## Hoja1 (hidden)
nombre | orden | 1 | 2 | compl | completa | variable
ESFIGMOMANOMETRO MERCURIAL | 2.1.1.B.01 | 2 | 1 | 1.B.01 | 2.1.1.B.01 | 531_116_0328
ESFIGMOMANOMETRO ANEROIDE | 2.1.1.B.02 | 2 | 1 | 1.B.02 | 2.1.1.B.02 | 531_116_0369
ESFIGMOMANOMETRO ELECTRONICO | 2.1.1.B.03 | 2 | 1 | 1.B.03 | 2.1.1.B.03 | 13106
ESTETOSCOPIO BIAURICULAR | 2.1.1.B.04 | 2 | 1 | 1.B.04 | 2.1.1.B.04 | 13750
ESTETOSCOPIO FETAL O DE PINARD | 2.1.1.B.05 | 2 | 1 | 1.B.05 | 2.1.1.B.05 | 32659
ESTUCHE DE DIAGNOSTICO COMPLETO (OFTALMOSCOPIO Y OTOSCOPIO) | 2.1.1.B.06 | 2 | 1 | 1.B.06 | 2.1.1.B.06 | estuchediag
BASCULA CON ESTADIMETRO | 2.1.1.B.07 | 2 | 1 | 1.B.07 | 2.1.1.B.07 | 35323
BASCULA PARA BEBE | 2.1.1.B.08 | 2 | 1 | 1.B.08 | 2.1.1.B.08 | 35324
LAMPARA DE HAZ DIRECCIONABLE | 2.1.1.B.09 | 2 | 1 | 1.B.09 | 2.1.1.B.09 | 36843
MESA DE EXPLORACION GENERAL | 2.1.1.B.10 | 2 | 1 | 1.B.10 | 2.1.1.B.10 | 36065
CARTILLAS DE AGUDEZA VISUAL | 2.1.1.B.11 | 2 | 1 | 1.B.11 | 2.1.1.B.11 | 16800
TERMOMETRO INFRARROJO | 2.1.1.B.12 | 2 | 1 | 1.B.12 | 2.1.1.B.12 | 14028
CARDIOTOCOGRAFO | 2.1.1.B.13 | 2 | 1 | 1.B.13 | 2.1.1.B.13 | 37796
ELECTROCARDIOGRAFO | 2.1.1.B.14 | 2 | 1 | 1.B.14 | 2.1.1.B.14 | 36369
FONODETECTOR DE LATIDOS FETALES | 2.1.1.B.15 | 2 | 1 | 1.B.15 | 2.1.1.B.15 | 35067
NEGATOSCOPIO | 2.1.1.B.16 | 2 | 1 | 1.B.16 | 2.1.1.B.16 | 40988
REFRIGERADOR PARA VACUNAS | 2.1.1.B.17 | 2 | 1 | 1.B.17 | 2.1.1.B.17 | 533_786_0034
BALANZA ELECTRONICA PARA SILLA DE RUEDAS | 2.1.1.B.21 | 2 | 1 | 1.B.21 | 2.1.1.B.21 | balansillarue
UNIDAD ESTOMATOLOGICA CON MODULO INTEGRADO | 2.1.3.B.1 | 2 | 1 | 3.B.1 | 2.1.3.B.1 | 34991
UNIDAD RADIOLOGICA DENTAL (RAYOS X DENTAL) | 2.1.3.B.2 | 2 | 1 | 3.B.2 | 2.1.3.B.2 | 35293
AMALGAMADOR | 2.1.3.B.3 | 2 | 1 | 3.B.3 | 2.1.3.B.3 | 10082
LAMPARA DE POLIMERIZACION | 2.1.3.B.4 | 2 | 1 | 3.B.4 | 2.1.3.B.4 | 35775
AUTOCLAVE DENTAL (ESTERILIZADOR DE CALOR SECO) | 2.1.3.B.5.1 | 2 | 1 | 3.B.5.1 | 2.1.3.B.5.1 | 35363
ESTERILIZADOR DE VAPOR AUTOGENERADO PARA DENTAL Y MAXILOFACIAL | 2.1.3.B.5.3 | 2 | 1 | 3.B.5.3 | 2.1.3.B.5.3 | 531_385_1080
UNIDAD RADIOGRAFICA PANORAMICA DENTAL (ORTOPANTOGRAFO) | 2.1.3.B.6 | 2 | 1 | 3.B.6 | 2.1.3.B.6 | 531_341_0564
AUDIOMETRO | 2.2.1.B.01 | 2 | 2 | 1.B.01 | 2.2.1.B.01 | 10228
CAMARA SONOAMORTIGUADA | 2.2.1.B.02 | 2 | 2 | 1.B.02 | 2.2.1.B.02 | 37020
UNIDAD DE OTORRINOLARINGOLOGIA | 2.2.1.B.03 | 2 | 2 | 1.B.03 | 2.2.1.B.03 | 11585
MICROSCOPIO QUIRURGICO PARA OTORRINOLARINGOLOGIA | 2.2.1.B.04 | 2 | 2 | 1.B.04 | 2.2.1.B.04 | 12538
MICROSCOPIO PARA OFTALMOCIRUGIA | 2.2.1.B.05 | 2 | 2 | 1.B.05 | 2.2.1.B.05 | 531_624_0026
UNIDAD DE POTENCIALES EVOCADOS | 2.2.1.B.06 | 2 | 2 | 1.B.06 | 2.2.1.B.06 | 11614
BRONCOSCOPIO | 2.2.1.B.07 | 2 | 2 | 1.B.07 | 2.2.1.B.07 | 10491
CARDIOTOCOGRAFO | 2.2.1.B.08 | 2 | 2 | 1.B.08 | 2.2.1.B.08 | 37796
COLPOSCOPIO | 2.2.1.B.09 | 2 | 2 | 1.B.09 | 2.2.1.B.09 | 10960
LITOTRIPTOR INTRACORPOREO ELECTROMECANICO | 2.2.1.B.10 | 2 | 2 | 1.B.10 | 2.2.1.B.10 | 531_584_0214
ELECTROCARDIOGRAFO | 2.2.1.B.11 | 2 | 2 | 1.B.11 | 2.2.1.B.11 | 36369
GRABADOR DE ELECTROCARDIOGRAFIA HOLTER | 2.2.1.B.12 | 2 | 2 | 1.B.12 | 2.2.1.B.12 | 35162
ANALIZADOR DE ELECTROCARDIOGRAFIA HOLTER | 2.2.1.B.13 | 2 | 2 | 1.B.13 | 2.2.1.B.13 | 36827
SISTEMA DE MONITORIZACION FISIOLOGICA EN PRUEBAS DE ESFUERZO | 2.2.1.B.14 | 2 | 2 | 1.B.14 | 2.2.1.B.14 | 35198
ESPIROMETRO | 2.2.1.B.15 | 2 | 2 | 1.B.15 | 2.2.1.B.15 | 13674
ELECTROENCEFALOGRAFO | 2.2.1.B.16 | 2 | 2 | 1.B.16 | 2.2.1.B.16 | 11467
LAMPARA DE HENDIDURA | 2.2.1.B.17 | 2 | 2 | 1.B.17 | 2.2.1.B.17 | 35148
PROYECTOR DE AGUDEZA VISUAL | 2.2.1.B.18 | 2 | 2 | 1.B.18 | 2.2.1.B.18 | 35922
CAMPIMETRO | 2.2.1.B.19 | 2 | 2 | 1.B.19 | 2.2.1.B.19 | 34968
REFRIGERADOR PARA VACUNAS | 2.2.1.B.20 | 2 | 2 | 1.B.20 | 2.2.1.B.20 | 533_786_0034
FONODETECTOR DE LATIDOS FETALES | 2.2.1.B.21 | 2 | 2 | 1.B.21 | 2.2.1.B.21 | 35067
RETINOSCOPIO | 2.2.1.B.22 | 2 | 2 | 1.B.22 | 2.2.1.B.22 | 13372
SIERRA CORTA YESOS | 2.2.1.B.23 | 2 | 2 | 1.B.23 | 2.2.1.B.23 | 10655
TONOMETRO OFTALMICO | 2.2.1.B.24 | 2 | 2 | 1.B.24 | 2.2.1.B.24 | 16809
GRABADOR DE PRESION SANGUINEA (MAPA) | 2.2.1.B.25 | 2 | 2 | 1.B.25 | 2.2.1.B.25 | 36888
CAMARA PARA FONDO DE OJO | 2.2.1.B.26 | 2 | 2 | 1.B.26 | 2.2.1.B.26 | 531_157_0773
IMPEDANCIOMETRO | 2.2.1.B.27 | 2 | 2 | 1.B.27 | 2.2.1.B.27 | 531_088_0199
PLETISMOGRAFO CORPORAL | 2.2.1.B.28 | 2 | 2 | 1.B.28 | 2.2.1.B.28 | 531_700_0106
EQUIPO PORTATIL PARA DETERMINAR HEMOGLOBINA GLUCOSILADA | 2.2.1.B.29 | 2 | 2 | 1.B.29 | 2.2.1.B.29 | 533_342_1518
ESTETOSCOPIO BIAURICULAR | 2.2.1.B.30 | 2 | 2 | 1.B.30 | 2.2.1.B.30 | 13750
LAMPARA DE HAZ DIRECCIONABLE | 2.2.1.B.31 | 2 | 2 | 1.B.31 | 2.2.1.B.31 | 36843
NEGATOSCOPIO | 2.2.1.B.32 | 2 | 2 | 1.B.32 | 2.2.1.B.32 | 40988
ULTRASONIDO DE DIAGNOSTICO | 2.2.1.B.33 | 2 | 2 | 1.B.33 | 2.2.1.B.33 | 40760
TORRE DE VIDEO PARA ENDOSCOPIA BAJA | 2.2.1.B.34 | 2 | 2 | 1.B.34 | 2.2.1.B.34 | 531_857_0982
TORRE DE VIDEO PARA ENDOSCOPIA ALTA | 2.2.1.B.35 | 2 | 2 | 1.B.35 | 2.2.1.B.35 | 531_857_0982_1
BASCULA CON ESTADIMETRO | 2.2.1.B.36 | 2 | 2 | 1.B.36 | 2.2.1.B.36 | 35323
ESFIGMOMANOMETRO MERCURIAL | 2.2.1.B.37 | 2 | 2 | 1.B.37 | 2.2.1.B.37 | 531_116_0328
ESFIGMOMANOMETRO ANEROIDE | 2.2.1.B.38 | 2 | 2 | 1.B.38 | 2.2.1.B.38 | 531_116_0369
ESFIGMOMANOMETRO ELECTRONICO | 2.2.1.B.39 | 2 | 2 | 1.B.39 | 2.2.1.B.39 | 13106
ESTUCHE DE DIAGNOSTICO COMPLETO (OFTALMOSCOPIO Y OTOSCOPIO) | 2.2.1.B.40 | 2 | 2 | 1.B.40 | 2.2.1.B.40 | estuchediag
ELECTROCARDIOGRAFO | 2.3.1.B.01 | 2 | 3 | 1.B.01 | 2.3.1.B.01 | 36369
MESA DE EXPLORACION GENERAL | 2.3.1.B.02 | 2 | 3 | 1.B.02 | 2.3.1.B.02 | 36065
INCUBADORA DE TRASLADO | 2.3.1.B.03 | 2 | 3 | 1.B.03 | 2.3.1.B.03 | 531_497_0053
INCUBADORA PARA CUIDADOS GENERALES | 2.3.1.B.04 | 2 | 3 | 1.B.04 | 2.3.1.B.04 | 531_497_0020
CAMILLA RADIOTRANSPARENTE | 2.3.1.B.05 | 2 | 3 | 1.B.05 | 2.3.1.B.05 | 13814
CARRO ROJO CON DESFIBRILADOR MONITOR Y EQUIPO DE REANIMACION | 2.3.1.B.06 | 2 | 3 | 1.B.06 | 2.3.1.B.06 | 10647
MONITOR DE SIGNOS VITALES BASICO (ECG, PANI. SPO2, TEMP) | 2.3.1.B.07 | 2 | 3 | 1.B.07 | 2.3.1.B.07 | 33586
CENTRAL DE MONITOREO | 2.3.1.B.08 | 2 | 3 | 1.B.08 | 2.3.1.B.08 | 38470
VENTILADOR ADULTO - PEDIATRICO | 2.3.1.B.09 | 2 | 3 | 1.B.09 | 2.3.1.B.09 | 42411
VENTILADOR DE TRASLADO NEONATAL | 2.3.1.B.10 | 2 | 3 | 1.B.10 | 2.3.1.B.10 | 531_941_1058
VENTILADOR ADULTO - PEDIATRICO - NEONATAL | 2.3.1.B.11 | 2 | 3 | 1.B.11 | 2.3.1.B.11 | 531_941_0980
VENTILADOR DE TRASLADO PEDIATRICO - ADULTO | 2.3.1.B.12 | 2 | 3 | 1.B.12 | 2.3.1.B.12 | 531_941_0279
SIERRA CORTA YESOS | 2.3.1.B.13 | 2 | 3 | 1.B.13 | 2.3.1.B.13 | 10655
ANALIZADOR DE GASES EN SANGRE | 2.3.1.B.14 | 2 | 3 | 1.B.14 | 2.3.1.B.14 | 30847
BOMBA DE INFUSION VOLUMETRICA | 2.3.1.B.15 | 2 | 3 | 1.B.15 | 2.3.1.B.15 | 531_140_0344
UNIDAD DE ANESTESIA BASICA | 2.3.1.B.16 | 2 | 3 | 1.B.16 | 2.3.1.B.16 | 34846
UNIDAD RADIOLOGICA PORTATIL DIGITAL (EQUIPO PORTATIL DE RAYOS X) | 2.3.1.B.17 | 2 | 3 | 1.B.17 | 2.3.1.B.17 | 531_341_2479
UNIDAD RADIOLOGICA PORTATIL ANALOGICA (EQUIPO PORTATIL DE RAYOS X) | 2.3.1.B.18 | 2 | 3 | 1.B.18 | 2.3.1.B.18 | 531_341_2479_2
ESFIGMOMANOMETRO MERCURIAL | 2.3.1.B.19 | 2 | 3 | 1.B.19 | 2.3.1.B.19 | 531_116_0328
ESFIGMOMANOMETRO ANEROIDE | 2.3.1.B.20 | 2 | 3 | 1.B.20 | 2.3.1.B.20 | 531_116_0369
ESFIGMOMANOMETRO ELECTRONICO | 2.3.1.B.21 | 2 | 3 | 1.B.21 | 2.3.1.B.21 | 13106
LAMPARA QUIRURGICA SENCILLA | 2.3.1.B.22 | 2 | 3 | 1.B.22 | 2.3.1.B.22 | 531_562_1465
LAMPARA QUIRURGICA PORTATIL PARA EMERGENCIA | 2.3.1.B.23 | 2 | 3 | 1.B.23 | 2.3.1.B.23 | 531_562_0905
LAMPARA QUIRURGICA DOBLE | 2.3.1.B.24 | 2 | 3 | 1.B.24 | 2.3.1.B.24 | 12282
OXIMETRO DE PULSO CON DESPLIEGUE DE CURVA DE PLETISMOGRAFIA | 2.3.1.B.25 | 2 | 3 | 1.B.25 | 2.3.1.B.25 | 17148
BASCULA PARA BEBE | 2.3.1.B.26 | 2 | 3 | 1.B.26 | 2.3.1.B.26 | 35324
ESTUCHE DE DIAGNOSTICO COMPLETO (OFTALMOSCOPIO Y OTOSCOPIO) | 2.3.1.B.27 | 2 | 3 | 1.B.27 | 2.3.1.B.27 | estuchediag
LAMPARA DE HAZ DIRECCIONABLE | 2.3.1.B.28 | 2 | 3 | 1.B.28 | 2.3.1.B.28 | 36843
NEGATOSCOPIO | 2.3.1.B.29 | 2 | 3 | 1.B.29 | 2.3.1.B.29 | 40988
MONITOR DE SIGNOS VITALES DE TRASLADO | 2.3.1.B.30 | 2 | 3 | 1.B.30 | 2.3.1.B.30 | 531_619_0411
ASPIRADOR DE SUCCION REGULABLE (DE PARED) | 2.3.1.B.31 | 2 | 3 | 1.B.31 | 2.3.1.B.31 | 36778
ELECTROCARDIOGRAFO | 2.3.2.B.01 | 2 | 3 | 2.B.01 | 2.3.2.B.01 | 36369
MESA DE EXPLORACION GENERAL | 2.3.2.B.02 | 2 | 3 | 2.B.02 | 2.3.2.B.02 | 36065
INCUBADORA DE TRASLADO | 2.3.2.B.03 | 2 | 3 | 2.B.03 | 2.3.2.B.03 | 531_497_0053
INCUBADORA PARA CUIDADOS GENERALES | 2.3.2.B.04 | 2 | 3 | 2.B.04 | 2.3.2.B.04 | 531_497_0020
CAMILLA RADIOTRANSPARENTE | 2.3.2.B.05 | 2 | 3 | 2.B.05 | 2.3.2.B.05 | 13814
CARRO ROJO CON DESFIBRILADOR MONITOR Y EQUIPO DE REANIMACION | 2.3.2.B.06 | 2 | 3 | 2.B.06 | 2.3.2.B.06 | 10647
MONITOR DE SIGNOS VITALES BASICO (ECG, PANI. SPO2, TEMP) | 2.3.2.B.07 | 2 | 3 | 2.B.07 | 2.3.2.B.07 | 33586
SIERRA CORTA YESOS | 2.3.2.B.08 | 2 | 3 | 2.B.08 | 2.3.2.B.08 | 10655
ESFIGMOMANOMETRO MERCURIAL | 2.3.2.B.09 | 2 | 3 | 2.B.09 | 2.3.2.B.09 | 531_116_0328
ESFIGMOMANOMETRO ANEROIDE | 2.3.2.B.10 | 2 | 3 | 2.B.10 | 2.3.2.B.10 | 531_116_0369
ESFIGMOMANOMETRO ELECTRONICO | 2.3.2.B.11 | 2 | 3 | 2.B.11 | 2.3.2.B.11 | 13106
BASCULA PARA BEBE | 2.3.2.B.12 | 2 | 3 | 2.B.12 | 2.3.2.B.12 | 35324
NEGATOSCOPIO | 2.3.2.B.13 | 2 | 3 | 2.B.13 | 2.3.2.B.13 | 40988
MONITOR DE SIGNOS VITALES DE TRASLADO | 2.3.2.B.14 | 2 | 3 | 2.B.14 | 2.3.2.B.14 | 531_619_0411
MESA DE CIRUGIA OBSTETRICA | 2.4.1.B.01 | 2 | 4 | 1.B.01 | 2.4.1.B.01 | 13960
MESA QUIRURGICA | 2.4.1.B.02 | 2 | 4 | 1.B.02 | 2.4.1.B.02 | 35393
UNIDAD DE ANESTESIA BASICA | 2.4.1.B.03 | 2 | 4 | 1.B.03 | 2.4.1.B.03 | 34846
UNIDAD DE ANESTESIA INTERMEDIA | 2.4.1.B.04 | 2 | 4 | 1.B.04 | 2.4.1.B.04 | 531_053_0372
UNIDAD DE ELECTROCIRUGIA GENERAL | 2.4.1.B.05 | 2 | 4 | 1.B.05 | 2.4.1.B.05 | 31722
MONITOR DE SIGNOS VITALES BASICO (ECG, PANI. SPO2, TEMP) | 2.4.1.B.06 | 2 | 4 | 1.B.06 | 2.4.1.B.06 | 33586
MONITOR DE SIGNOS VITALES INTERMEDIO (ECG, PANI. SPO2, TEMP,PRESION INVASIVA, CO2) | 2.4.1.B.07 | 2 | 4 | 1.B.07 | 2.4.1.B.07 | 531_619_0403_2
CUNA DE CALOR RADIANTE | 2.4.1.B.08 | 2 | 4 | 1.B.08 | 2.4.1.B.08 | 13250
REANIMADOR MANUAL PARA RECIEN NACIDO | 2.4.1.B.09 | 2 | 4 | 1.B.09 | 2.4.1.B.09 | 13367
ASPIRADOR DE SUCCION REGULABLE (DE PARED) | 2.4.1.B.10 | 2 | 4 | 1.B.10 | 2.4.1.B.10 | 36778
LAMPARA QUIRURGICA DOBLE | 2.4.1.B.11 | 2 | 4 | 1.B.11 | 2.4.1.B.11 | 12282
LAMPARA QUIRURGICA SENCILLA | 2.4.1.B.12 | 2 | 4 | 1.B.12 | 2.4.1.B.12 | 531_562_1465
LAMPARA QUIRURGICA PORTATIL PARA EMERGENCIA | 2.4.1.B.13 | 2 | 4 | 1.B.13 | 2.4.1.B.13 | 531_562_0905
COLPOSCOPIO | 2.4.1.B.14 | 2 | 4 | 1.B.14 | 2.4.1.B.14 | 10960
ESFIGMOMANOMETRO MERCURIAL | 2.4.1.B.15 | 2 | 4 | 1.B.15 | 2.4.1.B.15 | 531_116_0328
ESFIGMOMANOMETRO ANEROIDE | 2.4.1.B.16 | 2 | 4 | 1.B.16 | 2.4.1.B.16 | 531_116_0369
ESFIGMOMANOMETRO ELECTRONICO | 2.4.1.B.17 | 2 | 4 | 1.B.17 | 2.4.1.B.17 | 13106
BASCULA PARA BEBE | 2.4.1.B.18 | 2 | 4 | 1.B.18 | 2.4.1.B.18 | 35324
BOMBA DE INFUSION VOLUMETRICA | 2.4.1.B.19 | 2 | 4 | 1.B.19 | 2.4.1.B.19 | 531_140_0344
INCUBADORA PARA CUIDADOS GENERALES | 2.4.1.B.20 | 2 | 4 | 1.B.20 | 2.4.1.B.20 | 531_497_0020
INCUBADORA DE TRASLADO | 2.4.1.B.21 | 2 | 4 | 1.B.21 | 2.4.1.B.21 | 531_497_0053
TORRE DE VIDEO PARA LAPAROSCOPIA | 2.4.1.B.22 | 2 | 4 | 1.B.22 | 2.4.1.B.22 | 531_564_0267
OXIMETRO DE PULSO CON DESPLIEGUE DE CURVA DE PLETISMOGRAFIA | 2.4.2.B.02 | 2 | 4 | 2.B.02 | 2.4.2.B.02 | 17148
MONITOR DE SIGNOS VITALES BASICO (ECG, PANI. SPO2, TEMP) | 2.4.2.B.03 | 2 | 4 | 2.B.03 | 2.4.2.B.03 | 33586
CARRO ROJO CON DESFIBRILADOR MONITOR Y EQUIPO DE REANIMACION | 2.4.2.B.04 | 2 | 4 | 2.B.04 | 2.4.2.B.04 | 10647
ESFIGMOMANOMETRO MERCURIAL | 2.4.2.B.05 | 2 | 4 | 2.B.05 | 2.4.2.B.05 | 531_116_0328
ESFIGMOMANOMETRO ANEROIDE | 2.4.2.B.06 | 2 | 4 | 2.B.06 | 2.4.2.B.06 | 531_116_0369
ESFIGMOMANOMETRO ELECTRONICO | 2.4.2.B.07 | 2 | 4 | 2.B.07 | 2.4.2.B.07 | 13106
FONODETECTOR DE LATIDOS FETALES | 2.4.3.B.02 | 2 | 4 | 3.B.02 | 2.4.3.B.02 | 35067
CARDIOTOCOGRAFO | 2.4.3.B.03 | 2 | 4 | 3.B.03 | 2.4.3.B.03 | 37796
LAMPARA DE FOTOTERAPIA | 2.5.1.B.01 | 2 | 5 | 1.B.01 | 2.5.1.B.01 | 35239
MONITOR DE SIGNOS VITALES NEONATAL (ECG, PANI. SPO2, TEMP,PRESION INVASIVA, CO2, EEG) | 2.5.1.B.02 | 2 | 5 | 1.B.02 | 2.5.1.B.02 | 35569
REANIMADOR MANUAL PARA RECIEN NACIDO | 2.5.1.B.03 | 2 | 5 | 1.B.03 | 2.5.1.B.03 | 13367
CUNA DE CALOR RADIANTE CON FOTOTERAPIA | 2.5.1.B.04 | 2 | 5 | 1.B.04 | 2.5.1.B.04 | 531_252_0033
BASCULA PARA BEBE | 2.5.1.B.05 | 2 | 5 | 1.B.05 | 2.5.1.B.05 | 35324
CUNA DE CALOR RADIANTE | 2.5.1.B.06 | 2 | 5 | 1.B.06 | 2.5.1.B.06 | 13250
CALORIMETRO | 2.5.1.B.07 | 2 | 5 | 1.B.07 | 2.5.1.B.07 | 36421
PASTEURIZADORA DE LECHE MATERNA | 2.5.2.B.01 | 2 | 5 | 2.B.01 | 2.5.2.B.01 | paslechema
REFRIGERADOR PARA RESGUARDO DE LECHE MATERNA | 2.5.2.B.02 | 2 | 5 | 2.B.02 | 2.5.2.B.02 | refrilechema
MONITOR DE SIGNOS VITALES BASICO (ECG, PANI. SPO2, TEMP) | 2.6.B.01 | 2 | 6 | B.01 | 2.6.B.01 | 33586
CARRO ROJO CON DESFIBRILADOR MONITOR Y EQUIPO DE REANIMACION | 2.6.B.02 | 2 | 6 | B.02 | 2.6.B.02 | 10647
ELECTROCARDIOGRAFO | 2.6.B.03 | 2 | 6 | B.03 | 2.6.B.03 | 36369
BOMBA DE INFUSION VOLUMETRICA | 2.6.B.04 | 2 | 6 | B.04 | 2.6.B.04 | 531_140_0344
VENTILADOR ADULTO - PEDIATRICO | 2.6.B.05 | 2 | 6 | B.05 | 2.6.B.05 | 42411
VENTILADOR ADULTO - PEDIATRICO - NEONATAL | 2.6.B.06 | 2 | 6 | B.06 | 2.6.B.06 | 531_941_0980
VENTILADOR ADULTO - PEDIATRICO DE ALTA FRECUENCIA OSCILATORIA | 2.6.B.07 | 2 | 6 | B.07 | 2.6.B.07 | 531_941_1048
VENTILADOR DE ALTA FRECUENCIA OSCILATORIA PEDIATRICO - NEONATAL CON MODO CONVENCIONAL | 2.6.B.08 | 2 | 6 | B.08 | 2.6.B.08 | 531_941_1012
VENTILADOR DE TRASLADO PEDIATRICO - ADULTO | 2.6.B.09 | 2 | 6 | B.09 | 2.6.B.09 | 531_941_0279
VENTILADOR NEONATAL PARA CUIDADOS INTENSIVOS | 2.6.B.10 | 2 | 6 | B.10 | 2.6.B.10 | 531_941_1066
RESPIRADOR DE ASISTENCIA VENTILATORIA(E30) | 2.6.B.11 | 2 | 6 | B.11 | 2.6.B.11 | 531_941_1038
RESPIRADOR DE ASISTENCIA VENTILATORIA(EHECATL 4T) | 2.6.B.12 | 2 | 6 | B.12 | 2.6.B.12 | 531_941_1038_2
RESPIRADOR DE ASISTENCIA VENTILATORIA (OTROS MODELOS) | 2.6.B.13 | 2 | 6 | B.13 | 2.6.B.13 | 531_941_1038_3
ESFIGMOMANOMETRO MERCURIAL | 2.6.B.14 | 2 | 6 | B.14 | 2.6.B.14 | 531_116_0328
ESFIGMOMANOMETRO ANEROIDE | 2.6.B.15 | 2 | 6 | B.15 | 2.6.B.15 | 531_116_0369
ESFIGMOMANOMETRO ELECTRONICO | 2.6.B.16 | 2 | 6 | B.16 | 2.6.B.16 | 13106
ASPIRADOR DE SUCCION REGULABLE (DE PARED) | 2.6.B.17 | 2 | 6 | B.17 | 2.6.B.17 | 36778
LAMPARA QUIRURGICA DOBLE | 2.7.1.B.1.01 | 2 | 7 | 1.B.1.01 | 2.7.1.B.1.01 | 12282
LAMPARA QUIRURGICA SENCILLA | 2.7.1.B.1.02 | 2 | 7 | 1.B.1.02 | 2.7.1.B.1.02 | 531_562_1465
LAMPARA QUIRURGICA PORTATIL PARA EMERGENCIA | 2.7.1.B.1.03 | 2 | 7 | 1.B.1.03 | 2.7.1.B.1.03 | 531_562_0905
MESA QUIRURGICA | 2.7.1.B.1.04 | 2 | 7 | 1.B.1.04 | 2.7.1.B.1.04 | 35393
ASPIRADOR DE SUCCION REGULABLE (DE PARED) | 2.7.1.B.1.05 | 2 | 7 | 1.B.1.05 | 2.7.1.B.1.05 | 36778
MONITOR DE SIGNOS VITALES BASICO (ECG, PANI. SPO2, TEMP) | 2.7.1.B.1.06 | 2 | 7 | 1.B.1.06 | 2.7.1.B.1.06 | 33586
MONITOR DE SIGNOS VITALES INTERMEDIO (ECG, PANI. SPO2, TEMP,PRESION INVASIVA, CO2) | 2.7.1.B.1.07 | 2 | 7 | 1.B.1.07 | 2.7.1.B.1.07 | 531_619_0403_2
MONITOR DE SIGNOS VITALES AVANZADO (ECG, PANI. SPO2, TEMP,PRESION INVASIVA, CO2, GASTO CARDIACO, RELAJACION NEUROMUSCULAR, EEG, BIS) | 2.7.1.B.1.08 | 2 | 7 | 1.B.1.08 | 2.7.1.B.1.08 | 531_619_0403_3
UNIDAD DE ANESTESIA BASICA | 2.7.1.B.1.09 | 2 | 7 | 1.B.1.09 | 2.7.1.B.1.09 | 34846
UNIDAD DE ANESTESIA INTERMEDIA | 2.7.1.B.1.10 | 2 | 7 | 1.B.1.10 | 2.7.1.B.1.10 | 531_053_0372
UNIDAD DE ANESTESIA DE ALTA ESPECIALIDAD | 2.7.1.B.1.11 | 2 | 7 | 1.B.1.11 | 2.7.1.B.1.11 | 531_053_0356
MONITOR PROFUNDIDAD ANESTESICA | 2.7.1.B.1.12 | 2 | 7 | 1.B.1.12 | 2.7.1.B.1.12 | 41920
UNIDAD DE ELECTROCIRUGIA GENERAL | 2.7.1.B.1.13 | 2 | 7 | 1.B.1.13 | 2.7.1.B.1.13 | 31722
UNIDAD DE ELECTROCIRUGIA PARA ENDOSCOPIA | 2.7.1.B.1.14 | 2 | 7 | 1.B.1.14 | 2.7.1.B.1.14 | 33602
BOMBA DE CIRCULACION EXTRACORPOREA | 2.7.1.B.1.15 | 2 | 7 | 1.B.1.15 | 2.7.1.B.1.15 | 35099
TORRE DE VIDEO PARA ENDOSCOPIA BAJA | 2.7.1.B.1.16 | 2 | 7 | 1.B.1.16 | 2.7.1.B.1.16 | 531_857_0982
TORRE DE VIDEO PARA ENDOSCOPIA ALTA | 2.7.1.B.1.17 | 2 | 7 | 1.B.1.17 | 2.7.1.B.1.17 | 531_857_0982_1
TORRE DE VIDEO PARA LAPAROSCOPIA | 2.7.1.B.1.18 | 2 | 7 | 1.B.1.18 | 2.7.1.B.1.18 | 531_564_0267
MICROSCOPIO PARA OFTALMOCIRUGIA | 2.7.1.B.1.19 | 2 | 7 | 1.B.1.19 | 2.7.1.B.1.19 | 531_624_0026
UNIDAD RADIOLOGICA PORTATIL DIGITAL (EQUIPO PORTATIL DE RAYOS X) | 2.7.1.B.1.20 | 2 | 7 | 1.B.1.20 | 2.7.1.B.1.20 | 531_341_2479
UNIDAD RADIOLOGICA PORTATIL ANALOGICA (EQUIPO PORTATIL DE RAYOS X) | 2.7.1.B.1.21 | 2 | 7 | 1.B.1.21 | 2.7.1.B.1.21 | 531_341_2479_2
LASER QUIRURGICO DE HOLMIO | 2.7.1.B.1.22 | 2 | 7 | 1.B.1.22 | 2.7.1.B.1.22 | 531_350_0133
LASER OFTALMICO | 2.7.1.B.1.23 | 2 | 7 | 1.B.1.23 | 2.7.1.B.1.23 | 531_350_0026
LASER QUIRURGICO DE BIOXIDO DE CARBONO | 2.7.1.B.1.24 | 2 | 7 | 1.B.1.24 | 2.7.1.B.1.24 | 531_350_0075
TORRE DE ARTROSCOPIA | 2.7.1.B.1.25 | 2 | 7 | 1.B.1.25 | 2.7.1.B.1.25 | 531_072_0064
TORNIQUETE NEUMATICO | 2.7.1.B.1.26 | 2 | 7 | 1.B.1.26 | 2.7.1.B.1.26 | 14074
FACOEMULSIFICADOR | 2.7.1.B.1.27 | 2 | 7 | 1.B.1.27 | 2.7.1.B.1.27 | 17596
ANALIZADOR DE GASES EN SANGRE | 2.7.1.B.1.28 | 2 | 7 | 1.B.1.28 | 2.7.1.B.1.28 | 30847
NAVEGADOR, SISTEMA DE IMAGEN GUIADA PARA CIRUGIA | 2.7.1.B.1.29 | 2 | 7 | 1.B.1.29 | 2.7.1.B.1.29 | 531_829_0736
MICROSCOPIO PARA NEUROCIRUGIA | 2.7.1.B.1.30 | 2 | 7 | 1.B.1.30 | 2.7.1.B.1.30 | 531_626_0024
MICROSCOPIO PARA CIRUGIA PLASTICA Y RECONSTRUCTIVA | 2.7.1.B.1.31 | 2 | 7 | 1.B.1.31 | 2.7.1.B.1.31 | 531_626_0081
MICROSCOPIO PARA OTORRINOLARINGOCIRUGIA | 2.7.1.B.1.32 | 2 | 7 | 1.B.1.32 | 2.7.1.B.1.32 | 531_626_0016
ARCO EN C DIGITAL (RAYOS X MOVIL CON FLUOROSCOPIA) | 2.7.1.B.1.33 | 2 | 7 | 1.B.1.33 | 2.7.1.B.1.33 | 40948
ARCO EN C ANALOGICO (RAYOS X MOVIL CON FLUOROSCOPIA) | 2.7.1.B.1.34 | 2 | 7 | 1.B.1.34 | 2.7.1.B.1.34 | 40948_2
ASPIRADOR ULTRASONICO | 2.7.1.B.1.35 | 2 | 7 | 1.B.1.35 | 2.7.1.B.1.35 | 531_081_0089
ESFIGMOMANOMETRO MERCURIAL | 2.7.1.B.1.36 | 2 | 7 | 1.B.1.36 | 2.7.1.B.1.36 | 531_116_0328
ESFIGMOMANOMETRO ANEROIDE | 2.7.1.B.1.37 | 2 | 7 | 1.B.1.37 | 2.7.1.B.1.37 | 531_116_0369
ESFIGMOMANOMETRO ELECTRONICO | 2.7.1.B.1.38 | 2 | 7 | 1.B.1.38 | 2.7.1.B.1.38 | 13106
NEGATOSCOPIO | 2.7.1.B.1.39 | 2 | 7 | 1.B.1.39 | 2.7.1.B.1.39 | 40988
ARTROSCOPIO RIGIDO | 2.7.1.B.1.40 | 2 | 7 | 1.B.1.40 | 2.7.1.B.1.40 | 34856
OXIMETRO DE PULSO CON DESPLIEGUE DE CURVA DE PLETISMOGRAFIA | 2.7.2.B.01 | 2 | 7 | 2.B.01 | 2.7.2.B.01 | 17148
MONITOR DE SIGNOS VITALES BASICO (ECG, PANI. SPO2, TEMP) | 2.7.2.B.02 | 2 | 7 | 2.B.02 | 2.7.2.B.02 | 33586
BOMBA DE INFUSION VOLUMETRICA | 2.7.2.B.03 | 2 | 7 | 2.B.03 | 2.7.2.B.03 | 531_140_0344
CARRO ROJO CON DESFIBRILADOR MONITOR Y EQUIPO DE REANIMACION | 2.7.2.B.04 | 2 | 7 | 2.B.04 | 2.7.2.B.04 | 10647
CARRO ROJO CON DESFIBRILADOR MONITOR Y EQUIPO DE REANIMACION | 2.8.B.01 | 2 | 8 | B.01 | 2.8.B.01 | 10647
MONITOR DE SIGNOS VITALES INTERMEDIO (ECG, PANI. SPO2, TEMP,PRESION INVASIVA, CO2) | 2.8.B.02 | 2 | 8 | B.02 | 2.8.B.02 | 531_619_0403_2
MONITOR DE SIGNOS VITALES AVANZADO (ECG, PANI. SPO2, TEMP,PRESION INVASIVA, CO2, GASTO CARDIACO, RELAJACION NEUROMUSCULAR, EEG, BIS) | 2.8.B.03 | 2 | 8 | B.03 | 2.8.B.03 | 531_619_0403_3
MONITOR DE SIGNOS VITALES DE TRASLADO | 2.8.B.04 | 2 | 8 | B.04 | 2.8.B.04 | 531_619_0411
ELECTROCARDIOGRAFO | 2.8.B.05 | 2 | 8 | B.05 | 2.8.B.05 | 36369
BOMBA DE INFUSION VOLUMETRICA | 2.8.B.06 | 2 | 8 | B.06 | 2.8.B.06 | 531_140_0344
ESFIGMOMANOMETRO MERCURIAL | 2.8.B.07 | 2 | 8 | B.07 | 2.8.B.07 | 531_116_0328
ESFIGMOMANOMETRO ANEROIDE | 2.8.B.08 | 2 | 8 | B.08 | 2.8.B.08 | 531_116_0369
ESFIGMOMANOMETRO ELECTRONICO | 2.8.B.09 | 2 | 8 | B.09 | 2.8.B.09 | 13106
LAMPARA DE HAZ DIRECCIONABLE | 2.8.B.10 | 2 | 8 | B.10 | 2.8.B.10 | 36843
ESTETOSCOPIO BIAURICULAR | 2.8.B.11 | 2 | 8 | B.11 | 2.8.B.11 | 13750
ESTUCHE DE DIAGNOSTICO COMPLETO (OFTALMOSCOPIO Y OTOSCOPIO) | 2.8.B.12 | 2 | 8 | B.12 | 2.8.B.12 | estuchediag
NEGATOSCOPIO | 2.8.B.13 | 2 | 8 | B.13 | 2.8.B.13 | 40988
CENTRAL DE MONITOREO | 2.8.B.14 | 2 | 8 | B.14 | 2.8.B.14 | 38470
UNIDAD RADIOLOGICA PORTATIL DIGITAL (EQUIPO PORTATIL DE RAYOS X) | 2.8.B.15 | 2 | 8 | B.15 | 2.8.B.15 | 531_341_2479
UNIDAD RADIOLOGICA PORTATIL ANALOGICA (EQUIPO PORTATIL DE RAYOS X) | 2.8.B.16 | 2 | 8 | B.16 | 2.8.B.16 | 531_341_2479_2
VENTILADOR ADULTO - PEDIATRICO | 2.8.B.17 | 2 | 8 | B.17 | 2.8.B.17 | 42411
VENTILADOR ADULTO - PEDIATRICO - NEONATAL | 2.8.B.18 | 2 | 8 | B.18 | 2.8.B.18 | 531_941_0980
VENTILADOR ADULTO - PEDIATRICO DE ALTA FRECUENCIA OSCILATORIA | 2.8.B.19 | 2 | 8 | B.19 | 2.8.B.19 | 531_941_1048
ANALIZADOR DE GASES EN SANGRE | 2.8.B.20 | 2 | 8 | B.20 | 2.8.B.20 | 30847
RESPIRADOR DE ASISTENCIA VENTILATORIA(E30) | 2.8.B.21 | 2 | 8 | B.21 | 2.8.B.21 | 531_941_1038
RESPIRADOR DE ASISTENCIA VENTILATORIA(EHECATL 4T) | 2.8.B.22 | 2 | 8 | B.22 | 2.8.B.22 | 531_941_1038_2
RESPIRADOR DE ASISTENCIA VENTILATORIA(OTROS MODELOS) | 2.8.B.23 | 2 | 8 | B.23 | 2.8.B.23 | 531_941_1038_3
ASPIRADOR DE SUCCION REGULABLE (DE PARED) | 2.8.B.24 | 2 | 8 | B.24 | 2.8.B.24 | 36778
CALORIMETRO | 2.8.B.25 | 2 | 8 | B.25 | 2.8.B.25 | 36421
LAMPARA DE FOTOTERAPIA | 2.9.B.01 | 2 | 9 | B.01 | 2.9.B.01 | 35239
VENTILADOR NEONATAL PARA CUIDADOS INTENSIVOS | 2.9.B.02 | 2 | 9 | B.02 | 2.9.B.02 | 531_941_1066
VENTILADOR DE ALTA FRECUENCIA OSCILATORIA PEDIATRICO - NEONATAL CON MODO CONVENCIONAL | 2.9.B.03 | 2 | 9 | B.03 | 2.9.B.03 | 531_941_1012
VENTILADOR DE TRASLADO NEONATAL | 2.9.B.04 | 2 | 9 | B.04 | 2.9.B.04 | 531_941_1058
VENTILADOR NEONATAL - PEDIATRICO DE ALTA FRECUENCIA OSCILATORIA | 2.9.B.05 | 2 | 9 | B.05 | 2.9.B.05 | 531_941_1071
MONITOR DE SIGNOS VITALES AVANZADO NEONATAL (ECG, PANI. SPO2, TEMP,PRESION INVASIVA, CO2, EEG) | 2.9.B.06 | 2 | 9 | B.06 | 2.9.B.06 | 35569
MONITOR DE SIGNOS VITALES DE TRASLADO | 2.9.B.07 | 2 | 9 | B.07 | 2.9.B.07 | 531_619_0411
CENTRAL DE MONITOREO | 2.9.B.08 | 2 | 9 | B.08 | 2.9.B.08 | 38470
REANIMADOR MANUAL PARA RECIEN NACIDO | 2.9.B.09 | 2 | 9 | B.09 | 2.9.B.09 | 13367
ANALIZADOR DE GASES EN SANGRE | 2.9.B.10 | 2 | 9 | B.10 | 2.9.B.10 | 30847
INCUBADORA CON FOTOTERAPIA | 2.9.B.11 | 2 | 9 | B.11 | 2.9.B.11 | 36025
INCUBADORA DE TRASLADO | 2.9.B.12 | 2 | 9 | B.12 | 2.9.B.12 | 531_497_0053
INCUBADORA PARA CUIDADOS GENERALES | 2.9.B.13 | 2 | 9 | B.13 | 2.9.B.13 | 531_497_0020
CUNA DE CALOR RADIANTE | 2.9.B.14 | 2 | 9 | B.14 | 2.9.B.14 | 13250
CUNA DE CALOR RADIANTE CON FOTOTERAPIA | 2.9.B.15 | 2 | 9 | B.15 | 2.9.B.15 | 531_252_0033
BASCULA PARA BEBE | 2.9.B.16 | 2 | 9 | B.16 | 2.9.B.16 | 35324
BOMBA DE INFUSION VOLUMETRICA | 2.9.B.17 | 2 | 9 | B.17 | 2.9.B.17 | 531_140_0344
CARRO ROJO CON DESFIBRILADOR MONITOR Y EQUIPO DE REANIMACION | 2.9.B.18 | 2 | 9 | B.18 | 2.9.B.18 | 10647
ULTRASONIDO DE DIAGNOSTICO | 2.9.B.19 | 2 | 9 | B.19 | 2.9.B.19 | 40760
ESTUCHE DE DIAGNOSTICO COMPLETO (OFTALMOSCOPIO Y OTOSCOPIO) | 2.9.B.20 | 2 | 9 | B.20 | 2.9.B.20 | estuchediag
UNIDAD RADIOLOGICA PORTATIL DIGITAL (EQUIPO PORTATIL DE RAYOS X) | 2.9.B.21 | 2 | 9 | B.21 | 2.9.B.21 | 531_341_2479
UNIDAD RADIOLOGICA PORTATIL ANALOGICA (EQUIPO PORTATIL DE RAYOS X) | 2.9.B.22 | 2 | 9 | B.22 | 2.9.B.22 | 531_341_2479_2
LAMPARA DE HAZ DIRECCIONABLE | 2.9.B.23 | 2 | 9 | B.23 | 2.9.B.23 | 36843
ASPIRADOR DE SUCCION REGULABLE (DE PARED) | 2.9.B.24 | 2 | 9 | B.24 | 2.9.B.24 | 36778
NEGATOSCOPIO | 2.9.B.25 | 2 | 9 | B.25 | 2.9.B.25 | 40988
CALORIMETRO | 2.9.B.27 | 2 | 9 | B.27 | 2.9.B.27 | 36421
ASPIRADOR DE SUCCION REGULABLE (DE PARED) | 2.10.B.01 | 2 | 10 | B.01 | 2.10.B.01 | 36778
MONITOR DE SIGNOS VITALES BASICO (ECG, PANI. SPO2, TEMP) | 2.10.B.02 | 2 | 10 | B.02 | 2.10.B.02 | 33586
MONITOR DE SIGNOS VITALES INTERMEDIO (ECG, PANI. SPO2, TEMP,PRESION INVASIVA, CO2) | 2.10.B.03 | 2 | 10 | B.03 | 2.10.B.03 | 531_619_0403_2
MONITOR DE SIGNOS VITALES DE TRASLADO | 2.10.B.04 | 2 | 10 | B.04 | 2.10.B.04 | 531_619_0411
CENTRAL DE MONITOREO | 2.10.B.05 | 2 | 10 | B.05 | 2.10.B.05 | 38470
VENTILADOR ADULTO - PEDIATRICO | 2.10.B.06 | 2 | 10 | B.06 | 2.10.B.06 | 42411
VENTILADOR ADULTO - PEDIATRICO - NEONATAL | 2.10.B.07 | 2 | 10 | B.07 | 2.10.B.07 | 531_941_0980
VENTILADOR DE TRASLADO PEDIATRICO - ADULTO | 2.10.B.08 | 2 | 10 | B.08 | 2.10.B.08 | 531_941_0279
RESPIRADOR DE ASISTENCIA VENTILATORIA(E30) | 2.10.B.09 | 2 | 10 | B.09 | 2.10.B.09 | 531_941_1038
RESPIRADOR DE ASISTENCIA VENTILATORIA(EHECATL 4T) | 2.10.B.10 | 2 | 10 | B.10 | 2.10.B.10 | 531_941_1038_2
RESPIRADOR DE ASISTENCIA VENTILATORIA(OTROS MODELOS) | 2.10.B.11 | 2 | 10 | B.11 | 2.10.B.11 | 531_941_1038_3
ELECTROCARDIOGRAFO | 2.10.B.12 | 2 | 10 | B.12 | 2.10.B.12 | 36369
CENTRAL DE TELEMETRIA | 2.10.B.13 | 2 | 10 | B.13 | 2.10.B.13 | 531_632_0554
TELEMETRIA ELECTROCARDIOGRAFICA | 2.10.B.14 | 2 | 10 | B.14 | 2.10.B.14 | 31733
CARRO ROJO CON DESFIBRILADOR MONITOR Y EQUIPO DE REANIMACION | 2.10.B.15 | 2 | 10 | B.15 | 2.10.B.15 | 10647
ESFIGMOMANOMETRO MERCURIAL | 2.10.B.16 | 2 | 10 | B.16 | 2.10.B.16 | 531_116_0328
ESFIGMOMANOMETRO ANEROIDE | 2.10.B.17 | 2 | 10 | B.17 | 2.10.B.17 | 531_116_0369
ESFIGMOMANOMETRO ELECTRONICO | 2.10.B.18 | 2 | 10 | B.18 | 2.10.B.18 | 13106
BOMBA DE INFUSION VOLUMETRICA | 2.10.B.19 | 2 | 10 | B.19 | 2.10.B.19 | 531_140_0344
LAMPARA DE HAZ DIRECCIONABLE | 2.10.B.20 | 2 | 10 | B.20 | 2.10.B.20 | 36843
NEGATOSCOPIO | 2.10.B.21 | 2 | 10 | B.21 | 2.10.B.21 | 40988
CALORIMETRO | 2.10.B.22 | 2 | 10 | B.22 | 2.10.B.22 | 36421
CARRO ROJO CON DESFIBRILADOR MONITOR Y EQUIPO DE REANIMACION | 2.11.B.01 | 2 | 11 | B.01 | 2.11.B.01 | 10647
MONITOR DE SIGNOS VITALES INTERMEDIO (ECG, PANI. SPO2, TEMP,PRESION INVASIVA, CO2) | 2.11.B.02 | 2 | 11 | B.02 | 2.11.B.02 | 531_619_0403_2
MONITOR DE SIGNOS VITALES AVANZADO (ECG, PANI. SPO2, TEMP,PRESION INVASIVA, CO2, GASTO CARDIACO, RELAJACION NEUROMUSCULAR, EEG, BIS) | 2.11.B.03 | 2 | 11 | B.03 | 2.11.B.03 | 531_619_0403_3
CENTRAL DE MONITOREO | 2.11.B.04 | 2 | 11 | B.04 | 2.11.B.04 | 38470
VENTILADOR ADULTO - PEDIATRICO - NEONATAL | 2.11.B.05 | 2 | 11 | B.05 | 2.11.B.05 | 531_941_0980
VENTILADOR ADULTO - PEDIATRICO | 2.11.B.06 | 2 | 11 | B.06 | 2.11.B.06 | 42411
BALON DE CONTRAPULSACION INTRA AORTICO | 2.11.B.07 | 2 | 11 | B.07 | 2.11.B.07 | 36340
ANALIZADOR DE GASES EN SANGRE | 2.11.B.08 | 2 | 11 | B.08 | 2.11.B.08 | 30847
ESFIGMOMANOMETRO MERCURIAL | 2.11.B.09 | 2 | 11 | B.09 | 2.11.B.09 | 531_116_0328
ESFIGMOMANOMETRO ANEROIDE | 2.11.B.10 | 2 | 11 | B.10 | 2.11.B.10 | 531_116_0369
ESFIGMOMANOMETRO ELECTRONICO | 2.11.B.11 | 2 | 11 | B.11 | 2.11.B.11 | 13106
ELECTROCARDIOGRAFO | 2.11.B.12 | 2 | 11 | B.12 | 2.11.B.12 | 36369
CALORIMETRO | 2.11.B.13 | 2 | 11 | B.13 | 2.11.B.13 | 36421
ESPIROMETRO | 2.12.B.01 | 2 | 12 | B.01 | 2.12.B.01 | 13674
HUMIFICADOR | 2.12.B.02 | 2 | 12 | B.02 | 2.12.B.02 | 531_480_0102
VENTILADOR ADULTO - PEDIATRICO | 2.12.B.03 | 2 | 12 | B.03 | 2.12.B.03 | 42411
VENTILADOR ADULTO - PEDIATRICO - NEONATAL | 2.12.B.04 | 2 | 12 | B.04 | 2.12.B.04 | 531_941_0980
VENTILADOR ADULTO - PEDIATRICO DE ALTA FRECUENCIA OSCILATORIA | 2.12.B.05 | 2 | 12 | B.05 | 2.12.B.05 | 531_941_1048
VENTILADOR DE TRASLADO NEONATAL | 2.12.B.06 | 2 | 12 | B.06 | 2.12.B.06 | 531_941_1058
VENTILADOR DE TRASLADO PEDIATRICO - ADULTO | 2.12.B.07 | 2 | 12 | B.07 | 2.12.B.07 | 531_941_0279
VENTILADOR NEONATAL - PEDIATRICO DE ALTA FRECUENCIA OSCILATORIA | 2.12.B.08 | 2 | 12 | B.08 | 2.12.B.08 | 531_941_1071
VENTILADOR NEONATAL PARA CUIDADOS INTENSIVOS | 2.12.B.09 | 2 | 12 | B.09 | 2.12.B.09 | 531_941_1066
VENTILADOR DE ALTA FRECUENCIA OSCILATORIA PEDIATRICO - NEONATAL CON MODO CONVENCIONAL | 2.12.B.10 | 2 | 12 | B.10 | 2.12.B.10 | 531_941_1012
RESPIRADOR DE ASISTENCIA VENTILATORIA(E30) | 2.12.B.11 | 2 | 12 | B.11 | 2.12.B.11 | 531_941_1038
RESPIRADOR DE ASISTENCIA VENTILATORIA(EHECATL 4T) | 2.12.B.12 | 2 | 12 | B.12 | 2.12.B.12 | 531_941_1038_2
RESPIRADOR DE ASISTENCIA VENTILATORIA(OTROS MODELOS) | 2.12.B.13 | 2 | 12 | B.13 | 2.12.B.13 | 531_941_1038_3
TINA DE HIDROTERAPIA | 2.13.2.B.01 | 2 | 13 | 2.B.01 | 2.13.2.B.01 | 14450
TINA FIJA DE HIDROTERAPIA PARA MIEMBROS INFERIORES Y SUPERIORES | 2.13.2.B.02 | 2 | 13 | 2.B.02 | 2.13.2.B.02 | 531_107_0139
TINA DE CUERPO ENTERO TIPO HUBBARD | 2.13.2.B.03 | 2 | 13 | 2.B.03 | 2.13.2.B.03 | 531_107_0030
EQUIPO DE CORRIENTES INTERFERENCIALES | 2.13.3.B.01 | 2 | 13 | 3.B.01 | 2.13.3.B.01 | 36737
UNIDAD DE ULTRASONIDO TERAPEUTICO | 2.13.3.B.02 | 2 | 13 | 3.B.02 | 2.13.3.B.02 | 11248
ERGOMETRO BRAZOS | 2.13.4.B.01 | 2 | 13 | 4.B.01 | 2.13.4.B.01 | 36678
ERGOMETRO BICICLETA | 2.13.4.B.02 | 2 | 13 | 4.B.02 | 2.13.4.B.02 | 10383
MESA PARA TERAPIA FISICA | 2.13.4.B.03 | 2 | 13 | 4.B.03 | 2.13.4.B.03 | 37193
ERGOMETRO BANDA | 2.13.4.B.04 | 2 | 13 | 4.B.04 | 2.13.4.B.04 | 36679
EQUIPO DE TRACCION CERVICAL | 2.13.4.B.05 | 2 | 13 | 4.B.05 | 2.13.4.B.05 | 30924
BARRAS PARALELAS | 2.13.4.B.06 | 2 | 13 | 4.B.06 | 2.13.4.B.06 | 30926
LAMPARA QUIRURGICA DOBLE | 2.14.B.1.01 | 2 | 14 | B.1.01 | 2.14.B.1.01 | 12282
LAMPARA QUIRURGICA SENCILLA | 2.14.B.1.02 | 2 | 14 | B.1.02 | 2.14.B.1.02 | 531_562_1465
LAMPARA QUIRURGICA PORTATIL PARA EMERGENCIA | 2.14.B.1.03 | 2 | 14 | B.1.03 | 2.14.B.1.03 | 531_562_0905
MESA QUIRURGICA | 2.14.B.1.04 | 2 | 14 | B.1.04 | 2.14.B.1.04 | 35393
MONITOR DE SIGNOS VITALES BASICO (ECG, PANI. SPO2, TEMP) | 2.14.B.1.05 | 2 | 14 | B.1.05 | 2.14.B.1.05 | 33586
MONITOR DE SIGNOS VITALES INTERMEDIO (ECG, PANI. SPO2, TEMP,PRESION INVASIVA, CO2) | 2.14.B.1.06 | 2 | 14 | B.1.06 | 2.14.B.1.06 | 531_619_0403_2
MONITOR DE SIGNOS VITALES AVANZADO (ECG, PANI. SPO2, TEMP,PRESION INVASIVA, CO2, GASTO CARDIACO, RELAJACION NEUROMUSCULAR, EEG, BIS) | 2.14.B.1.07 | 2 | 14 | B.1.07 | 2.14.B.1.07 | 531_619_0403_3
UNIDAD DE ANESTESIA BASICA | 2.14.B.1.08 | 2 | 14 | B.1.08 | 2.14.B.1.08 | 34846
UNIDAD DE ANESTESIA INTERMEDIA | 2.14.B.1.09 | 2 | 14 | B.1.09 | 2.14.B.1.09 | 531_053_0372
UNIDAD DE ANESTESIA DE ALTA ESPECIALIDAD | 2.14.B.1.10 | 2 | 14 | B.1.10 | 2.14.B.1.10 | 531_053_0356
MONITOR PROFUNDIDAD ANESTESICA | 2.14.B.1.11 | 2 | 14 | B.1.11 | 2.14.B.1.11 | 41920
UNIDAD DE ELECTROCIRUGIA GENERAL | 2.14.B.1.12 | 2 | 14 | B.1.12 | 2.14.B.1.12 | 31722
UNIDAD DE ELECTROCIRUGIA PARA ENDOSCOPIA | 2.14.B.1.13 | 2 | 14 | B.1.13 | 2.14.B.1.13 | 33602
TORRE DE VIDEO PARA ENDOSCOPIA BAJA | 2.14.B.1.14 | 2 | 14 | B.1.14 | 2.14.B.1.14 | 531_857_0982
TORRE DE VIDEO PARA ENDOSCOPIA ALTA | 2.14.B.1.15 | 2 | 14 | B.1.15 | 2.14.B.1.15 | 531_857_0982_1
TORRE DE VIDEO PARA LAPAROSCOPIA | 2.14.B.1.16 | 2 | 14 | B.1.16 | 2.14.B.1.16 | 531_564_0267
ASPIRADOR DE SUCCION REGULABLE (DE PARED) | 2.14.B.1.17 | 2 | 14 | B.1.17 | 2.14.B.1.17 | 36778
MICROSCOPIO PARA OFTALMOCIRUGIA | 2.14.B.1.18 | 2 | 14 | B.1.18 | 2.14.B.1.18 | 531_624_0026
MICROSCOPIO PARA CIRUGIA PLASTICA Y RECONSTRUCTIVA | 2.14.B.1.19 | 2 | 14 | B.1.19 | 2.14.B.1.19 | 531_626_0081
MICROSCOPIO PARA OTORRINOLARINGOCIRUGIA | 2.14.B.1.20 | 2 | 14 | B.1.20 | 2.14.B.1.20 | 531_626_0016
ARCO EN C DIGITAL (RAYOS X MOVIL CON FLUOROSCOPIA) | 2.14.B.1.21 | 2 | 14 | B.1.21 | 2.14.B.1.21 | 40948
ARCO EN C ANALOGICO (RAYOS X MOVIL CON FLUOROSCOPIA) | 2.14.B.1.22 | 2 | 14 | B.1.22 | 2.14.B.1.22 | 40948_2
UNIDAD RADIOLOGICA PORTATIL DIGITAL (EQUIPO PORTATIL DE RAYOS X) | 2.14.B.1.23 | 2 | 14 | B.1.23 | 2.14.B.1.23 | 531_341_2479
UNIDAD RADIOLOGICA PORTATIL ANALOGICA (EQUIPO PORTATIL DE RAYOS X) | 2.14.B.1.24 | 2 | 14 | B.1.24 | 2.14.B.1.24 | 531_341_2479_2
LASER QUIRURGICO DE HOLMIO | 2.14.B.1.25 | 2 | 14 | B.1.25 | 2.14.B.1.25 | 531_350_0133
LASER OFTALMICO | 2.14.B.1.26 | 2 | 14 | B.1.26 | 2.14.B.1.26 | 531_350_0026
LASER QUIRURGICO DE BIOXIDO DE CARBONO | 2.14.B.1.27 | 2 | 14 | B.1.27 | 2.14.B.1.27 | 531_350_0075
ESFIGMOMANOMETRO MERCURIAL | 2.14.B.1.28 | 2 | 14 | B.1.28 | 2.14.B.1.28 | 531_116_0328
ESFIGMOMANOMETRO ANEROIDE | 2.14.B.1.29 | 2 | 14 | B.1.29 | 2.14.B.1.29 | 531_116_0369
ESFIGMOMANOMETRO ELECTRONICO | 2.14.B.1.30 | 2 | 14 | B.1.30 | 2.14.B.1.30 | 13106
NEGATOSCOPIO | 2.14.B.1.31 | 2 | 14 | B.1.31 | 2.14.B.1.31 | 40988
TORRE DE ARTROSCOPIA | 2.14.B.1.32 | 2 | 14 | B.1.32 | 2.14.B.1.32 | 531_072_0064
MONITOR DE SIGNOS VITALES BASICO (ECG, PANI. SPO2, TEMP) | 2.15.B.01 | 2 | 15 | B.01 | 2.15.B.01 | 33586
OXIMETRO DE PULSO CON DESPLIEGUE DE CURVA DE PLETISMOGRAFIA | 2.15.B.02 | 2 | 15 | B.02 | 2.15.B.02 | 17148
BOMBA DE INFUSION VOLUMETRICA | 2.15.B.03 | 2 | 15 | B.03 | 2.15.B.03 | 531_140_0344
CARRO ROJO CON DESFIBRILADOR MONITOR Y EQUIPO DE REANIMACION | 2.15.B.04 | 2 | 15 | B.04 | 2.15.B.04 | 10647
ESFIGMOMANOMETRO MERCURIAL | 2.15.B.05 | 2 | 15 | B.05 | 2.15.B.05 | 531_116_0328
ESFIGMOMANOMETRO ANEROIDE | 2.15.B.06 | 2 | 15 | B.06 | 2.15.B.06 | 531_116_0369
ESFIGMOMANOMETRO ELECTRONICO | 2.15.B.07 | 2 | 15 | B.07 | 2.15.B.07 | 13106
DIALISIS PERITONEAL AUTOMATIZADA (EQUIPO PORTATIL) | 2.16.B.01 | 2 | 16 | B.01 | 2.16.B.01 | 53831
EQUIPO DE HEMOFILTRACION PARA TERAPIA RENAL CONTINUA | 2.16.B.02 | 2 | 16 | B.02 | 2.16.B.02 | 53340
SISTEMA DE HEMODIALISIS PARA SU USO PEDIATRICO Y ADULTO | 2.16.B.03 | 2 | 16 | B.03 | 2.16.B.03 | 53349
EQUIPO DE OSMOSIS INVERSA PORTATIL | 2.16.B.04 | 2 | 16 | B.04 | 2.16.B.04 | 53829
UNIDAD DE REPROCESAMIENTO DE DIALIZADORES | 2.16.B.05 | 2 | 16 | B.05 | 2.16.B.05 | 53342
ASPIRADOR DE SUCCION REGULABLE (DE PARED) | 2.16.B.06 | 2 | 16 | B.06 | 2.16.B.06 | 36778
CARRO ROJO CON DESFIBRILADOR MONITOR Y EQUIPO DE REANIMACION | 2.16.B.07 | 2 | 16 | B.07 | 2.16.B.07 | 10647
BASCULA ELECTRONICA PARA SILLA DE RUEDAS | 2.16.B.08 | 2 | 16 | B.08 | 2.16.B.08 | 53343
BASCULA CON ESTADIMETRO | 2.16.B.09 | 2 | 16 | B.09 | 2.16.B.09 | 35323
ESFIGMOMANOMETRO MERCURIAL | 2.16.B.10 | 2 | 16 | B.10 | 2.16.B.10 | 531_116_0328
ESFIGMOMANOMETRO ANEROIDE | 2.16.B.11 | 2 | 16 | B.11 | 2.16.B.11 | 531_116_0369
ESFIGMOMANOMETRO ELECTRONICO | 2.16.B.12 | 2 | 16 | B.12 | 2.16.B.12 | 13106
ESTETOSCOPIO BIAURICULAR | 2.16.B.13 | 2 | 16 | B.13 | 2.16.B.13 | 13750
ESTUCHE DE DIAGNOSTICO COMPLETO (OFTALMOSCOPIO Y OTOSCOPIO) | 2.16.B.14 | 2 | 16 | B.14 | 2.16.B.14 | estuchediag
LAMPARA DE HAZ DIRECCIONABLE | 2.16.B.15 | 2 | 16 | B.15 | 2.16.B.15 | 36843
ANALIZADOR DE HEMATOLOGIA | 2.16.B.16 | 2 | 16 | B.16 | 2.16.B.16 | 53348
ANALIZADOR DE TIEMPOS DE COAGULACION EN SANGRE ENTERA | 2.16.B.17 | 2 | 16 | B.17 | 2.16.B.17 | 53347
ANALIZADOR PARA PH, GASES Y ELECTROLITOS EN SANGRE ENTERA | 2.16.B.18 | 2 | 16 | B.18 | 2.16.B.18 | 53346
ACELERADOR LINEAL DE ALTA ENERGIA | 2.17.1.1.B.01 | 2 | 17 | 1.1.B.01 | 2.17.1.1.B.01 | 531_005_0017
ACELERADOR LINEAL DE BAJA ENERGIA | 2.17.1.1.B.02 | 2 | 17 | 1.1.B.02 | 2.17.1.1.B.02 | 531_005_0025
ACELERADOR LINEAL DEDICADO A RADIOCIRUGIA | 2.17.1.1.B.03 | 2 | 17 | 1.1.B.03 | 2.17.1.1.B.03 | 531_005_0033
BOMBA DE COBALTO 60 | 2.17.1.1.B.04 | 2 | 17 | 1.1.B.04 | 2.17.1.1.B.04 | 531_771_0050
SISTEMA DE TERAPIA DE RADIACION CON RAYOS X (TOMOTHERAPY O RADIXACT) | 2.17.1.1.B.05 | 2 | 17 | 1.1.B.05 | 2.17.1.1.B.05 | 531_055_0036
EQUIPO SIMULADOR (TOMOGRAFO, RESONANCIA MAGNETICA, OTRO) | 2.17.1.1.B.06 | 2 | 17 | 1.1.B.06 | 2.17.1.1.B.06 | 531_829_0276
SISTEMA DE RADIOTERAPIA | 2.17.1.1.B.07 | 2 | 17 | 1.1.B.07 | 2.17.1.1.B.07 | 631_829_0841
ACELERADOR LINEAL DE ELECTRONES | 2.17.1.1.B.08 | 2 | 17 | 1.1.B.08 | 2.17.1.1.B.08 | 531_005_0049
UNIDAD DE ANESTESIA BASICA | 2.17.1.2.B.01 | 2 | 17 | 1.2.B.01 | 2.17.1.2.B.01 | 34846
BRAQUITERAPIA DE ALTA TASA DE DOSIS CON COBALTO 60 | 2.17.1.2.B.02 | 2 | 17 | 1.2.B.02 | 2.17.1.2.B.02 | 531_925_0089
BRAQUITERAIA DE ALTA TASA DE DOSIS CON IRIDIUM 192 | 2.17.1.2.B.03 | 2 | 17 | 1.2.B.03 | 2.17.1.2.B.03 | 531_769_0088
MONITOR DE SIGNOS VITALES BASICO (ECG, PANI. SPO2, TEMP) | 2.17.1.2.B.04 | 2 | 17 | 1.2.B.04 | 2.17.1.2.B.04 | 33586
ARCO EN C DIGITAL (RAYOS X MOVIL CON FLUOROSCOPIA) | 2.17.1.2.B.05 | 2 | 17 | 1.2.B.05 | 2.17.1.2.B.05 | 40948
ARCO EN C ANALOGICO (RAYOS X MOVIL CON FLUOROSCOPIA) | 2.17.1.2.B.06 | 2 | 17 | 1.2.B.06 | 2.17.1.2.B.06 | 40948_2
CARRO ROJO CON DESFIBRILADOR MONITOR Y EQUIPO DE REANIMACION | 2.17.1.2.B.07 | 2 | 17 | 1.2.B.07 | 2.17.1.2.B.07 | 10647
BRAQUITERAPIA CON CESIO 137 | 2.17.1.3.B.01 | 2 | 17 | 1.3.B.01 | 2.17.1.3.B.01 | 531_769_0013
MONITOR DE SIGNOS VITALES BASICO (ECG, PANI. SPO2, TEMP) | 2.17.1.3.B.02 | 2 | 17 | 1.3.B.02 | 2.17.1.3.B.02 | 33586
ARCO EN C DIGITAL (RAYOS X MOVIL CON FLUOROSCOPIA) | 2.17.1.3.B.03 | 2 | 17 | 1.3.B.03 | 2.17.1.3.B.03 | 40948
ARCO EN C ANALOGICO (RAYOS X MOVIL CON FLUOROSCOPIA) | 2.17.1.3.B.04 | 2 | 17 | 1.3.B.04 | 2.17.1.3.B.04 | 40948_2
REFRIGERADOR DE FARMACIA | 2.17.1.4.B.01 | 2 | 17 | 1.4.B.01 | 2.17.1.4.B.01 | 17156
CAMILLA | 2.17.1.4.B.02 | 2 | 17 | 1.4.B.02 | 2.17.1.4.B.02 | 13814
CARRO ROJO CON DESFIBRILADOR MONITOR Y EQUIPO DE REANIMACION | 2.17.1.4.B.03 | 2 | 17 | 1.4.B.03 | 2.17.1.4.B.03 | 10647
MONITOR DE SIGNOS VITALES BASICO (ECG, PANI. SPO2, TEMP) | 2.17.1.4.B.04 | 2 | 17 | 1.4.B.04 | 2.17.1.4.B.04 | 33586
UNIDAD DE ANESTESIA BASICA | 2.17.1.4.B.05 | 2 | 17 | 1.4.B.05 | 2.17.1.4.B.05 | 34846
BOMBA DE INFUSION VOLUMETRICA | 2.17.1.4.B.06 | 2 | 17 | 1.4.B.06 | 2.17.1.4.B.06 | 531_140_0344
SILLONES DE APLICACION AMBULATORIA DE QUIMIOTERAPIA | 2.17.1.4.B.07 | 2 | 17 | 1.4.B.07 | 2.17.1.4.B.07 | quimiosillon
MONITOR DE RADIACION | 2.17.1.4.B.08 | 2 | 17 | 1.4.B.08 | 2.17.1.4.B.08 | 53619
ESFIGMOMANOMETRO MERCURIAL | 2.17.1.4.B.09 | 2 | 17 | 1.4.B.09 | 2.17.1.4.B.09 | 531_116_0328
ESFIGMOMANOMETRO ANEROIDE | 2.17.1.4.B.10 | 2 | 17 | 1.4.B.10 | 2.17.1.4.B.10 | 531_116_0369
ESFIGMOMANOMETRO ELECTRONICO | 2.17.1.4.B.11 | 2 | 17 | 1.4.B.11 | 2.17.1.4.B.11 | 13106
ANALIZADOR DE HAZ DE RADIACION PARA VERIFICACION RUTINARIA DE APLANAMIENTO | 2.17.1.4.B.12 | 2 | 17 | 1.4.B.12 | 2.17.1.4.B.12 | 53048
ANALIZADOR DE LITIO | 2.17.1.4.B.13 | 2 | 17 | 1.4.B.13 | 2.17.1.4.B.13 | 53036
BAROMETRO | 2.17.1.4.B.14 | 2 | 17 | 1.4.B.14 | 2.17.1.4.B.14 | 53128
CAMA PARA QUEMADOS | 2.18.B.01 | 2 | 18 | B.01 | 2.18.B.01 | 35921
MONITOR DE SIGNOS VITALES BASICO (ECG, PANI. SPO2, TEMP) | 2.18.B.02 | 2 | 18 | B.02 | 2.18.B.02 | 33586
MONITOR DE SIGNOS VITALES INTERMEDIO (ECG, PANI. SPO2, TEMP,PRESION INVASIVA, CO2) | 2.18.B.03 | 2 | 18 | B.03 | 2.18.B.03 | 531_619_0403_2
MONITOR DE SIGNOS VITALES AVANZADO (ECG, PANI. SPO2, TEMP,PRESION INVASIVA, CO2, GASTO CARDIACO, RELAJACION NEUROMUSCULAR, EEG, BIS) | 2.18.B.04 | 2 | 18 | B.04 | 2.18.B.04 | 531_619_0403_3
CENTRAL DE MONITOREO | 2.18.B.05 | 2 | 18 | B.05 | 2.18.B.05 | 38470
BOMBA DE INFUSION VOLUMETRICA | 2.18.B.06 | 2 | 18 | B.06 | 2.18.B.06 | 531_140_0344
CARRO ROJO CON DESFIBRILADOR MONITOR Y EQUIPO DE REANIMACION | 2.18.B.07 | 2 | 18 | B.07 | 2.18.B.07 | 10647
MONITOR DE SIGNOS VITALES BASICO (ECG, PANI. SPO2, TEMP) | 2.19.B.01 | 2 | 19 | B.01 | 2.19.B.01 | 33586
CARRO ROJO CON DESFIBRILADOR MONITOR Y EQUIPO DE REANIMACION | 2.19.B.02 | 2 | 19 | B.02 | 2.19.B.02 | 10647
CENTRAL DE MONITOREO | 2.19.B.03 | 2 | 19 | B.03 | 2.19.B.03 | 38470
ELECTROCARDIOGRAFO | 2.19.B.04 | 2 | 19 | B.04 | 2.19.B.04 | 36369
CAMARAS HIPERBARICAS | 2.20.1.2.B.0 | 2 | 20 | 1.2.B.0 | 2.20.1.2.B.0 | camarashiper
UNIDAD RADIOLOGICA DE PROPOSITO GENERAL (ANALOGICO) | 2.21.1.B.1.01 | 2 | 21 | 1.B.1.01 | 2.21.1.B.1.01 | 37644
UNIDAD RADIOLOGICA DIGITAL DE PROPOSITO GENERAL | 2.21.1.B.1.02 | 2 | 21 | 1.B.1.02 | 2.21.1.B.1.02 | uraddpg
UNIDAD RADIOLOGICA Y FLUOROSCOPICA CON DETECTOR DIGITAL | 2.21.1.B.1.03 | 2 | 21 | 1.B.1.03 | 2.21.1.B.1.03 | unradfluddig
UNIDAD RADIOLOGICA Y FLUOROSCOPICA CON DETECTOR DIGITAL (ANALOGICO) | 2.21.1.B.1.04 | 2 | 21 | 1.B.1.04 | 2.21.1.B.1.04 | unradfluddana
UNIDAD RADIOLOGICA PORTATIL DIGITAL (EQUIPO PORTATIL DE RAYOS X) | 2.21.1.B.1.05 | 2 | 21 | 1.B.1.05 | 2.21.1.B.1.05 | 531_341_2479
UNIDAD RADIOLOGICA PORTATIL ANALOGICA (EQUIPO PORTATIL DE RAYOS X) | 2.21.1.B.1.06 | 2 | 21 | 1.B.1.06 | 2.21.1.B.1.06 | 531_341_2479_2
TOMOGRAFO MENOR A 16 CORTES | 2.21.1.B.1.07 | 2 | 21 | 1.B.1.07 | 2.21.1.B.1.07 | tom_men_16
TOMOGRAFO DE 16 CORTES O 20 CORTES | 2.21.1.B.1.08 | 2 | 21 | 1.B.1.08 | 2.21.1.B.1.08 | 531_254_0049
TOMOGRAFO DE 32 CORTES O 40 CORTES | 2.21.1.B.1.09 | 2 | 21 | 1.B.1.09 | 2.21.1.B.1.09 | 531_254_0148
TOMOGRAFO DE 64 CORTES | 2.21.1.B.1.10 | 2 | 21 | 1.B.1.10 | 2.21.1.B.1.10 | 531_254_0155
TOMOGRAFO DE 128 CORTES O MAS | 2.21.1.B.1.11 | 2 | 21 | 1.B.1.11 | 2.21.1.B.1.11 | tom_may_128
MASTOGRAFO ANALOGICO | 2.21.1.B.1.12 | 2 | 21 | 1.B.1.12 | 2.21.1.B.1.12 | 531_341_2214
MASTOGRAFO DIGITAL | 2.21.1.B.1.13 | 2 | 21 | 1.B.1.13 | 2.21.1.B.1.13 | 531_341_2487
MASTOGRAFO ANALOGICO CON ESTEREOTAXIA | 2.21.1.B.1.14 | 2 | 21 | 1.B.1.14 | 2.21.1.B.1.14 | mast_anl_este
MASTOGRAFO DIGITAL CON ESTEREOTAXIA | 2.21.1.B.1.15 | 2 | 21 | 1.B.1.15 | 2.21.1.B.1.15 | mast_dig_este
MASTOGRAFO DIGITAL CON TOMOSINTESIS | 2.21.1.B.1.16 | 2 | 21 | 1.B.1.16 | 2.21.1.B.1.16 | mast_dig_tomo
MASTOGRAFO ANALOGICO CON DIGITALIZADOR (CR) | 2.21.1.B.1.17 | 2 | 21 | 1.B.1.17 | 2.21.1.B.1.17 | mast_anl_CR
MASTOGRAFO DIGITAL CON ESTEREOTAXIA Y TOMOSINTESIS | 2.21.1.B.1.18 | 2 | 21 | 1.B.1.18 | 2.21.1.B.1.18 | mast_dig_estto
ULTRASONIDO DE DIAGNOSTICO | 2.21.1.B.1.19 | 2 | 21 | 1.B.1.19 | 2.21.1.B.1.19 | 40760
ECOCARDIOGRAFO | 2.21.1.B.1.20 | 2 | 21 | 1.B.1.20 | 2.21.1.B.1.20 | 40763
DENSITOMETRO OSEO DE CUERPO ENTERO | 2.21.1.B.1.21 | 2 | 21 | 1.B.1.21 | 2.21.1.B.1.21 | 37661
RESONANCIA MAGNETICA DE 0.2 TESLAS O MAYOR | 2.21.1.B.1.22 | 2 | 21 | 1.B.1.22 | 2.21.1.B.1.22 | 531_91_0052
RESONANCIA MAGNETICA DE 1.5 TESLAS | 2.21.1.B.1.23 | 2 | 21 | 1.B.1.23 | 2.21.1.B.1.23 | 531_791_0066
RESONANCIA MAGNETICA DE 3 TESLAS | 2.21.1.B.1.24 | 2 | 21 | 1.B.1.24 | 2.21.1.B.1.24 | 531_791_0075
UNIDAD DE ANESTESIA BASICA | 2.21.1.B.1.25 | 2 | 21 | 1.B.1.25 | 2.21.1.B.1.25 | 34846
UNIDAD DE ANESTESIA INTERMEDIA | 2.21.1.B.1.26 | 2 | 21 | 1.B.1.26 | 2.21.1.B.1.26 | 531_053_0372
SISTEMAS DE ARCHIVO Y COMUNICACION DE IMAGENES (PACS) | 2.21.1.B.1.27 | 2 | 21 | 1.B.1.27 | 2.21.1.B.1.27 | 36239
ARCO EN C DIGITAL (RAYOS X MOVIL CON FLUOROSCOPIA) | 2.21.1.B.1.28 | 2 | 21 | 1.B.1.28 | 2.21.1.B.1.28 | 40948
ARCO EN C ANALOGICO (RAYOS X MOVIL CON FLUOROSCOPIA) | 2.21.1.B.1.29 | 2 | 21 | 1.B.1.29 | 2.21.1.B.1.29 | 40948_2
NEGATOSCOPIO | 2.21.1.B.1.30 | 2 | 21 | 1.B.1.30 | 2.21.1.B.1.30 | 40988
MONITOR DE SIGNOS VITALES BASICO (ECG, PANI. SPO2, TEMP) | 2.21.1.B.1.31 | 2 | 21 | 1.B.1.31 | 2.21.1.B.1.31 | 33586
UNIDAD DE ANESTESIA DEDICADA PARA RESONANCIA MAGNETICA (RM) | 2.21.1.B.1.32 | 2 | 21 | 1.B.1.32 | 2.21.1.B.1.32 | uanesrm
RESONANCIA MAGNÉTICA (OTROS), UNIDAD DE IMAGEN POR | 2.21.1.B.1.33 | 2 | 21 | 1.B.1.33 | 2.21.1.B.1.33 | 531_791_0031
LITOTRIPTOR ELECTROCONDUCTIVO | 2.22.1.B.01 | 2 | 22 | 1.B.01 | 2.22.1.B.01 | 531_584_0172
MONITOR DE SIGNOS VITALES BASICO (ECG, PANI. SPO2, TEMP) | 2.22.1.B.02 | 2 | 22 | 1.B.02 | 2.22.1.B.02 | 33586
UNIDAD DE ANESTESIA BASICA | 2.22.1.B.03 | 2 | 22 | 1.B.03 | 2.22.1.B.03 | 34846
EQUIPO DE URODINAMIA | 2.22.1.B.04 | 2 | 22 | 1.B.04 | 2.22.1.B.04 | 531_829_0243
ANGIOGRAFO ARCO BIPLANAR | 2.23.1.B.01 | 2 | 23 | 1.B.01 | 2.23.1.B.01 | 531_055_0016
ANGIOGRAFO ARCO MONOPLANAR | 2.23.1.B.02 | 2 | 23 | 1.B.02 | 2.23.1.B.02 | angio_mon_cardv
CARRO ROJO CON DESFIBRILADOR MONITOR Y EQUIPO DE REANIMACION | 2.23.1.B.03 | 2 | 23 | 1.B.03 | 2.23.1.B.03 | 10647
UNIDAD DE ANESTESIA BASICA | 2.23.1.B.04 | 2 | 23 | 1.B.04 | 2.23.1.B.04 | 34846
MONITOR DE SIGNOS VITALES BASICO (ECG, PANI. SPO2, TEMP) | 2.23.1.B.05 | 2 | 23 | 1.B.05 | 2.23.1.B.05 | 33586
BALON DE CONTRAPULSACION INTRA AORTICO | 2.23.1.B.06 | 2 | 23 | 1.B.06 | 2.23.1.B.06 | 36340
ANALIZADOR DE GASES EN SANGRE | 2.23.1.B.07 | 2 | 23 | 1.B.07 | 2.23.1.B.07 | 30847
POLIGRAFO | 2.23.1.B.08 | 2 | 23 | 1.B.08 | 2.23.1.B.08 | 13085
ESFIGMOMANOMETRO MERCURIAL | 2.23.1.B.09 | 2 | 23 | 1.B.09 | 2.23.1.B.09 | 531_116_0328
ESFIGMOMANOMETRO ANEROIDE | 2.23.1.B.10 | 2 | 23 | 1.B.10 | 2.23.1.B.10 | 531_116_0369
ESFIGMOMANOMETRO ELECTRONICO | 2.23.1.B.11 | 2 | 23 | 1.B.11 | 2.23.1.B.11 | 13106
CAMARA DE CENTELLEO DE DOS DETECTORES DE ANGULO VARIABLE DE APLICACION GENERAL | 2.24.1.B.1.01 | 2 | 24 | 1.B.1.01 | 2.24.1.B.1.01 | 531_157_0724
CAMARA DE CENTELLEO DE UN DETECTOR | 2.24.1.B.1.02 | 2 | 24 | 1.B.1.02 | 2.24.1.B.1.02 | 531_157_0500
SPECT - CT | 2.24.1.B.1.03 | 2 | 24 | 1.B.1.03 | 2.24.1.B.1.03 | spect_ct
SISTEMA DE MONITORIZACION FISIOLOGICA EN PRUEBAS DE ESFUERZO | 2.24.1.B.1.04 | 2 | 24 | 1.B.1.04 | 2.24.1.B.1.04 | 35198
MEDIDOR DE RADIACION (CONTADOR GEIGER-MULLER) | 2.24.1.B.1.05 | 2 | 24 | 1.B.1.05 | 2.24.1.B.1.05 | 38330
EQUIPO DE TOMOGRAFÍA POR EMISIÓN DE POSITRONES CON TOMOGRAFÍA AXIAL COMPUTARIZADA (PET-CT) | 2.24.1.B.1.06 | 2 | 24 | 1.B.1.06 | 2.24.1.B.1.06 | 531_254_0165
ANALIZADOR DE QUIMICA CLINICA | 2.25.1.B.02 | 2 | 25 | 1.B.02 | 2.25.1.B.02 | 533_036_0701
CENTRIFUGA CON CABEZAL INTERCAMBIABLE | 2.25.1.B.03 | 2 | 25 | 1.B.03 | 2.25.1.B.03 | 533_224_0653
CENTRIFUGA DE MESA PARA TUBOS CAPILARES | 2.25.1.B.04 | 2 | 25 | 1.B.04 | 2.25.1.B.04 | 533_224_1628
ANALIZADOR DE LA COAGULACION (COAGULOMETRO) | 2.25.1.B.05 | 2 | 25 | 1.B.05 | 2.25.1.B.05 | 533_036_0768
LECTOR DE HEMATOCRITO | 2.25.1.B.06 | 2 | 25 | 1.B.06 | 2.25.1.B.06 | 533_224_0638
MICROSCOPIO BASICO DE RUTINA | 2.25.1.B.07 | 2 | 25 | 1.B.07 | 2.25.1.B.07 | 533_622_0925
ANALIZADOR PARA QUIMICA SANGUINEA, SEROLOGIA E INMUNOLOGIA | 2.25.1.B.08 | 2 | 25 | 1.B.08 | 2.25.1.B.08 | analqssi
ESPECTROFOTOMETRO DE RANGO VISIBLE | 2.25.1.B.09 | 2 | 25 | 1.B.09 | 2.25.1.B.09 | 533_361_0045
CAMPANA DE BIOSEGURIDAD | 2.25.1.B.10 | 2 | 25 | 1.B.10 | 2.25.1.B.10 | campbio
ESTUFA BACTERIOLOGICA | 2.25.1.B.11 | 2 | 25 | 1.B.11 | 2.25.1.B.11 | 533_391_0106
REFRIGERADOR PARA LABORATORIO CLINICO | 2.25.1.B.12 | 2 | 25 | 1.B.12 | 2.25.1.B.12 | reflabclin
ANALIZADOR DE MICROBIOLOGIA | 2.26.1.B.2 | 2 | 26 | 1.B.2 | 2.26.1.B.2 | 533_578_0056
SISTEMA INMOVILIZACION | 3.1.B.01 | 3 | 1 | B.01 | 3.1.B.01 | 12093
DESFIBRILADOR AUTOMATIZADO EXTERNO | 3.1.B.02 | 3 | 1 | B.02 | 3.1.B.02 | 531_286_0017
DESFIBRILADOR CON MONITOR | 3.1.B.03 | 3 | 1 | B.03 | 3.1.B.03 | 11129
ASPIRADOR PORTATIL DE SUCCION CONTINUA | 3.1.B.04 | 3 | 1 | B.04 | 3.1.B.04 | 36616
BOMBA DE INFUSION PORTATIL | 3.1.B.05 | 3 | 1 | B.05 | 3.1.B.05 | 16491
REANIMADOR MANUAL | 3.1.B.06 | 3 | 1 | B.06 | 3.1.B.06 | 17591
ESFIGMOMANOMETRO MERCURIAL | 3.1.B.07 | 3 | 1 | B.07 | 3.1.B.07 | 531_116_0328
ESFIGMOMANOMETRO ANEROIDE | 3.1.B.08 | 3 | 1 | B.08 | 3.1.B.08 | 531_116_0369
ESFIGMOMANOMETRO ELECTRONICO | 3.1.B.09 | 3 | 1 | B.09 | 3.1.B.09 | 13106
ESTETOSCOPIO BIAURICULAR | 3.1.B.10 | 3 | 1 | B.10 | 3.1.B.10 | 13750
OXIMETRO DE PULSO CON DESPLIEGUE DE CURVA DE PLETISMOGRAFIA | 3.1.B.11 | 3 | 1 | B.11 | 3.1.B.11 | 17148
VENTILADOR DE TRASLADO NEONATAL | 3.1.B.12 | 3 | 1 | B.12 | 3.1.B.12 | 531_941_1058
VENTILADOR DE TRASLADO PEDIATRICO - ADULTO | 3.1.B.13 | 3 | 1 | B.13 | 3.1.B.13 | 531_941_0279
INCUBADORA DE TRASLADO | 3.1.B.14 | 3 | 1 | B.14 | 3.1.B.14 | 531_497_0053
CAPNOGRAFO | 3.1.B.15 | 3 | 1 | B.15 | 3.1.B.15 | 531_619_0387
MONITOR DE SIGNOS VITALES DE TRASLADO | 3.1.B.16 | 3 | 1 | B.16 | 3.1.B.16 | 531_619_0411
ESTUCHE DE DIAGNOSTICO COMPLETO (OFTALMOSCOPIO Y OTOSCOPIO) | 3.1.B.17 | 3 | 1 | B.17 | 3.1.B.17 | estuchediag
UNIDADES DE AUTOTRANSFUSION COLECTOR DE SANGRE | 3.2.B.01 | 3 | 2 | B.01 | 3.2.B.01 | 36966
INCUBADOR DE PLAQUETAS | 3.2.B.02 | 3 | 2 | B.02 | 3.2.B.02 | 10447
BASCULA PARA BOLSAS DE RECOLECCION SANGRE | 3.2.B.03 | 3 | 2 | B.03 | 3.2.B.03 | 13459
CONGELADOR DE PLASMA | 3.2.B.04 | 3 | 2 | B.04 | 3.2.B.04 | 35704
ULTRACONGELADOR | 3.2.B.05 | 3 | 2 | B.05 | 3.2.B.05 | 533_255_0101
CENTRIFUGA | 3.2.B.07 | 3 | 2 | B.07 | 3.2.B.07 | 35901
AGITADOR DE PLAQUETAS CON INCUBADORA INCLUIDA | 3.2.B.08 | 3 | 2 | B.08 | 3.2.B.08 | 533_020_0360
AGITADOR ELECTRICO DE PLATAFORMA | 3.2.B.09 | 3 | 2 | B.09 | 3.2.B.09 | 533_020_0048
ANALIZADOR DE LA COAGULACION | 3.2.B.10 | 3 | 2 | B.10 | 3.2.B.10 | 533_036_0768
ANALIZADOR DE HEMATOLOGIA | 3.2.B.11 | 3 | 2 | B.11 | 3.2.B.11 | 533_819_0688
CAMPANA DE FLUJO LAMINAR VERTICAL | 3.2.B.12 | 3 | 2 | B.12 | 3.2.B.12 | 533_159_0132
CENTRIFUGA AUTOMATIZADA PARA LAVADO DE CELULAS | 3.2.B.13 | 3 | 2 | B.13 | 3.2.B.13 | 533_224_0133
CENTRIFUGA CON CABEZAL INTERCAMBIABLE | 3.2.B.14 | 3 | 2 | B.14 | 3.2.B.14 | 533_224_0653
CENTRIFUGA DE PISO CON GABINETE REFRIGERADA | 3.2.B.15 | 3 | 2 | B.15 | 3.2.B.15 | 533_224_0737
CONGELADOR RAPIDO DE PLASMA | 3.2.B.16 | 3 | 2 | B.16 | 3.2.B.16 | 533_255_0200
ULTRACONGELADOR VERTICAL | 3.2.B.17 | 3 | 2 | B.17 | 3.2.B.17 | 533_255_0010
EQUIPO AUTOMATIZADO DE INMUNOHEMATOLOGIA | 3.2.B.18 | 3 | 2 | B.18 | 3.2.B.18 | 533_342_1484
EQUIPO PARA INMUNOENSAYO | 3.2.B.19 | 3 | 2 | B.19 | 3.2.B.19 | 533_819_0613
HEMOGLOBINOMETRO | 3.2.B.20 | 3 | 2 | B.20 | 3.2.B.20 | 533_435_0021
EXTRACTOR DE PLASMA | 3.2.B.21 | 3 | 2 | B.21 | 3.2.B.21 | 533_342_1351
POTENCIOMETRO DIGITAL | 3.2.B.22 | 3 | 2 | B.22 | 3.2.B.22 | 533_731_0162
REFRACTOMETRO DE MANO, TIPO GOLDBERG | 3.2.B.23 | 3 | 2 | B.23 | 3.2.B.23 | 533_778_0034
SISTEMA AUTOMATIZADO PARA DETECCION DE CRECIMIENTO MICROBIANO | 3.2.B.24 | 3 | 2 | B.24 | 3.2.B.24 | 533_819_0571
UNIDAD DE AFERESIS | 3.2.B.25 | 3 | 2 | B.25 | 3.2.B.25 | 531_925_0386
SISTEMA AUTOMATICO DE PROCESAMIENTO DE SANGRE EN COMPONENTES SANGUINEOS | 3.2.B.26 | 3 | 2 | B.26 | 3.2.B.26 | 531_829_0869
IRRADIADOR DE COMPONENTES SANGUINEOS | 3.2.B.27 | 3 | 2 | B.27 | 3.2.B.27 | 533_530_0017
CITOMETRO DE FLUJO | 3.2.B.28 | 3 | 2 | B.28 | 3.2.B.28 | 533_609_0286
ESTERILIZADOR DE VAPOR | 3.3.1.B.1 | 3 | 3 | 1.B.1 | 3.3.1.B.1 | 35366
ESTERILIZADOR DE OXIDO DE ETILENO | 3.3.1.B.2 | 3 | 3 | 1.B.2 | 3.3.1.B.2 | 13740
ESTERILIZADOR DE BAJA TEMPERATURA A TRAVES DE PEROXIDO DE HIDROGENO | 3.3.1.B.3 | 3 | 3 | 1.B.3 | 3.3.1.B.3 | 36305
CAMPANA DE FLUJO LAMINAR | 3.4.1.B.1 | 3 | 4 | 1.B.1 | 3.4.1.B.1 | 35145
REFRIGERADOR DE FARMACIA | 3.5.B.1.1 | 3 | 5 | B.1.1 | 3.5.B.1.1 | 17156
REFRIGERADOR PARA VACUNAS | 3.5.B.1.2 | 3 | 5 | B.1.2 | 3.5.B.1.2 | 533_786_0034
ULTRACONGELADOR | 3.5.B.1.3 | 3 | 5 | B.1.3 | 3.5.B.1.3 | 533_255_0101
CONGELADOR | 3.5.B.1.4 | 3 | 5 | B.1.4 | 3.5.B.1.4 | 533_255_0218
ANALIZADOR DE DESFIBRILADOR | 3.6.B.1.01 | 3 | 6 | B.1.01 | 3.6.B.1.01 | analdesf
ANALIZADOR DE UNIDAD DE ELECTROCIRUGIA | 3.6.B.1.02 | 3 | 6 | B.1.02 | 3.6.B.1.02 | analelectrocir
SIMULADOR MULTIPARAMETRICO DE PACIENTE | 3.6.B.2.01 | 3 | 6 | B.2.01 | 3.6.B.2.01 | simpacien
SIMULADOR DE OXIMETRO DE PULSO | 3.6.B.2.02 | 3 | 6 | B.2.02 | 3.6.B.2.02 | simoxim
SIMULADOR DE FLUJOS PARA VENTILACION | 3.6.B.2.03 | 3 | 6 | B.2.03 | 3.6.B.2.03 | simvent
TACOMETRO | 3.6.B.03 | 3 | 6 | B.03 | 3.6.B.03 | tacom
OSCILOSCOPIO | 3.6.B.04 | 3 | 6 | B.04 | 3.6.B.04 | oscilos
ANALIZADOR DE PRESION SANGUINEA (MAPA) | 3.6.B.05 | 3 | 6 | B.05 | 3.6.B.05 | analpressan
ANALIZADOR DE SEGURIDAD ELECTRICA | 3.6.B.06 | 3 | 6 | B.06 | 3.6.B.06 | analsegelect
MESA DE CIRUGIA VETERINARIA | 8.1.1.B.01 | 8 | 1 | 1.B.01 | 8.1.1.B.01 | mesacirveter
REFRIGERADOR TIPO DOMESTICO O INDUSTRIAL | 8.1.1.B.02 | 8 | 1 | 1.B.02 | 8.1.1.B.02 | refriveter
MESA DE NECROPSIA | 8.1.1.B.03 | 8 | 1 | 1.B.03 | 8.1.1.B.03 | mesanecveter
LAMPARA DE QUIRURGICA O DE CHICOTE | 8.1.1.B.04 | 8 | 1 | 1.B.04 | 8.1.1.B.04 | lampaveter
MESA DE MAYO | 8.1.1.B.05 | 8 | 1 | 1.B.05 | 8.1.1.B.05 | mesamayoveter
ESTERILIZADOR DE VAPOR | 8.1.1.B.06 | 8 | 1 | 1.B.06 | 8.1.1.B.06 | esteriveter
EQUIPO PARA RESPIRACION ARTIFICAL | 8.1.1.B.07 | 8 | 1 | 1.B.07 | 8.1.1.B.07 | respiartveter
REFRIGERADOR DE FARMACIA | 9.1.1.B.01 | 9 | 1 | 1.B.01 | 9.1.1.B.01 | 17156
REFRIGERADOR PARA VACUNAS | 9.1.1.B.02 | 9 | 1 | 1.B.02 | 9.1.1.B.02 | 533_786_0034
ULTRACONGELADOR | 9.1.1.B.03 | 9 | 1 | 1.B.03 | 9.1.1.B.03 | 533_255_0101
CONGELADOR | 9.1.1.B.04 | 9 | 1 | 1.B.04 | 9.1.1.B.04 | 533_255_0218
UNIDAD RADIOLOGICA DE PROPOSITO GENERAL (ANALOGICO) | 9.1.1.B.05 | 9 | 1 | 1.B.05 | 9.1.1.B.05 | 37644
UNIDAD RADIOLOGICA DIGITAL DE PROPOSITO GENERAL | 9.1.1.B.06 | 9 | 1 | 1.B.06 | 9.1.1.B.06 | uraddpg
UNIDAD RADIOLOGICA Y FLUOROSCOPICA CON DETECTOR DIGITAL | 9.1.1.B.07 | 9 | 1 | 1.B.07 | 9.1.1.B.07 | unradfluddig
UNIDAD RADIOLOGICA Y FLUOROSCOPICA CON DETECTOR DIGITAL (ANALOGICO) | 9.1.1.B.08 | 9 | 1 | 1.B.08 | 9.1.1.B.08 | unradfluddana
UNIDAD RADIOLOGICA PORTATIL DIGITAL (EQUIPO PORTATIL DE RAYOS X) | 9.1.1.B.09 | 9 | 1 | 1.B.09 | 9.1.1.B.09 | 531_341_2479
UNIDAD RADIOLOGICA PORTATIL ANALOGICA (EQUIPO PORTATIL DE RAYOS X) | 9.1.1.B.10 | 9 | 1 | 1.B.10 | 9.1.1.B.10 | 531_341_2479_2
TOMOGRAFO MENOR A 16 CORTES | 9.1.1.B.11 | 9 | 1 | 1.B.11 | 9.1.1.B.11 | tom_men_16
TOMOGRAFO DE 16 CORTES O 20 CORTES | 9.1.1.B.12 | 9 | 1 | 1.B.12 | 9.1.1.B.12 | 531_254_0049
TOMOGRAFO DE 32 CORTES O 40 CORTES | 9.1.1.B.13 | 9 | 1 | 1.B.13 | 9.1.1.B.13 | 531_254_0148
TOMOGRAFO DE 64 CORTES | 9.1.1.B.14 | 9 | 1 | 1.B.14 | 9.1.1.B.14 | 531_254_0155
TOMOGRAFO DE 128 CORTES O MAS | 9.1.1.B.15 | 9 | 1 | 1.B.15 | 9.1.1.B.15 | tom_may_128
MASTOGRAFO ANALOGICO | 9.1.1.B.16 | 9 | 1 | 1.B.16 | 9.1.1.B.16 | 531_341_2214
MASTOGRAFO DIGITAL | 9.1.1.B.17 | 9 | 1 | 1.B.17 | 9.1.1.B.17 | 531_341_2487
MASTOGRAFO ANALOGICO CON ESTEREOTAXIA | 9.1.1.B.18 | 9 | 1 | 1.B.18 | 9.1.1.B.18 | mast_anl_este
MASTOGRAFO DIGITAL CON ESTEREOTAXIA | 9.1.1.B.19 | 9 | 1 | 1.B.19 | 9.1.1.B.19 | mast_dig_este
MASTOGRAFO DIGITAL CON TOMOSINTESIS | 9.1.1.B.20 | 9 | 1 | 1.B.20 | 9.1.1.B.20 | mast_dig_tomo
MASTOGRAFO ANALOGICO CON DIGITALIZADOR (CR) | 9.1.1.B.21 | 9 | 1 | 1.B.21 | 9.1.1.B.21 | mast_anl_CR
MASTOGRAFO DIGITAL CON ESTEREOTAXIA Y TOMOSINTESIS | 9.1.1.B.22 | 9 | 1 | 1.B.22 | 9.1.1.B.22 | mast_dig_estto
ARCO EN C DIGITAL (RAYOS X MOVIL CON FLUOROSCOPIA) | 9.1.1.B.23 | 9 | 1 | 1.B.23 | 9.1.1.B.23 | 40948
ARCO EN C ANALOGICO (RAYOS X MOVIL CON FLUOROSCOPIA) | 9.1.1.B.24 | 9 | 1 | 1.B.24 | 9.1.1.B.24 | 40948_2

## CATALOGO_SINERHIAS_2024
Secretaría de Salud
| Subsecretaría de Prevención y Promoción de la Salud | [6 empty] | 1 = VARIABLE A CAPTURAR
| Dirección General de Información en Salud | [6 empty] | 0 = VARIABLE NO ACTIVA POR SU TIPO DE TIPOLOGIA
Homologación de Catálogo - DGIS 2024
Catálogo de Variables SINERHIAS
| SINERHIAS A C T U A L | [10 empty] | NUEVO SISTEMA SINERHIAS EN DESARROLLO 2024 | [11 empty] | TIPOLOGIAS DE CONSULTA EXTERNA | [9 empty] | TIPOLOGIAS DE HOSPITALIZACIÓN | TIPOLOGIAS DE ESTABLECIMIENTOS DE APOYO | [8 empty] | TIPOLOGIA DE ASISTENCIA SOCIAL | TIPOLOGIA CE / HO / EA
Consecutivo | Descripcion de la variable | Orden Completa | Orden | Nivel | Referencia Maestra | NombreVar | EMAT | TipoDato Especifico | SISTEMA | VIGENCIA | VARIABLES QUE SE TOMARAN COMO UNICAS EN EL NUEVO SISTEMA 1= SI - 0 = NO | Revision de Variable | Modulo | Documento Normativo | Especialidad | Servicio | Nombre de variables conforme a documento | Nombre de variables definidos para el Sistema | Nombre Var | VARIABLE SUBVARIABLE | VARIBALES UNICAS | Tipo de Dato | Ultimo dato a Nivel Nacional Dic-0823 | CS | CES | CLINICA | 98 SME - SMM - HUN | CAP | CSH | UMOVIL / BMOVIL | UNE | CASA / UMP / CDEL | PGR - NES | INSALUD / HG / HE / HFR / HI / 99 / HM | ANT | OTR | CTS | LAB | OFI | UM | CRUM | ALM | SEMEFO -> NES PERICIALES | NA | CIJ - CPA | GLOSARIO
1 | DATOS CLUES | 0.1.0 | 0 | 1 | 0 | TITULO |  | Titulo del Area o Subarea | SAS | ACTIVA | 0 | MODULO | DC | [10 empty] | 1 | 1 | 1 | 1 | 1 | 1 | 1 | 1 | 1 | 1 | 1 | 1 | 1 | 1 | 1 | 1 | 1 | 1 | 1 | 1 | 1 | 1
2 | CLUES | 0.1.1.FV.02 | 0 | 1 | 1.FV.02 | Clue |  | Catalogo Establecimiento Salud (CLUES) | SAS | ACTIVA | 1 | SIN CAMBIO | DC | Lineamiento de CLUES | NINGUNO | NINGUNO | CLUES | CLUES | Clue |  | 1 | Catalogo Establecimiento Salud (CLUES) | 0 | - | - | - | - | - | - | - | - | - | - | - | - | - | - | - | - | - | - | - | - | - | - | Clave Unica de Establecimientos de Salud (CLUES) es un identificador único, consecutivo e intransferible que asigna la Secretaría de Salud a través de la Dirección General de Información en Salud de manera obligatoria a cada establecimiento de salud (entre los que se encuentran: unidades médicas, laboratorios, centros de diagnóstico, centros de tratamiento, oficinas administrativas, sean éstos fijos o móviles) que exista en el territorio nacional, sea público, privado o social, y con la cual se identifica toda la información reportada por el mismo a cada uno de los componentes del Sistema Nacional de Información en Salud.
3 | INSTITUCION | 0.1.1.FV.03 | 0 | 1 | 1.FV.03 | Institucion_Pert |  | Catalogo Establecimiento Salud (CLUES) | SAS | ACTIVA | 1 | SIN CAMBIO | DC | Lineamiento de CLUES | NINGUNO | NINGUNO | INSTITUCION | INSTITUCION | Institucion_Pert |  | 1 | Catalogo Establecimiento Salud (CLUES) | 0 | - | - | - | - | - | - | - | - | - | - | - | - | - | - | - | - | - | - | - | - | - | -
4 | CLAVE ESTADO | 0.1.1.FV.04 | 0 | 1 | 1.FV.04 | CveEstado |  | Catalogo Establecimiento Salud (CLUES) | SAS | ACTIVA | 1 | SIN CAMBIO | DC | Lineamiento de CLUES | NINGUNO | NINGUNO | CLAVE ESTADO | CLAVE ESTADO | CveEstado |  | 1 | Catalogo Establecimiento Salud (CLUES) | 0 | - | - | - | - | - | - | - | - | - | - | - | - | - | - | - | - | - | - | - | - | - | -
5 | NOMBRE ESTADO | 0.1.1.FV.05 | 0 | 1 | 1.FV.05 | NEstado |  | Catalogo Establecimiento Salud (CLUES) | SAS | ACTIVA | 1 | SIN CAMBIO | DC | Lineamiento de CLUES | NINGUNO | NINGUNO | NOMBRE ESTADO | NOMBRE ESTADO | NEstado |  | 1 | Catalogo Establecimiento Salud (CLUES) | 0 | - | - | - | - | - | - | - | - | - | - | - | - | - | - | - | - | - | - | - | - | - | -
6 | CLAVE JURISDICCION | 0.1.1.FV.06 | 0 | 1 | 1.FV.06 | Jurisdiccion |  | Catalogo Establecimiento Salud (CLUES) | SAS | ACTIVA | 1 | SIN CAMBIO | DC | Lineamiento de CLUES | NINGUNO | NINGUNO | CLAVE JURISDICCION | CLAVE JURISDICCION | Jurisdiccion |  | 1 | Catalogo Establecimiento Salud (CLUES) | 0 | - | - | - | - | - | - | - | - | - | - | - | - | - | - | - | - | - | - | - | - | - | -
7 | NOMBRE JURISDICCION | 0.1.1.FV.07 | 0 | 1 | 1.FV.07 | Njurisdiccion |  | Catalogo Establecimiento Salud (CLUES) | SAS | ACTIVA | 1 | SIN CAMBIO | DC | Lineamiento de CLUES | NINGUNO | NINGUNO | NOMBRE JURISDICCION | NOMBRE JURISDICCION | Njurisdiccion |  | 1 | Catalogo Establecimiento Salud (CLUES) | 0 | - | - | - | - | - | - | - | - | - | - | - | - | - | - | - | - | - | - | - | - | - | -
8 | CLAVE MUNICIPIO | 0.1.1.FV.08 | 0 | 1 | 1.FV.08 | CveMunicipio |  | Catalogo Establecimiento Salud (CLUES) | SAS | ACTIVA | 1 | SIN CAMBIO | DC | Lineamiento de CLUES | NINGUNO | NINGUNO | CLAVE MUNICIPIO | CLAVE MUNICIPIO | CveMunicipio |  | 1 | Catalogo Establecimiento Salud (CLUES) | 0 | - | - | - | - | - | - | - | - | - | - | - | - | - | - | - | - | - | - | - | - | - | -
9 | NOMBRE MUNICIPIO | 0.1.1.FV.09 | 0 | 1 | 1.FV.09 | NMunicipio |  | Catalogo Establecimiento Salud (CLUES) | SAS | ACTIVA | 1 | SIN CAMBIO | DC | Lineamiento de CLUES | NINGUNO | NINGUNO | NOMBRE MUNICIPIO | NOMBRE MUNICIPIO | NMunicipio |  | 1 | Catalogo Establecimiento Salud (CLUES) | 0 | - | - | - | - | - | - | - | - | - | - | - | - | - | - | - | - | - | - | - | - | - | -
10 | CLAVE LOCALIDAD | 0.1.1.FV.10 | 0 | 1 | 1.FV.10 | Localidad |  | Catalogo Establecimiento Salud (CLUES) | SAS | ACTIVA | 1 | SIN CAMBIO | DC | Lineamiento de CLUES | NINGUNO | NINGUNO | CLAVE LOCALIDAD | CLAVE LOCALIDAD | Localidad |  | 1 | Catalogo Establecimiento Salud (CLUES) | 0 | - | - | - | - | - | - | - | - | - | - | - | - | - | - | - | - | - | - | - | - | - | -
11 | NOMBRE LOCALIDAD | 0.1.1.FV.11 | 0 | 1 | 1.FV.11 | NLocalidad |  | Catalogo Establecimiento Salud (CLUES) | SAS | ACTIVA | 1 | SIN CAMBIO | DC | Lineamiento de CLUES | NINGUNO | NINGUNO | NOMBRE LOCALIDAD | NOMBRE LOCALIDAD | NLocalidad |  | 1 | Catalogo Establecimiento Salud (CLUES) | 0 | - | - | - | - | - | - | - | - | - | - | - | - | - | - | - | - | - | - | - | - | - | -
12 | TIPO DE ESTABLECIMIENTO | 0.1.1.FV.12 | 0 | 1 | 1.FV.12 | Tipo1 |  | Catalogo Establecimiento Salud (CLUES) | SAS | ACTIVA | 1 | SIN CAMBIO | DC | Lineamiento de CLUES | NINGUNO | NINGUNO | TIPO DE ESTABLECIMIENTO | TIPO DE ESTABLECIMIENTO | Tipo1 |  | 1 | Catalogo Establecimiento Salud (CLUES) | 0 | - | - | - | - | - | - | - | - | - | - | - | - | - | - | - | - | - | - | - | - | - | -
13 | TIPOLOGIA | 0.1.1.FV.13 | 0 | 1 | 1.FV.13 | Tipo2 |  | Catalogo Establecimiento Salud (CLUES) | SAS | ACTIVA | 1 | SIN CAMBIO | DC | Lineamiento de CLUES | NINGUNO | NINGUNO | TIPOLOGIA | TIPOLOGIA | Tipo2 |  | 1 | Catalogo Establecimiento Salud (CLUES) | 0 | - | - | - | - | - | - | - | - | - | - | - | - | - | - | - | - | - | - | - | - | - | -
14 | NOMBRE DE LA UNIDAD | 0.1.1.FV.14 | 0 | 1 | 1.FV.14 | Nombre |  | Catalogo Establecimiento Salud (CLUES) | SAS | ACTIVA | 1 | SIN CAMBIO | DC | Lineamiento de CLUES | NINGUNO | NINGUNO | NOMBRE DE LA UNIDAD | NOMBRE DE LA UNIDAD | Nombre |  | 1 | Catalogo Establecimiento Salud (CLUES) | 0 | - | - | - | - | - | - | - | - | - | - | - | - | - | - | - | - | - | - | - | - | - | -
15 | DOMICILIO | 0.1.1.FV.15 | 0 | 1 | 1.FV.15 | Domicilio |  | Catalogo Establecimiento Salud (CLUES) | SAS | ACTIVA | 1 | SIN CAMBIO | DC | Lineamiento de CLUES | NINGUNO | NINGUNO | DOMICILIO | DOMICILIO | ELIMINADA |  | 1 | ELIMINADA | 0 | - | - | - | - | - | - | - | - | - | - | - | - | - | - | - | - | - | - | - | - | - | -
16 | CODIGO POSTAL | 0.1.1.FV.16 | 0 | 1 | 1.FV.16 | CodigoPostal |  | Catalogo Establecimiento Salud (CLUES) | SAS | ACTIVA | 1 | SIN CAMBIO | DC | Lineamiento de CLUES | NINGUNO | NINGUNO | CODIGO POSTAL | CODIGO POSTAL | ELIMINADA |  | 1 | ELIMINADA | 0 | - | - | - | - | - | - | - | - | - | - | - | - | - | - | - | - | - | - | - | - | - | -
17 | ESTATUS | 0.1.1.FV.17 | 0 | 1 | 1.FV.17 | Estatus |  | Catalogo Establecimiento Salud (CLUES) | SAS | ACTIVA | 1 | SIN CAMBIO | DC | Lineamiento de CLUES | NINGUNO | NINGUNO | ESTATUS | ESTATUS | Estatus |  | 1 | Catalogo Establecimiento Salud (CLUES) | 0 | - | - | - | - | - | - | - | - | - | - | - | - | - | - | - | - | - | - | - | - | - | -
18 | DATOS GENERALES | 1.0.0 | 1 | 0 | 0 | TITULO |  | Titulo del Area o Subarea | SAS | ACTIVA | 0 | MODULO | CSBE | [5 empty] | MODULO | MODULO |  | MODULO |  | 1 | 1 | 1 | 1 | 1 | 1 | 1 | 1 | 1 | 1 | 1 | 1 | 1 | 1 | 1 | 1 | 1 | 1 | 1 | 1 | 1 | 1
19 | SERVICIOS DEL INMUEBLE | 1.1.0 | 1 | 1 | 0 | TITULO |  | Titulo del Area o Subarea | SAS | ACTIVA | 0 | TITULO | CSBE | [10 empty] | 1 | 1 | 1 | 1 | 1 | 1 | 1 | 1 | 1 | 1 | 1 | 1 | 1 | 1 | 1 | 1 | 1 | 1 | 1 | 1 | 1 | 1
20 | ¿CUENTA CON SERVICIO DE AGUA POTABLE? | 1.1.1 | 1 | 1 | 1 | aguapota |  | Valor logico "SI / NO" | SAS | ACTIVA | 1 | SIN CAMBIO | CSBE | NORMA OFICIAL MEXICANA NOM-001-CONAGUA-2011, SISTEMA DE AGUA POTABLE, TOMA DOMICILIARIA Y ALCANTARILLADO SANITARIO-HERMETICIDAD-ESPECIFICACIONES Y METODOS DE PRUEBA.DOF.1702.2012. | NINGUNO | SERVICIOS BASICOS | ¿CUENTA CON SERVICIO DE AGUA POTABLE? | ¿CUENTA CON SERVICIO DE AGUA POTABLE? | aguapota | VAR | 1 | Valor logico "SI / NO" | 13695 | 1 | 1 | 1 | 1 | 1 | 1 | 1 | 1 | 1 | 1 | 1 | 1 | 1 | 1 | 1 | 1 | 1 | 1 | 1 | 1 | 1 | 1
20.1 | VARIABLE NUEVA | [7 empty] | SSN | ACTIVA | 1 | VARIABLE NUEVA | CSBE | NORMA OFICIAL MEXICANA NOM-001-CONAGUA-2011, SISTEMA DE AGUA POTABLE, TOMA DOMICILIARIA Y ALCANTARILLADO SANITARIO-HERMETICIDAD-ESPECIFICACIONES Y METODOS DE PRUEBA.DOF.1702.2012. | NINGUNO | SERVICIOS BASICOS | ¿EL SUMINISTRO DE AGUA LLEGA CON QUE FRECUENCIA EN DÍAS? | ¿EL SUMINISTRO DE AGUA LLEGA CON QUE FRECUENCIA EN DÍAS? | aguasumin | SUBVAR | 1 | Lista de Opciones | 0 | 1 | 1 | 1 | 1 | 1 | 1 | 0 | 1 | 1 | 1 | 1 | 1 | 1 | 1 | 1 | 1 | 0 | 1 | 1 | 1 | 1 | 1
21 | ¿CUENTA CON UNA RED MUNICIPAL DE ABASTECIMIENTO DE AGUA ? | 1.1.1.1 | 1 | 1 | 1.1 | aguaredmun |  | Valor logico "SI / NO" | SAS | ACTIVA | 1 | SIN CAMBIO | CSBE | NORMA OFICIAL MEXICANA NOM-001-CONAGUA-2011, SISTEMA DE AGUA POTABLE, TOMA DOMICILIARIA Y ALCANTARILLADO SANITARIO-HERMETICIDAD-ESPECIFICACIONES Y METODOS DE PRUEBA.DOF.1702.2012. | NINGUNO | SERVICIOS BASICOS | ¿CUENTA CON UNA RED MUNICIPAL DE ABASTECIMIENTO DE AGUA ? | ¿CUENTA CON UNA RED MUNICIPAL DE ABASTECIMIENTO DE AGUA ? | aguaredmun | SUBVAR | 1 | Valor logico "SI / NO" | 11606 | 1 | 1 | 1 | 1 | 1 | 1 | 0 | 1 | 1 | 1 | 1 | 1 | 1 | 1 | 1 | 1 | 0 | 1 | 1 | 1 | 1 | 1 | Es el conjunto de tubería, piezas especiales y válvulas, que conducen y distribuyen el agua potable generalmente desde la captación hasta las tomas domiciliarias.
22 | ¿CUENTA CON POZO DE AGUA? | 1.1.1.2 | 1 | 1 | 1.2 | aguapozo |  | Valor logico "SI / NO" | SAS | ACTIVA | 1 | SIN CAMBIO | CSBE | NORMA OFICIAL MEXICANA NOM-001-CONAGUA-2011, SISTEMA DE AGUA POTABLE, TOMA DOMICILIARIA Y ALCANTARILLADO SANITARIO-HERMETICIDAD-ESPECIFICACIONES Y METODOS DE PRUEBA.DOF.1702.2012. | NINGUNO | SERVICIOS BASICOS | ¿CUENTA CON POZO DE AGUA? | ¿CUENTA CON POZO DE AGUA? | aguapozo | SUBVAR | 1 | Valor logico "SI / NO" | 1297 | 1 | 1 | 1 | 1 | 1 | 1 | 0 | 1 | 1 | 1 | 1 | 1 | 1 | 1 | 1 | 1 | 0 | 1 | 1 | 1 | 1 | 1 | Obra de ingeniería, en la que se utilizan maquinarias y herramientas mecánicas para su construcción, para permitir extraer agua del subsuelo.
23 | ¿CUENTA CON ALMACENAMIENTO DE AGUA POR CISTERNA? | 1.1.1.3 | 1 | 1 | 1.3 | aguacisterna |  | Valor logico "SI / NO" | SAS | ACTIVA | 1 | SIN CAMBIO | CSBE | NORMA OFICIAL MEXICANA NOM-230-SSA1-2002, SALUD AMBIENTAL, AGUA PARA USO Y CONSUMO HUMANO, REQUISITOS SANITARIOS QUE SE DEBEN CUMPLIR EN LOS SISTEMAS DE ABASTECIMIENTO PÚBLICOS Y PRIVADOS DURANTE EL MANEJO DEL AGUA. | NINGUNO | SERVICIOS BASICOS | ¿CUENTA CON ALMACENAMIENTO DE AGUA POR CISTERNA? | ¿CUENTA CON ALMACENAMIENTO DE AGUA POR CISTERNA? | aguacisterna | SUBVAR | 1 | Valor logico "SI / NO" | 9327 | 1 | 1 | 1 | 1 | 1 | 1 | 0 | 1 | 1 | 1 | 1 | 1 | 1 | 1 | 1 | 1 | 0 | 1 | 1 | 1 | 1 | 1 | Depósito o recipiente, que se instala sobre un vehículo para transportar y distribuir agua para uso y consumo humano.
24 | ¿CUENTA CON OTRA FUENTE DE ABASTECIMIENTO DE AGUA? | 1.1.1.4 | 1 | 1 | 1.4 | aguaotra |  | Valor logico "SI / NO" | SAS | ACTIVA | 1 | SIN CAMBIO | CSBE | NORMA OFICIAL MEXICANA NOM-230-SSA1-2002, SALUD AMBIENTAL, AGUA PARA USO Y CONSUMO HUMANO, REQUISITOS SANITARIOS QUE SE DEBEN CUMPLIR EN LOS SISTEMAS DE ABASTECIMIENTO PÚBLICOS Y PRIVADOS DURANTE EL MANEJO DEL AGUA. | NINGUNO | SERVICIOS BASICOS | ¿CUENTA CON OTRA FUENTE DE ABASTECIMIENTO DE AGUA? | ¿CUENTA CON OTRA FUENTE DE ABASTECIMIENTO DE AGUA? | aguaotra | SUBVAR | 1 | Valor logico "SI / NO" | 1844 | 1 | 1 | 1 | 1 | 1 | 1 | 1 | 1 | 1 | 1 | 1 | 1 | 1 | 1 | 1 | 1 | 1 | 1 | 1 | 1 | 1 | 1 | Otras fuentes de abastecimiento de agua para el establecimiento: tratamiento de agua, bomba de agua.
25 | ¿CUENTA SERVICIO DE ENERGIA ELECTRICA? | 1.1.2 | 1 | 1 | 2 | electrici |  | Valor logico "SI / NO" | SAS | ACTIVA | 1 | SIN CAMBIO | CSBE | NORMA OFICIAL MEXICANA NOM-016-SSA3-2012, QUE ESTABLECE LAS CARACTERISTICAS MINIMAS DE INFRAESTRUCTURA Y EQUIPAMIENTO DE HOSPITALES Y CONSULTORIOS DE ATENCION MEDICA ESPECIALIZADA | NINGUNO | SERVICIOS BASICOS | ¿CUENTA SERVICIO DE ENERGIA ELECTRICA? | ¿CUENTA SERVICIO DE ENERGIA ELECTRICA? | electrici | VAR | 1 | Valor logico "SI / NO" | 14202 | 1 | 1 | 1 | 1 | 1 | 1 | 1 | 1 | 1 | 1 | 1 | 1 | 1 | 1 | 1 | 1 | 1 | 1 | 1 | 1 | 1 | 1
26 | ¿CUENTA CON INSTALACION DE ENERGIA ELECTRICA? | 1.1.2.1 | 1 | 1 | 2.1 | eleinst |  | Valor logico "SI / NO" | SAS | ACTIVA | 1 | SIN CAMBIO | CSBE | NORMA OFICIAL MEXICANA NOM-016-SSA3-2012, QUE ESTABLECE LAS CARACTERISTICAS MINIMAS DE INFRAESTRUCTURA Y EQUIPAMIENTO DE HOSPITALES Y CONSULTORIOS DE ATENCION MEDICA ESPECIALIZADA | NINGUNO | SERVICIOS BASICOS | ¿CUENTA CON INSTALACION DE ENERGIA ELECTRICA? | ¿CUENTA CON INSTALACION DE ENERGIA ELECTRICA? | eleinst | SUBVAR | 1 | Valor logico "SI / NO" | 14121 | 1 | 1 | 1 | 1 | 1 | 1 | 1 | 1 | 1 | 1 | 1 | 1 | 1 | 1 | 1 | 1 | 1 | 1 | 1 | 1 | 1 | 1
27 | ¿CUENTA CON SISTEMA DE PANELES SOLARES? | 1.1.2.5 | 1 | 1 | 2.5 | elepanel |  | Valor logico "SI / NO" | SAS | ACTIVA | 1 | SIN CAMBIO | CSBE | NORMA OFICIAL MEXICANA NOM-016-SSA3-2012, QUE ESTABLECE LAS CARACTERISTICAS MINIMAS DE INFRAESTRUCTURA Y EQUIPAMIENTO DE HOSPITALES Y CONSULTORIOS DE ATENCION MEDICA ESPECIALIZADA | NINGUNO | SERVICIOS BASICOS | ¿CUENTA CON SISTEMA DE PANELES SOLARES? | ¿CUENTA CON SISTEMA DE PANELES SOLARES? | elepanel | SUBVAR | 1 | Valor logico "SI / NO" | 328 | 1 | 1 | 1 | 1 | 1 | 1 | 0 | 1 | 1 | 1 | 1 | 1 | 1 | 1 | 1 | 1 | 0 | 1 | 1 | 1 | 1 | 1 | Generadores de electricidad mediante energía solar fotovoltaica.
28 | ¿CUENTA CON TIERRA FISICA? | 1.1.2.6 | 1 | 1 | 2.6 | tierafis |  | Valor logico "SI / NO" | SAS | ACTIVA | 1 | SIN CAMBIO | CSBE | NORMA OFICIAL MEXICANA NOM-016-SSA3-2012, QUE ESTABLECE LAS CARACTERISTICAS MINIMAS DE INFRAESTRUCTURA Y EQUIPAMIENTO DE HOSPITALES Y CONSULTORIOS DE ATENCION MEDICA ESPECIALIZADA | NINGUNO | SERVICIOS BASICOS | ¿CUENTA CON TIERRA FISICA? | ¿CUENTA CON TIERRA FISICA? | tierafis | VAR | 1 | Valor logico "SI / NO" | 7637 | 1 | 1 | 1 | 1 | 1 | 1 | 0 | 1 | 1 | 1 | 1 | 1 | 1 | 1 | 1 | 1 | 0 | 1 | 1 | 1 | 1 | 1
29 | ¿CUENTA CON PARARRAYOS? | 1.1.2.7 | 1 | 1 | 2.7 | pararayos |  | Valor logico "SI / NO" | SAS | ACTIVA | 1 | SIN CAMBIO | CSBE | NORMA OFICIAL MEXICANA NOM-016-SSA3-2012, QUE ESTABLECE LAS CARACTERISTICAS MINIMAS DE INFRAESTRUCTURA Y EQUIPAMIENTO DE HOSPITALES Y CONSULTORIOS DE ATENCION MEDICA ESPECIALIZADA | NINGUNO | SERVICIOS BASICOS | ¿CUENTA CON PARARRAYOS? | ¿CUENTA CON PARARRAYOS? | pararayos | VAR | 1 | Valor logico "SI / NO" | 1305 | 1 | 1 | 1 | 1 | 1 | 1 | 0 | 1 | 1 | 1 | 1 | 1 | 1 | 1 | 1 | 1 | 0 | 1 | 1 | 1 | 1 | 1 | Es el conjunto de terminales aéreas, conductores de bajada y red de puesta a tierra. Cuyo objetivo es atraer un rayo ionizando y conducir la descarga hacia tierra, de tal modo que no cause daños a las personas o construcciones.
30 | ¿CUENTA SISTEMA DE DRENAJE? | 1.1.3 | 1 | 1 | 3 | drenaje |  | Valor logico "SI / NO" | SAS | ACTIVA | 1 | SIN CAMBIO | CSBE | NORMA OFICIAL MEXICANA NOM-001-SEMARNAT-2021, QUE ESTABLECE LOS LIMITES PERMISIBLES DE CONTAMINANTES EN LAS DESCARGAS DE AGUAS RESIDUALES EN CUERPOS |  | SERVICIOS BASICOS | ¿CUENTA SISTEMA DE DRENAJE? | ¿CUENTA SISTEMA DE DRENAJE? | drenaje | VAR | 1 | Valor logico "SI / NO" | 10232 | 1 | 1 | 1 | 1 | 1 | 1 | 0 | 1 | 1 | 1 | 1 | 1 | 1 | 0 | 0 | 1 | 0 | 1 | 1 | 1 | 1 | 1 | Red de conductos, generalmente tubería, a través de las cuales se deben evacuar en forma eficiente y segura las aguas residuales domésticas, y de establecimientos comerciales o pluviales, conduciéndose a una planta de tratamiento y finalmente, a un sitio de vertido.
31 | ¿CUENTA CON FOSA SEPTICA? | 1.1.3.2 | 1 | 1 | 3.2 | drenajepozo |  | Valor logico "SI / NO" | SAS | ACTIVA | 1 | SIN CAMBIO | CSBE | NORMA OFICIAL MEXICANA NOM-006-CONAGUA-1997, FOSAS SEPTICAS PREFABRICADAS - ESPECIFICACIONES Y METODOS D PRUEBA. |  | SERVICIOS BASICOS | ¿CUENTA CON FOSA SEPTICA? | ¿CUENTA CON FOSA SEPTICA? | drenajepozo | VAR | 1 | Valor logico "SI / NO" | 5116 | 1 | 1 | 1 | 1 | 1 | 1 | 0 | 1 | 1 | 1 | 1 | 1 | 1 | 0 | 0 | 1 | 0 | 1 | 0 | 1 | 1 | 1 | Elemento de tratamiento, diseñado y construido para recibir las descargas de aguas residuales domiciliarias que el proporcionar un tiempo de permanencia adecuado (tiempo de retención) es capaz de separar parcialmente los sólidos suspendidos, digerir una fracción de la materia orgánica presente y retener temporalmente los lodos, natas y espumas generadas.
32 | ¿CUENTA CON SERVICIO DE GAS? (TANQUE ESTACIONARIO, NATURAL, OTRO) | 1.1.4 | 1 | 1 | 4 | servgas |  | Valor logico "SI / NO" | SAS | ACTIVA | 1 | SIN CAMBIO | CSBE | NORMA OFICIAL MEXICANA NOM-016-SSA3-2012, QUE ESTABLECE LAS CARACTERISTICAS MINIMAS DE INFRAESTRUCTURA Y EQUIPAMIENTO DE HOSPITALES Y CONSULTORIOS DE ATENCION MEDICA ESPECIALIZADA | NINGUNO | SERVICIOS BASICOS | ¿CUENTA CON SERVICIO DE GAS? (TANQUE ESTACIONARIO, NATURAL, OTRO) | ¿CUENTA CON SERVICIO DE GAS? (TANQUE ESTACIONARIO, NATURAL, OTRO) | servgas | VAR | 1 | Valor logico "SI / NO" | 5241 | 1 | 1 | 1 | 1 | 1 | 1 | 0 | 1 | 1 | 1 | 1 | 1 | 1 | 0 | 1 | 1 | 0 | 1 | 1 | 1 | 1 | 1 | Deposito de cobustible, Verificar que la unidad cuente con déposito amplio y seguro para almacenage de combustible.
33 | ¿CUENTA CON RADIO (BANDA CIVIL)? | 1.1.5 | 1 | 2 | 5 | radiobc |  | Valor logico "SI / NO" | SAS | ACTIVA | 1 | SIN CAMBIO | CSBE | NINGUNO | NINGUNO | SERVICIOS BASICOS | ¿CUENTA CON RADIO (BANDA CIVIL)? | ¿CUENTA CON RADIO (BANDA CIVIL)? | radiobc | VAR | 1 | Valor logico "SI / NO" | 1312 | 1 | 1 | 1 | 1 | 1 | 1 | 1 | 1 | 1 | 1 | 1 | 1 | 1 | 0 | 1 | 0 | 1 | 1 | 1 | 1 | 1 | 1 | Dispositivo que permite la comunicación entre el personal del establecimiento por medio de la radio.
34 | NUMERO DE BAÑOS PUBLICOS (INODOROS Y MINGITORIOS) | 1.1.6.1 | 1 | 1 | 6.1 | sanitpub |  | Valor en Número Entero | SAS | ACTIVA | 1 | SIN CAMBIO | CSBE | NORMA OFICIAL MEXICANA NOW-016-SSA3-2012, QUE ESTABLECE LAS CARACTERISTICAS MINIMAS DE INFRAESTRUCTURA Y EQUIPAMIENTO DE HOSPITALES Y CONSULTORIOS DE ATENCION MEDICINA ESPECIALIZADA. | NINGUNO | SERVICIOS BASICOS | NUMERO DE BAÑOS PUBLICOS (INODOROS Y MINGITORIOS) | NUMERO DE BAÑOS PUBLICOS (INODOROS Y MINGITORIOS) | sanitpub | VAR | 1 | Valor en Número Entero | 24298 | 1 | 1 | 1 | 1 | 1 | 1 | 0 | 1 | 1 | 1 | 1 | 1 | 1 | 0 | 1 | 1 | 0 | 1 | 1 | 1 | 1 | 1 | Habitación generalmente utilizada para el aseo personal, el baño y la evacuación de desechos humanos para uso del público.
35 | NUMERO DE BAÑOS PARA EL PERSONAL (INODOROS Y MINGITORIO) | 1.1.6.2 | 1 | 1 | 6.2 | sanitpers |  | Valor en Número Entero | SAS | ACTIVA | 1 | SIN CAMBIO | CSBE | NORMA OFICIAL MEXICANA NOW-016-SSA3-2012, QUE ESTABLECE LAS CARACTERISTICAS MINIMAS DE INFRAESTRUCTURA Y EQUIPAMIENTO DE HOSPITALES Y CONSULTORIOS DE ATENCION MEDICINA ESPECIALIZADA. | NINGUNO | SERVICIOS BASICOS | NUMERO DE BAÑOS PARA EL PERSONAL (INODOROS Y MINGITORIO) | NUMERO DE BAÑOS PARA EL PERSONAL (INODOROS Y MINGITORIO) | sanitpers | VAR | 1 | Valor en Número Entero | 46692 | 1 | 1 | 1 | 1 | 1 | 1 | 0 | 1 | 1 | 1 | 1 | 1 | 1 | 0 | 1 | 1 | 0 | 1 | 1 | 1 | 1 | 1 | Habitación generalmente utilizada para el aseo personal, el baño y la evacuación de desechos humanos para uso del personal que labora en el establecimiento.
36 | NUMERO DE BAÑOS PARA PACIENTES (INODOROS Y MINGITORIO) | 1.1.6.3 | 1 | 1 | 6.3 | sanitpasc |  | Valor en Número Entero | SAS | ACTIVA | 1 | SIN CAMBIO | CSBE | NORMA OFICIAL MEXICANA NOW-016-SSA3-2012, QUE ESTABLECE LAS CARACTERISTICAS MINIMAS DE INFRAESTRUCTURA Y EQUIPAMIENTO DE HOSPITALES Y CONSULTORIOS DE ATENCION MEDICINA ESPECIALIZADA. | NINGUNO | SERVICIOS BASICOS | NUMERO DE BAÑOS PARA PACIENTES (INODOROS Y MINGITORIO) | NUMERO DE BAÑOS PARA PACIENTES (INODOROS Y MINGITORIO) | sanitpasc | VAR | 1 | Valor en Número Entero | 30423 | 1 | 1 | 1 | 1 | 1 | 1 | 0 | 1 | 1 | 1 | 1 | 0 | 1 | 0 | 0 | 0 | 0 | 1 | 0 | 1 | 1 | 1 | Habitación generalmente utilizada para el aseo personal, el baño y la evacuación de desechos humanos para uso de los pacientes.
37 | NUMERO DE BAÑOS PARA DISCAPACITADOS (INODORO) | 1.1.6.4 | 1 | 1 | 6.4 | sanitdisc |  | Valor en Número Entero | SAS | ACTIVA | 1 | SIN CAMBIO | CSBE | NORMA OFICIAL MEXICANA NOW-016-SSA3-2012, QUE ESTABLECE LAS CARACTERISTICAS MINIMAS DE INFRAESTRUCTURA Y EQUIPAMIENTO DE HOSPITALES Y CONSULTORIOS DE ATENCION MEDICINA ESPECIALIZADA. | NINGUNO | SERVICIOS BASICOS | NUMERO DE BAÑOS PARA DISCAPACITADOS (INODORO) | NUMERO DE BAÑOS PARA DISCAPACITADOS (INODORO) | sanitdisc | VAR | 1 | Valor en Número Entero | 7545 | 1 | 1 | 1 | 1 | 1 | 1 | 0 | 1 | 1 | 1 | 1 | 1 | 1 | 0 | 1 | 0 | 0 | 1 | 0 | 1 | 1 | 1 | Habitación generalmente utilizada para el aseo personal, el baño y la evacuación de desechos humanos para discpacitados. Debe de contar con barras de apoyo horizontales y las medidas requeridas acorde a la normatividad vigente.
38 | SISTEMA DE TELESALUD | 1.3.0 | 1 | 3 | 0 | TITULO |  | Titulo del Area o Subarea | SAS | ACTIVA | 0 | TITULO | CSBE | [5 empty] | Titulo del Area o Subarea |  |  |  |  | 1 | 1 | 1 | 1 | 1 | 1 | 0 | 1 | 1 | 0 | 1 | 0 | 0 | 0 | 0 | 0 | 0 | 1 | 0 | 0 | 0 | 1
39 | ¿CUENTA CON AREA ESPECIFICA DE TELESALUD? | 1.3.1.1 | 1 | 3 | 1.1 | telemedarea |  | Valor logico "SI / NO" | SAS | ACTIVA | 1 | SIN CAMBIO | CSBE | MODELO ATENCION MEDICA A DISTANCIA | TELESALUD | TELESALUD | ¿CUENTA CON AREA ESPECIFICA DE TELESALUD? | ¿CUENTA CON AREA ESPECIFICA DE TELESALUD? | telemedarea | VAR | 1 | Valor logico "SI / NO" | 301 | 1 | 1 | 1 | 1 | 1 | 1 | 0 | 1 | 1 | 0 | 1 | 0 | 0 | 0 | 0 | 0 | 0 | 1 | 0 | 0 | 0 | 1 | Espacio destinado a la prestación de servicios de medicina a distancia para realizar consultas, diagnósticos y hasta cirugías en tiempo real. Para su implementación se emplean usualmente tecnologías de la información y las comunicaciones.
40 | ¿CUENTA CON ESTACION PARA TELEMEDICINA-TELESALUD? | 1.3.1.2 | 1 | 3 | 1.2 | telemed |  | Valor logico "SI / NO" | SAS | ACTIVA | 1 | SIN CAMBIO | CSBE | MODELO ATENCION MEDICA A DISTANCIA | TELESALUD | TELESALUD | ¿CUENTA CON ESTACION PARA TELEMEDICINA-TELESALUD? | ¿CUENTA CON ESTACION PARA TELEMEDICINA-TELESALUD? | telemed | SUBVAR | 1 | Valor logico "SI / NO" | 281 | 1 | 1 | 1 | 1 | 1 | 1 | 0 | 1 | 1 | 0 | 1 | 0 | 0 | 0 | 0 | 0 | 0 | 1 | 0 | 0 | 0 | 1 | Sistema destinado a la prestación de servicios de medicina a distancia para realizar consultas, diagnósticos y hasta cirugías en tiempo real. Para su implementación se emplean usualmente tecnologías de la información y las comunicaciones.
41 | ANCHO DE BANDA DISPONIBLE PARA SERVICIO DE TELESALUD EN MB | 1.3.1.3 | 1 | 3 | 1.3 | telemedanchoban |  | Lista de Opciones | SAS | ACTIVA | 1 | SIN CAMBIO | CSBE | MODELO ATENCION MEDICA A DISTANCIA | TELESALUD | TELESALUD | ANCHO DE BANDA DISPONIBLE PARA SERVICIO DE TELESALUD EN MB | ANCHO DE BANDA DISPONIBLE PARA SERVICIO DE TELESALUD EN MB | telemedanchoban | SUBVAR | 1 | Lista de Opciones | 397 | 1 | 1 | 1 | 1 | 1 | 1 | 0 | 1 | 1 | 0 | 1 | 0 | 0 | 0 | 0 | 0 | 0 | 1 | 0 | 0 | 0 | 1 | En computación de redes y en biotecnologia, ancho de banda digital, ancho de banda de red o simplemente ancho de banda es la medida de datos y recursos de comunicación disponible o consumida expresados en GB o múltiplos de él.
42 | ¿CUENTA CON EQUIPO DE VIDEOCONFERENCIA? | 1.3.1.4 | 1 | 3 | 1.4 | telemedvideoconfe |  | Valor logico "SI / NO" | SAS | ACTIVA | 1 | SIN CAMBIO | CSBE | MODELO ATENCION MEDICA A DISTANCIA | TELESALUD | TELESALUD | ¿CUENTA CON EQUIPO DE VIDEOCONFERENCIA? | ¿CUENTA CON EQUIPO DE VIDEOCONFERENCIA? | telemedvideoconfe | SUBVAR | 1 | Valor logico "SI / NO" | 346 | 1 | 1 | 1 | 1 | 1 | 1 | 0 | 1 | 1 | 0 | 1 | 0 | 0 | 0 | 0 | 0 | 0 | 1 | 0 | 0 | 0 | 1
43 | ¿CUENTA CON EQUIPO DE COMPUTO ESPECIFICO PARA TELESALUD? | 1.3.1.5 | 1 | 3 | 1.5 | telemedcomsofimg |  | Valor logico "SI / NO" | SAS | ACTIVA | 1 | SIN CAMBIO | CSBE | MODELO ATENCION MEDICA A DISTANCIA | TELESALUD | TELESALUD | ¿CUENTA CON EQUIPO DE COMPUTO ESPECIFICO PARA TELESALUD? | ¿CUENTA CON EQUIPO DE COMPUTO ESPECIFICO PARA TELESALUD? | telemedcomsofimg | SUBVAR | 1 | Valor logico "SI / NO" | 529 | 1 | 1 | 1 | 1 | 1 | 1 | 0 | 1 | 1 | 0 | 1 | 0 | 0 | 0 | 0 | 0 | 0 | 1 | 0 | 0 | 0 | 1
44 | ¿CUENTA CON SOFTWARE PARA TELEMEDICNA-TELESALUD? | 1.3.1.6 | 1 | 3 | 1.6 | telemedsoftimg |  | Valor logico "SI / NO" | SAS | ACTIVA | 1 | SIN CAMBIO | CSBE | MODELO ATENCION MEDICA A DISTANCIA | TELESALUD | TELESALUD | ¿CUENTA CON SOFTWARE PARA TELEMEDICNA-TELESALUD? | ¿CUENTA CON SOFTWARE PARA TELEMEDICNA-TELESALUD? | telemedsoftimg | SUBVAR | 1 | Valor logico "SI / NO" | 295 | 1 | 1 | 1 | 1 | 1 | 1 | 0 | 1 | 1 | 0 | 1 | 0 | 0 | 0 | 0 | 0 | 0 | 1 | 0 | 0 | 0 | 1
45 | EXPEDIENTE CLINICO ELECTRONICO | 1.3.2 | 1 | 3 | 1.3.2 | TITULO |  | Titulo del Area o Subarea | SAS | ACTIVA | 0 | TITULO | CSBE | [5 empty] | Titulo del Area o Subarea |  |  |  |  | 1 | 1 | 1 | 1 | 1 | 1 | 1 | 1 | 1 | 0 | 1 | 0 | 0 | 0 | 0 | 0 | 1 | 1 | 0 | 0 | 0 | 1
46 | ¿CUENTA CON EXPEDIENTE CLINICO ELECTRONICO? | 1.3.2.1 | 1 | 3 | 2.1 | expclin |  | Valor logico "SI / NO" | SAS | ACTIVA | 1 | SIN CAMBIO | CSBE | NORMA OFICIAL MEXICANA NOM-024-SSA3-2012, SISTEMA DE INFORMACION DE REGISTRO ELECTRONICO PARA LA SALUD, INTERCAMBIO DE INFORMACION EN SALUD. | SERVICIOS MEDICOS | SERVICIOS MEDICOS | ¿CUENTA CON EXPEDIENTE CLINICO ELECTRONICO? | ¿CUENTA CON EXPEDIENTE CLINICO ELECTRONICO? | expclin | VAR | 1 | Valor logico "SI / NO" | 3179 | 1 | 1 | 1 | 1 | 1 | 1 | 1 | 1 | 1 | 0 | 1 | 0 | 0 | 0 | 0 | 0 | 1 | 1 | 0 | 0 | 0 | 1 | Conjunto de información almacenada en medios electrónicos centrada en el paciente que documenta la atención médica prestada por profesionales de la salud con arreglo a las disposiciones sanitarias, dentro de un establecimiento de salud. El sistema por el que se administra un Expediente Clínico Electrónico es un Sistema de Información de Registro Electrónico para la Salud.
47 | NOMBRE DEL EXPEDIENTE CLINICO ELECTRONICO | 1.3.2.2 | 1 | 3 | 2.2 | nomexp |  | Cadena de Texto | SAS | ACTIVA | 1 | SIN CAMBIO | CSBE | NORMA OFICIAL MEXICANA NOM-024-SSA3-2012, SISTEMA DE INFORMACION DE REGISTRO ELECTRONICO PARA LA SALUD, INTERCAMBIO DE INFORMACION EN SALUD. | SERVICIOS MEDICOS | SERVICIOS MEDICOS | NOMBRE DEL EXPEDIENTE CLINICO ELECTRONICO | NOMBRE DEL EXPEDIENTE CLINICO ELECTRONICO | nomexp | SUBVAR | 1 | Cadena de Texto | 3195 | 1 | 1 | 1 | 1 | 1 | 1 | 1 | 1 | 1 | 0 | 1 | 0 | 0 | 0 | 0 | 0 | 1 | 1 | 0 | 0 | 0 | 1 | Nombre del sistema empleado en el establecimiento para el llenado del expediente clínico electrónico. Entiéndase por Sistema de Expediente Clínico Electrónico como un tipo de Sistema de Información de Registro Electrónico para la Salud en el cual el personal de salud registra, anota y certifica su intervención relacionada con el paciente, con arreglo a las disposiciones jurídicas sanitarias aplicables.
48 | DIMENSIONAMIENTO DE ESPACIOS -- SUPERFICIES (M2) | 1.4.0 | 1 | 4 | 0 | TITULO |  | Titulo del Area o Subarea | SAS | ACTIVA | 0 | TITULO | CSBE | [5 empty] | Titulo del Area o Subarea |  |  |  |  | 1 | 1 | 1 | 1 | 1 | 1 | 0 | 1 | 1 | 1 | 1 | 0 | 0 | 0 | 1 | 1 | 0 | 1 | 1 | 1 | 1 | 1
49 | NUMERO TOTAL DE METROS CUADRADOS DE TERRENO | 1.4.1.1 | 1 | 4 | 1.1 | superterreno |  | Valor en Número Entero | SAS | ACTIVA | 1 | SIN CAMBIO | CSBE | MODELO DE RECURSOS PARA LA PLANEACION DE UNIDADES MEDICAS DE LA SECRETARIA DE SALUD | DIMENSIONAMIENTO EN SUPERFICIE | DIMENSIONAMIENTO EN SUPERFICIE | NUMERO TOTAL DE METROS CUADRADOS DE TERRENO | NUMERO TOTAL DE METROS CUADRADOS DE TERRENO | superterreno | VAR | 1 | Valor en Número Entero | 13241 | 1 | 1 | 1 | 1 | 1 | 1 | 0 | 1 | 1 | 1 | 1 | 1 | 1 | 1 | 1 | 1 | 0 | 1 | 1 | 1 | 1 | 1 | Área total del terreno en metros cuadrados.
50 | NUMERO TOTAL DE METROS CUADRADOS DE CONSTRUCCION | 1.4.1.2 | 1 | 4 | 1.2 | superconst |  | Valor en Número Entero | SAS | ACTIVA | 1 | SIN CAMBIO | CSBE | MODELO DE RECURSOS PARA LA PLANEACION DE UNIDADES MEDICAS DE LA SECRETARIA DE SALUD | DIMENSIONAMIENTO EN SUPERFICIE | DIMENSIONAMIENTO EN SUPERFICIE | NUMERO TOTAL DE METROS CUADRADOS DE CONSTRUCCION | NUMERO TOTAL DE METROS CUADRADOS DE CONSTRUCCION | superconst | VAR | 1 | Valor en Número Entero | 13307 | 1 | 1 | 1 | 1 | 1 | 1 | 0 | 1 | 1 | 1 | 1 | 1 | 1 | 1 | 1 | 1 | 0 | 1 | 1 | 1 | 1 | 1 | Área total construida de la unidad.
51 | NUMERO DE METROS CUADRADOS DE SUPERFICIE EXTERIOR | 1.4.1.3 | 1 | 4 | 1.3 | superext |  | Valor en Número Entero | SAS | ACTIVA | 1 | SIN CAMBIO | CSBE | MODELO DE RECURSOS PARA LA PLANEACION DE UNIDADES MEDICAS DE LA SECRETARIA DE SALUD | DIMENSIONAMIENTO EN SUPERFICIE | DIMENSIONAMIENTO EN SUPERFICIE | NUMERO DE METROS CUADRADOS DE SUPERFICIE EXTERIOR | NUMERO DE METROS CUADRADOS DE SUPERFICIE EXTERIOR | superext | VAR | 1 | Valor en Número Entero | 11546 | 1 | 1 | 1 | 1 | 1 | 1 | 0 | 1 | 1 | 1 | 1 | 1 | 1 | 1 | 1 | 1 | 0 | 1 | 0 | 1 | 1 | 1 | En obra exterior; bardas, plazas y banquetas, estacionamientos, instalación hidrosanitaria, instalación eléctrica y alumbrado y jardinería.
52 | NUMERO DE METROS CUADRADOS DE SUPERFICIE JARDINADA | 1.4.1.4 | 1 | 4 | 1.4 | superjardin |  | Valor en Número Entero | SAS | ACTIVA | 1 | SIN CAMBIO | CSBE | MODELO DE RECURSOS PARA LA PLANEACION DE UNIDADES MEDICAS DE LA SECRETARIA DE SALUD | DIMENSIONAMIENTO EN SUPERFICIE | DIMENSIONAMIENTO EN SUPERFICIE | NUMERO DE METROS CUADRADOS DE SUPERFICIE JARDINADA | NUMERO DE METROS CUADRADOS DE SUPERFICIE JARDINADA | superjardin | VAR | 1 | Valor en Número Entero | 2714 | 1 | 1 | 1 | 1 | 1 | 1 | 0 | 1 | 1 | 1 | 1 | 1 | 1 | 1 | 1 | 1 | 0 | 1 | 0 | 1 | 1 | 1 | Expresar en metros cuadrados la superficie de áreas verdes del establecimiento.
53 | NUMERO DE EDIFICIOS QUE CONFORMAN EL ESTABLECIMIENTO | 1.4.1.5 | 1 | 4 | 1.5 | superedif |  | Valor en Número Entero | SAS | ACTIVA | 1 | SIN CAMBIO | CSBE | MODELO DE RECURSOS PARA LA PLANEACION DE UNIDADES MEDICAS DE LA SECRETARIA DE SALUD | DIMENSIONAMIENTO EN SUPERFICIE | DIMENSIONAMIENTO EN SUPERFICIE | NUMERO DE EDIFICIOS QUE CONFORMAN EL ESTABLECIMIENTO | NUMERO DE EDIFICIOS QUE CONFORMAN EL ESTABLECIMIENTO | superedif | VAR | 1 | Valor en Número Entero | 13405 | 1 | 1 | 1 | 1 | 1 | 1 | 0 | 1 | 1 | 1 | 1 | 1 | 1 | 1 | 1 | 1 | 0 | 1 | 0 | 1 | 1 | 1 | Edificio gubernamental: para uso de personal gubernamental u oficial.Un edificio está considerado a partir de tres pisos en adelante.
54 | ¿CUANTOS NIVELES TIENE LA UNIDAD? | 1.4.1.6 | 1 | 4 | 1.6 | niveles |  | Valor en Número Entero | SAS | ACTIVA | 1 | SIN CAMBIO | CSBE | MODELO DE RECURSOS PARA LA PLANEACION DE UNIDADES MEDICAS DE LA SECRETARIA DE SALUD | DIMENSIONAMIENTO EN SUPERFICIE | DIMENSIONAMIENTO EN SUPERFICIE | ¿CUANTOS NIVELES TIENE LA UNIDAD? | ¿CUANTOS NIVELES TIENE LA UNIDAD? | niveles | VAR | 1 | Valor en Número Entero | 16589 | 1 | 1 | 1 | 1 | 1 | 1 | 0 | 1 | 1 | 1 | 1 | 1 | 1 | 1 | 1 | 1 | 0 | 1 | 0 | 1 | 1 | 1 | Se considera a cada una de las alturas en que se divide el edificio ya sea por encima o por debajo del nivel del suelo, teniendo que estar cubiertas por un techo.
55 | INFORMACION DE TECNOLOGIA Y CONECTIVIDAD | 1.5.0 | 1 | 5 | 0 | TITULO |  | Titulo del Area o Subarea | SAS | ACTIVA | 0 | TITULO | CSBE | [5 empty] | Titulo del Area o Subarea |  |  |  |  | 1 | 1 | 1 | 1 | 1 | 1 | 1 | 1 | 1 | 0 | 1 | 0 | 0 | 0 | 1 | 1 | 1 | 1 | 1 | 0 | 0 | 1
56 | NUMERO DE COMPUTADORAS FUNCIONALES EN ESTABLECIMIENTO (LAPTOP Y PC) | 1.5.01 | 1 | 5 | 01 | numpc |  | Valor en Número Entero | SAS | ACTIVA | 1 | SIN CAMBIO | CSBE | MODELO DE RECURSOS PARA LA PLANEACION DE UNIDADES MEDICAS DE LA SECRETARIA DE SALUD | TECNOLOGIA Y CONECTIVIDAD | TECNOLOGIA Y CONECTIVIDAD | NUMERO DE COMPUTADORAS FUNCIONALES EN ESTABLECIMIENTO (LAPTOP Y PC) | NUMERO DE COMPUTADORAS FUNCIONALES EN ESTABLECIMIENTO (LAPTOP Y PC) | numpc | VAR | 1 | Valor en Número Entero | 12759 | 1 | 1 | 1 | 1 | 1 | 1 | 1 | 1 | 1 | 0 | 1 | 0 | 0 | 0 | 1 | 1 | 1 | 1 | 1 | 0 | 0 | 1 | También llamado ordenador es un aparato electrónico que tiene el fin de recibir y procesar datos para la realización de diversas operaciones.
57 | ¿CUANTOS CONSULTORIOS CUENTAN CON COMPUTADORA FUNCIONAL? | 1.5.02 | 1 | 5 | 02 | icucuentconscom |  | Valor en Número Entero | SAS | ACTIVA | 1 | SIN CAMBIO | CSBE | MODELO DE RECURSOS PARA LA PLANEACION DE UNIDADES MEDICAS DE LA SECRETARIA DE SALUD | TECNOLOGIA Y CONECTIVIDAD | TECNOLOGIA Y CONECTIVIDAD | ¿CUANTOS CONSULTORIOS CUENTAN CON COMPUTADORA FUNCIONAL? | ¿CUANTOS CONSULTORIOS CUENTAN CON COMPUTADORA FUNCIONAL? | icucuentconscom | VAR | 1 | Valor en Número Entero | 10904 | 1 | 1 | 1 | 1 | 1 | 1 | 1 | 1 | 1 | 0 | 1 | 0 | 0 | 0 | 0 | 0 | 0 | 1 | 0 | 0 | 0 | 1
58 | ¿CUANTAS COMPUTADORAS FUNCIONALES HAY EN LA DIRECCION? | 1.5.03 | 1 | 5 | 03 | icucompdirc |  | Valor en Número Entero | SAS | ACTIVA | 1 | SIN CAMBIO | CSBE | MODELO DE RECURSOS PARA LA PLANEACION DE UNIDADES MEDICAS DE LA SECRETARIA DE SALUD | TECNOLOGIA Y CONECTIVIDAD | TECNOLOGIA Y CONECTIVIDAD | ¿CUANTAS COMPUTADORAS FUNCIONALES HAY EN LA DIRECCION? | ¿CUANTAS COMPUTADORAS FUNCIONALES HAY EN LA DIRECCION? | icucompdirc | VAR | 1 | Valor en Número Entero | 4905 | 1 | 1 | 1 | 1 | 1 | 1 | 0 | 1 | 0 | 0 | 1 | 0 | 0 | 0 | 0 | 0 | 0 | 1 | 0 | 0 | 0 | 1
59 | ¿CUANTAS COMPUTADORAS FUNCIONALES HAY EN LA FARMACIA? | 1.5.04 | 1 | 5 | 04 | icucompfarm |  | Valor en Número Entero | SAS | ACTIVA | 1 | SIN CAMBIO | CSBE | MODELO DE RECURSOS PARA LA PLANEACION DE UNIDADES MEDICAS DE LA SECRETARIA DE SALUD | TECNOLOGIA Y CONECTIVIDAD | TECNOLOGIA Y CONECTIVIDAD | ¿CUANTAS COMPUTADORAS FUNCIONALES HAY EN LA FARMACIA? | ¿CUANTAS COMPUTADORAS FUNCIONALES HAY EN LA FARMACIA? | icucompfarm | VAR | 1 | Valor en Número Entero | 3995 | 1 | 1 | 1 | 1 | 1 | 1 | 0 | 1 | 1 | 0 | 1 | 0 | 0 | 0 | 0 | 0 | 0 | 1 | 0 | 0 | 0 | 1
60 | ¿CUANTAS COMPUTADORAS FUNCIONALES HAY EN EL AREA DE ESTADISTICA? | 1.5.05 | 1 | 5 | 05 | icucomest |  | Valor en Número Entero | SAS | ACTIVA | 1 | SIN CAMBIO | CSBE | MODELO DE RECURSOS PARA LA PLANEACION DE UNIDADES MEDICAS DE LA SECRETARIA DE SALUD | TECNOLOGIA Y CONECTIVIDAD | TECNOLOGIA Y CONECTIVIDAD | ¿CUANTAS COMPUTADORAS FUNCIONALES HAY EN EL AREA DE ESTADISTICA? | ¿CUANTAS COMPUTADORAS FUNCIONALES HAY EN EL AREA DE ESTADISTICA? | icucomest | VAR | 1 | Valor en Número Entero | 4661 | 1 | 1 | 1 | 1 | 1 | 1 | 0 | 1 | 0 | 0 | 1 | 0 | 0 | 0 | 0 | 0 | 0 | 1 | 0 | 0 | 0 | 1
61 | ¿CUANTAS COMPUTADORAS FUNCIONALES HAY EN EL AREA DE INFORMATICA? | 1.5.06 | 1 | 5 | 06 | icucominf |  | Valor en Número Entero | SAS | ACTIVA | 1 | SIN CAMBIO | CSBE | MODELO DE RECURSOS PARA LA PLANEACION DE UNIDADES MEDICAS DE LA SECRETARIA DE SALUD | TECNOLOGIA Y CONECTIVIDAD | TECNOLOGIA Y CONECTIVIDAD | ¿CUANTAS COMPUTADORAS FUNCIONALES HAY EN EL AREA DE INFORMATICA? | ¿CUANTAS COMPUTADORAS FUNCIONALES HAY EN EL AREA DE INFORMATICA? | icucominf | VAR | 1 | Valor en Número Entero | 845 | 1 | 1 | 1 | 1 | 1 | 1 | 0 | 1 | 0 | 0 | 1 | 0 | 0 | 0 | 0 | 1 | 0 | 1 | 0 | 0 | 0 | 1
62 | ¿QUE TIPO DE CONEXION A INTERNET TIENE EN SU ESTABLECIMIENTO DE SALUD? | 1.5.7.01 | 1 | 5 | 7.01 | icutipointer |  | Lista de Opciones | SAS | ACTIVA | 1 | SIN CAMBIO | CSBE | MODELO DE RECURSOS PARA LA PLANEACION DE UNIDADES MEDICAS DE LA SECRETARIA DE SALUD | TECNOLOGIA Y CONECTIVIDAD | TECNOLOGIA Y CONECTIVIDAD | ¿QUE TIPO DE CONEXION A INTERNET TIENE EN SU ESTABLECIMIENTO DE SALUD? | ¿QUE TIPO DE CONEXION A INTERNET TIENE EN SU ESTABLECIMIENTO DE SALUD? | icutipointer | VAR | 1 | Lista de Opciones | 6827 | 1 | 1 | 1 | 1 | 1 | 1 | 1 | 1 | 1 | 0 | 1 | 0 | 0 | 0 | 1 | 1 | 1 | 1 | 1 | 0 | 0 | 1 | Las opciones de conexión a Internet varían según el Proveedor de Servicios de Internet y la región. Los clientes tienen que considerar algunos de los siguientes factores antes de seleccionar un paquete de Internet y un tipo de conexión a Internet: velocidad de conexión o ancho de banda, costo, disponiblidad, fiabilidad y conveniencia.
63 | ¿CUANTO ANCHO DE BANDA TIENE EL SERVICIO DE INTERNET? | 1.5.7.02 | 1 | 5 | 7.02 | anchoban |  | Lista de Opciones | SAS | ACTIVA | 1 | SIN CAMBIO | CSBE | MODELO DE RECURSOS PARA LA PLANEACION DE UNIDADES MEDICAS DE LA SECRETARIA DE SALUD | TECNOLOGIA Y CONECTIVIDAD | TECNOLOGIA Y CONECTIVIDAD | ¿CUANTO ANCHO DE BANDA TIENE EL SERVICIO DE INTERNET? | ¿CUANTO ANCHO DE BANDA TIENE EL SERVICIO DE INTERNET? | anchoban | VAR | 1 | Lista de Opciones | 6746 | 1 | 1 | 1 | 1 | 1 | 1 | 1 | 1 | 1 | 0 | 1 | 0 | 0 | 0 | 1 | 1 | 1 | 1 | 1 | 0 | 0 | 1 | En computación de redes y en biotecnologia, ancho de banda digital, ancho de banda de red o simplemente ancho de banda es la medida de datos y recursos de comunicación disponible o consumida expresados en GB o múltiplos de él.
64 | NUMERO DE USUARIOS POR CONEXION DE INTERNET | 1.5.7.03 | 1 | 5 | 7.03 | icuusconexinter |  | Valor en Número Entero | SAS | ACTIVA | 1 | SIN CAMBIO | CSBE | MODELO DE RECURSOS PARA LA PLANEACION DE UNIDADES MEDICAS DE LA SECRETARIA DE SALUD | TECNOLOGIA Y CONECTIVIDAD | TECNOLOGIA Y CONECTIVIDAD | NUMERO DE USUARIOS POR CONEXION DE INTERNET | NUMERO DE USUARIOS POR CONEXION DE INTERNET | icuusconexinter | VAR | 1 | Valor en Número Entero | 6692 | 1 | 1 | 1 | 1 | 1 | 1 | 1 | 1 | 1 | 0 | 1 | 0 | 0 | 0 | 1 | 1 | 1 | 1 | 1 | 0 | 0 | 1 | Numero de usuarios que soporta la red de la unidad, se cuenta tambien cuantas conexiones soporta via WI-FI
65 | ¿QUIEN PAGA EL INTERNET DE SU ESTABLECIMIENTO DE SALUD? | 1.5.7.04 | 1 | 5 | 7.04 | icuquienpaga |  | Lista de Opciones | SAS | ACTIVA | 1 | SIN CAMBIO | CSBE | MODELO DE RECURSOS PARA LA PLANEACION DE UNIDADES MEDICAS DE LA SECRETARIA DE SALUD | TECNOLOGIA Y CONECTIVIDAD | TECNOLOGIA Y CONECTIVIDAD | ¿QUIEN PAGA EL INTERNET DE SU ESTABLECIMIENTO DE SALUD? | ¿QUIEN PAGA EL INTERNET DE SU ESTABLECIMIENTO DE SALUD? | icuquienpaga | VAR | 1 | Lista de Opciones | 6799 | 1 | 1 | 1 | 1 | 1 | 1 | 1 | 1 | 0 | 0 | 1 | 0 | 0 | 0 | 1 | 1 | 1 | 1 | 1 | 0 | 0 | 1 | Persona y/o institución quien aporta el gasto del servicio de internet.
66 | ¿HAY INTERNET EN LA DIRECCION? | 1.5.7.05 | 1 | 5 | 7.05 | icuinterdirec |  | Valor logico "SI / NO" | SAS | ACTIVA | 1 | SIN CAMBIO | CSBE | MODELO DE RECURSOS PARA LA PLANEACION DE UNIDADES MEDICAS DE LA SECRETARIA DE SALUD | TECNOLOGIA Y CONECTIVIDAD | TECNOLOGIA Y CONECTIVIDAD | ¿HAY INTERNET EN LA DIRECCION? | ¿HAY INTERNET EN LA DIRECCION? | icuinterdirec | VAR | 1 | Valor logico "SI / NO" | 3542 | 1 | 1 | 1 | 1 | 1 | 1 | 0 | 1 | 0 | 0 | 1 | 0 | 0 | 0 | 1 | 0 | 0 | 1 | 0 | 0 | 0 | 1
67 | ¿HAY INTERNET EN LA FARMACIA? | 1.5.7.06 | 1 | 5 | 7.06 | icuinterfarm |  | Valor logico "SI / NO" | SAS | ACTIVA | 1 | SIN CAMBIO | CSBE | MODELO DE RECURSOS PARA LA PLANEACION DE UNIDADES MEDICAS DE LA SECRETARIA DE SALUD | TECNOLOGIA Y CONECTIVIDAD | TECNOLOGIA Y CONECTIVIDAD | ¿HAY INTERNET EN LA FARMACIA? | ¿HAY INTERNET EN LA FARMACIA? | icuinterfarm | VAR | 1 | Valor logico "SI / NO" | 2713 | 1 | 1 | 1 | 1 | 1 | 1 | 0 | 1 | 1 | 0 | 1 | 0 | 0 | 0 | 0 | 0 | 0 | 1 | 0 | 0 | 0 | 1
68 | ¿HAY INTERNET EN EL AREA DE ESTADISTICA? | 1.5.7.07 | 1 | 5 | 7.07 | icuinterest |  | Valor logico "SI / NO" | SAS | ACTIVA | 1 | SIN CAMBIO | CSBE | MODELO DE RECURSOS PARA LA PLANEACION DE UNIDADES MEDICAS DE LA SECRETARIA DE SALUD | TECNOLOGIA Y CONECTIVIDAD | TECNOLOGIA Y CONECTIVIDAD | ¿HAY INTERNET EN EL AREA DE ESTADISTICA? | ¿HAY INTERNET EN EL AREA DE ESTADISTICA? | icuinterest | VAR | 1 | Valor logico "SI / NO" | 1812 | 1 | 1 | 1 | 1 | 1 | 1 | 0 | 1 | 0 | 0 | 1 | 0 | 0 | 0 | 0 | 1 | 0 | 1 | 0 | 0 | 0 | 1
69 | ¿HAY INTERNET EN EL AREA DE INFORMATICA? | 1.5.7.08 | 1 | 5 | 7.08 | icuintinf |  | Valor logico "SI / NO" | SAS | ACTIVA | 1 | SIN CAMBIO | CSBE | MODELO DE RECURSOS PARA LA PLANEACION DE UNIDADES MEDICAS DE LA SECRETARIA DE SALUD | TECNOLOGIA Y CONECTIVIDAD | TECNOLOGIA Y CONECTIVIDAD | ¿HAY INTERNET EN EL AREA DE INFORMATICA? | ¿HAY INTERNET EN EL AREA DE INFORMATICA? | icuintinf | VAR | 1 | Valor logico "SI / NO" | 916 | 1 | 1 | 1 | 1 | 1 | 1 | 0 | 1 | 0 | 0 | 1 | 0 | 0 | 0 | 0 | 1 | 0 | 1 | 0 | 0 | 0 | 1
70 | ¿CUANTOS CONSULTORIOS TIENEN INTERNET? | 1.5.7.09 | 1 | 5 | 7.09 | icucuantinterconsul |  | Valor en Número Entero | SAS | ACTIVA | 1 | SIN CAMBIO | CSBE | MODELO DE RECURSOS PARA LA PLANEACION DE UNIDADES MEDICAS DE LA SECRETARIA DE SALUD | TECNOLOGIA Y CONECTIVIDAD | TECNOLOGIA Y CONECTIVIDAD | ¿CUANTOS CONSULTORIOS TIENEN INTERNET? | ¿CUANTOS CONSULTORIOS TIENEN INTERNET? | icucuantinterconsul | VAR | 1 | Valor en Número Entero | 5489 | 1 | 1 | 1 | 1 | 1 | 1 | 1 | 1 | 1 | 0 | 1 | 0 | 0 | 0 | 0 | 0 | 0 | 1 | 0 | 0 | 0 | 1 | Numero de consultorios que tienen conexión o cuentan con internet WI-FI
71 | AREAS DE SERVICIOS MEDICOS | 2.0.0 | 2 | 0 | 0 | TITULO |  | Titulo del Area o Subarea | SAS | ACTIVA | 0 | TITULO | [6 empty] | MODULO | MODULO |  | MODULO |  | 1 | 1 | 1 | 1 | 1 | 1 | 1 | 1 | 1 | 0 | 1 | 0 | 0 | 0 | 1 | 0 | 1 | 0 | 0 | 0 | 0 | 1
72 | CONSULTA EXTERNA BASICA | 2.1.0 | 2 | 1 | 0 | TITULO |  | Titulo del Area o Subarea | SAS | ACTIVA | 0 | TITULO | [11 empty] | 1 | 1 | 1 | 1 | 1 | 1 | 1 | 1 | 1 | 0 | 1 | 0 | 0 | 0 | 1 | 0 | 0 | 0 | 0 | 0 | 0 | 1
73 | ¿CUENTA CON AREA DE CONSULTA EXTERNA BASICA? | 2.1.1.0.A | 2 | 1 | 1.0.A | areacoextbas |  | Valor logico "SI / NO" | SAS | ACTIVA | 1 | SIN CAMBIO | ASE | NORMA OFICIAL MEXICANA NOM-005-SSA3-2010, QUE ESTABLECE LOS REQUISISTOS MINIMOS DE INFRAESTRUCTURA Y EQUIPAMIENTO DE ESTABLECIMIENTOS PARA LA ATENCION MEDICA DE PACIENTES AMBULATORIOS. |  | CONSULTA EXTERNA BASICA | ¿CUENTA CON AREA DE CONSULTA EXTERNA BASICA? | ¿CUENTA CON AREA DE CONSULTA EXTERNA BASICA? | areacoextbas | VAR | 1 | Valor logico "SI / NO" | 12600 | 1 | 1 | 1 | 1 | 1 | 1 | 1 | 1 | 1 | 0 | 1 | 0 | 0 | 0 | 0 | 0 | 0 | 0 | 0 | 0 | 0 | 1 | Espacio físico de atención médica que no es de especialidad; se otorga a pacientes y usuarios ambulatorios en establecimientos fijos o móviles, cualquiera que sea su denominación, de los sectores público, social o privado, sin utilización de cama hospitalaria.
74 | NUMERO DE CONSULTORIOS DE MEDICINA GENERAL | 2.1.1.1.A | 2 | 1 | 1.1.A | consgeneral |  | Valor en Número Entero | SAS | ACTIVA | 1 | SIN CAMBIO | RF | NORMA OFICIAL MEXICANA NOM-178-SSA1-1998, QUE ESTABLECE LOS REQUISITOS MINIMOS DE INFRAESTRUCTURA Y EQUIPAMIENTO DE ESTABLECIMIENTOS PARA LA ATENCION MEDICA DE PACIENTES AMBULATORIOS. |  | CONSULTA EXTERNA BASICA | NUMERO DE CONSULTORIOS DE MEDICINA GENERAL | NUMERO DE CONSULTORIOS DE MEDICINA GENERAL | consgeneral |  | 1 | Valor en Número Entero | 22453 | 1 | 1 | 1 | 1 | 1 | 1 | 1 | 1 | 1 | 0 | 1 | 0 | 0 | 0 | 0 | 0 | 0 | 0 | 0 | 0 | 0 | 1 | Al establecimiento donde el médico general desarrolla actividades de promoción, prevención, diagnóstico, tratamiento y rehabilitación de pacientes de cualquier edad, con padecimientos que no requieren valoración por especialistas.
75 | NUMERO DE CONSULTORIOS DE MEDICINA FAMILIAR | 2.1.1.4.A | 2 | 1 | 1.4.A | consmedfam |  | Valor en Número Entero | SAS | ACTIVA | 1 | SIN CAMBIO | RF | NORMA OFICIAL MEXICANA NOM-178-SSA1-1998, QUE ESTABLECE LOS REQUISITOS MINIMOS DE INFRAESTRUCTURA Y EQUIPAMIENTO DE ESTABLECIMIENTOS PARA LA ATENCION MEDICA DE PACIENTES AMBULATORIOS. |  | CONSULTA EXTERNA BASICA | NUMERO DE CONSULTORIOS DE MEDICINA FAMILIAR | NUMERO DE CONSULTORIOS DE MEDICINA FAMILIAR | consmedfam |  | 1 | Valor en Número Entero | 0 | 0 | 0 | 0 | 0 | 0 | 0 | 0 | 0 | 0 | 0 | 0 | 0 | 0 | 0 | 0 | 0 | 0 | 0 | 0 | 0 | 0 | 0 | Espacio fisico que atiende a la familia, atenderá tanto a niños como adultos, por lo que también ha de contar con especialización en pediatría.
76 | ¿CUENTA CON SERVICIO DE MEDICINA PREVENTIVA Y TERAPIA DE HIDRATACION ORAL? | 2.1.1.5 | 2 | 1 | 1.5 | medipreven |  | Valor logico "SI / NO" | SAS | ACTIVA | 1 | SIN CAMBIO | ASE | NORMA OFICIAL MEXICANA NOM-178-SSA1-1998, QUE ESTABLECE LOS REQUISITOS MINIMOS DE INFRAESTRUCTURA Y EQUIPAMIENTO DE ESTABLECIMIENTOS PARA LA ATENCION MEDICA DE PACIENTES AMBULATORIOS. |  | CONSULTA EXTERNA BASICA | ¿CUENTA CON SERVICIO DE MEDICINA PREVENTIVA Y TERAPIA DE HIDRATACION ORAL? | ¿CUENTA CON SERVICIO DE MEDICINA PREVENTIVA Y TERAPIA DE HIDRATACION ORAL? | medipreven | SUBVAR | 1 | Valor logico "SI / NO" | 9630 | 1 | 1 | 1 | 1 | 1 | 1 | 0 | 1 | 1 | 0 | 1 | 0 | 0 | 0 | 0 | 0 | 0 | 0 | 0 | 0 | 0 | 1 | Consultorio en el que se realizan actividades de atención individual y colectiva, desarrollan procedimientos y acciones en el ámbito de la medicina preventiva encaminadas a abatir los índices de morbilidad y mortalidad de enfermedades que repercuten en los humanos.
77 | NUMERO DE CONSULTORIOS DE MEDICINA PREVENTIVA | 2.1.1.6.A | 2 | 1 | 1.6.A | consmedprev |  | Valor en Número Entero | SAS | ACTIVA | 1 | SIN CAMBIO | RF | MODELO DE RECURSOS PARA LA PLANEACION DE UNIDADES MEDICAS DE LA SECRETARIA DE SALUD |  | CONSULTA EXTERNA BASICA | NUMERO DE CONSULTORIOS DE MEDICINA PREVENTIVA | NUMERO DE CONSULTORIOS DE MEDICINA PREVENTIVA | consmedprev |  | 1 | Valor en Número Entero | 3259 | 1 | 1 | 1 | 1 | 1 | 1 | 0 | 1 | 1 | 0 | 1 | 0 | 0 | 0 | 0 | 0 | 0 | 0 | 0 | 0 | 0 | 1 | Número de consultorios que se encuentran en la unidad.
78 | ¿CUANTAS SALAS DE ESPERA DE (FAMILIARES - PACIENTES) TIENE LA UNIDAD ? | 2.1.1.2.1 | 2 | 1 | 1.2.1 | salasesp2_1_2 |  | Valor en Número Entero | SAS | ACTIVA | 1 | SIN CAMBIO | ASE | MODELO DE RECURSOS PARA LA PLANEACION DE UNIDADES MEDICAS DE LA SECRETARIA DE SALUD |  | CONSULTA EXTERNA BASICA | ¿CUANTAS SALAS DE ESPERA DE (FAMILIARES - PACIENTES) TIENE LA UNIDAD ? | ¿CUANTAS SALAS DE ESPERA DE (FAMILIARES - PACIENTES) TIENE LA UNIDAD ? | salasespceb <-- salasesp2_1_2 | SUBVAR | 1 | Valor en Número Entero | 12917 | 1 | 1 | 1 | 1 | 1 | 1 | 0 | 1 | 0 | 0 | 1 | 0 | 0 | 0 | 1 | 0 | 0 | 0 | 0 | 0 | 0 | 1 | El espacio realmente necesario para estar comodo, accesible y favorecer el estado de animo.
79 | QUE CAPACIDAD EN NUMERO DE PERSONAS TIENE LA SALA DE ESPERA | 2.1.1.2.2 | 2 | 1 | 1.2.2 | salasespcap2_1_2 |  | Valor en Número Entero | SAS | ACTIVA | 1 | SIN CAMBIO | ASE | MODELO DE RECURSOS PARA LA PLANEACION DE UNIDADES MEDICAS DE LA SECRETARIA DE SALUD |  | CONSULTA EXTERNA BASICA | QUE CAPACIDAD EN NUMERO DE PERSONAS TIENE LA SALA DE ESPERA | QUE CAPACIDAD EN NUMERO DE PERSONAS TIENE LA SALA DE ESPERA | salasespcap2_1_2 | SUBVAR | 1 | Valor en Número Entero | 176785 | 1 | 1 | 1 | 1 | 1 | 1 | 0 | 1 | 0 | 0 | 1 | 0 | 0 | 0 | 1 | 0 | 0 | 0 | 0 | 0 | 0 | 1
80 | EQUIPO EN CONSULTORIO DE MEDICINA GENERAL | 2.1.1.B.0 | 2 | 1 | 1.B.0 | TITULO |  | Titulo del Area o Subarea | SAS | ACTIVA | 0 | TITULO | EM | [10 empty] | 1 | 1 | 1 | 1 | 1 | 1 | 1 | 1 | 1 | 0 | 1 | 0 | 1 | 0 | 0 | 0 | 0 | 0 | 0 | 0 | 0 | 1
81 | ESFIGMOMANOMETRO MERCURIAL | 2.1.1.B.01 | 2 | 1 | 1.B.01 | 531_116_0328 |  | Valor en Número Entero | SAS | ACTIVA | 1 | SIN CAMBIO | EM | CUADRO BÁSICO Y CATÁLOGO DE INSTRUMENTAL Y EQUIPO MÉDICO | MEDICAS, QUIRURGICAS | CONSULTA EXTERNA GENERAL, HOSPITALIZACION | ESFIGMOMANOMETRO MERCURIAL PORTATIL | ESFIGMOMANOMETRO MERCURIAL PORTATIL | 531_116_0328 |  | 1 | Númerico | 4997 | 1 | 1 | 1 | 1 | 1 | 1 | 1 | 1 | 1 | 0 | 1 | 0 | 1 | 0 | 0 | 0 | 0 | 0 | 0 | 0 | 0 | 1 | Dispositivo usado para la medición indirecta (no invasiva) de la presión arterial, puede ser anaeroide o mercurial, de pared o portátil. Auxiliar para la medición de la presión arterial por método no invasivo. Consta de los siguientes elementos: Carátula con escala graduada. Brazaletes reusables. Perilla de insuflación con válvula de desinflado. Sistema de seguridad que impida la fuga de aire. Tubos o mangueras. Con canastilla para la guarda de brazalete. Las especificaciones de cada uno de los elementos señalados, serán determinadas por las unidades médicas de acuerdo a sus necesidades. También llamado: Baumanómetro o tensiómetro.
82 | ESFIGMOMANOMETRO ANEROIDE | 2.1.1.B.02 | 2 | 1 | 1.B.02 | 531_116_0369 |  | Valor en Número Entero | SAS | ACTIVA | 1 | SIN CAMBIO | EM | CUADRO BÁSICO Y CATÁLOGO DE INSTRUMENTAL Y EQUIPO MÉDICO | MEDICAS, QUIRURGICAS | CONSULTA EXTERNA GENERAL, HOSPITALIZACION | ESFIGMOMANOMETRO ANEROIDE PORTATIL | ESFIGMOMANOMETRO ANEROIDE PORTATIL | 531_116_0369 |  | 1 | Númerico | 35693 | 1 | 1 | 1 | 1 | 1 | 1 | 1 | 1 | 1 | 0 | 1 | 0 | 1 | 0 | 0 | 0 | 0 | 0 | 0 | 0 | 0 | 1 | Dispositivo usado para la medición indirecta (no invasiva) de la presión arterial, puede ser anaeroide o mercurial, de pared o portátil. Auxiliar para la medición de la presión arterial por método no invasivo. Consta de los siguientes elementos: Carátula con escala graduada. Brazaletes reusables. Perilla de insuflación con válvula de desinflado. Sistema de seguridad que impida la fuga de aire. Tubos o mangueras. Con canastilla para la guarda de brazalete. Las especificaciones de cada uno de los elementos señalados, serán determinadas por las unidades médicas de acuerdo a sus necesidades. También llamado: Baumanómetro o tensiómetro.
83 | ESFIGMOMANOMETRO ELECTRONICO | 2.1.1.B.03 | 2 | 1 | 1.B.03 | 13106 |  | Valor en Número Entero | SAS | ACTIVA | 1 | REVISAR | EM | NINGUNO | MEDICAS, QUIRURGICAS | CONSULTA EXTERNA GENERAL, HOSPITALIZACION | NINGUNO | ESFIGMOMANOMETRO ELECTRONICO | 13106 |  | 1 | Númerico | 5547 | 1 | 1 | 1 | 1 | 1 | 1 | 1 | 1 | 1 | 0 | 1 | 0 | 1 | 0 | 0 | 0 | 0 | 0 | 0 | 0 | 0 | 1 | REVISAR
84 | ESTETOSCOPIO BIAURICULAR | 2.1.1.B.04 | 2 | 1 | 1.B.04 | 13750 |  | Valor en Número Entero | SAS | ACTIVA | 1 | CAMBIO DE NOMBRE DE VARIABLE | EM | CUADRO BÁSICO Y CATÁLOGO DE INSTRUMENTAL Y EQUIPO MÉDICO | MEDICAS, QUIRURGICAS | CONSULTA EXTERNA GENERAL, HOSPITALIZACION | ESTETOSCOPIO DE CAPSULA SENCILLA | ESTETOSCOPIO DE CAPSULA SENCILLA | 531_375_0209 |  | 1 | Númerico | 39986 | 1 | 1 | 1 | 1 | 1 | 1 | 1 | 1 | 1 | 0 | 1 | 0 | 1 | 0 | 0 | 0 | 0 | 0 | 0 | 0 | 0 | 1 | Auxiliar para medir la tensión arterial periférica y realizar auscultaciones en general no invasivo.
85 | ESTETOSCOPIO FETAL O DE PINARD | 2.1.1.B.05 | 2 | 1 | 1.B.05 | 32659 |  | Valor en Número Entero | SAS | ACTIVA | 1 | CAMBIO DE NOMBRE DE VARIABLE | EM | CUADRO BÁSICO Y CATÁLOGO DE INSTRUMENTAL Y EQUIPO MÉDICO | MEDICAS, QUIRURGICAS | CONSULTA EXTERNA GENERAL, HOSPITALIZACION, CIRUGIA, URGENCIAS. | ESTETOSCOPIO DE PINARD | ESTETOSCOPIO DE PINARD | 531_375_0159 |  | 1 | Númerico | 22033 | 1 | 1 | 1 | 1 | 1 | 1 | 1 | 1 | 1 | 0 | 1 | 0 | 0 | 0 | 0 | 0 | 0 | 0 | 0 | 0 | 0 | 1 | Es una herramienta usada para auscultar los latidos cardíacos del feto durante el embarazo.
86 | ESTUCHE DE DIAGNOSTICO COMPLETO (OFTALMOSCOPIO Y OTOSCOPIO) | 2.1.1.B.06 | 2 | 1 | 1.B.06 | estuchediag |  | Valor en Número Entero | SAS | ACTIVA | 1 | CAMBIO DE NOMBRE DE VARIABLE | EM | CUADRO BÁSICO Y CATÁLOGO DE INSTRUMENTAL Y EQUIPO MÉDICO | MEDICAS, QUIRURGICAS | CONSULTA EXTERNA, HOSPITALIZACION | ESTUCHE DE DIAGNOSTICO HOSPITALARIO | ESTUCHE DE DIAGNOSTICO HOSPITALARIO | 531_295_1162 |  | 1 | Númerico | 28509 | 1 | 1 | 1 | 1 | 1 | 1 | 1 | 1 | 1 | 0 | 1 | 0 | 1 | 0 | 0 | 0 | 0 | 0 | 0 | 0 | 0 | 1 | Conjunto de dispositivos médicos que permiten mediante la visualización de estructuras anatómicas la integración de diagnósticos en el paciente. Comúnmente está integrado por: otoscopio, oftalmoscopio y laringoscopio. Equipo utilizado para la exploración física del paciente con fines diagnósticos. Consta de los siguientes elementos: Otoscopio con iluminación. Espéculos reusables en diferentes tamaños. Oftalmoscopio con iluminación. Con selector de aperturas y lentes. Mango recargable directo a la corriente y para uso con baterías alcalinas o sólo para baterías alcalinas. Control de intensidad de luz. Acoplamiento de otoscopio y oftalmoscopio al mango. Con caja o estuche. Las especificaciones de cada uno de los elementos señalados, serán determinadas por las unidades médicas de acuerdo a sus necesidades.
87 | BASCULA CON ESTADIMETRO | 2.1.1.B.07 | 2 | 1 | 1.B.07 | 35323 |  | Valor en Número Entero | SAS | ACTIVA | 1 | CAMBIO DE NOMBRE DE VARIABLE | EM | CUADRO BÁSICO Y CATÁLOGO DE INSTRUMENTAL Y EQUIPO MÉDICO | MEDICAS | CONSULTA EXTERNA, HOSPITALIZACION, URGENCIAS | BASCULA ELECTRONICA CON ESTADIMETRO | BASCULA ELECTRONICA CON ESTADIMETRO | 531_110_0175 |  | 1 | Númerico | 31324 | 1 | 1 | 1 | 1 | 1 | 1 | 1 | 1 | 1 | 0 | 1 | 0 | 0 | 0 | 0 | 0 | 0 | 0 | 0 | 0 | 0 | 1 | Equipo fijo para determinar el peso y la talla corporales, con las siguientes características de acuerdo a las necesidades de las unidades médicas: Báscula con despliegue digital del peso en pantalla, lectura en kilogramos.
88 | BASCULA PARA BEBE | 2.1.1.B.08 | 2 | 1 | 1.B.08 | 35324 |  | Valor en Número Entero | SAS | ACTIVA | 1 | CAMBIO DE NOMBRE DE VARIABLE | EM | CUADRO BÁSICO Y CATÁLOGO DE INSTRUMENTAL Y EQUIPO MÉDICO | NEONATOLOGIA, PEDIATRIA | CONSULTA EXTERNA, HOSPITALIZACION, URGENCIAS | BASCULA ELECTRONICA | BASCULA ELECTRONICA | 531_110_0209 |  | 1 | Númerico | 19936 | 1 | 1 | 1 | 1 | 1 | 1 | 1 | 1 | 0 | 0 | 1 | 0 | 0 | 0 | 0 | 0 | 0 | 0 | 0 | 0 | 0 | 1 | Equipo para determinar el peso corporal en neonatos, lactantes y pediátricos.
89 | LAMPARA DE HAZ DIRECCIONABLE | 2.1.1.B.09 | 2 | 1 | 1.B.09 | 36843 |  | Valor en Número Entero | SAS | ACTIVA | 1 | CAMBIO DE NOMBRE DE VARIABLE | EM | CUADRO BÁSICO Y CATÁLOGO DE INSTRUMENTAL Y EQUIPO MÉDICO | MEDICAS, QUIRURGICAS | GINECOLOGIA, OBSTETRICIA | LAMPARA OBSTETRICIA | LAMPARA OBSTETRICIA | 531_562_0707 |  | 1 | Númerico | 22206 | 1 | 1 | 1 | 1 | 1 | 1 | 0 | 1 | 1 | 0 | 1 | 0 | 0 | 0 | 0 | 0 | 0 | 0 | 0 | 0 | 0 | 1
90 | MESA DE EXPLORACION GENERAL | 2.1.1.B.10 | 2 | 1 | 1.B.10 | 36065 |  | Valor en Número Entero | SAS | ACTIVA | 1 | CAMBIO DE NOMBRE DE VARIABLE | EM | CUADRO BÁSICO Y CATÁLOGO DE INSTRUMENTAL Y EQUIPO MÉDICO | MEDICAS, QUIRURGICAS | CONSULTA EXTERNA BASICA | MESA UNIVERSALPARA EXPLORACION | MESA UNIVERSALPARA EXPLORACION | 513_621_2429 |  | 1 | Númerico | 32346 | 1 | 1 | 1 | 1 | 1 | 1 | 1 | 1 | 1 | 0 | 1 | 0 | 0 | 0 | 0 | 0 | 0 | 0 | 0 | 0 | 0 | 1
91 | CARTILLAS DE AGUDEZA VISUAL | 2.1.1.B.11 | 2 | 1 | 1.B.11 | 16800 |  | Valor en Número Entero | SAS | ACTIVA | 1 | REVISAR | EM | NINGUNO | MEDICAS, QUIRURGICAS | OFTALMOLOGIA | NINGUNO | CARTILLAS DE AGUDEZA VISUAL | 16800 |  | 1 | Númerico | 5350 | 1 | 1 | 1 | 1 | 1 | 1 | 0 | 1 | 0 | 0 | 1 | 0 | 0 | 0 | 0 | 0 | 0 | 0 | 0 | 0 | 0 | 1
92 | TERMOMETRO INFRARROJO | 2.1.1.B.12 | 2 | 1 | 1.B.12 | 14028 |  | Valor en Número Entero | SAS | ACTIVA | 1 | CAMBIO DE NOMBRE DE VARIABLE | EM | CUADRO BÁSICO Y CATÁLOGO DE INSTRUMENTAL Y EQUIPO MÉDICO | MEDICAS, QUIRURGICAS | CONSULTA EXTERNA, HOSPITALIZACION, URGENCIAS | TERMOMETRO INFRARROJO | TERMOMETRO INFRARROJO | 531_862_0066 |  | 1 | Númerico | 9021 | 1 | 1 | 1 | 1 | 1 | 1 | 1 | 1 | 0 | 0 | 1 | 0 | 0 | 0 | 0 | 0 | 0 | 0 | 0 | 0 | 0 | 1
93 | CARDIOTOCOGRAFO | 2.1.1.B.13 | 2 | 1 | 1.B.13 | 37796 |  | Valor en Número Entero | SAS | ACTIVA | 1 | CAMBIO DE NOMBRE DE VARIABLE | EM | CUADRO BÁSICO Y CATÁLOGO DE INSTRUMENTAL Y EQUIPO MÉDICO | GINECOLOGIA, OBSTETRICIA | CONSULTA EXTERNA, HOSPITALIZACION, TOCOCIRUGIA | CARDIOTOCOGRAFO | CARDIOTOCOGRAFO | 531_292_0258 |  | 1 | Númerico | 1372 | 1 | 1 | 1 | 1 | 1 | 1 | 0 | 1 | 0 | 0 | 1 | 0 | 0 | 0 | 0 | 0 | 0 | 0 | 0 | 0 | 0 | 1
94 | ELECTROCARDIOGRAFO | 2.1.1.B.14 | 2 | 1 | 1.B.14 | 36369 |  | Valor en Número Entero | SAS | ACTIVA | 1 | CAMBIO DE NOMBRE DE VARIABLE | EM | CUADRO BÁSICO Y CATÁLOGO DE INSTRUMENTAL Y EQUIPO MÉDICO | MEDICAS, QUIRURGICAS | CONSULTA EXTERNA, HEMODINAMIA, HOSPITALIZACION, MEDICINA FISICA Y REHABILITACION, UNIDAD DE CUIADADOS INTENSIVOS, URGENCIAS | ELECTROCARDIOGRAFO MONOCANAL | ELECTROCARDIOGRAFO MONOCANAL | 531_327_0018 |  | 1 | Númerico | 3657 | 1 | 1 | 1 | 1 | 1 | 1 | 0 | 1 | 0 | 0 | 1 | 0 | 0 | 0 | 0 | 0 | 0 | 0 | 0 | 0 | 0 | 1
95 | FONODETECTOR DE LATIDOS FETALES | 2.1.1.B.15 | 2 | 1 | 1.B.15 | 35067 |  | Valor en Número Entero | SAS | ACTIVA | 1 | CAMBIO DE NOMBRE DE VARIABLE | EM | CUADRO BÁSICO Y CATÁLOGO DE INSTRUMENTAL Y EQUIPO MÉDICO | OBSTETRICIA | OBSTETRICIA, TOCOCIRUGIA | FONODETECTOR PORTATIL DE LATIDOS FETALES | FONODETECTOR PORTATIL DE LATIDOS FETALES | 531_292_0019 |  | 1 | Númerico | 11186 | 1 | 1 | 1 | 1 | 1 | 1 | 0 | 1 | 0 | 0 | 1 | 0 | 0 | 0 | 0 | 0 | 0 | 0 | 0 | 0 | 0 | 1
96 | NEGATOSCOPIO | 2.1.1.B.16 | 2 | 1 | 1.B.16 | 40988 |  | Valor en Número Entero | SAS | ACTIVA | 1 | CAMBIO DE NOMBRE DE VARIABLE | EM | CUADRO BÁSICO Y CATÁLOGO DE INSTRUMENTAL Y EQUIPO MÉDICO | IMAGENOLOGIA | RADIOLOGIA, ULTRASONIDO, TOMOGRAFIA AXIAL COMPUTARIZADA, RESONANCIA MAGNETICA NUCLEAR | NEGATOSCOPIO | NEGATOSCOPIO | 513_634_0030 |  | 1 | Númerico | 24033 | 1 | 1 | 1 | 1 | 1 | 1 | 0 | 1 | 0 | 0 | 1 | 0 | 0 | 0 | 0 | 0 | 0 | 0 | 0 | 0 | 0 | 1
97 | REFRIGERADOR PARA VACUNAS | 2.1.1.B.17 | 2 | 1 | 1.B.17 | 533_786_0034 |  | Valor en Número Entero | SAS | ACTIVA | 1 | SIN CAMBIO | EM | CUADRO BÁSICO Y CATÁLOGO DE INSTRUMENTAL Y EQUIPO MÉDICO | MEDICAS | MEDICINA PREVENTIVA | REFRIGERADOR PARA VACUNAS | REFRIGERADOR PARA VACUNAS | 533_786_0034 |  | 1 | Númerico | 10511 | 1 | 1 | 1 | 1 | 1 | 1 | 0 | 1 | 1 | 0 | 1 | 0 | 0 | 0 | 0 | 0 | 0 | 0 | 0 | 0 | 0 | 1
98 | NUMERO DE CONSULTORIOS DE PLANIFICACION FAMILIAR | 2.1.1.18.A | 2 | 1 | 1.18.A | consrepod |  | Valor en Número Entero | SAS | ACTIVA | 1 | SIN CAMBIO | RF | MODELO DE RECURSOS PARA LA PLANEACION DE UNIDADES MEDICAS DE LA SECRETARIA DE SALUD | NINGUNO | CONSULTA EXTERNA BASICA | NUMERO DE CONSULTORIOS DE PLANIFICACION FAMILIAR | NUMERO DE CONSULTORIOS DE PLANIFICACION FAMILIAR | consrepod |  | 1 | Númerico | 468 | 1 | 1 | 1 | 1 | 0 | 1 | 0 | 1 | 0 | 0 | 1 | 0 | 0 | 0 | 0 | 0 | 0 | 0 | 0 | 0 | 0 | 1
99 | BALANZA ELECTRONICA PARA SILLA DE RUEDAS | 2.1.1.B.21 | 2 | 1 | 1.B.21 | balansillarue |  | Valor en Número Entero | SAS | ACTIVA | 1 | CAMBIO DE NOMBRE DE VARIABLE | EM | CUADRO BÁSICO Y CATÁLOGO DE INSTRUMENTAL Y EQUIPO MÉDICO | MEDICAS | CONSULTA EXTERNA, HOSPITALIZACION, URGENCIAS | NINGUNO | NINGUNO | 531_110_0223 |  | 1 | Númerico | 32 | 1 | 1 | 1 | 1 | 1 | 1 | 0 | 1 | 0 | 0 | 1 | 0 | 0 | 0 | 0 | 0 | 0 | 0 | 0 | 0 | 0 | 1
100 | CONSULTORIO DE ESTOMATOLOGIA | 2.1.2.0 | 2 | 1 | 2.0 | TITULO |  | Titulo del Area o Subarea | SAS | ACTIVA | 0 | TITULO | [11 empty] | 1 | 1 | 1 | 1 | 1 | 1 | 1 | 1 | 1 | 1 | 1 | 0 | 0 | 0 | 0 | 0 | 0 | 0 | 0 | 1 | 1 | 1
100.1 | VARIABLE NUEVA | [7 empty] | SSN | ACTIVA | 1 | VARIABLE NUEVA | ASE | MODELO DE RECURSOS PARA LA PLANEACION DE UNIDADES MEDICAS DE LA SECRETARIA DE SALUD | NINGUNO | ESTOMATOLOGIA | ¿CUENTA CON AREA DE ESTOMATOLOGIA? | ¿CUENTA CON AREA DE ESTOMATOLOGIA? | areaestoma | VAR | 1 | Valor logico "SI / NO" | 0 | 1 | 1 | 1 | 1 | 1 | 1 | 1 | 1 | 1 | 1 | 1 | 0 | 0 | 0 | 0 | 0 | 0 | 0 | 0 | 1 | 1 | 1
101 | NUMERO DE CONSULTORIOS DE ESTOMATOLOGIA | 2.1.2.2.A | 2 | 1 | 2.2.A | consestoma |  | Valor en Número Entero | SAS | ACTIVA | 1 | SIN CAMBIO | RF | MODELO DE RECURSOS PARA LA PLANEACION DE UNIDADES MEDICAS DE LA SECRETARIA DE SALUD |  | ESTOMATOLOGIA | NUMERO DE CONSULTORIOS DE ESTOMATOLOGIA | NUMERO DE CONSULTORIOS DE ESTOMATOLOGIA | consestoma |  | 1 | Valor en Número Entero | 5368 | 1 | 1 | 1 | 1 | 1 | 1 | 1 | 1 | 1 | 1 | 1 | 0 | 0 | 0 | 0 | 0 | 0 | 0 | 0 | 1 | 1 | 1
102 | ¿CUENTA CON LABORATORIO DENTAL? | 2.1.2.3.1 | 2 | 1 | 2.3.1 | labdental |  | Valor logico "SI / NO" | SAS | ACTIVA | 1 | SIN CAMBIO | ASE | NINGUNO | NINGUNO | NINGUNO | ¿CUENTA CON LABORATORIO DENTAL? | ¿CUENTA CON LABORATORIO DENTAL? | labdental | SUBVAR | 1 | Valor logico "SI / NO" | 195 | 1 | 1 | 1 | 1 | 1 | 1 | 1 | 1 | 1 | 1 | 1 | 0 | 0 | 0 | 0 | 0 | 0 | 0 | 0 | 1 | 1 | 1
103 | EQUIPO EN CONSULTORIO DE ESTOMATOLOGIA | 2.1.2.B.0 | 2 | 1 | 2.B.0 | TITULO |  | Titulo del Area o Subarea | SAS | ACTIVA | 0 | TITULO | EM | [10 empty] | 1 | 1 | 1 | 1 | 1 | 1 | 1 | 1 | 1 | 1 | 1 | 0 | 0 | 0 | 0 | 0 | 0 | 0 | 0 | 1 | 1 | 1
104 | UNIDAD ESTOMATOLOGICA CON MODULO INTEGRADO | 2.1.3.B.1 | 2 | 1 | 3.B.1 | 34991 |  | Valor en Número Entero | SAS | ACTIVA | 1 | CAMBIO DE NOMBRE DE VARIABLE | EM | CUADRO BÁSICO Y CATÁLOGO DE INSTRUMENTAL Y EQUIPO MÉDICO | ESTOMATOLOGIA, CIRUGIA MAXILOFACIAL | CONSULTA EXTERNA BASICA | UNIDAD ESTOMATOLOGICA CON MODULO INTEGRADO | UNIDAD ESTOMATOLOGICA CON MODULO INTEGRADO | 531_291_0028 |  | 1 | Númerico | 4610 | 1 | 1 | 1 | 1 | 1 | 1 | 1 | 1 | 1 | 1 | 1 | 0 | 0 | 0 | 0 | 0 | 0 | 0 | 0 | 1 | 1 | 1
105 | UNIDAD RADIOLOGICA DENTAL (RAYOS X DENTAL) | 2.1.3.B.2 | 2 | 1 | 3.B.2 | 35293 |  | Valor en Número Entero | SAS | ACTIVA | 1 | CAMBIO DE NOMBRE DE VARIABLE | EM | CUADRO BÁSICO Y CATÁLOGO DE INSTRUMENTAL Y EQUIPO MÉDICO | ESTOMATOLOGIA | IMAGENOLOGIA | UNIDAD RADIOLOGICA DENTAL | UNIDAD RADIOLOGICA DENTAL | 531_341_2305 |  | 1 | Númerico | 3379 | 1 | 1 | 1 | 1 | 1 | 1 | 1 | 1 | 1 | 1 | 1 | 0 | 0 | 0 | 0 | 0 | 0 | 0 | 0 | 1 | 1 | 1
106 | AMALGAMADOR | 2.1.3.B.3 | 2 | 1 | 3.B.3 | 10082 |  | Valor en Número Entero | SAS | ACTIVA | 1 | CAMBIO DE NOMBRE DE VARIABLE | EM | CUADRO BÁSICO Y CATÁLOGO DE INSTRUMENTAL Y EQUIPO MÉDICO | ESTOMATOLOGIA | CONSULTA EXTERNA BASICA | AMALGAMADOR Y DOSIFICADOR ESTOMATOLOGICO | AMALGAMADOR Y DOSIFICADOR ESTOMATOLOGICO | 531_032_0055 |  | 1 | Númerico | 3869 | 1 | 1 | 1 | 1 | 1 | 1 | 1 | 1 | 1 | 1 | 1 | 0 | 0 | 0 | 0 | 0 | 0 | 0 | 0 | 1 | 1 | 1
107 | LAMPARA DE POLIMERIZACION | 2.1.3.B.4 | 2 | 1 | 3.B.4 | 35775 |  | Valor en Número Entero | SAS | ACTIVA | 1 | CAMBIO DE NOMBRE DE VARIABLE | EM | CUADRO BÁSICO Y CATÁLOGO DE INSTRUMENTAL Y EQUIPO MÉDICO | ESTOMATOLOGIA | CONSULTA EXTERNA BASICA | LAMPARA DE FOTOCURADO DE RESINAS Y CEMENTOS FOTOPOLIMERIZABLES | LAMPARA DE FOTOCURADO DE RESINAS Y CEMENTOS FOTOPOLIMERIZABLES | 531_562_0020 |  | 1 | Númerico | 4113 | 1 | 1 | 1 | 1 | 1 | 1 | 1 | 1 | 1 | 1 | 1 | 0 | 0 | 0 | 0 | 0 | 0 | 0 | 0 | 1 | 1 | 1
108 | AUTOCLAVE DENTAL (ESTERILIZADOR DE CALOR SECO) | 2.1.3.B.5.1 | 2 | 1 | 3.B.5.1 | 35363 |  | Valor en Número Entero | SAS | ACTIVA | 1 | CAMBIO DE NOMBRE DE VARIABLE | EM | CUADRO BÁSICO Y CATÁLOGO DE INSTRUMENTAL Y EQUIPO MÉDICO | CIRUGIA MAXILOFACIAL, ESTOMATOLOGIA | CONSULTA EXTERNA BASICA | ESTERILIZADOR DE CALOR SECO, GABINETE | ESTERILIZADOR DE CALOR SECO, GABINETE | 531_385_0736 |  | 1 | Númerico | 3038 | 1 | 1 | 1 | 1 | 1 | 1 | 1 | 1 | 1 | 1 | 1 | 0 | 0 | 0 | 0 | 0 | 0 | 0 | 0 | 1 | 1 | 1
109 | ESTERILIZADOR DE VAPOR AUTOGENERADO PARA DENTAL Y MAXILOFACIAL | 2.1.3.B.5.3 | 2 | 1 | 3.B.5.3 | 531_385_1080 |  | Valor en Número Entero | SAS | ACTIVA | 1 | SIN CAMBIO | EM | CUADRO BÁSICO Y CATÁLOGO DE INSTRUMENTAL Y EQUIPO MÉDICO | ESTOMATOLOGIA, MAXILOFACIAL | CONSULTA EXTERNA DE MAXILOFACIAL | ESTERILIZADOR DE VAPOR AUTOGENERADO PARA DENTAL Y MAXILOFACIAL | ESTERILIZADOR DE VAPOR AUTOGENERADO PARA DENTAL Y MAXILOFACIAL | 531_385_1080 |  | 1 | Númerico | 1946 | 1 | 1 | 1 | 1 | 1 | 1 | 1 | 1 | 1 | 1 | 1 | 0 | 0 | 0 | 0 | 0 | 0 | 0 | 0 | 1 | 1 | 1
110 | UNIDAD RADIOGRAFICA PANORAMICA DENTAL (ORTOPANTOGRAFO) | 2.1.3.B.6 | 2 | 1 | 3.B.6 | 531_341_0564 |  | Valor en Número Entero | SAS | ACTIVA | 1 | SIN CAMBIO | EM | CUADRO BÁSICO Y CATÁLOGO DE INSTRUMENTAL Y EQUIPO MÉDICO | MEDICAS, QUIRURGICAS | IMAGENOLOGIA | UNIDAD DE ORTOPANTOMOGRAFIA | UNIDAD DE ORTOPANTOMOGRAFIA | 531_341_0564 |  | 1 | Númerico | 144 | 1 | 1 | 1 | 1 | 1 | 1 | 1 | 1 | 1 | 1 | 1 | 0 | 0 | 0 | 0 | 0 | 0 | 0 | 0 | 1 | 1 | 1
111 | CONSULTA EXTERNA ESPECIALIDADES | 2.2.0 | 2 | 2 | 0 | TITULO |  | Titulo del Area o Subarea | SAS | ACTIVA | 0 | TITULO | [11 empty] | 1 | 1 | 1 | 1 | 1 | 1 | 0 | 1 | 0 | 0 | 1 | 0 | 0 | 0 | 0 | 0 | 0 | 0 | 0 | 0 | 0 | 1
112 | ¿CUENTA CON AREA DE CONSULTA EXTERNA ESPECIALIDADES? | 2.2.1.A.1.00 | 2 | 2 | 1.A.1.00 | areacoextesp |  | Valor logico "SI / NO" | SAS | ACTIVA | 1 | SIN CAMBIO | ASE | MODELO DE RECURSOS PARA LA PLANEACION DE UNIDADES MEDICAS DE LA SECRETARIA DE SALUD | NINGUNO | CONSULTA EXTERNA ESPECIALIDADES | ¿CUENTA CON AREA DE CONSULTA EXTERNA ESPECIALIDADES? | ¿CUENTA CON AREA DE CONSULTA EXTERNA ESPECIALIDADES? | areacoextesp | VAR | 1 | Valor logico "SI / NO" | 1509 | 1 | 1 | 1 | 1 | 1 | 1 | 0 | 1 | 0 | 0 | 1 | 0 | 0 | 0 | 0 | 0 | 0 | 0 | 0 | 0 | 0 | 1
113 | NUMERO DE CONSULTORIOS DE ALERGOLOGIA | 2.2.1.A.1.01 | 2 | 2 | 1.A.1.01 | consalerg |  | Valor en Número Entero | SAS | ACTIVA | 1 | SIN CAMBIO | RF | MODELO DE RECURSOS PARA LA PLANEACION DE UNIDADES MEDICAS DE LA SECRETARIA DE SALUD | NINGUNO | CONSULTA EXTERNA ESPECIALIDADES | NUMERO DE CONSULTORIOS DE ALERGOLOGIA | NUMERO DE CONSULTORIOS DE ALERGOLOGIA | consalerg |  | 1 | Valor en Número Entero | 82 | 0 | 0 | 1 | 1 | 0 | 1 | 0 | 1 | 0 | 0 | 1 | 0 | 0 | 0 | 0 | 0 | 0 | 0 | 0 | 0 | 0 | 1
114 | NUMERO DE CONSULTORIOS DE ANGIOLOGIA | 2.2.1.A.1.02 | 2 | 2 | 1.A.1.02 | consangio |  | Valor en Número Entero | SAS | ACTIVA | 1 | SIN CAMBIO | RF | MODELO DE RECURSOS PARA LA PLANEACION DE UNIDADES MEDICAS DE LA SECRETARIA DE SALUD | NINGUNO | CONSULTA EXTERNA ESPECIALIDADES | NUMERO DE CONSULTORIOS DE ANGIOLOGIA | NUMERO DE CONSULTORIOS DE ANGIOLOGIA | consangio |  | 1 | Valor en Número Entero | 48 | 0 | 0 | 1 | 1 | 0 | 1 | 0 | 1 | 0 | 0 | 1 | 0 | 0 | 0 | 0 | 0 | 0 | 0 | 0 | 0 | 0 | 1
115 | NUMERO DE CONSULTORIOS DE CARDIOLOGIA | 2.2.1.A.1.03 | 2 | 2 | 1.A.1.03 | conscardio |  | Valor en Número Entero | SAS | ACTIVA | 1 | SIN CAMBIO | RF | MODELO DE RECURSOS PARA LA PLANEACION DE UNIDADES MEDICAS DE LA SECRETARIA DE SALUD | NINGUNO | CONSULTA EXTERNA ESPECIALIDADES | NUMERO DE CONSULTORIOS DE CARDIOLOGIA | NUMERO DE CONSULTORIOS DE CARDIOLOGIA | conscardio |  | 1 | Valor en Número Entero | 181 | 0 | 0 | 1 | 1 | 0 | 1 | 0 | 1 | 0 | 0 | 1 | 0 | 0 | 0 | 0 | 0 | 0 | 0 | 0 | 0 | 0 | 1
116 | NUMERO DE CONSULTORIOS DE CIRUGIA GENERAL | 2.2.1.A.1.04 | 2 | 2 | 1.A.1.04 | conscirugia |  | Valor en Número Entero | SAS | ACTIVA | 1 | SIN CAMBIO | RF | MODELO DE RECURSOS PARA LA PLANEACION DE UNIDADES MEDICAS DE LA SECRETARIA DE SALUD | NINGUNO | CONSULTA EXTERNA ESPECIALIDADES | NUMERO DE CONSULTORIOS DE CIRUGIA GENERAL | NUMERO DE CONSULTORIOS DE CIRUGIA GENERAL | conscirugia |  | 1 | Valor en Número Entero | 564 | 1 | 1 | 1 | 1 | 1 | 1 | 0 | 1 | 0 | 0 | 1 | 0 | 0 | 0 | 0 | 0 | 0 | 0 | 0 | 0 | 0 | 1
117 | NUMERO DE CONSULTORIOS DE DERMATOLOGIA | 2.2.1.A.1.05 | 2 | 2 | 1.A.1.05 | consderma |  | Valor en Número Entero | SAS | ACTIVA | 1 | SIN CAMBIO | RF | MODELO DE RECURSOS PARA LA PLANEACION DE UNIDADES MEDICAS DE LA SECRETARIA DE SALUD | NINGUNO | CONSULTA EXTERNA ESPECIALIDADES | NUMERO DE CONSULTORIOS DE DERMATOLOGIA | NUMERO DE CONSULTORIOS DE DERMATOLOGIA | consderma |  | 1 | Valor en Número Entero | 160 | 1 | 1 | 1 | 1 | 1 | 1 | 0 | 1 | 0 | 0 | 1 | 0 | 0 | 0 | 0 | 0 | 0 | 0 | 0 | 0 | 0 | 1
118 | NUMERO DE CONSULTORIOS DE ENDOCRINOLOGIA | 2.2.1.A.1.06 | 2 | 2 | 1.A.1.06 | consendocri |  | Valor en Número Entero | SAS | ACTIVA | 1 | SIN CAMBIO | RF | MODELO DE RECURSOS PARA LA PLANEACION DE UNIDADES MEDICAS DE LA SECRETARIA DE SALUD | NINGUNO | CONSULTA EXTERNA ESPECIALIDADES | NUMERO DE CONSULTORIOS DE ENDOCRINOLOGIA | NUMERO DE CONSULTORIOS DE ENDOCRINOLOGIA | consendocri |  | 1 | Valor en Número Entero | 100 | 0 | 0 | 0 | 1 | 0 | 1 | 0 | 1 | 0 | 0 | 1 | 0 | 0 | 0 | 0 | 0 | 0 | 0 | 0 | 0 | 0 | 1
119 | NUMERO DE CONSULTORIOS DE EPIDEMIOLOGIA | 2.2.1.A.1.07 | 2 | 2 | 1.A.1.07 | consepidem |  | Valor en Número Entero | SAS | ACTIVA | 1 | SIN CAMBIO | RF | MODELO DE RECURSOS PARA LA PLANEACION DE UNIDADES MEDICAS DE LA SECRETARIA DE SALUD | NINGUNO | CONSULTA EXTERNA ESPECIALIDADES | NUMERO DE CONSULTORIOS DE EPIDEMIOLOGIA | NUMERO DE CONSULTORIOS DE EPIDEMIOLOGIA | consepidem |  | 1 | Valor en Número Entero | 223 | 0 | 0 | 0 | 1 | 0 | 1 | 0 | 1 | 0 | 0 | 1 | 0 | 0 | 0 | 0 | 0 | 0 | 0 | 0 | 0 | 0 | 1
120 | NUMERO DE CONSULTORIOS DE GASTROENTEROLOGIA | 2.2.1.A.1.08 | 2 | 2 | 1.A.1.08 | consgastro |  | Valor en Número Entero | SAS | ACTIVA | 1 | SIN CAMBIO | RF | MODELO DE RECURSOS PARA LA PLANEACION DE UNIDADES MEDICAS DE LA SECRETARIA DE SALUD | NINGUNO | CONSULTA EXTERNA ESPECIALIDADES | NUMERO DE CONSULTORIOS DE GASTROENTEROLOGIA | NUMERO DE CONSULTORIOS DE GASTROENTEROLOGIA | consgastro |  | 1 | Valor en Número Entero | 93 | 0 | 0 | 0 | 1 | 0 | 1 | 0 | 1 | 0 | 0 | 1 | 0 | 0 | 0 | 0 | 0 | 0 | 0 | 0 | 0 | 0 | 1
121 | NUMERO DE CONSULTORIOS DE GERIATRIA | 2.2.1.A.1.09 | 2 | 2 | 1.A.1.09 | consgeriat |  | Valor en Número Entero | SAS | ACTIVA | 1 | SIN CAMBIO | RF | MODELO DE RECURSOS PARA LA PLANEACION DE UNIDADES MEDICAS DE LA SECRETARIA DE SALUD | NINGUNO | CONSULTA EXTERNA ESPECIALIDADES | NUMERO DE CONSULTORIOS DE GERIATRIA | NUMERO DE CONSULTORIOS DE GERIATRIA | consgeriat |  | 1 | Valor en Número Entero | 77 | 0 | 0 | 0 | 1 | 0 | 1 | 0 | 1 | 0 | 0 | 1 | 0 | 0 | 0 | 0 | 0 | 0 | 0 | 0 | 0 | 0 | 1
122 | NUMERO DE CONSULTORIOS DE GINECO-OBSTETRICIA | 2.2.1.A.1.10 | 2 | 2 | 1.A.1.10 | consgobste |  | Valor en Número Entero | SAS | ACTIVA | 1 | SIN CAMBIO | RF | MODELO DE RECURSOS PARA LA PLANEACION DE UNIDADES MEDICAS DE LA SECRETARIA DE SALUD | NINGUNO | CONSULTA EXTERNA ESPECIALIDADES | NUMERO DE CONSULTORIOS DE GINECO-OBSTETRICIA | NUMERO DE CONSULTORIOS DE GINECO-OBSTETRICIA | consgobste |  | 1 | Valor en Número Entero | 902 | 1 | 1 | 1 | 1 | 1 | 1 | 0 | 1 | 0 | 0 | 1 | 0 | 0 | 0 | 0 | 0 | 0 | 0 | 0 | 0 | 0 | 1
123 | NUMERO DE CONSULTORIOS DE HEMATOLOGIA | 2.2.1.A.1.11 | 2 | 2 | 1.A.1.11 | conshemato |  | Valor en Número Entero | SAS | ACTIVA | 1 | SIN CAMBIO | RF | MODELO DE RECURSOS PARA LA PLANEACION DE UNIDADES MEDICAS DE LA SECRETARIA DE SALUD | NINGUNO | CONSULTA EXTERNA ESPECIALIDADES | NUMERO DE CONSULTORIOS DE HEMATOLOGIA | NUMERO DE CONSULTORIOS DE HEMATOLOGIA | conshemato |  | 1 | Valor en Número Entero | 100 | 0 | 0 | 1 | 1 | 0 | 1 | 0 | 1 | 0 | 0 | 1 | 0 | 0 | 0 | 0 | 0 | 0 | 0 | 0 | 0 | 0 | 1
124 | NUMERO DE CONSULTORIOS DE INFECTOLOGIA | 2.2.1.A.1.12 | 2 | 2 | 1.A.1.12 | consinfecto |  | Valor en Número Entero | SAS | ACTIVA | 1 | SIN CAMBIO | RF | MODELO DE RECURSOS PARA LA PLANEACION DE UNIDADES MEDICAS DE LA SECRETARIA DE SALUD | NINGUNO | CONSULTA EXTERNA ESPECIALIDADES | NUMERO DE CONSULTORIOS DE INFECTOLOGIA | NUMERO DE CONSULTORIOS DE INFECTOLOGIA | consinfecto |  | 1 | Valor en Número Entero | 81 | 0 | 0 | 0 | 1 | 0 | 1 | 0 | 1 | 0 | 0 | 1 | 0 | 0 | 0 | 0 | 0 | 0 | 0 | 0 | 0 | 0 | 1
125 | NUMERO DE CONSULTORIOS DE MEDICINA DE REHABILITACION | 2.2.1.A.1.13 | 2 | 2 | 1.A.1.13 | consmedre |  | Valor en Número Entero | SAS | ACTIVA | 1 | SIN CAMBIO | RF | MODELO DE RECURSOS PARA LA PLANEACION DE UNIDADES MEDICAS DE LA SECRETARIA DE SALUD | NINGUNO | CONSULTA EXTERNA ESPECIALIDADES | NUMERO DE CONSULTORIOS DE MEDICINA DE REHABILITACION | NUMERO DE CONSULTORIOS DE MEDICINA DE REHABILITACION | consmedre |  | 1 | Valor en Número Entero | 291 | 1 | 1 | 1 | 1 | 1 | 1 | 0 | 1 | 0 | 0 | 1 | 0 | 0 | 0 | 0 | 0 | 0 | 0 | 0 | 0 | 0 | 1
126 | NUMERO DE CONSULTORIOS DE MEDICINA DEL DOLOR | 2.2.1.A.1.14 | 2 | 2 | 1.A.1.14 | consdolor |  | Valor en Número Entero | SAS | ACTIVA | 1 | SIN CAMBIO | RF | MODELO DE RECURSOS PARA LA PLANEACION DE UNIDADES MEDICAS DE LA SECRETARIA DE SALUD | NINGUNO | CONSULTA EXTERNA ESPECIALIDADES | NUMERO DE CONSULTORIOS DE MEDICINA DEL DOLOR | NUMERO DE CONSULTORIOS DE MEDICINA DEL DOLOR | consdolor |  | 1 | Valor en Número Entero | 85 | 1 | 1 | 1 | 1 | 1 | 1 | 0 | 1 | 0 | 0 | 1 | 0 | 0 | 0 | 0 | 0 | 0 | 0 | 0 | 0 | 0 | 1
127 | NUMERO DE CONSULTORIOS DE MEDICINA INTERNA | 2.2.1.A.1.15 | 2 | 2 | 1.A.1.15 | consinterna |  | Valor en Número Entero | SAS | ACTIVA | 1 | SIN CAMBIO | RF | MODELO DE RECURSOS PARA LA PLANEACION DE UNIDADES MEDICAS DE LA SECRETARIA DE SALUD | NINGUNO | CONSULTA EXTERNA ESPECIALIDADES | NUMERO DE CONSULTORIOS DE MEDICINA INTERNA | NUMERO DE CONSULTORIOS DE MEDICINA INTERNA | consinterna |  | 1 | Valor en Número Entero | 499 | 1 | 1 | 1 | 1 | 1 | 1 | 0 | 1 | 0 | 0 | 1 | 0 | 0 | 0 | 0 | 0 | 0 | 0 | 0 | 0 | 0 | 1
128 | NUMERO DE CONSULTORIOS DE NEFROLOGIA | 2.2.1.A.1.16 | 2 | 2 | 1.A.1.16 | consnefro |  | Valor en Número Entero | SAS | ACTIVA | 1 | SIN CAMBIO | RF | MODELO DE RECURSOS PARA LA PLANEACION DE UNIDADES MEDICAS DE LA SECRETARIA DE SALUD | NINGUNO | CONSULTA EXTERNA ESPECIALIDADES | NUMERO DE CONSULTORIOS DE NEFROLOGIA | NUMERO DE CONSULTORIOS DE NEFROLOGIA | consnefro |  | 1 | Valor en Número Entero | 117 | 0 | 0 | 0 | 1 | 0 | 1 | 0 | 1 | 0 | 0 | 1 | 0 | 0 | 0 | 0 | 0 | 0 | 0 | 0 | 0 | 0 | 1
129 | NUMERO DE CONSULTORIOS DE NEUMOLOGIA | 2.2.1.A.1.17 | 2 | 2 | 1.A.1.17 | consneumo |  | Valor en Número Entero | SAS | ACTIVA | 1 | SIN CAMBIO | RF | MODELO DE RECURSOS PARA LA PLANEACION DE UNIDADES MEDICAS DE LA SECRETARIA DE SALUD | NINGUNO | CONSULTA EXTERNA ESPECIALIDADES | NUMERO DE CONSULTORIOS DE NEUMOLOGIA | NUMERO DE CONSULTORIOS DE NEUMOLOGIA | consneumo |  | 1 | Valor en Número Entero | 92 | 0 | 0 | 0 | 1 | 0 | 1 | 0 | 1 | 0 | 0 | 1 | 0 | 0 | 0 | 0 | 0 | 0 | 0 | 0 | 0 | 0 | 1
130 | NUMERO DE CONSULTORIOS DE NEUROLOGIA | 2.2.1.A.1.18 | 2 | 2 | 1.A.1.18 | consneuro |  | Valor en Número Entero | SAS | ACTIVA | 1 | SIN CAMBIO | RF | MODELO DE RECURSOS PARA LA PLANEACION DE UNIDADES MEDICAS DE LA SECRETARIA DE SALUD | NINGUNO | CONSULTA EXTERNA ESPECIALIDADES | NUMERO DE CONSULTORIOS DE NEUROLOGIA | NUMERO DE CONSULTORIOS DE NEUROLOGIA | consneuro |  | 1 | Valor en Número Entero | 142 | 0 | 0 | 0 | 1 | 0 | 1 | 0 | 1 | 0 | 0 | 1 | 0 | 0 | 0 | 0 | 0 | 0 | 0 | 0 | 0 | 0 | 1
131 | NUMERO DE CONSULTORIOS DE NUTRICION | 2.2.1.A.1.19 | 2 | 2 | 1.A.1.19 | consnutric |  | Valor en Número Entero | SAS | ACTIVA | 1 | SIN CAMBIO | RF | MODELO DE RECURSOS PARA LA PLANEACION DE UNIDADES MEDICAS DE LA SECRETARIA DE SALUD | NINGUNO | CONSULTA EXTERNA ESPECIALIDADES | NUMERO DE CONSULTORIOS DE NUTRICION | NUMERO DE CONSULTORIOS DE NUTRICION | consnutric |  | 1 | Valor en Número Entero | 1122 | 1 | 1 | 1 | 1 | 1 | 1 | 0 | 1 | 0 | 0 | 1 | 0 | 0 | 0 | 0 | 0 | 0 | 0 | 0 | 0 | 0 | 1
132 | NUMERO DE CONSULTORIOS DE OFTALMOLOGIA | 2.2.1.A.1.20 | 2 | 2 | 1.A.1.20 | consoftalmo |  | Valor en Número Entero | SAS | ACTIVA | 1 | SIN CAMBIO | RF | MODELO DE RECURSOS PARA LA PLANEACION DE UNIDADES MEDICAS DE LA SECRETARIA DE SALUD | NINGUNO | CONSULTA EXTERNA ESPECIALIDADES | NUMERO DE CONSULTORIOS DE OFTALMOLOGIA | NUMERO DE CONSULTORIOS DE OFTALMOLOGIA | consoftalmo |  | 1 | Valor en Número Entero | 307 | 1 | 1 | 1 | 1 | 1 | 1 | 0 | 1 | 0 | 0 | 1 | 0 | 0 | 0 | 0 | 0 | 0 | 0 | 0 | 0 | 0 | 1
133 | NUMERO DE CONSULTORIOS DE ONCOLOGIA | 2.2.1.A.1.21 | 2 | 2 | 1.A.1.21 | consonco |  | Valor en Número Entero | SAS | ACTIVA | 1 | SIN CAMBIO | RF | MODELO DE RECURSOS PARA LA PLANEACION DE UNIDADES MEDICAS DE LA SECRETARIA DE SALUD | NINGUNO | CONSULTA EXTERNA ESPECIALIDADES | NUMERO DE CONSULTORIOS DE ONCOLOGIA | NUMERO DE CONSULTORIOS DE ONCOLOGIA | consonco |  | 1 | Valor en Número Entero | 328 | 0 | 0 | 1 | 1 | 0 | 1 | 0 | 1 | 0 | 0 | 1 | 0 | 0 | 0 | 0 | 0 | 0 | 0 | 0 | 0 | 0 | 1
134 | NUMERO DE CONSULTORIOS DE ORTOPEDIA | 2.2.1.A.1.22 | 2 | 2 | 1.A.1.22 | consorto |  | Valor en Número Entero | SAS | ACTIVA | 1 | SIN CAMBIO | RF | MODELO DE RECURSOS PARA LA PLANEACION DE UNIDADES MEDICAS DE LA SECRETARIA DE SALUD | NINGUNO | CONSULTA EXTERNA ESPECIALIDADES | NUMERO DE CONSULTORIOS DE ORTOPEDIA | NUMERO DE CONSULTORIOS DE ORTOPEDIA | consorto |  | 1 | Valor en Número Entero | 223 | 0 | 0 | 0 | 1 | 0 | 1 | 0 | 1 | 0 | 0 | 1 | 0 | 0 | 0 | 0 | 0 | 0 | 0 | 0 | 0 | 0 | 1
135 | NUMERO DE CONSULTORIOS DE OTORRINOLARINGOLOGIA | 2.2.1.A.1.23 | 2 | 2 | 1.A.1.23 | consotorrino |  | Valor en Número Entero | SAS | ACTIVA | 1 | SIN CAMBIO | RF | MODELO DE RECURSOS PARA LA PLANEACION DE UNIDADES MEDICAS DE LA SECRETARIA DE SALUD | NINGUNO | CONSULTA EXTERNA ESPECIALIDADES | NUMERO DE CONSULTORIOS DE OTORRINOLARINGOLOGIA | NUMERO DE CONSULTORIOS DE OTORRINOLARINGOLOGIA | consotorrino |  | 1 | Valor en Número Entero | 202 | 0 | 0 | 0 | 1 | 0 | 1 | 0 | 1 | 0 | 0 | 1 | 0 | 0 | 0 | 0 | 0 | 0 | 0 | 0 | 0 | 0 | 1
136 | NUMERO DE CONSULTORIOS DE PEDIATRIA | 2.2.1.A.1.24 | 2 | 2 | 1.A.1.24 | conspediat |  | Valor en Número Entero | SAS | ACTIVA | 1 | SIN CAMBIO | RF | MODELO DE RECURSOS PARA LA PLANEACION DE UNIDADES MEDICAS DE LA SECRETARIA DE SALUD | NINGUNO | CONSULTA EXTERNA ESPECIALIDADES | NUMERO DE CONSULTORIOS DE PEDIATRIA | NUMERO DE CONSULTORIOS DE PEDIATRIA | conspediat |  | 1 | Valor en Número Entero | 790 | 1 | 1 | 1 | 1 | 1 | 1 | 0 | 1 | 0 | 0 | 1 | 0 | 0 | 0 | 0 | 0 | 0 | 0 | 0 | 0 | 0 | 1
137 | NUMERO DE CONSULTORIOS DE PROCTOLOGIA | 2.2.1.A.1.25 | 2 | 2 | 1.A.1.25 | consproc |  | Valor en Número Entero | SAS | ACTIVA | 1 | SIN CAMBIO | RF | MODELO DE RECURSOS PARA LA PLANEACION DE UNIDADES MEDICAS DE LA SECRETARIA DE SALUD | NINGUNO | CONSULTA EXTERNA ESPECIALIDADES | NUMERO DE CONSULTORIOS DE PROCTOLOGIA | NUMERO DE CONSULTORIOS DE PROCTOLOGIA | consproc |  | 1 | Valor en Número Entero | 40 | 0 | 0 | 0 | 1 | 0 | 1 | 0 | 1 | 0 | 0 | 1 | 0 | 0 | 0 | 0 | 0 | 0 | 0 | 0 | 0 | 0 | 1
138 | NUMERO DE CONSULTORIOS DE PSICOLOGIA | 2.2.1.A.1.26 | 2 | 2 | 1.A.1.26 | consicolog |  | Valor en Número Entero | SAS | ACTIVA | 1 | SIN CAMBIO | RF | MODELO DE RECURSOS PARA LA PLANEACION DE UNIDADES MEDICAS DE LA SECRETARIA DE SALUD | NINGUNO | CONSULTA EXTERNA ESPECIALIDADES | NUMERO DE CONSULTORIOS DE PSICOLOGIA | NUMERO DE CONSULTORIOS DE PSICOLOGIA | consicolog |  | 1 | Valor en Número Entero | 1893 | 1 | 1 | 1 | 1 | 1 | 1 | 0 | 1 | 0 | 0 | 1 | 0 | 0 | 0 | 0 | 0 | 0 | 0 | 0 | 0 | 0 | 1
139 | NUMERO DE CONSULTORIOS DE PSIQUIATRIA | 2.2.1.A.1.27 | 2 | 2 | 1.A.1.27 | consiquiat |  | Valor en Número Entero | SAS | ACTIVA | 1 | SIN CAMBIO | RF | MODELO DE RECURSOS PARA LA PLANEACION DE UNIDADES MEDICAS DE LA SECRETARIA DE SALUD | NINGUNO | CONSULTA EXTERNA ESPECIALIDADES | NUMERO DE CONSULTORIOS DE PSIQUIATRIA | NUMERO DE CONSULTORIOS DE PSIQUIATRIA | consiquiat |  | 1 | Valor en Número Entero | 241 | 0 | 0 | 1 | 1 | 0 | 1 | 0 | 1 | 0 | 0 | 1 | 0 | 0 | 0 | 0 | 0 | 0 | 0 | 0 | 0 | 0 | 1
140 | NUMERO DE CONSULTORIOS DE REUMATOLOGIA | 2.2.1.A.1.28 | 2 | 2 | 1.A.1.28 | consreuma |  | Valor en Número Entero | SAS | ACTIVA | 1 | SIN CAMBIO | RF | MODELO DE RECURSOS PARA LA PLANEACION DE UNIDADES MEDICAS DE LA SECRETARIA DE SALUD | NINGUNO | CONSULTA EXTERNA ESPECIALIDADES | NUMERO DE CONSULTORIOS DE REUMATOLOGIA | NUMERO DE CONSULTORIOS DE REUMATOLOGIA | consreuma |  | 1 | Valor en Número Entero | 61 | 0 | 0 | 1 | 1 | 0 | 1 | 0 | 1 | 0 | 0 | 1 | 0 | 0 | 0 | 0 | 0 | 0 | 0 | 0 | 0 | 0 | 1
141 | NUMERO DE CONSULTORIOS DE UROLOGIA | 2.2.1.A.1.29 | 2 | 2 | 1.A.1.29 | consuro |  | Valor en Número Entero | SAS | ACTIVA | 1 | SIN CAMBIO | RF | MODELO DE RECURSOS PARA LA PLANEACION DE UNIDADES MEDICAS DE LA SECRETARIA DE SALUD | NINGUNO | CONSULTA EXTERNA ESPECIALIDADES | NUMERO DE CONSULTORIOS DE UROLOGIA | NUMERO DE CONSULTORIOS DE UROLOGIA | consuro |  | 1 | Valor en Número Entero | 134 | 0 | 0 | 1 | 1 | 0 | 1 | 0 | 1 | 0 | 0 | 1 | 0 | 0 | 0 | 0 | 0 | 0 | 0 | 0 | 0 | 0 | 1
142 | NUMERO DE CONSULTORIOS DE TRAUMATOLOGIA | 2.2.1.A.1.30 | 2 | 2 | 1.A.1.30 | constrau |  | Valor en Número Entero | SAS | ACTIVA | 1 | SIN CAMBIO | RF | MODELO DE RECURSOS PARA LA PLANEACION DE UNIDADES MEDICAS DE LA SECRETARIA DE SALUD | NINGUNO | CONSULTA EXTERNA ESPECIALIDADES | NUMERO DE CONSULTORIOS DE TRAUMATOLOGIA | NUMERO DE CONSULTORIOS DE TRAUMATOLOGIA | constrau |  | 1 | Valor en Número Entero | 268 | 0 | 0 | 1 | 1 | 0 | 1 | 0 | 1 | 0 | 0 | 1 | 0 | 0 | 0 | 0 | 0 | 0 | 0 | 0 | 0 | 0 | 1
143 | NUMERO DE CONSULTORIOS DE CIRUGIA MAXILO FACIAL | 2.2.1.A.1.31 | 2 | 2 | 1.A.1.31 | consmaxifa |  | Valor en Número Entero | SAS | ACTIVA | 1 | SIN CAMBIO | RF | MODELO DE RECURSOS PARA LA PLANEACION DE UNIDADES MEDICAS DE LA SECRETARIA DE SALUD | NINGUNO | CONSULTA EXTERNA ESPECIALIDADES | NUMERO DE CONSULTORIOS DE CIRUGIA MAXILO FACIAL | NUMERO DE CONSULTORIOS DE CIRUGIA MAXILO FACIAL | consmaxifa |  | 1 | Valor en Número Entero | 88 | 0 | 0 | 0 | 1 | 0 | 1 | 0 | 0 | 0 | 0 | 1 | 0 | 0 | 0 | 0 | 0 | 0 | 0 | 0 | 0 | 0 | 1
144 | NUMERO DE CONSULTORIOS DE OTRAS ESPECIALIDADES | 2.2.1.A.1.31 | 2 | 2 | 1.A.1.31 | consespe |  | Valor en Número Entero | SAS | ACTIVA | 1 | SIN CAMBIO | RF | MODELO DE RECURSOS PARA LA PLANEACION DE UNIDADES MEDICAS DE LA SECRETARIA DE SALUD | NINGUNO | CONSULTA EXTERNA ESPECIALIDADES | NUMERO DE CONSULTORIOS DE OTRAS ESPECIALIDADES | NUMERO DE CONSULTORIOS DE OTRAS ESPECIALIDADES | consespe |  | 1 | Valor en Número Entero | 638 | 1 | 1 | 1 | 1 | 1 | 1 | 0 | 1 | 0 | 0 | 1 | 0 | 0 | 0 | 0 | 0 | 0 | 0 | 0 | 0 | 0 | 1
145 | EQUIPO EN CONSULTORIOS DE ESPECIALIDAD | 2.2.1.B.0 | 2 | 2 | 1.B.0 | TITULO | 1 | Titulo del Area o Subarea | SAS | ACTIVA | 0 | TITULO | EM | [10 empty] | 1 | 0 | 1 | 1 | 1 | 1 | 0 | 1 | 0 | 0 | 1 | 0 | 0 | 0 | 0 | 0 | 0 | 0 | 0 | 0 | 0 | 1
146 | AUDIOMETRO | 2.2.1.B.01 | 2 | 2 | 1.B.01 | 10228 |  | Valor en Número Entero | SAS | ACTIVA | 1 | CAMBIO DE NOMBRE DE VARIABLE | EM | CUADRO BÁSICO Y CATÁLOGO DE INSTRUMENTAL Y EQUIPO MÉDICO | AUDIOLOGIA | CONSULTA EXTERNA, HOSPITALIZACION | AUDIOMETRO AUTOMATICO AUDIOMETRO CLINICO AUDIOMETRO DE CAMPO LIBRE PORTATIL | AUDIOMETRO AUTOMATICO AUDIOMETRO CLINICO AUDIOMETRO DE CAMPO LIBRE PORTATIL | 531_088_0108 531_088_0157 531_088_0066 |  | 1 | Númerico | 230 | 1 | 0 | 1 | 1 | 1 | 1 | 0 | 1 | 0 | 0 | 1 | 0 | 0 | 0 | 0 | 0 | 0 | 0 | 0 | 0 | 0 | 1
147 | CAMARA SONOAMORTIGUADA | 2.2.1.B.02 | 2 | 2 | 1.B.02 | 37020 |  | Valor en Número Entero | SAS | ACTIVA | 1 | CAMBIO DE NOMBRE DE VARIABLE | EM | CUADRO BÁSICO Y CATÁLOGO DE INSTRUMENTAL Y EQUIPO MÉDICO | MEDICAS, QUIRURGICAS, AUDIOLOGIA, OTORRINOLARINGOLOGIA | CONSULTA EXTERNA, HOSPITALIZACION | CAMARA SONOAMORTIGUADA CON COMPARTIMIENTO SENCILLO | CAMARA SONOAMORTIGUADA CON COMPARTIMIENTO SENCILLO | 531_157_0062 |  | 1 | Númerico | 75 | 1 | 0 | 1 | 1 | 1 | 1 | 0 | 1 | 0 | 0 | 1 | 0 | 0 | 0 | 0 | 0 | 0 | 0 | 0 | 0 | 0 | 1
148 | UNIDAD DE OTORRINOLARINGOLOGIA | 2.2.1.B.03 | 2 | 2 | 1.B.03 | 11585 |  | Valor en Número Entero | SAS | ACTIVA | 1 | CAMBIO DE NOMBRE DE VARIABLE | EM | CUADRO BÁSICO Y CATÁLOGO DE INSTRUMENTAL Y EQUIPO MÉDICO | OTORRINOLARINGOLOGIA | CONSULTA EXTERNA BASICA | UNIDAD OTORRINOLARINGOLOGIA | UNIDAD OTORRINOLARINGOLOGIA | 531_670_0060 |  | 1 | Númerico | 140 | 1 | 0 | 1 | 1 | 1 | 1 | 0 | 1 | 0 | 0 | 1 | 0 | 0 | 0 | 0 | 0 | 0 | 0 | 0 | 0 | 0 | 1
149 | MICROSCOPIO QUIRURGICO PARA OTORRINOLARINGOLOGIA | 2.2.1.B.04 | 2 | 2 | 1.B.04 | 12538 |  | Valor en Número Entero | SAS | ACTIVA | 1 | CAMBIO DE NOMBRE DE VARIABLE | EM | CUADRO BÁSICO Y CATÁLOGO DE INSTRUMENTAL Y EQUIPO MÉDICO | MEDICAS, QUIRURGICAS | OTORRINOLARINGOLOGIA, QUIROFANOS | MICROSCOPIO PARA OTORRINOLARINGOCIRUJIA | MICROSCOPIO PARA OTORRINOLARINGOCIRUJIA | 531_626_0016 |  | 1 | Númerico | 80 | 1 | 0 | 1 | 1 | 1 | 1 | 0 | 1 | 0 | 0 | 1 | 0 | 0 | 0 | 0 | 0 | 0 | 0 | 0 | 0 | 0 | 1
150 | MICROSCOPIO PARA OFTALMOCIRUGIA | 2.2.1.B.05 | 2 | 2 | 1.B.05 | 531_624_0026 |  | Valor en Número Entero | SAS | ACTIVA | 1 | SIN CAMBIO | EM | CUADRO BÁSICO Y CATÁLOGO DE INSTRUMENTAL Y EQUIPO MÉDICO | OFTALMOLOGIA | QUIROFANO | MICROSCOPIA PARA OFTALMOCIRUGIA | MICROSCOPIA PARA OFTALMOCIRUGIA | 531_624_0026 |  | 1 | Número | 188 | 1 | 0 | 1 | 1 | 1 | 1 | 0 | 1 | 0 | 0 | 1 | 0 | 0 | 0 | 0 | 0 | 0 | 0 | 0 | 0 | 0 | 1
151 | UNIDAD DE POTENCIALES EVOCADOS | 2.2.1.B.06 | 2 | 2 | 1.B.06 | 11614 |  | Valor en Número Entero | SAS | ACTIVA | 1 | CAMBIO DE NOMBRE DE VARIABLE | EM | CUADRO BÁSICO Y CATÁLOGO DE INSTRUMENTAL Y EQUIPO MÉDICO | AUDIOLOGIA, COMUNICACIÓN HUMANA, NEUROCIRUGIA, NEUROLOGIA | CONSULTA EXTERNA BASICA | UNIDAD DE PRESTACION TOPOGRAFICA DE POTENCIALES EVOCADOS | UNIDAD DE PRESTACION TOPOGRAFICA DE POTENCIALES EVOCADOS | 531_925_0048 |  | 1 | Número | 72 | 1 | 0 | 1 | 1 | 1 | 1 | 0 | 1 | 0 | 0 | 1 | 0 | 0 | 0 | 0 | 0 | 0 | 0 | 0 | 0 | 0 | 1
152 | BRONCOSCOPIO | 2.2.1.B.07 | 2 | 2 | 1.B.07 | 10491 |  | Valor en Número Entero | SAS | ACTIVA | 1 | REVISAR | EM | CUADRO BÁSICO Y CATÁLOGO DE INSTRUMENTAL Y EQUIPO MÉDICO | NEUMOLOGIA, MEDICINA CRITICA, MEDICAS Y QUIRURGICAS | CONSULTA EXTERNA, UNIDAD DE CUIDADOS INTENSIVOS, ENDOSCOPIAS, URGENCIAS, QUIROFANO, INFECTOLOGIA, MEDICINA INTERNA, NEUMOLOGIA, OTORRINOLARINGOLOGIA, PEDIATRIA | BRONCOSCOPIO FLEXIBLE DE FIBRA OPTICA. BRONCOSCOPIO FLEXIBLE ULTRAFINO PEDIATRICO. BRONCOSCOPIO RIGIDO. | BRONCOSCOPIO FLEXIBLE DE FIBRA OPTICA. BRONCOSCOPIO FLEXIBLE ULTRAFINO PEDIATRICO. BRONCOSCOPIO RIGIDO. | 531_146_1577 531_146_1569 531_146_0785 |  | 1 | Número | 80 | 1 | 0 | 1 | 1 | 1 | 1 | 0 | 1 | 0 | 0 | 1 | 0 | 0 | 0 | 0 | 0 | 0 | 0 | 0 | 0 | 0 | 1
153 | CARDIOTOCOGRAFO | 2.2.1.B.08 | 2 | 2 | 1.B.08 | 37796 |  | Valor en Número Entero | SAS | ACTIVA | 0 | CAMBIO DE NOMBRE DE VARIABLE | EM | CUADRO BÁSICO Y CATÁLOGO DE INSTRUMENTAL Y EQUIPO MÉDICO | GINECOLOGIA, OBSTETRICIA | CONSULTA EXTERNA, HOSPITALIZACION, TOCOCIRUGIA | CARDIOTOCOGRAFO | CARDIOTOCOGRAFO | 531_292_0258 |  | 0 | Número |  | 1 | 1 | 1 | 1 | 1 | 1 | 0 | 1 | 0 | 0 | 1 | 0 | 0 | 0 | 0 | 0 | 0 | 0 | 0 | 0 | 0 | 1
154 | COLPOSCOPIO | 2.2.1.B.09 | 2 | 2 | 1.B.09 | 10960 |  | Valor en Número Entero | SAS | ACTIVA | 1 | CAMBIO DE NOMBRE DE VARIABLE | EM | CUADRO BÁSICO Y CATÁLOGO DE INSTRUMENTAL Y EQUIPO MÉDICO | GINECOLOGIA, OBSTETRICIA | TOCOCIRUGIA, CONSULTA EXTERNA, CLINICAS DE DISPLASIAS | COLPOSCOPIO | COLPOSCOPIO | 531_225_0011 |  | 1 | Número | 389 | 1 | 0 | 1 | 1 | 1 | 1 | 0 | 1 | 0 | 0 | 1 | 0 | 0 | 0 | 0 | 0 | 0 | 0 | 0 | 0 | 0 | 1
155 | LITOTRIPTOR INTRACORPOREO ELECTROMECANICO | 2.2.1.X.10 | 2 | 2 | 1.X.10 | 531_584_0214 | 1 | Valor en Número Entero | SAS | ACTIVA | 1 | SIN CAMBIO | EMD | CUADRO BÁSICO Y CATÁLOGO DE INSTRUMENTAL Y EQUIPO MÉDICO | UROLOGIA | ENDOUROLOGIA, QUIROFANO | LITOTRIPTOR INTRACORPÓREO ELECTROMECÁNICO CON ACCESORIOS PARA URETERO Y NEFROSCOPIA | LITOTRIPTOR INTRACORPÓREO ELECTROMECÁNICO CON ACCESORIOS PARA URETERO Y NEFROSCOPIA | 531_584_0214 |  | 1 | Número | 13 | 1 | 1 | 1 | 1 | 1 | 1 | 0 | 1 | 0 | 0 | 1 | 0 | 0 | 0 | 0 | 0 | 0 | 0 | 0 | 0 | 0 | 1
156 | ELECTROCARDIOGRAFO | 2.2.1.B.11 | 2 | 2 | 1.B.11 | 36369 |  | Valor en Número Entero | SAS | ACTIVA | 0 | CAMBIO DE NOMBRE DE VARIABLE | EM | CUADRO BÁSICO Y CATÁLOGO DE INSTRUMENTAL Y EQUIPO MÉDICO | MEDICAS, QUIRURGICAS | CONSULTA EXTERNA, HEMODINAMIA, HOSPITALIZACION, MEDICINA FISICA Y REHABILITACION, UNIDAD DE CUIADADOS INTENSIVOS, URGENCIAS | ELECTROCARDIOGRAFO MONOCANAL | ELECTROCARDIOGRAFO MONOCANAL | 531_327_0018 |  | 0 | Númerico |  | 1 | 1 | 1 | 1 | 1 | 1 | 0 | 1 | 0 | 0 | 1 | 0 | 0 | 0 | 0 | 0 | 0 | 0 | 0 | 0 | 0 | 1
157 | GRABADOR DE ELECTROCARDIOGRAFIA HOLTER | 2.2.1.B.12 | 2 | 2 | 1.B.12 | 35162 |  | Valor en Número Entero | SAS | ACTIVA | 1 | REVISAR | EM | NINGUNO | NINGUNO | NINGUNO | NINGUNO | GRABADOR DE ELECTROCARDIOGRAFIA HOLTER | NINGUNO |  | 1 | Númerico | 120 | 1 | 0 | 1 | 1 | 1 | 1 | 0 | 1 | 0 | 0 | 1 | 0 | 0 | 0 | 0 | 0 | 0 | 0 | 0 | 0 | 0 | 1
158 | ANALIZADOR DE ELECTROCARDIOGRAFIA HOLTER | 2.2.1.B.13 | 2 | 2 | 1.B.13 | 36827 |  | Valor en Número Entero | SAS | ACTIVA | 1 | REVISAR | EM | NINGUNO | NINGUNO | NINGUNO | NINGUNO | ANALIZADOR DE ELECTROCARDIOGRAFIA HOLTER | NINGUNO |  | 1 | Númerico | 38 | 1 | 0 | 1 | 1 | 1 | 1 | 0 | 1 | 0 | 0 | 1 | 0 | 0 | 0 | 0 | 0 | 0 | 0 | 0 | 0 | 0 | 1
159 | SISTEMA DE MONITORIZACION FISIOLOGICA EN PRUEBAS DE ESFUERZO | 2.2.1.B.14 | 2 | 2 | 1.B.14 | 35198 |  | Valor en Número Entero | SAS | ACTIVA | 1 | CAMBIO DE NOMBRE DE VARIABLE | EM | CUADRO BÁSICO Y CATÁLOGO DE INSTRUMENTAL Y EQUIPO MÉDICO | CARDIOLOGIA | CONSULTA EXTERNA BASICA | MONITORIZACION PARA PRUEBAS DE ESFUERZO CARDIACTO, SISTEMA DE | MONITORIZACION PARA PRUEBAS DE ESFUERZO CARDIACTO, SISTEMA DE | 531_829_0615 |  | 1 | Númerico | 59 | 1 | 0 | 1 | 1 | 1 | 1 | 0 | 1 | 0 | 0 | 1 | 0 | 0 | 0 | 0 | 0 | 0 | 0 | 0 | 0 | 0 | 1
160 | ESPIROMETRO | 2.2.1.B.15 | 2 | 2 | 1.B.15 | 13674 |  | Valor en Número Entero | SAS | ACTIVA | 1 | REVISAR | EM | CUADRO BÁSICO Y CATÁLOGO DE INSTRUMENTAL Y EQUIPO MÉDICO | CARDIOLOGIA, MEDICINA DEL TRABAJO, MEDICINA INTERNA, NEUMOLOGIA, PEDIATRIA | CONSULTA EXTERNA, UNIDAD DE CUIDADOS INTESIVOS, INHALOTERAPIA, UNIDAD DE CUIDADOS INTESIVOS INHALOTERAPIA. | ERGOESPIROMETRO EN PRUEBAS DE EJERCICIO. ESPIROMETRO COMPUTARIZADO CON NEUMOTACOGRAFO. ESPIROMETRO CON NEUMOTACOGRAFO. ESPIROMETRO TIPO WRIGTH. | ERGOESPIROMETRO EN PRUEBAS DE EJERCICIO. ESPIROMETRO COMPUTARIZADO CON NEUMOTACOGRAFO. ESPIROMETRO CON NEUMOTACOGRAFO. ESPIROMETRO TIPO WRIGTH. | 531_361_0189 531_361_0171 531_361_0015 531_361_0098 |  | 1 | Númerico | 169 | 1 | 0 | 1 | 1 | 1 | 1 | 0 | 1 | 0 | 0 | 1 | 0 | 0 | 0 | 0 | 0 | 0 | 0 | 0 | 0 | 0 | 1
161 | ELECTROENCEFALOGRAFO | 2.2.1.B.16 | 2 | 2 | 1.B.16 | 11467 |  | Valor en Número Entero | SAS | ACTIVA | 1 | SIN CAMBIO | EM | CUADRO BÁSICO Y CATÁLOGO DE INSTRUMENTAL Y EQUIPO MÉDICO | GERIATRIA, MEDICINA INTERNA, NEUROLOGIA, NEUROCIRUGIA, PEDIATRIA, PSIQUIATRIA | CONSULTA EXTERNA, HOSPITALIZACION, URGENCIAS, UNIDAD DE CUIDADOS INTENSIVOS | ELECTROENCEFALOGRAFO DE 8 CANALES. ELECTROENCEFALOGRAFO DE 16 CANALES. ELECTROENCEFALOGRAFO DE 24 CANALES. | ELECTROENCEFALOGRAFO | 531_329_0065 531_329_0164 531_329_0180 |  | 1 | Número | 102 | 1 | 0 | 1 | 1 | 1 | 1 | 0 | 1 | 0 | 0 | 1 | 0 | 0 | 0 | 0 | 0 | 0 | 0 | 0 | 0 | 0 | 1
162 | LAMPARA DE HENDIDURA | 2.2.1.B.17 | 2 | 2 | 1.B.17 | 35148 |  | Valor en Número Entero | SAS | ACTIVA | 1 | CAMBIO DE NOMBRE DE VARIABLE | EM | CUADRO BÁSICO Y CATÁLOGO DE INSTRUMENTAL Y EQUIPO MÉDICO | OFTALMOLOGIA | CONSULTA EXTERNA, QUIROFANO | LAMPARA DE HENDIDURA | LAMPARA DE HENDIDURA | 531_562_1317 |  | 1 | Número | 280 | 1 | 0 | 1 | 1 | 1 | 1 | 0 | 1 | 0 | 0 | 1 | 0 | 0 | 0 | 0 | 0 | 0 | 0 | 0 | 0 | 0 | 1
163 | PROYECTOR DE AGUDEZA VISUAL | 2.2.1.B.18 | 2 | 2 | 1.B.18 | 35922 |  | Valor en Número Entero | SAS | ACTIVA | 1 | CAMBIO DE NOMBRE DE VARIABLE | EM | CUADRO BÁSICO Y CATÁLOGO DE INSTRUMENTAL Y EQUIPO MÉDICO | MEDICAS, QUIRURGICAS | OFTALMOLOGIA | PROYECTOR DE OPTOTIPOS | PROYECTOR DE OPTOTIPOS | 531_714_0076 |  | 1 | Número | 211 | 1 | 0 | 1 | 1 | 1 | 1 | 0 | 1 | 0 | 0 | 1 | 0 | 0 | 0 | 0 | 0 | 0 | 0 | 0 | 0 | 0 | 1
164 | CAMPIMETRO | 2.2.1.B.19 | 2 | 2 | 1.B.19 | 34968 |  | Valor en Número Entero | SAS | ACTIVA | 1 | CAMBIO DE NOMBRE DE VARIABLE | EM | CUADRO BÁSICO Y CATÁLOGO DE INSTRUMENTAL Y EQUIPO MÉDICO | OFTALMOLOGIA | CONSULTA EXTERNA BASICA | CAMPIMETRO COMPUTARIZADO | CAMPIMETRO COMPUTARIZADO | 531_165_0021 |  | 1 | Númerico | 53 | 1 | 0 | 1 | 1 | 1 | 1 | 0 | 1 | 0 | 0 | 1 | 0 | 0 | 0 | 0 | 0 | 0 | 0 | 0 | 0 | 0 | 1
165 | REFRIGERADOR PARA VACUNAS | 2.2.1.B.20 | 2 | 2 | 1.B.20 | 533_786_0034 |  | Valor en Número Entero | SAS | ACTIVA | 0 | SIN CAMBIO | EM | CUADRO BÁSICO Y CATÁLOGO DE INSTRUMENTAL Y EQUIPO MÉDICO | MEDICAS | MEDICINA PREVENTIVA | REFRIGERADOR PARA VACUNAS | REFRIGERADOR PARA VACUNAS | 533_786_0034 |  | 0 | Númerico |  | 1 | 1 | 1 | 1 | 1 | 1 | 0 | 1 | 0 | 0 | 1 | 0 | 0 | 0 | 0 | 0 | 0 | 0 | 0 | 0 | 0 | 1
166 | FONODETECTOR DE LATIDOS FETALES | 2.2.1.B.21 | 2 | 2 | 1.B.21 | 35067 |  | Valor en Número Entero | SAS | ACTIVA | 0 | CAMBIO DE NOMBRE DE VARIABLE | EM | CUADRO BÁSICO Y CATÁLOGO DE INSTRUMENTAL Y EQUIPO MÉDICO | OBSTETRICIA | OBSTETRICIA, TOCOCIRUGIA | FONODETECTOR PORTATIL DE LATIDOS FETALES | FONODETECTOR PORTATIL DE LATIDOS FETALES | 531_292_0019 |  | 0 | Númerico |  | 1 | 1 | 1 | 1 | 1 | 1 | 0 | 1 | 0 | 0 | 1 | 0 | 0 | 0 | 0 | 0 | 0 | 0 | 0 | 0 | 0 | 1
167 | RETINOSCOPIO | 2.2.1.B.22 | 2 | 2 | 1.B.22 | 13372 |  | Valor en Número Entero | SAS | ACTIVA | 1 | CAMBIO DE NOMBRE DE VARIABLE | EM | CUADRO BÁSICO Y CATÁLOGO DE INSTRUMENTAL Y EQUIPO MÉDICO | OFTALMOLOGIA | CONSULTA EXTERNA, QUIROFANO | RETINOSCOPIO LINEAL | RETINOSCOPIO LINEAL | 531_785_0153 |  | 1 | Númerico | 457 | 1 | 0 | 1 | 1 | 1 | 1 | 0 | 1 | 0 | 0 | 1 | 0 | 0 | 0 | 0 | 0 | 0 | 0 | 0 | 0 | 0 | 1
168 | SIERRA CORTA YESOS | 2.2.1.B.23 | 2 | 2 | 1.B.23 | 10655 |  | Valor en Número Entero | SAS | ACTIVA | 1 | CAMBIO DE NOMBRE DE VARIABLE | EM | CUADRO BÁSICO Y CATÁLOGO DE INSTRUMENTAL Y EQUIPO MÉDICO | MEDICAS, QUIRURGICAS | TRAUMATOLOGIA, ORTOPEDIA, CONSULTA EXTERNA, URGENCIAS | SIERRA PARA CORTAR YESO | SIERRA PARA CORTAR YESO | 537_835_0028 |  | 1 | Númerico | 492 | 1 | 1 | 1 | 1 | 1 | 1 | 0 | 1 | 0 | 0 | 1 | 0 | 0 | 0 | 0 | 0 | 0 | 0 | 0 | 0 | 0 | 1
169 | TONOMETRO OFTALMICO | 2.2.1.B.24 | 2 | 2 | 1.B.24 | 16809 |  | Valor en Número Entero | SAS | ACTIVA | 1 | SIN CAMBIO | EM | CUADRO BÁSICO Y CATÁLOGO DE INSTRUMENTAL Y EQUIPO MÉDICO | MEDICAS, QUIRURGICAS | QUIROFANO, CONSULTA EXTERNA, OFTALMOLOGIA | TONOMETRO TONOMETRO DE IDENTACION | TONOMETRO TONOMETRO DE IDENTACION | 531_875_0055 531_875_0105 |  | 1 | Númerico | 160 | 1 | 0 | 1 | 1 | 1 | 1 | 0 | 1 | 0 | 0 | 1 | 0 | 0 | 0 | 0 | 0 | 0 | 0 | 0 | 0 | 0 | 1
170 | GRABADOR DE PRESION SANGUINEA (MAPA) | 2.2.1.B.25 | 2 | 2 | 1.B.25 | 36888 |  | Valor en Número Entero | SAS | ACTIVA | 1 | REVISAR | EM | NINGUNO | NINGUNO | NINGUNO | NINGUNO | GRABADOR DE PRESION SANGUINEA (MAPA) | NINGUNO |  | 1 | Númerico | 198 | 1 | 0 | 1 | 1 | 1 | 1 | 0 | 1 | 0 | 0 | 1 | 0 | 0 | 0 | 0 | 0 | 0 | 0 | 0 | 0 | 0 | 1
171 | CAMARA PARA FONDO DE OJO | 2.2.1.B.26 | 2 | 2 | 1.B.26 | 531_157_0773 |  | Valor en Número Entero | SAS | ACTIVA | 1 | SIN CAMBIO | EM | CUADRO BÁSICO Y CATÁLOGO DE INSTRUMENTAL Y EQUIPO MÉDICO | OFTALMOLOGIA | CONSULTA EXTERNA, HOSPITALIZACION | CAMARA DIGITAL NO MIDRIATICA PARA FONDO DE OJO. | CAMARA DIGITAL NO MIDRIATICA PARA FONDO DE OJO. | 531_157_0773 |  | 1 | Númerico | 36 | 1 | 1 | 1 | 1 | 1 | 1 | 0 | 1 | 0 | 0 | 1 | 0 | 0 | 0 | 0 | 0 | 0 | 0 | 0 | 0 | 0 | 1
172 | IMPEDANCIOMETRO | 2.2.1.B.27 | 2 | 2 | 1.B.27 | 531_088_0199 |  | Valor en Número Entero | SAS | ACTIVA | 1 | SIN CAMBIO | EM | CUADRO BÁSICO Y CATÁLOGO DE INSTRUMENTAL Y EQUIPO MÉDICO | AUDIOLOGIA, OTORRINOLARINGOLOGIA | AUDIOLOGIA, OTORRINOLARINGOLOGIA | IMPEDANCIOMETRO AVANZADO | IMPEDANCIOMETRO AVANZADO | 531_088_0199 |  | 1 | Númerico | 41 | 1 | 1 | 1 | 1 | 1 | 1 | 0 | 1 | 0 | 0 | 1 | 0 | 0 | 0 | 0 | 0 | 0 | 0 | 0 | 0 | 0 | 1
173 | PLETISMOGRAFO CORPORAL | 2.2.1.B.28 | 2 | 2 | 1.B.28 | 531_700_0106 |  | Valor en Número Entero | SAS | ACTIVA | 1 | SIN CAMBIO | EM | CUADRO BÁSICO Y CATÁLOGO DE INSTRUMENTAL Y EQUIPO MÉDICO | MEDICAS, QUIRURGICAS | FISIOLOGIA PULMONAR, CONSULTA EXTERNA, NEONATOLOGIA, PEDIATRIA | PLETISMOGRAFO CORPORAL PEDIATRICO-ADULTO | PLETISMOGRAFO CORPORAL PEDIATRICO-ADULTO | 531_700_0106 |  | 1 | Númerico | 28 | 1 | 1 | 1 | 1 | 1 | 1 | 0 | 1 | 0 | 0 | 1 | 0 | 0 | 0 | 0 | 0 | 0 | 0 | 0 | 0 | 0 | 1
174 | EQUIPO PORTATIL PARA DETERMINAR HEMOGLOBINA GLUCOSILADA | 2.2.1.B.29 | 2 | 2 | 1.B.29 | 533_342_1518 |  | Valor en Número Entero | SAS | ACTIVA | 1 | SIN CAMBIO | EM | CUADRO BÁSICO Y CATÁLOGO DE AUXILIARES DE DIAGNÓSTICO | MEDICAS, QUIRURGICAS | CONSULTA EXTERNA, HOSPITALIZACION | EQUIPO PORTATIL PARA DETERMINAR HEMOGLOBINA GLUCOSILADA | EQUIPO PORTATIL PARA DETERMINAR HEMOGLOBINA GLUCOSILADA | 533_342_1518 |  | 1 | Númerico | 369 | 1 | 1 | 1 | 1 | 1 | 1 | 0 | 1 | 0 | 0 | 1 | 0 | 0 | 0 | 0 | 0 | 0 | 0 | 0 | 0 | 0 | 1
175 | ESTETOSCOPIO BIAURICULAR | 2.2.1.B.30 | 2 | 2 | 1.B.30 | 13750 |  | Valor en Número Entero | SAS | ACTIVA | 0 | CAMBIO DE NOMBRE DE VARIABLE | EM | CUADRO BÁSICO Y CATÁLOGO DE INSTRUMENTAL Y EQUIPO MÉDICO | MEDICAS, QUIRURGICAS | CONSULTA EXTERNA GENERAL, HOSPITALIZACION | ESTETOSCOPIO DE CAPSULA SENCILLA | ESTETOSCOPIO DE CAPSULA SENCILLA | 531_375_0209 |  | 0 | Númerico |  | 1 | 1 | 1 | 1 | 1 | 1 | 0 | 1 | 0 | 0 | 1 | 0 | 0 | 0 | 0 | 0 | 0 | 0 | 0 | 0 | 0 | 1
176 | LAMPARA DE HAZ DIRECCIONABLE | 2.2.1.B.31 | 2 | 2 | 1.B.31 | 36843 |  | Valor en Número Entero | SAS | ACTIVA | 0 | CAMBIO DE NOMBRE DE VARIABLE | EM | CUADRO BÁSICO Y CATÁLOGO DE INSTRUMENTAL Y EQUIPO MÉDICO | MEDICAS, QUIRURGICAS | GINECOLOGIA, OBSTETRICIA | LAMPARA OBSTETRICIA | LAMPARA OBSTETRICIA | 531_562_0707 |  | 0 | Númerico |  | 1 | 1 | 1 | 1 | 1 | 1 | 0 | 1 | 0 | 0 | 1 | 0 | 0 | 0 | 0 | 0 | 0 | 0 | 0 | 0 | 0 | 1
177 | NEGATOSCOPIO | 2.2.1.B.32 | 2 | 2 | 1.B.32 | 40988 |  | Valor en Número Entero | SAS | ACTIVA | 0 | CAMBIO DE NOMBRE DE VARIABLE | EM | CUADRO BÁSICO Y CATÁLOGO DE INSTRUMENTAL Y EQUIPO MÉDICO | IMAGENOLOGIA | RADIOLOGIA, ULTRASONIDO, TOMOGRAFIA AXIAL COMPUTARIZADA, RESONANCIA MAGNETICA NUCLEAR | NEGATOSCOPIO | NEGATOSCOPIO | 513_634_0030 |  | 0 | Númerico |  | 1 | 1 | 1 | 1 | 1 | 1 | 0 | 1 | 0 | 0 | 1 | 0 | 0 | 0 | 0 | 0 | 0 | 0 | 0 | 0 | 0 | 1
178 | ULTRASONIDO DE DIAGNOSTICO | 2.2.1.B.33 | 2 | 2 | 1.B.33 | 40760 |  | Valor en Número Entero | SAS | ACTIVA | 1 | REVISAR | EM | CUADRO BÁSICO Y CATÁLOGO DE INSTRUMENTAL Y EQUIPO MÉDICO | UROLOGIA, GINECOLOGIA, OBSTETRICIA, MEDICINA CRITICA, URGENCIAS | HOSPITALIZACION, CONSULTA EXTERNA, URGENCIAS, UNIDAD DE CUIDADOS INTENSIVOS Y REHABILITACION | ULTRASONIDO PARA MEDIR VOLUMEN DE ORINA EN VEJIGA. ULTRASONOGRAFO. UNIDAD PARA ULTRASONOGRAFIA COLOPROCTOLOGICA. UNIDAD PARA ULTRASONOGRAFIA TRANSCRANEAL CON CODIGO DE COLOR. UNIDAD DE ULTRASONOGRAFIA TRANSOPERATORIA. UNIDAD PARA ULTRASONOGRAFIA UROLOGICA. | ULTRASONIDO PARA MEDIR VOLUMEN DE ORINA EN VEJIGA. ULTRASONOGRAFO. UNIDAD PARA ULTRASONOGRAFIA COLOPROCTOLOGICA. UNIDAD PARA ULTRASONOGRAFIA TRANSCRANEAL CON CODIGO DE COLOR. UNIDAD DE ULTRASONOGRAFIA TRANSOPERATORIA. UNIDAD PARA ULTRASONOGRAFIA UROLOGICA. | 531_923_0024 531_924_0031 531_325_0184 531_325_0226 531_325_0192 531_325_0010 |  | 1 | Númerico | 1800 | 1 | 0 | 1 | 1 | 1 | 1 | 0 | 1 | 0 | 0 | 1 | 0 | 0 | 0 | 0 | 0 | 0 | 0 | 0 | 0 | 0 | 1
179 | TORRE DE VIDEO PARA ENDOSCOPIA BAJA | 2.2.1.B.34 | 2 | 2 | 1.B.34 | 531_857_0982 |  | Valor en Número Entero | SAS | ACTIVA | 1 | SIN CAMBIO | EM | CUADRO BÁSICO Y CATÁLOGO DE INSTRUMENTAL Y EQUIPO MÉDICO | MEDICAS, QUIRURGICAS | ENDOSCOPIA, IMAGENOLOGIA, QUIROFANO | SISTEMA UNIVERSAL DE VIDEO PARA ENDOSCOPIOS. | SISTEMA UNIVERSAL DE VIDEO PARA ENDOSCOPIOS. | 531_857_0982 |  | 1 | Númerico | 95 | 1 | 0 | 1 | 1 | 1 | 1 | 0 | 1 | 0 | 0 | 1 | 0 | 0 | 0 | 0 | 0 | 0 | 0 | 0 | 0 | 0 | 1
180 | TORRE DE VIDEO PARA ENDOSCOPIA ALTA | 2.2.1.B.35 | 2 | 2 | 1.B.35 | 531_857_0982_1 |  | Valor en Número Entero | SAS | ACTIVA | 1 | SIN CAMBIO | EM | CUADRO BÁSICO Y CATÁLOGO DE INSTRUMENTAL Y EQUIPO MÉDICO | MEDICAS, QUIRURGICAS | ENDOSCOPIA, IMAGENOLOGIA, QUIROFANO | SISTEMA UNIVERSAL DE VIDEO PARA ENDOSCOPIOS. | SISTEMA UNIVERSAL DE VIDEO PARA ENDOSCOPIOS. | 531_857_0982 |  | 1 | Númerico | 95 | 1 | 0 | 1 | 1 | 1 | 1 | 0 | 1 | 0 | 0 | 1 | 0 | 0 | 0 | 0 | 0 | 0 | 0 | 0 | 0 | 0 | 1
181 | BASCULA CON ESTADIMETRO | 2.2.1.B.36 | 2 | 2 | 1.B.36 | 35323 |  | Valor en Número Entero | SAS | ACTIVA | 0 | CAMBIO DE NOMBRE DE VARIABLE | EM | CUADRO BÁSICO Y CATÁLOGO DE INSTRUMENTAL Y EQUIPO MÉDICO | MEDICAS | CONSULTA EXTERNA, HOSPITALIZACION, URGENCIAS | BASCULA ELECTRONICA CON ESTADIMETRO | BASCULA ELECTRONICA CON ESTADIMETRO | 531_110_0175 |  | 0 | Númerico |  | 1 | 1 | 1 | 1 | 1 | 1 | 0 | 1 | 0 | 0 | 1 | 0 | 0 | 0 | 0 | 0 | 0 | 0 | 0 | 0 | 0 | 1
182 | ESFIGMOMANOMETRO MERCURIAL | 2.2.1.B.37 | 2 | 2 | 1.B.37 | 531_116_0328 |  | Valor en Número Entero | SAS | ACTIVA | 0 | SIN CAMBIO | EM | CUADRO BÁSICO Y CATÁLOGO DE INSTRUMENTAL Y EQUIPO MÉDICO | MEDICAS, QUIRURGICAS | CONSULTA EXTERNA GENERAL, HOSPITALIZACION | ESFIGMOMANOMETRO MERCURIAL PORTATIL | ESFIGMOMANOMETRO MERCURIAL PORTATIL | 531_116_0328 |  | 0 | Númerico |  | 1 | 1 | 1 | 1 | 1 | 1 | 0 | 1 | 0 | 0 | 1 | 0 | 0 | 0 | 0 | 0 | 0 | 0 | 0 | 0 | 0 | 1
183 | ESFIGMOMANOMETRO ANEROIDE | 2.2.1.B.38 | 2 | 2 | 1.B.38 | 531_116_0369 |  | Valor en Número Entero | SAS | ACTIVA | 0 | SIN CAMBIO | EM | CUADRO BÁSICO Y CATÁLOGO DE INSTRUMENTAL Y EQUIPO MÉDICO | MEDICAS, QUIRURGICAS | CONSULTA EXTERNA GENERAL, HOSPITALIZACION | ESFIGMOMANOMETRO ANEROIDE PORTATIL | ESFIGMOMANOMETRO ANEROIDE PORTATIL | 531_116_0369 |  | 0 | Númerico |  | 1 | 1 | 1 | 1 | 1 | 1 | 0 | 1 | 0 | 0 | 1 | 0 | 0 | 0 | 0 | 0 | 0 | 0 | 0 | 0 | 0 | 1
184 | ESFIGMOMANOMETRO ELECTRONICO | 2.2.1.B.39 | 2 | 2 | 1.B.39 | 13106 |  | Valor en Número Entero | SAS | ACTIVA | 0 | REVISAR | EM | NINGUNO | MEDICAS, QUIRURGICAS | CONSULTA EXTERNA GENERAL, HOSPITALIZACION | NINGUNO | ESFIGMOMANOMETRO ELECTRONICO | 13106 |  | 0 | Númerico |  | 1 | 1 | 1 | 1 | 1 | 1 | 0 | 1 | 0 | 0 | 1 | 0 | 0 | 0 | 0 | 0 | 0 | 0 | 0 | 0 | 0 | 1
185 | ESTUCHE DE DIAGNOSTICO COMPLETO (OFTALMOSCOPIO Y OTOSCOPIO) | 2.2.1.B.40 | 2 | 2 | 1.B.40 | estuchediag |  | Valor en Número Entero | SAS | ACTIVA | 0 | CAMBIO DE NOMBRE DE VARIABLE | EM | CUADRO BÁSICO Y CATÁLOGO DE INSTRUMENTAL Y EQUIPO MÉDICO | MEDICAS, QUIRURGICAS | CONSULTA EXTERNA, HOSPITALIZACION | ESTUCHE DE DIAGNOSTICO HOSPITALARIO | ESTUCHE DE DIAGNOSTICO HOSPITALARIO | 531_295_1162 |  | 0 | Númerico |  | 1 | 1 | 1 | 1 | 1 | 1 | 0 | 1 | 0 | 0 | 1 | 0 | 0 | 0 | 0 | 0 | 0 | 0 | 0 | 0 | 0 | 1
186 | URGENCIAS | 2.3.0 | 2 | 3 | 0 | TITULO |  | Titulo del Area o Subarea | SAS | ACTIVA | 0 | TITULO | [11 empty] | 0 | 1 | 0 | 1 | 0 | 1 | 0 | 1 | 0 | 0 | 1 | 0 | 0 | 0 | 0 | 0 | 0 | 0 | 0 | 0 | 0 | 1
187 | ¿CUENTA CON AREA DE URGENCIAS? | 2.3.1.1.1 | 2 | 3 | 1.1 | urgencias |  | Valor logico "SI / NO" | SAS | ACTIVA | 1 | SIN CAMBIO | ASE | MODELO DE RECURSOS PARA LA PLANEACION DE UNIDADES MEDICAS DE LA SECRETARIA DE SALUD | URGENCIAS | URGENCIAS | ¿CUENTA CON AREA DE URGENCIAS? | ¿CUENTA CON AREA DE URGENCIAS? | urgencias | VAR | 1 | Valor logico "SI / NO" | 950 | 0 | 1 | 0 | 1 | 0 | 1 | 0 | 1 | 0 | 0 | 1 | 0 | 0 | 0 | 0 | 0 | 0 | 0 | 0 | 0 | 0 | 1
188 | NUMERO DE CAMAS EN AREA DE URGENCIAS | 2.3.1.2.A | 2 | 3 | 2.A | camasurg |  | Valor en Número Entero | SAS | ACTIVA | 1 | SIN CAMBIO | RF | MODELO DE RECURSOS PARA LA PLANEACION DE UNIDADES MEDICAS DE LA SECRETARIA DE SALUD | URGENCIAS | URGENCIAS | NUMERO DE CAMAS EN AREA DE URGENCIAS | NUMERO DE CAMAS EN AREA DE URGENCIAS | camasurg |  | 1 | Valor en Número Entero | 855 | 0 | 1 | 0 | 1 | 0 | 1 | 0 | 1 | 0 | 0 | 1 | 0 | 0 | 0 | 0 | 0 | 0 | 0 | 0 | 0 | 0 | 1
189 | NUMERO DE SALAS DE OPERACION EN AREA DE URGENCIAS | 2.3.1.3.A | 2 | 3 | 3.A | salaopeurge |  | Valor en Número Entero | SAS | ACTIVA | 1 | SIN CAMBIO | RF | MODELO DE RECURSOS PARA LA PLANEACION DE UNIDADES MEDICAS DE LA SECRETARIA DE SALUD | URGENCIAS | URGENCIAS | NUMERO DE SALAS DE OPERACION EN AREA DE URGENCIAS | NUMERO DE SALAS DE OPERACION EN AREA DE URGENCIAS | salaopeurge |  | 1 | Valor en Número Entero | 42 | 0 | 1 | 0 | 1 | 0 | 1 | 0 | 1 | 0 | 0 | 1 | 0 | 0 | 0 | 0 | 0 | 0 | 0 | 0 | 0 | 0 | 1
190 | NUMERO DE SALAS DE CHOQUE | 2.3.1.4.A | 2 | 3 | 4.A | salachoq |  | Valor en Número Entero | SAS | ACTIVA | 1 | SIN CAMBIO | RF | MODELO DE RECURSOS PARA LA PLANEACION DE UNIDADES MEDICAS DE LA SECRETARIA DE SALUD | URGENCIAS | URGENCIAS | NUMERO DE SALAS DE CHOQUE | NUMERO DE SALAS DE CHOQUE | salachoq |  | 1 | Valor en Número Entero | 652 | 0 | 1 | 0 | 1 | 0 | 1 | 0 | 1 | 0 | 0 | 1 | 0 | 0 | 0 | 0 | 0 | 0 | 0 | 0 | 0 | 0 | 1
191 | NUMERO DE CONSULTORIOS EN AREA DE URGENCIAS | 2.3.1.5.A | 2 | 3 | 5.A | consurgencias |  | Valor en Número Entero | SAS | ACTIVA | 1 | SIN CAMBIO | RF | MODELO DE RECURSOS PARA LA PLANEACION DE UNIDADES MEDICAS DE LA SECRETARIA DE SALUD | URGENCIAS | URGENCIAS | NUMERO DE CONSULTORIOS EN AREA DE URGENCIAS | NUMERO DE CONSULTORIOS EN AREA DE URGENCIAS | consurgencias |  | 1 | Valor en Número Entero | 849 | 0 | 1 | 0 | 1 | 0 | 1 | 0 | 1 | 0 | 0 | 1 | 0 | 0 | 0 | 0 | 0 | 0 | 0 | 0 | 0 | 0 | 1
192 | EQUIPO EN AREA DE URGENCIAS | 2.3.B.0 | 2 | 3 | B.0 | TITULO |  | Titulo del Area o Subarea | SAS | ACTIVA | 0 | TITULO | EM | [10 empty] | 0 | 1 | 0 | 1 | 0 | 1 | 0 | 1 | 0 | 0 | 1 | 0 | 0 | 0 | 0 | 0 | 0 | 0 | 0 | 0 | 0 | 1
193 | ELECTROCARDIOGRAFO | 2.3.1.B.01 | 2 | 3 | 1.B.01 | 36369 |  | Valor en Número Entero | SAS | ACTIVA | 0 | CAMBIO DE NOMBRE DE VARIABLE | EM | CUADRO BÁSICO Y CATÁLOGO DE INSTRUMENTAL Y EQUIPO MÉDICO | MEDICAS, QUIRURGICAS | CONSULTA EXTERNA, HEMODINAMIA, HOSPITALIZACION, MEDICINA FISICA Y REHABILITACION, UNIDAD DE CUIADADOS INTENSIVOS, URGENCIAS | ELECTROCARDIOGRAFO MONOCANAL | ELECTROCARDIOGRAFO MONOCANAL | 531_327_0018 |  | 0 | Númerico |  | 0 | 1 | 0 | 1 | 0 | 1 | 0 | 1 | 0 | 0 | 1 | 0 | 0 | 0 | 0 | 0 | 0 | 0 | 0 | 0 | 0 | 1
194 | MESA DE EXPLORACION GENERAL | 2.3.1.B.02 | 2 | 3 | 1.B.02 | 36065 |  | Valor en Número Entero | SAS | ACTIVA | 0 | CAMBIO DE NOMBRE DE VARIABLE | EM | CUADRO BÁSICO Y CATÁLOGO DE INSTRUMENTAL Y EQUIPO MÉDICO | MEDICAS, QUIRURGICAS | CONSULTA EXTERNA BASICA | MESA UNIVERSALPARA EXPLORACION | MESA UNIVERSALPARA EXPLORACION | 513_621_2429 |  | 0 | Númerico |  | 0 | 1 | 0 | 1 | 0 | 1 | 0 | 1 | 0 | 0 | 1 | 0 | 0 | 0 | 0 | 0 | 0 | 0 | 0 | 0 | 0 | 1
195 | INCUBADORA DE TRASLADO | 2.3.1.B.03 | 2 | 3 | 1.B.03 | 531_497_0053 |  | Valor en Número Entero | SAS | ACTIVA | 1 | SIN CAMBIO | EM | CUADRO BÁSICO Y CATÁLOGO DE INSTRUMENTAL Y EQUIPO MÉDICO | NEONATOLOGIA, PEDIATRIA | UNIDAD DE CUIDADOS INTENSIVOS NEONATALES, URGENCIAS, TOCOCIRUGIA | INCUBADORA DE TRASLADO | INCUBADORA DE TRASLADO | 531_497_0053 |  | 1 | Númerico | 936 | 0 | 1 | 0 | 1 | 0 | 1 | 0 | 1 | 0 | 0 | 1 | 0 | 0 | 0 | 0 | 0 | 0 | 0 | 0 | 0 | 0 | 1
196 | INCUBADORA PARA CUIDADOS GENERALES | 2.3.1.B.04 | 2 | 3 | 1.B.04 | 531_497_0020 |  | Valor en Número Entero | SAS | ACTIVA | 1 | SIN CAMBIO | EM | CUADRO BÁSICO Y CATÁLOGO DE INSTRUMENTAL Y EQUIPO MÉDICO | PEDIATRIA, HOSPITALIZACION, UNIDAD DE CUIDADOS INTENSIVOS | URGENCIAS, UNIDAD DE CUIDADOS INTERMEDIOS, CUNERO FISIOLOGICO | INCUBADORA PARA CUIDADOS GENERALES | INCUBADORA PARA CUIDADOS GENERALES | 531_497_0020 |  | 1 | Númerico | 1853 | 0 | 1 | 0 | 1 | 0 | 1 | 0 | 1 | 0 | 0 | 1 | 0 | 0 | 0 | 0 | 0 | 0 | 0 | 0 | 0 | 0 | 1
197 | CAMILLA RADIOTRANSPARENTE | 2.3.1.B.05 | 2 | 3 | 1.B.05 | 13814 |  | Valor en Número Entero | SAS | ACTIVA | 1 | CAMBIO DE NOMBRE DE VARIABLE | EM | CUADRO BÁSICO Y CATÁLOGO DE INSTRUMENTAL Y EQUIPO MÉDICO | MEDICAS | URGENCIAS, RAYOS X, UNIDAD DE CUIDADOS INTESIVOS | CAMA CAMILLA RADIOTRANSPARENTE | CAMA CAMILLA RADIOTRANSPARENTE | 531_156_0147 |  | 1 | Númerico | 1915 | 0 | 1 | 0 | 1 | 0 | 1 | 0 | 1 | 0 | 0 | 1 | 0 | 0 | 0 | 0 | 0 | 0 | 0 | 0 | 0 | 0 | 1
198 | CARRO ROJO CON DESFIBRILADOR MONITOR Y EQUIPO DE REANIMACION | 2.3.1.B.06 | 2 | 3 | 1.B.06 | 10647 |  | Valor en Número Entero | SAS | ACTIVA | 1 | REVISAR | EM | CUADRO BÁSICO Y CATÁLOGO DE INSTRUMENTAL Y EQUIPO MÉDICO | MEDICAS | CONSULTA EXTERNA, UNIDAD DE CUIDADOS INTENSIVOS, HOSPITALIZACION, URGENCIAS | CARRO ROJO CON EQUIPO COMPLETO PARA REANIMACION CON DESFIBRILADOR-MONITOR. CARRO ROJO CON EQUIPO COMPLETO PARA REANIMACION CON DESFIBRILADOR-MONITOR-MARCAPASO. | CARRO ROJO CON EQUIPO COMPLETO PARA REANIMACION CON DESFIBRILADOR-MONITOR. CARRO ROJO CON EQUIPO COMPLETO PARA REANIMACION CON DESFIBRILADOR-MONITOR-MARCAPASO. | 531_191_0417 531_191_0391 |  | 1 | Númerico | 5042 | 0 | 1 | 0 | 1 | 0 | 1 | 0 | 1 | 0 | 0 | 1 | 0 | 0 | 0 | 0 | 0 | 0 | 0 | 0 | 0 | 0 | 1
199 | MONITOR DE SIGNOS VITALES BASICO (ECG, PANI. SPO2, TEMP) | 2.3.1.B.07 | 2 | 3 | 1.B.07 | 33586 |  | Valor en Número Entero | SAS | ACTIVA | 1 | CAMBIO DE NOMBRE DE VARIABLE | EM | CUADRO BÁSICO Y CATÁLOGO DE INSTRUMENTAL Y EQUIPO MÉDICO | MEDICAS, QUIRURGICAS | UNIDAD DE CUIDADOS INTENSIVOS, URGENCIAS, HOSPITALIZACION | MONITOR DE SIGNOS VITALES | MONITOR DE SIGNOS VITALES | 531_619_0403 |  | 1 | Númerico | 16037 | 0 | 1 | 0 | 1 | 0 | 1 | 0 | 1 | 0 | 0 | 1 | 0 | 0 | 0 | 0 | 0 | 0 | 0 | 0 | 0 | 0 | 1
200 | CENTRAL DE MONITOREO | 2.3.1.B.08 | 2 | 3 | 1.B.08 | 38470 |  | Valor en Número Entero | SAS | ACTIVA | 1 | CAMBIO DE NOMBRE DE VARIABLE | EM | CUADRO BÁSICO Y CATÁLOGO DE INSTRUMENTAL Y EQUIPO MÉDICO | MEDICAS, QUIRURGICAS | UNIDAD DE CUIDADOS INTENSIVOS | CENTRAL DE MONITOREO PARA MULTIPLES CAMAS | CENTRAL DE MONITOREO PARA MULTIPLES CAMAS | 531_632_0554 |  | 1 | Númerico | 307 | 0 | 1 | 0 | 1 | 0 | 1 | 0 | 1 | 0 | 0 | 1 | 0 | 0 | 0 | 0 | 0 | 0 | 0 | 0 | 0 | 0 | 1
201 | VENTILADOR ADULTO - PEDIATRICO | 2.3.1.B.09 | 2 | 3 | 1.B.09 | 42411 |  | Valor en Número Entero | SAS | ACTIVA | 1 | CAMBIO DE NOMBRE DE VARIABLE | EM | CUADRO BÁSICO Y CATÁLOGO DE INSTRUMENTAL Y EQUIPO MÉDICO | CIRUGIA PEDIATRICA, PEDIATRIA | UNIDADES DE CUIDADOS INTENSIVOS, HOSPITALIZACION, INHALOTERAPIA, URGENCIAS | VENTILADOR ADULTO - PEDIATRICO | VENTILADOR ADULTO - PEDIATRICO | 531_941_0972 |  | 1 | Númerico | 5955 | 0 | 1 | 0 | 1 | 0 | 1 | 0 | 1 | 0 | 0 | 1 | 0 | 0 | 0 | 0 | 0 | 0 | 0 | 0 | 0 | 0 | 1
202 | VENTILADOR DE TRASLADO NEONATAL | 2.3.1.B.10 | 2 | 3 | 1.B.10 | 531_941_1058 |  | Valor en Número Entero | SAS | ACTIVA | 1 | SIN CAMBIO | EM | CUADRO BÁSICO Y CATÁLOGO DE INSTRUMENTAL Y EQUIPO MÉDICO | MEDICAS, QUIRURGICAS | AMBULANCIA DE URGENCIAS, AMBULANCIAS DE TERAPIA INTESIVA, UNIDADES DE CUIDADOS INTENSIVOS NEONATALES E INHALOTERAPIA | VENTILADOR DE TRASLADO NEONATAL | VENTILADOR DE TRASLADO NEONATAL | 531_941_1058 |  | 1 | Númerico | 184 | 0 | 1 | 0 | 1 | 0 | 1 | 0 | 1 | 0 | 0 | 1 | 0 | 0 | 0 | 0 | 0 | 0 | 0 | 0 | 0 | 0 | 1
203 | VENTILADOR ADULTO - PEDIATRICO - NEONATAL | 2.3.1.B.11 | 2 | 3 | 1.B.11 | 531_941_0980 |  | Valor en Número Entero | SAS | ACTIVA | 1 | SIN CAMBIO | EM | CUADRO BÁSICO Y CATÁLOGO DE INSTRUMENTAL Y EQUIPO MÉDICO | MEDICAS, QUIRURGICAS | UNIDADES DE CUIDADOS INTENSIVOS, HOSPITALIZACION, INHALOTERAPIA, URGENCIAS | VENTILADOR ADULTO - PEDIATRICO - NEONATAL | VENTILADOR ADULTO - PEDIATRICO - NEONATAL | 531_941_0980 |  | 1 | Númerico | 2941 | 0 | 1 | 0 | 1 | 0 | 1 | 0 | 1 | 0 | 0 | 1 | 0 | 0 | 0 | 0 | 0 | 0 | 0 | 0 | 0 | 0 | 1
204 | VENTILADOR DE TRASLADO PEDIATRICO - ADULTO | 2.3.1.B.12 | 2 | 3 | 1.B.12 | 531_941_0279 |  | Valor en Número Entero | SAS | ACTIVA | 1 | SIN CAMBIO | EM | CUADRO BÁSICO Y CATÁLOGO DE INSTRUMENTAL Y EQUIPO MÉDICO | QUIRURGICAS | HOSPITALIZACION, INHALOTERAPIA, AMBULANCIA DE URGENCIAS, AMBULANCIA DE TERAPIA INTENSIVA | VENTILADOR DE TRASLADO PEDIATRICO - ADULTO | VENTILADOR DE TRASLADO PEDIATRICO - ADULTO | 531_941_0279 |  | 1 | Númerico | 662 | 0 | 1 | 0 | 1 | 0 | 1 | 0 | 1 | 0 | 0 | 1 | 0 | 0 | 0 | 0 | 0 | 0 | 0 | 0 | 0 | 0 | 1
205 | SIERRA CORTA YESOS | 2.3.1.B.13 | 2 | 3 | 1.B.13 | 10655 |  | Valor en Número Entero | SAS | ACTIVA | 0 | CAMBIO DE NOMBRE DE VARIABLE | EM | CUADRO BÁSICO Y CATÁLOGO DE INSTRUMENTAL Y EQUIPO MÉDICO | MEDICAS, QUIRURGICAS | TRAUMATOLOGIA, ORTOPEDIA, CONSULTA EXTERNA, URGENCIAS | SIERRA PARA CORTAR YESO | SIERRA PARA CORTAR YESO | 537_835_0028 |  | 0 | Númerico |  | 0 | 1 | 0 | 1 | 0 | 1 | 0 | 1 | 0 | 0 | 1 | 0 | 0 | 0 | 0 | 0 | 0 | 0 | 0 | 0 | 0 | 1
206 | ANALIZADOR DE GASES EN SANGRE | 2.3.1.B.14 | 2 | 3 | 1.B.14 | 30847 |  | Valor en Número Entero | SAS | ACTIVA | 1 | CAMBIO DE NOMBRE DE VARIABLE | EM | CUADRO BÁSICO Y CATÁLOGO DE AUXILIARES DE DIAGNÓSTICO | MEDICAS, QUIRURGICAS | LABORATORIO CLINICO, TERAPIA INTENSIVA, INHALOTERAPIA, QUIROFANO | GASES Y pH EN SANGRE, ANALIZADOR DE | GASES Y pH EN SANGRE, ANALIZADOR DE | 533_036_0305 |  | 1 | Númerico | 133 | 0 | 1 | 0 | 1 | 0 | 1 | 0 | 1 | 0 | 0 | 1 | 0 | 0 | 0 | 0 | 0 | 0 | 0 | 0 | 0 | 0 | 1
207 | BOMBA DE INFUSION VOLUMETRICA | 2.3.1.B.15 | 2 | 3 | 1.B.15 | 531_140_0344 |  | Valor en Número Entero | SAS | ACTIVA | 1 | SIN CAMBIO | EM | CUADRO BÁSICO Y CATÁLOGO DE INSTRUMENTAL Y EQUIPO MÉDICO | MEDICAS, QUIRURGICAS | UNIDAD DE CUIDADOS INTENSIVOS ADULTOS, HOSPITALIZACION, QUIROFANO, UNIDAD METABOLICA, URGENCIAS | BOMBA DE INFUSION VOLUMETRICA | BOMBA DE INFUSION VOLUMETRICA | 531_140_0344 |  | 1 | Númerico | 15398 | 0 | 1 | 0 | 1 | 0 | 1 | 0 | 1 | 0 | 0 | 1 | 0 | 0 | 0 | 0 | 0 | 0 | 0 | 0 | 0 | 0 | 1
208 | UNIDAD DE ANESTESIA BASICA | 2.3.1.B.16 | 2 | 3 | 1.B.16 | 34846 |  | Valor en Número Entero | SAS | ACTIVA | 1 | CAMBIO DE NOMBRE DE VARIABLE | EM | CUADRO BÁSICO Y CATÁLOGO DE INSTRUMENTAL Y EQUIPO MÉDICO | MEDICAS, QUIRURGICAS | ANESTESIOLOGIA, QUIROFANOS | ANESTESIA BASICA, UNIDAD DE | ANESTESIA BASICA, UNIDAD DE | 531_053_0364 |  | 1 | Númerico | 1989 | 0 | 1 | 0 | 1 | 0 | 1 | 0 | 1 | 0 | 0 | 1 | 0 | 0 | 0 | 0 | 0 | 0 | 0 | 0 | 0 | 0 | 1
209 | UNIDAD RADIOLOGICA PORTATIL DIGITAL (EQUIPO PORTATIL DE RAYOS X) | 2.3.1.B.17 | 2 | 3 | 1.B.17 | 531_341_2479 |  | Valor en Número Entero | SAS | ACTIVA | 1 | REVISAR | EM | CUADRO BÁSICO Y CATÁLOGO DE INSTRUMENTAL Y EQUIPO MÉDICO | MEDICAS, QUIRURGICAS | URGENCIAS, HOSPITALIZACION, TERAPIA INTENSIVA, QUIROFANO | UNIDAD RADIOLOGICA PORTATIL | UNIDAD RADIOLOGICA PORTATIL | 531_341_2479 |  | 1 | Númerico | 593 | 0 | 1 | 0 | 1 | 0 | 1 | 0 | 1 | 0 | 0 | 1 | 0 | 0 | 0 | 0 | 0 | 0 | 0 | 0 | 0 | 0 | 1
210 | UNIDAD RADIOLOGICA PORTATIL ANALOGICA (EQUIPO PORTATIL DE RAYOS X) | 2.3.1.B.18 | 2 | 3 | 1.B.18 | 531_341_2479_2 |  | Valor en Número Entero | SAS | ACTIVA | 1 | REVISAR | EM | CUADRO BÁSICO Y CATÁLOGO DE INSTRUMENTAL Y EQUIPO MÉDICO | MEDICAS, QUIRURGICAS | URGENCIAS, HOSPITALIZACION, TERAPIA INTENSIVA, QUIROFANO | UNIDAD RADIOLOGICA PORTATIL | UNIDAD RADIOLOGICA PORTATIL | 531_341_2479_2 |  | 1 | Númerico | 304 | 0 | 1 | 0 | 1 | 0 | 1 | 0 | 1 | 0 | 0 | 1 | 0 | 0 | 0 | 0 | 0 | 0 | 0 | 0 | 0 | 0 | 1
211 | ESFIGMOMANOMETRO MERCURIAL | 2.3.1.B.19 | 2 | 3 | 1.B.19 | 531_116_0328 |  | Valor en Número Entero | SAS | ACTIVA | 0 | SIN CAMBIO | EM | CUADRO BÁSICO Y CATÁLOGO DE INSTRUMENTAL Y EQUIPO MÉDICO | MEDICAS, QUIRURGICAS | CONSULTA EXTERNA GENERAL, HOSPITALIZACION | ESFIGMOMANOMETRO MERCURIAL PORTATIL | ESFIGMOMANOMETRO MERCURIAL PORTATIL | 531_116_0328 |  | 0 | Númerico |  | 0 | 1 | 0 | 1 | 0 | 1 | 0 | 1 | 0 | 0 | 1 | 0 | 0 | 0 | 0 | 0 | 0 | 0 | 0 | 0 | 0 | 1
212 | ESFIGMOMANOMETRO ANEROIDE | 2.3.1.B.20 | 2 | 3 | 1.B.20 | 531_116_0369 |  | Valor en Número Entero | SAS | ACTIVA | 0 | SIN CAMBIO | EM | CUADRO BÁSICO Y CATÁLOGO DE INSTRUMENTAL Y EQUIPO MÉDICO | MEDICAS, QUIRURGICAS | CONSULTA EXTERNA GENERAL, HOSPITALIZACION | ESFIGMOMANOMETRO ANEROIDE PORTATIL | ESFIGMOMANOMETRO ANEROIDE PORTATIL | 531_116_0369 |  | 0 | Númerico |  | 0 | 1 | 0 | 1 | 0 | 1 | 0 | 1 | 0 | 0 | 1 | 0 | 0 | 0 | 0 | 0 | 0 | 0 | 0 | 0 | 0 | 1
213 | ESFIGMOMANOMETRO ELECTRONICO | 2.3.1.B.21 | 2 | 3 | 1.B.21 | 13106 |  | Valor en Número Entero | SAS | ACTIVA | 0 | REVISAR | EM | NINGUNO | MEDICAS, QUIRURGICAS | CONSULTA EXTERNA GENERAL, HOSPITALIZACION | NINGUNO | ESFIGMOMANOMETRO ELECTRONICO | 13106 |  | 0 | Númerico |  | 0 | 1 | 0 | 1 | 0 | 1 | 0 | 1 | 0 | 0 | 1 | 0 | 0 | 0 | 0 | 0 | 0 | 0 | 0 | 0 | 0 | 1
214 | LAMPARA QUIRURGICA SENCILLA | 2.3.1.B.22 | 2 | 3 | 1.B.22 | 531_562_1465 |  | Valor en Número Entero | SAS | ACTIVA | 1 | SIN CAMBIO | EM | CUADRO BÁSICO Y CATÁLOGO DE INSTRUMENTAL Y EQUIPO MÉDICO | QUIRURGICAS | QUIROFANOS | LAMPARA QUIRURGICA SENCILLA DE OPERACIÓN MANUAL | LAMPARA QUIRURGICA SENCILLA DE OPERACIÓN MANUAL | 531_562_1465 |  | 1 | Númerico | 924 | 0 | 1 | 0 | 1 | 0 | 1 | 0 | 1 | 0 | 0 | 1 | 0 | 0 | 0 | 0 | 0 | 0 | 0 | 0 | 0 | 0 | 1
215 | LAMPARA QUIRURGICA PORTATIL PARA EMERGENCIA | 2.3.1.B.23 | 2 | 3 | 1.B.23 | 531_562_0905 |  | Valor en Número Entero | SAS | ACTIVA | 1 | SIN CAMBIO | EM | CUADRO BÁSICO Y CATÁLOGO DE INSTRUMENTAL Y EQUIPO MÉDICO | MEDICAS, QUIRURGICAS | QUIROFANO, TOCOCIRUGIA, URGENCIAS, TERAPIA INTENSIVA | LAMPARA QUIRURGICA PORTATIL PARA EMERGENCIA | LAMPARA QUIRURGICA PORTATIL PARA EMERGENCIA | 531_562_0905 |  | 1 | Númerico | 1054 | 0 | 1 | 0 | 1 | 0 | 1 | 0 | 1 | 0 | 0 | 1 | 0 | 0 | 0 | 0 | 0 | 0 | 0 | 0 | 0 | 0 | 1
216 | LAMPARA QUIRURGICA DOBLE | 2.3.1.B.24 | 2 | 3 | 1.B.24 | 12282 |  | Valor en Número Entero | SAS | ACTIVA | 1 | CAMBIO DE NOMBRE DE VARIABLE | EM | CUADRO BÁSICO Y CATÁLOGO DE INSTRUMENTAL Y EQUIPO MÉDICO | MEDICAS, QUIRURGICAS | TODAS LAS QUIRURGICAS | LAMPARA QUIRURGICA DOBLE | LAMPARA QUIRURGICA DOBLE | 531_562_1010 |  | 1 | Número | 1748 | 0 | 1 | 0 | 1 | 0 | 1 | 0 | 1 | 0 | 0 | 1 | 0 | 0 | 0 | 0 | 0 | 0 | 0 | 0 | 0 | 0 | 1
217 | OXIMETRO DE PULSO CON DESPLIEGUE DE CURVA DE PLETISMOGRAFIA | 2.3.1.B.25 | 2 | 3 | 1.B.25 | 17148 |  | Valor en Número Entero | SAS | ACTIVA | 1 | CAMBIO DE NOMBRE DE VARIABLE | EM | CUADRO BÁSICO Y CATÁLOGO DE INSTRUMENTAL Y EQUIPO MÉDICO | MEDICAS, QUIRURGICAS | HOSPITALIZACION, UNIDAD DE CUIDADOS INTENSIVOS, QUIEROFANO, URGENCIAS | OXIMETRO DE PULSO | OXIMETRO DE PULSO | 531_667_0081 |  | 1 | Número | 1761 | 0 | 1 | 0 | 1 | 0 | 1 | 0 | 1 | 0 | 0 | 1 | 0 | 0 | 0 | 0 | 0 | 0 | 0 | 0 | 0 | 0 | 1
218 | BASCULA PARA BEBE | 2.3.1.B.26 | 2 | 3 | 1.B.26 | 35324 |  | Valor en Número Entero | SAS | ACTIVA | 0 | CAMBIO DE NOMBRE DE VARIABLE | EM | CUADRO BÁSICO Y CATÁLOGO DE INSTRUMENTAL Y EQUIPO MÉDICO | NEONATOLOGIA, PEDIATRIA | CONSULTA EXTERNA, HOSPITALIZACION, URGENCIAS | BASCULA ELECTRONICA | BASCULA ELECTRONICA | 531_110_0209 |  | 0 | Númerico |  | 0 | 1 | 0 | 1 | 0 | 1 | 0 | 1 | 0 | 0 | 1 | 0 | 0 | 0 | 0 | 0 | 0 | 0 | 0 | 0 | 0 | 1
219 | ESTUCHE DE DIAGNOSTICO COMPLETO (OFTALMOSCOPIO Y OTOSCOPIO) | 2.3.1.B.27 | 2 | 3 | 1.B.27 | estuchediag |  | Valor en Número Entero | SAS | ACTIVA | 0 | CAMBIO DE NOMBRE DE VARIABLE | EM | CUADRO BÁSICO Y CATÁLOGO DE INSTRUMENTAL Y EQUIPO MÉDICO | MEDICAS, QUIRURGICAS | CONSULTA EXTERNA, HOSPITALIZACION | ESTUCHE DE DIAGNOSTICO HOSPITALARIO | ESTUCHE DE DIAGNOSTICO HOSPITALARIO | 531_295_1162 |  | 0 | Númerico |  | 0 | 1 | 0 | 1 | 0 | 1 | 0 | 1 | 0 | 0 | 1 | 0 | 0 | 0 | 0 | 0 | 0 | 0 | 0 | 0 | 0 | 1
220 | LAMPARA DE HAZ DIRECCIONABLE | 2.3.1.B.28 | 2 | 3 | 1.B.28 | 36843 |  | Valor en Número Entero | SAS | ACTIVA | 0 | CAMBIO DE NOMBRE DE VARIABLE | EM | CUADRO BÁSICO Y CATÁLOGO DE INSTRUMENTAL Y EQUIPO MÉDICO | MEDICAS, QUIRURGICAS | GINECOLOGIA, OBSTETRICIA | LAMPARA OBSTETRICIA | LAMPARA OBSTETRICIA | 531_562_0707 |  | 0 | Númerico |  | 0 | 1 | 0 | 1 | 0 | 1 | 0 | 1 | 0 | 0 | 1 | 0 | 0 | 0 | 0 | 0 | 0 | 0 | 0 | 0 | 0 | 1
221 | NEGATOSCOPIO | 2.3.1.B.29 | 2 | 3 | 1.B.29 | 40988 |  | Valor en Número Entero | SAS | ACTIVA | 0 | CAMBIO DE NOMBRE DE VARIABLE | EM | CUADRO BÁSICO Y CATÁLOGO DE INSTRUMENTAL Y EQUIPO MÉDICO | IMAGENOLOGIA | RADIOLOGIA, ULTRASONIDO, TOMOGRAFIA AXIAL COMPUTARIZADA, RESONANCIA MAGNETICA NUCLEAR | NEGATOSCOPIO | NEGATOSCOPIO | 513_634_0030 |  | 0 | Númerico |  | 0 | 1 | 0 | 1 | 0 | 1 | 0 | 1 | 0 | 0 | 1 | 0 | 0 | 0 | 0 | 0 | 0 | 0 | 0 | 0 | 0 | 1
222 | MONITOR DE SIGNOS VITALES DE TRASLADO | 2.3.1.B.30 | 2 | 3 | 1.B.30 | 531_619_0411 |  | Valor en Número Entero | SAS | ACTIVA | 1 | SIN CAMBIO | EM | CUADRO BÁSICO Y CATÁLOGO DE INSTRUMENTAL Y EQUIPO MÉDICO | MEDICAS, QUIRURGICAS | URGENCIAS, HOSPITALIZACION, UNIDAD DE CUIDADOS INTENSIVOS | MONITOR DE SIGNOS VITALES PARA EL TRASLADO DEL PACIENTE | MONITOR DE SIGNOS VITALES PARA EL TRASLADO DEL PACIENTE | 531_619_0411 |  | 1 | Númerico | 790 | 0 | 1 | 0 | 1 | 0 | 1 | 0 | 1 | 0 | 0 | 1 | 0 | 0 | 0 | 0 | 0 | 0 | 0 | 0 | 0 | 0 | 1
223 | ASPIRADOR DE SUCCION REGULABLE (DE PARED) | 2.3.1.B.31 | 2 | 3 | 1.B.31 | 36778 |  | Valor en Número Entero | SAS | ACTIVA | 1 | REVISAR | EM | CUADRO BÁSICO Y CATÁLOGO DE INSTRUMENTAL Y EQUIPO MÉDICO | MEDICAS, QUIRURGICAS | HOSPITALIZACION, CUIDADOS INTENSIVOS, URGENCIAS, QUIROFANOS | ASPIRADOR GASTRICO PARA SUCCION CONTINUA E INTERMITENTE. ASPIRADOR PORTATIL PARA SUCCION CONTINUA. | ASPIRADOR DE SUCCION REGULABLE (DE PARED) | 531_081_0766 531_081_0014 |  | 1 | Númerico | 17763 | 0 | 1 | 0 | 1 | 0 | 1 | 0 | 1 | 0 | 0 | 1 | 0 | 0 | 0 | 0 | 0 | 0 | 0 | 0 | 0 | 0 | 1
224 | CURACION / OBSERVACION | 2.3.2 | 2 | 3 | 2 | TITULO |  | Titulo del Area o Subarea | SAS | ACTIVA | 0 | TITULO | [11 empty] | 1 | 1 | 1 | 1 | 1 | 1 | 0 | 1 | 0 | 0 | 1 | 0 | 0 | 0 | 0 | 0 | 0 | 0 | 0 | 0 | 0 | 1
225 | ¿CUENTA CON AREA DE CURACIONES? | 2.3.2.1 | 2 | 3 | 2.1 | curaciones |  | Valor en Número Entero | SAS | ACTIVA | 1 | SIN CAMBIO | ASE | MODELO DE RECURSOS PARA LA PLANEACION DE UNIDADES MEDICAS DE LA SECRETARIA DE SALUD | CURACION / OBSERVACION | CURACION / OBSERVACION | ¿CUENTA CON AREA DE CURACIONES? | ¿CUENTA CON AREA DE CURACIONES? | curaciones | VAR | 1 | Valor en Número Entero | 3922 | 1 | 1 | 1 | 1 | 1 | 1 | 0 | 1 | 0 | 0 | 1 | 0 | 0 | 0 | 0 | 0 | 0 | 0 | 0 | 0 | 0 | 1
226 | NUMERO DE CAMAS EN AREA DE OBSERVACION | 2.3.2.2.A | 2 | 3 | 2.2.A | camasobser |  | Valor en Número Entero | SAS | ACTIVA | 1 | SIN CAMBIO | RF | MODELO DE RECURSOS PARA LA PLANEACION DE UNIDADES MEDICAS DE LA SECRETARIA DE SALUD | CURACION / OBSERVACION | CURACION / OBSERVACION | NUMERO DE CAMAS EN AREA DE OBSERVACION | NUMERO DE CAMAS EN AREA DE OBSERVACION | camasobser |  | 1 | Valor en Número Entero | 3016 | 1 | 1 | 1 | 1 | 1 | 1 | 0 | 1 | 0 | 0 | 1 | 0 | 0 | 0 | 0 | 0 | 0 | 0 | 0 | 0 | 0 | 1
227 | NUMERO DE SALAS DE PROCEDIMIENTOS | 2.3.2.3.A | 2 | 3 | 2.3.A | salasproced |  | Valor en Número Entero | SAS | ACTIVA | 1 | SIN CAMBIO | RF | MODELO DE RECURSOS PARA LA PLANEACION DE UNIDADES MEDICAS DE LA SECRETARIA DE SALUD | CURACION / OBSERVACION | CURACION / OBSERVACION | NUMERO DE SALAS DE PROCEDIMIENTOS | NUMERO DE SALAS DE PROCEDIMIENTOS | salasproced |  | 1 | Valor en Número Entero | 83 | 0 | 1 | 1 | 1 | 0 | 0 | 0 | 1 | 0 | 0 | 1 | 0 | 0 | 0 | 0 | 0 | 0 | 0 | 0 | 0 | 0 | 1
228 | EQUIPO EN AREA DE CURACION / OBSERVACION | 2.3.2.B.0 | 2 | 3 | 2.B.0 | TITULO |  | Titulo del Area o Subarea | SAS | ACTIVA | 0 | TITULO | EM | [10 empty] | 1 | 1 | 1 | 1 | 1 | 1 | 0 | 1 | 0 | 0 | 1 | 0 | 0 | 0 | 0 | 0 | 0 | 0 | 0 | 0 | 0 | 1
229 | ELECTROCARDIOGRAFO | 2.3.2.B.01 | 2 | 3 | 2.B.01 | 36369 |  | Valor en Número Entero | SAS | ACTIVA | 0 | CAMBIO DE NOMBRE DE VARIABLE | EM | CUADRO BÁSICO Y CATÁLOGO DE INSTRUMENTAL Y EQUIPO MÉDICO | MEDICAS, QUIRURGICAS | CONSULTA EXTERNA, HEMODINAMIA, HOSPITALIZACION, MEDICINA FISICA Y REHABILITACION, UNIDAD DE CUIADADOS INTENSIVOS, URGENCIAS | ELECTROCARDIOGRAFO MONOCANAL | ELECTROCARDIOGRAFO MONOCANAL | 531_327_0018 |  | 0 | Númerico |  | 1 | 1 | 1 | 1 | 1 | 1 | 0 | 0 | 0 | 0 | 1 | 0 | 0 | 0 | 0 | 0 | 0 | 0 | 0 | 0 | 0 | 1
230 | MESA DE EXPLORACION GENERAL | 2.3.2.B.02 | 2 | 3 | 2.B.02 | 36065 |  | Valor en Número Entero | SAS | ACTIVA | 0 | CAMBIO DE NOMBRE DE VARIABLE | EM | CUADRO BÁSICO Y CATÁLOGO DE INSTRUMENTAL Y EQUIPO MÉDICO | MEDICAS, QUIRURGICAS | CONSULTA EXTERNA BASICA | MESA UNIVERSALPARA EXPLORACION | MESA UNIVERSALPARA EXPLORACION | 513_621_2429 |  | 0 | Númerico |  | 1 | 1 | 1 | 1 | 1 | 1 | 0 | 0 | 0 | 0 | 1 | 0 | 0 | 0 | 0 | 0 | 0 | 0 | 0 | 0 | 0 | 1
231 | INCUBADORA DE TRASLADO | 2.3.2.B.03 | 2 | 3 | 2.B.03 | 531_497_0053 |  | Valor en Número Entero | SAS | ACTIVA | 0 | SIN CAMBIO | EM | CUADRO BÁSICO Y CATÁLOGO DE INSTRUMENTAL Y EQUIPO MÉDICO | NEONATOLOGIA, PEDIATRIA | UNIDAD DE CUIDADOS INTENSIVOS NEONATALES, URGENCIAS, TOCOCIRUGIA | INCUBADORA DE TRASLADO | INCUBADORA DE TRASLADO | 531_497_0053 |  | 0 | Númerico |  | 1 | 1 | 1 | 1 | 1 | 1 | 0 | 0 | 0 | 0 | 1 | 0 | 0 | 0 | 0 | 0 | 0 | 0 | 0 | 0 | 0 | 1
232 | INCUBADORA PARA CUIDADOS GENERALES | 2.3.2.B.04 | 2 | 3 | 2.B.04 | 531_497_0020 |  | Valor en Número Entero | SAS | ACTIVA | 0 | SIN CAMBIO | EM | CUADRO BÁSICO Y CATÁLOGO DE INSTRUMENTAL Y EQUIPO MÉDICO | PEDIATRIA, HOSPITALIZACION, UNIDAD DE CUIDADOS INTENSIVOS | URGENCIAS, UNIDAD DE CUIDADOS INTERMEDIOS, CUNERO FISIOLOGICO | INCUBADORA PARA CUIDADOS GENERALES | INCUBADORA PARA CUIDADOS GENERALES | 531_497_0020 |  | 0 | Númerico |  | 1 | 1 | 1 | 1 | 1 | 1 | 0 | 0 | 0 | 0 | 1 | 0 | 0 | 0 | 0 | 0 | 0 | 0 | 0 | 0 | 0 | 1
233 | CAMILLA RADIOTRANSPARENTE | 2.3.2.B.05 | 2 | 3 | 2.B.05 | 13814 |  | Valor en Número Entero | SAS | ACTIVA | 0 | CAMBIO DE NOMBRE DE VARIABLE | EM | CUADRO BÁSICO Y CATÁLOGO DE INSTRUMENTAL Y EQUIPO MÉDICO | MEDICAS | URGENCIAS, RAYOS X, UNIDAD DE CUIDADOS INTESIVOS | CAMA CAMILLA RADIOTRANSPARENTE | CAMA CAMILLA RADIOTRANSPARENTE | 531_156_0147 |  | 0 | Númerico |  | 1 | 1 | 1 | 1 | 1 | 1 | 0 | 0 | 0 | 0 | 1 | 0 | 0 | 0 | 0 | 0 | 0 | 0 | 0 | 0 | 0 | 1
234 | CARRO ROJO CON DESFIBRILADOR MONITOR Y EQUIPO DE REANIMACION | 2.3.2.B.06 | 2 | 3 | 2.B.06 | 10647 |  | Valor en Número Entero | SAS | ACTIVA | 0 | REVISAR | EM | CUADRO BÁSICO Y CATÁLOGO DE INSTRUMENTAL Y EQUIPO MÉDICO | MEDICAS | CONSULTA EXTERNA, UNIDAD DE CUIDADOS INTENSIVOS, HOSPITALIZACION, URGENCIAS | CARRO ROJO CON EQUIPO COMPLETO PARA REANIMACION CON DESFIBRILADOR-MONITOR. CARRO ROJO CON EQUIPO COMPLETO PARA REANIMACION CON DESFIBRILADOR-MONITOR-MARCAPASO. | CARRO ROJO CON EQUIPO COMPLETO PARA REANIMACION CON DESFIBRILADOR-MONITOR. CARRO ROJO CON EQUIPO COMPLETO PARA REANIMACION CON DESFIBRILADOR-MONITOR-MARCAPASO. | 531_191_0417 531_191_0391 |  | 0 | Númerico |  | 1 | 1 | 1 | 1 | 1 | 1 | 0 | 0 | 0 | 0 | 1 | 0 | 0 | 0 | 0 | 0 | 0 | 0 | 0 | 0 | 0 | 1
235 | MONITOR DE SIGNOS VITALES BASICO (ECG, PANI. SPO2, TEMP) | 2.3.2.B.07 | 2 | 3 | 2.B.07 | 33586 |  | Valor en Número Entero | SAS | ACTIVA | 0 | CAMBIO DE NOMBRE DE VARIABLE | EM | CUADRO BÁSICO Y CATÁLOGO DE INSTRUMENTAL Y EQUIPO MÉDICO | MEDICAS, QUIRURGICAS | UNIDAD DE CUIDADOS INTENSIVOS, URGENCIAS, HOSPITALIZACION | MONITOR DE SIGNOS VITALES | MONITOR DE SIGNOS VITALES | 531_619_0403 |  | 0 | Númerico |  | 1 | 1 | 1 | 1 | 1 | 1 | 0 | 0 | 0 | 0 | 1 | 0 | 0 | 0 | 0 | 0 | 0 | 0 | 0 | 0 | 0 | 1
236 | SIERRA CORTA YESOS | 2.3.2.B.08 | 2 | 3 | 2.B.08 | 10655 |  | Valor en Número Entero | SAS | ACTIVA | 0 | CAMBIO DE NOMBRE DE VARIABLE | EM | CUADRO BÁSICO Y CATÁLOGO DE INSTRUMENTAL Y EQUIPO MÉDICO | MEDICAS, QUIRURGICAS | TRAUMATOLOGIA, ORTOPEDIA, CONSULTA EXTERNA, URGENCIAS | SIERRA PARA CORTAR YESO | SIERRA PARA CORTAR YESO | 537_835_0028 |  | 0 | Númerico |  | 1 | 1 | 1 | 1 | 1 | 1 | 0 | 0 | 0 | 0 | 1 | 0 | 0 | 0 | 0 | 0 | 0 | 0 | 0 | 0 | 0 | 1
237 | ESFIGMOMANOMETRO MERCURIAL | 2.3.2.B.09 | 2 | 3 | 2.B.09 | 531_116_0328 |  | Valor en Número Entero | SAS | ACTIVA | 0 | SIN CAMBIO | EM | CUADRO BÁSICO Y CATÁLOGO DE INSTRUMENTAL Y EQUIPO MÉDICO | MEDICAS, QUIRURGICAS | CONSULTA EXTERNA GENERAL, HOSPITALIZACION | ESFIGMOMANOMETRO MERCURIAL PORTATIL | ESFIGMOMANOMETRO MERCURIAL PORTATIL | 531_116_0328 |  | 0 | Númerico |  | 1 | 1 | 1 | 1 | 1 | 1 | 0 | 0 | 0 | 0 | 1 | 0 | 0 | 0 | 0 | 0 | 0 | 0 | 0 | 0 | 0 | 1
238 | ESFIGMOMANOMETRO ANEROIDE | 2.3.2.B.10 | 2 | 3 | 2.B.10 | 531_116_0369 |  | Valor en Número Entero | SAS | ACTIVA | 0 | SIN CAMBIO | EM | CUADRO BÁSICO Y CATÁLOGO DE INSTRUMENTAL Y EQUIPO MÉDICO | MEDICAS, QUIRURGICAS | CONSULTA EXTERNA GENERAL, HOSPITALIZACION | ESFIGMOMANOMETRO ANEROIDE PORTATIL | ESFIGMOMANOMETRO ANEROIDE PORTATIL | 531_116_0369 |  | 0 | Númerico |  | 1 | 1 | 1 | 1 | 1 | 1 | 0 | 0 | 0 | 0 | 1 | 0 | 0 | 0 | 0 | 0 | 0 | 0 | 0 | 0 | 0 | 1
239 | ESFIGMOMANOMETRO ELECTRONICO | 2.3.2.B.11 | 2 | 3 | 2.B.11 | 13106 |  | Valor en Número Entero | SAS | ACTIVA | 0 | REVISAR | EM | NINGUNO | MEDICAS, QUIRURGICAS | CONSULTA EXTERNA GENERAL, HOSPITALIZACION | NINGUNO | ESFIGMOMANOMETRO ELECTRONICO | 13106 |  | 0 | Númerico |  | 1 | 1 | 1 | 1 | 1 | 1 | 0 | 0 | 0 | 0 | 1 | 0 | 0 | 0 | 0 | 0 | 0 | 0 | 0 | 0 | 0 | 1
240 | BASCULA PARA BEBE | 2.3.2.B.12 | 2 | 3 | 2.B.12 | 35324 |  | Valor en Número Entero | SAS | ACTIVA | 0 | CAMBIO DE NOMBRE DE VARIABLE | EM | CUADRO BÁSICO Y CATÁLOGO DE INSTRUMENTAL Y EQUIPO MÉDICO | NEONATOLOGIA, PEDIATRIA | CONSULTA EXTERNA, HOSPITALIZACION, URGENCIAS | BASCULA ELECTRONICA | BASCULA ELECTRONICA | 531_110_0209 |  | 0 | Númerico |  | 1 | 1 | 1 | 1 | 1 | 1 | 0 | 0 | 0 | 0 | 1 | 0 | 0 | 0 | 0 | 0 | 0 | 0 | 0 | 0 | 0 | 1
241 | NEGATOSCOPIO | 2.3.2.B.13 | 2 | 3 | 2.B.13 | 40988 |  | Valor en Número Entero | SAS | ACTIVA | 0 | CAMBIO DE NOMBRE DE VARIABLE | EM | CUADRO BÁSICO Y CATÁLOGO DE INSTRUMENTAL Y EQUIPO MÉDICO | IMAGENOLOGIA | RADIOLOGIA, ULTRASONIDO, TOMOGRAFIA AXIAL COMPUTARIZADA, RESONANCIA MAGNETICA NUCLEAR | NEGATOSCOPIO | NEGATOSCOPIO | 513_634_0030 |  | 0 | Númerico |  | 1 | 1 | 1 | 1 | 1 | 1 | 0 | 0 | 0 | 0 | 1 | 0 | 0 | 0 | 0 | 0 | 0 | 0 | 0 | 0 | 0 | 1
242 | MONITOR DE SIGNOS VITALES DE TRASLADO | 2.3.2.B.14 | 2 | 3 | 2.B.14 | 531_619_0411 |  | Valor en Número Entero | SAS | ACTIVA | 0 | SIN CAMBIO | EM | CUADRO BÁSICO Y CATÁLOGO DE INSTRUMENTAL Y EQUIPO MÉDICO | MEDICAS, QUIRURGICAS | URGENCIAS, HOSPITALIZACION, UNIDAD DE CUIDADOS INTENSIVOS | MONITOR DE SIGNOS VITALES PARA EL TRASLADO DEL PACIENTE | MONITOR DE SIGNOS VITALES PARA EL TRASLADO DEL PACIENTE | 531_619_0411 |  | 0 | Númerico |  | 1 | 1 | 1 | 1 | 1 | 1 | 0 | 0 | 0 | 0 | 1 | 0 | 0 | 0 | 0 | 0 | 0 | 0 | 0 | 0 | 0 | 1
243 | TOCOLOGIA Y TOCOCIRUGIA | 2.4.0 | 2 | 4 | 0 | TITULO |  | Titulo del Area o Subarea | SAS | ACTIVA | 0 | TITULO | [11 empty] | 1 | 1 | 1 | 1 | 1 | 1 | 0 | 0 | 0 | 0 | 1 | 0 | 0 | 0 | 0 | 0 | 0 | 0 | 0 | 0 | 0 | 1
244 | ¿CUENTA CON AREA DE TOCOLOGIA Y TOCOCIRUGIA? | 2.4.1.01 | 2 | 4 | 1.01 | toco |  | Valor logico "SI / NO" | SAS | ACTIVA | 1 | SIN CAMBIO | ASE | MODELO DE RECURSOS PARA LA PLANEACION DE UNIDADES MEDICAS DE LA SECRETARIA DE SALUD | TOCOLOGIA / TOCOCIRUGIA | TOCOLOGIA, TOCOCIRUGIA | ¿CUENTA CON AREA DE TOCOLOGIA Y TOCOCIRUGIA? | ¿CUENTA CON AREA DE TOCOLOGIA Y TOCOCIRUGIA? | toco | VAR | 1 | Valor logico "SI / NO" | 853 | 1 | 1 | 1 | 1 | 1 | 1 | 0 | 0 | 0 | 0 | 1 | 0 | 0 | 0 | 0 | 0 | 0 | 0 | 0 | 0 | 0 | 1
245 | NUMERO DE CAMAS EN AREA DE LABOR DE PARTO | 2.4.1.A.02 | 2 | 4 | 1.A.02 | camaslabor |  | Valor en Número Entero | SAS | ACTIVA | 1 | SIN CAMBIO | RF | MODELO DE RECURSOS PARA LA PLANEACION DE UNIDADES MEDICAS DE LA SECRETARIA DE SALUD | TOCOLOGIA / TOCOCIRUGIA | TOCOLOGIA, TOCOCIRUGIA | NUMERO DE CAMAS EN AREA DE LABOR DE PARTO | NUMERO DE CAMAS EN AREA DE LABOR DE PARTO | camaslabor |  | 1 | Valor en Número Entero | 849 | 1 | 1 | 1 | 1 | 1 | 1 | 0 | 0 | 0 | 0 | 1 | 0 | 0 | 0 | 0 | 0 | 0 | 0 | 0 | 0 | 0 | 1
246 | NUMERO DE SALAS DE EXPULSION | 2.4.1.A.03 | 2 | 4 | 1.A.03 | tocoexpul |  | Valor en Número Entero | SAS | ACTIVA | 1 | SIN CAMBIO | RF | MODELO DE RECURSOS PARA LA PLANEACION DE UNIDADES MEDICAS DE LA SECRETARIA DE SALUD | TOCOLOGIA / TOCOCIRUGIA | TOCOLOGIA, TOCOCIRUGIA | NUMERO DE SALAS DE EXPULSION | NUMERO DE SALAS DE EXPULSION | tocoexpul |  | 1 | Valor en Número Entero | 1035 | 1 | 1 | 1 | 1 | 1 | 1 | 0 | 0 | 0 | 0 | 1 | 0 | 0 | 0 | 0 | 0 | 0 | 0 | 0 | 0 | 0 | 1
247 | NUMERO DE SALAS DE OPERACIONES EN AREA DE TOCOCIRUGIA | 2.4.1.A.04 | 2 | 4 | 1.A.04 | salaopetoco |  | Valor en Número Entero | SAS | ACTIVA | 1 | SIN CAMBIO | RF | MODELO DE RECURSOS PARA LA PLANEACION DE UNIDADES MEDICAS DE LA SECRETARIA DE SALUD | TOCOLOGIA / TOCOCIRUGIA | TOCOLOGIA, TOCOCIRUGIA | NUMERO DE SALAS DE OPERACIONES EN AREA DE TOCOCIRUGIA | NUMERO DE SALAS DE OPERACIONES EN AREA DE TOCOCIRUGIA | salaopetoco |  | 1 | Valor en Número Entero | 245 | 1 | 1 | 1 | 1 | 1 | 1 | 0 | 0 | 0 | 0 | 1 | 0 | 0 | 0 | 0 | 0 | 0 | 0 | 0 | 0 | 0 | 1
248 | EQUIPO EN AREA DE TOCOLOGIA Y TOCOCIRUGIA | 2.4.1.B.0 | 2 | 4 | 1.B.0 | TITULO |  | Titulo del Area o Subarea | SAS | ACTIVA | 0 | TITULO | EM | [10 empty] | 1 | 1 | 1 | 1 | 1 | 1 | 0 | 0 | 0 | 0 | 1 | 0 | 0 | 0 | 0 | 0 | 0 | 0 | 0 | 0 | 0 | 1
249 | MESA DE CIRUGIA OBSTETRICA | 2.4.1.B.01 | 2 | 4 | 1.B.01 | 13960 |  | Valor en Número Entero | SAS | ACTIVA | 1 | REVISAR | EM | NINGUNO | NINGUNO | NINGUNO | NINGUNO | MESA DE CIRUGIA OBSTETRICA | NINGUNO |  | 1 | Númerico | 732 | 1 | 1 | 1 | 1 | 1 | 1 | 0 | 0 | 0 | 0 | 1 | 0 | 0 | 0 | 0 | 0 | 0 | 0 | 0 | 0 | 0 | 1
250 | MESA QUIRURGICA | 2.4.1.B.02 | 2 | 4 | 1.B.02 | 35393 |  | Valor en Número Entero | SAS | ACTIVA | 1 | REVISAR | EM | CUADRO BÁSICO Y CATÁLOGO DE INSTRUMENTAL Y EQUIPO MÉDICO | QUIRURGICAS | QUIROFANOS | MESA QUIRURGICA ELECTROHIDRAULICA. MESA QUIRURGICA MECANICO-HIDRAULICA. | MESA QUIRURGICA ELECTROHIDRAULICA. MESA QUIRURGICA MECANICO-HIDRAULICA. | 531_616_5108 531_616_0976 |  | 1 | Númerico | 1885 | 1 | 1 | 1 | 1 | 1 | 1 | 0 | 0 | 0 | 0 | 1 | 0 | 0 | 0 | 0 | 0 | 0 | 0 | 0 | 0 | 0 | 1
251 | UNIDAD DE ANESTESIA BASICA | 2.4.1.B.03 | 2 | 4 | 1.B.03 | 34846 |  | Valor en Número Entero | SAS | ACTIVA | 0 | CAMBIO DE NOMBRE DE VARIABLE | EM | CUADRO BÁSICO Y CATÁLOGO DE INSTRUMENTAL Y EQUIPO MÉDICO | MEDICAS, QUIRURGICAS | ANESTESIOLOGIA, QUIROFANOS | ANESTESIA BASICA, UNIDAD DE | ANESTESIA BASICA, UNIDAD DE | 531_053_0364 |  | 0 | Númerico |  | 1 | 1 | 1 | 1 | 1 | 1 | 0 | 0 | 0 | 0 | 1 | 0 | 0 | 0 | 0 | 0 | 0 | 0 | 0 | 0 | 0 | 1
252 | UNIDAD DE ANESTESIA INTERMEDIA | 2.4.1.B.04 | 2 | 4 | 1.B.04 | 531_053_0372 |  | Valor en Número Entero | SAS | ACTIVA | 1 | SIN CAMBIO | EM | CUADRO BÁSICO Y CATÁLOGO DE INSTRUMENTAL Y EQUIPO MÉDICO | MEDICAS, QUIRURGICAS | ANESTESIOLOGIA, QUIROFANOS | ANESTESIA INTERMEDIA, UNIDAD DE | ANESTESIA INTERMEDIA, UNIDAD DE | 531_053_0372 |  | 1 | Númerico | 706 | 1 | 1 | 1 | 1 | 1 | 1 | 0 | 0 | 0 | 0 | 1 | 0 | 0 | 0 | 0 | 0 | 0 | 0 | 0 | 0 | 0 | 1
253 | UNIDAD DE ELECTROCIRUGIA GENERAL | 2.4.1.B.05 | 2 | 4 | 1.B.05 | 31722 |  | Valor en Número Entero | SAS | ACTIVA | 1 | CAMBIO DE NOMBRE DE VARIABLE | EM | CUADRO BÁSICO Y CATÁLOGO DE INSTRUMENTAL Y EQUIPO MÉDICO | QUIRURGICAS | QUIROFANO | UNIDAD DE ELECTROCIRUGIA DE USO GENERAL | UNIDAD DE ELECTROCIRUGIA DE USO GENERAL | 531_328_0181 |  | 1 | Númerico | 1691 | 1 | 1 | 1 | 1 | 1 | 1 | 0 | 0 | 0 | 0 | 1 | 0 | 0 | 0 | 0 | 0 | 0 | 0 | 0 | 0 | 0 | 1
254 | MONITOR DE SIGNOS VITALES BASICO (ECG, PANI. SPO2, TEMP) | 2.4.1.B.06 | 2 | 4 | 1.B.06 | 33586 |  | Valor en Número Entero | SAS | ACTIVA | 0 | CAMBIO DE NOMBRE DE VARIABLE | EM | CUADRO BÁSICO Y CATÁLOGO DE INSTRUMENTAL Y EQUIPO MÉDICO | MEDICAS, QUIRURGICAS | UNIDAD DE CUIDADOS INTENSIVOS, URGENCIAS, HOSPITALIZACION | MONITOR DE SIGNOS VITALES | MONITOR DE SIGNOS VITALES | 531_619_0403 |  | 0 | Númerico |  | 1 | 1 | 1 | 1 | 1 | 1 | 0 | 0 | 0 | 0 | 1 | 0 | 0 | 0 | 0 | 0 | 0 | 0 | 0 | 0 | 0 | 1
255 | MONITOR DE SIGNOS VITALES INTERMEDIO (ECG, PANI. SPO2, TEMP,PRESION INVASIVA, CO2) | 2.4.1.B.07 | 2 | 4 | 1.B.07 | 531_619_0403_2 |  | Valor en Número Entero | SAS | ACTIVA | 1 | REVISAR | EM | CUADRO BÁSICO Y CATÁLOGO DE INSTRUMENTAL Y EQUIPO MÉDICO | MEDICAS, QUIRURGICAS | UNIDAD DE CUIDADOS INTENSIVOS, URGENCIAS, HOSPITALIZACION | MONITOR DE SIGNOS VITALES | MONITOR DE SIGNOS VITALES | 531_619_0403_2 |  | 1 | Númerico | 1932 | 1 | 1 | 1 | 1 | 1 | 1 | 0 | 0 | 0 | 0 | 1 | 0 | 0 | 0 | 0 | 0 | 0 | 0 | 0 | 0 | 0 | 1
256 | CUNA DE CALOR RADIANTE | 2.4.1.B.08 | 2 | 4 | 1.B.08 | 13250 |  | Valor en Número Entero | SAS | ACTIVA | 1 | REVISAR | EM | NINGUNO | NINGUNO | NINGUNO | NINGUNO | CUNA DE CALOR RADIANTE | NINGUNO |  | 1 | Númerico | 2704 | 1 | 1 | 1 | 1 | 1 | 1 | 0 | 0 | 0 | 0 | 1 | 0 | 0 | 0 | 0 | 0 | 0 | 0 | 0 | 0 | 0 | 1
257 | REANIMADOR MANUAL PARA RECIEN NACIDO | 2.4.1.B.09 | 2 | 4 | 1.B.09 | 13367 |  | Valor en Número Entero | SAS | ACTIVA | 1 | REVISAR | EM | CUADRO BÁSICO Y CATÁLOGO DE INSTRUMENTAL Y EQUIPO MÉDICO | MEDICAS, QUIRURGICAS | URGENCIAS, HOSPITALIZACION, UNIDAD DE CUIDADOS INTENSIVOS | REANIMADOR DE ASISTENCIA VENTILATORIA. | REANIMADOR DE ASISTENCIA VENTILATORIA. | 531_784_0204 |  | 1 | Númerico | 1507 | 1 | 1 | 1 | 1 | 1 | 1 | 0 | 0 | 0 | 0 | 1 | 0 | 0 | 0 | 0 | 0 | 0 | 0 | 0 | 0 | 0 | 1
258 | ASPIRADOR DE SUCCION REGULABLE (DE PARED) | 2.4.1.B.10 | 2 | 4 | 1.B.10 | 36778 |  | Valor en Número Entero | SAS | ACTIVA | 0 | REVISAR | EM | CUADRO BÁSICO Y CATÁLOGO DE INSTRUMENTAL Y EQUIPO MÉDICO | MEDICAS, QUIRURGICAS | HOSPITALIZACION, CUIDADOS INTENSIVOS, URGENCIAS, QUIROFANOS | ASPIRADOR GASTRICO PARA SUCCION CONTINUA E INTERMITENTE. ASPIRADOR PORTATIL PARA SUCCION CONTINUA. | ASPIRADOR GASTRICO PARA SUCCION CONTINUA E INTERMITENTE. ASPIRADOR PORTATIL PARA SUCCION CONTINUA. | 531_081_0766 531_081_0014 |  | 0 | Númerico |  | 1 | 1 | 1 | 1 | 1 | 1 | 0 | 0 | 0 | 0 | 1 | 0 | 0 | 0 | 0 | 0 | 0 | 0 | 0 | 0 | 0 | 1
259 | LAMPARA QUIRURGICA DOBLE | 2.4.1.B.11 | 2 | 4 | 1.B.11 | 12282 |  | Valor en Número Entero | SAS | ACTIVA | 0 | CAMBIO DE NOMBRE DE VARIABLE | EM | CUADRO BÁSICO Y CATÁLOGO DE INSTRUMENTAL Y EQUIPO MÉDICO | MEDICAS, QUIRURGICAS | TODAS LAS QUIRURGICAS | LAMPARA QUIRURGICA DOBLE | LAMPARA QUIRURGICA DOBLE | 531_562_1010 |  | 0 | Número |  | 1 | 1 | 1 | 1 | 1 | 1 | 0 | 0 | 0 | 0 | 1 | 0 | 0 | 0 | 0 | 0 | 0 | 0 | 0 | 0 | 0 | 1
260 | LAMPARA QUIRURGICA SENCILLA | 2.4.1.B.12 | 2 | 4 | 1.B.12 | 531_562_1465 |  | Valor en Número Entero | SAS | ACTIVA | 0 | SIN CAMBIO | EM | CUADRO BÁSICO Y CATÁLOGO DE INSTRUMENTAL Y EQUIPO MÉDICO | QUIRURGICAS | QUIROFANOS | LAMPARA QUIRURGICA SENCILLA DE OPERACIÓN MANUAL | LAMPARA QUIRURGICA SENCILLA DE OPERACIÓN MANUAL | 531_562_1465 |  | 0 | Númerico |  | 1 | 1 | 1 | 1 | 1 | 1 | 0 | 0 | 0 | 0 | 1 | 0 | 0 | 0 | 0 | 0 | 0 | 0 | 0 | 0 | 0 | 1
261 | LAMPARA QUIRURGICA PORTATIL PARA EMERGENCIA | 2.4.1.B.13 | 2 | 4 | 1.B.13 | 531_562_0905 |  | Valor en Número Entero | SAS | ACTIVA | 0 | SIN CAMBIO | EM | CUADRO BÁSICO Y CATÁLOGO DE INSTRUMENTAL Y EQUIPO MÉDICO | MEDICAS, QUIRURGICAS | QUIROFANO, TOCOCIRUGIA, URGENCIAS, TERAPIA INTENSIVA | LAMPARA QUIRURGICA PORTATIL PARA EMERGENCIA | LAMPARA QUIRURGICA PORTATIL PARA EMERGENCIA | 531_562_0905 |  | 0 | Númerico |  | 1 | 1 | 1 | 1 | 1 | 1 | 0 | 0 | 0 | 0 | 1 | 0 | 0 | 0 | 0 | 0 | 0 | 0 | 0 | 0 | 0 | 1
262 | COLPOSCOPIO | 2.4.1.B.14 | 2 | 4 | 1.B.14 | 10960 |  | Valor en Número Entero | SAS | ACTIVA | 0 | SIN CAMBIO | EM | CUADRO BÁSICO Y CATÁLOGO DE INSTRUMENTAL Y EQUIPO MÉDICO | GINECOLOGIA, OBSTETRICIA | TOCOCIRUGIA, CONSULTA EXTERNA, CLINICAS DE DISPLASIAS | COLPOSCOPIO | COLPOSCOPIO | 531_225_0011 |  | 0 | Número |  | 1 | 1 | 1 | 1 | 1 | 1 | 0 | 0 | 0 | 0 | 1 | 0 | 0 | 0 | 0 | 0 | 0 | 0 | 0 | 0 | 0 | 1
263 | ESFIGMOMANOMETRO MERCURIAL | 2.4.1.B.15 | 2 | 4 | 1.B.15 | 531_116_0328 |  | Valor en Número Entero | SAS | ACTIVA | 0 | SIN CAMBIO | EM | CUADRO BÁSICO Y CATÁLOGO DE INSTRUMENTAL Y EQUIPO MÉDICO | MEDICAS, QUIRURGICAS | CONSULTA EXTERNA GENERAL, HOSPITALIZACION | ESFIGMOMANOMETRO MERCURIAL PORTATIL | ESFIGMOMANOMETRO MERCURIAL PORTATIL | 531_116_0328 |  | 0 | Númerico |  | 1 | 1 | 1 | 1 | 1 | 1 | 0 | 0 | 0 | 0 | 1 | 0 | 0 | 0 | 0 | 0 | 0 | 0 | 0 | 0 | 0 | 1
264 | ESFIGMOMANOMETRO ANEROIDE | 2.4.1.B.16 | 2 | 4 | 1.B.16 | 531_116_0369 |  | Valor en Número Entero | SAS | ACTIVA | 0 | SIN CAMBIO | EM | CUADRO BÁSICO Y CATÁLOGO DE INSTRUMENTAL Y EQUIPO MÉDICO | MEDICAS, QUIRURGICAS | CONSULTA EXTERNA GENERAL, HOSPITALIZACION | ESFIGMOMANOMETRO ANEROIDE PORTATIL | ESFIGMOMANOMETRO ANEROIDE PORTATIL | 531_116_0369 |  | 0 | Númerico |  | 1 | 1 | 1 | 1 | 1 | 1 | 0 | 0 | 0 | 0 | 1 | 0 | 0 | 0 | 0 | 0 | 0 | 0 | 0 | 0 | 0 | 1
265 | ESFIGMOMANOMETRO ELECTRONICO | 2.4.1.B.17 | 2 | 4 | 1.B.17 | 13106 |  | Valor en Número Entero | SAS | ACTIVA | 0 | REVISAR | EM | NINGUNO | MEDICAS, QUIRURGICAS | CONSULTA EXTERNA GENERAL, HOSPITALIZACION | NINGUNO | ESFIGMOMANOMETRO ELECTRONICO | 13106 |  | 0 | Númerico |  | 1 | 1 | 1 | 1 | 1 | 1 | 0 | 0 | 0 | 0 | 1 | 0 | 0 | 0 | 0 | 0 | 0 | 0 | 0 | 0 | 0 | 1
266 | BASCULA PARA BEBE | 2.4.1.B.18 | 2 | 4 | 1.B.18 | 35324 |  | Valor en Número Entero | SAS | ACTIVA | 0 | CAMBIO DE NOMBRE DE VARIABLE | EM | CUADRO BÁSICO Y CATÁLOGO DE INSTRUMENTAL Y EQUIPO MÉDICO | NEONATOLOGIA, PEDIATRIA | CONSULTA EXTERNA, HOSPITALIZACION, URGENCIAS | BASCULA ELECTRONICA | BASCULA ELECTRONICA | 531_110_0209 |  | 0 | Númerico |  | 1 | 1 | 1 | 1 | 1 | 1 | 0 | 0 | 0 | 0 | 1 | 0 | 0 | 0 | 0 | 0 | 0 | 0 | 0 | 0 | 0 | 1
267 | BOMBA DE INFUSION VOLUMETRICA | 2.4.1.B.19 | 2 | 4 | 1.B.19 | 531_140_0344 |  | Valor en Número Entero | SAS | ACTIVA | 0 | SIN CAMBIO | EM | CUADRO BÁSICO Y CATÁLOGO DE INSTRUMENTAL Y EQUIPO MÉDICO | MEDICAS, QUIRURGICAS | UNIDAD DE CUIDADOS INTENSIVOS ADULTOS, HOSPITALIZACION, QUIROFANO, UNIDAD METABOLICA, URGENCIAS | BOMBA DE INFUSION VOLUMETRICA | BOMBA DE INFUSION VOLUMETRICA | 531_140_0344 |  | 0 | Númerico |  | 1 | 1 | 1 | 1 | 1 | 1 | 0 | 0 | 0 | 0 | 1 | 0 | 0 | 0 | 0 | 0 | 0 | 0 | 0 | 0 | 0 | 1
268 | INCUBADORA PARA CUIDADOS GENERALES | 2.4.1.B.20 | 2 | 4 | 1.B.20 | 531_497_0020 |  | Valor en Número Entero | SAS | ACTIVA | 0 | SIN CAMBIO | EM | CUADRO BÁSICO Y CATÁLOGO DE INSTRUMENTAL Y EQUIPO MÉDICO | PEDIATRIA, HOSPITALIZACION, UNIDAD DE CUIDADOS INTENSIVOS | URGENCIAS, UNIDAD DE CUIDADOS INTERMEDIOS, CUNERO FISIOLOGICO | INCUBADORA PARA CUIDADOS GENERALES | INCUBADORA PARA CUIDADOS GENERALES | 531_497_0020 |  | 0 | Númerico |  | 1 | 1 | 1 | 1 | 1 | 1 | 0 | 0 | 0 | 0 | 1 | 0 | 0 | 0 | 0 | 0 | 0 | 0 | 0 | 0 | 0 | 1
269 | INCUBADORA DE TRASLADO | 2.4.1.B.21 | 2 | 4 | 1.B.21 | 531_497_0053 |  | Valor en Número Entero | SAS | ACTIVA | 0 | SIN CAMBIO | EM | CUADRO BÁSICO Y CATÁLOGO DE INSTRUMENTAL Y EQUIPO MÉDICO | NEONATOLOGIA, PEDIATRIA | UNIDAD DE CUIDADOS INTENSIVOS NEONATALES, URGENCIAS, TOCOCIRUGIA | INCUBADORA DE TRASLADO | INCUBADORA DE TRASLADO | 531_497_0053 |  | 0 | Númerico |  | 0 | 0 | 0 | 1 | 0 | 1 | 0 | 0 | 0 | 0 | 1 | 0 | 0 | 0 | 0 | 0 | 0 | 0 | 0 | 0 | 0 | 1
270 | TORRE DE VIDEO PARA LAPAROSCOPIA | 2.4.1.B.22 | 2 | 4 | 1.B.22 | 531_564_0267 |  | Valor en Número Entero | SAS | ACTIVA | 1 | SIN CAMBIO | EM | CUADRO BÁSICO Y CATÁLOGO DE INSTRUMENTAL Y EQUIPO MÉDICO | CIRUGIA GENERAL | QUIROFANOS | LAPAROSCOPIA, EQUIPO PARA | LAPAROSCOPIA, EQUIPO PARA | 531_564_0267 |  | 1 | Númerico | 141 | 0 | 0 | 0 | 1 | 0 | 1 | 0 | 0 | 0 | 0 | 1 | 0 | 0 | 0 | 0 | 0 | 0 | 0 | 0 | 0 | 0 | 1
271 | AREA Y EQUIPO DE RECUPERACION POST-PARTO | 2.4.2.B.0 | 2 | 4 | 2.B.0 | TITULO |  | Titulo del Area o Subarea | SAS | ACTIVA | 0 | TITULO | [11 empty] | 1 | 1 | 1 | 1 | 1 | 1 | 0 | 0 | 0 | 0 | 1 | 0 | 0 | 0 | 0 | 0 | 0 | 0 | 0 | 0 | 0 | 1
272 | NUMERO DE CAMAS EN AREA DE RECUPERACION POST-PARTO | 2.4.2.A.01 | 2 | 4 | 2.A.01 | camarecuparto |  | Valor en Número Entero | SAS | ACTIVA | 1 | SIN CAMBIO | RF | MODELO DE RECURSOS PARA LA PLANEACION DE UNIDADES MEDICAS DE LA SECRETARIA DE SALUD | RECUPERACION POST-PARTO | RECUPERACION POST-PARTO | NUMERO DE CAMAS EN AREA DE RECUPERACION POST-PARTO | NUMERO DE CAMAS EN AREA DE RECUPERACION POST-PARTO | camarecuparto |  | 1 | Valor en Número Entero | 732 | 1 | 1 | 1 | 1 | 1 | 1 | 0 | 0 | 0 | 0 | 1 | 0 | 0 | 0 | 0 | 0 | 0 | 0 | 0 | 0 | 0 | 1
273 | OXIMETRO DE PULSO CON DESPLIEGUE DE CURVA DE PLETISMOGRAFIA | 2.4.2.B.02 | 2 | 4 | 2.B.02 | 17148 |  | Valor en Número Entero | SAS | ACTIVA | 0 | CAMBIO DE NOMBRE DE VARIABLE | EM | CUADRO BÁSICO Y CATÁLOGO DE INSTRUMENTAL Y EQUIPO MÉDICO | MEDICAS, QUIRURGICAS | HOSPITALIZACION, UNIDAD DE CUIDADOS INTENSIVOS, QUIEROFANO, URGENCIAS | OXIMETRO DE PULSO | OXIMETRO DE PULSO | 531_667_0081 |  | 0 | Número |  | 1 | 1 | 1 | 1 | 1 | 1 | 0 | 0 | 0 | 0 | 1 | 0 | 0 | 0 | 0 | 0 | 0 | 0 | 0 | 0 | 0 | 1
274 | MONITOR DE SIGNOS VITALES BASICO (ECG, PANI. SPO2, TEMP) | 2.4.2.B.03 | 2 | 4 | 2.B.03 | 33586 |  | Valor en Número Entero | SAS | ACTIVA | 0 | CAMBIO DE NOMBRE DE VARIABLE | EM | CUADRO BÁSICO Y CATÁLOGO DE INSTRUMENTAL Y EQUIPO MÉDICO | MEDICAS, QUIRURGICAS | UNIDAD DE CUIDADOS INTENSIVOS, URGENCIAS, HOSPITALIZACION | MONITOR DE SIGNOS VITALES | MONITOR DE SIGNOS VITALES | 531_619_0403 |  | 0 | Númerico |  | 1 | 1 | 1 | 1 | 1 | 1 | 0 | 0 | 0 | 0 | 1 | 0 | 0 | 0 | 0 | 0 | 0 | 0 | 0 | 0 | 0 | 1
275 | CARRO ROJO CON DESFIBRILADOR MONITOR Y EQUIPO DE REANIMACION | 2.4.2.B.04 | 2 | 4 | 2.B.04 | 10647 |  | Valor en Número Entero | SAS | ACTIVA | 0 | REVISAR | EM | CUADRO BÁSICO Y CATÁLOGO DE INSTRUMENTAL Y EQUIPO MÉDICO | MEDICAS | CONSULTA EXTERNA, UNIDAD DE CUIDADOS INTENSIVOS, HOSPITALIZACION, URGENCIAS | CARRO ROJO CON EQUIPO COMPLETO PARA REANIMACION CON DESFIBRILADOR-MONITOR. CARRO ROJO CON EQUIPO COMPLETO PARA REANIMACION CON DESFIBRILADOR-MONITOR-MARCAPASO. | CARRO ROJO CON EQUIPO COMPLETO PARA REANIMACION CON DESFIBRILADOR-MONITOR. CARRO ROJO CON EQUIPO COMPLETO PARA REANIMACION CON DESFIBRILADOR-MONITOR-MARCAPASO. | 531_191_0417 531_191_0391 |  | 0 | Númerico |  | 1 | 1 | 1 | 1 | 1 | 1 | 0 | 0 | 0 | 0 | 1 | 0 | 0 | 0 | 0 | 0 | 0 | 0 | 0 | 0 | 0 | 1
276 | ESFIGMOMANOMETRO MERCURIAL | 2.4.2.B.05 | 2 | 4 | 2.B.05 | 531_116_0328 |  | Valor en Número Entero | SAS | ACTIVA | 0 | SIN CAMBIO | EM | CUADRO BÁSICO Y CATÁLOGO DE INSTRUMENTAL Y EQUIPO MÉDICO | MEDICAS, QUIRURGICAS | CONSULTA EXTERNA GENERAL, HOSPITALIZACION | ESFIGMOMANOMETRO MERCURIAL PORTATIL | ESFIGMOMANOMETRO MERCURIAL PORTATIL | 531_116_0328 |  | 0 | Númerico |  | 1 | 1 | 1 | 1 | 1 | 1 | 0 | 0 | 0 | 0 | 1 | 0 | 0 | 0 | 0 | 0 | 0 | 0 | 0 | 0 | 0 | 1
277 | ESFIGMOMANOMETRO ANEROIDE | 2.4.2.B.06 | 2 | 4 | 2.B.06 | 531_116_0369 |  | Valor en Número Entero | SAS | ACTIVA | 0 | SIN CAMBIO | EM | CUADRO BÁSICO Y CATÁLOGO DE INSTRUMENTAL Y EQUIPO MÉDICO | MEDICAS, QUIRURGICAS | CONSULTA EXTERNA GENERAL, HOSPITALIZACION | ESFIGMOMANOMETRO ANEROIDE PORTATIL | ESFIGMOMANOMETRO ANEROIDE PORTATIL | 531_116_0369 |  | 0 | Númerico |  | 1 | 1 | 1 | 1 | 1 | 1 | 0 | 0 | 0 | 0 | 1 | 0 | 0 | 0 | 0 | 0 | 0 | 0 | 0 | 0 | 0 | 1
278 | ESFIGMOMANOMETRO ELECTRONICO | 2.4.2.B.07 | 2 | 4 | 2.B.07 | 13106 |  | Valor en Número Entero | SAS | ACTIVA | 0 | REVISAR | EM | NINGUNO | MEDICAS, QUIRURGICAS | CONSULTA EXTERNA GENERAL, HOSPITALIZACION | NINGUNO | ESFIGMOMANOMETRO ELECTRONICO | 13106 |  | 0 | Númerico |  | 1 | 1 | 1 | 1 | 1 | 1 | 0 | 0 | 0 | 0 | 1 | 0 | 0 | 0 | 0 | 0 | 0 | 0 | 0 | 0 | 0 | 1
279 | EQUIPO PARA CONSULTORIO DE VALORACION GINECOLOGICA | 2.4.3.B.0 | 2 | 4 | 3.B.0 | TITULO |  | Titulo del Area o Subarea | SAS | ACTIVA | 0 | TITULO | [11 empty] | 1 | 1 | 1 | 1 | 1 | 1 | 0 | 0 | 0 | 0 | 1 | 0 | 0 | 0 | 0 | 0 | 0 | 0 | 0 | 0 | 0 | 1
280 | NUMERO DE CONSULTORIOS DE VALORACION GINECOLOGICA | 2.4.3.A.01 | 2 | 4 | 3.A.01 | tocoval |  | Valor en Número Entero | SAS | ACTIVA | 1 | SIN CAMBIO | RF | MODELO DE RECURSOS PARA LA PLANEACION DE UNIDADES MEDICAS DE LA SECRETARIA DE SALUD | TOCOLOGIA / TOCOCIRUGIA | TOCOLOGIA, TOCOCIRUGIA | NUMERO DE CONSULTORIOS DE VALORACION GINECOLOGICA | NUMERO DE CONSULTORIOS DE VALORACION GINECOLOGICA | tocoval |  | 1 | Valor en Número Entero | 609 | 1 | 1 | 1 | 1 | 1 | 1 | 0 | 0 | 0 | 0 | 1 | 0 | 0 | 0 | 0 | 0 | 0 | 0 | 0 | 0 | 0 | 1
281 | FONODETECTOR DE LATIDOS FETALES | 2.4.3.B.02 | 2 | 4 | 3.B.02 | 35067 |  | Valor en Número Entero | SAS | ACTIVA | 0 | CAMBIO DE NOMBRE DE VARIABLE | EM | CUADRO BÁSICO Y CATÁLOGO DE INSTRUMENTAL Y EQUIPO MÉDICO | OBSTETRICIA | OBSTETRICIA, TOCOCIRUGIA | FONODETECTOR PORTATIL DE LATIDOS FETALES | FONODETECTOR PORTATIL DE LATIDOS FETALES | 531_292_0019 |  | 0 | Númerico |  | 1 | 1 | 1 | 1 | 1 | 1 | 0 | 0 | 0 | 0 | 1 | 0 | 0 | 0 | 0 | 0 | 0 | 0 | 0 | 0 | 0 | 1
282 | CARDIOTOCOGRAFO | 2.4.3.B.03 | 2 | 4 | 3.B.03 | 37796 |  | Valor en Número Entero | SAS | ACTIVA | 0 | CAMBIO DE NOMBRE DE VARIABLE | EM | CUADRO BÁSICO Y CATÁLOGO DE INSTRUMENTAL Y EQUIPO MÉDICO | GINECOLOGIA, OBSTETRICIA | CONSULTA EXTERNA, HOSPITALIZACION, TOCOCIRUGIA | CARDIOTOCOGRAFO | CARDIOTOCOGRAFO | 531_292_0258 |  | 0 | Númerico |  | 1 | 1 | 1 | 1 | 1 | 1 | 0 | 0 | 0 | 0 | 1 | 0 | 0 | 0 | 0 | 0 | 0 | 0 | 0 | 0 | 0 | 1
283 | NEONATOLOGIA Y CUNERO | 2.5.0 | 2 | 5 | 0 | TITULO |  | Titulo del Area o Subarea | SAS | ACTIVA | 0 | TITULO | [11 empty] | 1 | 1 | 1 | 1 | 1 | 0 | 0 | 0 | 0 | 0 | 1 | 0 | 0 | 0 | 0 | 0 | 0 | 0 | 0 | 0 | 0 | 1
284 | ¿CUENTA CON AREA DE NEONATOLOGIA Y CUNERO? | 2.5.1.01 | 2 | 5 | 1.01 | neonato |  | Valor logico "SI / NO" | SAS | ACTIVA | 1 | SIN CAMBIO | ASE | MODELO DE RECURSOS PARA LA PLANEACION DE UNIDADES MEDICAS DE LA SECRETARIA DE SALUD | NEONATOLOGIA Y CUNERO | NEONATOLOGIA Y CUNERO | ¿CUENTA CON AREA DE NEONATOLOGIA Y CUNERO? | ¿CUENTA CON AREA DE NEONATOLOGIA Y CUNERO? | neonato | VAR | 1 | Valor logico "SI / NO" | 482 | 1 | 1 | 1 | 1 | 1 | 0 | 0 | 0 | 0 | 0 | 1 | 0 | 0 | 0 | 0 | 0 | 0 | 0 | 0 | 0 | 0 | 1
285 | NUMERO DE CUNAS DE RECIEN NACIDO | 2.5.1.A | 2 | 5 | 1.A | cunerocunas |  | Valor en Número Entero | SAS | ACTIVA | 1 | SIN CAMBIO | RF | MODELO DE RECURSOS PARA LA PLANEACION DE UNIDADES MEDICAS DE LA SECRETARIA DE SALUD | NEONATOLOGIA Y CUNERO | NEONATOLOGIA Y CUNERO | NUMERO DE CUNAS DE RECIEN NACIDO | NUMERO DE CUNAS DE RECIEN NACIDO | cunerocunas |  | 1 | Valor en Número Entero | 602 | 1 | 1 | 1 | 1 | 1 | 0 | 0 | 0 | 0 | 0 | 1 | 0 | 0 | 0 | 0 | 0 | 0 | 0 | 0 | 0 | 0 | 1
286 | ¿CUENTA CON BANCO DE LECHES? | 2.5.1.A.5 | 2 | 5 | 1.A.5 | bancleche |  | Valor logico "SI / NO" | SAS | ACTIVA | 1 | SIN CAMBIO | ASE | MODELO DE RECURSOS PARA LA PLANEACION DE UNIDADES MEDICAS DE LA SECRETARIA DE SALUD | NEONATOLOGIA Y CUNERO | NEONATOLOGIA Y CUNERO | ¿CUENTA CON BANCO DE LECHES? | ¿CUENTA CON BANCO DE LECHES? | bancleche | SUBVAR | 1 | Valor logico "SI / NO" | 111 | 1 | 1 | 1 | 1 | 1 | 0 | 0 | 0 | 0 | 0 | 1 | 0 | 0 | 0 | 0 | 0 | 0 | 0 | 0 | 0 | 0 | 1
287 | EQUIPO EN AREA DE NEONATOLOGIA Y CUNERO | 2.5.1.B.0 | 2 | 5 | 1.B.0 | TITULO |  | Titulo del Area o Subarea | SAS | ACTIVA | 0 | TITULO | EM | [5 empty] | Titulo del Area o Subarea |  |  |  |  | 1 | 1 | 1 | 1 | 1 | 0 | 0 | 0 | 0 | 0 | 1 | 0 | 0 | 0 | 0 | 0 | 0 | 0 | 0 | 0 | 0 | 1
288 | LAMPARA DE FOTOTERAPIA | 2.5.1.B.01 | 2 | 5 | 1.B.01 | 35239 |  | Valor en Número Entero | SAS | ACTIVA | 1 | CAMBIO DE NOMBRE DE VARIABLE | EM | CUADRO BÁSICO Y CATÁLOGO DE INSTRUMENTAL Y EQUIPO MÉDICO | MEDICAS, QUIRURGICAS | PEDIATRIA, NEONATOLOGIA | LAMPARA DE FOTOTERAPIA | LAMPARA DE FOTOTERAPIA | 531_562_0046 |  | 1 | Númerico | 1756 | 1 | 1 | 1 | 1 | 1 | 0 | 0 | 0 | 0 | 0 | 1 | 0 | 0 | 0 | 0 | 0 | 0 | 0 | 0 | 0 | 0 | 1
289 | MONITOR DE SIGNOS VITALES NEONATAL (ECG, PANI. SPO2, TEMP,PRESION INVASIVA, CO2, EEG) | 2.5.1.B.02 | 2 | 5 | 1.B.02 | 35569 |  | Valor en Número Entero | SAS | ACTIVA | 1 | REVISAR | EM | CUADRO BÁSICO Y CATÁLOGO DE INSTRUMENTAL Y EQUIPO MÉDICO | MEDICAS, QUIRURGICAS | UNIDAD DE CUIDADOS INTENSIVOS, URGENCIAS, HOSPITALIZACION | MONITOR DE SIGNOS VITALES | MONITOR DE SIGNOS VITALES | 531_619_0403_5 |  | 1 |  | 1241 | 1 | 1 | 1 | 1 | 1 | 0 | 0 | 0 | 0 | 0 | 1 | 0 | 0 | 0 | 0 | 0 | 0 | 0 | 0 | 0 | 0 | 1
290 | REANIMADOR MANUAL PARA RECIEN NACIDO | 2.5.1.B.03 | 2 | 5 | 1.B.03 | 13367 |  | Valor en Número Entero | SAS | ACTIVA | 0 | REVISAR | EM | CUADRO BÁSICO Y CATÁLOGO DE INSTRUMENTAL Y EQUIPO MÉDICO | MEDICAS, QUIRURGICAS | URGENCIAS, HOSPITALIZACION, UNIDAD DE CUIDADOS INTENSIVOS | REANIMADOR DE ASISTENCIA VENTILATORIA. | REANIMADOR DE ASISTENCIA VENTILATORIA. | 531_784_0204 |  | 0 | Númerico |  | 1 | 1 | 1 | 1 | 1 | 0 | 0 | 0 | 0 | 0 | 1 | 0 | 0 | 0 | 0 | 0 | 0 | 0 | 0 | 0 | 0 | 1
291 | CUNA DE CALOR RADIANTE CON FOTOTERAPIA | 2.5.1.B.04 | 2 | 5 | 1.B.04 | 531_252_0033 |  | Valor en Número Entero | SAS | ACTIVA | 1 | SIN CAMBIO | EM | CUADRO BÁSICO Y CATÁLOGO DE INSTRUMENTAL Y EQUIPO MÉDICO | MEDICAS, QUIRURGICAS | URGENCIAS, TOCOCIRUGIA, HOSPITALIZACION, UNIDAD DE CUIDADOS INTENSIVOS | CUNA DE CALOR RADIANTE CON FOTOTERAPIA OPCIONAL | CUNA DE CALOR RADIANTE CON FOTOTERAPIA OPCIONAL | 531_252_0033 |  | 1 | Númerico | 1552 | 1 | 1 | 1 | 1 | 1 | 0 | 0 | 0 | 0 | 0 | 1 | 0 | 0 | 0 | 0 | 0 | 0 | 0 | 0 | 0 | 0 | 1
292 | BASCULA PARA BEBE | 2.5.1.B.05 | 2 | 5 | 1.B.05 | 35324 |  | Valor en Número Entero | SAS | ACTIVA | 0 | CAMBIO DE NOMBRE DE VARIABLE | EM | CUADRO BÁSICO Y CATÁLOGO DE INSTRUMENTAL Y EQUIPO MÉDICO | NEONATOLOGIA, PEDIATRIA | CONSULTA EXTERNA, HOSPITALIZACION, URGENCIAS | BASCULA ELECTRONICA | BASCULA ELECTRONICA | 531_110_0209 |  | 0 | Númerico |  | 1 | 1 | 1 | 1 | 1 | 0 | 0 | 0 | 0 | 0 | 1 | 0 | 0 | 0 | 0 | 0 | 0 | 0 | 0 | 0 | 0 | 1
293 | CUNA DE CALOR RADIANTE | 2.5.1.B.06 | 2 | 5 | 1.B.06 | 13250 |  | Valor en Número Entero | SAS | ACTIVA | 0 | REVISAR | EM | NINGUNO | NINGUNO | NINGUNO | NINGUNO | CUNA DE CALOR RADIANTE | NINGUNO |  | 0 | Númerico |  | 1 | 1 | 1 | 1 | 1 | 0 | 0 | 0 | 0 | 0 | 1 | 0 | 0 | 0 | 0 | 0 | 0 | 0 | 0 | 0 | 0 | 1
294 | CALORIMETRO | 2.5.1.B.07 | 2 | 5 | 1.B.07 | 36421 |  | Valor en Número Entero | SAS | ACTIVA | 1 | REVISAR | EM | NINGUNO | NINGUNO | NINGUNO | NINGUNO | CALORIMETRO | NINGUNO |  | 1 | Númerico | 54 | 0 | 0 | 0 | 1 | 0 | 0 | 0 | 0 | 0 | 0 | 1 | 0 | 0 | 0 | 0 | 0 | 0 | 0 | 0 | 0 | 0 | 1
295 | EQUIPO EN BANCO DE LECHES | 2.5.2.B.0 | 2 | 5 | 2.B.0 | TITULO |  | Titulo del Area o Subarea | SAS | ACTIVA | 0 | TITULO | EM | [10 empty] | 0 | 0 | 0 | 1 | 0 | 0 | 0 | 0 | 0 | 0 | 1 | 0 | 0 | 0 | 0 | 0 | 0 | 0 | 0 | 0 | 0 | 1
296 | PASTEURIZADORA DE LECHE MATERNA | 2.5.2.B.01 | 2 | 5 | 2.B.01 | paslechema |  | Valor en Número Entero | SAS | ACTIVA | 1 | REVISAR | EM | NINGUNO | NINGUNO | NINGUNO | NINGUNO | PASTEURIZADORA DE LECHE MATERNA | NINGUNO |  | 1 | Númerico | 76 | 0 | 0 | 0 | 1 | 0 | 0 | 0 | 0 | 0 | 0 | 1 | 0 | 0 | 0 | 0 | 0 | 0 | 0 | 0 | 0 | 0 | 1
297 | REFRIGERADOR PARA RESGUARDO DE LECHE MATERNA | 2.5.2.B.02 | 2 | 5 | 2.B.02 | refrilechema |  | Valor en Número Entero | SAS | ACTIVA | 1 | REVISAR | EM | NINGUNO | NINGUNO | NINGUNO | NINGUNO | REFRIGERADOR PARA RESGUARDO DE LECHE MATERNA | NINGUNO |  | 1 | Númerico | 123 | 0 | 0 | 0 | 1 | 0 | 0 | 0 | 0 | 0 | 0 | 1 | 0 | 0 | 0 | 0 | 0 | 0 | 0 | 0 | 0 | 0 | 1
298 | HOSPITALIZACION | 2.6.1 | 2 | 6 | 1 | TITULO |  | Titulo del Area o Subarea | SAS | ACTIVA | 0 | TITULO | [11 empty] | 0 | 1 | 1 | 1 | 0 | 1 | 0 | 0 | 0 | 0 | 1 | 0 | 0 | 0 | 0 | 0 | 0 | 0 | 0 | 0 | 0 | 1
299 | ¿CUENTA CON AREA DE HOSPITALIZACION? | 2.6.1.01.A | 2 | 6 | 1.01.A | hospital |  | Valor logico "SI / NO" | SAS | ACTIVA | 1 | SIN CAMBIO | ASE | MODELO DE RECURSOS PARA LA PLANEACION DE UNIDADES MEDICAS DE LA SECRETARIA DE SALUD | HOSPITALIZACION | HOSPITALIZACION | ¿CUENTA CON AREA DE HOSPITALIZACION? | ¿CUENTA CON AREA DE HOSPITALIZACION? | hospital | VAR | 1 | Valor logico "SI / NO" | 884 | 0 | 0 | 1 | 1 | 0 | 1 | 0 | 0 | 0 | 0 | 1 | 0 | 0 | 0 | 0 | 0 | 0 | 0 | 0 | 0 | 0 | 1
300 | ¿CUENTA CON AREA DE TRABAJO DE ENFERMERIA? | 2.6.1.02.A | 2 | 6 | 1.02.A | hoenferm |  | Valor logico "SI / NO" | SAS | ACTIVA | 1 | SIN CAMBIO | ASE | MODELO DE RECURSOS PARA LA PLANEACION DE UNIDADES MEDICAS DE LA SECRETARIA DE SALUD | HOSPITALIZACION | HOSPITALIZACION | ¿CUENTA CON AREA DE TRABAJO DE ENFERMERIA? | ¿CUENTA CON AREA DE TRABAJO DE ENFERMERIA? | hoenferm | SUBVAR | 1 | Valor logico "SI / NO" | 830 | 0 | 0 | 0 | 1 | 0 | 0 | 0 | 0 | 0 | 0 | 1 | 0 | 0 | 0 | 0 | 0 | 0 | 0 | 0 | 0 | 0 | 1
301 | ¿CUANTAS SALAS DE ESPERA DE (FAMILIARES - PACIENTES) TIENE LA UNIDAD ? | 2.6.1.03 | 2 | 6 | 1.03 | salasesp2_6_1 |  | Valor en Número Entero | SAS | ACTIVA | 1 | SIN CAMBIO | ASE | MODELO DE RECURSOS PARA LA PLANEACION DE UNIDADES MEDICAS DE LA SECRETARIA DE SALUD | HOSPITALIZACION | HOSPITALIZACION | ¿CUANTAS SALAS DE ESPERA DE (FAMILIARES - PACIENTES) TIENE LA UNIDAD ? | ¿CUANTAS SALAS DE ESPERA DE (FAMILIARES - PACIENTES) TIENE LA UNIDAD ? | salasespho --> salasesp2_6_1 | SUBVAR | 1 | Valor en Número Entero | 1026 | 0 | 0 | 1 | 1 | 0 | 0 | 0 | 0 | 0 | 0 | 1 | 0 | 0 | 0 | 0 | 0 | 0 | 0 | 0 | 0 | 0 | 1
302 | QUE CAPACIDAD EN NUMERO DE PERSONAS TIENE LA SALA DE ESPERA | 2.6.1.04 | 2 | 6 | 1.04 | salasespcap2_6_1 |  | Valor en Número Entero | SAS | ACTIVA | 1 | SIN CAMBIO | ASE | MODELO DE RECURSOS PARA LA PLANEACION DE UNIDADES MEDICAS DE LA SECRETARIA DE SALUD | HOSPITALIZACION | HOSPITALIZACION | QUE CAPACIDAD EN NUMERO DE PERSONAS TIENE LA SALA DE ESPERA | QUE CAPACIDAD EN NUMERO DE PERSONAS TIENE LA SALA DE ESPERA | salasespcap2_6_1 | SUBVAR | 1 | Valor en Número Entero | 1014 | 0 | 0 | 1 | 1 | 0 | 0 | 0 | 0 | 0 | 0 | 1 | 0 | 0 | 0 | 0 | 0 | 0 | 0 | 0 | 0 | 0 | 1
303 | NUMERO DE CAMAS DE AISLADOS | 2.6.1.05.A | 2 | 6 | 1.05.A | hoaislados |  | Valor en Número Entero | SAS | ACTIVA | 1 | SIN CAMBIO | RF | MODELO DE RECURSOS PARA LA PLANEACION DE UNIDADES MEDICAS DE LA SECRETARIA DE SALUD | HOSPITALIZACION | HOSPITALIZACION | NUMERO DE CAMAS DE AISLADOS | NUMERO DE CAMAS DE AISLADOS | hoaislados |  | 1 | Valor en Número Entero | 457 | 0 | 0 | 0 | 1 | 0 | 0 | 0 | 0 | 0 | 0 | 1 | 0 | 0 | 0 | 0 | 0 | 0 | 0 | 0 | 0 | 0 | 1
304 | NUMERO DE CAMAS DE MEDICINA GENERAL | 2.6.1.06.A | 2 | 6 | 1.06.A | camashospi |  | Valor en Número Entero | SAS | ACTIVA | 1 | SIN CAMBIO | RF | MODELO DE RECURSOS PARA LA PLANEACION DE UNIDADES MEDICAS DE LA SECRETARIA DE SALUD | HOSPITALIZACION | HOSPITALIZACION | NUMERO DE CAMAS DE MEDICINA GENERAL | NUMERO DE CAMAS DE MEDICINA GENERAL | camashospi |  | 1 | Valor en Número Entero | 168 | 0 | 0 | 0 | 1 | 0 | 0 | 0 | 0 | 0 | 0 | 1 | 0 | 0 | 0 | 0 | 0 | 0 | 0 | 0 | 0 | 0 | 1
305 | NUMERO DE CAMAS DE ANGIOLOGIA | 2.6.1.07.A | 2 | 6 | 1.07.A | camasangio |  | Valor en Número Entero | SAS | ACTIVA | 1 | SIN CAMBIO | RF | MODELO DE RECURSOS PARA LA PLANEACION DE UNIDADES MEDICAS DE LA SECRETARIA DE SALUD | HOSPITALIZACION | HOSPITALIZACION | NUMERO DE CAMAS DE ANGIOLOGIA | NUMERO DE CAMAS DE ANGIOLOGIA | camasangio |  | 1 | Valor en Número Entero | 4 | 0 | 0 | 0 | 1 | 0 | 0 | 0 | 0 | 0 | 0 | 1 | 0 | 0 | 0 | 0 | 0 | 0 | 0 | 0 | 0 | 0 | 1
306 | NUMERO DE CAMAS EN AREA DE CARDIOLOGIA | 2.6.1.08.A | 2 | 6 | 1.08.A | camascardio |  | Valor en Número Entero | SAS | ACTIVA | 1 | SIN CAMBIO | RF | MODELO DE RECURSOS PARA LA PLANEACION DE UNIDADES MEDICAS DE LA SECRETARIA DE SALUD | HOSPITALIZACION | HOSPITALIZACION | NUMERO DE CAMAS EN AREA DE CARDIOLOGIA | NUMERO DE CAMAS EN AREA DE CARDIOLOGIA | camascardio |  | 1 | Valor en Número Entero | 16 | 0 | 0 | 0 | 1 | 0 | 0 | 0 | 0 | 0 | 0 | 1 | 0 | 0 | 0 | 0 | 0 | 0 | 0 | 0 | 0 | 0 | 1
307 | NUMERO DE CAMAS EN AREA DE CIRUGIA GENERAL Y CIRUGIA RECONSTRUCTIVA | 2.6.1.09.A | 2 | 6 | 1.09.A | camascirugia |  | Valor en Número Entero | SAS | ACTIVA | 1 | SIN CAMBIO | RF | MODELO DE RECURSOS PARA LA PLANEACION DE UNIDADES MEDICAS DE LA SECRETARIA DE SALUD | HOSPITALIZACION | HOSPITALIZACION | NUMERO DE CAMAS EN AREA DE CIRUGIA GENERAL Y CIRUGIA RECONSTRUCTIVA | NUMERO DE CAMAS EN AREA DE CIRUGIA GENERAL Y CIRUGIA RECONSTRUCTIVA | camascirugia |  | 1 | Valor en Número Entero | 579 | 0 | 0 | 0 | 1 | 0 | 0 | 0 | 0 | 0 | 0 | 1 | 0 | 0 | 0 | 0 | 0 | 0 | 0 | 0 | 0 | 0 | 1
308 | NUMERO DE CAMAS DE GASTROENTEROLOGIA | 2.6.1.10.A | 2 | 6 | 1.10.A | camasgastro |  | Valor en Número Entero | SAS | ACTIVA | 1 | SIN CAMBIO | RF | MODELO DE RECURSOS PARA LA PLANEACION DE UNIDADES MEDICAS DE LA SECRETARIA DE SALUD | HOSPITALIZACION | HOSPITALIZACION | NUMERO DE CAMAS DE GASTROENTEROLOGIA | NUMERO DE CAMAS DE GASTROENTEROLOGIA | camasgastro |  | 1 | Valor en Número Entero | 14 | 0 | 0 | 0 | 1 | 0 | 0 | 0 | 0 | 0 | 0 | 1 | 0 | 0 | 0 | 0 | 0 | 0 | 0 | 0 | 0 | 0 | 1
309 | NUMERO DE CAMAS DE GERIATRIA | 2.6.1.11.A | 2 | 6 | 1.11.A | camasgeriat |  | Valor en Número Entero | SAS | ACTIVA | 1 | SIN CAMBIO | RF | MODELO DE RECURSOS PARA LA PLANEACION DE UNIDADES MEDICAS DE LA SECRETARIA DE SALUD | HOSPITALIZACION | HOSPITALIZACION | NUMERO DE CAMAS DE GERIATRIA | NUMERO DE CAMAS DE GERIATRIA | camasgeriat |  | 1 | Valor en Número Entero | 196 | 0 | 0 | 0 | 1 | 0 | 0 | 0 | 0 | 0 | 0 | 1 | 0 | 0 | 0 | 0 | 0 | 0 | 0 | 0 | 0 | 0 | 1
310 | NUMERO DE CAMAS DE GINECO-OBSTETRICIA | 2.6.1.12.A | 2 | 6 | 1.12.A | camasgobste |  | Valor en Número Entero | SAS | ACTIVA | 1 | SIN CAMBIO | RF | MODELO DE RECURSOS PARA LA PLANEACION DE UNIDADES MEDICAS DE LA SECRETARIA DE SALUD | HOSPITALIZACION | HOSPITALIZACION | NUMERO DE CAMAS DE GINECO-OBSTETRICIA | NUMERO DE CAMAS DE GINECO-OBSTETRICIA | camasgobste |  | 1 | Valor en Número Entero | 6486 | 0 | 0 | 0 | 1 | 0 | 0 | 0 | 0 | 0 | 0 | 1 | 0 | 0 | 0 | 0 | 0 | 0 | 0 | 0 | 0 | 0 | 1
311 | NUMERO DE CAMAS DE HEMATOLOGIA | 2.6.1.13.A | 2 | 6 | 1.13.A | camashemato |  | Valor en Número Entero | SAS | ACTIVA | 1 | SIN CAMBIO | RF | MODELO DE RECURSOS PARA LA PLANEACION DE UNIDADES MEDICAS DE LA SECRETARIA DE SALUD | HOSPITALIZACION | HOSPITALIZACION | NUMERO DE CAMAS DE HEMATOLOGIA | NUMERO DE CAMAS DE HEMATOLOGIA | camashemato |  | 1 | Valor en Número Entero | 188 | 0 | 0 | 0 | 1 | 0 | 0 | 0 | 0 | 0 | 0 | 1 | 0 | 0 | 0 | 0 | 0 | 0 | 0 | 0 | 0 | 0 | 1
312 | NUMERO DE CAMAS DE INFECTOLOGIA | 2.6.1.14.A | 2 | 6 | 1.14.A | camasinfecto |  | Valor en Número Entero | SAS | ACTIVA | 1 | SIN CAMBIO | RF | MODELO DE RECURSOS PARA LA PLANEACION DE UNIDADES MEDICAS DE LA SECRETARIA DE SALUD | HOSPITALIZACION | HOSPITALIZACION | NUMERO DE CAMAS DE INFECTOLOGIA | NUMERO DE CAMAS DE INFECTOLOGIA | camasinfecto |  | 1 | Valor en Número Entero | 311 | 0 | 0 | 0 | 1 | 0 | 0 | 0 | 0 | 0 | 0 | 1 | 0 | 0 | 0 | 0 | 0 | 0 | 0 | 0 | 0 | 0 | 1
313 | NUMERO DE CAMAS DE MEDICINA INTERNA | 2.6.1.15.A | 2 | 6 | 1.15.A | camasinterna |  | Valor en Número Entero | SAS | ACTIVA | 1 | SIN CAMBIO | RF | MODELO DE RECURSOS PARA LA PLANEACION DE UNIDADES MEDICAS DE LA SECRETARIA DE SALUD | HOSPITALIZACION | HOSPITALIZACION | NUMERO DE CAMAS DE MEDICINA INTERNA | NUMERO DE CAMAS DE MEDICINA INTERNA | camasinterna |  | 1 | Valor en Número Entero | 4426 | 0 | 0 | 0 | 1 | 0 | 0 | 0 | 0 | 0 | 0 | 1 | 0 | 0 | 0 | 0 | 0 | 0 | 0 | 0 | 0 | 0 | 1
314 | NUMERO DE CAMAS DE NEFROLOGIA | 2.6.1.16.A | 2 | 6 | 1.16.A | camasnefro |  | Valor en Número Entero | SAS | ACTIVA | 1 | SIN CAMBIO | RF | MODELO DE RECURSOS PARA LA PLANEACION DE UNIDADES MEDICAS DE LA SECRETARIA DE SALUD | HOSPITALIZACION | HOSPITALIZACION | NUMERO DE CAMAS DE NEFROLOGIA | NUMERO DE CAMAS DE NEFROLOGIA | camasnefro |  | 1 | Valor en Número Entero | 193 | 0 | 0 | 0 | 1 | 0 | 0 | 0 | 0 | 0 | 0 | 1 | 0 | 0 | 0 | 0 | 0 | 0 | 0 | 0 | 0 | 0 | 1
315 | NUMERO DE CAMAS DE NEUMOLOGIA | 2.6.1.17.A | 2 | 6 | 1.17.A | camasneumo |  | Valor en Número Entero | SAS | ACTIVA | 1 | SIN CAMBIO | RF | MODELO DE RECURSOS PARA LA PLANEACION DE UNIDADES MEDICAS DE LA SECRETARIA DE SALUD | HOSPITALIZACION | HOSPITALIZACION | NUMERO DE CAMAS DE NEUMOLOGIA | NUMERO DE CAMAS DE NEUMOLOGIA | camasneumo |  | 1 | Valor en Número Entero | 120 | 0 | 0 | 0 | 1 | 0 | 0 | 0 | 0 | 0 | 0 | 1 | 0 | 0 | 0 | 0 | 0 | 0 | 0 | 0 | 0 | 0 | 1
316 | NUMERO DE CAMAS DE NEUROLOGIA | 2.6.1.18.A | 2 | 6 | 1.18.A | camasneuro |  | Valor en Número Entero | SAS | ACTIVA | 1 | SIN CAMBIO | RF | MODELO DE RECURSOS PARA LA PLANEACION DE UNIDADES MEDICAS DE LA SECRETARIA DE SALUD | HOSPITALIZACION | HOSPITALIZACION | NUMERO DE CAMAS DE NEUROLOGIA | NUMERO DE CAMAS DE NEUROLOGIA | camasneuro |  | 1 | Valor en Número Entero | 159 | 0 | 0 | 0 | 1 | 0 | 0 | 0 | 0 | 0 | 0 | 1 | 0 | 0 | 0 | 0 | 0 | 0 | 0 | 0 | 0 | 0 | 1
317 | NUMERO DE CAMAS DE OFTALMOLOGIA | 2.6.1.19.A | 2 | 6 | 1.19.A | camasoftalmo |  | Valor en Número Entero | SAS | ACTIVA | 1 | SIN CAMBIO | RF | MODELO DE RECURSOS PARA LA PLANEACION DE UNIDADES MEDICAS DE LA SECRETARIA DE SALUD | HOSPITALIZACION | HOSPITALIZACION | NUMERO DE CAMAS DE OFTALMOLOGIA | NUMERO DE CAMAS DE OFTALMOLOGIA | camasoftalmo |  | 1 | Valor en Número Entero | 52 | 0 | 0 | 0 | 1 | 0 | 0 | 0 | 0 | 0 | 0 | 1 | 0 | 0 | 0 | 0 | 0 | 0 | 0 | 0 | 0 | 0 | 1
318 | NUMERO DE CAMAS DE ONCOLOGIA | 2.6.1.20.A | 2 | 6 | 1.20.A | camasonco |  | Valor en Número Entero | SAS | ACTIVA | 1 | SIN CAMBIO | RF | MODELO DE RECURSOS PARA LA PLANEACION DE UNIDADES MEDICAS DE LA SECRETARIA DE SALUD | HOSPITALIZACION | HOSPITALIZACION | NUMERO DE CAMAS DE ONCOLOGIA | NUMERO DE CAMAS DE ONCOLOGIA | camasonco |  | 1 | Valor en Número Entero | 777 | 0 | 0 | 0 | 1 | 0 | 0 | 0 | 0 | 0 | 0 | 1 | 0 | 0 | 0 | 0 | 0 | 0 | 0 | 0 | 0 | 0 | 1
319 | NUMERO DE CAMAS DE ORTOPEDIA | 2.6.1.21.A | 2 | 6 | 1.21.A | camasorto |  | Valor en Número Entero | SAS | ACTIVA | 1 | SIN CAMBIO | RF | MODELO DE RECURSOS PARA LA PLANEACION DE UNIDADES MEDICAS DE LA SECRETARIA DE SALUD | HOSPITALIZACION | HOSPITALIZACION | NUMERO DE CAMAS DE ORTOPEDIA | NUMERO DE CAMAS DE ORTOPEDIA | camasorto |  | 1 | Valor en Número Entero | 628 | 0 | 0 | 0 | 1 | 0 | 0 | 0 | 0 | 0 | 0 | 1 | 0 | 0 | 0 | 0 | 0 | 0 | 0 | 0 | 0 | 0 | 1
320 | NUMERO DE CAMAS DE OTORRINOLARINGOLOGIA | 2.6.1.22.A | 2 | 6 | 1.22.A | camasotorrino |  | Valor en Número Entero | SAS | ACTIVA | 1 | SIN CAMBIO | RF | MODELO DE RECURSOS PARA LA PLANEACION DE UNIDADES MEDICAS DE LA SECRETARIA DE SALUD | HOSPITALIZACION | HOSPITALIZACION | NUMERO DE CAMAS DE OTORRINOLARINGOLOGIA | NUMERO DE CAMAS DE OTORRINOLARINGOLOGIA | camasotorrino |  | 1 | Valor en Número Entero | 86 | 0 | 0 | 0 | 1 | 0 | 0 | 0 | 0 | 0 | 0 | 1 | 0 | 0 | 0 | 0 | 0 | 0 | 0 | 0 | 0 | 0 | 1
321 | NUMERO DE CAMAS DE PEDIATRIA | 2.6.1.23.A | 2 | 6 | 1.23.A | camaspediat |  | Valor en Número Entero | SAS | ACTIVA | 1 | SIN CAMBIO | RF | MODELO DE RECURSOS PARA LA PLANEACION DE UNIDADES MEDICAS DE LA SECRETARIA DE SALUD | HOSPITALIZACION | HOSPITALIZACION | NUMERO DE CAMAS DE PEDIATRIA | NUMERO DE CAMAS DE PEDIATRIA | camaspediat |  | 1 | Valor en Número Entero | 5387 | 0 | 0 | 0 | 1 | 0 | 0 | 0 | 0 | 0 | 0 | 1 | 0 | 0 | 0 | 0 | 0 | 0 | 0 | 0 | 0 | 0 | 1
322 | NUMERO DE CAMAS DE PROCTOLOGIA | 2.6.1.24.A | 2 | 6 | 1.24.A | camasproc |  | Valor en Número Entero | SAS | ACTIVA | 1 | SIN CAMBIO | RF | MODELO DE RECURSOS PARA LA PLANEACION DE UNIDADES MEDICAS DE LA SECRETARIA DE SALUD | HOSPITALIZACION | HOSPITALIZACION | NUMERO DE CAMAS DE PROCTOLOGIA | NUMERO DE CAMAS DE PROCTOLOGIA | camasproc |  | 1 | Valor en Número Entero | 45 | 0 | 0 | 0 | 1 | 0 | 0 | 0 | 0 | 0 | 0 | 1 | 0 | 0 | 0 | 0 | 0 | 0 | 0 | 0 | 0 | 0 | 1
323 | NUMERO DE CAMAS DE PSIQUIATRIA | 2.6.1.25.A | 2 | 6 | 1.25.A | camasiquiat |  | Valor en Número Entero | SAS | ACTIVA | 1 | SIN CAMBIO | RF | MODELO DE RECURSOS PARA LA PLANEACION DE UNIDADES MEDICAS DE LA SECRETARIA DE SALUD | HOSPITALIZACION | HOSPITALIZACION | NUMERO DE CAMAS DE PSIQUIATRIA | NUMERO DE CAMAS DE PSIQUIATRIA | camasiquiat |  | 1 | Valor en Número Entero | 2988 | 0 | 0 | 0 | 1 | 0 | 0 | 0 | 0 | 0 | 0 | 1 | 0 | 0 | 0 | 0 | 0 | 0 | 0 | 0 | 0 | 0 | 1
324 | NUMERO DE CAMAS DE REUMATOLOGIA | 2.6.1.26.A | 2 | 6 | 1.26.A | camasreuma |  | Valor en Número Entero | SAS | ACTIVA | 1 | SIN CAMBIO | RF | MODELO DE RECURSOS PARA LA PLANEACION DE UNIDADES MEDICAS DE LA SECRETARIA DE SALUD | HOSPITALIZACION | HOSPITALIZACION | NUMERO DE CAMAS DE REUMATOLOGIA | NUMERO DE CAMAS DE REUMATOLOGIA | camasreuma |  | 1 | Valor en Número Entero | 28 | 0 | 0 | 0 | 1 | 0 | 0 | 0 | 0 | 0 | 0 | 1 | 0 | 0 | 0 | 0 | 0 | 0 | 0 | 0 | 0 | 0 | 1
325 | NUMERO DE CAMAS DE UROLOGIA | 2.6.1.27.A | 2 | 6 | 1.27.A | camasuro |  | Valor en Número Entero | SAS | ACTIVA | 1 | SIN CAMBIO | RF | MODELO DE RECURSOS PARA LA PLANEACION DE UNIDADES MEDICAS DE LA SECRETARIA DE SALUD | HOSPITALIZACION | HOSPITALIZACION | NUMERO DE CAMAS DE UROLOGIA | NUMERO DE CAMAS DE UROLOGIA | camasuro |  | 1 | Valor en Número Entero | 118 | 0 | 0 | 0 | 1 | 0 | 0 | 0 | 0 | 0 | 0 | 1 | 0 | 0 | 0 | 0 | 0 | 0 | 0 | 0 | 0 | 0 | 1
326 | NUMERO DE CAMAS DE TRAUMATOLOGIA | 2.6.1.28.A | 2 | 6 | 1.28.A | camastrau |  | Valor en Número Entero | SAS | ACTIVA | 1 | SIN CAMBIO | RF | MODELO DE RECURSOS PARA LA PLANEACION DE UNIDADES MEDICAS DE LA SECRETARIA DE SALUD | HOSPITALIZACION | HOSPITALIZACION | NUMERO DE CAMAS DE TRAUMATOLOGIA | NUMERO DE CAMAS DE TRAUMATOLOGIA | camastrau |  | 1 | Valor en Número Entero | 1162 | 0 | 0 | 0 | 1 | 0 | 0 | 0 | 0 | 0 | 0 | 1 | 0 | 0 | 0 | 0 | 0 | 0 | 0 | 0 | 0 | 0 | 1
327 | NUMERO DE CAMAS DE OTRAS ESPECIALIDADES | 2.6.1.29.A | 2 | 6 | 1.29.A | camasotra |  | Valor en Número Entero | SAS | ACTIVA | 1 | SIN CAMBIO | RF | MODELO DE RECURSOS PARA LA PLANEACION DE UNIDADES MEDICAS DE LA SECRETARIA DE SALUD | HOSPITALIZACION | HOSPITALIZACION | NUMERO DE CAMAS DE OTRAS ESPECIALIDADES | NUMERO DE CAMAS DE OTRAS ESPECIALIDADES | camasotra |  | 1 | Valor en Número Entero | 1649 | 0 | 0 | 0 | 1 | 0 | 0 | 0 | 0 | 0 | 0 | 1 | 0 | 0 | 0 | 0 | 0 | 0 | 0 | 0 | 0 | 0 | 1
328 | NUMERO DE CAMAS EN AREA DE HOSPITALIZACION | 2.6.1.30.A | 2 | 6 | 1.30.A | camasareahospi |  | Valor en Número Entero | SAS | ACTIVA | 1 | SIN CAMBIO | RF | MODELO DE RECURSOS PARA LA PLANEACION DE UNIDADES MEDICAS DE LA SECRETARIA DE SALUD | HOSPITALIZACION | HOSPITALIZACION | NUMERO DE CAMAS EN AREA DE HOSPITALIZACION | NUMERO DE CAMAS EN AREA DE HOSPITALIZACION | camasareahospi |  | 1 | Valor en Número Entero | 322 | 0 | 1 | 1 | 1 | 0 | 1 | 0 | 0 | 0 | 0 | 0 | 0 | 0 | 0 | 0 | 0 | 0 | 0 | 0 | 0 | 0 | 0
329 | EQUIPO EN AREA DE HOSPITALIZACION | 2.6.B.0 | 2 | 6 | B.0 | TITULO |  | Titulo del Area o Subarea | SAS | ACTIVA | 0 | TITULO | EM | [10 empty] | 0 | 1 | 1 | 1 | 0 | 0 | 0 | 0 | 0 | 0 | 1 | 0 | 0 | 0 | 0 | 0 | 0 | 0 | 0 | 0 | 0 | 1
330 | MONITOR DE SIGNOS VITALES BASICO (ECG, PANI. SPO2, TEMP) | 2.6.B.01 | 2 | 6 | B.01 | 33586 |  | Valor en Número Entero | SAS | ACTIVA | 0 | CAMBIO DE NOMBRE DE VARIABLE | EM | CUADRO BÁSICO Y CATÁLOGO DE INSTRUMENTAL Y EQUIPO MÉDICO | MEDICAS, QUIRURGICAS | UNIDAD DE CUIDADOS INTENSIVOS, URGENCIAS, HOSPITALIZACION | MONITOR DE SIGNOS VITALES | MONITOR DE SIGNOS VITALES | 531_619_0403 |  | 0 | Númerico |  | 0 | 1 | 1 | 1 | 0 | 0 | 0 | 0 | 0 | 0 | 1 | 0 | 0 | 0 | 0 | 0 | 0 | 0 | 0 | 0 | 0 | 1
331 | CARRO ROJO CON DESFIBRILADOR MONITOR Y EQUIPO DE REANIMACION | 2.6.B.02 | 2 | 6 | B.02 | 10647 |  | Valor en Número Entero | SAS | ACTIVA | 0 | REVISAR | EM | CUADRO BÁSICO Y CATÁLOGO DE INSTRUMENTAL Y EQUIPO MÉDICO | MEDICAS | CONSULTA EXTERNA, UNIDAD DE CUIDADOS INTENSIVOS, HOSPITALIZACION, URGENCIAS | CARRO ROJO CON EQUIPO COMPLETO PARA REANIMACION CON DESFIBRILADOR-MONITOR. CARRO ROJO CON EQUIPO COMPLETO PARA REANIMACION CON DESFIBRILADOR-MONITOR-MARCAPASO. | CARRO ROJO CON EQUIPO COMPLETO PARA REANIMACION CON DESFIBRILADOR-MONITOR. CARRO ROJO CON EQUIPO COMPLETO PARA REANIMACION CON DESFIBRILADOR-MONITOR-MARCAPASO. | 531_191_0417 531_191_0391 |  | 0 | Númerico |  | 0 | 1 | 1 | 1 | 0 | 0 | 0 | 0 | 0 | 0 | 1 | 0 | 0 | 0 | 0 | 0 | 0 | 0 | 0 | 0 | 0 | 1
332 | ELECTROCARDIOGRAFO | 2.6.B.03 | 2 | 6 | B.03 | 36369 |  | Valor en Número Entero | SAS | ACTIVA | 0 | CAMBIO DE NOMBRE DE VARIABLE | EM | CUADRO BÁSICO Y CATÁLOGO DE INSTRUMENTAL Y EQUIPO MÉDICO | MEDICAS, QUIRURGICAS | CONSULTA EXTERNA, HEMODINAMIA, HOSPITALIZACION, MEDICINA FISICA Y REHABILITACION, UNIDAD DE CUIADADOS INTENSIVOS, URGENCIAS | ELECTROCARDIOGRAFO MONOCANAL | ELECTROCARDIOGRAFO MONOCANAL | 531_327_0018 |  | 0 | Númerico |  | 0 | 1 | 1 | 1 | 0 | 0 | 0 | 0 | 0 | 0 | 1 | 0 | 0 | 0 | 0 | 0 | 0 | 0 | 0 | 0 | 0 | 1
333 | BOMBA DE INFUSION VOLUMETRICA | 2.6.B.04 | 2 | 6 | B.04 | 531_140_0344 |  | Valor en Número Entero | SAS | ACTIVA | 0 | SIN CAMBIO | EM | CUADRO BÁSICO Y CATÁLOGO DE INSTRUMENTAL Y EQUIPO MÉDICO | MEDICAS, QUIRURGICAS | UNIDAD DE CUIDADOS INTENSIVOS ADULTOS, HOSPITALIZACION, QUIROFANO, UNIDAD METABOLICA, URGENCIAS | BOMBA DE INFUSION VOLUMETRICA | BOMBA DE INFUSION VOLUMETRICA | 531_140_0344 |  | 0 | Númerico |  | 0 | 1 | 1 | 1 | 0 | 0 | 0 | 0 | 0 | 0 | 1 | 0 | 0 | 0 | 0 | 0 | 0 | 0 | 0 | 0 | 0 | 1
334 | VENTILADOR ADULTO - PEDIATRICO | 2.6.B.05 | 2 | 6 | B.05 | 42411 |  | Valor en Número Entero | SAS | ACTIVA | 0 | CAMBIO DE NOMBRE DE VARIABLE | EM | CUADRO BÁSICO Y CATÁLOGO DE INSTRUMENTAL Y EQUIPO MÉDICO | CIRUGIA PEDIATRICA, PEDIATRIA | UNIDADES DE CUIDADOS INTENSIVOS, HOSPITALIZACION, INHALOTERAPIA, URGENCIAS | VENTILADOR ADULTO - PEDIATRICO | VENTILADOR ADULTO - PEDIATRICO | 531_941_0972 |  | 0 | Númerico |  | 0 | 1 | 0 | 1 | 0 | 0 | 0 | 0 | 0 | 0 | 1 | 0 | 0 | 0 | 0 | 0 | 0 | 0 | 0 | 0 | 0 | 1
335 | VENTILADOR ADULTO - PEDIATRICO - NEONATAL | 2.6.B.06 | 2 | 6 | B.06 | 531_941_0980 |  | Valor en Número Entero | SAS | ACTIVA | 0 | SIN CAMBIO | EM | CUADRO BÁSICO Y CATÁLOGO DE INSTRUMENTAL Y EQUIPO MÉDICO | MEDICAS, QUIRURGICAS | UNIDADES DE CUIDADOS INTENSIVOS, HOSPITALIZACION, INHALOTERAPIA, URGENCIAS | VENTILADOR ADULTO - PEDIATRICO - NEONATAL | VENTILADOR ADULTO - PEDIATRICO - NEONATAL | 531_941_0980 |  | 0 | Númerico |  | 0 | 1 | 0 | 1 | 0 | 0 | 0 | 0 | 0 | 0 | 1 | 0 | 0 | 0 | 0 | 0 | 0 | 0 | 0 | 0 | 0 | 1
336 | VENTILADOR ADULTO - PEDIATRICO DE ALTA FRECUENCIA OSCILATORIA | 2.6.B.07 | 2 | 6 | B.07 | 531_941_1048 |  | Valor en Número Entero | SAS | ACTIVA | 1 | SIN CAMBIO | EM | CUADRO BÁSICO Y CATÁLOGO DE INSTRUMENTAL Y EQUIPO MÉDICO | PEDIATRIA, MEDICAS, QUIRURGICAS | UNIDADES DE CUIDADOS INTENSIVOS, UNIDADES DE CUIDADOS INTENSIVOS PEDIATRICOS, HOSPITALIZACION, INHALOTERAPIA, URGENCIAS | VENTILADOR ADULTO / PEDIATRICO DE ALTA FRECUENCIA OSCILATORIA | VENTILADOR ADULTO / PEDIATRICO DE ALTA FRECUENCIA OSCILATORIA | 531_941_1048 |  | 1 | Númerico | 101 | 0 | 0 | 0 | 1 | 0 | 0 | 0 | 0 | 0 | 0 | 1 | 0 | 0 | 0 | 0 | 0 | 0 | 0 | 0 | 0 | 0 | 1
337 | VENTILADOR DE ALTA FRECUENCIA OSCILATORIA PEDIATRICO - NEONATAL CON MODO CONVENCIONAL | 2.6.B.08 | 2 | 6 | B.08 | 531_941_1012 |  | Valor en Número Entero | SAS | ACTIVA | 1 | SIN CAMBIO | EM | CUADRO BÁSICO Y CATÁLOGO DE INSTRUMENTAL Y EQUIPO MÉDICO | NEONATOLOGIA, PEDIATRIA | HOSPITALIZACION, UNIDADES CUIDADOS INTENSIVOS NEONATAL, UNIDAD DE CUIDADOS INTENSIVOS PEDIATRICOS | VENTILADOR DE ALTA FRECUENCIA OSCILATORIA PEDIATRICO / NEONATAL CON MODO CONVENCIONAL | VENTILADOR DE ALTA FRECUENCIA OSCILATORIA PEDIATRICO / NEONATAL CON MODO CONVENCIONAL | 531_941_1012 |  | 1 | Númerico | 253 | 0 | 0 | 0 | 1 | 0 | 0 | 0 | 0 | 0 | 0 | 1 | 0 | 0 | 0 | 0 | 0 | 0 | 0 | 0 | 0 | 0 | 1
338 | VENTILADOR DE TRASLADO PEDIATRICO - ADULTO | 2.6.B.09 | 2 | 6 | B.09 | 531_941_0279 |  | Valor en Número Entero | SAS | ACTIVA | 0 | SIN CAMBIO | EM | CUADRO BÁSICO Y CATÁLOGO DE INSTRUMENTAL Y EQUIPO MÉDICO | QUIRURGICAS | HOSPITALIZACION, INHALOTERAPIA, AMBULANCIA DE URGENCIAS, AMBULANCIA DE TERAPIA INTENSIVA | VENTILADOR DE TRASLADO PEDIATRICO - ADULTO | VENTILADOR DE TRASLADO PEDIATRICO - ADULTO | 531_941_0279 |  | 0 | Númerico |  | 0 | 1 | 0 | 1 | 0 | 0 | 0 | 0 | 0 | 0 | 1 | 0 | 0 | 0 | 0 | 0 | 0 | 0 | 0 | 0 | 0 | 1
339 | VENTILADOR NEONATAL PARA CUIDADOS INTENSIVOS | 2.6.B.10 | 2 | 6 | B.10 | 531_941_1066 |  | Valor en Número Entero | SAS | ACTIVA | 1 | SIN CAMBIO | EM | CUADRO BÁSICO Y CATÁLOGO DE INSTRUMENTAL Y EQUIPO MÉDICO | NEUMOLOGIA, TERAPIA INTERMEDIA, TERAPIA INTENSIVA, URGENCIAS, MEDICINA INTERNA | UNIDADES DE CUIDADOS INTENSIVOS, HOSPITALIZACION, AREA DE RECUPERACION | VENTILADOR NO INVASIVO ADULTO - PEDIATRICO | VENTILADOR NO INVASIVO ADULTO - PEDIATRICO | 531_941_1066 |  | 1 | Númerico | 1346 | 0 | 0 | 0 | 1 | 0 | 0 | 0 | 0 | 0 | 0 | 1 | 0 | 0 | 0 | 0 | 0 | 0 | 0 | 0 | 0 | 0 | 1
340 | RESPIRADOR DE ASISTENCIA VENTILATORIA(E30) | 2.6.B.11 | 2 | 6 | B.11 | 531_941_1038 |  | Valor en Número Entero | SAS | ACTIVA | 1 | REVISAR | EM | NINGUNO | NINGUNO | NINGUNO | NINGUNO | RESPIRADOR DE ASISTENCIA VENTILATORIA(E30) | NINGUNO |  | 1 | Númerico | 439 | 0 | 0 | 0 | 1 | 0 | 0 | 0 | 0 | 0 | 0 | 1 | 0 | 0 | 0 | 0 | 0 | 0 | 0 | 0 | 0 | 0 | 1
341 | RESPIRADOR DE ASISTENCIA VENTILATORIA(EHECATL 4T) | 2.6.B.12 | 2 | 6 | B.12 | 531_941_1038_2 |  | Valor en Número Entero | SAS | ACTIVA | 1 | REVISAR | EM | NINGUNO | NINGUNO | NINGUNO | NINGUNO | RESPIRADOR DE ASISTENCIA VENTILATORIA(EHECATL 4T) | NINGUNO |  | 1 | Númerico | 29 | 0 | 0 | 0 | 1 | 0 | 0 | 0 | 0 | 0 | 0 | 1 | 0 | 0 | 0 | 0 | 0 | 0 | 0 | 0 | 0 | 0 | 1
342 | RESPIRADOR DE ASISTENCIA VENTILATORIA (OTROS MODELOS) | 2.6.B.13 | 2 | 6 | B.13 | 531_941_1038_3 |  | Valor en Número Entero | SAS | ACTIVA | 1 | REVISAR | EM | NINGUNO | NINGUNO | NINGUNO | NINGUNO | RESPIRADOR DE ASISTENCIA VENTILATORIA (OTROS MODELOS) | NINGUNO |  | 1 | Númerico | 112 | 0 | 0 | 0 | 1 | 0 | 0 | 0 | 0 | 0 | 0 | 1 | 0 | 0 | 0 | 0 | 0 | 0 | 0 | 0 | 0 | 0 | 1
343 | ESFIGMOMANOMETRO MERCURIAL | 2.6.B.14 | 2 | 6 | B.14 | 531_116_0328 |  | Valor en Número Entero | SAS | ACTIVA | 0 | SIN CAMBIO | EM | CUADRO BÁSICO Y CATÁLOGO DE INSTRUMENTAL Y EQUIPO MÉDICO | MEDICAS, QUIRURGICAS | CONSULTA EXTERNA GENERAL, HOSPITALIZACION | ESFIGMOMANOMETRO MERCURIAL PORTATIL | ESFIGMOMANOMETRO MERCURIAL PORTATIL | 531_116_0328 |  | 0 | Númerico |  | 0 | 1 | 1 | 1 | 0 | 0 | 0 | 0 | 0 | 0 | 1 | 0 | 0 | 0 | 0 | 0 | 0 | 0 | 0 | 0 | 0 | 1
344 | ESFIGMOMANOMETRO ANEROIDE | 2.6.B.15 | 2 | 6 | B.15 | 531_116_0369 |  | Valor en Número Entero | SAS | ACTIVA | 0 | SIN CAMBIO | EM | CUADRO BÁSICO Y CATÁLOGO DE INSTRUMENTAL Y EQUIPO MÉDICO | MEDICAS, QUIRURGICAS | CONSULTA EXTERNA GENERAL, HOSPITALIZACION | ESFIGMOMANOMETRO ANEROIDE PORTATIL | ESFIGMOMANOMETRO ANEROIDE PORTATIL | 531_116_0369 |  | 0 | Númerico |  | 0 | 1 | 1 | 1 | 0 | 0 | 0 | 0 | 0 | 0 | 1 | 0 | 0 | 0 | 0 | 0 | 0 | 0 | 0 | 0 | 0 | 1
345 | ESFIGMOMANOMETRO ELECTRONICO | 2.6.B.16 | 2 | 6 | B.16 | 13106 |  | Valor en Número Entero | SAS | ACTIVA | 0 | REVISAR | EM | NINGUNO | MEDICAS, QUIRURGICAS | CONSULTA EXTERNA GENERAL, HOSPITALIZACION | NINGUNO | ESFIGMOMANOMETRO ELECTRONICO | 13106 |  | 0 | Númerico |  | 0 | 1 | 1 | 1 | 0 | 0 | 0 | 0 | 0 | 0 | 1 | 0 | 0 | 0 | 0 | 0 | 0 | 0 | 0 | 0 | 0 | 1
346 | ASPIRADOR DE SUCCION REGULABLE (DE PARED) | 2.6.B.17 | 2 | 6 | B.17 | 36778 |  | Valor en Número Entero | SAS | ACTIVA | 0 | REVISAR | EM | CUADRO BÁSICO Y CATÁLOGO DE INSTRUMENTAL Y EQUIPO MÉDICO | MEDICAS, QUIRURGICAS | HOSPITALIZACION, CUIDADOS INTENSIVOS, URGENCIAS, QUIROFANOS | ASPIRADOR GASTRICO PARA SUCCION CONTINUA E INTERMITENTE. ASPIRADOR PORTATIL PARA SUCCION CONTINUA. | ASPIRADOR GASTRICO PARA SUCCION CONTINUA E INTERMITENTE. ASPIRADOR PORTATIL PARA SUCCION CONTINUA. | 531_081_0766 531_081_0014 |  | 0 | Númerico |  | 0 | 1 | 1 | 1 | 0 | 0 | 0 | 0 | 0 | 0 | 1 | 0 | 0 | 0 | 0 | 0 | 0 | 0 | 0 | 0 | 0 | 1
347 | UNIDAD QUIRURGICA | 2.7.0 | 2 | 7 | 0 | TITULO |  | Titulo del Area o Subarea | SAS | ACTIVA | 0 | TITULO | [11 empty] | 0 | 0 | 0 | 1 | 0 | 0 | 0 | 1 | 0 | 0 | 1 | 0 | 0 | 0 | 0 | 0 | 0 | 0 | 0 | 0 | 0 | 1
348 | ¿CUENTA CON AREA DE UNIDAD QUIRURGICA? | 2.7.1.01 | 2 | 7 | 1.01 | quirofano |  | Valor logico "SI / NO" | SAS | ACTIVA | 1 | SIN CAMBIO | ASE | MODELO DE RECURSOS PARA LA PLANEACION DE UNIDADES MEDICAS DE LA SECRETARIA DE SALUD | UNIDAD QUIRURGICA | UNIDAD QUIRURGICA | ¿CUENTA CON AREA DE UNIDAD QUIRURGICA? | ¿CUENTA CON AREA DE UNIDAD QUIRURGICA? | quirofano | VAR | 1 | Valor logico "SI / NO" | 572 | 0 | 0 | 0 | 1 | 0 | 0 | 0 | 1 | 0 | 0 | 1 | 0 | 0 | 0 | 0 | 0 | 0 | 0 | 0 | 0 | 0 | 1
349 | NUMERO DE SALAS DE OPERACION | 2.7.1.02.A | 2 | 7 | 1.02.A | salaope |  | Valor en Número Entero | SAS | ACTIVA | 1 | SIN CAMBIO | RF | MODELO DE RECURSOS PARA LA PLANEACION DE UNIDADES MEDICAS DE LA SECRETARIA DE SALUD | UNIDAD QUIRURGICA | UNIDAD QUIRURGICA | NUMERO DE SALAS DE OPERACION | NUMERO DE SALAS DE OPERACION | salaope |  | 1 | Valor en Número Entero | 1258 | 0 | 0 | 0 | 1 | 0 | 0 | 0 | 1 | 0 | 0 | 1 | 0 | 0 | 0 | 0 | 0 | 0 | 0 | 0 | 0 | 0 | 1
350 | ¿CUENTA CON AREA DE RECUPERACION POSTQUIRURGICA? | 2.7.1.03 | 2 | 7 | 1.03 | recucirug |  | Valor logico "SI / NO" | SAS | ACTIVA | 1 | SIN CAMBIO | ASE | MODELO DE RECURSOS PARA LA PLANEACION DE UNIDADES MEDICAS DE LA SECRETARIA DE SALUD | UNIDAD QUIRURGICA | UNIDAD QUIRURGICA | ¿CUENTA CON AREA DE RECUPERACION POSTQUIRURGICA? | ¿CUENTA CON AREA DE RECUPERACION POSTQUIRURGICA? | recucirug | VAR | 1 | Valor logico "SI / NO" | 544 | 0 | 0 | 0 | 1 | 0 | 0 | 0 | 1 | 0 | 0 | 1 | 0 | 0 | 0 | 0 | 0 | 0 | 0 | 0 | 0 | 0 | 1
351 | NUMERO DE CAMAS DE RECUPERACION POSTQUIRURGICA | 2.7.1.04.A | 2 | 7 | 1.04.A | camasrecu |  | Valor en Número Entero | SAS | ACTIVA | 1 | SIN CAMBIO | RF | MODELO DE RECURSOS PARA LA PLANEACION DE UNIDADES MEDICAS DE LA SECRETARIA DE SALUD | UNIDAD QUIRURGICA | UNIDAD QUIRURGICA | NUMERO DE CAMAS DE RECUPERACION POSTQUIRURGICA | NUMERO DE CAMAS DE RECUPERACION POSTQUIRURGICA | camasrecu |  | 1 | Valor en Número Entero | 2356 | 0 | 0 | 0 | 1 | 0 | 0 | 0 | 1 | 0 | 0 | 1 | 0 | 0 | 0 | 0 | 0 | 0 | 0 | 0 | 0 | 0 | 1
352 | EQUIPO EN UNIDAD QUIRURGICA | 2.7.1.B.0 | 2 | 7 | 1.B.0 | TITULO | 1 | Titulo del Area o Subarea | SAS | ACTIVA | 0 | TITULO | EM | [10 empty] | 0 | 0 | 0 | 1 | 0 | 0 | 0 | 1 | 0 | 0 | 1 | 0 | 0 | 0 | 0 | 0 | 0 | 0 | 0 | 0 | 0 | 1
353 | LAMPARA QUIRURGICA DOBLE | 2.7.1.B.1.01 | 2 | 7 | 1.B.1.01 | 12282 |  | Valor en Número Entero | SAS | ACTIVA | 0 | CAMBIO DE NOMBRE DE VARIABLE | EM | CUADRO BÁSICO Y CATÁLOGO DE INSTRUMENTAL Y EQUIPO MÉDICO | MEDICAS, QUIRURGICAS | TODAS LAS QUIRURGICAS | LAMPARA QUIRURGICA DOBLE | LAMPARA QUIRURGICA DOBLE | 531_562_1010 |  | 0 | Número |  | 0 | 0 | 0 | 1 | 0 | 0 | 0 | 1 | 0 | 0 | 1 | 0 | 0 | 0 | 0 | 0 | 0 | 0 | 0 | 0 | 0 | 1
354 | LAMPARA QUIRURGICA SENCILLA | 2.7.1.B.1.02 | 2 | 7 | 1.B.1.02 | 531_562_1465 |  | Valor en Número Entero | SAS | ACTIVA | 0 | SIN CAMBIO | EM | CUADRO BÁSICO Y CATÁLOGO DE INSTRUMENTAL Y EQUIPO MÉDICO | QUIRURGICAS | QUIROFANOS | LAMPARA QUIRURGICA SENCILLA DE OPERACIÓN MANUAL | LAMPARA QUIRURGICA SENCILLA DE OPERACIÓN MANUAL | 531_562_1465 |  | 0 | Númerico |  | 0 | 0 | 0 | 1 | 0 | 0 | 0 | 1 | 0 | 0 | 1 | 0 | 0 | 0 | 0 | 0 | 0 | 0 | 0 | 0 | 0 | 1
355 | LAMPARA QUIRURGICA PORTATIL PARA EMERGENCIA | 2.7.1.B.1.03 | 2 | 7 | 1.B.1.03 | 531_562_0905 |  | Valor en Número Entero | SAS | ACTIVA | 0 | SIN CAMBIO | EM | CUADRO BÁSICO Y CATÁLOGO DE INSTRUMENTAL Y EQUIPO MÉDICO | MEDICAS, QUIRURGICAS | QUIROFANO, TOCOCIRUGIA, URGENCIAS, TERAPIA INTENSIVA | LAMPARA QUIRURGICA PORTATIL PARA EMERGENCIA | LAMPARA QUIRURGICA PORTATIL PARA EMERGENCIA | 531_562_0905 |  | 0 | Númerico |  | 0 | 0 | 0 | 1 | 0 | 0 | 0 | 1 | 0 | 0 | 1 | 0 | 0 | 0 | 0 | 0 | 0 | 0 | 0 | 0 | 0 | 1
356 | MESA QUIRURGICA | 2.7.1.B.1.04 | 2 | 7 | 1.B.1.04 | 35393 |  | Valor en Número Entero | SAS | ACTIVA | 0 | REVISAR | EM | CUADRO BÁSICO Y CATÁLOGO DE INSTRUMENTAL Y EQUIPO MÉDICO | QUIRURGICAS | QUIROFANOS | MESA QUIRURGICA ELECTROHIDRAULICA. MESA QUIRURGICA MECANICO-HIDRAULICA. | MESA QUIRURGICA ELECTROHIDRAULICA. MESA QUIRURGICA MECANICO-HIDRAULICA. | 531_616_5108 531_616_0976 |  | 0 | Númerico |  | 0 | 0 | 0 | 1 | 0 | 0 | 0 | 1 | 0 | 0 | 1 | 0 | 0 | 0 | 0 | 0 | 0 | 0 | 0 | 0 | 0 | 1
357 | ASPIRADOR DE SUCCION REGULABLE (DE PARED) | 2.7.1.B.1.05 | 2 | 7 | 1.B.1.05 | 36778 |  | Valor en Número Entero | SAS | ACTIVA | 0 | REVISAR | EM | CUADRO BÁSICO Y CATÁLOGO DE INSTRUMENTAL Y EQUIPO MÉDICO | MEDICAS, QUIRURGICAS | HOSPITALIZACION, CUIDADOS INTENSIVOS, URGENCIAS, QUIROFANOS | ASPIRADOR GASTRICO PARA SUCCION CONTINUA E INTERMITENTE. ASPIRADOR PORTATIL PARA SUCCION CONTINUA. | ASPIRADOR GASTRICO PARA SUCCION CONTINUA E INTERMITENTE. ASPIRADOR PORTATIL PARA SUCCION CONTINUA. | 531_081_0766 531_081_0014 |  | 0 | Númerico |  | 0 | 0 | 0 | 1 | 0 | 0 | 0 | 1 | 0 | 0 | 1 | 0 | 0 | 0 | 0 | 0 | 0 | 0 | 0 | 0 | 0 | 1
358 | MONITOR DE SIGNOS VITALES BASICO (ECG, PANI. SPO2, TEMP) | 2.7.1.B.1.06 | 2 | 7 | 1.B.1.06 | 33586 |  | Valor en Número Entero | SAS | ACTIVA | 0 | CAMBIO DE NOMBRE DE VARIABLE | EM | CUADRO BÁSICO Y CATÁLOGO DE INSTRUMENTAL Y EQUIPO MÉDICO | MEDICAS, QUIRURGICAS | UNIDAD DE CUIDADOS INTENSIVOS, URGENCIAS, HOSPITALIZACION | MONITOR DE SIGNOS VITALES | MONITOR DE SIGNOS VITALES | 531_619_0403 |  | 0 | Númerico |  | 0 | 0 | 0 | 1 | 0 | 0 | 0 | 1 | 0 | 0 | 1 | 0 | 0 | 0 | 0 | 0 | 0 | 0 | 0 | 0 | 0 | 1
359 | MONITOR DE SIGNOS VITALES INTERMEDIO (ECG, PANI. SPO2, TEMP,PRESION INVASIVA, CO2) | 2.7.1.B.1.07 | 2 | 7 | 1.B.1.07 | 531_619_0403_2 |  | Valor en Número Entero | SAS | ACTIVA | 0 | REVISAR | EM | CUADRO BÁSICO Y CATÁLOGO DE INSTRUMENTAL Y EQUIPO MÉDICO | MEDICAS, QUIRURGICAS | UNIDAD DE CUIDADOS INTENSIVOS, URGENCIAS, HOSPITALIZACION | MONITOR DE SIGNOS VITALES | MONITOR DE SIGNOS VITALES | 531_619_0403_2 |  | 0 | Númerico |  | 0 | 0 | 0 | 1 | 0 | 0 | 0 | 1 | 0 | 0 | 1 | 0 | 0 | 0 | 0 | 0 | 0 | 0 | 0 | 0 | 0 | 1
360 | MONITOR DE SIGNOS VITALES AVANZADO (ECG, PANI. SPO2, TEMP,PRESION INVASIVA, CO2, GASTO CARDIACO, RELAJACION NEUROMUSCULAR, EEG, BIS) | 2.7.1.B.1.08 | 2 | 7 | 1.B.1.08 | 531_619_0403_3 |  | Valor en Número Entero | SAS | ACTIVA | 1 | SIN CAMBIO | EM | CUADRO BÁSICO Y CATÁLOGO DE INSTRUMENTAL Y EQUIPO MÉDICO | MEDICAS, QUIRURGICAS | UNIDAD DE CUIDADOS INTENSIVOS, URGENCIAS, HOSPITALIZACION | MONITOR DE SIGNOS VITALES | MONITOR DE SIGNOS VITALES | 531_619_0403_3 |  | 1 |  | 878 | 0 | 0 | 0 | 1 | 0 | 0 | 0 | 1 | 0 | 0 | 1 | 0 | 0 | 0 | 0 | 0 | 0 | 0 | 0 | 0 | 0 | 1
361 | UNIDAD DE ANESTESIA BASICA | 2.7.1.B.1.09 | 2 | 7 | 1.B.1.09 | 34846 |  | Valor en Número Entero | SAS | ACTIVA | 0 | CAMBIO DE NOMBRE DE VARIABLE | EM | CUADRO BÁSICO Y CATÁLOGO DE INSTRUMENTAL Y EQUIPO MÉDICO | MEDICAS, QUIRURGICAS | ANESTESIOLOGIA, QUIROFANOS | ANESTESIA BASICA, UNIDAD DE | ANESTESIA BASICA, UNIDAD DE | 531_053_0364 |  | 0 | Númerico |  | 0 | 0 | 0 | 1 | 0 | 0 | 0 | 1 | 0 | 0 | 1 | 0 | 0 | 0 | 0 | 0 | 0 | 0 | 0 | 0 | 0 | 1
362 | UNIDAD DE ANESTESIA INTERMEDIA | 2.7.1.B.1.10 | 2 | 7 | 1.B.1.10 | 531_053_0372 |  | Valor en Número Entero | SAS | ACTIVA | 0 | SIN CAMBIO | EM | CUADRO BÁSICO Y CATÁLOGO DE INSTRUMENTAL Y EQUIPO MÉDICO | MEDICAS, QUIRURGICAS | ANESTESIOLOGIA, QUIROFANOS | ANESTESIA INTERMEDIA, UNIDAD DE | ANESTESIA INTERMEDIA, UNIDAD DE | 531_053_0372 |  | 0 | Númerico |  | 0 | 0 | 0 | 1 | 0 | 0 | 0 | 1 | 0 | 0 | 1 | 0 | 0 | 0 | 0 | 0 | 0 | 0 | 0 | 0 | 0 | 1
363 | UNIDAD DE ANESTESIA DE ALTA ESPECIALIDAD | 2.7.1.B.1.11 | 2 | 7 | 1.B.1.11 | 531_053_0356 |  | Valor en Número Entero | SAS | ACTIVA | 1 | SIN CAMBIO | EM | CUADRO BÁSICO Y CATÁLOGO DE INSTRUMENTAL Y EQUIPO MÉDICO | MEDICAS, QUIRURGICAS | ANESTESIOLOGIA, QUIROFANOS | ANESTECIA DE ALTA ESPECIALIDAD, UNIDAD DE | ANESTECIA DE ALTA ESPECIALIDAD, UNIDAD DE | 531_053_0356 |  | 1 | Númerico | 254 | 0 | 0 | 0 | 1 | 0 | 0 | 0 | 1 | 0 | 0 | 1 | 0 | 0 | 0 | 0 | 0 | 0 | 0 | 0 | 0 | 0 | 1
364 | MONITOR PROFUNDIDAD ANESTESICA | 2.7.1.B.1.12 | 2 | 7 | 1.B.1.12 | 41920 |  | Valor en Número Entero | SAS | ACTIVA | 1 | REVISAR | EM | CUADRO BÁSICO Y CATÁLOGO DE INSTRUMENTAL Y EQUIPO MÉDICO | MEDICAS, QUIRURGICAS | QUIROFANO | MONITOR TRANSOPERATORIO | MONITOR TRANSOPERATORIO | 531_619_0452 |  | 1 | Númerico | 211 | 0 | 0 | 0 | 1 | 0 | 0 | 0 | 1 | 0 | 0 | 1 | 0 | 0 | 0 | 0 | 0 | 0 | 0 | 0 | 0 | 0 | 1
365 | UNIDAD DE ELECTROCIRUGIA GENERAL | 2.7.1.B.1.13 | 2 | 7 | 1.B.1.13 | 31722 |  | Valor en Número Entero | SAS | ACTIVA | 0 | CAMBIO DE NOMBRE DE VARIABLE | EM | CUADRO BÁSICO Y CATÁLOGO DE INSTRUMENTAL Y EQUIPO MÉDICO | QUIRURGICAS | QUIROFANO | UNIDAD DE ELECTROCIRUGIA DE USO GENERAL | UNIDAD DE ELECTROCIRUGIA DE USO GENERAL | 531_328_0181 |  | 0 | Númerico |  | 0 | 0 | 0 | 1 | 0 | 0 | 0 | 1 | 0 | 0 | 1 | 0 | 0 | 0 | 0 | 0 | 0 | 0 | 0 | 0 | 0 | 1
366 | UNIDAD DE ELECTROCIRUGIA PARA ENDOSCOPIA | 2.7.1.B.1.14 | 2 | 7 | 1.B.1.14 | 33602 |  | Valor en Número Entero | SAS | ACTIVA | 1 | CAMBIO DE NOMBRE DE VARIABLE | EM | CUADRO BÁSICO Y CATÁLOGO DE INSTRUMENTAL Y EQUIPO MÉDICO | CIRUGIA GENERAL, GASTROENTEROLOGIA, GINECOLOGIA, OBSTETRICIA, NEUROCIRUGIA, PROCTOLOGIA, UROLOGIA | ENDOSCOPIA, QUIROFANO | UNIDAD DE ELECTROCIRUGIA PARA ENDOSCOPIA | UNIDAD DE ELECTROCIRUGIA PARA ENDOSCOPIA | 531_431_0102 |  | 1 | Númerico | 91 | 0 | 0 | 0 | 1 | 0 | 0 | 0 | 1 | 0 | 0 | 1 | 0 | 0 | 0 | 0 | 0 | 0 | 0 | 0 | 0 | 0 | 1
367 | BOMBA DE CIRCULACION EXTRACORPOREA | 2.7.1.B.1.15 | 2 | 7 | 1.B.1.15 | 35099 |  | Valor en Número Entero | SAS | ACTIVA | 1 | REVISAR | EM | CUADRO BÁSICO Y CATÁLOGO DE INSTRUMENTAL Y EQUIPO MÉDICO | CARDIOLOGIA, CIRUGIA CARDIOVASCULAR Y TORACICA | HEMODINAMIA, QUIROFANO, UNIDAD DE CUIDADOS INTENSIVOS | CIRCULACION EXTRACORPOREA, UNIDAD DE. UNIDAD DE CIRCULACION EXTRACORPOREA PORTATIL. | CIRCULACION EXTRACORPOREA, UNIDAD DE. UNIDAD DE CIRCULACION EXTRACORPOREA PORTATIL. | 531_203_0058 531_203_0017 |  | 1 | Númerico | 58 | 0 | 0 | 0 | 1 | 0 | 0 | 0 | 1 | 0 | 0 | 1 | 0 | 0 | 0 | 0 | 0 | 0 | 0 | 0 | 0 | 0 | 1
368 | TORRE DE VIDEO PARA ENDOSCOPIA BAJA | 2.7.1.B.1.16 | 2 | 7 | 1.B.1.16 | 531_857_0982 |  | Valor en Número Entero | SAS | ACTIVA | 0 | SIN CAMBIO | EM | CUADRO BÁSICO Y CATÁLOGO DE INSTRUMENTAL Y EQUIPO MÉDICO | MEDICAS, QUIRURGICAS | ENDOSCOPIA, IMAGENOLOGIA, QUIROFANO | SISTEMA UNIVERSAL DE VIDEO PARA ENDOSCOPIOS. | SISTEMA UNIVERSAL DE VIDEO PARA ENDOSCOPIOS. | 531_857_0982 |  | 0 | Númerico |  | 0 | 0 | 0 | 1 | 0 | 0 | 0 | 1 | 0 | 0 | 1 | 0 | 0 | 0 | 0 | 0 | 0 | 0 | 0 | 0 | 0 | 1
369 | TORRE DE VIDEO PARA ENDOSCOPIA ALTA | 2.7.1.B.1.17 | 2 | 7 | 1.B.1.17 | 531_857_0982_1 |  | Valor en Número Entero | SAS | ACTIVA | 0 | SIN CAMBIO | EM | CUADRO BÁSICO Y CATÁLOGO DE INSTRUMENTAL Y EQUIPO MÉDICO | MEDICAS, QUIRURGICAS | ENDOSCOPIA, IMAGENOLOGIA, QUIROFANO | SISTEMA UNIVERSAL DE VIDEO PARA ENDOSCOPIOS. | SISTEMA UNIVERSAL DE VIDEO PARA ENDOSCOPIOS. | 531_857_0982 |  | 0 | Númerico |  | 0 | 0 | 0 | 1 | 0 | 0 | 0 | 1 | 0 | 0 | 1 | 0 | 0 | 0 | 0 | 0 | 0 | 0 | 0 | 0 | 0 | 1
370 | TORRE DE VIDEO PARA LAPAROSCOPIA | 2.7.1.B.1.18 | 2 | 7 | 1.B.1.18 | 531_564_0267 |  | Valor en Número Entero | SAS | ACTIVA | 0 | SIN CAMBIO | EM | CUADRO BÁSICO Y CATÁLOGO DE INSTRUMENTAL Y EQUIPO MÉDICO | CIRUGIA GENERAL | QUIROFANOS | LAPAROSCOPIA, EQUIPO PARA | LAPAROSCOPIA, EQUIPO PARA | 531_564_0267 |  | 0 | Númerico |  | 0 | 0 | 0 | 1 | 0 | 0 | 0 | 1 | 0 | 0 | 1 | 0 | 0 | 0 | 0 | 0 | 0 | 0 | 0 | 0 | 0 | 1
371 | MICROSCOPIO PARA OFTALMOCIRUGIA | 2.7.1.B.1.19 | 2 | 7 | 1.B.1.19 | 531_624_0026 |  | Valor en Número Entero | SAS | ACTIVA | 0 | SIN CAMBIO | EM | CUADRO BÁSICO Y CATÁLOGO DE INSTRUMENTAL Y EQUIPO MÉDICO | OFTALMOLOGIA | QUIROFANO | MICROSCOPIA PARA OFTALMOCIRUGIA | MICROSCOPIA PARA OFTALMOCIRUGIA | 531_624_0026 |  | 0 | Número |  | 0 | 0 | 0 | 1 | 0 | 0 | 0 | 1 | 0 | 0 | 1 | 0 | 0 | 0 | 0 | 0 | 0 | 0 | 0 | 0 | 0 | 1
372 | UNIDAD RADIOLOGICA PORTATIL DIGITAL (EQUIPO PORTATIL DE RAYOS X) | 2.7.1.B.1.20 | 2 | 7 | 1.B.1.20 | 531_341_2479 |  | Valor en Número Entero | SAS | ACTIVA | 0 | REVISAR | EM | CUADRO BÁSICO Y CATÁLOGO DE INSTRUMENTAL Y EQUIPO MÉDICO | MEDICAS, QUIRURGICAS | URGENCIAS, HOSPITALIZACION, TERAPIA INTENSIVA, QUIROFANO | UNIDAD RADIOLOGICA PORTATIL | UNIDAD RADIOLOGICA PORTATIL | 531_341_2479 |  | 0 | Númerico |  | 0 | 0 | 0 | 1 | 0 | 0 | 0 | 1 | 0 | 0 | 1 | 0 | 0 | 0 | 0 | 0 | 0 | 0 | 0 | 0 | 0 | 1
373 | UNIDAD RADIOLOGICA PORTATIL ANALOGICA (EQUIPO PORTATIL DE RAYOS X) | 2.7.1.B.1.21 | 2 | 7 | 1.B.1.21 | 531_341_2479_2 |  | Valor en Número Entero | SAS | ACTIVA | 0 | REVISAR | EM | CUADRO BÁSICO Y CATÁLOGO DE INSTRUMENTAL Y EQUIPO MÉDICO | MEDICAS, QUIRURGICAS | URGENCIAS, HOSPITALIZACION, TERAPIA INTENSIVA, QUIROFANO | UNIDAD RADIOLOGICA PORTATIL | UNIDAD RADIOLOGICA PORTATIL | 531_341_2479_2 |  | 0 | Númerico |  | 0 | 0 | 0 | 1 | 0 | 0 | 0 | 1 | 0 | 0 | 1 | 0 | 0 | 0 | 0 | 0 | 0 | 0 | 0 | 0 | 0 | 1
374 | LASER QUIRURGICO DE HOLMIO | 2.7.1.B.1.22 | 2 | 7 | 1.B.1.22 | 531_350_0133 |  | Valor en Número Entero | SAS | ACTIVA | 1 | SIN CAMBIO | EM | CUADRO BÁSICO Y CATÁLOGO DE INSTRUMENTAL Y EQUIPO MÉDICO | QUIRURGICAS | QUIROFANO | LASER QUIRURGICO DE HOLMIO | LASER QUIRURGICO DE HOLMIO | 531_350_0133 |  | 1 | Númerico | 21 | 0 | 0 | 0 | 1 | 0 | 0 | 0 | 1 | 0 | 0 | 1 | 0 | 0 | 0 | 0 | 0 | 0 | 0 | 0 | 0 | 0 | 1
375 | LASER OFTALMICO | 2.7.1.B.1.23 | 2 | 7 | 1.B.1.23 | 531_350_0026 |  | Valor en Número Entero | SAS | ACTIVA | 1 | SIN CAMBIO | EM | CUADRO BÁSICO Y CATÁLOGO DE INSTRUMENTAL Y EQUIPO MÉDICO | OFTALMOLOGIA | CONSULTA EXTERNA, QUIROFANO | LASER OFTALMICO | LASER OFTALMICO | 531_350_0026 |  | 1 | Númerico | 21 | 0 | 0 | 0 | 1 | 0 | 0 | 0 | 1 | 0 | 0 | 1 | 0 | 0 | 0 | 0 | 0 | 0 | 0 | 0 | 0 | 0 | 1
376 | LASER QUIRURGICO DE BIOXIDO DE CARBONO | 2.7.1.B.1.24 | 2 | 7 | 1.B.1.24 | 531_350_0075 |  | Valor en Número Entero | SAS | ACTIVA | 1 | SIN CAMBIO | EM | CUADRO BÁSICO Y CATÁLOGO DE INSTRUMENTAL Y EQUIPO MÉDICO | QUIRURGICAS | QUIROFANO | LASER QUIRURGICO DE BIOXIDO DE CARBONO | LASER QUIRURGICO DE BIOXIDO DE CARBONO | 531_350_0075 |  | 1 | Númerico | 10 | 0 | 0 | 0 | 1 | 0 | 0 | 0 | 1 | 0 | 0 | 1 | 0 | 0 | 0 | 0 | 0 | 0 | 0 | 0 | 0 | 0 | 1
377 | TORRE DE ARTROSCOPIA | 2.7.1.B.1.25 | 2 | 7 | 1.B.1.25 | 531_072_0064 |  | Valor en Número Entero | SAS | ACTIVA | 1 | SIN CAMBIO | EM | CUADRO BÁSICO Y CATÁLOGO DE INSTRUMENTAL Y EQUIPO MÉDICO | QUIRURGICAS | QUIROFANOS, ORTOPEDIA | ARTROSCOPIA EQUIPO DE | ARTROSCOPIA EQUIPO DE | 531_072_0064 |  | 1 | Númerico | 32 | 0 | 0 | 0 | 1 | 0 | 0 | 0 | 1 | 0 | 0 | 1 | 0 | 0 | 0 | 0 | 0 | 0 | 0 | 0 | 0 | 0 | 1
378 | TORNIQUETE NEUMATICO | 2.7.1.B.1.26 | 2 | 7 | 1.B.1.26 | 14074 |  | Valor en Número Entero | SAS | ACTIVA | 1 | REVISAR | EM | NINGUNO | NINGUNO | NINGUNO | NINGUNO | TORNIQUETE NEUMATICO | NINGUNO |  | 1 | Númerico | 89 | 0 | 0 | 0 | 1 | 0 | 0 | 0 | 1 | 0 | 0 | 1 | 0 | 0 | 0 | 0 | 0 | 0 | 0 | 0 | 0 | 0 | 1
379 | FACOEMULSIFICADOR | 2.7.1.B.1.27 | 2 | 7 | 1.B.1.27 | 17596 |  | Valor en Número Entero | SAS | ACTIVA | 1 | REVISAR | EM | NINGUNO | NINGUNO | NINGUNO | NINGUNO | FACOEMULSIFICADOR | NINGUNO |  | 1 | Númerico | 43 | 0 | 0 | 0 | 1 | 0 | 0 | 0 | 1 | 0 | 0 | 1 | 0 | 0 | 0 | 0 | 0 | 0 | 0 | 0 | 0 | 0 | 1
380 | ANALIZADOR DE GASES EN SANGRE | 2.7.1.B.1.28 | 2 | 7 | 1.B.1.28 | 30847 |  | Valor en Número Entero | SAS | ACTIVA | 0 | CAMBIO DE NOMBRE DE VARIABLE | EM | CUADRO BÁSICO Y CATÁLOGO DE AUXILIARES DE DIAGNÓSTICO | MEDICAS, QUIRURGICAS | LABORATORIO CLINICO, TERAPIA INTENSIVA, INHALOTERAPIA, QUIROFANO | GASES Y pH EN SANGRE, ANALIZADOR DE | GASES Y pH EN SANGRE, ANALIZADOR DE | 533_036_0305 |  | 0 | Númerico |  | 0 | 0 | 0 | 1 | 0 | 0 | 0 | 1 | 0 | 0 | 1 | 0 | 0 | 0 | 0 | 0 | 0 | 0 | 0 | 0 | 0 | 1
381 | NAVEGADOR, SISTEMA DE IMAGEN GUIADA PARA CIRUGIA | 2.7.1.X.1.29 | 2 | 7 | 1.X.1.29 | 531_829_0736 | 1 | Valor en Número Entero | SAS | ACTIVA | 1 | SIN CAMBIO | EMD | CUADRO BÁSICO Y CATÁLOGO DE INSTRUMENTAL Y EQUIPO MÉDICO | MÉDICAS, QUIRURGICAS | IMAGENOLOGIA | NAVEGADOR, SISTEMA DE IMAGEN GUIADA PARA CIRUGÍA | NAVEGADOR, SISTEMA DE IMAGEN GUIADA PARA CIRUGÍA | 531_829_0736 |  | 1 | Númerico | 13 | 0 | 0 | 0 | 1 | 0 | 0 | 0 | 1 | 0 | 0 | 1 | 0 | 0 | 0 | 0 | 0 | 0 | 0 | 0 | 0 | 0 | 1
382 | MICROSCOPIO PARA NEUROCIRUGIA | 2.7.1.X.1.30 | 2 | 7 | 1.X.1.30 | 531_626_0024 | 1 | Valor en Número Entero | SAS | ACTIVA | 1 | SIN CAMBIO | EMD | CUADRO BÁSICO Y CATÁLOGO DE INSTRUMENTAL Y EQUIPO MÉDICO | NEUROCIRUGIA | QUIROFANO | MICROSCOPIO PARA NEUROCIRUGÍA. | MICROSCOPIO PARA NEUROCIRUGÍA. | 531_626_0024 |  | 1 | Númerico | 62 | 0 | 0 | 0 | 1 | 0 | 0 | 0 | 1 | 0 | 0 | 1 | 0 | 0 | 0 | 0 | 0 | 0 | 0 | 0 | 0 | 0 | 1
383 | MICROSCOPIO PARA CIRUGIA PLASTICA Y RECONSTRUCTIVA | 2.7.1.B.1.31 | 2 | 7 | 1.B.1.31 | 531_626_0081 |  | Valor en Número Entero | SAS | ACTIVA | 1 | SIN CAMBIO | EM | CUADRO BÁSICO Y CATÁLOGO DE INSTRUMENTAL Y EQUIPO MÉDICO | CIRUGIA PLASTICA Y RECONSTRUCTIVA | QUIROFANO | MICROSCOPIO PARA CIRUGIA RECONSTRUCTIVA | MICROSCOPIO PARA CIRUGIA RECONSTRUCTIVA | 531_626_0081 |  | 1 | Númerico | 22 | 0 | 0 | 0 | 1 | 0 | 0 | 0 | 1 | 0 | 0 | 1 | 0 | 0 | 0 | 0 | 0 | 0 | 0 | 0 | 0 | 0 | 1
384 | MICROSCOPIO PARA OTORRINOLARINGOCIRUGIA | 2.7.1.B.1.32 | 2 | 7 | 1.B.1.32 | 531_626_0016 |  | Valor en Número Entero | SAS | ACTIVA | 1 | SIN CAMBIO | EM | CUADRO BÁSICO Y CATÁLOGO DE INSTRUMENTAL Y EQUIPO MÉDICO | MEDICAS, QUIRURGICAS | ORTORRINOLARINGOLOGIA, QUIROFANOS | MICROSCOPIO PARA OTORRINOLARINGOCIRUJIA | MICROSCOPIO PARA OTORRINOLARINGOCIRUJIA | 531_626_0016 |  | 1 | Númerico | 56 | 0 | 0 | 0 | 1 | 0 | 0 | 0 | 1 | 0 | 0 | 1 | 0 | 0 | 0 | 0 | 0 | 0 | 0 | 0 | 0 | 0 | 1
385 | ARCO EN C DIGITAL (RAYOS X MOVIL CON FLUOROSCOPIA) | 2.7.1.B.1.33 | 2 | 7 | 1.B.1.33 | 40948 |  | Valor en Número Entero | SAS | ACTIVA | 1 | REVISAR | EM | NINGUNO | NINGUNO | NINGUNO | NINGUNO | ARCO EN C DIGITAL (RAYOS X MOVIL CON FLUOROSCOPIA) | NINGUNO |  | 1 | Númerico | 254 | 0 | 0 | 0 | 1 | 0 | 0 | 0 | 1 | 0 | 0 | 1 | 0 | 0 | 0 | 0 | 0 | 0 | 0 | 0 | 0 | 0 | 1
386 | ARCO EN C ANALOGICO (RAYOS X MOVIL CON FLUOROSCOPIA) | 2.7.1.B.1.34 | 2 | 7 | 1.B.1.34 | 40948_2 |  | Valor en Número Entero | SAS | ACTIVA | 1 | REVISAR | EM | NINGUNO | NINGUNO | NINGUNO | NINGUNO | ARCO EN C ANALOGICO (RAYOS X MOVIL CON FLUOROSCOPIA) | NINGUNO |  | 1 | Númerico | 55 | 0 | 0 | 0 | 1 | 0 | 0 | 0 | 1 | 0 | 0 | 1 | 0 | 0 | 0 | 0 | 0 | 0 | 0 | 0 | 0 | 0 | 1
387 | ASPIRADOR ULTRASONICO | 2.7.1.B.1.35 | 2 | 7 | 1.B.1.35 | 531_081_0089 |  | Valor en Número Entero | SAS | ACTIVA | 1 | SIN CAMBIO | EM | CUADRO BÁSICO Y CATÁLOGO DE INSTRUMENTAL Y EQUIPO MÉDICO | QUIRURGICAS | QUIROFANO | ASPIRADOR ULTRASONICO | ASPIRADOR ULTRASONICO | 531_081_0089 |  | 1 | Númerico | 38 | 0 | 0 | 0 | 1 | 0 | 0 | 0 | 1 | 0 | 0 | 1 | 0 | 0 | 0 | 0 | 0 | 0 | 0 | 0 | 0 | 0 | 1
388 | ESFIGMOMANOMETRO MERCURIAL | 2.7.1.B.1.36 | 2 | 7 | 1.B.1.36 | 531_116_0328 |  | Valor en Número Entero | SAS | ACTIVA | 0 | SIN CAMBIO | EM | CUADRO BÁSICO Y CATÁLOGO DE INSTRUMENTAL Y EQUIPO MÉDICO | MEDICAS, QUIRURGICAS | CONSULTA EXTERNA GENERAL, HOSPITALIZACION | ESFIGMOMANOMETRO MERCURIAL PORTATIL | ESFIGMOMANOMETRO MERCURIAL PORTATIL | 531_116_0328 |  | 0 | Númerico |  | 0 | 0 | 0 | 1 | 0 | 0 | 0 | 1 | 0 | 0 | 1 | 0 | 0 | 0 | 0 | 0 | 0 | 0 | 0 | 0 | 0 | 1
389 | ESFIGMOMANOMETRO ANEROIDE | 2.7.1.B.1.37 | 2 | 7 | 1.B.1.37 | 531_116_0369 |  | Valor en Número Entero | SAS | ACTIVA | 0 | SIN CAMBIO | EM | CUADRO BÁSICO Y CATÁLOGO DE INSTRUMENTAL Y EQUIPO MÉDICO | MEDICAS, QUIRURGICAS | CONSULTA EXTERNA GENERAL, HOSPITALIZACION | ESFIGMOMANOMETRO ANEROIDE PORTATIL | ESFIGMOMANOMETRO ANEROIDE PORTATIL | 531_116_0369 |  | 0 | Númerico |  | 0 | 0 | 0 | 1 | 0 | 0 | 0 | 1 | 0 | 0 | 1 | 0 | 0 | 0 | 0 | 0 | 0 | 0 | 0 | 0 | 0 | 1
390 | ESFIGMOMANOMETRO ELECTRONICO | 2.7.1.B.1.38 | 2 | 7 | 1.B.1.38 | 13106 |  | Valor en Número Entero | SAS | ACTIVA | 0 | REVISAR | EM | NINGUNO | MEDICAS, QUIRURGICAS | CONSULTA EXTERNA GENERAL, HOSPITALIZACION | NINGUNO | ESFIGMOMANOMETRO ELECTRONICO | 13106 |  | 0 | Númerico |  | 0 | 0 | 0 | 1 | 0 | 0 | 0 | 1 | 0 | 0 | 1 | 0 | 0 | 0 | 0 | 0 | 0 | 0 | 0 | 0 | 0 | 1
391 | NEGATOSCOPIO | 2.7.1.B.1.39 | 2 | 7 | 1.B.1.39 | 40988 |  | Valor en Número Entero | SAS | ACTIVA | 0 | CAMBIO DE NOMBRE DE VARIABLE | EM | CUADRO BÁSICO Y CATÁLOGO DE INSTRUMENTAL Y EQUIPO MÉDICO | IMAGENOLOGIA | RADIOLOGIA, ULTRASONIDO, TOMOGRAFIA AXIAL COMPUTARIZADA, RESONANCIA MAGNETICA NUCLEAR | NEGATOSCOPIO | NEGATOSCOPIO | 513_634_0030 |  | 0 | Númerico |  | 0 | 0 | 0 | 1 | 0 | 0 | 0 | 1 | 0 | 0 | 1 | 0 | 0 | 0 | 0 | 0 | 0 | 0 | 0 | 0 | 0 | 1
392 | ARTROSCOPIO RIGIDO | 2.7.1.B.1.40 | 2 | 7 | 1.B.1.40 | 34856 |  | Valor en Número Entero | SAS | ACTIVA | 1 | SIN CAMBIO | EM | NINGUNO | NINGUNO | NINGUNO | NINGUNO | NINGUNO | NINGUNO |  | 1 | Númerico | 23 | 0 | 0 | 0 | 1 | 0 | 0 | 0 | 1 | 0 | 0 | 1 | 0 | 0 | 0 | 0 | 0 | 0 | 0 | 0 | 0 | 0 | 1
393 | EQUIPO DE RECUPERACION POSTQUIRURGICA | 2.7.2.B.0 | 2 | 7 | 2.B.0 | TITULO |  | Titulo del Area o Subarea | SAS | ACTIVA | 0 | TITULO | EM | [10 empty] | 0 | 0 | 0 | 1 | 0 | 0 | 0 | 1 | 0 | 0 | 1 | 0 | 0 | 0 | 0 | 0 | 0 | 0 | 0 | 0 | 0 | 1
394 | OXIMETRO DE PULSO CON DESPLIEGUE DE CURVA DE PLETISMOGRAFIA | 2.7.2.B.01 | 2 | 7 | 2.B.01 | 17148 |  | Valor en Número Entero | SAS | ACTIVA | 0 | CAMBIO DE NOMBRE DE VARIABLE | EM | CUADRO BÁSICO Y CATÁLOGO DE INSTRUMENTAL Y EQUIPO MÉDICO | MEDICAS, QUIRURGICAS | HOSPITALIZACION, UNIDAD DE CUIDADOS INTENSIVOS, QUIEROFANO, URGENCIAS | OXIMETRO DE PULSO | OXIMETRO DE PULSO | 531_667_0081 |  | 0 | Número |  | 0 | 0 | 0 | 1 | 0 | 0 | 0 | 1 | 0 | 0 | 1 | 0 | 0 | 0 | 0 | 0 | 0 | 0 | 0 | 0 | 0 | 1
395 | MONITOR DE SIGNOS VITALES BASICO (ECG, PANI. SPO2, TEMP) | 2.7.2.B.02 | 2 | 7 | 2.B.02 | 33586 |  | Valor en Número Entero | SAS | ACTIVA | 0 | CAMBIO DE NOMBRE DE VARIABLE | EM | CUADRO BÁSICO Y CATÁLOGO DE INSTRUMENTAL Y EQUIPO MÉDICO | MEDICAS, QUIRURGICAS | UNIDAD DE CUIDADOS INTENSIVOS, URGENCIAS, HOSPITALIZACION | MONITOR DE SIGNOS VITALES | MONITOR DE SIGNOS VITALES | 531_619_0403 |  | 0 | Númerico |  | 0 | 0 | 0 | 1 | 0 | 0 | 0 | 1 | 0 | 0 | 1 | 0 | 0 | 0 | 0 | 0 | 0 | 0 | 0 | 0 | 0 | 1
396 | BOMBA DE INFUSION VOLUMETRICA | 2.7.2.B.03 | 2 | 7 | 2.B.03 | 531_140_0344 |  | Valor en Número Entero | SAS | ACTIVA | 0 | SIN CAMBIO | EM | CUADRO BÁSICO Y CATÁLOGO DE INSTRUMENTAL Y EQUIPO MÉDICO | MEDICAS, QUIRURGICAS | UNIDAD DE CUIDADOS INTENSIVOS ADULTOS, HOSPITALIZACION, QUIROFANO, UNIDAD METABOLICA, URGENCIAS | BOMBA DE INFUSION VOLUMETRICA | BOMBA DE INFUSION VOLUMETRICA | 531_140_0344 |  | 0 | Númerico |  | 0 | 0 | 0 | 1 | 0 | 0 | 0 | 1 | 0 | 0 | 1 | 0 | 0 | 0 | 0 | 0 | 0 | 0 | 0 | 0 | 0 | 1
397 | CARRO ROJO CON DESFIBRILADOR MONITOR Y EQUIPO DE REANIMACION | 2.7.2.B.04 | 2 | 7 | 2.B.04 | 10647 |  | Valor en Número Entero | SAS | ACTIVA | 0 | REVISAR | EM | CUADRO BÁSICO Y CATÁLOGO DE INSTRUMENTAL Y EQUIPO MÉDICO | MEDICAS | CONSULTA EXTERNA, UNIDAD DE CUIDADOS INTENSIVOS, HOSPITALIZACION, URGENCIAS | CARRO ROJO CON EQUIPO COMPLETO PARA REANIMACION CON DESFIBRILADOR-MONITOR. CARRO ROJO CON EQUIPO COMPLETO PARA REANIMACION CON DESFIBRILADOR-MONITOR-MARCAPASO. | CARRO ROJO CON EQUIPO COMPLETO PARA REANIMACION CON DESFIBRILADOR-MONITOR. CARRO ROJO CON EQUIPO COMPLETO PARA REANIMACION CON DESFIBRILADOR-MONITOR-MARCAPASO. | 531_191_0417 531_191_0391 |  | 0 | Númerico |  | 0 | 0 | 0 | 1 | 0 | 0 | 0 | 1 | 0 | 0 | 1 | 0 | 0 | 0 | 0 | 0 | 0 | 0 | 0 | 0 | 0 | 1
398 | UNIDAD DE CUIDADOS INTENSIVOS | 2.8.0 | 2 | 8 | 0 | TITULO |  | Titulo del Area o Subarea | SAS | ACTIVA | 0 | TITULO | [11 empty] | 0 | 0 | 0 | 1 | 0 | 0 | 0 | 0 | 0 | 0 | 1 | 0 | 0 | 0 | 0 | 0 | 0 | 0 | 0 | 0 | 0 | 1
399 | ¿CUENTA CON AREA DE UNIDAD DE CUIDADOS INTENSIVOS? | 2.8.1.01 | 2 | 8 | 1.01 | uniintensi |  | Valor logico "SI / NO" | SAS | ACTIVA | 1 | SIN CAMBIO | ASE | MODELO DE RECURSOS PARA LA PLANEACION DE UNIDADES MEDICAS DE LA SECRETARIA DE SALUD | UNIDAD DE CUIDADOS INTENSIVOS | UNIDAD DE CUIDADOS INTENSIVOS | ¿CUENTA CON AREA DE UNIDAD DE CUIDADOS INTENSIVOS? | ¿CUENTA CON AREA DE UNIDAD DE CUIDADOS INTENSIVOS? | uniintensi | VAR | 1 | Valor logico "SI / NO" | 194 | 0 | 0 | 0 | 1 | 0 | 0 | 0 | 0 | 0 | 0 | 1 | 0 | 0 | 0 | 0 | 0 | 0 | 0 | 0 | 0 | 0 | 1
400 | NUMERO DE CAMAS DE TERAPIA INTENSIVA (PARA ADULTOS) | 2.8.1.02.A | 2 | 8 | 1.02.A | camterinte |  | Valor en Número Entero | SAS | ACTIVA | 1 | SIN CAMBIO | RF | MODELO DE RECURSOS PARA LA PLANEACION DE UNIDADES MEDICAS DE LA SECRETARIA DE SALUD | UNIDAD DE CUIDADOS INTENSIVOS | UNIDAD DE CUIDADOS INTENSIVOS | NUMERO DE CAMAS DE TERAPIA INTENSIVA (PARA ADULTOS) | NUMERO DE CAMAS DE TERAPIA INTENSIVA (PARA ADULTOS) | camterinte |  | 1 | Valor en Número Entero | 1374 | 0 | 0 | 0 | 1 | 0 | 0 | 0 | 0 | 0 | 0 | 1 | 0 | 0 | 0 | 0 | 0 | 0 | 0 | 0 | 0 | 0 | 1
401 | NUMERO DE CAMAS DE TERAPIA INTENSIVA (PEDIATRICAS) | 2.8.1.03.A | 2 | 8 | 1.03.A | camterintped |  | Valor en Número Entero | SAS | ACTIVA | 1 | SIN CAMBIO | RF | MODELO DE RECURSOS PARA LA PLANEACION DE UNIDADES MEDICAS DE LA SECRETARIA DE SALUD | UNIDAD DE CUIDADOS INTENSIVOS | UNIDAD DE CUIDADOS INTENSIVOS | NUMERO DE CAMAS DE TERAPIA INTENSIVA (PEDIATRICAS) | NUMERO DE CAMAS DE TERAPIA INTENSIVA (PEDIATRICAS) | camterintped |  | 1 | Valor en Número Entero | 460 | 0 | 0 | 0 | 1 | 0 | 0 | 0 | 0 | 0 | 0 | 1 | 0 | 0 | 0 | 0 | 0 | 0 | 0 | 0 | 0 | 0 | 1
402 | EQUIPO EN UNIDAD DE CUIDADOS INTENSIVOS | 2.8.B.0 | 2 | 8 | B.0 | TITULO |  | Titulo del Area o Subarea | SAS | ACTIVA | 0 | TITULO | EM | [10 empty] | 0 | 0 | 0 | 1 | 0 | 0 | 0 | 0 | 0 | 0 | 1 | 0 | 0 | 0 | 0 | 0 | 0 | 0 | 0 | 0 | 0 | 1
403 | CARRO ROJO CON DESFIBRILADOR MONITOR Y EQUIPO DE REANIMACION | 2.8.B.01 | 2 | 8 | B.01 | 10647 |  | Valor en Número Entero | SAS | ACTIVA | 0 | REVISAR | EM | CUADRO BÁSICO Y CATÁLOGO DE INSTRUMENTAL Y EQUIPO MÉDICO | MEDICAS | CONSULTA EXTERNA, UNIDAD DE CUIDADOS INTENSIVOS, HOSPITALIZACION, URGENCIAS | CARRO ROJO CON EQUIPO COMPLETO PARA REANIMACION CON DESFIBRILADOR-MONITOR. CARRO ROJO CON EQUIPO COMPLETO PARA REANIMACION CON DESFIBRILADOR-MONITOR-MARCAPASO. | CARRO ROJO CON EQUIPO COMPLETO PARA REANIMACION CON DESFIBRILADOR-MONITOR. CARRO ROJO CON EQUIPO COMPLETO PARA REANIMACION CON DESFIBRILADOR-MONITOR-MARCAPASO. | 531_191_0417 531_191_0391 |  | 0 | Númerico |  | 0 | 0 | 0 | 1 | 0 | 0 | 0 | 0 | 0 | 0 | 1 | 0 | 0 | 0 | 0 | 0 | 0 | 0 | 0 | 0 | 0 | 1
404 | MONITOR DE SIGNOS VITALES INTERMEDIO (ECG, PANI. SPO2, TEMP,PRESION INVASIVA, CO2) | 2.8.B.02 | 2 | 8 | B.02 | 531_619_0403_2 |  | Valor en Número Entero | SAS | ACTIVA | 0 | REVISAR | EM | CUADRO BÁSICO Y CATÁLOGO DE INSTRUMENTAL Y EQUIPO MÉDICO | MEDICAS, QUIRURGICAS | UNIDAD DE CUIDADOS INTENSIVOS, URGENCIAS, HOSPITALIZACION | MONITOR DE SIGNOS VITALES | MONITOR DE SIGNOS VITALES | 531_619_0403_2 |  | 0 | Númerico |  | 0 | 0 | 0 | 1 | 0 | 0 | 0 | 0 | 0 | 0 | 1 | 0 | 0 | 0 | 0 | 0 | 0 | 0 | 0 | 0 | 0 | 1
405 | MONITOR DE SIGNOS VITALES AVANZADO (ECG, PANI. SPO2, TEMP,PRESION INVASIVA, CO2, GASTO CARDIACO, RELAJACION NEUROMUSCULAR, EEG, BIS) | 2.8.B.03 | 2 | 8 | B.03 | 531_619_0403_3 |  | Valor en Número Entero | SAS | ACTIVA | 0 | SIN CAMBIO | EM | CUADRO BÁSICO Y CATÁLOGO DE INSTRUMENTAL Y EQUIPO MÉDICO | MEDICAS, QUIRURGICAS | UNIDAD DE CUIDADOS INTENSIVOS, URGENCIAS, HOSPITALIZACION | MONITOR DE SIGNOS VITALES | MONITOR DE SIGNOS VITALES | 531_619_0403_3 |  | 0 |  |  | 0 | 0 | 0 | 1 | 0 | 0 | 0 | 0 | 0 | 0 | 1 | 0 | 0 | 0 | 0 | 0 | 0 | 0 | 0 | 0 | 0 | 1
406 | MONITOR DE SIGNOS VITALES DE TRASLADO | 2.8.B.04 | 2 | 8 | B.04 | 531_619_0411 |  | Valor en Número Entero | SAS | ACTIVA | 0 | SIN CAMBIO | EM | CUADRO BÁSICO Y CATÁLOGO DE INSTRUMENTAL Y EQUIPO MÉDICO | MEDICAS, QUIRURGICAS | URGENCIAS, HOSPITALIZACION, UNIDAD DE CUIDADOS INTENSIVOS | MONITOR DE SIGNOS VITALES PARA EL TRASLADO DEL PACIENTE | MONITOR DE SIGNOS VITALES PARA EL TRASLADO DEL PACIENTE | 531_619_0411 |  | 0 | Númerico |  | 0 | 0 | 0 | 1 | 0 | 0 | 0 | 0 | 0 | 0 | 1 | 0 | 0 | 0 | 0 | 0 | 0 | 0 | 0 | 0 | 0 | 1
407 | ELECTROCARDIOGRAFO | 2.8.B.05 | 2 | 8 | B.05 | 36369 |  | Valor en Número Entero | SAS | ACTIVA | 0 | CAMBIO DE NOMBRE DE VARIABLE | EM | CUADRO BÁSICO Y CATÁLOGO DE INSTRUMENTAL Y EQUIPO MÉDICO | MEDICAS, QUIRURGICAS | CONSULTA EXTERNA, HEMODINAMIA, HOSPITALIZACION, MEDICINA FISICA Y REHABILITACION, UNIDAD DE CUIADADOS INTENSIVOS, URGENCIAS | ELECTROCARDIOGRAFO MONOCANAL | ELECTROCARDIOGRAFO MONOCANAL | 531_327_0018 |  | 0 | Númerico |  | 0 | 0 | 0 | 1 | 0 | 0 | 0 | 0 | 0 | 0 | 1 | 0 | 0 | 0 | 0 | 0 | 0 | 0 | 0 | 0 | 0 | 1
408 | BOMBA DE INFUSION VOLUMETRICA | 2.8.B.06 | 2 | 8 | B.06 | 531_140_0344 |  | Valor en Número Entero | SAS | ACTIVA | 0 | SIN CAMBIO | EM | CUADRO BÁSICO Y CATÁLOGO DE INSTRUMENTAL Y EQUIPO MÉDICO | MEDICAS, QUIRURGICAS | UNIDAD DE CUIDADOS INTENSIVOS ADULTOS, HOSPITALIZACION, QUIROFANO, UNIDAD METABOLICA, URGENCIAS | BOMBA DE INFUSION VOLUMETRICA | BOMBA DE INFUSION VOLUMETRICA | 531_140_0344 |  | 0 | Númerico |  | 0 | 0 | 0 | 1 | 0 | 0 | 0 | 0 | 0 | 0 | 1 | 0 | 0 | 0 | 0 | 0 | 0 | 0 | 0 | 0 | 0 | 1
409 | ESFIGMOMANOMETRO MERCURIAL | 2.8.B.07 | 2 | 8 | B.07 | 531_116_0328 |  | Valor en Número Entero | SAS | ACTIVA | 0 | SIN CAMBIO | EM | CUADRO BÁSICO Y CATÁLOGO DE INSTRUMENTAL Y EQUIPO MÉDICO | MEDICAS, QUIRURGICAS | CONSULTA EXTERNA GENERAL, HOSPITALIZACION | ESFIGMOMANOMETRO MERCURIAL PORTATIL | ESFIGMOMANOMETRO MERCURIAL PORTATIL | 531_116_0328 |  | 0 | Númerico |  | 0 | 0 | 0 | 1 | 0 | 0 | 0 | 0 | 0 | 0 | 1 | 0 | 0 | 0 | 0 | 0 | 0 | 0 | 0 | 0 | 0 | 1
410 | ESFIGMOMANOMETRO ANEROIDE | 2.8.B.08 | 2 | 8 | B.08 | 531_116_0369 |  | Valor en Número Entero | SAS | ACTIVA | 0 | SIN CAMBIO | EM | CUADRO BÁSICO Y CATÁLOGO DE INSTRUMENTAL Y EQUIPO MÉDICO | MEDICAS, QUIRURGICAS | CONSULTA EXTERNA GENERAL, HOSPITALIZACION | ESFIGMOMANOMETRO ANEROIDE PORTATIL | ESFIGMOMANOMETRO ANEROIDE PORTATIL | 531_116_0369 |  | 0 | Númerico |  | 0 | 0 | 0 | 1 | 0 | 0 | 0 | 0 | 0 | 0 | 1 | 0 | 0 | 0 | 0 | 0 | 0 | 0 | 0 | 0 | 0 | 1
411 | ESFIGMOMANOMETRO ELECTRONICO | 2.8.B.09 | 2 | 8 | B.09 | 13106 |  | Valor en Número Entero | SAS | ACTIVA | 0 | REVISAR | EM | NINGUNO | MEDICAS, QUIRURGICAS | CONSULTA EXTERNA GENERAL, HOSPITALIZACION | NINGUNO | ESFIGMOMANOMETRO ELECTRONICO | 13106 |  | 0 | Númerico |  | 0 | 0 | 0 | 1 | 0 | 0 | 0 | 0 | 0 | 0 | 1 | 0 | 0 | 0 | 0 | 0 | 0 | 0 | 0 | 0 | 0 | 1
412 | LAMPARA DE HAZ DIRECCIONABLE | 2.8.B.10 | 2 | 8 | B.10 | 36843 |  | Valor en Número Entero | SAS | ACTIVA | 0 | CAMBIO DE NOMBRE DE VARIABLE | EM | CUADRO BÁSICO Y CATÁLOGO DE INSTRUMENTAL Y EQUIPO MÉDICO | MEDICAS, QUIRURGICAS | GINECOLOGIA, OBSTETRICIA | LAMPARA OBSTETRICIA | LAMPARA OBSTETRICIA | 531_562_0707 |  | 0 | Númerico |  | 0 | 0 | 0 | 1 | 0 | 0 | 0 | 0 | 0 | 0 | 1 | 0 | 0 | 0 | 0 | 0 | 0 | 0 | 0 | 0 | 0 | 1
413 | ESTETOSCOPIO BIAURICULAR | 2.8.B.11 | 2 | 8 | B.11 | 13750 |  | Valor en Número Entero | SAS | ACTIVA | 0 | CAMBIO DE NOMBRE DE VARIABLE | EM | CUADRO BÁSICO Y CATÁLOGO DE INSTRUMENTAL Y EQUIPO MÉDICO | MEDICAS, QUIRURGICAS | CONSULTA EXTERNA GENERAL, HOSPITALIZACION | ESTETOSCOPIO DE CAPSULA SENCILLA | ESTETOSCOPIO DE CAPSULA SENCILLA | 531_375_0209 |  | 0 | Númerico |  | 0 | 0 | 0 | 1 | 0 | 0 | 0 | 0 | 0 | 0 | 1 | 0 | 0 | 0 | 0 | 0 | 0 | 0 | 0 | 0 | 0 | 1
414 | ESTUCHE DE DIAGNOSTICO COMPLETO (OFTALMOSCOPIO Y OTOSCOPIO) | 2.8.B.12 | 2 | 8 | B.12 | estuchediag |  | Valor en Número Entero | SAS | ACTIVA | 0 | CAMBIO DE NOMBRE DE VARIABLE | EM | CUADRO BÁSICO Y CATÁLOGO DE INSTRUMENTAL Y EQUIPO MÉDICO | MEDICAS, QUIRURGICAS | CONSULTA EXTERNA, HOSPITALIZACION | ESTUCHE DE DIAGNOSTICO HOSPITALARIO | ESTUCHE DE DIAGNOSTICO HOSPITALARIO | 531_295_1162 |  | 0 | Númerico |  | 0 | 0 | 0 | 1 | 0 | 0 | 0 | 0 | 0 | 0 | 1 | 0 | 0 | 0 | 0 | 0 | 0 | 0 | 0 | 0 | 0 | 1
415 | NEGATOSCOPIO | 2.8.B.13 | 2 | 8 | B.13 | 40988 |  | Valor en Número Entero | SAS | ACTIVA | 0 | CAMBIO DE NOMBRE DE VARIABLE | EM | CUADRO BÁSICO Y CATÁLOGO DE INSTRUMENTAL Y EQUIPO MÉDICO | IMAGENOLOGIA | RADIOLOGIA, ULTRASONIDO, TOMOGRAFIA AXIAL COMPUTARIZADA, RESONANCIA MAGNETICA NUCLEAR | NEGATOSCOPIO | NEGATOSCOPIO | 513_634_0030 |  | 0 | Númerico |  | 0 | 0 | 0 | 1 | 0 | 0 | 0 | 0 | 0 | 0 | 1 | 0 | 0 | 0 | 0 | 0 | 0 | 0 | 0 | 0 | 0 | 1
416 | CENTRAL DE MONITOREO | 2.8.B.14 | 2 | 8 | B.14 | 38470 |  | Valor en Número Entero | SAS | ACTIVA | 0 | CAMBIO DE NOMBRE DE VARIABLE | EM | CUADRO BÁSICO Y CATÁLOGO DE INSTRUMENTAL Y EQUIPO MÉDICO | MEDICAS, QUIRURGICAS | UNIDAD DE CUIDADOS INTENSIVOS | CENTRAL DE MONITOREO PARA MULTIPLES CAMAS | CENTRAL DE MONITOREO PARA MULTIPLES CAMAS | 531_632_0554 |  | 0 | Númerico |  | 0 | 0 | 0 | 1 | 0 | 0 | 0 | 0 | 0 | 0 | 1 | 0 | 0 | 0 | 0 | 0 | 0 | 0 | 0 | 0 | 0 | 1
417 | UNIDAD RADIOLOGICA PORTATIL DIGITAL (EQUIPO PORTATIL DE RAYOS X) | 2.8.B.15 | 2 | 8 | B.15 | 531_341_2479 |  | Valor en Número Entero | SAS | ACTIVA | 0 | REVISAR | EM | CUADRO BÁSICO Y CATÁLOGO DE INSTRUMENTAL Y EQUIPO MÉDICO | MEDICAS, QUIRURGICAS | URGENCIAS, HOSPITALIZACION, TERAPIA INTENSIVA, QUIROFANO | UNIDAD RADIOLOGICA PORTATIL | UNIDAD RADIOLOGICA PORTATIL | 531_341_2479 |  | 0 | Númerico |  | 0 | 0 | 0 | 1 | 0 | 0 | 0 | 0 | 0 | 0 | 1 | 0 | 0 | 0 | 0 | 0 | 0 | 0 | 0 | 0 | 0 | 1
418 | UNIDAD RADIOLOGICA PORTATIL ANALOGICA (EQUIPO PORTATIL DE RAYOS X) | 2.8.B.16 | 2 | 8 | B.16 | 531_341_2479_2 |  | Valor en Número Entero | SAS | ACTIVA | 0 | REVISAR | EM | CUADRO BÁSICO Y CATÁLOGO DE INSTRUMENTAL Y EQUIPO MÉDICO | MEDICAS, QUIRURGICAS | URGENCIAS, HOSPITALIZACION, TERAPIA INTENSIVA, QUIROFANO | UNIDAD RADIOLOGICA PORTATIL | UNIDAD RADIOLOGICA PORTATIL | 531_341_2479_2 |  | 0 | Númerico |  | 0 | 0 | 0 | 1 | 0 | 0 | 0 | 0 | 0 | 0 | 1 | 0 | 0 | 0 | 0 | 0 | 0 | 0 | 0 | 0 | 0 | 1
419 | VENTILADOR ADULTO - PEDIATRICO | 2.8.B.17 | 2 | 8 | B.17 | 42411 |  | Valor en Número Entero | SAS | ACTIVA | 0 | CAMBIO DE NOMBRE DE VARIABLE | EM | CUADRO BÁSICO Y CATÁLOGO DE INSTRUMENTAL Y EQUIPO MÉDICO | CIRUGIA PEDIATRICA, PEDIATRIA | UNIDADES DE CUIDADOS INTENSIVOS, HOSPITALIZACION, INHALOTERAPIA, URGENCIAS | VENTILADOR ADULTO - PEDIATRICO | VENTILADOR ADULTO - PEDIATRICO | 531_941_0972 |  | 0 | Númerico |  | 0 | 0 | 0 | 1 | 0 | 0 | 0 | 0 | 0 | 0 | 1 | 0 | 0 | 0 | 0 | 0 | 0 | 0 | 0 | 0 | 0 | 1
420 | VENTILADOR ADULTO - PEDIATRICO - NEONATAL | 2.8.B.18 | 2 | 8 | B.18 | 531_941_0980 |  | Valor en Número Entero | SAS | ACTIVA | 0 | SIN CAMBIO | EM | CUADRO BÁSICO Y CATÁLOGO DE INSTRUMENTAL Y EQUIPO MÉDICO | MEDICAS, QUIRURGICAS | UNIDADES DE CUIDADOS INTENSIVOS, HOSPITALIZACION, INHALOTERAPIA, URGENCIAS | VENTILADOR ADULTO - PEDIATRICO - NEONATAL | VENTILADOR ADULTO - PEDIATRICO - NEONATAL | 531_941_0980 |  | 0 | Númerico |  | 0 | 0 | 0 | 1 | 0 | 0 | 0 | 0 | 0 | 0 | 1 | 0 | 0 | 0 | 0 | 0 | 0 | 0 | 0 | 0 | 0 | 1
421 | VENTILADOR ADULTO - PEDIATRICO DE ALTA FRECUENCIA OSCILATORIA | 2.8.B.19 | 2 | 8 | B.19 | 531_941_1048 |  | Valor en Número Entero | SAS | ACTIVA | 0 | SIN CAMBIO | EM | CUADRO BÁSICO Y CATÁLOGO DE INSTRUMENTAL Y EQUIPO MÉDICO | PEDIATRIA, MEDICAS, QUIRURGICAS | UNIDADES DE CUIDADOS INTENSIVOS, UNIDADES DE CUIDADOS INTENSIVOS PEDIATRICOS, HOSPITALIZACION, INHALOTERAPIA, URGENCIAS | VENTILADOR ADULTO / PEDIATRICO DE ALTA FRECUENCIA OSCILATORIA | VENTILADOR ADULTO / PEDIATRICO DE ALTA FRECUENCIA OSCILATORIA | 531_941_1048 |  | 0 | Númerico |  | 0 | 0 | 0 | 1 | 0 | 0 | 0 | 0 | 0 | 0 | 1 | 0 | 0 | 0 | 0 | 0 | 0 | 0 | 0 | 0 | 0 | 1
422 | ANALIZADOR DE GASES EN SANGRE | 2.8.B.20 | 2 | 8 | B.20 | 30847 |  | Valor en Número Entero | SAS | ACTIVA | 0 | CAMBIO DE NOMBRE DE VARIABLE | EM | CUADRO BÁSICO Y CATÁLOGO DE AUXILIARES DE DIAGNÓSTICO | MEDICAS, QUIRURGICAS | LABORATORIO CLINICO, TERAPIA INTENSIVA, INHALOTERAPIA, QUIROFANO | GASES Y pH EN SANGRE, ANALIZADOR DE | GASES Y pH EN SANGRE, ANALIZADOR DE | 533_036_0305 |  | 0 | Númerico |  | 0 | 0 | 0 | 1 | 0 | 0 | 0 | 0 | 0 | 0 | 1 | 0 | 0 | 0 | 0 | 0 | 0 | 0 | 0 | 0 | 0 | 1
423 | RESPIRADOR DE ASISTENCIA VENTILATORIA(E30) | 2.8.B.21 | 2 | 8 | B.21 | 531_941_1038 |  | Valor en Número Entero | SAS | ACTIVA | 0 | REVISAR | EM | NINGUNO | NINGUNO | NINGUNO | NINGUNO | RESPIRADOR DE ASISTENCIA VENTILATORIA(E30) | NINGUNO |  | 0 | Númerico |  | 0 | 0 | 0 | 1 | 0 | 0 | 0 | 0 | 0 | 0 | 1 | 0 | 0 | 0 | 0 | 0 | 0 | 0 | 0 | 0 | 0 | 1
424 | RESPIRADOR DE ASISTENCIA VENTILATORIA(EHECATL 4T) | 2.8.B.22 | 2 | 8 | B.22 | 531_941_1038_2 |  | Valor en Número Entero | SAS | ACTIVA | 0 | REVISAR | EM | NINGUNO | NINGUNO | NINGUNO | NINGUNO | RESPIRADOR DE ASISTENCIA VENTILATORIA(EHECATL 4T) | NINGUNO |  | 0 | Númerico |  | 0 | 0 | 0 | 1 | 0 | 0 | 0 | 0 | 0 | 0 | 1 | 0 | 0 | 0 | 0 | 0 | 0 | 0 | 0 | 0 | 0 | 1
425 | RESPIRADOR DE ASISTENCIA VENTILATORIA(OTROS MODELOS) | 2.8.B.23 | 2 | 8 | B.23 | 531_941_1038_3 |  | Valor en Número Entero | SAS | ACTIVA | 1 | REVISAR | EM | NINGUNO | NINGUNO | NINGUNO | NINGUNO | RESPIRADOR DE ASISTENCIA VENTILATORIA(OTROS MODELOS) | NINGUNO |  | 1 | Númerico | 244 | 0 | 0 | 0 | 1 | 0 | 0 | 0 | 0 | 0 | 0 | 1 | 0 | 0 | 0 | 0 | 0 | 0 | 0 | 0 | 0 | 0 | 1
426 | ASPIRADOR DE SUCCION REGULABLE (DE PARED) | 2.8.B.24 | 2 | 8 | B.24 | 36778 |  | Valor en Número Entero | SAS | ACTIVA | 0 | REVISAR | EM | CUADRO BÁSICO Y CATÁLOGO DE INSTRUMENTAL Y EQUIPO MÉDICO | MEDICAS, QUIRURGICAS | HOSPITALIZACION, CUIDADOS INTENSIVOS, URGENCIAS, QUIROFANOS | ASPIRADOR GASTRICO PARA SUCCION CONTINUA E INTERMITENTE. ASPIRADOR PORTATIL PARA SUCCION CONTINUA. | ASPIRADOR GASTRICO PARA SUCCION CONTINUA E INTERMITENTE. ASPIRADOR PORTATIL PARA SUCCION CONTINUA. | 531_081_0766 531_081_0014 |  | 0 | Númerico |  | 0 | 0 | 0 | 1 | 0 | 0 | 0 | 0 | 0 | 0 | 1 | 0 | 0 | 0 | 0 | 0 | 0 | 0 | 0 | 0 | 0 | 1
427 | CALORIMETRO | 2.8.B.25 | 2 | 8 | B.25 | 36421 |  | Valor en Número Entero | SAS | ACTIVA | 0 | REVISAR | EM | NINGUNO | NINGUNO | NINGUNO | NINGUNO | CALORIMETRO | NINGUNO |  | 0 | Númerico |  | 0 | 0 | 0 | 1 | 0 | 0 | 0 | 0 | 0 | 0 | 1 | 0 | 0 | 0 | 0 | 0 | 0 | 0 | 0 | 0 | 0 | 1
428 | UNIDAD DE CUIDADOS INTENSIVOS NEONATALES | 2.9.0 | 2 | 9 | 0 | TITULO |  | Titulo del Area o Subarea | SAS | ACTIVA | 0 | TITULO | [11 empty] | 0 | 0 | 0 | 1 | 0 | 0 | 0 | 0 | 0 | 0 | 1 | 0 | 0 | 0 | 0 | 0 | 0 | 0 | 0 | 0 | 0 | 1
429 | ¿CUENTA CON AREA DE UNIDADES DE CUIDADOS INTENSIVOS NEONATALES? | 2.9.1.1 | 2 | 9 | 1.1 | ucin |  | Valor logico "SI / NO" | SAS | ACTIVA | 1 | SIN CAMBIO | ASE | MODELO DE RECURSOS PARA LA PLANEACION DE UNIDADES MEDICAS DE LA SECRETARIA DE SALUD | UNIDAD DE CUIDADOS INTENSIVOS NEONATALES | UNIDAD DE CUIDADOS INTENSIVOS NEONATALES | ¿CUENTA CON AREA DE UNIDADES DE CUIDADOS INTENSIVOS NEONATALES? | ¿CUENTA CON AREA DE UNIDADES DE CUIDADOS INTENSIVOS NEONATALES? | ucin | VAR | 1 | Valor logico "SI / NO" | 202 | 0 | 0 | 0 | 1 | 0 | 0 | 0 | 0 | 0 | 0 | 1 | 0 | 0 | 0 | 0 | 0 | 0 | 0 | 0 | 0 | 0 | 1
430 | EQUIPO EN UNIDAD DE CUIDADOS INTENSIVOS NEONATAL | 2.9.1.B.0 | 2 | 9 | 1.B.0 | TITULO |  | Titulo del Area o Subarea | SAS | ACTIVA | 0 | TITULO | EM | [10 empty] | 0 | 0 | 0 | 1 | 0 | 0 | 0 | 0 | 0 | 0 | 1 | 0 | 0 | 0 | 0 | 0 | 0 | 0 | 0 | 0 | 0 | 1
431 | LAMPARA DE FOTOTERAPIA | 2.9.B.01 | 2 | 9 | B.01 | 35239 |  | Valor en Número Entero | SAS | ACTIVA | 0 | CAMBIO DE NOMBRE DE VARIABLE | EM | CUADRO BÁSICO Y CATÁLOGO DE INSTRUMENTAL Y EQUIPO MÉDICO | MEDICAS, QUIRURGICAS | PEDIATRIA, NEONATOLOGIA | LAMPARA DE FOTOTERAPIA | LAMPARA DE FOTOTERAPIA | 531_562_0046 |  | 0 | Númerico |  | 0 | 0 | 0 | 1 | 0 | 0 | 0 | 0 | 0 | 0 | 1 | 0 | 0 | 0 | 0 | 0 | 0 | 0 | 0 | 0 | 0 | 1
432 | VENTILADOR NEONATAL PARA CUIDADOS INTENSIVOS | 2.9.B.02 | 2 | 9 | B.02 | 531_941_1066 |  | Valor en Número Entero | SAS | ACTIVA | 0 | SIN CAMBIO | EM | CUADRO BÁSICO Y CATÁLOGO DE INSTRUMENTAL Y EQUIPO MÉDICO | NEUMOLOGIA, TERAPIA INTERMEDIA, TERAPIA INTENSIVA, URGENCIAS, MEDICINA INTERNA | UNIDADES DE CUIDADOS INTENSIVOS, HOSPITALIZACION, AREA DE RECUPERACION | VENTILADOR NO INVASIVO ADULTO - PEDIATRICO | VENTILADOR NO INVASIVO ADULTO - PEDIATRICO | 531_941_1066 |  | 0 | Númerico |  | 0 | 0 | 0 | 1 | 0 | 0 | 0 | 0 | 0 | 0 | 1 | 0 | 0 | 0 | 0 | 0 | 0 | 0 | 0 | 0 | 0 | 1
433 | VENTILADOR DE ALTA FRECUENCIA OSCILATORIA PEDIATRICO - NEONATAL CON MODO CONVENCIONAL | 2.9.B.03 | 2 | 9 | B.03 | 531_941_1012 |  | Valor en Número Entero | SAS | ACTIVA | 0 | SIN CAMBIO | EM | CUADRO BÁSICO Y CATÁLOGO DE INSTRUMENTAL Y EQUIPO MÉDICO | NEONATOLOGIA, PEDIATRIA | HOSPITALIZACION, UNIDADES CUIDADOS INTENSIVOS NEONATAL, UNIDAD DE CUIDADOS INTENSIVOS PEDIATRICOS | VENTILADOR DE ALTA FRECUENCIA OSCILATORIA PEDIATRICO / NEONATAL CON MODO CONVENCIONAL | VENTILADOR DE ALTA FRECUENCIA OSCILATORIA PEDIATRICO / NEONATAL CON MODO CONVENCIONAL | 531_941_1012 |  | 0 | Númerico |  | 0 | 0 | 0 | 1 | 0 | 0 | 0 | 0 | 0 | 0 | 1 | 0 | 0 | 0 | 0 | 0 | 0 | 0 | 0 | 0 | 0 | 1
434 | VENTILADOR DE TRASLADO NEONATAL | 2.9.B.04 | 2 | 9 | B.04 | 531_941_1058 |  | Valor en Número Entero | SAS | ACTIVA | 0 | SIN CAMBIO | EM | CUADRO BÁSICO Y CATÁLOGO DE INSTRUMENTAL Y EQUIPO MÉDICO | MEDICAS, QUIRURGICAS | AMBULANCIA DE URGENCIAS, AMBULANCIAS DE TERAPIA INTESIVA, UNIDADES DE CUIDADOS INTENSIVOS NEONATALES E INHALOTERAPIA | VENTILADOR DE TRASLADO NEONATAL | VENTILADOR DE TRASLADO NEONATAL | 531_941_1058 |  | 0 | Númerico |  | 0 | 0 | 0 | 1 | 0 | 0 | 0 | 0 | 0 | 0 | 1 | 0 | 0 | 0 | 0 | 0 | 0 | 0 | 0 | 0 | 0 | 1
435 | VENTILADOR NEONATAL - PEDIATRICO DE ALTA FRECUENCIA OSCILATORIA | 2.9.B.05 | 2 | 9 | B.05 | 531_941_1071 |  | Valor en Número Entero | SAS | ACTIVA | 1 | SIN CAMBIO | EM | CUADRO BÁSICO Y CATÁLOGO DE INSTRUMENTAL Y EQUIPO MÉDICO | NEONATOLOGIA, TERAPIA INTERMEDIA, TOCOCIRUGIA | UNIDADES DE CUIDADOS INTENSIVOS NEONATAL | VENTILADOR NO INVASIVO NEONATAL | VENTILADOR NO INVASIVO NEONATAL | 531_941_1071 |  | 1 | Númerico | 191 | 0 | 0 | 0 | 1 | 0 | 0 | 0 | 0 | 0 | 0 | 1 | 0 | 0 | 0 | 0 | 0 | 0 | 0 | 0 | 0 | 0 | 1
436 | MONITOR DE SIGNOS VITALES AVANZADO NEONATAL (ECG, PANI. SPO2, TEMP,PRESION INVASIVA, CO2, EEG) | 2.9.B.06 | 2 | 9 | B.06 | 35569 |  | Valor en Número Entero | SAS | ACTIVA | 1 | REVISAR | EM | CUADRO BÁSICO Y CATÁLOGO DE INSTRUMENTAL Y EQUIPO MÉDICO | MEDICAS, QUIRURGICAS | UNIDAD DE CUIDADOS INTENSIVOS, URGENCIAS, HOSPITALIZACION | MONITOR DE SIGNOS VITALES | MONITOR DE SIGNOS VITALES | 531_619_0403_4 |  | 1 | Númerico | 1487 | 0 | 0 | 0 | 1 | 0 | 0 | 0 | 0 | 0 | 0 | 1 | 0 | 0 | 0 | 0 | 0 | 0 | 0 | 0 | 0 | 0 | 1
437 | MONITOR DE SIGNOS VITALES DE TRASLADO | 2.9.B.07 | 2 | 9 | B.07 | 531_619_0411 |  | Valor en Número Entero | SAS | ACTIVA | 0 | SIN CAMBIO | EM | CUADRO BÁSICO Y CATÁLOGO DE INSTRUMENTAL Y EQUIPO MÉDICO | MEDICAS, QUIRURGICAS | URGENCIAS, HOSPITALIZACION, UNIDAD DE CUIDADOS INTENSIVOS | MONITOR DE SIGNOS VITALES PARA EL TRASLADO DEL PACIENTE | MONITOR DE SIGNOS VITALES PARA EL TRASLADO DEL PACIENTE | 531_619_0411 |  | 0 | Númerico |  | 0 | 0 | 0 | 1 | 0 | 0 | 0 | 0 | 0 | 0 | 1 | 0 | 0 | 0 | 0 | 0 | 0 | 0 | 0 | 0 | 0 | 1
438 | CENTRAL DE MONITOREO | 2.9.B.08 | 2 | 9 | B.08 | 38470 |  | Valor en Número Entero | SAS | ACTIVA | 0 | CAMBIO DE NOMBRE DE VARIABLE | EM | CUADRO BÁSICO Y CATÁLOGO DE INSTRUMENTAL Y EQUIPO MÉDICO | MEDICAS, QUIRURGICAS | UNIDAD DE CUIDADOS INTENSIVOS | CENTRAL DE MONITOREO PARA MULTIPLES CAMAS | CENTRAL DE MONITOREO PARA MULTIPLES CAMAS | 531_632_0554 |  | 0 | Númerico |  | 0 | 0 | 0 | 1 | 0 | 0 | 0 | 0 | 0 | 0 | 1 | 0 | 0 | 0 | 0 | 0 | 0 | 0 | 0 | 0 | 0 | 1
439 | REANIMADOR MANUAL PARA RECIEN NACIDO | 2.9.B.09 | 2 | 9 | B.09 | 13367 |  | Valor en Número Entero | SAS | ACTIVA | 0 | REVISAR | EM | CUADRO BÁSICO Y CATÁLOGO DE INSTRUMENTAL Y EQUIPO MÉDICO | MEDICAS, QUIRURGICAS | URGENCIAS, HOSPITALIZACION, UNIDAD DE CUIDADOS INTENSIVOS | REANIMADOR DE ASISTENCIA VENTILATORIA. | REANIMADOR DE ASISTENCIA VENTILATORIA. | 531_784_0204 |  | 0 | Númerico |  | 0 | 0 | 0 | 1 | 0 | 0 | 0 | 0 | 0 | 0 | 1 | 0 | 0 | 0 | 0 | 0 | 0 | 0 | 0 | 0 | 0 | 1
440 | ANALIZADOR DE GASES EN SANGRE | 2.9.B.10 | 2 | 9 | B.10 | 30847 |  | Valor en Número Entero | SAS | ACTIVA | 0 | CAMBIO DE NOMBRE DE VARIABLE | EM | CUADRO BÁSICO Y CATÁLOGO DE AUXILIARES DE DIAGNÓSTICO | MEDICAS, QUIRURGICAS | LABORATORIO CLINICO, TERAPIA INTENSIVA, INHALOTERAPIA, QUIROFANO | GASES Y pH EN SANGRE, ANALIZADOR DE | GASES Y pH EN SANGRE, ANALIZADOR DE | 533_036_0305 |  | 0 | Númerico |  | 0 | 0 | 0 | 1 | 0 | 0 | 0 | 0 | 0 | 0 | 1 | 0 | 0 | 0 | 0 | 0 | 0 | 0 | 0 | 0 | 0 | 1
441 | INCUBADORA CON FOTOTERAPIA | 2.9.B.11 | 2 | 9 | B.11 | 36025 |  | Valor en Número Entero | SAS | ACTIVA | 1 | REVISAR | EM | NINGUNO | NINGUNO | NINGUNO | NINGUNO | INCUBADORA CON FOTOTERAPIA | NINGUNO |  | 1 | Númerico | 601 | 0 | 0 | 0 | 1 | 0 | 0 | 0 | 0 | 0 | 0 | 1 | 0 | 0 | 0 | 0 | 0 | 0 | 0 | 0 | 0 | 0 | 1
442 | INCUBADORA DE TRASLADO | 2.9.B.12 | 2 | 9 | B.12 | 531_497_0053 |  | Valor en Número Entero | SAS | ACTIVA | 0 | SIN CAMBIO | EM | CUADRO BÁSICO Y CATÁLOGO DE INSTRUMENTAL Y EQUIPO MÉDICO | NEONATOLOGIA, PEDIATRIA | UNIDAD DE CUIDADOS INTENSIVOS NEONATALES, URGENCIAS, TOCOCIRUGIA | INCUBADORA DE TRASLADO | INCUBADORA DE TRASLADO | 531_497_0053 |  | 0 | Númerico |  | 0 | 0 | 0 | 1 | 0 | 0 | 0 | 0 | 0 | 0 | 1 | 0 | 0 | 0 | 0 | 0 | 0 | 0 | 0 | 0 | 0 | 1
443 | INCUBADORA PARA CUIDADOS GENERALES | 2.9.B.13 | 2 | 9 | B.13 | 531_497_0020 |  | Valor en Número Entero | SAS | ACTIVA | 0 | SIN CAMBIO | EM | CUADRO BÁSICO Y CATÁLOGO DE INSTRUMENTAL Y EQUIPO MÉDICO | PEDIATRIA, HOSPITALIZACION, UNIDAD DE CUIDADOS INTENSIVOS | URGENCIAS, UNIDAD DE CUIDADOS INTERMEDIOS, CUNERO FISIOLOGICO | INCUBADORA PARA CUIDADOS GENERALES | INCUBADORA PARA CUIDADOS GENERALES | 531_497_0020 |  | 0 | Númerico |  | 0 | 0 | 0 | 1 | 0 | 0 | 0 | 0 | 0 | 0 | 1 | 0 | 0 | 0 | 0 | 0 | 0 | 0 | 0 | 0 | 0 | 1
444 | CUNA DE CALOR RADIANTE | 2.9.B.14 | 2 | 9 | B.14 | 13250 |  | Valor en Número Entero | SAS | ACTIVA | 0 | REVISAR | EM | NINGUNO | NINGUNO | NINGUNO | NINGUNO | CUNA DE CALOR RADIANTE | NINGUNO |  | 0 | Númerico |  | 0 | 0 | 0 | 1 | 0 | 0 | 0 | 0 | 0 | 0 | 1 | 0 | 0 | 0 | 0 | 0 | 0 | 0 | 0 | 0 | 0 | 1
445 | CUNA DE CALOR RADIANTE CON FOTOTERAPIA | 2.9.B.15 | 2 | 9 | B.15 | 531_252_0033 |  | Valor en Número Entero | SAS | ACTIVA | 0 | SIN CAMBIO | EM | CUADRO BÁSICO Y CATÁLOGO DE INSTRUMENTAL Y EQUIPO MÉDICO | MEDICAS, QUIRURGICAS | URGENCIAS, TOCOCIRUGIA, HOSPITALIZACION, UNIDAD DE CUIDADOS INTENSIVOS | CUNA DE CALOR RADIANTE CON FOTOTERAPIA OPCIONAL | CUNA DE CALOR RADIANTE CON FOTOTERAPIA OPCIONAL | 531_252_0033 |  | 0 | Númerico |  | 0 | 0 | 0 | 1 | 0 | 0 | 0 | 0 | 0 | 0 | 1 | 0 | 0 | 0 | 0 | 0 | 0 | 0 | 0 | 0 | 0 | 1
446 | BASCULA PARA BEBE | 2.9.B.16 | 2 | 9 | B.16 | 35324 |  | Valor en Número Entero | SAS | ACTIVA | 0 | CAMBIO DE NOMBRE DE VARIABLE | EM | CUADRO BÁSICO Y CATÁLOGO DE INSTRUMENTAL Y EQUIPO MÉDICO | NEONATOLOGIA, PEDIATRIA | CONSULTA EXTERNA, HOSPITALIZACION, URGENCIAS | BASCULA ELECTRONICA | BASCULA ELECTRONICA | 531_110_0209 |  | 0 | Númerico |  | 0 | 0 | 0 | 1 | 0 | 0 | 0 | 0 | 0 | 0 | 1 | 0 | 0 | 0 | 0 | 0 | 0 | 0 | 0 | 0 | 0 | 1
447 | BOMBA DE INFUSION VOLUMETRICA | 2.9.B.17 | 2 | 9 | B.17 | 531_140_0344 |  | Valor en Número Entero | SAS | ACTIVA | 0 | SIN CAMBIO | EM | CUADRO BÁSICO Y CATÁLOGO DE INSTRUMENTAL Y EQUIPO MÉDICO | MEDICAS, QUIRURGICAS | UNIDAD DE CUIDADOS INTENSIVOS ADULTOS, HOSPITALIZACION, QUIROFANO, UNIDAD METABOLICA, URGENCIAS | BOMBA DE INFUSION VOLUMETRICA | BOMBA DE INFUSION VOLUMETRICA | 531_140_0344 |  | 0 | Númerico |  | 0 | 0 | 0 | 1 | 0 | 0 | 0 | 0 | 0 | 0 | 1 | 0 | 0 | 0 | 0 | 0 | 0 | 0 | 0 | 0 | 0 | 1
448 | CARRO ROJO CON DESFIBRILADOR MONITOR Y EQUIPO DE REANIMACION | 2.9.B.18 | 2 | 9 | B.18 | 10647 |  | Valor en Número Entero | SAS | ACTIVA | 0 | REVISAR | EM | CUADRO BÁSICO Y CATÁLOGO DE INSTRUMENTAL Y EQUIPO MÉDICO | MEDICAS | CONSULTA EXTERNA, UNIDAD DE CUIDADOS INTENSIVOS, HOSPITALIZACION, URGENCIAS | CARRO ROJO CON EQUIPO COMPLETO PARA REANIMACION CON DESFIBRILADOR-MONITOR. CARRO ROJO CON EQUIPO COMPLETO PARA REANIMACION CON DESFIBRILADOR-MONITOR-MARCAPASO. | CARRO ROJO CON EQUIPO COMPLETO PARA REANIMACION CON DESFIBRILADOR-MONITOR. CARRO ROJO CON EQUIPO COMPLETO PARA REANIMACION CON DESFIBRILADOR-MONITOR-MARCAPASO. | 531_191_0417 531_191_0391 |  | 0 | Númerico |  | 0 | 0 | 0 | 1 | 0 | 0 | 0 | 0 | 0 | 0 | 1 | 0 | 0 | 0 | 0 | 0 | 0 | 0 | 0 | 0 | 0 | 1
449 | ULTRASONIDO DE DIAGNOSTICO | 2.9.B.19 | 2 | 9 | B.19 | 40760 |  | Valor en Número Entero | SAS | ACTIVA | 0 | REVISAR | EM | CUADRO BÁSICO Y CATÁLOGO DE INSTRUMENTAL Y EQUIPO MÉDICO | UROLOGIA, GINECOLOGIA, OBSTETRICIA, MEDICINA CRITICA, URGENCIAS | HOSPITALIZACION, CONSULTA EXTERNA, URGENCIAS, UNIDAD DE CUIDADOS INTENSIVOS Y REHABILITACION | ULTRASONIDO PARA MEDIR VOLUMEN DE ORINA EN VEJIGA. ULTRASONOGRAFO. UNIDAD PARA ULTRASONOGRAFIA COLOPROCTOLOGICA. UNIDAD PARA ULTRASONOGRAFIA TRANSCRANEAL CON CODIGO DE COLOR. UNIDAD DE ULTRASONOGRAFIA TRANSOPERATORIA. UNIDAD PARA ULTRASONOGRAFIA UROLOGICA. | ULTRASONIDO PARA MEDIR VOLUMEN DE ORINA EN VEJIGA. ULTRASONOGRAFO. UNIDAD PARA ULTRASONOGRAFIA COLOPROCTOLOGICA. UNIDAD PARA ULTRASONOGRAFIA TRANSCRANEAL CON CODIGO DE COLOR. UNIDAD DE ULTRASONOGRAFIA TRANSOPERATORIA. UNIDAD PARA ULTRASONOGRAFIA UROLOGICA. | 531_923_0024 531_924_0031 531_325_0184 531_325_0226 531_325_0192 531_325_0010 |  | 0 | Númerico |  | 0 | 0 | 0 | 1 | 0 | 0 | 0 | 0 | 0 | 0 | 1 | 0 | 0 | 0 | 0 | 0 | 0 | 0 | 0 | 0 | 0 | 1
450 | ESTUCHE DE DIAGNOSTICO COMPLETO (OFTALMOSCOPIO Y OTOSCOPIO) | 2.9.B.20 | 2 | 9 | B.20 | estuchediag |  | Valor en Número Entero | SAS | ACTIVA | 0 | CAMBIO DE NOMBRE DE VARIABLE | EM | CUADRO BÁSICO Y CATÁLOGO DE INSTRUMENTAL Y EQUIPO MÉDICO | MEDICAS, QUIRURGICAS | CONSULTA EXTERNA, HOSPITALIZACION | ESTUCHE DE DIAGNOSTICO HOSPITALARIO | ESTUCHE DE DIAGNOSTICO HOSPITALARIO | 531_295_1162 |  | 0 | Númerico |  | 0 | 0 | 0 | 1 | 0 | 0 | 0 | 0 | 0 | 0 | 1 | 0 | 0 | 0 | 0 | 0 | 0 | 0 | 0 | 0 | 0 | 1
451 | UNIDAD RADIOLOGICA PORTATIL DIGITAL (EQUIPO PORTATIL DE RAYOS X) | 2.9.B.21 | 2 | 9 | B.21 | 531_341_2479 |  | Valor en Número Entero | SAS | ACTIVA | 0 | REVISAR | EM | CUADRO BÁSICO Y CATÁLOGO DE INSTRUMENTAL Y EQUIPO MÉDICO | MEDICAS, QUIRURGICAS | URGENCIAS, HOSPITALIZACION, TERAPIA INTENSIVA, QUIROFANO | UNIDAD RADIOLOGICA PORTATIL | UNIDAD RADIOLOGICA PORTATIL | 531_341_2479 |  | 0 | Númerico |  | 0 | 0 | 0 | 1 | 0 | 0 | 0 | 0 | 0 | 0 | 1 | 0 | 0 | 0 | 0 | 0 | 0 | 0 | 0 | 0 | 0 | 1
452 | UNIDAD RADIOLOGICA PORTATIL ANALOGICA (EQUIPO PORTATIL DE RAYOS X) | 2.9.B.22 | 2 | 9 | B.22 | 531_341_2479_2 |  | Valor en Número Entero | SAS | ACTIVA | 0 | REVISAR | EM | CUADRO BÁSICO Y CATÁLOGO DE INSTRUMENTAL Y EQUIPO MÉDICO | MEDICAS, QUIRURGICAS | URGENCIAS, HOSPITALIZACION, TERAPIA INTENSIVA, QUIROFANO | UNIDAD RADIOLOGICA PORTATIL | UNIDAD RADIOLOGICA PORTATIL | 531_341_2479_2 |  | 0 | Númerico |  | 0 | 0 | 0 | 1 | 0 | 0 | 0 | 0 | 0 | 0 | 1 | 0 | 0 | 0 | 0 | 0 | 0 | 0 | 0 | 0 | 0 | 1
453 | LAMPARA DE HAZ DIRECCIONABLE | 2.9.B.23 | 2 | 9 | B.23 | 36843 |  | Valor en Número Entero | SAS | ACTIVA | 0 | CAMBIO DE NOMBRE DE VARIABLE | EM | CUADRO BÁSICO Y CATÁLOGO DE INSTRUMENTAL Y EQUIPO MÉDICO | MEDICAS, QUIRURGICAS | GINECOLOGIA, OBSTETRICIA | LAMPARA OBSTETRICIA | LAMPARA OBSTETRICIA | 531_562_0707 |  | 0 | Númerico |  | 0 | 0 | 0 | 1 | 0 | 0 | 0 | 0 | 0 | 0 | 1 | 0 | 0 | 0 | 0 | 0 | 0 | 0 | 0 | 0 | 0 | 1
454 | ASPIRADOR DE SUCCION REGULABLE (DE PARED) | 2.9.B.24 | 2 | 9 | B.24 | 36778 |  | Valor en Número Entero | SAS | ACTIVA | 0 | REVISAR | EM | CUADRO BÁSICO Y CATÁLOGO DE INSTRUMENTAL Y EQUIPO MÉDICO | MEDICAS, QUIRURGICAS | HOSPITALIZACION, CUIDADOS INTENSIVOS, URGENCIAS, QUIROFANOS | ASPIRADOR GASTRICO PARA SUCCION CONTINUA E INTERMITENTE. ASPIRADOR PORTATIL PARA SUCCION CONTINUA. | ASPIRADOR GASTRICO PARA SUCCION CONTINUA E INTERMITENTE. ASPIRADOR PORTATIL PARA SUCCION CONTINUA. | 531_081_0766 531_081_0014 |  | 0 | Númerico |  | 0 | 0 | 0 | 1 | 0 | 0 | 0 | 0 | 0 | 0 | 1 | 0 | 0 | 0 | 0 | 0 | 0 | 0 | 0 | 0 | 0 | 1
455 | NEGATOSCOPIO | 2.9.B.25 | 2 | 9 | B.25 | 40988 |  | Valor en Número Entero | SAS | ACTIVA | 0 | CAMBIO DE NOMBRE DE VARIABLE | EM | CUADRO BÁSICO Y CATÁLOGO DE INSTRUMENTAL Y EQUIPO MÉDICO | IMAGENOLOGIA | RADIOLOGIA, ULTRASONIDO, TOMOGRAFIA AXIAL COMPUTARIZADA, RESONANCIA MAGNETICA NUCLEAR | NEGATOSCOPIO | NEGATOSCOPIO | 513_634_0030 |  | 0 | Númerico |  | 0 | 0 | 0 | 1 | 0 | 0 | 0 | 0 | 0 | 0 | 1 | 0 | 0 | 0 | 0 | 0 | 0 | 0 | 0 | 0 | 0 | 1
456 | CALORIMETRO | 2.9.B.27 | 2 | 9 | B.27 | 36421 |  | Valor en Número Entero | SAS | ACTIVA | 0 | REVISAR | EM | NINGUNO | NINGUNO | NINGUNO | NINGUNO | CALORIMETRO | NINGUNO |  | 0 | Númerico |  | 0 | 0 | 0 | 1 | 0 | 0 | 0 | 0 | 0 | 0 | 1 | 0 | 0 | 0 | 0 | 0 | 0 | 0 | 0 | 0 | 0 | 1
457 | UNIDAD DE CUIDADOS INTERMEDIOS | 2.10.0 | 2 | 10 | 0 | TITULO |  | Titulo del Area o Subarea | SAS | ACTIVA | 0 | TITULO | [11 empty] | 0 | 0 | 0 | 1 | 0 | 0 | 0 | 0 | 0 | 0 | 1 | 0 | 0 | 0 | 0 | 0 | 0 | 0 | 0 | 0 | 0 | 1
458 | ¿CUENTA CON AREA DE UNIDADES DE CUIDADOS INTERMEDIOS? | 2.10.1.1 | 2 | 10 | 1.1 | terinter |  | Valor logico "SI / NO" | SAS | ACTIVA | 1 | SIN CAMBIO | ASE | MODELO DE RECURSOS PARA LA PLANEACION DE UNIDADES MEDICAS DE LA SECRETARIA DE SALUD | UNIDAD DE CUIDADOS INTERMEDIOS | UNIDAD DE CUIDADOS INTERMEDIOS | ¿CUENTA CON AREA DE UNIDADES DE CUIDADOS INTERMEDIOS? | ¿CUENTA CON AREA DE UNIDADES DE CUIDADOS INTERMEDIOS? | terinter | VAR | 1 | Valor logico "SI / NO" | 130 | 0 | 0 | 0 | 1 | 0 | 0 | 0 | 0 | 0 | 0 | 1 | 0 | 0 | 0 | 0 | 0 | 0 | 0 | 0 | 0 | 0 | 1
459 | NUMERO DE CAMAS EN AREA DE CUIDADOS INTERMEDIOS (INCLUYE PEDIATRICAS Y ADULTO) | 2.10.2.A | 2 | 10 | 2.A | intercama |  | Valor en Número Entero | SAS | ACTIVA | 1 | SIN CAMBIO | RF | MODELO DE RECURSOS PARA LA PLANEACION DE UNIDADES MEDICAS DE LA SECRETARIA DE SALUD | UNIDAD DE CUIDADOS INTERMEDIOS | UNIDAD DE CUIDADOS INTERMEDIOS | NUMERO DE CAMAS EN AREA DE CUIDADOS INTERMEDIOS (INCLUYE PEDIATRICAS Y ADULTO) | NUMERO DE CAMAS EN AREA DE CUIDADOS INTERMEDIOS (INCLUYE PEDIATRICAS Y ADULTO) | intercama |  | 1 | Valor en Número Entero | 971 | 0 | 0 | 0 | 1 | 0 | 0 | 0 | 0 | 0 | 0 | 1 | 0 | 0 | 0 | 0 | 0 | 0 | 0 | 0 | 0 | 0 | 1
460 | EQUIPO EN UNIDAD DE CUIDADOS INTERMEDIOS | 2.10.B.0 | 2 | 10 | B.0 | TITULO |  | Titulo del Area o Subarea | SAS | ACTIVA | 0 | TITULO | EM | [10 empty] | 0 | 0 | 0 | 1 | 0 | 0 | 0 | 0 | 0 | 0 | 1 | 0 | 0 | 0 | 0 | 0 | 0 | 0 | 0 | 0 | 0 | 1
461 | ASPIRADOR DE SUCCION REGULABLE (DE PARED) | 2.10.B.01 | 2 | 10 | B.01 | 36778 |  | Valor en Número Entero | SAS | ACTIVA | 0 | REVISAR | EM | CUADRO BÁSICO Y CATÁLOGO DE INSTRUMENTAL Y EQUIPO MÉDICO | MEDICAS, QUIRURGICAS | HOSPITALIZACION, CUIDADOS INTENSIVOS, URGENCIAS, QUIROFANOS | ASPIRADOR GASTRICO PARA SUCCION CONTINUA E INTERMITENTE. ASPIRADOR PORTATIL PARA SUCCION CONTINUA. | ASPIRADOR GASTRICO PARA SUCCION CONTINUA E INTERMITENTE. ASPIRADOR PORTATIL PARA SUCCION CONTINUA. | 531_081_0766 531_081_0014 |  | 0 | Númerico |  | 0 | 0 | 0 | 1 | 0 | 0 | 0 | 0 | 0 | 0 | 1 | 0 | 0 | 0 | 0 | 0 | 0 | 0 | 0 | 0 | 0 | 1
462 | MONITOR DE SIGNOS VITALES BASICO (ECG, PANI. SPO2, TEMP) | 2.10.B.02 | 2 | 10 | B.02 | 33586 |  | Valor en Número Entero | SAS | ACTIVA | 0 | CAMBIO DE NOMBRE DE VARIABLE | EM | CUADRO BÁSICO Y CATÁLOGO DE INSTRUMENTAL Y EQUIPO MÉDICO | MEDICAS, QUIRURGICAS | UNIDAD DE CUIDADOS INTENSIVOS, URGENCIAS, HOSPITALIZACION | MONITOR DE SIGNOS VITALES | MONITOR DE SIGNOS VITALES | 531_619_0403 |  | 0 | Númerico |  | 0 | 0 | 0 | 1 | 0 | 0 | 0 | 0 | 0 | 0 | 1 | 0 | 0 | 0 | 0 | 0 | 0 | 0 | 0 | 0 | 0 | 1
463 | MONITOR DE SIGNOS VITALES INTERMEDIO (ECG, PANI. SPO2, TEMP,PRESION INVASIVA, CO2) | 2.10.B.03 | 2 | 10 | B.03 | 531_619_0403_2 |  | Valor en Número Entero | SAS | ACTIVA | 0 | REVISAR | EM | CUADRO BÁSICO Y CATÁLOGO DE INSTRUMENTAL Y EQUIPO MÉDICO | MEDICAS, QUIRURGICAS | UNIDAD DE CUIDADOS INTENSIVOS, URGENCIAS, HOSPITALIZACION | MONITOR DE SIGNOS VITALES | MONITOR DE SIGNOS VITALES | 531_619_0403_2 |  | 0 | Númerico |  | 0 | 0 | 0 | 1 | 0 | 0 | 0 | 0 | 0 | 0 | 1 | 0 | 0 | 0 | 0 | 0 | 0 | 0 | 0 | 0 | 0 | 1
464 | MONITOR DE SIGNOS VITALES DE TRASLADO | 2.10.B.04 | 2 | 10 | B.04 | 531_619_0411 |  | Valor en Número Entero | SAS | ACTIVA | 0 | SIN CAMBIO | EM | CUADRO BÁSICO Y CATÁLOGO DE INSTRUMENTAL Y EQUIPO MÉDICO | MEDICAS, QUIRURGICAS | URGENCIAS, HOSPITALIZACION, UNIDAD DE CUIDADOS INTENSIVOS | MONITOR DE SIGNOS VITALES PARA EL TRASLADO DEL PACIENTE | MONITOR DE SIGNOS VITALES PARA EL TRASLADO DEL PACIENTE | 531_619_0411 |  | 0 | Númerico |  | 0 | 0 | 0 | 1 | 0 | 0 | 0 | 0 | 0 | 0 | 1 | 0 | 0 | 0 | 0 | 0 | 0 | 0 | 0 | 0 | 0 | 1
465 | CENTRAL DE MONITOREO | 2.10.B.05 | 2 | 10 | B.05 | 38470 |  | Valor en Número Entero | SAS | ACTIVA | 0 | CAMBIO DE NOMBRE DE VARIABLE | EM | CUADRO BÁSICO Y CATÁLOGO DE INSTRUMENTAL Y EQUIPO MÉDICO | MEDICAS, QUIRURGICAS | UNIDAD DE CUIDADOS INTENSIVOS | CENTRAL DE MONITOREO PARA MULTIPLES CAMAS | CENTRAL DE MONITOREO PARA MULTIPLES CAMAS | 531_632_0554 |  | 0 | Númerico |  | 0 | 0 | 0 | 1 | 0 | 0 | 0 | 0 | 0 | 0 | 1 | 0 | 0 | 0 | 0 | 0 | 0 | 0 | 0 | 0 | 0 | 1
466 | VENTILADOR ADULTO - PEDIATRICO | 2.10.B.06 | 2 | 10 | B.06 | 42411 |  | Valor en Número Entero | SAS | ACTIVA | 0 | CAMBIO DE NOMBRE DE VARIABLE | EM | CUADRO BÁSICO Y CATÁLOGO DE INSTRUMENTAL Y EQUIPO MÉDICO | CIRUGIA PEDIATRICA, PEDIATRIA | UNIDADES DE CUIDADOS INTENSIVOS, HOSPITALIZACION, INHALOTERAPIA, URGENCIAS | VENTILADOR ADULTO - PEDIATRICO | VENTILADOR ADULTO - PEDIATRICO | 531_941_0972 |  | 0 | Númerico |  | 0 | 0 | 0 | 1 | 0 | 0 | 0 | 0 | 0 | 0 | 1 | 0 | 0 | 0 | 0 | 0 | 0 | 0 | 0 | 0 | 0 | 1
467 | VENTILADOR ADULTO - PEDIATRICO - NEONATAL | 2.10.B.07 | 2 | 10 | B.07 | 531_941_0980 |  | Valor en Número Entero | SAS | ACTIVA | 0 | SIN CAMBIO | EM | CUADRO BÁSICO Y CATÁLOGO DE INSTRUMENTAL Y EQUIPO MÉDICO | MEDICAS, QUIRURGICAS | UNIDADES DE CUIDADOS INTENSIVOS, HOSPITALIZACION, INHALOTERAPIA, URGENCIAS | VENTILADOR ADULTO - PEDIATRICO - NEONATAL | VENTILADOR ADULTO - PEDIATRICO - NEONATAL | 531_941_0980 |  | 0 | Númerico |  | 0 | 0 | 0 | 1 | 0 | 0 | 0 | 0 | 0 | 0 | 1 | 0 | 0 | 0 | 0 | 0 | 0 | 0 | 0 | 0 | 0 | 1
468 | VENTILADOR DE TRASLADO PEDIATRICO - ADULTO | 2.10.B.08 | 2 | 10 | B.08 | 531_941_0279 |  | Valor en Número Entero | SAS | ACTIVA | 0 | SIN CAMBIO | EM | CUADRO BÁSICO Y CATÁLOGO DE INSTRUMENTAL Y EQUIPO MÉDICO | QUIRURGICAS | HOSPITALIZACION, INHALOTERAPIA, AMBULANCIA DE URGENCIAS, AMBULANCIA DE TERAPIA INTENSIVA | VENTILADOR DE TRASLADO PEDIATRICO - ADULTO | VENTILADOR DE TRASLADO PEDIATRICO - ADULTO | 531_941_0279 |  | 0 | Númerico |  | 0 | 0 | 0 | 1 | 0 | 0 | 0 | 0 | 0 | 0 | 1 | 0 | 0 | 0 | 0 | 0 | 0 | 0 | 0 | 0 | 0 | 1
469 | RESPIRADOR DE ASISTENCIA VENTILATORIA(E30) | 2.10.B.09 | 2 | 10 | B.09 | 531_941_1038 |  | Valor en Número Entero | SAS | ACTIVA | 0 | REVISAR | EM | NINGUNO | NINGUNO | NINGUNO | NINGUNO | RESPIRADOR DE ASISTENCIA VENTILATORIA(E30) | NINGUNO |  | 0 | Númerico |  | 0 | 0 | 0 | 1 | 0 | 0 | 0 | 0 | 0 | 0 | 1 | 0 | 0 | 0 | 0 | 0 | 0 | 0 | 0 | 0 | 0 | 1
470 | RESPIRADOR DE ASISTENCIA VENTILATORIA(EHECATL 4T) | 2.10.B.10 | 2 | 10 | B.10 | 531_941_1038_2 |  | Valor en Número Entero | SAS | ACTIVA | 0 | REVISAR | EM | NINGUNO | NINGUNO | NINGUNO | NINGUNO | RESPIRADOR DE ASISTENCIA VENTILATORIA(EHECATL 4T) | NINGUNO |  | 0 | Númerico |  | 0 | 0 | 0 | 1 | 0 | 0 | 0 | 0 | 0 | 0 | 1 | 0 | 0 | 0 | 0 | 0 | 0 | 0 | 0 | 0 | 0 | 1
471 | RESPIRADOR DE ASISTENCIA VENTILATORIA(OTROS MODELOS) | 2.10.B.11 | 2 | 10 | B.11 | 531_941_1038_3 |  | Valor en Número Entero | SAS | ACTIVA | 0 | REVISAR | EM | NINGUNO | NINGUNO | NINGUNO | NINGUNO | RESPIRADOR DE ASISTENCIA VENTILATORIA(OTROS MODELOS) | NINGUNO |  | 0 | Númerico |  | 0 | 0 | 0 | 1 | 0 | 0 | 0 | 0 | 0 | 0 | 1 | 0 | 0 | 0 | 0 | 0 | 0 | 0 | 0 | 0 | 0 | 1
472 | ELECTROCARDIOGRAFO | 2.10.B.12 | 2 | 10 | B.12 | 36369 |  | Valor en Número Entero | SAS | ACTIVA | 0 | CAMBIO DE NOMBRE DE VARIABLE | EM | CUADRO BÁSICO Y CATÁLOGO DE INSTRUMENTAL Y EQUIPO MÉDICO | MEDICAS, QUIRURGICAS | CONSULTA EXTERNA, HEMODINAMIA, HOSPITALIZACION, MEDICINA FISICA Y REHABILITACION, UNIDAD DE CUIADADOS INTENSIVOS, URGENCIAS | ELECTROCARDIOGRAFO MONOCANAL | ELECTROCARDIOGRAFO MONOCANAL | 531_327_0018 |  | 0 | Númerico |  | 0 | 0 | 0 | 1 | 0 | 0 | 0 | 0 | 0 | 0 | 1 | 0 | 0 | 0 | 0 | 0 | 0 | 0 | 0 | 0 | 0 | 1
473 | CENTRAL DE TELEMETRIA | 2.10.B.13 | 2 | 10 | B.13 | 531_632_0554 |  | Valor en Número Entero | SAS | ACTIVA | 1 | CAMBIO DE NOMBRE DE VARIABLE | EM | CUADRO BÁSICO Y CATÁLOGO DE INSTRUMENTAL Y EQUIPO MÉDICO | MEDICAS, QUIRURGICAS | UNIDAD DE CUIDADOS INTENSIVOS | CENTRAL DE MONITOREO PARA MULTIPLES CAMAS | CENTRAL DE MONITOREO PARA MULTIPLES CAMAS | 531_632_0554 |  | 1 | Númerico | 2 | 0 | 0 | 0 | 1 | 0 | 0 | 0 | 0 | 0 | 0 | 1 | 0 | 0 | 0 | 0 | 0 | 0 | 0 | 0 | 0 | 0 | 1
474 | TELEMETRIA ELECTROCARDIOGRAFICA | 2.10.B.14 | 2 | 10 | B.14 | 31733 |  | Valor en Número Entero | SAS | ACTIVA | 1 | REVISAR | EM | NINGUNO | NINGUNO | NINGUNO | NINGUNO | TELEMETRIA ELECTROCARDIOGRAFICA | NINGUNO |  | 1 | Númerico | 4 | 0 | 0 | 0 | 1 | 0 | 0 | 0 | 0 | 0 | 0 | 1 | 0 | 0 | 0 | 0 | 0 | 0 | 0 | 0 | 0 | 0 | 1
475 | CARRO ROJO CON DESFIBRILADOR MONITOR Y EQUIPO DE REANIMACION | 2.10.B.15 | 2 | 10 | B.15 | 10647 |  | Valor en Número Entero | SAS | ACTIVA | 0 | REVISAR | EM | CUADRO BÁSICO Y CATÁLOGO DE INSTRUMENTAL Y EQUIPO MÉDICO | MEDICAS | CONSULTA EXTERNA, UNIDAD DE CUIDADOS INTENSIVOS, HOSPITALIZACION, URGENCIAS | CARRO ROJO CON EQUIPO COMPLETO PARA REANIMACION CON DESFIBRILADOR-MONITOR. CARRO ROJO CON EQUIPO COMPLETO PARA REANIMACION CON DESFIBRILADOR-MONITOR-MARCAPASO. | CARRO ROJO CON EQUIPO COMPLETO PARA REANIMACION CON DESFIBRILADOR-MONITOR. CARRO ROJO CON EQUIPO COMPLETO PARA REANIMACION CON DESFIBRILADOR-MONITOR-MARCAPASO. | 531_191_0417 531_191_0391 |  | 0 | Númerico |  | 0 | 0 | 0 | 1 | 0 | 0 | 0 | 0 | 0 | 0 | 1 | 0 | 0 | 0 | 0 | 0 | 0 | 0 | 0 | 0 | 0 | 1
476 | ESFIGMOMANOMETRO MERCURIAL | 2.10.B.16 | 2 | 10 | B.16 | 531_116_0328 |  | Valor en Número Entero | SAS | ACTIVA | 0 | SIN CAMBIO | EM | CUADRO BÁSICO Y CATÁLOGO DE INSTRUMENTAL Y EQUIPO MÉDICO | MEDICAS, QUIRURGICAS | CONSULTA EXTERNA GENERAL, HOSPITALIZACION | ESFIGMOMANOMETRO MERCURIAL PORTATIL | ESFIGMOMANOMETRO MERCURIAL PORTATIL | 531_116_0328 |  | 0 | Númerico |  | 0 | 0 | 0 | 1 | 0 | 0 | 0 | 0 | 0 | 0 | 1 | 0 | 0 | 0 | 0 | 0 | 0 | 0 | 0 | 0 | 0 | 1
477 | ESFIGMOMANOMETRO ANEROIDE | 2.10.B.17 | 2 | 10 | B.17 | 531_116_0369 |  | Valor en Número Entero | SAS | ACTIVA | 0 | SIN CAMBIO | EM | CUADRO BÁSICO Y CATÁLOGO DE INSTRUMENTAL Y EQUIPO MÉDICO | MEDICAS, QUIRURGICAS | CONSULTA EXTERNA GENERAL, HOSPITALIZACION | ESFIGMOMANOMETRO ANEROIDE PORTATIL | ESFIGMOMANOMETRO ANEROIDE PORTATIL | 531_116_0369 |  | 0 | Númerico |  | 0 | 0 | 0 | 1 | 0 | 0 | 0 | 0 | 0 | 0 | 1 | 0 | 0 | 0 | 0 | 0 | 0 | 0 | 0 | 0 | 0 | 1
478 | ESFIGMOMANOMETRO ELECTRONICO | 2.10.B.18 | 2 | 10 | B.18 | 13106 |  | Valor en Número Entero | SAS | ACTIVA | 0 | REVISAR | EM | NINGUNO | MEDICAS, QUIRURGICAS | CONSULTA EXTERNA GENERAL, HOSPITALIZACION | NINGUNO | ESFIGMOMANOMETRO ELECTRONICO | 13106 |  | 0 | Númerico |  | 0 | 0 | 0 | 1 | 0 | 0 | 0 | 0 | 0 | 0 | 1 | 0 | 0 | 0 | 0 | 0 | 0 | 0 | 0 | 0 | 0 | 1
479 | BOMBA DE INFUSION VOLUMETRICA | 2.10.B.19 | 2 | 10 | B.19 | 531_140_0344 |  | Valor en Número Entero | SAS | ACTIVA | 0 | SIN CAMBIO | EM | CUADRO BÁSICO Y CATÁLOGO DE INSTRUMENTAL Y EQUIPO MÉDICO | MEDICAS, QUIRURGICAS | UNIDAD DE CUIDADOS INTENSIVOS ADULTOS, HOSPITALIZACION, QUIROFANO, UNIDAD METABOLICA, URGENCIAS | BOMBA DE INFUSION VOLUMETRICA | BOMBA DE INFUSION VOLUMETRICA | 531_140_0344 |  | 0 | Númerico |  | 0 | 0 | 0 | 1 | 0 | 0 | 0 | 0 | 0 | 0 | 1 | 0 | 0 | 0 | 0 | 0 | 0 | 0 | 0 | 0 | 0 | 1
480 | LAMPARA DE HAZ DIRECCIONABLE | 2.10.B.20 | 2 | 10 | B.20 | 36843 |  | Valor en Número Entero | SAS | ACTIVA | 0 | CAMBIO DE NOMBRE DE VARIABLE | EM | CUADRO BÁSICO Y CATÁLOGO DE INSTRUMENTAL Y EQUIPO MÉDICO | MEDICAS, QUIRURGICAS | GINECOLOGIA, OBSTETRICIA | LAMPARA OBSTETRICIA | LAMPARA OBSTETRICIA | 531_562_0707 |  | 0 | Númerico |  | 0 | 0 | 0 | 1 | 0 | 0 | 0 | 0 | 0 | 0 | 1 | 0 | 0 | 0 | 0 | 0 | 0 | 0 | 0 | 0 | 0 | 1
481 | NEGATOSCOPIO | 2.10.B.21 | 2 | 10 | B.21 | 40988 |  | Valor en Número Entero | SAS | ACTIVA | 0 | CAMBIO DE NOMBRE DE VARIABLE | EM | CUADRO BÁSICO Y CATÁLOGO DE INSTRUMENTAL Y EQUIPO MÉDICO | IMAGENOLOGIA | RADIOLOGIA, ULTRASONIDO, TOMOGRAFIA AXIAL COMPUTARIZADA, RESONANCIA MAGNETICA NUCLEAR | NEGATOSCOPIO | NEGATOSCOPIO | 513_634_0030 |  | 0 | Númerico |  | 0 | 0 | 0 | 1 | 0 | 0 | 0 | 0 | 0 | 0 | 1 | 0 | 0 | 0 | 0 | 0 | 0 | 0 | 0 | 0 | 0 | 1
482 | CALORIMETRO | 2.10.B.22 | 2 | 10 | B.22 | 36421 |  | Valor en Número Entero | SAS | ACTIVA | 0 | REVISAR | EM | NINGUNO | NINGUNO | NINGUNO | NINGUNO | CALORIMETRO | NINGUNO |  | 0 | Númerico |  | 0 | 0 | 0 | 1 | 0 | 0 | 0 | 0 | 0 | 0 | 1 | 0 | 0 | 0 | 0 | 0 | 0 | 0 | 0 | 0 | 0 | 1
483 | UNIDAD DE CUIDADOS CORONARIOS | 2.11.0 | 2 | 11 | 0 | TITULO |  | Titulo del Area o Subarea | SAS | ACTIVA | 0 | TITULO | [11 empty] | 0 | 0 | 0 | 1 | 0 | 0 | 0 | 0 | 0 | 0 | 1 | 0 | 0 | 0 | 0 | 0 | 0 | 0 | 0 | 0 | 0 | 1
484 | ¿CUENTA CON AREA DE CUIDADOS CORONARIOS? | 2.11.1.1 | 2 | 11 | 1.1 | cuidcoro |  | Valor logico "SI / NO" | SAS | ACTIVA | 1 | SIN CAMBIO | ASE | MODELO DE RECURSOS PARA LA PLANEACION DE UNIDADES MEDICAS DE LA SECRETARIA DE SALUD | UNIDAD DE CUIDADOS CORONARIOS | UNIDAD DE CUIDADOS CORONARIOS | ¿CUENTA CON AREA DE CUIDADOS CORONARIOS? | ¿CUENTA CON AREA DE CUIDADOS CORONARIOS? | cuidcoro | VAR | 1 | Valor logico "SI / NO" | 13 | 0 | 0 | 0 | 1 | 0 | 0 | 0 | 0 | 0 | 0 | 1 | 0 | 0 | 0 | 0 | 0 | 0 | 0 | 0 | 0 | 0 | 1
485 | NUMERO DE CAMAS EN AREA DE CUIDADOS CORONARIOS | 2.11.1.A | 2 | 11 | 1.A | corocama |  | Valor en Número Entero | SAS | ACTIVA | 1 | SIN CAMBIO | RF | MODELO DE RECURSOS PARA LA PLANEACION DE UNIDADES MEDICAS DE LA SECRETARIA DE SALUD | UNIDAD DE CUIDADOS CORONARIOS | UNIDAD DE CUIDADOS CORONARIOS | NUMERO DE CAMAS EN AREA DE CUIDADOS CORONARIOS | NUMERO DE CAMAS EN AREA DE CUIDADOS CORONARIOS | corocama |  | 1 | Valor en Número Entero | 76 | 0 | 0 | 0 | 1 | 0 | 0 | 0 | 0 | 0 | 0 | 1 | 0 | 0 | 0 | 0 | 0 | 0 | 0 | 0 | 0 | 0 | 1
486 | EQUIPO EN AREA DE CUIDADOS CORONARIOS | 2.11.B.0 | 2 | 11 | B.0 | TITULO |  | Titulo del Area o Subarea | SAS | ACTIVA | 0 | TITULO | EM | [5 empty] | Titulo del Area o Subarea |  |  |  |  | 0 | 0 | 0 | 1 | 0 | 0 | 0 | 0 | 0 | 0 | 1 | 0 | 0 | 0 | 0 | 0 | 0 | 0 | 0 | 0 | 0 | 1
487 | CARRO ROJO CON DESFIBRILADOR MONITOR Y EQUIPO DE REANIMACION | 2.11.B.01 | 2 | 11 | B.01 | 10647 |  | Valor en Número Entero | SAS | ACTIVA | 0 | REVISAR | EM | CUADRO BÁSICO Y CATÁLOGO DE INSTRUMENTAL Y EQUIPO MÉDICO | MEDICAS | CONSULTA EXTERNA, UNIDAD DE CUIDADOS INTENSIVOS, HOSPITALIZACION, URGENCIAS | CARRO ROJO CON EQUIPO COMPLETO PARA REANIMACION CON DESFIBRILADOR-MONITOR. CARRO ROJO CON EQUIPO COMPLETO PARA REANIMACION CON DESFIBRILADOR-MONITOR-MARCAPASO. | CARRO ROJO CON EQUIPO COMPLETO PARA REANIMACION CON DESFIBRILADOR-MONITOR. CARRO ROJO CON EQUIPO COMPLETO PARA REANIMACION CON DESFIBRILADOR-MONITOR-MARCAPASO. | 531_191_0417 531_191_0391 |  | 0 | Númerico |  | 0 | 0 | 0 | 1 | 0 | 0 | 0 | 0 | 0 | 0 | 1 | 0 | 0 | 0 | 0 | 0 | 0 | 0 | 0 | 0 | 0 | 1
488 | MONITOR DE SIGNOS VITALES INTERMEDIO (ECG, PANI. SPO2, TEMP,PRESION INVASIVA, CO2) | 2.11.B.02 | 2 | 11 | B.02 | 531_619_0403_2 |  | Valor en Número Entero | SAS | ACTIVA | 0 | REVISAR | EM | CUADRO BÁSICO Y CATÁLOGO DE INSTRUMENTAL Y EQUIPO MÉDICO | MEDICAS, QUIRURGICAS | UNIDAD DE CUIDADOS INTENSIVOS, URGENCIAS, HOSPITALIZACION | MONITOR DE SIGNOS VITALES | MONITOR DE SIGNOS VITALES | 531_619_0403_2 |  | 0 | Númerico |  | 0 | 0 | 0 | 1 | 0 | 0 | 0 | 0 | 0 | 0 | 1 | 0 | 0 | 0 | 0 | 0 | 0 | 0 | 0 | 0 | 0 | 1
489 | MONITOR DE SIGNOS VITALES AVANZADO (ECG, PANI. SPO2, TEMP,PRESION INVASIVA, CO2, GASTO CARDIACO, RELAJACION NEUROMUSCULAR, EEG, BIS) | 2.11.B.03 | 2 | 11 | B.03 | 531_619_0403_3 |  | Valor en Número Entero | SAS | ACTIVA | 0 | SIN CAMBIO | EM | CUADRO BÁSICO Y CATÁLOGO DE INSTRUMENTAL Y EQUIPO MÉDICO | MEDICAS, QUIRURGICAS | UNIDAD DE CUIDADOS INTENSIVOS, URGENCIAS, HOSPITALIZACION | MONITOR DE SIGNOS VITALES | MONITOR DE SIGNOS VITALES | 531_619_0403_3 |  | 0 |  |  | 0 | 0 | 0 | 1 | 0 | 0 | 0 | 0 | 0 | 0 | 1 | 0 | 0 | 0 | 0 | 0 | 0 | 0 | 0 | 0 | 0 | 1
490 | CENTRAL DE MONITOREO | 2.11.B.04 | 2 | 11 | B.04 | 38470 |  | Valor en Número Entero | SAS | ACTIVA | 0 | CAMBIO DE NOMBRE DE VARIABLE | EM | CUADRO BÁSICO Y CATÁLOGO DE INSTRUMENTAL Y EQUIPO MÉDICO | MEDICAS, QUIRURGICAS | UNIDAD DE CUIDADOS INTENSIVOS | CENTRAL DE MONITOREO PARA MULTIPLES CAMAS | CENTRAL DE MONITOREO PARA MULTIPLES CAMAS | 531_632_0554 |  | 0 | Númerico |  | 0 | 0 | 0 | 1 | 0 | 0 | 0 | 0 | 0 | 0 | 1 | 0 | 0 | 0 | 0 | 0 | 0 | 0 | 0 | 0 | 0 | 1
491 | VENTILADOR ADULTO - PEDIATRICO - NEONATAL | 2.11.B.05 | 2 | 11 | B.05 | 531_941_0980 |  | Valor en Número Entero | SAS | ACTIVA | 0 | SIN CAMBIO | EM | CUADRO BÁSICO Y CATÁLOGO DE INSTRUMENTAL Y EQUIPO MÉDICO | MEDICAS, QUIRURGICAS | UNIDADES DE CUIDADOS INTENSIVOS, HOSPITALIZACION, INHALOTERAPIA, URGENCIAS | VENTILADOR ADULTO - PEDIATRICO - NEONATAL | VENTILADOR ADULTO - PEDIATRICO - NEONATAL | 531_941_0980 |  | 0 | Númerico |  | 0 | 0 | 0 | 1 | 0 | 0 | 0 | 0 | 0 | 0 | 1 | 0 | 0 | 0 | 0 | 0 | 0 | 0 | 0 | 0 | 0 | 1
492 | VENTILADOR ADULTO - PEDIATRICO | 2.11.B.06 | 2 | 11 | B.06 | 42411 |  | Valor en Número Entero | SAS | ACTIVA | 0 | CAMBIO DE NOMBRE DE VARIABLE | EM | CUADRO BÁSICO Y CATÁLOGO DE INSTRUMENTAL Y EQUIPO MÉDICO | CIRUGIA PEDIATRICA, PEDIATRIA | UNIDADES DE CUIDADOS INTENSIVOS, HOSPITALIZACION, INHALOTERAPIA, URGENCIAS | VENTILADOR ADULTO - PEDIATRICO | VENTILADOR ADULTO - PEDIATRICO | 531_941_0972 |  | 0 | Númerico |  | 0 | 0 | 0 | 1 | 0 | 0 | 0 | 0 | 0 | 0 | 1 | 0 | 0 | 0 | 0 | 0 | 0 | 0 | 0 | 0 | 0 | 1
493 | BALON DE CONTRAPULSACION INTRA AORTICO | 2.11.B.07 | 2 | 11 | B.07 | 36340 |  | Valor en Número Entero | SAS | ACTIVA | 1 | CAMBIO DE NOMBRE DE VARIABLE | EM | CUADRO BÁSICO Y CATÁLOGO DE INSTRUMENTAL Y EQUIPO MÉDICO | CARDIOLOGIA, CIRUGIA CARDIOVASCULAR Y TORACICA | HEMODINAMICA, QUIROFANO, UNIDAD DE CUIDADOS INTENSIVOS, URGENCIAS | UNIDAD DE ASISTENCIA CIRCULATORIA CON BALON INTRAAORTICO | UNIDAD DE ASISTENCIA CIRCULATORIA CON BALON INTRAAORTICO | 531_140_0179 |  | 1 | Númerico | 26 | 0 | 0 | 0 | 1 | 0 | 0 | 0 | 0 | 0 | 0 | 1 | 0 | 0 | 0 | 0 | 0 | 0 | 0 | 0 | 0 | 0 | 1
494 | ANALIZADOR DE GASES EN SANGRE | 2.11.B.08 | 2 | 11 | B.08 | 30847 |  | Valor en Número Entero | SAS | ACTIVA | 0 | CAMBIO DE NOMBRE DE VARIABLE | EM | CUADRO BÁSICO Y CATÁLOGO DE AUXILIARES DE DIAGNÓSTICO | MEDICAS, QUIRURGICAS | LABORATORIO CLINICO, TERAPIA INTENSIVA, INHALOTERAPIA, QUIROFANO | GASES Y pH EN SANGRE, ANALIZADOR DE | GASES Y pH EN SANGRE, ANALIZADOR DE | 533_036_0305 |  | 0 | Númerico |  | 0 | 0 | 0 | 1 | 0 | 0 | 0 | 0 | 0 | 0 | 1 | 0 | 0 | 0 | 0 | 0 | 0 | 0 | 0 | 0 | 0 | 1
495 | ESFIGMOMANOMETRO MERCURIAL | 2.11.B.09 | 2 | 11 | B.09 | 531_116_0328 |  | Valor en Número Entero | SAS | ACTIVA | 0 | SIN CAMBIO | EM | CUADRO BÁSICO Y CATÁLOGO DE INSTRUMENTAL Y EQUIPO MÉDICO | MEDICAS, QUIRURGICAS | CONSULTA EXTERNA GENERAL, HOSPITALIZACION | ESFIGMOMANOMETRO MERCURIAL PORTATIL | ESFIGMOMANOMETRO MERCURIAL PORTATIL | 531_116_0328 |  | 0 | Númerico |  | 0 | 0 | 0 | 1 | 0 | 0 | 0 | 0 | 0 | 0 | 1 | 0 | 0 | 0 | 0 | 0 | 0 | 0 | 0 | 0 | 0 | 1
496 | ESFIGMOMANOMETRO ANEROIDE | 2.11.B.10 | 2 | 11 | B.10 | 531_116_0369 |  | Valor en Número Entero | SAS | ACTIVA | 0 | SIN CAMBIO | EM | CUADRO BÁSICO Y CATÁLOGO DE INSTRUMENTAL Y EQUIPO MÉDICO | MEDICAS, QUIRURGICAS | CONSULTA EXTERNA GENERAL, HOSPITALIZACION | ESFIGMOMANOMETRO ANEROIDE PORTATIL | ESFIGMOMANOMETRO ANEROIDE PORTATIL | 531_116_0369 |  | 0 | Númerico |  | 0 | 0 | 0 | 1 | 0 | 0 | 0 | 0 | 0 | 0 | 1 | 0 | 0 | 0 | 0 | 0 | 0 | 0 | 0 | 0 | 0 | 1
497 | ESFIGMOMANOMETRO ELECTRONICO | 2.11.B.11 | 2 | 11 | B.11 | 13106 |  | Valor en Número Entero | SAS | ACTIVA | 0 | REVISAR | EM | NINGUNO | MEDICAS, QUIRURGICAS | CONSULTA EXTERNA GENERAL, HOSPITALIZACION | NINGUNO | ESFIGMOMANOMETRO ELECTRONICO | 13106 |  | 0 | Númerico |  | 0 | 0 | 0 | 1 | 0 | 0 | 0 | 0 | 0 | 0 | 1 | 0 | 0 | 0 | 0 | 0 | 0 | 0 | 0 | 0 | 0 | 1
498 | ELECTROCARDIOGRAFO | 2.11.B.12 | 2 | 11 | B.12 | 36369 |  | Valor en Número Entero | SAS | ACTIVA | 0 | CAMBIO DE NOMBRE DE VARIABLE | EM | CUADRO BÁSICO Y CATÁLOGO DE INSTRUMENTAL Y EQUIPO MÉDICO | MEDICAS, QUIRURGICAS | CONSULTA EXTERNA, HEMODINAMIA, HOSPITALIZACION, MEDICINA FISICA Y REHABILITACION, UNIDAD DE CUIADADOS INTENSIVOS, URGENCIAS | ELECTROCARDIOGRAFO MONOCANAL | ELECTROCARDIOGRAFO MONOCANAL | 531_327_0018 |  | 0 | Númerico |  | 0 | 0 | 0 | 1 | 0 | 0 | 0 | 0 | 0 | 0 | 1 | 0 | 0 | 0 | 0 | 0 | 0 | 0 | 0 | 0 | 0 | 1
499 | CALORIMETRO | 2.11.B.13 | 2 | 11 | B.13 | 36421 |  | Valor en Número Entero | SAS | ACTIVA | 0 | REVISAR | EM | NINGUNO | NINGUNO | NINGUNO | NINGUNO | CALORIMETRO | NINGUNO |  | 0 | Númerico |  | 0 | 0 | 0 | 1 | 0 | 0 | 0 | 0 | 0 | 0 | 1 | 0 | 0 | 0 | 0 | 0 | 0 | 0 | 0 | 0 | 0 | 1
500 | INHALOTERAPIA | 2.12.0 | 2 | 12 | 0 | TITULO |  | Titulo del Area o Subarea | SAS | ACTIVA | 0 | TITULO | [11 empty] | 0 | 0 | 0 | 1 | 0 | 0 | 0 | 0 | 0 | 0 | 1 | 0 | 0 | 0 | 0 | 0 | 0 | 0 | 0 | 0 | 0 | 1
501 | ¿CUENTA CON AREA DE INHALOTERAPIA? | 2.12.1.1 | 2 | 12 | 1.1 | inhalo |  | Valor logico "SI / NO" | SAS | ACTIVA | 1 | SIN CAMBIO | ASE | MODELO DE RECURSOS PARA LA PLANEACION DE UNIDADES MEDICAS DE LA SECRETARIA DE SALUD | INHALOTERAPIA | INHALOTERAPIA | ¿CUENTA CON AREA DE INHALOTERAPIA? | ¿CUENTA CON AREA DE INHALOTERAPIA? | inhalo | VAR | 1 | Valor logico "SI / NO" | 181 | 0 | 0 | 0 | 1 | 0 | 0 | 0 | 0 | 0 | 0 | 1 | 0 | 0 | 0 | 0 | 0 | 0 | 0 | 0 | 0 | 0 | 1
502 | EQUIPO EN AREA DE INHALOTERAPIA | 2.12.B.0 | 2 | 12 | B.0 | TITULO |  | Titulo del Area o Subarea | SAS | ACTIVA | 0 | TITULO | EM | [10 empty] | 0 | 0 | 0 | 1 | 0 | 0 | 0 | 0 | 0 | 0 | 1 | 0 | 0 | 0 | 0 | 0 | 0 | 0 | 0 | 0 | 0 | 1
503 | ESPIROMETRO | 2.12.B.01 | 2 | 12 | B.01 | 13674 |  | Valor en Número Entero | SAS | ACTIVA | 0 | REVISAR | EM | CUADRO BÁSICO Y CATÁLOGO DE INSTRUMENTAL Y EQUIPO MÉDICO | CARDIOLOGIA, MEDICINA DEL TRABAJO, MEDICINA INTERNA, NEUMOLOGIA, PEDIATRIA | CONSULTA EXTERNA, UNIDAD DE CUIDADOS INTESIVOS, INHALOTERAPIA, UNIDAD DE CUIDADOS INTESIVOS INHALOTERAPIA. | ERGOESPIROMETRO EN PRUEBAS DE EJERCICIO. ESPIROMETRO COMPUTARIZADO CON NEUMOTACOGRAFO. ESPIROMETRO CON NEUMOTACOGRAFO. ESPIROMETRO TIPO WRIGTH. | ERGOESPIROMETRO EN PRUEBAS DE EJERCICIO. ESPIROMETRO COMPUTARIZADO CON NEUMOTACOGRAFO. ESPIROMETRO CON NEUMOTACOGRAFO. ESPIROMETRO TIPO WRIGTH. | 531_361_0189 531_361_0171 531_361_0015 531_361_0098 |  | 0 | Númerico |  | 0 | 0 | 0 | 1 | 0 | 0 | 0 | 0 | 0 | 0 | 1 | 0 | 0 | 0 | 0 | 0 | 0 | 0 | 0 | 0 | 0 | 1
504 | HUMIFICADOR | 2.12.B.02 | 2 | 12 | B.02 | 531_480_0102 |  | Valor en Número Entero | SAS | ACTIVA | 1 | SIN CAMBIO | EM | CUADRO BÁSICO Y CATÁLOGO DE INSTRUMENTAL Y EQUIPO MÉDICO | MEDICAS, QUIRURGICAS | HOSPITALIZACION, INHALOTERAPIA, QUIROFANO, UNIDAD DE CUIDADOS INTENSIVOS, URGENCIAS | HUMIDIFICADOR DE INTERCAMBIO CALOR - HUMEDAD TIPO CASCADA ELECTRONICO | HUMIDIFICADOR DE INTERCAMBIO CALOR - HUMEDAD TIPO CASCADA ELECTRONICO | 531_480_0102 |  | 1 | Númerico | 1339 | 0 | 0 | 0 | 1 | 0 | 0 | 0 | 0 | 0 | 0 | 1 | 0 | 0 | 0 | 0 | 0 | 0 | 0 | 0 | 0 | 0 | 1
505 | VENTILADOR ADULTO - PEDIATRICO | 2.12.B.03 | 2 | 12 | B.03 | 42411 |  | Valor en Número Entero | SAS | ACTIVA | 0 | CAMBIO DE NOMBRE DE VARIABLE | EM | CUADRO BÁSICO Y CATÁLOGO DE INSTRUMENTAL Y EQUIPO MÉDICO | CIRUGIA PEDIATRICA, PEDIATRIA | UNIDADES DE CUIDADOS INTENSIVOS, HOSPITALIZACION, INHALOTERAPIA, URGENCIAS | VENTILADOR ADULTO - PEDIATRICO | VENTILADOR ADULTO - PEDIATRICO | 531_941_0972 |  | 0 | Númerico |  | 0 | 0 | 0 | 1 | 0 | 0 | 0 | 0 | 0 | 0 | 1 | 0 | 0 | 0 | 0 | 0 | 0 | 0 | 0 | 0 | 0 | 1
506 | VENTILADOR ADULTO - PEDIATRICO - NEONATAL | 2.12.B.04 | 2 | 12 | B.04 | 531_941_0980 |  | Valor en Número Entero | SAS | ACTIVA | 0 | SIN CAMBIO | EM | CUADRO BÁSICO Y CATÁLOGO DE INSTRUMENTAL Y EQUIPO MÉDICO | MEDICAS, QUIRURGICAS | UNIDADES DE CUIDADOS INTENSIVOS, HOSPITALIZACION, INHALOTERAPIA, URGENCIAS | VENTILADOR ADULTO - PEDIATRICO - NEONATAL | VENTILADOR ADULTO - PEDIATRICO - NEONATAL | 531_941_0980 |  | 0 | Númerico |  | 0 | 0 | 0 | 1 | 0 | 0 | 0 | 0 | 0 | 0 | 1 | 0 | 0 | 0 | 0 | 0 | 0 | 0 | 0 | 0 | 0 | 1
507 | VENTILADOR ADULTO - PEDIATRICO DE ALTA FRECUENCIA OSCILATORIA | 2.12.B.05 | 2 | 12 | B.05 | 531_941_1048 |  | Valor en Número Entero | SAS | ACTIVA | 0 | SIN CAMBIO | EM | CUADRO BÁSICO Y CATÁLOGO DE INSTRUMENTAL Y EQUIPO MÉDICO | PEDIATRIA, MEDICAS, QUIRURGICAS | UNIDADES DE CUIDADOS INTENSIVOS, UNIDADES DE CUIDADOS INTENSIVOS PEDIATRICOS, HOSPITALIZACION, INHALOTERAPIA, URGENCIAS | VENTILADOR ADULTO / PEDIATRICO DE ALTA FRECUENCIA OSCILATORIA | VENTILADOR ADULTO / PEDIATRICO DE ALTA FRECUENCIA OSCILATORIA | 531_941_1048 |  | 0 | Númerico |  | 0 | 0 | 0 | 1 | 0 | 0 | 0 | 0 | 0 | 0 | 1 | 0 | 0 | 0 | 0 | 0 | 0 | 0 | 0 | 0 | 0 | 1
508 | VENTILADOR DE TRASLADO NEONATAL | 2.12.B.06 | 2 | 12 | B.06 | 531_941_1058 |  | Valor en Número Entero | SAS | ACTIVA | 0 | SIN CAMBIO | EM | CUADRO BÁSICO Y CATÁLOGO DE INSTRUMENTAL Y EQUIPO MÉDICO | MEDICAS, QUIRURGICAS | AMBULANCIA DE URGENCIAS, AMBULANCIAS DE TERAPIA INTESIVA, UNIDADES DE CUIDADOS INTENSIVOS NEONATALES E INHALOTERAPIA | VENTILADOR DE TRASLADO NEONATAL | VENTILADOR DE TRASLADO NEONATAL | 531_941_1058 |  | 0 | Númerico |  | 0 | 0 | 0 | 1 | 0 | 0 | 0 | 0 | 0 | 0 | 1 | 0 | 0 | 0 | 0 | 0 | 0 | 0 | 0 | 0 | 0 | 1
509 | VENTILADOR DE TRASLADO PEDIATRICO - ADULTO | 2.12.B.07 | 2 | 12 | B.07 | 531_941_0279 |  | Valor en Número Entero | SAS | ACTIVA | 0 | SIN CAMBIO | EM | CUADRO BÁSICO Y CATÁLOGO DE INSTRUMENTAL Y EQUIPO MÉDICO | QUIRURGICAS | HOSPITALIZACION, INHALOTERAPIA, AMBULANCIA DE URGENCIAS, AMBULANCIA DE TERAPIA INTENSIVA | VENTILADOR DE TRASLADO PEDIATRICO - ADULTO | VENTILADOR DE TRASLADO PEDIATRICO - ADULTO | 531_941_0279 |  | 0 | Númerico |  | 0 | 0 | 0 | 1 | 0 | 0 | 0 | 0 | 0 | 0 | 1 | 0 | 0 | 0 | 0 | 0 | 0 | 0 | 0 | 0 | 0 | 1
510 | VENTILADOR NEONATAL - PEDIATRICO DE ALTA FRECUENCIA OSCILATORIA | 2.12.B.08 | 2 | 12 | B.08 | 531_941_1071 |  | Valor en Número Entero | SAS | ACTIVA | 0 | SIN CAMBIO | EM | CUADRO BÁSICO Y CATÁLOGO DE INSTRUMENTAL Y EQUIPO MÉDICO | NEONATOLOGIA, TERAPIA INTERMEDIA, TOCOCIRUGIA | UNIDADES DE CUIDADOS INTENSIVOS NEONATAL | VENTILADOR NO INVASIVO NEONATAL | VENTILADOR NO INVASIVO NEONATAL | 531_941_1071 |  | 0 | Númerico |  | 0 | 0 | 0 | 1 | 0 | 0 | 0 | 0 | 0 | 0 | 1 | 0 | 0 | 0 | 0 | 0 | 0 | 0 | 0 | 0 | 0 | 1
511 | VENTILADOR NEONATAL PARA CUIDADOS INTENSIVOS | 2.12.B.09 | 2 | 12 | B.09 | 531_941_1066 |  | Valor en Número Entero | SAS | ACTIVA | 0 | SIN CAMBIO | EM | CUADRO BÁSICO Y CATÁLOGO DE INSTRUMENTAL Y EQUIPO MÉDICO | NEUMOLOGIA, TERAPIA INTERMEDIA, TERAPIA INTENSIVA, URGENCIAS, MEDICINA INTERNA | UNIDADES DE CUIDADOS INTENSIVOS, HOSPITALIZACION, AREA DE RECUPERACION | VENTILADOR NO INVASIVO ADULTO - PEDIATRICO | VENTILADOR NO INVASIVO ADULTO - PEDIATRICO | 531_941_1066 |  | 0 | Númerico |  | 0 | 0 | 0 | 1 | 0 | 0 | 0 | 0 | 0 | 0 | 1 | 0 | 0 | 0 | 0 | 0 | 0 | 0 | 0 | 0 | 0 | 1
512 | VENTILADOR DE ALTA FRECUENCIA OSCILATORIA PEDIATRICO - NEONATAL CON MODO CONVENCIONAL | 2.12.B.10 | 2 | 12 | B.10 | 531_941_1012 |  | Valor en Número Entero | SAS | ACTIVA | 0 | SIN CAMBIO | EM | CUADRO BÁSICO Y CATÁLOGO DE INSTRUMENTAL Y EQUIPO MÉDICO | NEONATOLOGIA, PEDIATRIA | HOSPITALIZACION, UNIDADES CUIDADOS INTENSIVOS NEONATAL, UNIDAD DE CUIDADOS INTENSIVOS PEDIATRICOS | VENTILADOR DE ALTA FRECUENCIA OSCILATORIA PEDIATRICO / NEONATAL CON MODO CONVENCIONAL | VENTILADOR DE ALTA FRECUENCIA OSCILATORIA PEDIATRICO / NEONATAL CON MODO CONVENCIONAL | 531_941_1012 |  | 0 | Númerico |  | 0 | 0 | 0 | 1 | 0 | 0 | 0 | 0 | 0 | 0 | 1 | 0 | 0 | 0 | 0 | 0 | 0 | 0 | 0 | 0 | 0 | 1
513 | RESPIRADOR DE ASISTENCIA VENTILATORIA(E30) | 2.12.B.11 | 2 | 12 | B.11 | 531_941_1038 |  | Valor en Número Entero | SAS | ACTIVA | 0 | REVISAR | EM | NINGUNO | NINGUNO | NINGUNO | NINGUNO | RESPIRADOR DE ASISTENCIA VENTILATORIA(E30) | NINGUNO |  | 0 | Númerico |  | 0 | 0 | 0 | 1 | 0 | 0 | 0 | 0 | 0 | 0 | 1 | 0 | 0 | 0 | 0 | 0 | 0 | 0 | 0 | 0 | 0 | 1
514 | RESPIRADOR DE ASISTENCIA VENTILATORIA(EHECATL 4T) | 2.12.B.12 | 2 | 12 | B.12 | 531_941_1038_2 |  | Valor en Número Entero | SAS | ACTIVA | 0 | REVISAR | EM | NINGUNO | NINGUNO | NINGUNO | NINGUNO | RESPIRADOR DE ASISTENCIA VENTILATORIA(EHECATL 4T) | NINGUNO |  | 0 | Númerico |  | 0 | 0 | 0 | 1 | 0 | 0 | 0 | 0 | 0 | 0 | 1 | 0 | 0 | 0 | 0 | 0 | 0 | 0 | 0 | 0 | 0 | 1
515 | RESPIRADOR DE ASISTENCIA VENTILATORIA(OTROS MODELOS) | 2.12.B.13 | 2 | 12 | B.13 | 531_941_1038_3 |  | Valor en Número Entero | SAS | ACTIVA | 0 | REVISAR | EM | NINGUNO | NINGUNO | NINGUNO | NINGUNO | RESPIRADOR DE ASISTENCIA VENTILATORIA(OTROS MODELOS) | NINGUNO |  | 0 | Númerico |  | 0 | 0 | 0 | 1 | 0 | 0 | 0 | 0 | 0 | 0 | 1 | 0 | 0 | 0 | 0 | 0 | 0 | 0 | 0 | 0 | 0 | 1
516 | MEDICINA FISICA Y REHABILITACION | 2.13.0 | 2 | 13 | 0 | TITULO |  | Titulo del Area o Subarea | SAS | ACTIVA | 0 | TITULO | [11 empty] | 0 | 0 | 0 | 1 | 0 | 0 | 0 | 0 | 0 | 0 | 1 | 0 | 0 | 0 | 0 | 0 | 0 | 0 | 0 | 0 | 0 | 1
517 | ¿CUENTA CON AREA DE MEDICINA FISICA Y REHABILITACION? | 2.13.1.1 | 2 | 13 | 1.1 | medfisica |  | Valor logico "SI / NO" | SAS | ACTIVA | 1 | SIN CAMBIO | ASE | MODELO DE RECURSOS PARA LA PLANEACION DE UNIDADES MEDICAS DE LA SECRETARIA DE SALUD | MEDICINA FISICA Y REHABILITACION | MEDICINA FISICA Y REHABILITACION | ¿CUENTA CON AREA DE MEDICINA FISICA Y REHABILITACION? | ¿CUENTA CON AREA DE MEDICINA FISICA Y REHABILITACION? | medfisica | VAR | 1 | Valor logico "SI / NO" | 195 | 0 | 0 | 0 | 1 | 0 | 0 | 0 | 0 | 0 | 0 | 1 | 0 | 0 | 0 | 0 | 0 | 0 | 0 | 0 | 0 | 0 | 1
518 | EQUIPO EN UNIDAD DE REHABILITACION | 2.13.1.B.0 | 2 | 13 | 1.B.0 | TITULO |  | Titulo del Area o Subarea | SAS | ACTIVA | 0 | TITULO | [11 empty] | 0 | 0 | 0 | 1 | 0 | 0 | 0 | 0 | 0 | 0 | 1 | 0 | 0 | 0 | 0 | 0 | 0 | 0 | 0 | 0 | 0 | 1
519 | ¿CUENTA CON AREA DE HIDROTERAPIA? | 2.13.2.1 | 2 | 13 | 2.1 | rehabhidro |  | Valor logico "SI / NO" | SAS | ACTIVA | 1 | SIN CAMBIO | ASE | NINGUNO | NINGUNO | NINGUNO | ¿CUENTA CON AREA DE HIDROTERAPIA? | ¿CUENTA CON AREA DE HIDROTERAPIA? | rehabhidro | VAR | 1 | Valor logico "SI / NO" | 74 | 0 | 0 | 0 | 1 | 0 | 0 | 0 | 0 | 0 | 0 | 1 | 0 | 0 | 0 | 0 | 0 | 0 | 0 | 0 | 0 | 0 | 1
520 | EQUIPO EN AREA DE HIDROTERAPIA | 2.13.2.B.0 | 2 | 13 | 2.B.0 | TITULO |  | Titulo del Area o Subarea | SAS | ACTIVA | 0 | TITULO | EM | [10 empty] | 0 | 0 | 0 | 1 | 0 | 0 | 0 | 0 | 0 | 0 | 1 | 0 | 0 | 0 | 0 | 0 | 0 | 0 | 0 | 0 | 0 | 1
521 | TINA DE HIDROTERAPIA | 2.13.2.B.01 | 2 | 13 | 2.B.01 | 14450 |  | Valor en Número Entero | SAS | ACTIVA | 1 | REVISAR | EM | CUADRO BÁSICO Y CATÁLOGO DE INSTRUMENTAL Y EQUIPO MÉDICO | MEDICINA FISICA Y REHABILITACION | MEDICINA FISICA Y REHABILITACION | TINA REMOLINO HORIZONTAL. | TINA REMOLINO HORIZONTAL. | 564_002_1126 |  | 1 | Númerico | 132 | 0 | 0 | 0 | 1 | 0 | 0 | 0 | 0 | 0 | 0 | 1 | 0 | 0 | 0 | 0 | 0 | 0 | 0 | 0 | 0 | 0 | 1
522 | TINA FIJA DE HIDROTERAPIA PARA MIEMBROS INFERIORES Y SUPERIORES | 2.13.2.B.02 | 2 | 13 | 2.B.02 | 531_107_0139 |  | Valor en Número Entero | SAS | ACTIVA | 1 | SIN CAMBIO | EM | CUADRO BÁSICO Y CATÁLOGO DE INSTRUMENTAL Y EQUIPO MÉDICO | MEDICINA FISICA Y REHABILITACION | MEDICINA FISICA Y REHABILITACION | BAÑO CON REMOLINO FIJO | BAÑO CON REMOLINO FIJO | 531_107_0139 |  | 1 | Númerico | 91 | 0 | 0 | 0 | 1 | 0 | 0 | 0 | 0 | 0 | 0 | 1 | 0 | 0 | 0 | 0 | 0 | 0 | 0 | 0 | 0 | 0 | 1
523 | TINA DE CUERPO ENTERO TIPO HUBBARD | 2.13.2.B.03 | 2 | 13 | 2.B.03 | 531_107_0030 |  | Valor en Número Entero | SAS | ACTIVA | 1 | SIN CAMBIO | EM | CUADRO BÁSICO Y CATÁLOGO DE INSTRUMENTAL Y EQUIPO MÉDICO | MEDICINA FISICA Y REHABILITACION | MEDICINA FISICA Y REHABILITACION | BAÑO DE CUERPO ENTERO TIPO HUBBARD | BAÑO DE CUERPO ENTERO TIPO HUBBARD | 531_107_0030 |  | 1 | Númerico | 39 | 0 | 0 | 0 | 1 | 0 | 0 | 0 | 0 | 0 | 0 | 1 | 0 | 0 | 0 | 0 | 0 | 0 | 0 | 0 | 0 | 0 | 1
524 | ¿CUENTA CON AREA DE ELECTROTERAPIA? | 2.13.3.1 | 2 | 13 | 3.1 | rehabelectro |  | Valor logico "SI / NO" | SAS | ACTIVA | 1 | SIN CAMBIO | ASE | NINGUNO | NINGUNO | NINGUNO | ¿CUENTA CON AREA DE ELECTROTERAPIA? | ¿CUENTA CON AREA DE ELECTROTERAPIA? | rehabelectro | VAR | 1 | Valor logico "SI / NO" | 117 | 0 | 0 | 0 | 1 | 0 | 0 | 0 | 0 | 0 | 0 | 1 | 0 | 0 | 0 | 0 | 0 | 0 | 0 | 0 | 0 | 0 | 1
525 | EQUIPO EN AREA DE ELECTROTERAPIA | 2.13.3.B.0 | 2 | 13 | 3.B.0 | TITULO |  | Titulo del Area o Subarea | SAS | ACTIVA | 0 | TITULO | EM | [10 empty] | 0 | 0 | 0 | 1 | 0 | 0 | 0 | 0 | 0 | 0 | 1 | 0 | 0 | 0 | 0 | 0 | 0 | 0 | 0 | 0 | 0 | 1
526 | EQUIPO DE CORRIENTES INTERFERENCIALES | 2.13.3.B.01 | 2 | 13 | 3.B.01 | 36737 |  | Valor en Número Entero | SAS | ACTIVA | 1 | SIN CAMBIO | EM | NINGUNO | NINGUNO | NINGUNO | NINGUNO | NINGUNO | NINGUNO |  | 1 | Númerico | 319 | 0 | 0 | 0 | 1 | 0 | 0 | 0 | 0 | 0 | 0 | 1 | 0 | 0 | 0 | 0 | 0 | 0 | 0 | 0 | 0 | 0 | 1
527 | UNIDAD DE ULTRASONIDO TERAPEUTICO | 2.13.3.B.02 | 2 | 13 | 3.B.02 | 11248 |  | Valor en Número Entero | SAS | ACTIVA | 1 | SIN CAMBIO | EM | CUADRO BÁSICO Y CATÁLOGO DE INSTRUMENTAL Y EQUIPO MÉDICO | MEDICINA FISICA Y REHABILITACION | MEDICINA FISICA Y REHABILITACION | ULTRASONIDO TERAPEUTICO, UNIDAD DE | ULTRASONIDO TERAPEUTICO, UNIDAD DE | 531_923_0305 |  | 1 | Númerico | 338 | 0 | 0 | 0 | 1 | 0 | 0 | 0 | 0 | 0 | 0 | 1 | 0 | 0 | 0 | 0 | 0 | 0 | 0 | 0 | 0 | 0 | 1
528 | ¿CUENTA CON AREA DE MECANOTERAPIA? | 2.13.4.01 | 2 | 13 | 4.01 | rehabmecano |  | Valor logico "SI / NO" | SAS | ACTIVA | 1 | SIN CAMBIO | ASE | NINGUNO | NINGUNO | NINGUNO | ¿CUENTA CON AREA DE MECANOTERAPIA? | ¿CUENTA CON AREA DE MECANOTERAPIA? | rehabmecano | VAR | 1 | Valor logico "SI / NO" | 115 | 0 | 0 | 0 | 1 | 0 | 0 | 0 | 0 | 0 | 0 | 1 | 0 | 0 | 0 | 0 | 0 | 0 | 0 | 0 | 0 | 0 | 1
529 | EQUIPO EN AREA DE MECANOTERAPIA | 2.13.4.B.0 | 2 | 13 | 4.B.0 | TITULO |  | Titulo del Area o Subarea | SAS | ACTIVA | 0 | TITULO | EM | [10 empty] | 0 | 0 | 0 | 1 | 0 | 0 | 0 | 0 | 0 | 0 | 1 | 0 | 0 | 0 | 0 | 0 | 0 | 0 | 0 | 0 | 0 | 1
530 | ERGOMETRO BRAZOS | 2.13.4.B.01 | 2 | 13 | 4.B.01 | 36678 |  | Valor en Número Entero | SAS | ACTIVA | 1 | SIN CAMBIO | EM | CUADRO BÁSICO Y CATÁLOGO DE INSTRUMENTAL Y EQUIPO MÉDICO | MEDICAS, QUIRURGICAS | MEDICINA FISICA Y REHABILITACION | ERGOMETRO PARA MIEMBROS SUPERIORES | ERGOMETRO PARA MIEMBROS SUPERIORES | 531_343_0182 |  | 1 | Númerico | 91 | 0 | 0 | 0 | 1 | 0 | 0 | 0 | 0 | 0 | 0 | 1 | 0 | 0 | 0 | 0 | 0 | 0 | 0 | 0 | 0 | 0 | 1
531 | ERGOMETRO BICICLETA | 2.13.4.B.02 | 2 | 13 | 4.B.02 | 10383 |  | Valor en Número Entero | SAS | ACTIVA | 1 | SIN CAMBIO | EM | CUADRO BÁSICO Y CATÁLOGO DE INSTRUMENTAL Y EQUIPO MÉDICO | MEDICAS, QUIRURGICAS | MEDICINA FISICA Y REHABILITACION | ERGOMETRO PARA MIEMBROS INFERIORES | ERGOMETRO PARA MIEMBROS INFERIORES | 531_343_0174 |  | 1 | Númerico | 176 | 0 | 0 | 0 | 1 | 0 | 0 | 0 | 0 | 0 | 0 | 1 | 0 | 0 | 0 | 0 | 0 | 0 | 0 | 0 | 0 | 0 | 1
532 | MESA PARA TERAPIA FISICA | 2.13.4.B.03 | 2 | 13 | 4.B.03 | 37193 |  | Valor en Número Entero | SAS | ACTIVA | 1 | REVISAR | EM | CUADRO BÁSICO Y CATÁLOGO DE INSTRUMENTAL Y EQUIPO MÉDICO | MEDICAS, QUIRURGICAS | MEDICINA FISICA Y REHABILITACION | MESA DE ESTABILIDAD. MESA DE MADERA. MESA INCLINABLE. MESA KANAVEL. MESA PARA TRATAMIENTO FISIATRICO. MESA REDONDA DE MADERA. MESA TERAPEUTICA PARA EJERCICIOS DE RESISTENCIA PROGRESIVA. | MESA DE ESTABILIDAD. MESA DE MADERA. MESA INCLINABLE. MESA KANAVEL. MESA PARA TRATAMIENTO FISIATRICO. MESA REDONDA DE MADERA. MESA TERAPEUTICA PARA EJERCICIOS DE RESISTENCIA PROGRESIVA. | 564.002.0409 564.002.0565 531.616.0166 564.002.1050 531.616.5066 564.002.0698 564.002.0680 |  | 1 | Númerico | 637 | 0 | 0 | 0 | 1 | 0 | 0 | 0 | 0 | 0 | 0 | 1 | 0 | 0 | 0 | 0 | 0 | 0 | 0 | 0 | 0 | 0 | 1
533 | ERGOMETRO BANDA | 2.13.4.B.04 | 2 | 13 | 4.B.04 | 36679 |  | Valor en Número Entero | SAS | ACTIVA | 1 | SIN CAMBIO | EM | NINGUNO | NINGUNO | NINGUNO | NINGUNO | NINGUNO | NINGUNO |  | 1 | Númerico | 90 | 0 | 0 | 0 | 1 | 0 | 0 | 0 | 0 | 0 | 0 | 1 | 0 | 0 | 0 | 0 | 0 | 0 | 0 | 0 | 0 | 0 | 1
534 | EQUIPO DE TRACCION CERVICAL | 2.13.4.B.05 | 2 | 13 | 4.B.05 | 30924 |  | Valor en Número Entero | SAS | ACTIVA | 1 | SIN CAMBIO | EM | CUADRO BÁSICO Y CATÁLOGO DE INSTRUMENTAL Y EQUIPO MÉDICO | MEDICINA FISICA Y REHABILITACION, TRAUMATOLOGIA, ORTOPEDIA | MEDICINA FISICA Y REHABILITACION | EQUIPO DE TRACCION CERVICAL | EQUIPO DE TRACCION CERVICAL | 531_884_0054 |  | 1 | Númerico | 58 | 0 | 0 | 0 | 1 | 0 | 0 | 0 | 0 | 0 | 0 | 1 | 0 | 0 | 0 | 0 | 0 | 0 | 0 | 0 | 0 | 0 | 1
535 | BARRAS PARALELAS | 2.13.4.B.06 | 2 | 13 | 4.B.06 | 30926 |  | Valor en Número Entero | SAS | ACTIVA | 1 | SIN CAMBIO | EM | CUADRO BÁSICO Y CATÁLOGO DE INSTRUMENTAL Y EQUIPO MÉDICO | MEDICAS, QUIRURGICAS | MEDICINA FISICA Y REHABILITACION | BARRAS PARALELAS | BARRAS PARALELAS | 564_002_0334 |  | 1 | Númerico | 169 | 0 | 0 | 0 | 1 | 0 | 0 | 0 | 0 | 0 | 0 | 1 | 0 | 0 | 0 | 0 | 0 | 0 | 0 | 0 | 0 | 0 | 1
536 | ¿CUENTA CON AREA DE TERMOTERAPIA? | 2.13.5.01 | 2 | 13 | 5.01 | termoterapia |  | Valor logico "SI / NO" | SAS | ACTIVA | 1 | SIN CAMBIO | ASE | NINGUNO | NINGUNO | NINGUNO | ¿CUENTA CON AREA DE TERMOTERAPIA? | ¿CUENTA CON AREA DE TERMOTERAPIA? | termoterapia | VAR | 1 | Valor logico "SI / NO" | 91 | 0 | 0 | 0 | 1 | 0 | 0 | 0 | 0 | 0 | 0 | 1 | 0 | 0 | 0 | 0 | 0 | 0 | 0 | 0 | 0 | 0 | 1
537 | UNIDAD DE CIRUGIA AMBULATORIA | 2.14.0 | 2 | 14 | 0 | TITULO |  | Titulo del Area o Subarea | SAS | ACTIVA | 0 | TITULO | [11 empty] | 0 | 0 | 1 | 1 | 0 | 0 | 0 | 1 | 0 | 0 | 1 | 0 | 0 | 0 | 0 | 0 | 0 | 0 | 0 | 0 | 0 | 1
538 | ¿CUENTA CON AREA DE UNIDADES DE CIRUGIA AMBULATORIA? | 2.14.1.1 | 2 | 14 | 1.1 | cirambu |  | Valor logico "SI / NO" | SAS | ACTIVA | 1 | SIN CAMBIO | ASE | MODELO DE RECURSOS PARA LA PLANEACION DE UNIDADES MEDICAS DE LA SECRETARIA DE SALUD | CIRUGIA AMBULATGORIA | CIRUGIA AMBULATGORIA | ¿CUENTA CON AREA DE UNIDADES DE CIRUGIA AMBULATORIA? | ¿CUENTA CON AREA DE UNIDADES DE CIRUGIA AMBULATORIA? | cirambu | VAR | 1 | Valor logico "SI / NO" | 82 | 0 | 0 | 1 | 1 | 0 | 0 | 0 | 1 | 0 | 0 | 1 | 0 | 0 | 0 | 0 | 0 | 0 | 0 | 0 | 0 | 0 | 1
539 | NUMERO DE SALAS DE OPERACION EN AREA DE CIRUGIA AMBULATORIA | 2.14.1.A | 2 | 14 | 1.A | ambusalas |  | Valor en Número Entero | SAS | ACTIVA | 1 | SIN CAMBIO | RF | MODELO DE RECURSOS PARA LA PLANEACION DE UNIDADES MEDICAS DE LA SECRETARIA DE SALUD | CIRUGIA AMBULATGORIA | CIRUGIA AMBULATGORIA | NUMERO DE SALAS DE OPERACION EN AREA DE CIRUGIA AMBULATORIA | NUMERO DE SALAS DE OPERACION EN AREA DE CIRUGIA AMBULATORIA | ambusalas |  | 1 | Valor en Número Entero | 132 | 0 | 0 | 1 | 1 | 0 | 0 | 0 | 1 | 0 | 0 | 1 | 0 | 0 | 0 | 0 | 0 | 0 | 0 | 0 | 0 | 0 | 1
540 | EQUIPO EN UNIDAD DE CIRUGIA AMBULATORIA | 2.14.B.0 | 2 | 14 | B.0 | TITULO |  | Titulo del Area o Subarea | SAS | ACTIVA | 0 | TITULO | EM | [10 empty] | 0 | 0 | 1 | 1 | 0 | 0 | 0 | 1 | 0 | 0 | 1 | 0 | 0 | 0 | 0 | 0 | 0 | 0 | 0 | 0 | 0 | 1
541 | LAMPARA QUIRURGICA DOBLE | 2.14.B.1.01 | 2 | 14 | B.1.01 | 12282 |  | Valor en Número Entero | SAS | ACTIVA | 0 | CAMBIO DE NOMBRE DE VARIABLE | EM | CUADRO BÁSICO Y CATÁLOGO DE INSTRUMENTAL Y EQUIPO MÉDICO | MEDICAS, QUIRURGICAS | TODAS LAS QUIRURGICAS | LAMPARA QUIRURGICA DOBLE | LAMPARA QUIRURGICA DOBLE | 531_562_1010 |  | 0 | Númerico |  | 0 | 0 | 1 | 1 | 0 | 0 | 0 | 1 | 0 | 0 | 1 | 0 | 0 | 0 | 0 | 0 | 0 | 0 | 0 | 0 | 0 | 1
542 | LAMPARA QUIRURGICA SENCILLA | 2.14.B.1.02 | 2 | 14 | B.1.02 | 531_562_1465 |  | Valor en Número Entero | SAS | ACTIVA | 0 | SIN CAMBIO | EM | CUADRO BÁSICO Y CATÁLOGO DE INSTRUMENTAL Y EQUIPO MÉDICO | QUIRURGICAS | QUIROFANOS | LAMPARA QUIRURGICA SENCILLA DE OPERACIÓN MANUAL | LAMPARA QUIRURGICA SENCILLA DE OPERACIÓN MANUAL | 531_562_1465 |  | 0 | Númerico |  | 0 | 0 | 1 | 1 | 0 | 0 | 0 | 1 | 0 | 0 | 1 | 0 | 0 | 0 | 0 | 0 | 0 | 0 | 0 | 0 | 0 | 1
543 | LAMPARA QUIRURGICA PORTATIL PARA EMERGENCIA | 2.14.B.1.03 | 2 | 14 | B.1.03 | 531_562_0905 |  | Valor en Número Entero | SAS | ACTIVA | 0 | SIN CAMBIO | EM | CUADRO BÁSICO Y CATÁLOGO DE INSTRUMENTAL Y EQUIPO MÉDICO | MEDICAS, QUIRURGICAS | QUIROFANO, TOCOCIRUGIA, URGENCIAS, TERAPIA INTENSIVA | LAMPARA QUIRURGICA PORTATIL PARA EMERGENCIA | LAMPARA QUIRURGICA PORTATIL PARA EMERGENCIA | 531_562_0905 |  | 0 | Númerico |  | 0 | 0 | 1 | 1 | 0 | 0 | 0 | 1 | 0 | 0 | 1 | 0 | 0 | 0 | 0 | 0 | 0 | 0 | 0 | 0 | 0 | 1
544 | MESA QUIRURGICA | 2.14.B.1.04 | 2 | 14 | B.1.04 | 35393 |  | Valor en Número Entero | SAS | ACTIVA | 0 | REVISAR | EM | CUADRO BÁSICO Y CATÁLOGO DE INSTRUMENTAL Y EQUIPO MÉDICO | QUIRURGICAS | QUIROFANOS | MESA QUIRURGICA ELECTROHIDRAULICA. MESA QUIRURGICA MECANICO-HIDRAULICA. | MESA QUIRURGICA ELECTROHIDRAULICA. MESA QUIRURGICA MECANICO-HIDRAULICA. | 531_616_5108 531_616_0976 |  | 0 | Númerico |  | 0 | 0 | 1 | 1 | 0 | 0 | 0 | 1 | 0 | 0 | 1 | 0 | 0 | 0 | 0 | 0 | 0 | 0 | 0 | 0 | 0 | 1
545 | MONITOR DE SIGNOS VITALES BASICO (ECG, PANI. SPO2, TEMP) | 2.14.B.1.05 | 2 | 14 | B.1.05 | 33586 |  | Valor en Número Entero | SAS | ACTIVA | 0 | CAMBIO DE NOMBRE DE VARIABLE | EM | CUADRO BÁSICO Y CATÁLOGO DE INSTRUMENTAL Y EQUIPO MÉDICO | MEDICAS, QUIRURGICAS | UNIDAD DE CUIDADOS INTENSIVOS, URGENCIAS, HOSPITALIZACION | MONITOR DE SIGNOS VITALES | MONITOR DE SIGNOS VITALES | 531_619_0403 |  | 0 | Númerico |  | 0 | 0 | 1 | 1 | 0 | 0 | 0 | 1 | 0 | 0 | 1 | 0 | 0 | 0 | 0 | 0 | 0 | 0 | 0 | 0 | 0 | 1
546 | MONITOR DE SIGNOS VITALES INTERMEDIO (ECG, PANI. SPO2, TEMP,PRESION INVASIVA, CO2) | 2.14.B.1.06 | 2 | 14 | B.1.06 | 531_619_0403_2 |  | Valor en Número Entero | SAS | ACTIVA | 0 | REVISAR | EM | CUADRO BÁSICO Y CATÁLOGO DE INSTRUMENTAL Y EQUIPO MÉDICO | MEDICAS, QUIRURGICAS | UNIDAD DE CUIDADOS INTENSIVOS, URGENCIAS, HOSPITALIZACION | MONITOR DE SIGNOS VITALES | MONITOR DE SIGNOS VITALES | 531_619_0403_2 |  | 0 | Númerico |  | 0 | 0 | 1 | 1 | 0 | 0 | 0 | 1 | 0 | 0 | 1 | 0 | 0 | 0 | 0 | 0 | 0 | 0 | 0 | 0 | 0 | 1
547 | MONITOR DE SIGNOS VITALES AVANZADO (ECG, PANI. SPO2, TEMP,PRESION INVASIVA, CO2, GASTO CARDIACO, RELAJACION NEUROMUSCULAR, EEG, BIS) | 2.14.B.1.07 | 2 | 14 | B.1.07 | 531_619_0403_3 |  | Valor en Número Entero | SAS | ACTIVA | 0 | SIN CAMBIO | EM | CUADRO BÁSICO Y CATÁLOGO DE INSTRUMENTAL Y EQUIPO MÉDICO | MEDICAS, QUIRURGICAS | UNIDAD DE CUIDADOS INTENSIVOS, URGENCIAS, HOSPITALIZACION | MONITOR DE SIGNOS VITALES | MONITOR DE SIGNOS VITALES | 531_619_0403_3 |  | 0 |  |  | 0 | 0 | 1 | 1 | 0 | 0 | 0 | 1 | 0 | 0 | 1 | 0 | 0 | 0 | 0 | 0 | 0 | 0 | 0 | 0 | 0 | 1
548 | UNIDAD DE ANESTESIA BASICA | 2.14.B.1.08 | 2 | 14 | B.1.08 | 34846 |  | Valor en Número Entero | SAS | ACTIVA | 0 | CAMBIO DE NOMBRE DE VARIABLE | EM | CUADRO BÁSICO Y CATÁLOGO DE INSTRUMENTAL Y EQUIPO MÉDICO | MEDICAS, QUIRURGICAS | ANESTESIOLOGIA, QUIROFANOS | ANESTESIA BASICA, UNIDAD DE | ANESTESIA BASICA, UNIDAD DE | 531_053_0364 |  | 0 | Númerico |  | 0 | 0 | 1 | 1 | 0 | 0 | 0 | 1 | 0 | 0 | 1 | 0 | 0 | 0 | 0 | 0 | 0 | 0 | 0 | 0 | 0 | 1
549 | UNIDAD DE ANESTESIA INTERMEDIA | 2.14.B.1.09 | 2 | 14 | B.1.09 | 531_053_0372 |  | Valor en Número Entero | SAS | ACTIVA | 0 | SIN CAMBIO | EM | CUADRO BÁSICO Y CATÁLOGO DE INSTRUMENTAL Y EQUIPO MÉDICO | MEDICAS, QUIRURGICAS | ANESTESIOLOGIA, QUIROFANOS | ANESTESIA INTERMEDIA, UNIDAD DE | ANESTESIA INTERMEDIA, UNIDAD DE | 531_053_0372 |  | 0 | Númerico |  | 0 | 0 | 1 | 1 | 0 | 0 | 0 | 1 | 0 | 0 | 1 | 0 | 0 | 0 | 0 | 0 | 0 | 0 | 0 | 0 | 0 | 1
550 | UNIDAD DE ANESTESIA DE ALTA ESPECIALIDAD | 2.14.B.1.10 | 2 | 14 | B.1.10 | 531_053_0356 |  | Valor en Número Entero | SAS | ACTIVA | 0 | SIN CAMBIO | EM | CUADRO BÁSICO Y CATÁLOGO DE INSTRUMENTAL Y EQUIPO MÉDICO | MEDICAS, QUIRURGICAS | ANESTESIOLOGIA, QUIROFANOS | ANESTECIA DE ALTA ESPECIALIDAD, UNIDAD DE | ANESTECIA DE ALTA ESPECIALIDAD, UNIDAD DE | 531_053_0356 |  | 0 | Númerico |  | 0 | 0 | 1 | 1 | 0 | 0 | 0 | 1 | 0 | 0 | 1 | 0 | 0 | 0 | 0 | 0 | 0 | 0 | 0 | 0 | 0 | 1
551 | MONITOR PROFUNDIDAD ANESTESICA | 2.14.B.1.11 | 2 | 14 | B.1.11 | 41920 |  | Valor en Número Entero | SAS | ACTIVA | 0 | REVISAR | EM | CUADRO BÁSICO Y CATÁLOGO DE INSTRUMENTAL Y EQUIPO MÉDICO | MEDICAS, QUIRURGICAS | QUIROFANO | MONITOR TRANSOPERATORIO | MONITOR TRANSOPERATORIO | 531_619_0452 |  | 0 | Númerico |  | 0 | 0 | 1 | 1 | 0 | 0 | 0 | 1 | 0 | 0 | 1 | 0 | 0 | 0 | 0 | 0 | 0 | 0 | 0 | 0 | 0 | 1
552 | UNIDAD DE ELECTROCIRUGIA GENERAL | 2.14.B.1.12 | 2 | 14 | B.1.12 | 31722 |  | Valor en Número Entero | SAS | ACTIVA | 0 | CAMBIO DE NOMBRE DE VARIABLE | EM | CUADRO BÁSICO Y CATÁLOGO DE INSTRUMENTAL Y EQUIPO MÉDICO | QUIRURGICAS | QUIROFANO | UNIDAD DE ELECTROCIRUGIA DE USO GENERAL | UNIDAD DE ELECTROCIRUGIA DE USO GENERAL | 531_328_0181 |  | 0 | Númerico |  | 0 | 0 | 1 | 1 | 0 | 0 | 0 | 1 | 0 | 0 | 1 | 0 | 0 | 0 | 0 | 0 | 0 | 0 | 0 | 0 | 0 | 1
553 | UNIDAD DE ELECTROCIRUGIA PARA ENDOSCOPIA | 2.14.B.1.13 | 2 | 14 | B.1.13 | 33602 |  | Valor en Número Entero | SAS | ACTIVA | 0 | CAMBIO DE NOMBRE DE VARIABLE | EM | CUADRO BÁSICO Y CATÁLOGO DE INSTRUMENTAL Y EQUIPO MÉDICO | CIRUGIA GENERAL, GASTROENTEROLOGIA, GINECOLOGIA, OBSTETRICIA, NEUROCIRUGIA, PROCTOLOGIA, UROLOGIA | ENDOSCOPIA, QUIROFANO | UNIDAD DE ELECTROCIRUGIA PARA ENDOSCOPIA | UNIDAD DE ELECTROCIRUGIA PARA ENDOSCOPIA | 531_431_0102 |  | 0 | Númerico |  | 0 | 0 | 1 | 1 | 0 | 0 | 0 | 1 | 0 | 0 | 1 | 0 | 0 | 0 | 0 | 0 | 0 | 0 | 0 | 0 | 0 | 1
554 | TORRE DE VIDEO PARA ENDOSCOPIA BAJA | 2.14.B.1.14 | 2 | 14 | B.1.14 | 531_857_0982 |  | Valor en Número Entero | SAS | ACTIVA | 0 | SIN CAMBIO | EM | CUADRO BÁSICO Y CATÁLOGO DE INSTRUMENTAL Y EQUIPO MÉDICO | MEDICAS, QUIRURGICAS | ENDOSCOPIA, IMAGENOLOGIA, QUIROFANO | SISTEMA UNIVERSAL DE VIDEO PARA ENDOSCOPIOS. | SISTEMA UNIVERSAL DE VIDEO PARA ENDOSCOPIOS. | 531_857_0982 |  | 0 | Númerico |  | 0 | 0 | 1 | 1 | 0 | 0 | 0 | 1 | 0 | 0 | 1 | 0 | 0 | 0 | 0 | 0 | 0 | 0 | 0 | 0 | 0 | 1
555 | TORRE DE VIDEO PARA ENDOSCOPIA ALTA | 2.14.B.1.15 | 2 | 14 | B.1.15 | 531_857_0982_1 |  | Valor en Número Entero | SAS | ACTIVA | 0 | SIN CAMBIO | EM | CUADRO BÁSICO Y CATÁLOGO DE INSTRUMENTAL Y EQUIPO MÉDICO | MEDICAS, QUIRURGICAS | ENDOSCOPIA, IMAGENOLOGIA, QUIROFANO | SISTEMA UNIVERSAL DE VIDEO PARA ENDOSCOPIOS. | SISTEMA UNIVERSAL DE VIDEO PARA ENDOSCOPIOS. | 531_857_0982 |  | 0 | Númerico |  | 0 | 0 | 1 | 1 | 0 | 0 | 0 | 1 | 0 | 0 | 1 | 0 | 0 | 0 | 0 | 0 | 0 | 0 | 0 | 0 | 0 | 1
556 | TORRE DE VIDEO PARA LAPAROSCOPIA | 2.14.B.1.16 | 2 | 14 | B.1.16 | 531_564_0267 |  | Valor en Número Entero | SAS | ACTIVA | 0 | SIN CAMBIO | EM | CUADRO BÁSICO Y CATÁLOGO DE INSTRUMENTAL Y EQUIPO MÉDICO | CIRUGIA GENERAL | QUIROFANOS | LAPAROSCOPIA, EQUIPO PARA | LAPAROSCOPIA, EQUIPO PARA | 531_564_0267 |  | 0 | Númerico |  | 0 | 0 | 1 | 1 | 0 | 0 | 0 | 1 | 0 | 0 | 1 | 0 | 0 | 0 | 0 | 0 | 0 | 0 | 0 | 0 | 0 | 1
557 | ASPIRADOR DE SUCCION REGULABLE (DE PARED) | 2.14.B.1.17 | 2 | 14 | B.1.17 | 36778 |  | Valor en Número Entero | SAS | ACTIVA | 0 | REVISAR | EM | CUADRO BÁSICO Y CATÁLOGO DE INSTRUMENTAL Y EQUIPO MÉDICO | MEDICAS, QUIRURGICAS | HOSPITALIZACION, CUIDADOS INTENSIVOS, URGENCIAS, QUIROFANOS | ASPIRADOR GASTRICO PARA SUCCION CONTINUA E INTERMITENTE. ASPIRADOR PORTATIL PARA SUCCION CONTINUA. | ASPIRADOR GASTRICO PARA SUCCION CONTINUA E INTERMITENTE. ASPIRADOR PORTATIL PARA SUCCION CONTINUA. | 531_081_0766 531_081_0014 |  | 0 | Númerico |  | 0 | 0 | 1 | 1 | 0 | 0 | 0 | 1 | 0 | 0 | 1 | 0 | 0 | 0 | 0 | 0 | 0 | 0 | 0 | 0 | 0 | 1
558 | MICROSCOPIO PARA OFTALMOCIRUGIA | 2.14.B.1.18 | 2 | 14 | B.1.18 | 531_624_0026 |  | Valor en Número Entero | SAS | ACTIVA | 0 | SIN CAMBIO | EM | CUADRO BÁSICO Y CATÁLOGO DE INSTRUMENTAL Y EQUIPO MÉDICO | OFTALMOLOGIA | QUIROFANO | MICROSCOPIA PARA OFTALMOCIRUGIA | MICROSCOPIA PARA OFTALMOCIRUGIA | 531_624_0026 |  | 0 | Número |  | 0 | 0 | 1 | 1 | 0 | 0 | 0 | 1 | 0 | 0 | 1 | 0 | 0 | 0 | 0 | 0 | 0 | 0 | 0 | 0 | 0 | 1
559 | MICROSCOPIO PARA CIRUGIA PLASTICA Y RECONSTRUCTIVA | 2.14.B.1.19 | 2 | 14 | B.1.19 | 531_626_0081 |  | Valor en Número Entero | SAS | ACTIVA | 0 | SIN CAMBIO | EM | CUADRO BÁSICO Y CATÁLOGO DE INSTRUMENTAL Y EQUIPO MÉDICO | CIRUGIA PLASTICA Y RECONSTRUCTIVA | QUIROFANO | MICROSCOPIO PARA CIRUGIA RECONSTRUCTIVA | MICROSCOPIO PARA CIRUGIA RECONSTRUCTIVA | 531_626_0081 |  | 0 | Númerico |  | 0 | 0 | 1 | 1 | 0 | 0 | 0 | 1 | 0 | 0 | 1 | 0 | 0 | 0 | 0 | 0 | 0 | 0 | 0 | 0 | 0 | 1
560 | MICROSCOPIO PARA OTORRINOLARINGOCIRUGIA | 2.14.B.1.20 | 2 | 14 | B.1.20 | 531_626_0016 |  | Valor en Número Entero | SAS | ACTIVA | 0 | SIN CAMBIO | EM | CUADRO BÁSICO Y CATÁLOGO DE INSTRUMENTAL Y EQUIPO MÉDICO | MEDICAS, QUIRURGICAS | ORTORRINOLARINGOLOGIA, QUIROFANOS | MICROSCOPIO PARA OTORRINOLARINGOCIRUJIA | MICROSCOPIO PARA OTORRINOLARINGOCIRUJIA | 531_626_0016 |  | 0 | Númerico |  | 0 | 0 | 1 | 1 | 0 | 0 | 0 | 1 | 0 | 0 | 1 | 0 | 0 | 0 | 0 | 0 | 0 | 0 | 0 | 0 | 0 | 1
561 | ARCO EN C DIGITAL (RAYOS X MOVIL CON FLUOROSCOPIA) | 2.14.B.1.21 | 2 | 14 | B.1.21 | 40948 |  | Valor en Número Entero | SAS | ACTIVA | 0 | REVISAR | EM | NINGUNO | NINGUNO | NINGUNO | NINGUNO | ARCO EN C DIGITAL (RAYOS X MOVIL CON FLUOROSCOPIA) | NINGUNO |  | 0 | Númerico |  | 0 | 0 | 1 | 1 | 0 | 0 | 0 | 1 | 0 | 0 | 1 | 0 | 0 | 0 | 0 | 0 | 0 | 0 | 0 | 0 | 0 | 1
562 | ARCO EN C ANALOGICO (RAYOS X MOVIL CON FLUOROSCOPIA) | 2.14.B.1.22 | 2 | 14 | B.1.22 | 40948_2 |  | Valor en Número Entero | SAS | ACTIVA | 0 | REVISAR | EM | NINGUNO | NINGUNO | NINGUNO | NINGUNO | ARCO EN C ANALOGICO (RAYOS X MOVIL CON FLUOROSCOPIA) | NINGUNO |  | 0 | Númerico |  | 0 | 0 | 1 | 1 | 0 | 0 | 0 | 1 | 0 | 0 | 1 | 0 | 0 | 0 | 0 | 0 | 0 | 0 | 0 | 0 | 0 | 1
563 | UNIDAD RADIOLOGICA PORTATIL DIGITAL (EQUIPO PORTATIL DE RAYOS X) | 2.14.B.1.23 | 2 | 14 | B.1.23 | 531_341_2479 |  | Valor en Número Entero | SAS | ACTIVA | 0 | REVISAR | EM | CUADRO BÁSICO Y CATÁLOGO DE INSTRUMENTAL Y EQUIPO MÉDICO | MEDICAS, QUIRURGICAS | URGENCIAS, HOSPITALIZACION, TERAPIA INTENSIVA, QUIROFANO | UNIDAD RADIOLOGICA PORTATIL | UNIDAD RADIOLOGICA PORTATIL | 531_341_2479 |  | 0 | Númerico |  | 0 | 0 | 1 | 1 | 0 | 0 | 0 | 1 | 0 | 0 | 1 | 0 | 0 | 0 | 0 | 0 | 0 | 0 | 0 | 0 | 0 | 1
564 | UNIDAD RADIOLOGICA PORTATIL ANALOGICA (EQUIPO PORTATIL DE RAYOS X) | 2.14.B.1.24 | 2 | 14 | B.1.24 | 531_341_2479_2 |  | Valor en Número Entero | SAS | ACTIVA | 0 | REVISAR | EM | CUADRO BÁSICO Y CATÁLOGO DE INSTRUMENTAL Y EQUIPO MÉDICO | MEDICAS, QUIRURGICAS | URGENCIAS, HOSPITALIZACION, TERAPIA INTENSIVA, QUIROFANO | UNIDAD RADIOLOGICA PORTATIL | UNIDAD RADIOLOGICA PORTATIL | 531_341_2479_2 |  | 0 | Númerico |  | 0 | 0 | 1 | 1 | 0 | 0 | 0 | 1 | 0 | 0 | 1 | 0 | 0 | 0 | 0 | 0 | 0 | 0 | 0 | 0 | 0 | 1
565 | LASER QUIRURGICO DE HOLMIO | 2.14.B.1.25 | 2 | 14 | B.1.25 | 531_350_0133 |  | Valor en Número Entero | SAS | ACTIVA | 0 | SIN CAMBIO | EM | CUADRO BÁSICO Y CATÁLOGO DE INSTRUMENTAL Y EQUIPO MÉDICO | QUIRURGICAS | QUIROFANO | LASER QUIRURGICO DE HOLMIO | LASER QUIRURGICO DE HOLMIO | 531_350_0133 |  | 0 | Númerico |  | 0 | 0 | 1 | 1 | 0 | 0 | 0 | 1 | 0 | 0 | 1 | 0 | 0 | 0 | 0 | 0 | 0 | 0 | 0 | 0 | 0 | 1
566 | LASER OFTALMICO | 2.14.B.1.26 | 2 | 14 | B.1.26 | 531_350_0026 |  | Valor en Número Entero | SAS | ACTIVA | 0 | SIN CAMBIO | EM | CUADRO BÁSICO Y CATÁLOGO DE INSTRUMENTAL Y EQUIPO MÉDICO | OFTALMOLOGIA | CONSULTA EXTERNA, QUIROFANO | LASER OFTALMICO | LASER OFTALMICO | 531_350_0026 |  | 0 | Númerico |  | 0 | 0 | 1 | 1 | 0 | 0 | 0 | 1 | 0 | 0 | 1 | 0 | 0 | 0 | 0 | 0 | 0 | 0 | 0 | 0 | 0 | 1
567 | LASER QUIRURGICO DE BIOXIDO DE CARBONO | 2.14.B.1.27 | 2 | 14 | B.1.27 | 531_350_0075 |  | Valor en Número Entero | SAS | ACTIVA | 0 | SIN CAMBIO | EM | CUADRO BÁSICO Y CATÁLOGO DE INSTRUMENTAL Y EQUIPO MÉDICO | QUIRURGICAS | QUIROFANO | LASER QUIRURGICO DE BIOXIDO DE CARBONO | LASER QUIRURGICO DE BIOXIDO DE CARBONO | 531_350_0075 |  | 0 | Númerico |  | 0 | 0 | 1 | 1 | 0 | 0 | 0 | 1 | 0 | 0 | 1 | 0 | 0 | 0 | 0 | 0 | 0 | 0 | 0 | 0 | 0 | 1
568 | ESFIGMOMANOMETRO MERCURIAL | 2.14.B.1.28 | 2 | 14 | B.1.28 | 531_116_0328 |  | Valor en Número Entero | SAS | ACTIVA | 0 | SIN CAMBIO | EM | CUADRO BÁSICO Y CATÁLOGO DE INSTRUMENTAL Y EQUIPO MÉDICO | MEDICAS, QUIRURGICAS | CONSULTA EXTERNA GENERAL, HOSPITALIZACION | ESFIGMOMANOMETRO MERCURIAL PORTATIL | ESFIGMOMANOMETRO MERCURIAL PORTATIL | 531_116_0328 |  | 0 | Númerico |  | 0 | 0 | 1 | 1 | 0 | 0 | 0 | 1 | 0 | 0 | 1 | 0 | 0 | 0 | 0 | 0 | 0 | 0 | 0 | 0 | 0 | 1
569 | ESFIGMOMANOMETRO ANEROIDE | 2.14.B.1.29 | 2 | 14 | B.1.29 | 531_116_0369 |  | Valor en Número Entero | SAS | ACTIVA | 0 | SIN CAMBIO | EM | CUADRO BÁSICO Y CATÁLOGO DE INSTRUMENTAL Y EQUIPO MÉDICO | MEDICAS, QUIRURGICAS | CONSULTA EXTERNA GENERAL, HOSPITALIZACION | ESFIGMOMANOMETRO ANEROIDE PORTATIL | ESFIGMOMANOMETRO ANEROIDE PORTATIL | 531_116_0369 |  | 0 | Númerico |  | 0 | 0 | 1 | 1 | 0 | 0 | 0 | 1 | 0 | 0 | 1 | 0 | 0 | 0 | 0 | 0 | 0 | 0 | 0 | 0 | 0 | 1
570 | ESFIGMOMANOMETRO ELECTRONICO | 2.14.B.1.30 | 2 | 14 | B.1.30 | 13106 |  | Valor en Número Entero | SAS | ACTIVA | 0 | REVISAR | EM | NINGUNO | MEDICAS, QUIRURGICAS | CONSULTA EXTERNA GENERAL, HOSPITALIZACION | NINGUNO | ESFIGMOMANOMETRO ELECTRONICO | 13106 |  | 0 | Númerico |  | 0 | 0 | 1 | 1 | 0 | 0 | 0 | 1 | 0 | 0 | 1 | 0 | 0 | 0 | 0 | 0 | 0 | 0 | 0 | 0 | 0 | 1
571 | NEGATOSCOPIO | 2.14.B.1.31 | 2 | 14 | B.1.31 | 40988 |  | Valor en Número Entero | SAS | ACTIVA | 0 | CAMBIO DE NOMBRE DE VARIABLE | EM | CUADRO BÁSICO Y CATÁLOGO DE INSTRUMENTAL Y EQUIPO MÉDICO | IMAGENOLOGIA | RADIOLOGIA, ULTRASONIDO, TOMOGRAFIA AXIAL COMPUTARIZADA, RESONANCIA MAGNETICA NUCLEAR | NEGATOSCOPIO | NEGATOSCOPIO | 513_634_0030 |  | 0 | Númerico |  | 0 | 0 | 1 | 1 | 0 | 0 | 0 | 1 | 0 | 0 | 1 | 0 | 0 | 0 | 0 | 0 | 0 | 0 | 0 | 0 | 0 | 1
572 | TORRE DE ARTROSCOPIA | 2.14.B.1.32 | 2 | 14 | B.1.32 | 531_072_0064 |  | Valor en Número Entero | SAS | ACTIVA | 0 | SIN CAMBIO | EM | CUADRO BÁSICO Y CATÁLOGO DE INSTRUMENTAL Y EQUIPO MÉDICO | QUIRURGICAS | QUIROFANOS, ORTOPEDIA | ARTROSCOPIA EQUIPO DE | ARTROSCOPIA EQUIPO DE | 531_072_0064 |  | 0 | Númerico |  | 0 | 0 | 1 | 1 | 0 | 0 | 0 | 1 | 0 | 0 | 1 | 0 | 0 | 0 | 0 | 0 | 0 | 0 | 0 | 0 | 0 | 1
573 | AREA DE RECUPERACION POSTQUIRURGICA AMBULATORIA | 2.15.0 | 2 | 15 | 0 | TITULO |  | Titulo del Area o Subarea | SAS | ACTIVA | 0 | TITULO | [11 empty] | 0 | 0 | 1 | 1 | 0 | 0 | 0 | 1 | 0 | 0 | 1 | 0 | 0 | 0 | 0 | 0 | 0 | 0 | 0 | 0 | 0 | 1
574 | ¿CUENTA CON AREA DE RECUPERACION? | 2.15.1.1 | 2 | 15 | 1.1 | recuambu |  | Valor logico "SI / NO" | SAS | ACTIVA | 1 | SIN CAMBIO | ASE | MODELO DE RECURSOS PARA LA PLANEACION DE UNIDADES MEDICAS DE LA SECRETARIA DE SALUD | RECUPERACION POSTQUIRURGICA AMBULATORIA | RECUPERACION POSTQUIRURGICA AMBULATORIA | ¿CUENTA CON AREA DE RECUPERACION? | ¿CUENTA CON AREA DE RECUPERACION? | recuambu | VAR | 1 | Valor logico "SI / NO" | 135 | 0 | 0 | 1 | 1 | 0 | 0 | 0 | 1 | 0 | 0 | 1 | 0 | 0 | 0 | 0 | 0 | 0 | 0 | 0 | 0 | 0 | 1
575 | NUMERO DE CAMAS EN AREA DE RECUPERACION DE CIRUGIA AMBULATORIA | 2.15.1.A | 2 | 15 | 1.A | ciramrec |  | Valor en Número Entero | SAS | ACTIVA | 1 | SIN CAMBIO | RF | MODELO DE RECURSOS PARA LA PLANEACION DE UNIDADES MEDICAS DE LA SECRETARIA DE SALUD | RECUPERACION POSTQUIRURGICA AMBULATORIA | RECUPERACION POSTQUIRURGICA AMBULATORIA | NUMERO DE CAMAS EN AREA DE RECUPERACION DE CIRUGIA AMBULATORIA | NUMERO DE CAMAS EN AREA DE RECUPERACION DE CIRUGIA AMBULATORIA | ciramrec |  | 1 | Valor en Número Entero | 660 | 0 | 0 | 1 | 1 | 0 | 0 | 0 | 1 | 0 | 0 | 1 | 0 | 0 | 0 | 0 | 0 | 0 | 0 | 0 | 0 | 0 | 1
576 | EQUIPO EN AREA DE RECUPERACION POSTQUIRURGICA AMBULATORIA | 2.15.B.0 | 2 | 15 | B.0 | TITULO |  | Titulo del Area o Subarea | SAS | ACTIVA | 0 | TITULO | EM | [10 empty] | 0 | 0 | 1 | 1 | 0 | 0 | 0 | 1 | 0 | 0 | 1 | 0 | 0 | 0 | 0 | 0 | 0 | 0 | 0 | 0 | 0 | 1
577 | MONITOR DE SIGNOS VITALES BASICO (ECG, PANI. SPO2, TEMP) | 2.15.B.01 | 2 | 15 | B.01 | 33586 |  | Valor en Número Entero | SAS | ACTIVA | 0 | CAMBIO DE NOMBRE DE VARIABLE | EM | CUADRO BÁSICO Y CATÁLOGO DE INSTRUMENTAL Y EQUIPO MÉDICO | MEDICAS, QUIRURGICAS | UNIDAD DE CUIDADOS INTENSIVOS, URGENCIAS, HOSPITALIZACION | MONITOR DE SIGNOS VITALES | MONITOR DE SIGNOS VITALES | 531_619_0403 |  | 0 | Númerico |  | 0 | 0 | 1 | 1 | 0 | 0 | 0 | 1 | 0 | 0 | 1 | 0 | 0 | 0 | 0 | 0 | 0 | 0 | 0 | 0 | 0 | 1
578 | OXIMETRO DE PULSO CON DESPLIEGUE DE CURVA DE PLETISMOGRAFIA | 2.15.B.02 | 2 | 15 | B.02 | 17148 |  | Valor en Número Entero | SAS | ACTIVA | 0 | CAMBIO DE NOMBRE DE VARIABLE | EM | CUADRO BÁSICO Y CATÁLOGO DE INSTRUMENTAL Y EQUIPO MÉDICO | MEDICAS, QUIRURGICAS | HOSPITALIZACION, UNIDAD DE CUIDADOS INTENSIVOS, QUIEROFANO, URGENCIAS | OXIMETRO DE PULSO | OXIMETRO DE PULSO | 531_667_0081 |  | 0 | Número |  | 0 | 0 | 1 | 1 | 0 | 0 | 0 | 1 | 0 | 0 | 1 | 0 | 0 | 0 | 0 | 0 | 0 | 0 | 0 | 0 | 0 | 1
579 | BOMBA DE INFUSION VOLUMETRICA | 2.15.B.03 | 2 | 15 | B.03 | 531_140_0344 |  | Valor en Número Entero | SAS | ACTIVA | 0 | SIN CAMBIO | EM | CUADRO BÁSICO Y CATÁLOGO DE INSTRUMENTAL Y EQUIPO MÉDICO | MEDICAS, QUIRURGICAS | UNIDAD DE CUIDADOS INTENSIVOS ADULTOS, HOSPITALIZACION, QUIROFANO, UNIDAD METABOLICA, URGENCIAS | BOMBA DE INFUSION VOLUMETRICA | BOMBA DE INFUSION VOLUMETRICA | 531_140_0344 |  | 0 | Númerico |  | 0 | 0 | 1 | 1 | 0 | 0 | 0 | 1 | 0 | 0 | 1 | 0 | 0 | 0 | 0 | 0 | 0 | 0 | 0 | 0 | 0 | 1
580 | CARRO ROJO CON DESFIBRILADOR MONITOR Y EQUIPO DE REANIMACION | 2.15.B.04 | 2 | 15 | B.04 | 10647 |  | Valor en Número Entero | SAS | ACTIVA | 0 | REVISAR | EM | CUADRO BÁSICO Y CATÁLOGO DE INSTRUMENTAL Y EQUIPO MÉDICO | MEDICAS | CONSULTA EXTERNA, UNIDAD DE CUIDADOS INTENSIVOS, HOSPITALIZACION, URGENCIAS | CARRO ROJO CON EQUIPO COMPLETO PARA REANIMACION CON DESFIBRILADOR-MONITOR. CARRO ROJO CON EQUIPO COMPLETO PARA REANIMACION CON DESFIBRILADOR-MONITOR-MARCAPASO. | CARRO ROJO CON EQUIPO COMPLETO PARA REANIMACION CON DESFIBRILADOR-MONITOR. CARRO ROJO CON EQUIPO COMPLETO PARA REANIMACION CON DESFIBRILADOR-MONITOR-MARCAPASO. | 531_191_0417 531_191_0391 |  | 0 | Númerico |  | 0 | 0 | 1 | 1 | 0 | 0 | 0 | 1 | 0 | 0 | 1 | 0 | 0 | 0 | 0 | 0 | 0 | 0 | 0 | 0 | 0 | 1
581 | ESFIGMOMANOMETRO MERCURIAL | 2.15.B.05 | 2 | 15 | B.05 | 531_116_0328 |  | Valor en Número Entero | SAS | ACTIVA | 0 | SIN CAMBIO | EM | CUADRO BÁSICO Y CATÁLOGO DE INSTRUMENTAL Y EQUIPO MÉDICO | MEDICAS, QUIRURGICAS | CONSULTA EXTERNA GENERAL, HOSPITALIZACION | ESFIGMOMANOMETRO MERCURIAL PORTATIL | ESFIGMOMANOMETRO MERCURIAL PORTATIL | 531_116_0328 |  | 0 | Númerico |  | 0 | 0 | 1 | 1 | 0 | 0 | 0 | 1 | 0 | 0 | 1 | 0 | 0 | 0 | 0 | 0 | 0 | 0 | 0 | 0 | 0 | 1
582 | ESFIGMOMANOMETRO ANEROIDE | 2.15.B.06 | 2 | 15 | B.06 | 531_116_0369 |  | Valor en Número Entero | SAS | ACTIVA | 0 | SIN CAMBIO | EM | CUADRO BÁSICO Y CATÁLOGO DE INSTRUMENTAL Y EQUIPO MÉDICO | MEDICAS, QUIRURGICAS | CONSULTA EXTERNA GENERAL, HOSPITALIZACION | ESFIGMOMANOMETRO ANEROIDE PORTATIL | ESFIGMOMANOMETRO ANEROIDE PORTATIL | 531_116_0369 |  | 0 | Númerico |  | 0 | 0 | 1 | 1 | 0 | 0 | 0 | 1 | 0 | 0 | 1 | 0 | 0 | 0 | 0 | 0 | 0 | 0 | 0 | 0 | 0 | 1
583 | ESFIGMOMANOMETRO ELECTRONICO | 2.15.B.07 | 2 | 15 | B.07 | 13106 |  | Valor en Número Entero | SAS | ACTIVA | 0 | REVISAR | EM | NINGUNO | MEDICAS, QUIRURGICAS | CONSULTA EXTERNA GENERAL, HOSPITALIZACION | NINGUNO | ESFIGMOMANOMETRO ELECTRONICO | 13106 |  | 0 | Númerico |  | 0 | 0 | 1 | 1 | 0 | 0 | 0 | 1 | 0 | 0 | 1 | 0 | 0 | 0 | 0 | 0 | 0 | 0 | 0 | 0 | 0 | 1
584 | UNIDAD DE HEMODIALISIS | 2.16.0 | 2 | 16 | 0 | TITULO |  | Titulo del Area o Subarea | SAS | ACTIVA | 0 | TITULO | [11 empty] | 0 | 0 | 0 | 1 | 0 | 0 | 0 | 1 | 0 | 0 | 1 | 0 | 0 | 0 | 0 | 0 | 0 | 0 | 0 | 0 | 0 | 1
585 | ¿CUENTA CON AREA DE HEMODIALISIS? | 2.16.1.01 | 2 | 16 | 1.01 | hemodialisis |  | Valor logico "SI / NO" | SAS | ACTIVA | 1 | SIN CAMBIO | ASE | MODELO DE RECURSOS PARA LA PLANEACION DE UNIDADES MEDICAS DE LA SECRETARIA DE SALUD | UNIDAD DE HEMODIALISIS | UNIDAD DE HEMODIALISIS | ¿CUENTA CON AREA DE HEMODIALISIS? | ¿CUENTA CON AREA DE HEMODIALISIS? | hemodialisis | VAR | 1 | Valor logico "SI / NO" | 92 | 0 | 0 | 0 | 1 | 0 | 0 | 0 | 1 | 0 | 0 | 1 | 0 | 0 | 0 | 0 | 0 | 0 | 0 | 0 | 0 | 0 | 1
587 | NUMERO DE CENTRALES DE ENFERMERIA | 2.16.1.2.A | 2 | 16 | 1.2.A | centralenf |  | Valor en Número Entero | SAS | ACTIVA | 1 | SIN CAMBIO | RF | MODELO DE RECURSOS PARA LA PLANEACION DE UNIDADES MEDICAS DE LA SECRETARIA DE SALUD | UNIDAD DE HEMODIALISIS | UNIDAD DE HEMODIALISIS | NUMERO DE CENTRALES DE ENFERMERIA | NUMERO DE CENTRALES DE ENFERMERIA | centralenf |  | 1 | Valor en Número Entero | 343 | 0 | 0 | 0 | 1 | 0 | 0 | 0 | 1 | 0 | 0 | 1 | 0 | 0 | 0 | 0 | 0 | 0 | 0 | 0 | 0 | 0 | 1
588 | EQUIPO EN UNIDAD DE HEMODIALISIS | 2.16.B.0 | 2 | 16 | B.0 | TITULO |  | Titulo del Area o Subarea | SAS | ACTIVA | 0 | TITULO | EM | [10 empty] | 0 | 0 | 0 | 1 | 0 | 0 | 0 | 1 | 0 | 0 | 1 | 0 | 0 | 0 | 0 | 0 | 0 | 0 | 0 | 0 | 0 | 1
589 | DIALISIS PERITONEAL AUTOMATIZADA (EQUIPO PORTATIL) | 2.16.B.01 | 2 | 16 | B.01 | 53831 |  | Valor en Número Entero | SAS | ACTIVA | 1 | CAMBIO DE NOMBRE DE VARIABLE | EM | CUADRO BÁSICO Y CATÁLOGO DE INSTRUMENTAL Y EQUIPO MÉDICO | NEFROLOGIA, MEDICINA INTERNA, MEDICINA CRITICA | UNIDAD DE DIALISIS, HOSPITALIZACION, UNIDAD DE CUIDADOS INTENSIVOS | EQUIPO PORTATIL DE DIALISIS PERITONEAL AUTOMATIZADA PARA USO PEDIATRICO Y ADULTO | EQUIPO PORTATIL DE DIALISIS PERITONEAL AUTOMATIZADA PARA USO PEDIATRICO Y ADULTO | 531_829_0599 |  | 1 | Númerico | 237 | 0 | 0 | 0 | 1 | 0 | 0 | 0 | 1 | 0 | 0 | 1 | 0 | 0 | 0 | 0 | 0 | 0 | 0 | 0 | 0 | 0 | 1
590 | EQUIPO DE HEMOFILTRACION PARA TERAPIA RENAL CONTINUA | 2.16.B.02 | 2 | 16 | B.02 | 53340 |  | Valor en Número Entero | SAS | ACTIVA | 1 | CAMBIO DE NOMBRE DE VARIABLE | EM | CUADRO BÁSICO Y CATÁLOGO DE INSTRUMENTAL Y EQUIPO MÉDICO | NEFROLOGIA, MEDICINA CRITICA, MEDICINA INTERNA | HOSPITALIZACION, UNIDAD DE CUIDADOS INTENSIVOS | EQUIPO PARA TERAPIA DE REEMPLAZO RENAL CONTINUO (CRRT) | EQUIPO PARA TERAPIA DE REEMPLAZO RENAL CONTINUO (CRRT) | 531_340_0235 |  | 1 | Númerico | 226 | 0 | 0 | 0 | 1 | 0 | 0 | 0 | 1 | 0 | 0 | 1 | 0 | 0 | 0 | 0 | 0 | 0 | 0 | 0 | 0 | 0 | 1
591 | SISTEMA DE HEMODIALISIS PARA SU USO PEDIATRICO Y ADULTO | 2.16.B.03 | 2 | 16 | B.03 | 53349 |  | Valor en Número Entero | SAS | ACTIVA | 1 | CAMBIO DE NOMBRE DE VARIABLE | EM | CUADRO BÁSICO Y CATÁLOGO DE INSTRUMENTAL Y EQUIPO MÉDICO | NEFROLOGIA | HOSPITALIZACION, UNIDAD DE HEMODIALISIS | SISTEMA DE HEMODIALISIS PARA USO EN NEONATO, PEDIATRICO Y ADULTO | SISTEMA DE HEMODIALISIS PARA USO EN NEONATO, PEDIATRICO Y ADULTO | 531_340_0169 |  | 1 | Númerico | 473 | 0 | 0 | 0 | 1 | 0 | 0 | 0 | 1 | 0 | 0 | 1 | 0 | 0 | 0 | 0 | 0 | 0 | 0 | 0 | 0 | 0 | 1
592 | EQUIPO DE OSMOSIS INVERSA PORTATIL | 2.16.B.04 | 2 | 16 | B.04 | 53829 |  | Valor en Número Entero | SAS | ACTIVA | 1 | CAMBIO DE NOMBRE DE VARIABLE | EM | CUADRO BÁSICO Y CATÁLOGO DE INSTRUMENTAL Y EQUIPO MÉDICO | NEFROLOGIA | HOSPITALIZACION, UNIDAD DE HEMODIALISIS, UNIDAD DE CUIDADOS INTENSIVOS, URGENCIAS | UNIDAD DE OSMOSIS INVERSA PORTATIL PARA HEMODIALISIS | UNIDAD DE OSMOSIS INVERSA PORTATIL PARA HEMODIALISIS | 531_829_0748 |  | 1 | Númerico | 74 | 0 | 0 | 0 | 1 | 0 | 0 | 0 | 1 | 0 | 0 | 1 | 0 | 0 | 0 | 0 | 0 | 0 | 0 | 0 | 0 | 0 | 1
593 | UNIDAD DE REPROCESAMIENTO DE DIALIZADORES | 2.16.B.05 | 2 | 16 | B.05 | 53342 |  | Valor en Número Entero | SAS | ACTIVA | 1 | CAMBIO DE NOMBRE DE VARIABLE | EM | CUADRO BÁSICO Y CATÁLOGO DE INSTRUMENTAL Y EQUIPO MÉDICO | NEFROLOGIA | UNIDAD DE HEMODIALISIS | UNIDAD DE REPROCESAMIENTO DE DIALIZADORES | UNIDAD DE REPROCESAMIENTO DE DIALIZADORES | 531_340_0227 |  | 1 | Númerico | 8 | 0 | 0 | 0 | 1 | 0 | 0 | 0 | 1 | 0 | 0 | 1 | 0 | 0 | 0 | 0 | 0 | 0 | 0 | 0 | 0 | 0 | 1
594 | ASPIRADOR DE SUCCION REGULABLE (DE PARED) | 2.16.B.06 | 2 | 16 | B.06 | 36778 |  | Valor en Número Entero | SAS | ACTIVA | 0 | REVISAR | EM | CUADRO BÁSICO Y CATÁLOGO DE INSTRUMENTAL Y EQUIPO MÉDICO | MEDICAS, QUIRURGICAS | HOSPITALIZACION, CUIDADOS INTENSIVOS, URGENCIAS, QUIROFANOS | ASPIRADOR GASTRICO PARA SUCCION CONTINUA E INTERMITENTE. ASPIRADOR PORTATIL PARA SUCCION CONTINUA. | ASPIRADOR GASTRICO PARA SUCCION CONTINUA E INTERMITENTE. ASPIRADOR PORTATIL PARA SUCCION CONTINUA. | 531_081_0766 531_081_0014 |  | 0 | Númerico |  | 0 | 0 | 0 | 1 | 0 | 0 | 0 | 1 | 0 | 0 | 1 | 0 | 0 | 0 | 0 | 0 | 0 | 0 | 0 | 0 | 0 | 1
595 | CARRO ROJO CON DESFIBRILADOR MONITOR Y EQUIPO DE REANIMACION | 2.16.B.07 | 2 | 16 | B.07 | 10647 |  | Valor en Número Entero | SAS | ACTIVA | 0 | REVISAR | EM | CUADRO BÁSICO Y CATÁLOGO DE INSTRUMENTAL Y EQUIPO MÉDICO | MEDICAS | CONSULTA EXTERNA, UNIDAD DE CUIDADOS INTENSIVOS, HOSPITALIZACION, URGENCIAS | CARRO ROJO CON EQUIPO COMPLETO PARA REANIMACION CON DESFIBRILADOR-MONITOR. CARRO ROJO CON EQUIPO COMPLETO PARA REANIMACION CON DESFIBRILADOR-MONITOR-MARCAPASO. | CARRO ROJO CON EQUIPO COMPLETO PARA REANIMACION CON DESFIBRILADOR-MONITOR. CARRO ROJO CON EQUIPO COMPLETO PARA REANIMACION CON DESFIBRILADOR-MONITOR-MARCAPASO. | 531_191_0417 531_191_0391 |  | 0 | Númerico |  | 0 | 0 | 0 | 1 | 0 | 0 | 0 | 1 | 0 | 0 | 1 | 0 | 0 | 0 | 0 | 0 | 0 | 0 | 0 | 0 | 0 | 1
596 | BASCULA ELECTRONICA PARA SILLA DE RUEDAS | 2.16.B.08 | 2 | 16 | B.08 | 53343 |  | Valor en Número Entero | SAS | ACTIVA | 1 | CAMBIO DE NOMBRE DE VARIABLE | EM | CUADRO BÁSICO Y CATÁLOGO DE INSTRUMENTAL Y EQUIPO MÉDICO | MEDICAS | CONSULTA EXTERNA, HOSPITALIZACION, URGENCIAS | NINGUNO | NINGUNO | 531_110_0223 |  | 1 | Númerico | 44 | 0 | 0 | 0 | 1 | 0 | 0 | 0 | 1 | 0 | 0 | 1 | 0 | 0 | 0 | 0 | 0 | 0 | 0 | 0 | 0 | 0 | 1
597 | BASCULA CON ESTADIMETRO | 2.16.B.09 | 2 | 16 | B.09 | 35323 |  | Valor en Número Entero | SAS | ACTIVA | 0 | CAMBIO DE NOMBRE DE VARIABLE | EM | CUADRO BÁSICO Y CATÁLOGO DE INSTRUMENTAL Y EQUIPO MÉDICO | MEDICAS | CONSULTA EXTERNA, HOSPITALIZACION, URGENCIAS | BASCULA ELECTRONICA CON ESTADIMETRO | BASCULA ELECTRONICA CON ESTADIMETRO | 531_110_0175 |  | 0 | Númerico |  | 0 | 0 | 0 | 1 | 0 | 0 | 0 | 1 | 0 | 0 | 1 | 0 | 0 | 0 | 0 | 0 | 0 | 0 | 0 | 0 | 0 | 1
598 | ESFIGMOMANOMETRO MERCURIAL | 2.16.B.10 | 2 | 16 | B.10 | 531_116_0328 |  | Valor en Número Entero | SAS | ACTIVA | 0 | SIN CAMBIO | EM | CUADRO BÁSICO Y CATÁLOGO DE INSTRUMENTAL Y EQUIPO MÉDICO | MEDICAS, QUIRURGICAS | CONSULTA EXTERNA GENERAL, HOSPITALIZACION | ESFIGMOMANOMETRO MERCURIAL PORTATIL | ESFIGMOMANOMETRO MERCURIAL PORTATIL | 531_116_0328 |  | 0 | Númerico |  | 0 | 0 | 0 | 1 | 0 | 0 | 0 | 1 | 0 | 0 | 1 | 0 | 0 | 0 | 0 | 0 | 0 | 0 | 0 | 0 | 0 | 1
599 | ESFIGMOMANOMETRO ANEROIDE | 2.16.B.11 | 2 | 16 | B.11 | 531_116_0369 |  | Valor en Número Entero | SAS | ACTIVA | 0 | SIN CAMBIO | EM | CUADRO BÁSICO Y CATÁLOGO DE INSTRUMENTAL Y EQUIPO MÉDICO | MEDICAS, QUIRURGICAS | CONSULTA EXTERNA GENERAL, HOSPITALIZACION | ESFIGMOMANOMETRO ANEROIDE PORTATIL | ESFIGMOMANOMETRO ANEROIDE PORTATIL | 531_116_0369 |  | 0 | Númerico |  | 0 | 0 | 0 | 1 | 0 | 0 | 0 | 1 | 0 | 0 | 1 | 0 | 0 | 0 | 0 | 0 | 0 | 0 | 0 | 0 | 0 | 1
600 | ESFIGMOMANOMETRO ELECTRONICO | 2.16.B.12 | 2 | 16 | B.12 | 13106 |  | Valor en Número Entero | SAS | ACTIVA | 0 | REVISAR | EM | NINGUNO | MEDICAS, QUIRURGICAS | CONSULTA EXTERNA GENERAL, HOSPITALIZACION | NINGUNO | ESFIGMOMANOMETRO ELECTRONICO | 13106 |  | 0 | Númerico |  | 0 | 0 | 0 | 1 | 0 | 0 | 0 | 1 | 0 | 0 | 1 | 0 | 0 | 0 | 0 | 0 | 0 | 0 | 0 | 0 | 0 | 1
601 | ESTETOSCOPIO BIAURICULAR | 2.16.B.13 | 2 | 16 | B.13 | 13750 |  | Valor en Número Entero | SAS | ACTIVA | 0 | CAMBIO DE NOMBRE DE VARIABLE | EM | CUADRO BÁSICO Y CATÁLOGO DE INSTRUMENTAL Y EQUIPO MÉDICO | MEDICAS, QUIRURGICAS | CONSULTA EXTERNA GENERAL, HOSPITALIZACION | ESTETOSCOPIO DE CAPSULA SENCILLA | ESTETOSCOPIO DE CAPSULA SENCILLA | 531_375_0209 |  | 0 | Númerico |  | 0 | 0 | 0 | 1 | 0 | 0 | 0 | 1 | 0 | 0 | 1 | 0 | 0 | 0 | 0 | 0 | 0 | 0 | 0 | 0 | 0 | 1
602 | ESTUCHE DE DIAGNOSTICO COMPLETO (OFTALMOSCOPIO Y OTOSCOPIO) | 2.16.B.14 | 2 | 16 | B.14 | estuchediag |  | Valor en Número Entero | SAS | ACTIVA | 0 | CAMBIO DE NOMBRE DE VARIABLE | EM | CUADRO BÁSICO Y CATÁLOGO DE INSTRUMENTAL Y EQUIPO MÉDICO | MEDICAS, QUIRURGICAS | CONSULTA EXTERNA, HOSPITALIZACION | ESTUCHE DE DIAGNOSTICO HOSPITALARIO | ESTUCHE DE DIAGNOSTICO HOSPITALARIO | 531_295_1162 |  | 0 | Númerico |  | 0 | 0 | 0 | 1 | 0 | 0 | 0 | 1 | 0 | 0 | 1 | 0 | 0 | 0 | 0 | 0 | 0 | 0 | 0 | 0 | 0 | 1
603 | LAMPARA DE HAZ DIRECCIONABLE | 2.16.B.15 | 2 | 16 | B.15 | 36843 |  | Valor en Número Entero | SAS | ACTIVA | 0 | CAMBIO DE NOMBRE DE VARIABLE | EM | CUADRO BÁSICO Y CATÁLOGO DE INSTRUMENTAL Y EQUIPO MÉDICO | MEDICAS, QUIRURGICAS | GINECOLOGIA, OBSTETRICIA | LAMPARA OBSTETRICIA | LAMPARA OBSTETRICIA | 531_562_0707 |  | 0 | Númerico |  | 0 | 0 | 0 | 1 | 0 | 0 | 0 | 1 | 0 | 0 | 1 | 0 | 0 | 0 | 0 | 0 | 0 | 0 | 0 | 0 | 0 | 1
604 | ANALIZADOR DE HEMATOLOGIA | 2.16.B.16 | 2 | 16 | B.16 | 53348 |  | Valor en Número Entero | SAS | ACTIVA | 1 | CAMBIO DE NOMBRE DE VARIABLE | EM | CUADRO BÁSICO Y CATÁLOGO DE AUXILIARES DE DIAGNÓSTICO | MEDICAS, QUIRURGICAS | LABORATORIO CLINICO | HEMATOLOGIA, ANALIZADOR DE | HEMATOLOGIA, ANALIZADOR DE | 533_819_0688 |  | 1 | Númerico | 79 | 0 | 0 | 0 | 1 | 0 | 0 | 0 | 1 | 0 | 0 | 1 | 0 | 0 | 0 | 0 | 0 | 0 | 0 | 0 | 0 | 0 | 1
605 | ANALIZADOR DE TIEMPOS DE COAGULACION EN SANGRE ENTERA | 2.16.B.17 | 2 | 16 | B.17 | 53347 |  | Valor en Número Entero | SAS | ACTIVA | 1 | SIN CAMBIO | EM | NINGUNO | NINGUNO | NINGUNO | NINGUNO | NINGUNO | NINGUNO |  | 1 | Númerico | 6 | 0 | 0 | 0 | 1 | 0 | 0 | 0 | 1 | 0 | 0 | 1 | 0 | 0 | 0 | 0 | 0 | 0 | 0 | 0 | 0 | 0 | 1
606 | ANALIZADOR PARA PH, GASES Y ELECTROLITOS EN SANGRE ENTERA | 2.16.B.18 | 2 | 16 | B.18 | 53346 |  | Valor en Número Entero | SAS | ACTIVA | 1 | SIN CAMBIO | EM | CUADRO BÁSICO Y CATÁLOGO DE INSTRUMENTAL Y EQUIPO MÉDICO | CIRUGIA CARDIOVASCULAR Y TORACICA | QUIROFANO | ANALIZADOR DE GASES, Ph Y ELECTROLITOS DURANTE LA CIRCULACION EXTRACOPOREA | ANALIZADOR DE GASES, Ph Y ELECTROLITOS DURANTE LA CIRCULACION EXTRACOPOREA | 533_036_0149 |  | 1 | Númerico | 6 | 0 | 0 | 0 | 1 | 0 | 0 | 0 | 1 | 0 | 0 | 1 | 0 | 0 | 0 | 0 | 0 | 0 | 0 | 0 | 0 | 0 | 1
607 | AREA DE OSMOSIS INVERSA (PLANTA DE TRATAMIENTO DE AGUA) | 2.16.2 | 2 | 16 | 2 | TITULO |  | Titulo del Area o Subarea | SAS | ACTIVA | 0 | TITULO | [11 empty] | 0 | 0 | 0 | 1 | 0 | 0 | 0 | 1 | 0 | 0 | 1 | 0 | 0 | 0 | 0 | 0 | 0 | 0 | 0 | 0 | 0 | 1
608 | ¿CUENTA CON PLANTA DE TRATAMIENTO DE AGUA? | 2.16.2.01 | 2 | 16 | 2.01 | platratagua |  | Valor logico "SI / NO" | SAS | ACTIVA | 1 | SIN CAMBIO | ASE | MODELO DE RECURSOS PARA LA PLANEACION DE UNIDADES MEDICAS DE LA SECRETARIA DE SALUD | OSMOSIS INVERSA | OSMOSIS INVERSA | ¿CUENTA CON PLANTA DE TRATAMIENTO DE AGUA? | ¿CUENTA CON PLANTA DE TRATAMIENTO DE AGUA? | platratagua | VAR | 1 | Valor logico "SI / NO" |  | 0 | 0 | 0 | 1 | 0 | 0 | 0 | 1 | 0 | 0 | 1 | 0 | 0 | 0 | 0 | 0 | 0 | 0 | 0 | 0 | 0 | 1
609 | RADIOTERAPIA (UNIDAD DE TERAPIA ONCOLOGICA) | 2.17.0 | 2 | 17 | 0 | TITULO |  | Titulo del Area o Subarea | SAS | ACTIVA | 0 | TITULO | [11 empty] | 0 | 0 | 1 | 1 | 0 | 0 | 0 | 1 | 0 | 0 | 1 | 0 | 0 | 0 | 0 | 0 | 0 | 0 | 0 | 0 | 0 | 1
610 | ¿CUENTA CON UNIDAD DE TERAPIA ONCOLOGICA? | 2.17.1 | 2 | 17 | 1 | unionco |  | Valor logico "SI / NO" | SAS | ACTIVA | 1 | SIN CAMBIO | ASE | UNEME ONCOLOGIA | RADIOTERAPIA (TERAPIA ONCOLOGICA) | RADIOTERAPIA (TERAPIA ONCOLOGICA) | ¿CUENTA CON UNIDAD DE TERAPIA ONCOLOGICA? | ¿CUENTA CON UNIDAD DE TERAPIA ONCOLOGICA? | unionco | VAR | 1 | Valor logico "SI / NO" | 44 | 0 | 0 | 1 | 1 | 0 | 0 | 0 | 1 | 0 | 0 | 1 | 0 | 0 | 0 | 0 | 0 | 0 | 0 | 0 | 0 | 0 | 1
611 | ¿CUENTA CON AREA DE RADIOTERAPIA EXTERNA? | 2.17.1.1.01 | 2 | 17 | 1.1.01 | radioterapia |  | Valor logico "SI / NO" | SAS | ACTIVA | 1 | SIN CAMBIO | ASE | UNEME ONCOLOGIA | RADIOTERAPIA (TERAPIA ONCOLOGICA) | RADIOTERAPIA (TERAPIA ONCOLOGICA) | ¿CUENTA CON AREA DE RADIOTERAPIA EXTERNA? | ¿CUENTA CON AREA DE RADIOTERAPIA EXTERNA? | radioterapia | VAR | 1 | Valor logico "SI / NO" | 229 | 0 | 0 | 1 | 1 | 0 | 0 | 0 | 1 | 0 | 0 | 1 | 0 | 0 | 0 | 0 | 0 | 0 | 0 | 0 | 0 | 0 | 1
612 | ¿CUENTA CON AREA DE BRAQUITERAPIA DE ALTA TASA? | 2.17.1.1.02 | 2 | 17 | 1.1.02 | braquialta |  | Valor logico "SI / NO" | SAS | ACTIVA | 1 | SIN CAMBIO | ASE | UNEME ONCOLOGIA | RADIOTERAPIA (TERAPIA ONCOLOGICA) | RADIOTERAPIA (TERAPIA ONCOLOGICA) | ¿CUENTA CON AREA DE BRAQUITERAPIA DE ALTA TASA? | ¿CUENTA CON AREA DE BRAQUITERAPIA DE ALTA TASA? | braquialta | VAR | 1 | Valor logico "SI / NO" | 19 | 0 | 0 | 1 | 1 | 0 | 0 | 0 | 1 | 0 | 0 | 1 | 0 | 0 | 0 | 0 | 0 | 0 | 0 | 0 | 0 | 0 | 1
613 | ¿CUENTA CON AREA DE BRAQUITERAPIA DE BAJA TASA? | 2.17.1.1.03 | 2 | 17 | 1.1.03 | braquibaja |  | Valor logico "SI / NO" | SAS | ACTIVA | 1 | SIN CAMBIO | ASE | UNEME ONCOLOGIA | RADIOTERAPIA (TERAPIA ONCOLOGICA) | RADIOTERAPIA (TERAPIA ONCOLOGICA) | ¿CUENTA CON AREA DE BRAQUITERAPIA DE BAJA TASA? | ¿CUENTA CON AREA DE BRAQUITERAPIA DE BAJA TASA? | braquibaja | VAR | 1 | Valor logico "SI / NO" | 8 | 0 | 0 | 1 | 1 | 0 | 0 | 0 | 1 | 0 | 0 | 1 | 0 | 0 | 0 | 0 | 0 | 0 | 0 | 0 | 0 | 0 | 1
614 | ¿CUANTAS SALAS DE APLICACION DE RADIOTERAPIA EXTERNA? | 2.17.1.1.04.A | 2 | 17 | 1.1.04.A | salatelet |  | Valor en Número Entero | SAS | ACTIVA | 1 | SIN CAMBIO | ASE | UNEME ONCOLOGIA | RADIOTERAPIA (TERAPIA ONCOLOGICA) | RADIOTERAPIA (TERAPIA ONCOLOGICA) | ¿CUANTAS SALAS DE APLICACION DE RADIOTERAPIA EXTERNA? | ¿CUANTAS SALAS DE APLICACION DE RADIOTERAPIA EXTERNA? | salatelet | VAR | 1 | Valor en Número Entero | 39 | 0 | 0 | 1 | 1 | 0 | 0 | 0 | 1 | 0 | 0 | 1 | 0 | 0 | 0 | 0 | 0 | 0 | 0 | 0 | 0 | 0 | 1
615 | ¿CUANTAS SALAS DE APLICACION DE BRAQUITERAPIA DE ALTA TASA? | 2.17.1.1.05.A | 2 | 17 | 1.1.05.A | sabraquialta |  | Valor en Número Entero | SAS | ACTIVA | 1 | SIN CAMBIO | ASE | UNEME ONCOLOGIA | RADIOTERAPIA (TERAPIA ONCOLOGICA) | RADIOTERAPIA (TERAPIA ONCOLOGICA) | ¿CUANTAS SALAS DE APLICACION DE BRAQUITERAPIA DE ALTA TASA? | ¿CUANTAS SALAS DE APLICACION DE BRAQUITERAPIA DE ALTA TASA? | sabraquialta | VAR | 1 | Valor en Número Entero | 16 | 0 | 0 | 1 | 1 | 0 | 0 | 0 | 1 | 0 | 0 | 1 | 0 | 0 | 0 | 0 | 0 | 0 | 0 | 0 | 0 | 0 | 1
616 | ¿CUANTAS SALAS DE APLICACION DE BRAQUITERAPIA DE BAJA TASA? | 2.17.1.1.06.A | 2 | 17 | 1.1.06.A | sabraquibaja |  | Valor en Número Entero | SAS | ACTIVA | 1 | SIN CAMBIO | ASE | UNEME ONCOLOGIA | RADIOTERAPIA (TERAPIA ONCOLOGICA) | RADIOTERAPIA (TERAPIA ONCOLOGICA) | ¿CUANTAS SALAS DE APLICACION DE BRAQUITERAPIA DE BAJA TASA? | ¿CUANTAS SALAS DE APLICACION DE BRAQUITERAPIA DE BAJA TASA? | sabraquibaja | VAR | 1 | Valor en Número Entero | 7 | 0 | 0 | 1 | 1 | 0 | 0 | 0 | 1 | 0 | 0 | 1 | 0 | 0 | 0 | 0 | 0 | 0 | 0 | 0 | 0 | 0 | 1
617 | NUMERO DE CAMAS EN AREA DE RADIOTERAPIA (INCLUYE TELETERAPIA Y BRAQUITERAPIA) | 2.17.1.1.07.A | 2 | 17 | 1.1.07.A | braquicama |  | Valor en Número Entero | SAS | ACTIVA | 1 | SIN CAMBIO | RF | UNEME ONCOLOGIA | RADIOTERAPIA (TERAPIA ONCOLOGICA) | RADIOTERAPIA (TERAPIA ONCOLOGICA) | NUMERO DE CAMAS EN AREA DE RADIOTERAPIA (INCLUYE TELETERAPIA Y BRAQUITERAPIA) | NUMERO DE CAMAS EN AREA DE RADIOTERAPIA (INCLUYE TELETERAPIA Y BRAQUITERAPIA) | braquicama |  | 1 | Valor en Número Entero | 75 | 0 | 0 | 1 | 1 | 0 | 0 | 0 | 1 | 0 | 0 | 1 | 0 | 0 | 0 | 0 | 0 | 0 | 0 | 0 | 0 | 0 | 1
618 | ¿CUENTA CON CUARTO CALIENTE? | 2.17.1.1.08 | 2 | 17 | 1.1.08 | cuartcali |  | Valor logico "SI / NO" | SAS | ACTIVA | 1 | SIN CAMBIO | ASE | UNEME ONCOLOGIA | RADIOTERAPIA (TERAPIA ONCOLOGICA) | RADIOTERAPIA (TERAPIA ONCOLOGICA) | ¿CUENTA CON CUARTO CALIENTE? | ¿CUENTA CON CUARTO CALIENTE? | cuartcali | VAR | 1 | Valor logico "SI / NO" | 15 | 0 | 0 | 1 | 1 | 0 | 0 | 0 | 1 | 0 | 0 | 1 | 0 | 0 | 0 | 0 | 0 | 0 | 0 | 0 | 0 | 0 | 1
619 | ¿CUENTA CON BUNKER? | 2.17.1.1.09 | 2 | 17 | 1.1.09 | bunk |  | Valor logico "SI / NO" | SAS | ACTIVA | 1 | SIN CAMBIO | ASE | UNEME ONCOLOGIA | RADIOTERAPIA (TERAPIA ONCOLOGICA) | RADIOTERAPIA (TERAPIA ONCOLOGICA) | ¿CUENTA CON BUNKER? | ¿CUENTA CON BUNKER? | bunk | VAR | 1 | Valor logico "SI / NO" | 33 | 0 | 0 | 1 | 1 | 0 | 0 | 0 | 1 | 0 | 0 | 1 | 0 | 0 | 0 | 0 | 0 | 0 | 0 | 0 | 0 | 0 | 1
620 | ¿CUENTA CON CUARTO DE REVELADO? | 2.17.1.1.10 | 2 | 17 | 1.1.10 | cuarrevela |  | Valor logico "SI / NO" | SAS | ACTIVA | 1 | SIN CAMBIO | ASE | UNEME ONCOLOGIA | RADIOTERAPIA (TERAPIA ONCOLOGICA) | RADIOTERAPIA (TERAPIA ONCOLOGICA) | ¿CUENTA CON CUARTO DE REVELADO? | ¿CUENTA CON CUARTO DE REVELADO? | cuarrevela | VAR | 1 | Valor logico "SI / NO" | 14 | 0 | 0 | 1 | 1 | 0 | 0 | 0 | 1 | 0 | 0 | 1 | 0 | 0 | 0 | 0 | 0 | 0 | 0 | 0 | 0 | 0 | 1
621 | EQUIPO EN AREA DE RADIOTERAPIA EXTERNA | 2.17.1.1.B.0 | 2 | 17 | 1.1.B.0 | TITULO | 1 | Titulo del Area o Subarea | SAS | ACTIVA | 0 | TITULO | EMD | [10 empty] | 0 | 0 | 1 | 1 | 0 | 0 | 0 | 1 | 0 | 0 | 1 | 0 | 0 | 0 | 0 | 0 | 0 | 0 | 0 | 0 | 0 | 1
622 | ACELERADOR LINEAL DE ALTA ENERGIA | 2.17.1.1.X.01 | 2 | 17 | 1.1.X.01 | 531_005_0017 | 1 | Valor en Número Entero | SAS | ACTIVA | 1 | SIN CAMBIO | EMD | CUADRO BÁSICO Y CATÁLOGO DE INSTRUMENTAL Y EQUIPO MÉDICO | MEDICAS, QUIRURGICAS | RADIOTERAPIA | ACELERADOR LINEAL DE ALTA ENERGÍA | ACELERADOR LINEAL DE ALTA ENERGÍA | 531_005_0017 |  | 1 | Númerico | 32 | 0 | 0 | 1 | 1 | 0 | 0 | 0 | 1 | 0 | 0 | 1 | 0 | 0 | 0 | 0 | 0 | 0 | 0 | 0 | 0 | 0 | 1
623 | ACELERADOR LINEAL DE BAJA ENERGIA | 2.17.1.1.X.02 | 2 | 17 | 1.1.X.02 | 531_005_0025 | 1 | Valor en Número Entero | SAS | ACTIVA | 1 | SIN CAMBIO | EMD | CUADRO BÁSICO Y CATÁLOGO DE INSTRUMENTAL Y EQUIPO MÉDICO | MEDICAS, QUIRURGICAS | RADIOTERAPIA | ACELERADOR LINEAL DE BAJA ENERGÍA | ACELERADOR LINEAL DE BAJA ENERGÍA | 531_005_0025 |  | 1 | Númerico | 3 | 0 | 0 | 1 | 1 | 0 | 0 | 0 | 1 | 0 | 0 | 1 | 0 | 0 | 0 | 0 | 0 | 0 | 0 | 0 | 0 | 0 | 1
624 | ACELERADOR LINEAL DEDICADO A RADIOCIRUGIA | 2.17.1.1.X.03 | 2 | 17 | 1.1.X.03 | 531_005_0033 | 1 | Valor en Número Entero | SAS | ACTIVA | 1 | SIN CAMBIO | EMD | CUADRO BÁSICO Y CATÁLOGO DE INSTRUMENTAL Y EQUIPO MÉDICO | MEDICAS, QUIRURGICAS | RADIOTERAPIA, NEUROCIRUGIA | ACELERADOR LINEAL DEDICADO A RADIOCIRUGIA | ACELERADOR LINEAL DEDICADO A RADIOCIRUGIA | 531_005_0033 |  | 1 | Númerico | 1 | 0 | 0 | 1 | 1 | 0 | 0 | 0 | 1 | 0 | 0 | 1 | 0 | 0 | 0 | 0 | 0 | 0 | 0 | 0 | 0 | 0 | 1
625 | BOMBA DE COBALTO 60 | 2.17.1.1.X.04 | 2 | 17 | 1.1.X.04 | 531_771_0050 | 1 | Valor en Número Entero | SAS | ACTIVA | 1 | SIN CAMBIO | EMD | CUADRO BÁSICO Y CATÁLOGO DE INSTRUMENTAL Y EQUIPO MÉDICO | MEDICAS, QUIRURGICAS | RADIOTERAPIA | UNIDAD DE RADIOTERAPIA CON COBALTO 60 | UNIDAD DE RADIOTERAPIA CON COBALTO 60 | 531_771_0050 |  | 1 | Númerico | 5 | 0 | 0 | 1 | 1 | 0 | 0 | 0 | 1 | 0 | 0 | 1 | 0 | 0 | 0 | 0 | 0 | 0 | 0 | 0 | 0 | 0 | 1
626 | SISTEMA DE TERAPIA DE RADIACION CON RAYOS X (TOMOTHERAPY O RADIXACT) | 2.17.1.1.X.05 | 2 | 17 | 1.1.X.05 | 531_055_0036 | 1 | Valor en Número Entero | SAS | ACTIVA | 1 | SIN CAMBIO | EMD | CUADRO BÁSICO Y CATÁLOGO DE INSTRUMENTAL Y EQUIPO MÉDICO | ONCOLOGIA | RADIOTERAPIA | SISTEMA DE TERAPIA DE RADIACIÓN CON RAYOS X | SISTEMA DE TERAPIA DE RADIACIÓN CON RAYOS X | 531_055_0036 |  | 1 | Númerico | 3 | 0 | 0 | 1 | 1 | 0 | 0 | 0 | 1 | 0 | 0 | 1 | 0 | 0 | 0 | 0 | 0 | 0 | 0 | 0 | 0 | 0 | 1
627 | EQUIPO SIMULADOR (TOMOGRAFO, RESONANCIA MAGNETICA, OTRO) | 2.17.1.1.B.06 | 2 | 17 | 1.1.B.06 | 531_829_0276 |  | Valor en Número Entero | SAS | ACTIVA | 1 | SIN CAMBIO | EMD | CUADRO BÁSICO Y CATÁLOGO DE INSTRUMENTAL Y EQUIPO MÉDICO | MEDICAS, QUIRURGICAS | RADIOTERAPIA, ONCOLOGIA | SISTEMA DE PLANIFICACION DEL TRATAMIENTO DE RADIOTERAPIA | SISTEMA DE PLANIFICACION DEL TRATAMIENTO DE RADIOTERAPIA | 531_829_0276 |  | 1 | Númerico | 19 | 0 | 0 | 1 | 1 | 0 | 0 | 0 | 1 | 0 | 0 | 1 | 0 | 0 | 0 | 0 | 0 | 0 | 0 | 0 | 0 | 0 | 1
628 | SISTEMA DE RADIOTERAPIA | 2.17.1.1.X.07 | 2 | 17 | 1.1.X.07 | 531_829_0841 | 1 | Valor en Número Entero | SAS | ACTIVA | 1 | SIN CAMBIO | EMD | CUADRO BÁSICO Y CATÁLOGO DE INSTRUMENTAL Y EQUIPO MÉDICO | ONCOLOGIA | CIRUGIA, RADIOTERAPIA | SISTEMA DE RADIOTERAPIA | SISTEMA DE RADIOTERAPIA | 531_829_0841 |  | 1 | Númerico | 1 | 0 | 0 | 1 | 1 | 0 | 0 | 0 | 1 | 0 | 0 | 1 | 0 | 0 | 0 | 0 | 0 | 0 | 0 | 0 | 0 | 0 | 1
629 | ACELERADOR LINEAL DE ELECTRONES | 2.17.1.1.X.08 | 2 | 17 | 1.1.X.08 | 531_005_0049 | 1 | Valor en Número Entero | SAS | ACTIVA | 1 | SIN CAMBIO | EMD | CUADRO BÁSICO Y CATÁLOGO DE INSTRUMENTAL Y EQUIPO MÉDICO | MEDICAS, QUIRURGICAS | QUIROFANOs | ACELERADOR LINEAL DE ELECTRONES | ACELERADOR LINEAL DE ELECTRONES | 531_005_0049 |  | 1 | Númerico | 1 | 0 | 0 | 1 | 1 | 0 | 0 | 0 | 1 | 0 | 0 | 1 | 0 | 0 | 0 | 0 | 0 | 0 | 0 | 0 | 0 | 0 | 1
630 | EQUIPO EN AREA DE BRAQUITERAPIA DE ALTA TASA | 2.17.1.2.B.0 | 2 | 17 | 1.2.B.0 | TITULO | 1 | Titulo del Area o Subarea | SAS | ACTIVA | 0 | TITULO | EM | [10 empty] | 0 | 0 | 1 | 1 | 0 | 0 | 0 | 1 | 0 | 0 | 1 | 0 | 0 | 0 | 0 | 0 | 0 | 0 | 0 | 0 | 0 | 1
631 | UNIDAD DE ANESTESIA BASICA | 2.17.1.2.B.01 | 2 | 17 | 1.2.B.01 | 34846 |  | Valor en Número Entero | SAS | ACTIVA | 0 | CAMBIO DE NOMBRE DE VARIABLE | EM | CUADRO BÁSICO Y CATÁLOGO DE INSTRUMENTAL Y EQUIPO MÉDICO | MEDICAS, QUIRURGICAS | ANESTESIOLOGIA, QUIROFANOS | ANESTESIA BASICA, UNIDAD DE | ANESTESIA BASICA, UNIDAD DE | 531_053_0364 |  | 0 | Númerico |  | 0 | 0 | 1 | 1 | 0 | 0 | 0 | 1 | 0 | 0 | 1 | 0 | 0 | 0 | 0 | 0 | 0 | 0 | 0 | 0 | 0 | 1
632 | BRAQUITERAPIA DE ALTA TASA DE DOSIS CON COBALTO 60 | 2.17.1.2.X.02 | 2 | 17 | 1.2.X.02 | 531_925_0089 | 1 | Valor en Número Entero | SAS | ACTIVA | 1 | SIN CAMBIO | EMD | CUADRO BÁSICO Y CATÁLOGO DE INSTRUMENTAL Y EQUIPO MÉDICO | MEDICAS, QUIRURGICAS | RADIOTERAPIA, ONCOLOGIA | UNIDAD DE RADIOTERAPIA INTRACAVITARIA CON COBALTO 60 | UNIDAD DE RADIOTERAPIA INTRACAVITARIA CON COBALTO 60 | 531_925_0089 |  | 1 | Númerico | 3 | 0 | 0 | 1 | 1 | 0 | 0 | 0 | 1 | 0 | 0 | 1 | 0 | 0 | 0 | 0 | 0 | 0 | 0 | 0 | 0 | 0 | 1
633 | BRAQUITERAIA DE ALTA TASA DE DOSIS CON IRIDIUM 192 | 2.17.1.2.X.03 | 2 | 17 | 1.2.X.03 | 531_769_0088 | 1 | Valor en Número Entero | SAS | ACTIVA | 1 | SIN CAMBIO | EMD | CUADRO BÁSICO Y CATÁLOGO DE INSTRUMENTAL Y EQUIPO MÉDICO | MEDICAS, QUIRURGICAS | RADIOTERAPIA | UNIDAD DE RADIOTERAPIA INTRACAVITARIA CON IRIDIUM 192 | UNIDAD DE RADIOTERAPIA INTRACAVITARIA CON IRIDIUM 192 | 531_769_0088 |  | 1 |  | 16 | 0 | 0 | 1 | 1 | 0 | 0 | 0 | 1 | 0 | 0 | 1 | 0 | 0 | 0 | 0 | 0 | 0 | 0 | 0 | 0 | 0 | 1
634 | MONITOR DE SIGNOS VITALES BASICO (ECG, PANI. SPO2, TEMP) | 2.17.1.2.B.04 | 2 | 17 | 1.2.B.04 | 33586 |  | Valor en Número Entero | SAS | ACTIVA | 0 | CAMBIO DE NOMBRE DE VARIABLE | EM | CUADRO BÁSICO Y CATÁLOGO DE INSTRUMENTAL Y EQUIPO MÉDICO | MEDICAS, QUIRURGICAS | UNIDAD DE CUIDADOS INTENSIVOS, URGENCIAS, HOSPITALIZACION | MONITOR DE SIGNOS VITALES | MONITOR DE SIGNOS VITALES | 531_619_0403 |  | 0 | Númerico |  | 0 | 0 | 1 | 1 | 0 | 0 | 0 | 1 | 0 | 0 | 1 | 0 | 0 | 0 | 0 | 0 | 0 | 0 | 0 | 0 | 0 | 1
635 | ARCO EN C DIGITAL (RAYOS X MOVIL CON FLUOROSCOPIA) | 2.17.1.2.B.05 | 2 | 17 | 1.2.B.05 | 40948 |  | Valor en Número Entero | SAS | ACTIVA | 0 | REVISAR | EM | NINGUNO | NINGUNO | NINGUNO | NINGUNO | ARCO EN C DIGITAL (RAYOS X MOVIL CON FLUOROSCOPIA) | NINGUNO |  | 0 | Númerico |  | 0 | 0 | 1 | 1 | 0 | 0 | 0 | 1 | 0 | 0 | 1 | 0 | 0 | 0 | 0 | 0 | 0 | 0 | 0 | 0 | 0 | 1
636 | ARCO EN C ANALOGICO (RAYOS X MOVIL CON FLUOROSCOPIA) | 2.17.1.2.B.06 | 2 | 17 | 1.2.B.06 | 40948_2 |  | Valor en Número Entero | SAS | ACTIVA | 0 | REVISAR | EM | NINGUNO | NINGUNO | NINGUNO | NINGUNO | ARCO EN C ANALOGICO (RAYOS X MOVIL CON FLUOROSCOPIA) | NINGUNO |  | 0 | Númerico |  | 0 | 0 | 1 | 1 | 0 | 0 | 0 | 1 | 0 | 0 | 1 | 0 | 0 | 0 | 0 | 0 | 0 | 0 | 0 | 0 | 0 | 1
637 | CARRO ROJO CON DESFIBRILADOR MONITOR Y EQUIPO DE REANIMACION | 2.17.1.2.B.07 | 2 | 17 | 1.2.B.07 | 10647 |  | Valor en Número Entero | SAS | ACTIVA | 0 | REVISAR | EM | CUADRO BÁSICO Y CATÁLOGO DE INSTRUMENTAL Y EQUIPO MÉDICO | MEDICAS | CONSULTA EXTERNA, UNIDAD DE CUIDADOS INTENSIVOS, HOSPITALIZACION, URGENCIAS | CARRO ROJO CON EQUIPO COMPLETO PARA REANIMACION CON DESFIBRILADOR-MONITOR. CARRO ROJO CON EQUIPO COMPLETO PARA REANIMACION CON DESFIBRILADOR-MONITOR-MARCAPASO. | CARRO ROJO CON EQUIPO COMPLETO PARA REANIMACION CON DESFIBRILADOR-MONITOR. CARRO ROJO CON EQUIPO COMPLETO PARA REANIMACION CON DESFIBRILADOR-MONITOR-MARCAPASO. | 531_191_0417 531_191_0391 |  | 0 | Númerico |  | 0 | 0 | 1 | 1 | 0 | 0 | 0 | 1 | 0 | 0 | 1 | 0 | 0 | 0 | 0 | 0 | 0 | 0 | 0 | 0 | 0 | 1
638 | EQUIPO EN AREA DE BRAQUITERAPIA DE BAJA TASA | 2.17.1.3.B.0 | 2 | 17 | 1.3.B.0 | TITULO | 1 | Titulo del Area o Subarea | SAS | ACTIVA | 0 | TITULO | EM | [10 empty] | 0 | 0 | 1 | 1 | 0 | 0 | 0 | 1 | 0 | 0 | 1 | 0 | 0 | 0 | 0 | 0 | 0 | 0 | 0 | 0 | 0 | 1
639 | BRAQUITERAPIA CON CESIO 137 | 2.17.1.3.X.01 | 2 | 17 | 1.3.X.01 | 531_769_0013 | 1 | Valor en Número Entero | SAS | ACTIVA | 1 | SIN CAMBIO | EMD | CUADRO BÁSICO Y CATÁLOGO DE INSTRUMENTAL Y EQUIPO MÉDICO | MEDICAS, QUIRURGICAS | RADIOTERAPIA | UNIDAD DE RADIOTERAPIA INTRACAVITARIA CON CESIO 137 | UNIDAD DE RADIOTERAPIA INTRACAVITARIA CON CESIO 137 | 531_769_0013 |  | 1 | Númerico | 0 | 0 | 0 | 1 | 1 | 0 | 0 | 0 | 1 | 0 | 0 | 1 | 0 | 0 | 0 | 0 | 0 | 0 | 0 | 0 | 0 | 0 | 1
640 | MONITOR DE SIGNOS VITALES BASICO (ECG, PANI. SPO2, TEMP) | 2.17.1.3.B.02 | 2 | 17 | 1.3.B.02 | 33586 |  | Valor en Número Entero | SAS | ACTIVA | 0 | CAMBIO DE NOMBRE DE VARIABLE | EM | CUADRO BÁSICO Y CATÁLOGO DE INSTRUMENTAL Y EQUIPO MÉDICO | MEDICAS, QUIRURGICAS | UNIDAD DE CUIDADOS INTENSIVOS, URGENCIAS, HOSPITALIZACION | MONITOR DE SIGNOS VITALES | MONITOR DE SIGNOS VITALES | 531_619_0403 |  | 0 | Númerico |  | 0 | 0 | 1 | 1 | 0 | 0 | 0 | 1 | 0 | 0 | 1 | 0 | 0 | 0 | 0 | 0 | 0 | 0 | 0 | 0 | 0 | 1
641 | ARCO EN C DIGITAL (RAYOS X MOVIL CON FLUOROSCOPIA) | 2.17.1.3.B.03 | 2 | 17 | 1.3.B.03 | 40948 |  | Valor en Número Entero | SAS | ACTIVA | 0 | REVISAR | EM | NINGUNO | NINGUNO | NINGUNO | NINGUNO | ARCO EN C DIGITAL (RAYOS X MOVIL CON FLUOROSCOPIA) | NINGUNO |  | 0 | Númerico |  | 0 | 0 | 1 | 1 | 0 | 0 | 0 | 1 | 0 | 0 | 1 | 0 | 0 | 0 | 0 | 0 | 0 | 0 | 0 | 0 | 0 | 1
642 | ARCO EN C ANALOGICO (RAYOS X MOVIL CON FLUOROSCOPIA) | 2.17.1.3.B.04 | 2 | 17 | 1.3.B.04 | 40948_2 |  | Valor en Número Entero | SAS | ACTIVA | 0 | REVISAR | EM | NINGUNO | NINGUNO | NINGUNO | NINGUNO | ARCO EN C ANALOGICO (RAYOS X MOVIL CON FLUOROSCOPIA) | NINGUNO |  | 0 | Númerico |  | 0 | 0 | 1 | 1 | 0 | 0 | 0 | 1 | 0 | 0 | 1 | 0 | 0 | 0 | 0 | 0 | 0 | 0 | 0 | 0 | 0 | 1
643 | AREA DE QUIMIOTERAPIA | 2.17.1.4.0 | 2 | 17 | 1.4.0 | TITULO |  | Titulo del Area o Subarea | SAS | ACTIVA | 0 | TITULO | [11 empty] | 0 | 0 | 1 | 1 | 0 | 0 | 0 | 1 | 0 | 0 | 1 | 0 | 0 | 0 | 0 | 0 | 0 | 0 | 0 | 0 | 0 | 1
644 | ¿CUENTA CON AREA DE QUIMIOTERAPIA? | 2.17.1.4.1 | 2 | 17 | 1.4.1 | quimio |  | Valor logico "SI / NO" | SAS | ACTIVA | 1 | SIN CAMBIO | ASE | UNEME ONCOLOGIA | QUIMIOTERAPIA | QUIMIOTERAPIA | ¿CUENTA CON AREA DE QUIMIOTERAPIA? | ¿CUENTA CON AREA DE QUIMIOTERAPIA? | quimio | VAR | 1 | Valor logico "SI / NO" | 67 | 0 | 0 | 1 | 1 | 0 | 0 | 0 | 1 | 0 | 0 | 1 | 0 | 0 | 0 | 0 | 0 | 0 | 0 | 0 | 0 | 0 | 1
645 | NUMERO DE CAMAS EN AREA DE QUIMIOTERAPIA APLICACION HOSPITALIZADA | 2.17.1.4.1.A | 2 | 17 | 1.4.1.A | quimiocama |  | Valor en Número Entero | SAS | ACTIVA | 1 | SIN CAMBIO | RF | UNEME ONCOLOGIA | QUIMIOTERAPIA | QUIMIOTERAPIA | NUMERO DE CAMAS EN AREA DE QUIMIOTERAPIA APLICACION HOSPITALIZADA | NUMERO DE CAMAS EN AREA DE QUIMIOTERAPIA APLICACION HOSPITALIZADA | quimiocama |  | 1 | Valor en Número Entero | 270 | 0 | 0 | 1 | 1 | 0 | 0 | 0 | 1 | 0 | 0 | 1 | 0 | 0 | 0 | 0 | 0 | 0 | 0 | 0 | 0 | 0 | 1
646 | ¿CUENTA CON AREA DE PREPARACION DE MEDICAMENTOS? | 2.17.1.4.A.3 | 2 | 17 | 1.4.A.3 | quimiomed |  | Valor logico "SI / NO" | SAS | ACTIVA | 1 | SIN CAMBIO | ASE | UNEME ONCOLOGIA | QUIMIOTERAPIA | QUIMIOTERAPIA | ¿CUENTA CON AREA DE PREPARACION DE MEDICAMENTOS? | ¿CUENTA CON AREA DE PREPARACION DE MEDICAMENTOS? | quimiomed | SUBVAR | 1 | Valor logico "SI / NO" | 87 | 0 | 0 | 1 | 1 | 0 | 0 | 0 | 1 | 0 | 0 | 1 | 0 | 0 | 0 | 0 | 0 | 0 | 0 | 0 | 0 | 0 | 1
647 | ¿CUENTA CON AREA DE GUARDA DE MEDICAMENTOS? | 2.17.1.4.A.4 | 2 | 17 | 1.4.A.4 | quimioguard |  | Valor logico "SI / NO" | SAS | ACTIVA | 1 | SIN CAMBIO | ASE | UNEME ONCOLOGIA | QUIMIOTERAPIA | QUIMIOTERAPIA | ¿CUENTA CON AREA DE GUARDA DE MEDICAMENTOS? | ¿CUENTA CON AREA DE GUARDA DE MEDICAMENTOS? | quimioguard | SUBVAR | 1 | Valor logico "SI / NO" | 101 | 0 | 0 | 1 | 1 | 0 | 0 | 0 | 1 | 0 | 0 | 1 | 0 | 0 | 0 | 0 | 0 | 0 | 0 | 0 | 0 | 0 | 1
648 | ¿CUENTA CON AREA DE TRABAJO DE ENFERMERIA? | 2.17.1.4.A.5 | 2 | 17 | 1.4.A.5 | quimioenfer |  | Valor logico "SI / NO" | SAS | ACTIVA | 0 | SIN CAMBIO | ASE | UNEME ONCOLOGIA | QUIMIOTERAPIA | QUIMIOTERAPIA | ¿CUENTA CON AREA DE TRABAJO DE ENFERMERIA? | ¿CUENTA CON AREA DE TRABAJO DE ENFERMERIA? | quimioenfer | SUBVAR | 0 | Valor logico "SI / NO" | 130 | 0 | 0 | 1 | 1 | 0 | 0 | 0 | 1 | 0 | 0 | 1 | 0 | 0 | 0 | 0 | 0 | 0 | 0 | 0 | 0 | 0 | 1
649 | EQUIPO EN AREA DE QUIMIOTERAPIA | 2.17.1.4.B.0 | 2 | 17 | 1.4.B.0 | TITULO |  | Titulo del Area o Subarea | SAS | ACTIVA | 0 | TITULO | EM | [10 empty] | 0 | 0 | 1 | 1 | 0 | 0 | 0 | 1 | 0 | 0 | 1 | 0 | 0 | 0 | 0 | 0 | 0 | 0 | 0 | 0 | 0 | 1
650 | REFRIGERADOR DE FARMACIA | 2.17.1.4.B.01 | 2 | 17 | 1.4.B.01 | 17156 |  | Valor en Número Entero | SAS | ACTIVA | 1 | SIN CAMBIO | EM | CUADRO BÁSICO Y CATÁLOGO DE AUXILIARES DE DIAGNÓSTICO | MEDICAS, QUIRURGICAS | LABORATORIO CLINICO | REFRIGERADOR PARA LABOARTORIO USO RUTINARIO 14 PIES CUBICOS | REFRIGERADOR PARA LABOARTORIO USO RUTINARIO 14 PIES CUBICOS | 533_787_0181 |  | 1 | Númerico | 5299 | 0 | 0 | 1 | 1 | 0 | 0 | 0 | 1 | 0 | 0 | 1 | 0 | 0 | 0 | 0 | 0 | 0 | 0 | 0 | 0 | 0 | 1
651 | CAMILLA | 2.17.1.4.B.02 | 2 | 17 | 1.4.B.02 | 13814 |  | Valor en Número Entero | SAS | ACTIVA | 1 | CAMBIO DE NOMBRE DE VARIABLE | EM | CUADRO BÁSICO Y CATÁLOGO DE INSTRUMENTAL Y EQUIPO MÉDICO | MEDICAS | URGENCIAS, RAYOS X, UNIDAD DE CUIDADOS INTESIVOS | CAMA CAMILLA RADIOTRANSPARENTE | CAMA CAMILLA RADIOTRANSPARENTE | 531_156_0147 |  | 1 | Númerico | 168 | 0 | 0 | 1 | 1 | 0 | 0 | 0 | 1 | 0 | 0 | 1 | 0 | 0 | 0 | 0 | 0 | 0 | 0 | 0 | 0 | 0 | 1
652 | CARRO ROJO CON DESFIBRILADOR MONITOR Y EQUIPO DE REANIMACION | 2.17.1.4.B.03 | 2 | 17 | 1.4.B.03 | 10647 |  | Valor en Número Entero | SAS | ACTIVA | 0 | REVISAR | EM | CUADRO BÁSICO Y CATÁLOGO DE INSTRUMENTAL Y EQUIPO MÉDICO | MEDICAS | CONSULTA EXTERNA, UNIDAD DE CUIDADOS INTENSIVOS, HOSPITALIZACION, URGENCIAS | CARRO ROJO CON EQUIPO COMPLETO PARA REANIMACION CON DESFIBRILADOR-MONITOR. CARRO ROJO CON EQUIPO COMPLETO PARA REANIMACION CON DESFIBRILADOR-MONITOR-MARCAPASO. | CARRO ROJO CON EQUIPO COMPLETO PARA REANIMACION CON DESFIBRILADOR-MONITOR. CARRO ROJO CON EQUIPO COMPLETO PARA REANIMACION CON DESFIBRILADOR-MONITOR-MARCAPASO. | 531_191_0417 531_191_0391 |  | 0 | Númerico |  | 0 | 0 | 1 | 1 | 0 | 0 | 0 | 1 | 0 | 0 | 1 | 0 | 0 | 0 | 0 | 0 | 0 | 0 | 0 | 0 | 0 | 1
653 | MONITOR DE SIGNOS VITALES BASICO (ECG, PANI. SPO2, TEMP) | 2.17.1.4.B.04 | 2 | 17 | 1.4.B.04 | 33586 |  | Valor en Número Entero | SAS | ACTIVA | 0 | CAMBIO DE NOMBRE DE VARIABLE | EM | CUADRO BÁSICO Y CATÁLOGO DE INSTRUMENTAL Y EQUIPO MÉDICO | MEDICAS, QUIRURGICAS | UNIDAD DE CUIDADOS INTENSIVOS, URGENCIAS, HOSPITALIZACION | MONITOR DE SIGNOS VITALES | MONITOR DE SIGNOS VITALES | 531_619_0403 |  | 0 | Númerico |  | 0 | 0 | 1 | 1 | 0 | 0 | 0 | 1 | 0 | 0 | 1 | 0 | 0 | 0 | 0 | 0 | 0 | 0 | 0 | 0 | 0 | 1
654 | UNIDAD DE ANESTESIA BASICA | 2.17.1.4.B.05 | 2 | 17 | 1.4.B.05 | 34846 |  | Valor en Número Entero | SAS | ACTIVA | 0 | CAMBIO DE NOMBRE DE VARIABLE | EM | CUADRO BÁSICO Y CATÁLOGO DE INSTRUMENTAL Y EQUIPO MÉDICO | MEDICAS, QUIRURGICAS | ANESTESIOLOGIA, QUIROFANOS | ANESTESIA BASICA, UNIDAD DE | ANESTESIA BASICA, UNIDAD DE | 531_053_0364 |  | 0 | Númerico |  | 0 | 0 | 1 | 1 | 0 | 0 | 0 | 1 | 0 | 0 | 1 | 0 | 0 | 0 | 0 | 0 | 0 | 0 | 0 | 0 | 0 | 1
655 | BOMBA DE INFUSION VOLUMETRICA | 2.17.1.4.B.06 | 2 | 17 | 1.4.B.06 | 531_140_0344 |  | Valor en Número Entero | SAS | ACTIVA | 0 | SIN CAMBIO | EM | CUADRO BÁSICO Y CATÁLOGO DE INSTRUMENTAL Y EQUIPO MÉDICO | MEDICAS, QUIRURGICAS | UNIDAD DE CUIDADOS INTENSIVOS ADULTOS, HOSPITALIZACION, QUIROFANO, UNIDAD METABOLICA, URGENCIAS | BOMBA DE INFUSION VOLUMETRICA | BOMBA DE INFUSION VOLUMETRICA | 531_140_0344 |  | 0 | Númerico |  | 0 | 0 | 1 | 1 | 0 | 0 | 0 | 1 | 0 | 0 | 1 | 0 | 0 | 0 | 0 | 0 | 0 | 0 | 0 | 0 | 0 | 1
656 | SILLONES DE APLICACION AMBULATORIA DE QUIMIOTERAPIA | 2.17.1.4.B.07 | 2 | 17 | 1.4.B.07 | quimiosillon |  | Valor en Número Entero | SAS | ACTIVA | 1 | SIN CAMBIO | EM | NINGUNO | NINGUNO | NINGUNO | NINGUNO | NINGUNO | NINGUNO |  | 1 | Númerico | 713 | 0 | 0 | 1 | 1 | 0 | 0 | 0 | 1 | 0 | 0 | 1 | 0 | 0 | 0 | 0 | 0 | 0 | 0 | 0 | 0 | 0 | 1
657 | MONITOR DE RADIACION | 2.17.1.4.B.08 | 2 | 17 | 1.4.B.08 | 53619 |  | Valor en Número Entero | SAS | ACTIVA | 1 | CAMBIO DE NOMBRE DE VARIABLE | EM | CUADRO BÁSICO Y CATÁLOGO DE INSTRUMENTAL Y EQUIPO MÉDICO | MEDICAS, QUIRURGICAS | RADIOTERAPIA, MEDICINA NUCLEAR | MONITOR DE RADIACION | MONITOR DE RADIACION | 531_619_0056 |  | 1 | Númerico | 53 | 0 | 0 | 1 | 1 | 0 | 0 | 0 | 1 | 0 | 0 | 1 | 0 | 0 | 0 | 0 | 0 | 0 | 0 | 0 | 0 | 0 | 1
658 | ESFIGMOMANOMETRO MERCURIAL | 2.17.1.4.B.09 | 2 | 17 | 1.4.B.09 | 531_116_0328 |  | Valor en Número Entero | SAS | ACTIVA | 0 | SIN CAMBIO | EM | CUADRO BÁSICO Y CATÁLOGO DE INSTRUMENTAL Y EQUIPO MÉDICO | MEDICAS, QUIRURGICAS | CONSULTA EXTERNA GENERAL, HOSPITALIZACION | ESFIGMOMANOMETRO MERCURIAL PORTATIL | ESFIGMOMANOMETRO MERCURIAL PORTATIL | 531_116_0328 |  | 0 | Númerico |  | 0 | 0 | 1 | 1 | 0 | 0 | 0 | 1 | 0 | 0 | 1 | 0 | 0 | 0 | 0 | 0 | 0 | 0 | 0 | 0 | 0 | 1
659 | ESFIGMOMANOMETRO ANEROIDE | 2.17.1.4.B.10 | 2 | 17 | 1.4.B.10 | 531_116_0369 |  | Valor en Número Entero | SAS | ACTIVA | 0 | SIN CAMBIO | EM | CUADRO BÁSICO Y CATÁLOGO DE INSTRUMENTAL Y EQUIPO MÉDICO | MEDICAS, QUIRURGICAS | CONSULTA EXTERNA GENERAL, HOSPITALIZACION | ESFIGMOMANOMETRO ANEROIDE PORTATIL | ESFIGMOMANOMETRO ANEROIDE PORTATIL | 531_116_0369 |  | 0 | Númerico |  | 0 | 0 | 1 | 1 | 0 | 0 | 0 | 1 | 0 | 0 | 1 | 0 | 0 | 0 | 0 | 0 | 0 | 0 | 0 | 0 | 0 | 1
660 | ESFIGMOMANOMETRO ELECTRONICO | 2.17.1.4.B.11 | 2 | 17 | 1.4.B.11 | 13106 |  | Valor en Número Entero | SAS | ACTIVA | 0 | REVISAR | EM | NINGUNO | MEDICAS, QUIRURGICAS | CONSULTA EXTERNA GENERAL, HOSPITALIZACION | NINGUNO | ESFIGMOMANOMETRO ELECTRONICO | 13106 |  | 0 | Númerico |  | 0 | 0 | 1 | 1 | 0 | 0 | 0 | 1 | 0 | 0 | 1 | 0 | 0 | 0 | 0 | 0 | 0 | 0 | 0 | 0 | 0 | 1
661 | ANALIZADOR DE HAZ DE RADIACION PARA VERIFICACION RUTINARIA DE APLANAMIENTO | 2.17.1.4.B.12 | 2 | 17 | 1.4.B.12 | 53048 |  | Valor en Número Entero | SAS | ACTIVA | 1 | CAMBIO DE NOMBRE DE VARIABLE | EM | CUADRO BÁSICO Y CATÁLOGO DE INSTRUMENTAL Y EQUIPO MÉDICO | MEDICAS, QUIRURGICAS | RADIOTERAPIA | ANALIZADOR DE HAZ DE RADIACION PARA VERIFICACION RUTINARIA DE APLANAMIENTO | ANALIZADOR DE HAZ DE RADIACION PARA VERIFICACION RUTINARIA DE APLANAMIENTO | 531_048_0271 |  | 1 | Númerico | 10 | 0 | 0 | 1 | 1 | 0 | 0 | 0 | 1 | 0 | 0 | 1 | 0 | 0 | 0 | 0 | 0 | 0 | 0 | 0 | 0 | 0 | 1
662 | ANALIZADOR DE LITIO | 2.17.1.4.B.13 | 2 | 17 | 1.4.B.13 | 53036 |  | Valor en Número Entero | SAS | ACTIVA | 1 | CAMBIO DE NOMBRE DE VARIABLE | EM | CUADRO BÁSICO Y CATÁLOGO DE INSTRUMENTAL Y EQUIPO MÉDICO | MEDICAS, QUIRURGICAS | RADIOTERAPIA | ANALIZADOR DE LITIO | ANALIZADOR DE LITIO | 533_036_0040 |  | 1 | Númerico | 0 | 0 | 0 | 1 | 1 | 0 | 0 | 0 | 1 | 0 | 0 | 1 | 0 | 0 | 0 | 0 | 0 | 0 | 0 | 0 | 0 | 0 | 1
663 | BAROMETRO | 2.17.1.4.B.14 | 2 | 17 | 1.4.B.14 | 53128 |  | Valor en Número Entero | SAS | ACTIVA | 1 | CAMBIO DE NOMBRE DE VARIABLE | EM | CUADRO BÁSICO Y CATÁLOGO DE INSTRUMENTAL Y EQUIPO MÉDICO | MEDICAS, QUIRURGICAS | RADIOTERAPIA | BAROMETRO | BAROMETRO | 531_128_0035 |  | 1 | Númerico | 17 | 0 | 0 | 1 | 1 | 0 | 0 | 0 | 1 | 0 | 0 | 1 | 0 | 0 | 0 | 0 | 0 | 0 | 0 | 0 | 0 | 0 | 1
664 | UNIDAD DE QUEMADOS | 2.18.0 | 2 | 18 | 0 | TITULO |  | Titulo del Area o Subarea | SAS | ACTIVA | 0 | TITULO | [11 empty] | 0 | 0 | 0 | 1 | 0 | 0 | 0 | 0 | 0 | 0 | 1 | 0 | 0 | 0 | 0 | 0 | 0 | 0 | 0 | 0 | 0 | 1
665 | ¿CUENTA CON AREA DE UNIDAD DE QUEMADOS? | 2.18.1.1 | 2 | 18 | 1.1 | quemados |  | Valor logico "SI / NO" | SAS | ACTIVA | 1 | SIN CAMBIO | ASE | NINGUNO | NINGUNO | NINGUNO | ¿CUENTA CON AREA DE UNIDAD DE QUEMADOS? | ¿CUENTA CON AREA DE UNIDAD DE QUEMADOS? | quemados | VAR | 1 | Valor logico "SI / NO" | 15 | 0 | 0 | 0 | 1 | 0 | 0 | 0 | 0 | 0 | 0 | 1 | 0 | 0 | 0 | 0 | 0 | 0 | 0 | 0 | 0 | 0 | 1
666 | NUMERO DE CAMAS EN AREA DE QUEMADOS | 2.18.1.A | 2 | 18 | 1.A | quemadocama |  | Valor en Número Entero | SAS | ACTIVA | 1 | SIN CAMBIO | RF | NINGUNO | NINGUNO | NINGUNO | NUMERO DE CAMAS EN AREA DE QUEMADOS | NUMERO DE CAMAS EN AREA DE QUEMADOS | quemadocama |  | 1 | Valor en Número Entero | 106 | 0 | 0 | 0 | 1 | 0 | 0 | 0 | 0 | 0 | 0 | 1 | 0 | 0 | 0 | 0 | 0 | 0 | 0 | 0 | 0 | 0 | 1
667 | EQUIPO EN UNIDAD DE QUEMADOS | 2.18.B.0 | 2 | 18 | B.0 | TITULO |  | Titulo del Area o Subarea | SAS | ACTIVA | 0 | TITULO | EM | [10 empty] | 0 | 0 | 0 | 1 | 0 | 0 | 0 | 0 | 0 | 0 | 1 | 0 | 0 | 0 | 0 | 0 | 0 | 0 | 0 | 0 | 0 | 1
668 | CAMA PARA QUEMADOS | 2.18.B.01 | 2 | 18 | B.01 | 35921 |  | Valor en Número Entero | SAS | ACTIVA | 1 | SIN CAMBIO | EM | NINGUNO | NINGUNO | NINGUNO | NINGUNO | NINGUNO | 35921 |  | 1 | Númerico | 33 | 0 | 0 | 0 | 1 | 0 | 0 | 0 | 0 | 0 | 0 | 1 | 0 | 0 | 0 | 0 | 0 | 0 | 0 | 0 | 0 | 0 | 1
669 | MONITOR DE SIGNOS VITALES BASICO (ECG, PANI. SPO2, TEMP) | 2.18.B.02 | 2 | 18 | B.02 | 33586 |  | Valor en Número Entero | SAS | ACTIVA | 0 | CAMBIO DE NOMBRE DE VARIABLE | EM | CUADRO BÁSICO Y CATÁLOGO DE INSTRUMENTAL Y EQUIPO MÉDICO | MEDICAS, QUIRURGICAS | UNIDAD DE CUIDADOS INTENSIVOS, URGENCIAS, HOSPITALIZACION | MONITOR DE SIGNOS VITALES | MONITOR DE SIGNOS VITALES | 531_619_0403 |  | 0 | Númerico |  | 0 | 0 | 0 | 1 | 0 | 0 | 0 | 0 | 0 | 0 | 1 | 0 | 0 | 0 | 0 | 0 | 0 | 0 | 0 | 0 | 0 | 1
670 | MONITOR DE SIGNOS VITALES INTERMEDIO (ECG, PANI. SPO2, TEMP,PRESION INVASIVA, CO2) | 2.18.B.03 | 2 | 18 | B.03 | 531_619_0403_2 |  | Valor en Número Entero | SAS | ACTIVA | 0 | REVISAR | EM | CUADRO BÁSICO Y CATÁLOGO DE INSTRUMENTAL Y EQUIPO MÉDICO | MEDICAS, QUIRURGICAS | UNIDAD DE CUIDADOS INTENSIVOS, URGENCIAS, HOSPITALIZACION | MONITOR DE SIGNOS VITALES | MONITOR DE SIGNOS VITALES | 531_619_0403_2 |  | 0 | Númerico |  | 0 | 0 | 0 | 1 | 0 | 0 | 0 | 0 | 0 | 0 | 1 | 0 | 0 | 0 | 0 | 0 | 0 | 0 | 0 | 0 | 0 | 1
671 | MONITOR DE SIGNOS VITALES AVANZADO (ECG, PANI. SPO2, TEMP,PRESION INVASIVA, CO2, GASTO CARDIACO, RELAJACION NEUROMUSCULAR, EEG, BIS) | 2.18.B.04 | 2 | 18 | B.04 | 531_619_0403_3 |  | Valor en Número Entero | SAS | ACTIVA | 0 | SIN CAMBIO | EM | CUADRO BÁSICO Y CATÁLOGO DE INSTRUMENTAL Y EQUIPO MÉDICO | MEDICAS, QUIRURGICAS | UNIDAD DE CUIDADOS INTENSIVOS, URGENCIAS, HOSPITALIZACION | MONITOR DE SIGNOS VITALES | MONITOR DE SIGNOS VITALES | 531_619_0403_3 |  | 0 |  |  | 0 | 0 | 0 | 1 | 0 | 0 | 0 | 0 | 0 | 0 | 1 | 0 | 0 | 0 | 0 | 0 | 0 | 0 | 0 | 0 | 0 | 1
672 | CENTRAL DE MONITOREO | 2.18.B.05 | 2 | 18 | B.05 | 38470 |  | Valor en Número Entero | SAS | ACTIVA | 0 | CAMBIO DE NOMBRE DE VARIABLE | EM | CUADRO BÁSICO Y CATÁLOGO DE INSTRUMENTAL Y EQUIPO MÉDICO | MEDICAS, QUIRURGICAS | UNIDAD DE CUIDADOS INTENSIVOS | CENTRAL DE MONITOREO PARA MULTIPLES CAMAS | CENTRAL DE MONITOREO PARA MULTIPLES CAMAS | 531_632_0554 |  | 0 | Númerico |  | 0 | 0 | 0 | 1 | 0 | 0 | 0 | 0 | 0 | 0 | 1 | 0 | 0 | 0 | 0 | 0 | 0 | 0 | 0 | 0 | 0 | 1
673 | BOMBA DE INFUSION VOLUMETRICA | 2.18.B.06 | 2 | 18 | B.06 | 531_140_0344 |  | Valor en Número Entero | SAS | ACTIVA | 0 | SIN CAMBIO | EM | CUADRO BÁSICO Y CATÁLOGO DE INSTRUMENTAL Y EQUIPO MÉDICO | MEDICAS, QUIRURGICAS | UNIDAD DE CUIDADOS INTENSIVOS ADULTOS, HOSPITALIZACION, QUIROFANO, UNIDAD METABOLICA, URGENCIAS | BOMBA DE INFUSION VOLUMETRICA | BOMBA DE INFUSION VOLUMETRICA | 531_140_0344 |  | 0 | Númerico |  | 0 | 0 | 0 | 1 | 0 | 0 | 0 | 0 | 0 | 0 | 1 | 0 | 0 | 0 | 0 | 0 | 0 | 0 | 0 | 0 | 0 | 1
674 | CARRO ROJO CON DESFIBRILADOR MONITOR Y EQUIPO DE REANIMACION | 2.18.B.07 | 2 | 18 | B.07 | 10647 |  | Valor en Número Entero | SAS | ACTIVA | 0 | REVISAR | EM | CUADRO BÁSICO Y CATÁLOGO DE INSTRUMENTAL Y EQUIPO MÉDICO | MEDICAS | CONSULTA EXTERNA, UNIDAD DE CUIDADOS INTENSIVOS, HOSPITALIZACION, URGENCIAS | CARRO ROJO CON EQUIPO COMPLETO PARA REANIMACION CON DESFIBRILADOR-MONITOR. CARRO ROJO CON EQUIPO COMPLETO PARA REANIMACION CON DESFIBRILADOR-MONITOR-MARCAPASO. | CARRO ROJO CON EQUIPO COMPLETO PARA REANIMACION CON DESFIBRILADOR-MONITOR. CARRO ROJO CON EQUIPO COMPLETO PARA REANIMACION CON DESFIBRILADOR-MONITOR-MARCAPASO. | 531_191_0417 531_191_0391 |  | 0 | Númerico |  | 0 | 0 | 0 | 1 | 0 | 0 | 0 | 0 | 0 | 0 | 1 | 0 | 0 | 0 | 0 | 0 | 0 | 0 | 0 | 0 | 0 | 1
675 | AREA DE TRANSPLANTE DE MEDULA OSEA | 2.19.0 | 2 | 19 | 0 | TITULO |  | Titulo del Area o Subarea | SAS | ACTIVA | 0 | TITULO | [11 empty] | 0 | 0 | 0 | 1 | 0 | 0 | 0 | 0 | 0 | 0 | 1 | 0 | 0 | 0 | 0 | 0 | 0 | 0 | 0 | 0 | 0 | 1
676 | ¿CUENTA CON AREA DE UNIDAD DE TRANSPLANTE DE MEDULA OSEA? | 2.19.1.1 | 2 | 19 | 1.1 | transmedula |  | Valor logico "SI / NO" | SAS | ACTIVA | 1 | SIN CAMBIO | ASE | NINGUNO | NINGUNO | NINGUNO | ¿CUENTA CON AREA DE UNIDAD DE TRANSPLANTE DE MEDULA OSEA? | ¿CUENTA CON AREA DE UNIDAD DE TRANSPLANTE DE MEDULA OSEA? | transmedula | VAR | 1 | Valor logico "SI / NO" | 12 | 0 | 0 | 0 | 1 | 0 | 0 | 0 | 0 | 0 | 0 | 1 | 0 | 0 | 0 | 0 | 0 | 0 | 0 | 0 | 0 | 0 | 1
677 | NUMERO DE CAMAS EN AREA DE TRANSPLANTE DE MEDULA OSEA | 2.19.1.A | 2 | 19 | 1.A | transpcama |  | Valor en Número Entero | SAS | ACTIVA | 1 | SIN CAMBIO | RF | NINGUNO | NINGUNO | NINGUNO | NUMERO DE CAMAS EN AREA DE TRANSPLANTE DE MEDULA OSEA | NUMERO DE CAMAS EN AREA DE TRANSPLANTE DE MEDULA OSEA | transpcama |  | 1 | Valor en Número Entero | 36 | 0 | 0 | 0 | 1 | 0 | 0 | 0 | 0 | 0 | 0 | 1 | 0 | 0 | 0 | 0 | 0 | 0 | 0 | 0 | 0 | 0 | 1
678 | ¿CUENTA CON AREA DE HEMATOLOGIA? | 2.19.A.01 | 2 | 19 | A.01 | hematotrans |  | Valor logico "SI / NO" | SAS | ACTIVA | 1 | SIN CAMBIO | ASE | NINGUNO | NINGUNO | NINGUNO | ¿CUENTA CON AREA DE HEMATOLOGIA? | ¿CUENTA CON AREA DE HEMATOLOGIA? | hematotrans | SUBVAR | 1 | Valor logico "SI / NO" | 14 | 0 | 0 | 0 | 1 | 0 | 0 | 0 | 0 | 0 | 0 | 1 | 0 | 0 | 0 | 0 | 0 | 0 | 0 | 0 | 0 | 0 | 1
679 | ¿CUENTA CON SISTEMA DE FLUJO LAMINAR? | 2.19.A.02 | 2 | 19 | A.02 | sisflulam |  | Valor logico "SI / NO" | SAS | ACTIVA | 1 | SIN CAMBIO | ASE | NINGUNO | NINGUNO | NINGUNO | ¿CUENTA CON SISTEMA DE FLUJO LAMINAR? | ¿CUENTA CON SISTEMA DE FLUJO LAMINAR? | sisflulam | SUBVAR | 1 | Valor logico "SI / NO" | 21 | 0 | 0 | 0 | 1 | 0 | 0 | 0 | 0 | 0 | 0 | 1 | 0 | 0 | 0 | 0 | 0 | 0 | 0 | 0 | 0 | 0 | 1
680 | ¿CUENTA CON AREA DE PREPARACION DE ALIMENTOS? | 2.19.A.03 | 2 | 19 | A.03 | preparalim |  | Valor logico "SI / NO" | SAS | ACTIVA | 1 | SIN CAMBIO | ASE | NINGUNO | NINGUNO | NINGUNO | ¿CUENTA CON AREA DE PREPARACION DE ALIMENTOS? | ¿CUENTA CON AREA DE PREPARACION DE ALIMENTOS? | preparalim | SUBVAR | 1 | Valor logico "SI / NO" | 45 | 0 | 0 | 0 | 1 | 0 | 0 | 0 | 0 | 0 | 0 | 1 | 0 | 0 | 0 | 0 | 0 | 0 | 0 | 0 | 0 | 0 | 1
681 | ¿CUENTA CON SISTEMA DE INTERCOMUNICACION? | 2.19.A.04 | 2 | 19 | A.04 | sistcomun |  | Valor logico "SI / NO" | SAS | ACTIVA | 1 | SIN CAMBIO | ASE | MODELO DE RECURSOS PARA LA PLANEACION DE UNIDADES MEDICAS DE LA SECRETARIA DE SALUD | URGENCIAS | URGENCIAS | ¿CUENTA CON SISTEMA DE INTERCOMUNICACION? | ¿CUENTA CON SISTEMA DE INTERCOMUNICACION? | sistcomun | SUBVAR | 1 | Valor logico "SI / NO" | 24 | 0 | 0 | 0 | 1 | 0 | 0 | 0 | 0 | 0 | 0 | 1 | 0 | 0 | 0 | 0 | 0 | 0 | 0 | 0 | 0 | 0 | 1
682 | EQUIPO EN AREA DE TRANSPLANTE DE MEDULA OSEA | 2.19.B.0 | 2 | 19 | B.0 | TITULO |  | Titulo del Area o Subarea | SAS | ACTIVA | 0 | TITULO | EM | [10 empty] | 0 | 0 | 0 | 1 | 0 | 0 | 0 | 0 | 0 | 0 | 1 | 0 | 0 | 0 | 0 | 0 | 0 | 0 | 0 | 0 | 0 | 1
683 | MONITOR DE SIGNOS VITALES BASICO (ECG, PANI. SPO2, TEMP) | 2.19.B.01 | 2 | 19 | B.01 | 33586 |  | Valor en Número Entero | SAS | ACTIVA | 0 | CAMBIO DE NOMBRE DE VARIABLE | EM | CUADRO BÁSICO Y CATÁLOGO DE INSTRUMENTAL Y EQUIPO MÉDICO | MEDICAS, QUIRURGICAS | UNIDAD DE CUIDADOS INTENSIVOS, URGENCIAS, HOSPITALIZACION | MONITOR DE SIGNOS VITALES | MONITOR DE SIGNOS VITALES | 531_619_0403 |  | 0 | Númerico |  | 0 | 0 | 0 | 1 | 0 | 0 | 0 | 0 | 0 | 0 | 1 | 0 | 0 | 0 | 0 | 0 | 0 | 0 | 0 | 0 | 0 | 1
684 | CARRO ROJO CON DESFIBRILADOR MONITOR Y EQUIPO DE REANIMACION | 2.19.B.02 | 2 | 19 | B.02 | 10647 |  | Valor en Número Entero | SAS | ACTIVA | 0 | REVISAR | EM | CUADRO BÁSICO Y CATÁLOGO DE INSTRUMENTAL Y EQUIPO MÉDICO | MEDICAS | CONSULTA EXTERNA, UNIDAD DE CUIDADOS INTENSIVOS, HOSPITALIZACION, URGENCIAS | CARRO ROJO CON EQUIPO COMPLETO PARA REANIMACION CON DESFIBRILADOR-MONITOR. CARRO ROJO CON EQUIPO COMPLETO PARA REANIMACION CON DESFIBRILADOR-MONITOR-MARCAPASO. | CARRO ROJO CON EQUIPO COMPLETO PARA REANIMACION CON DESFIBRILADOR-MONITOR. CARRO ROJO CON EQUIPO COMPLETO PARA REANIMACION CON DESFIBRILADOR-MONITOR-MARCAPASO. | 531_191_0417 531_191_0391 |  | 0 | Númerico |  | 0 | 0 | 0 | 1 | 0 | 0 | 0 | 0 | 0 | 0 | 1 | 0 | 0 | 0 | 0 | 0 | 0 | 0 | 0 | 0 | 0 | 1
685 | CENTRAL DE MONITOREO | 2.19.B.03 | 2 | 19 | B.03 | 38470 |  | Valor en Número Entero | SAS | ACTIVA | 0 | CAMBIO DE NOMBRE DE VARIABLE | EM | CUADRO BÁSICO Y CATÁLOGO DE INSTRUMENTAL Y EQUIPO MÉDICO | MEDICAS, QUIRURGICAS | UNIDAD DE CUIDADOS INTENSIVOS | CENTRAL DE MONITOREO PARA MULTIPLES CAMAS | CENTRAL DE MONITOREO PARA MULTIPLES CAMAS | 531_632_0554 |  | 0 | Númerico |  | 0 | 0 | 0 | 1 | 0 | 0 | 0 | 0 | 0 | 0 | 1 | 0 | 0 | 0 | 0 | 0 | 0 | 0 | 0 | 0 | 0 | 1
686 | ELECTROCARDIOGRAFO | 2.19.B.04 | 2 | 19 | B.04 | 36369 |  | Valor en Número Entero | SAS | ACTIVA | 0 | CAMBIO DE NOMBRE DE VARIABLE | EM | CUADRO BÁSICO Y CATÁLOGO DE INSTRUMENTAL Y EQUIPO MÉDICO | MEDICAS, QUIRURGICAS | CONSULTA EXTERNA, HEMODINAMIA, HOSPITALIZACION, MEDICINA FISICA Y REHABILITACION, UNIDAD DE CUIADADOS INTENSIVOS, URGENCIAS | ELECTROCARDIOGRAFO MONOCANAL | ELECTROCARDIOGRAFO MONOCANAL | 531_327_0018 |  | 0 | Númerico |  | 0 | 0 | 0 | 1 | 0 | 0 | 0 | 0 | 0 | 0 | 1 | 0 | 0 | 0 | 0 | 0 | 0 | 0 | 0 | 0 | 0 | 1
687 | CLINICA DE MEDICINA HIPERBARICA | 2.20.0 | 2 | 20 | 0 | TITULO |  | Titulo del Area o Subarea | SAS | ACTIVA | 0 | TITULO | [11 empty] | 0 | 0 | 0 | 1 | 0 | 0 | 0 | 0 | 0 | 0 | 1 | 0 | 0 | 0 | 0 | 0 | 0 | 0 | 0 | 0 | 0 | 1
688 | ¿CUENTA CON AREA DE CLINICA DE MEDICINA HIPERBARICA? | 2.20.1.1 | 2 | 20 | 1.1 | hiperbar |  | Valor logico "SI / NO" | SAS | ACTIVA | 1 | SIN CAMBIO | ASE | NINGUNO | NINGUNO | NINGUNO | ¿CUENTA CON AREA DE CLINICA DE MEDICINA HIPERBARICA? | ¿CUENTA CON AREA DE CLINICA DE MEDICINA HIPERBARICA? | hiperbar | VAR | 1 | Valor logico "SI / NO" | 4 | 0 | 0 | 0 | 1 | 0 | 0 | 0 | 0 | 0 | 0 | 1 | 0 | 0 | 0 | 0 | 0 | 0 | 0 | 0 | 0 | 0 | 1
689 | CAMARAS HIPERBARICAS | 2.20.1.2.B.0 | 2 | 20 | 1.2.B.0 | camarashiper |  | Valor en Número Entero | SAS | ACTIVA | 1 | SIN CAMBIO | EM | CUADRO BÁSICO Y CATÁLOGO DE INSTRUMENTAL Y EQUIPO MÉDICO | MEDICAS, QUIRURGICAS | HOSPITALIZACION | CAMARA HIPERBARICA, CUATRO PLAZAS. CAMARA HIPERBARICA, OCHO PLAZAS. | CAMARAS HIPERBARICAS | 531_157_0674 531_157_0682 | SUBVAR | 1 | Valor en Número Entero | 3 | 0 | 0 | 0 | 1 | 0 | 0 | 0 | 0 | 0 | 0 | 1 | 0 | 0 | 0 | 0 | 0 | 0 | 0 | 0 | 0 | 0 | 1
690 | IMAGENOLOGIA | 2.21.0 | 2 | 21 | 0 | TITULO |  | Titulo del Area o Subarea | SAS | ACTIVA | 0 | TITULO | [11 empty] | 1 | 1 | 1 | 1 | 1 | 1 | 1 | 1 | 0 | 0 | 1 | 0 | 0 | 0 | 0 | 0 | 1 | 0 | 0 | 0 | 0 | 1
691 | ¿CUENTA CON AREA DE IMAGENOLOGIA? | 2.21.1.1 | 2 | 21 | 1.1 | imagen |  | Valor logico "SI / NO" | SAS | ACTIVA | 1 | SIN CAMBIO | ASE | MODELO DE RECURSOS PARA LA PLANEACION DE UNIDADES MEDICAS DE LA SECRETARIA DE SALUD | IMAGENOLOGIA | IMAGENOLOGIA | ¿CUENTA CON AREA DE IMAGENOLOGIA? | ¿CUENTA CON AREA DE IMAGENOLOGIA? | imagen | VAR | 1 | Valor logico "SI / NO" | 953 | 1 | 1 | 1 | 1 | 1 | 1 | 1 | 1 | 0 | 0 | 1 | 0 | 0 | 0 | 0 | 0 | 1 | 0 | 0 | 0 | 0 | 1
692 | EQUIPO EN AREA DE IMAGENOLOGIA | 2.21.1.B.0 | 2 | 21 | 1.B.0 | TITULO | 1 | Titulo del Area o Subarea | SAS | ACTIVA | 0 | TITULO | EM | [10 empty] | 1 | 1 | 1 | 1 | 1 | 1 | 1 | 1 | 0 | 0 | 1 | 0 | 0 | 0 | 0 | 0 | 1 | 0 | 0 | 0 | 0 | 1
693 | UNIDAD RADIOLOGICA DE PROPOSITO GENERAL (ANALOGICO) | 2.21.1.B.1.01 | 2 | 21 | 1.B.1.01 | 37644 |  | Valor en Número Entero | SAS | ACTIVA | 1 | REVISAR | EM | CUADRO BÁSICO Y CATÁLOGO DE INSTRUMENTAL Y EQUIPO MÉDICO | MEDICAS, QUIRURGICAS | IMAGENOLOGIA | UNIDAD RADIOLOGICA BASICA. UNIDAD RADIOLOGICA PORTATIL. | UNIDAD RADIOLOGICA BASICA. UNIDAD RADIOLOGICA PORTATIL. | 531.241.2511 531.341.2479 |  | 1 | Númerico | 345 | 1 | 1 | 1 | 1 | 1 | 1 | 0 | 1 | 0 | 0 | 1 | 0 | 0 | 0 | 0 | 0 | 0 | 0 | 0 | 0 | 0 | 1
694 | UNIDAD RADIOLOGICA DIGITAL DE PROPOSITO GENERAL | 2.21.1.B.1.02 | 2 | 21 | 1.B.1.02 | uraddpg |  | Valor en Número Entero | SAS | ACTIVA | 1 | REVISAR | EM | CUADRO BÁSICO Y CATÁLOGO DE INSTRUMENTAL Y EQUIPO MÉDICO | MEDICAS, QUIRURGICAS | IMAGENOLOGIA | UNIDAD RADIOLOGICA BASICA. UNIDAD RADIOLOGICA PORTATIL. | UNIDAD RADIOLOGICA BASICA. UNIDAD RADIOLOGICA PORTATIL. | 531.241.2511 531.341.2479 |  | 1 | Númerico | 383 | 1 | 1 | 1 | 1 | 1 | 1 | 0 | 1 | 0 | 0 | 1 | 0 | 0 | 0 | 0 | 0 | 0 | 0 | 0 | 0 | 0 | 1
695 | UNIDAD RADIOLOGICA Y FLUOROSCOPICA CON DETECTOR DIGITAL | 2.21.1.B.1.03 | 2 | 21 | 1.B.1.03 | unradfluddig |  | Valor en Número Entero | SAS | ACTIVA | 1 | REVISAR | EM | CUADRO BÁSICO Y CATÁLOGO DE INSTRUMENTAL Y EQUIPO MÉDICO | MEDICAS, QUIRURGICAS | IMAGENOLOGIA | UNIDAD RADIOLOGICA Y FLUOROSCOPIA CON TELEMANDO Y ARCO EN C CON MESA BASCULABLE. UNIDAD RADIOLOGICA Y FLUOROSCOPICA DE USO GENERAL. UNIDAD RADIOLOGICA Y FLUOROSCOPICA DIGITAL CON MANDO CERCANO. UNIDAD RADIOLOGICA Y FLUOROSCOPICA DIGITAL CON TELEMANDO. UNIDAD RADIOLOGICA Y FLUOROSCOPICA PARA ANGIOGRAFIA. UNIDAD RADIOLOGICA Y FLUOROSCOPICA MOVIL PARA CATETERISMO CARDIACO. UNIDAD RADIOLOGICA Y FLUOROSCOPICA TRANSPORTABLE TIPO ARCO EN "C" CON SUBSTRACCION DIGITAL. UNIDAD RADIOLOGICA Y FLUOROSCOPICA, TRASPORTABLE, TIPO ARCO EN "C". | UNIDAD RADIOLOGICA Y FLUOROSCOPIA CON TELEMANDO Y ARCO EN C CON MESA BASCULABLE. UNIDAD RADIOLOGICA Y FLUOROSCOPICA DE USO GENERAL. UNIDAD RADIOLOGICA Y FLUOROSCOPICA DIGITAL CON MANDO CERCANO. UNIDAD RADIOLOGICA Y FLUOROSCOPICA DIGITAL CON TELEMANDO. UNIDAD RADIOLOGICA Y FLUOROSCOPICA PARA ANGIOGRAFIA. UNIDAD RADIOLOGICA Y FLUOROSCOPICA MOVIL PARA CATETERISMO CARDIACO. UNIDAD RADIOLOGICA Y FLUOROSCOPICA TRANSPORTABLE TIPO ARCO EN "C" CON SUBSTRACCION DIGITAL. UNIDAD RADIOLOGICA Y FLUOROSCOPICA, TRASPORTABLE, TIPO ARCO EN "C". | 531_341_2529 531_341_0424 531_341_0408 531_341_0481 531_341_2503 531_341_2461 531_341_2248 531_341_2495 |  | 1 | Númerico | 83 | 1 | 1 | 1 | 1 | 1 | 1 | 0 | 1 | 0 | 0 | 1 | 0 | 0 | 0 | 0 | 0 | 0 | 0 | 0 | 0 | 0 | 1
696 | UNIDAD RADIOLOGICA Y FLUOROSCOPICA CON DETECTOR DIGITAL (ANALOGICO) | 2.21.1.B.1.04 | 2 | 21 | 1.B.1.04 | unradfluddana |  | Valor en Número Entero | SAS | ACTIVA | 1 | REVISAR | EM | CUADRO BÁSICO Y CATÁLOGO DE INSTRUMENTAL Y EQUIPO MÉDICO | MEDICAS, QUIRURGICAS | IMAGENOLOGIA | UNIDAD RADIOLOGICA Y FLUOROSCOPIA CON TELEMANDO Y ARCO EN C CON MESA BASCULABLE. UNIDAD RADIOLOGICA Y FLUOROSCOPICA DE USO GENERAL. UNIDAD RADIOLOGICA Y FLUOROSCOPICA DIGITAL CON MANDO CERCANO. UNIDAD RADIOLOGICA Y FLUOROSCOPICA DIGITAL CON TELEMANDO. UNIDAD RADIOLOGICA Y FLUOROSCOPICA PARA ANGIOGRAFIA. UNIDAD RADIOLOGICA Y FLUOROSCOPICA MOVIL PARA CATETERISMO CARDIACO. UNIDAD RADIOLOGICA Y FLUOROSCOPICA TRANSPORTABLE TIPO ARCO EN "C" CON SUBSTRACCION DIGITAL. UNIDAD RADIOLOGICA Y FLUOROSCOPICA, TRASPORTABLE, TIPO ARCO EN "C". | UNIDAD RADIOLOGICA Y FLUOROSCOPIA CON TELEMANDO Y ARCO EN C CON MESA BASCULABLE. UNIDAD RADIOLOGICA Y FLUOROSCOPICA DE USO GENERAL. UNIDAD RADIOLOGICA Y FLUOROSCOPICA DIGITAL CON MANDO CERCANO. UNIDAD RADIOLOGICA Y FLUOROSCOPICA DIGITAL CON TELEMANDO. UNIDAD RADIOLOGICA Y FLUOROSCOPICA PARA ANGIOGRAFIA. UNIDAD RADIOLOGICA Y FLUOROSCOPICA MOVIL PARA CATETERISMO CARDIACO. UNIDAD RADIOLOGICA Y FLUOROSCOPICA TRANSPORTABLE TIPO ARCO EN "C" CON SUBSTRACCION DIGITAL. UNIDAD RADIOLOGICA Y FLUOROSCOPICA, TRASPORTABLE, TIPO ARCO EN "C". | 531_341_2529 531_341_0424 531_341_0408 531_341_0481 531_341_2503 531_341_2461 531_341_2248 531_341_2495 |  | 1 | Númerico | 39 | 1 | 1 | 1 | 1 | 1 | 1 | 0 | 1 | 0 | 0 | 1 | 0 | 0 | 0 | 0 | 0 | 0 | 0 | 0 | 0 | 0 | 1
697 | UNIDAD RADIOLOGICA PORTATIL DIGITAL (EQUIPO PORTATIL DE RAYOS X) | 2.21.1.B.1.05 | 2 | 21 | 1.B.1.05 | 531_341_2479 |  | Valor en Número Entero | SAS | ACTIVA | 0 | REVISAR | EM | CUADRO BÁSICO Y CATÁLOGO DE INSTRUMENTAL Y EQUIPO MÉDICO | MEDICAS, QUIRURGICAS | URGENCIAS, HOSPITALIZACION, TERAPIA INTENSIVA, QUIROFANO | UNIDAD RADIOLOGICA PORTATIL | UNIDAD RADIOLOGICA PORTATIL | 531_341_2479 |  | 0 | Númerico |  | 1 | 1 | 1 | 1 | 1 | 1 | 1 | 1 | 0 | 0 | 1 | 0 | 0 | 0 | 0 | 0 | 1 | 0 | 0 | 0 | 0 | 1
698 | UNIDAD RADIOLOGICA PORTATIL ANALOGICA (EQUIPO PORTATIL DE RAYOS X) | 2.21.1.B.1.06 | 2 | 21 | 1.B.1.06 | 531_341_2479_2 |  | Valor en Número Entero | SAS | ACTIVA | 0 | REVISAR | EM | CUADRO BÁSICO Y CATÁLOGO DE INSTRUMENTAL Y EQUIPO MÉDICO | MEDICAS, QUIRURGICAS | URGENCIAS, HOSPITALIZACION, TERAPIA INTENSIVA, QUIROFANO | UNIDAD RADIOLOGICA PORTATIL | UNIDAD RADIOLOGICA PORTATIL | 531_341_2479_2 |  | 0 | Númerico |  | 1 | 1 | 1 | 1 | 1 | 1 | 1 | 1 | 0 | 0 | 1 | 0 | 0 | 0 | 0 | 0 | 1 | 0 | 0 | 0 | 0 | 1
699 | TOMOGRAFO MENOR A 16 CORTES | 2.21.1.X.1.07 | 2 | 21 | 1.X.1.07 | tom_men_16 | 1 | Valor en Número Entero | SAS | ACTIVA | 1 | REVISAR | EMD | NINGUNO | MEDICAS, QUIRURGICAS | MEDICINA NUCLEAR | NINGUNO | TOMOGRAFO MENOR A 16 CORTES | tom_men_16 |  | 1 | Númerico | 11 | 1 | 1 | 1 | 1 | 1 | 1 | 0 | 1 | 0 | 0 | 1 | 0 | 0 | 0 | 0 | 0 | 0 | 0 | 0 | 0 | 0 | 1
700 | TOMOGRAFO DE 16 CORTES O 20 CORTES | 2.21.1.X.1.08 | 2 | 21 | 1.X.1.08 | 531_254_0049 | 1 | Valor en Número Entero | SAS | ACTIVA | 1 | SIN CAMBIO | EMD | CUADRO BÁSICO Y CATÁLOGO DE INSTRUMENTAL Y EQUIPO MÉDICO | MEDICAS, QUIRURGICAS | IMAGENOLOGIA | TOMOGRAFÍA COMPUTARIZADA MULTICORTES DE 16 0 20 CORTES, UNIDAD PARA | TOMOGRAFÍA COMPUTARIZADA MULTICORTES DE 16 0 20 CORTES, UNIDAD PARA | 531_254_0049 |  | 1 | Númerico | 84 | 1 | 1 | 1 | 1 | 1 | 1 | 0 | 1 | 0 | 0 | 1 | 0 | 0 | 0 | 0 | 0 | 0 | 0 | 0 | 0 | 0 | 1
701 | TOMOGRAFO DE 32 CORTES O 40 CORTES | 2.21.1.X.1.09 | 2 | 21 | 1.X.1.09 | 531_254_0148 | 1 | Valor en Número Entero | SAS | ACTIVA | 1 | SIN CAMBIO | EMD | CUADRO BÁSICO Y CATÁLOGO DE INSTRUMENTAL Y EQUIPO MÉDICO | MEDICAS, QUIRURGICAS | IMAGENOLOGIA | TOMOGRAFÍA COMPUTARIZADA MULTICORTES DE 32 O 40 CORTES, UNIDAD PARA | TOMOGRAFÍA COMPUTARIZADA MULTICORTES DE 32 O 40 CORTES, UNIDAD PARA | 531_254_0148 |  | 1 | Númerico | 16 | 1 | 1 | 1 | 1 | 1 | 1 | 0 | 1 | 0 | 0 | 1 | 0 | 0 | 0 | 0 | 0 | 0 | 0 | 0 | 0 | 0 | 1
702 | TOMOGRAFO DE 64 CORTES | 2.21.1.X.1.10 | 2 | 21 | 1.X.1.10 | 531_254_0155 | 1 | Valor en Número Entero | SAS | ACTIVA | 1 | SIN CAMBIO | EMD | CUADRO BÁSICO Y CATÁLOGO DE INSTRUMENTAL Y EQUIPO MÉDICO | MEDICAS, QUIRURGICAS | IMAGENOLOGIA | TOMOGRAFÍA COMPUTARIZADA MULTICORTES DE 64 CORTES, UNIDAD PARA | TOMOGRAFÍA COMPUTARIZADA MULTICORTES DE 64 CORTES, UNIDAD PARA | 531_254_0155 |  | 1 | Númerico | 66 | 1 | 1 | 1 | 1 | 1 | 1 | 0 | 1 | 0 | 0 | 1 | 0 | 0 | 0 | 0 | 0 | 0 | 0 | 0 | 0 | 0 | 1
703 | TOMOGRAFO DE 128 CORTES O MAS | 2.21.1.X.1.11 | 2 | 21 | 1.X.1.11 | tom_may_128 | 1 | Valor en Número Entero | SAS | ACTIVA | 1 | SIN CAMBIO | EMD | NINGUNO | MEDICAS, QUIRURGICAS | MEDICINA NUCLEAR | NINGUNO | NINGUNO | tom_may_128 |  | 1 | Númerico | 12 | 1 | 1 | 1 | 1 | 1 | 1 | 0 | 1 | 0 | 0 | 1 | 0 | 0 | 0 | 0 | 0 | 0 | 0 | 0 | 0 | 0 | 1
704 | MASTOGRAFO ANALOGICO | 2.21.1.X.1.12 | 2 | 21 | 1.X.1.12 | 531_341_2214 | 1 | Valor en Número Entero | SAS | ACTIVA | 1 | SIN CAMBIO | EMD | CUADRO BÁSICO Y CATÁLOGO DE INSTRUMENTAL Y EQUIPO MÉDICO | MEDICAS, QUIRURGICAS | IMAGENOLOGIA | MASTÓGRAFO ANALOGICO | MASTÓGRAFO ANALOGICO | 531_341_2214 |  | 1 | Númerico | 8 | 1 | 1 | 1 | 1 | 1 | 1 | 1 | 1 | 0 | 0 | 1 | 0 | 0 | 0 | 0 | 0 | 1 | 0 | 0 | 0 | 0 | 1
705 | MASTOGRAFO DIGITAL | 2.21.1.X.1.13 | 2 | 21 | 1.X.1.13 | 531_341_2487 | 1 | Valor en Número Entero | SAS | ACTIVA | 1 | SIN CAMBIO | EMD | CUADRO BÁSICO Y CATÁLOGO DE INSTRUMENTAL Y EQUIPO MÉDICO | MEDICAS, QUIRURGICAS | IMAGENOLOGIA | MASTÓGRAFO DIGITAL | MASTÓGRAFO DIGITAL | 531_341_2487 |  | 1 | Númerico | 109 | 1 | 1 | 1 | 1 | 1 | 1 | 1 | 1 | 0 | 0 | 1 | 0 | 0 | 0 | 0 | 0 | 1 | 0 | 0 | 0 | 0 | 1
706 | MASTOGRAFO ANALOGICO CON ESTEREOTAXIA | 2.21.1.X.1.14 | 2 | 21 | 1.X.1.14 | mast_anl_este | 1 | Valor en Número Entero | SAS | ACTIVA | 1 | SIN CAMBIO | EMD | CUADRO BÁSICO Y CATÁLOGO DE INSTRUMENTAL Y EQUIPO MÉDICO | MEDICAS, QUIRURGICAS | IMAGENOLOGIA | NINGUNO | NINGUNO |  |  | 1 |  | 5 | 1 | 1 | 1 | 1 | 1 | 1 | 1 | 1 | 0 | 0 | 1 | 0 | 0 | 0 | 0 | 0 | 1 | 0 | 0 | 0 | 0 | 1
707 | MASTOGRAFO DIGITAL CON ESTEREOTAXIA | 2.21.1.X.1.15 | 2 | 21 | 1.X.1.15 | mast_dig_este | 1 | Valor en Número Entero | SAS | ACTIVA | 1 | CAMBIO DE NOMBRE DE VARIABLE | EMD | CUADRO BÁSICO Y CATÁLOGO DE INSTRUMENTAL Y EQUIPO MÉDICO | MEDICAS, QUIRURGICAS | IMAGENOLOGIA | MASTOGRAFO DIGITAL CON ESTEREOTAXIA | MASTOGRAFO DIGITAL CON ESTEREOTAXIA | 531_611_0028 |  | 1 | Númerico | 31 | 1 | 1 | 1 | 1 | 1 | 1 | 1 | 1 | 0 | 0 | 1 | 0 | 0 | 0 | 0 | 0 | 1 | 0 | 0 | 0 | 0 | 1
708 | MASTOGRAFO DIGITAL CON TOMOSINTESIS | 2.21.1.X.1.16 | 2 | 21 | 1.X.1.16 | mast_dig_tomo | 1 | Valor en Número Entero | SAS | ACTIVA | 1 | CAMBIO DE NOMBRE DE VARIABLE | EMD | CUADRO BÁSICO Y CATÁLOGO DE INSTRUMENTAL Y EQUIPO MÉDICO | MEDICAS, QUIRURGICAS | IMAGENOLOGIA | MASTOGRAFO DIGITAL CON TOMOSINTESIS | MASTOGRAFO DIGITAL CON TOMOSINTESIS | 531_611_0011 |  | 1 | Númerico | 7 | 1 | 1 | 1 | 1 | 1 | 1 | 1 | 1 | 0 | 0 | 1 | 0 | 0 | 0 | 0 | 0 | 1 | 0 | 0 | 0 | 0 | 1
709 | MASTOGRAFO ANALOGICO CON DIGITALIZADOR (CR) | 2.21.1.X.1.17 | 2 | 21 | 1.X.1.17 | mast_anl_CR | 1 | Valor en Número Entero | SAS | ACTIVA | 1 | SIN CAMBIO | EMD | NINGUNO | MEDICAS, QUIRURGICAS | IMAGENOLOGIA | NINGUNO | NINGUNO | mast_anl_CR |  | 1 | Númerico | 79 | 1 | 1 | 1 | 1 | 1 | 1 | 1 | 1 | 0 | 0 | 1 | 0 | 0 | 0 | 0 | 0 | 1 | 0 | 0 | 0 | 0 | 1
710 | MASTOGRAFO DIGITAL CON ESTEREOTAXIA Y TOMOSINTESIS | 2.21.1.X.1.18 | 2 | 21 | 1.X.1.18 | mast_dig_estto | 1 | Valor en Número Entero | SAS | ACTIVA | 1 | CAMBIO DE NOMBRE DE VARIABLE | EMD | CUADRO BÁSICO Y CATÁLOGO DE INSTRUMENTAL Y EQUIPO MÉDICO | MEDICAS, QUIRURGICAS | IMAGENOLOGIA | MASTOGRAFO DIGITAL CON ESTEREOTAXIA Y TOMOSINTESIS | MASTOGRAFO DIGITAL CON ESTEREOTAXIA Y TOMOSINTESIS | 531_611_0033 |  | 1 | Númerico | 23 | 1 | 1 | 1 | 1 | 1 | 1 | 1 | 1 | 0 | 0 | 1 | 0 | 0 | 0 | 0 | 0 | 1 | 0 | 0 | 0 | 0 | 1
711 | ULTRASONIDO DE DIAGNOSTICO | 2.21.1.B.1.19 | 2 | 21 | 1.B.1.19 | 40760 |  | Valor en Número Entero | SAS | ACTIVA | 0 | REVISAR | EM | CUADRO BÁSICO Y CATÁLOGO DE INSTRUMENTAL Y EQUIPO MÉDICO | UROLOGIA, GINECOLOGIA, OBSTETRICIA, MEDICINA CRITICA, URGENCIAS | HOSPITALIZACION, CONSULTA EXTERNA, URGENCIAS, UNIDAD DE CUIDADOS INTENSIVOS Y REHABILITACION | ULTRASONIDO PARA MEDIR VOLUMEN DE ORINA EN VEJIGA. ULTRASONOGRAFO. UNIDAD PARA ULTRASONOGRAFIA COLOPROCTOLOGICA. UNIDAD PARA ULTRASONOGRAFIA TRANSCRANEAL CON CODIGO DE COLOR. UNIDAD DE ULTRASONOGRAFIA TRANSOPERATORIA. UNIDAD PARA ULTRASONOGRAFIA UROLOGICA. | ULTRASONIDO PARA MEDIR VOLUMEN DE ORINA EN VEJIGA. ULTRASONOGRAFO. UNIDAD PARA ULTRASONOGRAFIA COLOPROCTOLOGICA. UNIDAD PARA ULTRASONOGRAFIA TRANSCRANEAL CON CODIGO DE COLOR. UNIDAD DE ULTRASONOGRAFIA TRANSOPERATORIA. UNIDAD PARA ULTRASONOGRAFIA UROLOGICA. | 531_923_0024 531_924_0031 531_325_0184 531_325_0226 531_325_0192 531_325_0010 |  | 0 | Númerico |  | 1 | 1 | 1 | 1 | 1 | 1 | 1 | 1 | 0 | 0 | 1 | 0 | 0 | 0 | 0 | 0 | 1 | 0 | 0 | 0 | 0 | 1
712 | ECOCARDIOGRAFO | 2.21.1.B.1.20 | 2 | 21 | 1.B.1.20 | 40763 |  | Valor en Número Entero | SAS | ACTIVA | 1 | SIN CAMBIO | EM | CUADRO BÁSICO Y CATÁLOGO DE INSTRUMENTAL Y EQUIPO MÉDICO | MEDICAS, QUIRURGICAS | CARDIOLOGIA | ECOCARDIOGRAFO BIDIMENSIONAL DOPPLER COLOR AVANZADO. ECOCARDIOGRAFO BIDIMENSIONAL DOPPLER COLOR. ECOCARDIOGRAFO TRIDIMENSIONAL COPPLER COLOR. | ECOCARDIOGRAFO | 531.324.0151 531.324.0201 531.324.0169 |  | 1 | Númerico | 117 | 0 | 0 | 0 | 1 | 0 | 1 | 0 | 1 | 0 | 0 | 1 | 0 | 0 | 0 | 0 | 0 | 0 | 0 | 0 | 0 | 0 | 1
713 | DENSITOMETRO OSEO DE CUERPO ENTERO | 2.21.1.B.1.21 | 2 | 21 | 1.B.1.21 | 37661 |  | Valor en Número Entero | SAS | ACTIVA | 1 | CAMBIO DE NOMBRE DE VARIABLE | EM | CUADRO BÁSICO Y CATÁLOGO DE INSTRUMENTAL Y EQUIPO MÉDICO | MEDICAS, QUIRURGICAS | IMAGENOLOGIA | OSTEODENSITOMETRO | OSTEODENSITOMETRO | 531.341.2446 |  | 1 | Númerico | 48 | 0 | 0 | 0 | 1 | 0 | 1 | 0 | 1 | 0 | 0 | 1 | 0 | 0 | 0 | 0 | 0 | 0 | 0 | 0 | 0 | 0 | 1
714 | RESONANCIA MAGNETICA DE 0.2 TESLAS O MAYOR | 2.21.1.X.1.22 | 2 | 21 | 1.X.1.22 | 531_791_0052 | 1 | Valor en Número Entero | SAS | ACTIVA | 1 | SIN CAMBIO | EMD | CUADRO BÁSICO Y CATÁLOGO DE INSTRUMENTAL Y EQUIPO MÉDICO | MEDICAS, QUIRURGICAS | IMAGENOLOGIA | RESONANCIA MAGNETICA DE 0.2 TESLAS O MAYOR, UNIDAD DE IMAGEN POR | RESONANCIA MAGNETICA DE 0.2 TESLAS O MAYOR, UNIDAD DE IMAGEN POR | 531_791_0052 |  | 1 | Númerico | 2 | 0 | 0 | 0 | 1 | 0 | 1 | 0 | 1 | 0 | 0 | 1 | 0 | 0 | 0 | 0 | 0 | 0 | 0 | 0 | 0 | 0 | 1
715 | RESONANCIA MAGNETICA DE 1.5 TESLAS | 2.21.1.X.1.23 | 2 | 21 | 1.X.1.23 | 531_791_0066 | 1 | Valor en Número Entero | SAS | ACTIVA | 1 | SIN CAMBIO | EMD | CUADRO BÁSICO Y CATÁLOGO DE INSTRUMENTAL Y EQUIPO MÉDICO | MEDICAS, QUIRURGICAS | IMAGENOLOGIA | RESONANCIA MAGNETICA DE 1.5 TESLAS, UNIDAD DE IMAGEN POR | RESONANCIA MAGNETICA DE 1.5 TESLAS, UNIDAD DE IMAGEN POR | 531_791_0066 |  | 1 | Númerico | 51 | 0 | 0 | 0 | 1 | 0 | 1 | 0 | 1 | 0 | 0 | 1 | 0 | 0 | 0 | 0 | 0 | 0 | 0 | 0 | 0 | 0 | 1
716 | RESONANCIA MAGNETICA DE 3 TESLAS | 2.21.1.X.1.24 | 2 | 21 | 1.X.1.24 | 531_791_0075 | 1 | Valor en Número Entero | SAS | ACTIVA | 1 | SIN CAMBIO | EMD | CUADRO BÁSICO Y CATÁLOGO DE INSTRUMENTAL Y EQUIPO MÉDICO | MEDICAS, QUIRURGICAS | IMAGENOLOGIA | RESONANCIA MAGNETICA DE 3.0 TESLAS, UNIDAD DE IMAGEN POR | RESONANCIA MAGNETICA DE 3.0 TESLAS, UNIDAD DE IMAGEN POR | 531_791_0075 |  | 1 | Númerico | 5 | 0 | 0 | 0 | 1 | 0 | 1 | 0 | 1 | 0 | 0 | 1 | 0 | 0 | 0 | 0 | 0 | 0 | 0 | 0 | 0 | 0 | 1
717 | UNIDAD DE ANESTESIA BASICA | 2.21.1.B.1.25 | 2 | 21 | 1.B.1.25 | 34846 |  | Valor en Número Entero | SAS | ACTIVA | 0 | CAMBIO DE NOMBRE DE VARIABLE | EM | CUADRO BÁSICO Y CATÁLOGO DE INSTRUMENTAL Y EQUIPO MÉDICO | MEDICAS, QUIRURGICAS | ANESTESIOLOGIA, QUIROFANOS | ANESTESIA BASICA, UNIDAD DE | ANESTESIA BASICA, UNIDAD DE | 531_053_0364 |  | 0 | Númerico |  | 0 | 0 | 0 | 1 | 0 | 1 | 0 | 1 | 0 | 0 | 1 | 0 | 0 | 0 | 0 | 0 | 0 | 0 | 0 | 0 | 0 | 1
718 | UNIDAD DE ANESTESIA INTERMEDIA | 2.21.1.B.1.26 | 2 | 21 | 1.B.1.26 | 531_053_0372 |  | Valor en Número Entero | SAS | ACTIVA | 0 | SIN CAMBIO | EM | CUADRO BÁSICO Y CATÁLOGO DE INSTRUMENTAL Y EQUIPO MÉDICO | MEDICAS, QUIRURGICAS | ANESTESIOLOGIA, QUIROFANOS | ANESTESIA INTERMEDIA, UNIDAD DE | ANESTESIA INTERMEDIA, UNIDAD DE | 531_053_0372 |  | 0 | Númerico |  | 0 | 0 | 0 | 1 | 0 | 1 | 0 | 1 | 0 | 0 | 1 | 0 | 0 | 0 | 0 | 0 | 0 | 0 | 0 | 0 | 0 | 1
719 | SISTEMAS DE ARCHIVO Y COMUNICACION DE IMAGENES (PACS) | 2.21.1.B.1.27 | 2 | 21 | 1.B.1.27 | 36239 |  | Valor en Número Entero | SAS | ACTIVA | 1 | SIN CAMBIO | EM | NINGUNO | NINGUNO | NINGUNO | NINGUNO | NINGUNO | NINGUNO |  | 1 | Númerico | 183 | 0 | 0 | 0 | 1 | 0 | 1 | 0 | 1 | 0 | 0 | 1 | 0 | 0 | 0 | 0 | 0 | 0 | 0 | 0 | 0 | 0 | 1
720 | ARCO EN C DIGITAL (RAYOS X MOVIL CON FLUOROSCOPIA) | 2.21.1.B.1.28 | 2 | 21 | 1.B.1.28 | 40948 |  | Valor en Número Entero | SAS | ACTIVA | 0 | REVISAR | EM | NINGUNO | NINGUNO | NINGUNO | NINGUNO | ARCO EN C DIGITAL (RAYOS X MOVIL CON FLUOROSCOPIA) | NINGUNO |  | 0 | Númerico |  | 1 | 1 | 1 | 1 | 1 | 1 | 0 | 1 | 0 | 0 | 1 | 0 | 0 | 0 | 0 | 0 | 0 | 0 | 0 | 0 | 0 | 1
721 | ARCO EN C ANALOGICO (RAYOS X MOVIL CON FLUOROSCOPIA) | 2.21.1.B.1.29 | 2 | 21 | 1.B.1.29 | 40948_2 |  | Valor en Número Entero | SAS | ACTIVA | 0 | REVISAR | EM | NINGUNO | NINGUNO | NINGUNO | NINGUNO | ARCO EN C ANALOGICO (RAYOS X MOVIL CON FLUOROSCOPIA) | NINGUNO |  | 0 | Númerico |  | 1 | 1 | 1 | 1 | 1 | 1 | 0 | 1 | 0 | 0 | 1 | 0 | 0 | 0 | 0 | 0 | 0 | 0 | 0 | 0 | 0 | 1
722 | NEGATOSCOPIO | 2.21.1.B.1.30 | 2 | 21 | 1.B.1.30 | 40988 |  | Valor en Número Entero | SAS | ACTIVA | 0 | CAMBIO DE NOMBRE DE VARIABLE | EM | CUADRO BÁSICO Y CATÁLOGO DE INSTRUMENTAL Y EQUIPO MÉDICO | IMAGENOLOGIA | RADIOLOGIA, ULTRASONIDO, TOMOGRAFIA AXIAL COMPUTARIZADA, RESONANCIA MAGNETICA NUCLEAR | NEGATOSCOPIO | NEGATOSCOPIO | 513_634_0030 |  | 0 | Númerico |  | 1 | 1 | 1 | 1 | 1 | 1 | 0 | 1 | 0 | 0 | 1 | 0 | 0 | 0 | 0 | 0 | 0 | 0 | 0 | 0 | 0 | 1
723 | MONITOR DE SIGNOS VITALES BASICO (ECG, PANI. SPO2, TEMP) | 2.21.1.B.1.31 | 2 | 21 | 1.B.1.31 | 33586 |  | Valor en Número Entero | SAS | ACTIVA | 0 | CAMBIO DE NOMBRE DE VARIABLE | EM | CUADRO BÁSICO Y CATÁLOGO DE INSTRUMENTAL Y EQUIPO MÉDICO | MEDICAS, QUIRURGICAS | UNIDAD DE CUIDADOS INTENSIVOS, URGENCIAS, HOSPITALIZACION | MONITOR DE SIGNOS VITALES | MONITOR DE SIGNOS VITALES | 531_619_0403 |  | 0 | Númerico |  | 1 | 1 | 1 | 1 | 1 | 1 | 0 | 1 | 0 | 0 | 1 | 0 | 0 | 0 | 0 | 0 | 0 | 0 | 0 | 0 | 0 | 1
724 | UNIDAD DE ANESTESIA DEDICADA PARA RESONANCIA MAGNETICA (RM) | 2.21.1.B.1.32 | 2 | 21 | 1.B.1.32 | uanesrm |  | Valor en Número Entero | SAS | ACTIVA | 1 | REVISAR | EM | NINGUNO | NINGUNO | NINGUNO | NINGUNO | UNIDAD DE ANESTESIA DEDICADA PARA RESONANCIA MAGNETICA (RM) | NINGUNO |  | 1 | Númerico | 36 | 0 | 0 | 0 | 1 | 0 | 1 | 0 | 1 | 0 | 0 | 1 | 0 | 0 | 0 | 0 | 0 | 0 | 0 | 0 | 0 | 0 | 1
725 | RESONANCIA MAGNETICA (OTROS), UNIDAD DE IMAGEN POR | 2.21.1.X.1.33 | 2 | 21 | 1.X.1.33 | 531_791_0031 | 1 | Valor en Número Entero | SAS | ACTIVA | 1 | SIN CAMBIO | EMD | CUADRO BÁSICO Y CATÁLOGO DE INSTRUMENTAL Y EQUIPO MÉDICO | MEDICAS, QUIRURGICAS | IMAGENOLOGIA | RESONANCIA MAGNETICA, UNIDAD DE IMAGEN POR | RESONANCIA MAGNETICA, UNIDAD DE IMAGEN POR | 531_791_0031 |  | 1 | Númerico | 2 | 0 | 0 | 0 | 1 | 0 | 1 | 0 | 1 | 0 | 0 | 1 | 0 | 0 | 0 | 0 | 0 | 0 | 0 | 0 | 0 | 0 | 1
726 | URODINAMIA | 2.22.0 | 2 | 22 | 0 | TITULO |  | Titulo del Area o Subarea | SAS | ACTIVA | 0 | TITULO | [11 empty] | 0 | 0 | 0 | 1 | 0 | 0 | 0 | 0 | 0 | 0 | 1 | 0 | 0 | 0 | 0 | 0 | 0 | 0 | 0 | 0 | 0 | 1
727 | ¿CUENTA CON AREA DE URODINAMIA? | 2.22.1.1 | 2 | 22 | 1.1 | urodinamia |  | Valor logico "SI / NO" | SAS | ACTIVA | 1 | SIN CAMBIO | ASE | NINGUNO |  |  |  | ¿CUENTA CON AREA DE URODINAMIA? | urodinamia | VAR | 1 | Valor logico "SI / NO" | 16 | 0 | 0 | 0 | 1 | 0 | 0 | 0 | 0 | 0 | 0 | 1 | 0 | 0 | 0 | 0 | 0 | 0 | 0 | 0 | 0 | 0 | 1
728 | EQUIPO EN AREA DE URODINAMIA | 2.22.1.B.0 | 2 | 22 | 1.B.0 | TITULO | 1 | Titulo del Area o Subarea | SAS | ACTIVA | 0 | TITULO | EM | [10 empty] | 0 | 0 | 0 | 1 | 0 | 0 | 0 | 0 | 0 | 0 | 1 | 0 | 0 | 0 | 0 | 0 | 0 | 0 | 0 | 0 | 0 | 1
729 | LITOTRIPTOR ELECTROCONDUCTIVO | 2.22.1.X.01 | 2 | 22 | 1.X.01 | 531_584_0172 | 1 | Valor en Número Entero | SAS | ACTIVA | 1 | SIN CAMBIO | EMD | CUADRO BÁSICO Y CATÁLOGO DE INSTRUMENTAL Y EQUIPO MÉDICO | UROLOGIA | ENDOURONEFROLOGIA | LITOTRIPTOR ELECTROCONDUCTIVO | LITOTRIPTOR ELECTROCONDUCTIVO | 531_584_0172 |  | 1 | Númerico | 11 | 0 | 0 | 0 | 1 | 0 | 0 | 0 | 0 | 0 | 0 | 1 | 0 | 0 | 0 | 0 | 0 | 0 | 0 | 0 | 0 | 0 | 1
730 | MONITOR DE SIGNOS VITALES BASICO (ECG, PANI. SPO2, TEMP) | 2.22.1.B.02 | 2 | 22 | 1.B.02 | 33586 |  | Valor en Número Entero | SAS | ACTIVA | 0 | CAMBIO DE NOMBRE DE VARIABLE | EM | CUADRO BÁSICO Y CATÁLOGO DE INSTRUMENTAL Y EQUIPO MÉDICO | MEDICAS, QUIRURGICAS | UNIDAD DE CUIDADOS INTENSIVOS, URGENCIAS, HOSPITALIZACION | MONITOR DE SIGNOS VITALES | MONITOR DE SIGNOS VITALES | 531_619_0403 |  | 0 | Númerico |  | 0 | 0 | 0 | 1 | 0 | 0 | 0 | 0 | 0 | 0 | 1 | 0 | 0 | 0 | 0 | 0 | 0 | 0 | 0 | 0 | 0 | 1
731 | UNIDAD DE ANESTESIA BASICA | 2.22.1.B.03 | 2 | 22 | 1.B.03 | 34846 |  | Valor en Número Entero | SAS | ACTIVA | 0 | CAMBIO DE NOMBRE DE VARIABLE | EM | CUADRO BÁSICO Y CATÁLOGO DE INSTRUMENTAL Y EQUIPO MÉDICO | MEDICAS, QUIRURGICAS | ANESTESIOLOGIA, QUIROFANOS | ANESTESIA BASICA, UNIDAD DE | ANESTESIA BASICA, UNIDAD DE | 531_053_0364 |  | 0 | Númerico |  | 0 | 0 | 0 | 1 | 0 | 0 | 0 | 0 | 0 | 0 | 1 | 0 | 0 | 0 | 0 | 0 | 0 | 0 | 0 | 0 | 0 | 1
732 | EQUIPO DE URODINAMIA | 2.22.1.B.04 | 2 | 22 | 1.B.04 | 531_829_0243 |  | Valor en Número Entero | SAS | ACTIVA | 1 | SIN CAMBIO | EM | CUADRO BÁSICO Y CATÁLOGO DE INSTRUMENTAL Y EQUIPO MÉDICO | UROLOGIA | HOSPITALIZACION, CONSULTA EXTERNA | SISTEMA DE MEDICION URODINAMICA | SISTEMA DE MEDICION URODINAMICA | 531_829_0243 |  | 1 | Númerico | 12 | 0 | 0 | 0 | 1 | 0 | 0 | 0 | 0 | 0 | 0 | 1 | 0 | 0 | 0 | 0 | 0 | 0 | 0 | 0 | 0 | 0 | 1
733 | HEMODINAMIA | 2.23.0 | 2 | 23 | 0 | TITULO |  | Titulo del Area o Subarea | SAS | ACTIVA | 0 | TITULO | [11 empty] | 0 | 0 | 0 | 1 | 0 | 0 | 0 | 1 | 0 | 0 | 1 | 0 | 0 | 0 | 0 | 0 | 0 | 0 | 0 | 0 | 0 | 1
734 | ¿CUENTA CON AREA DE HEMODINAMIA? | 2.23.1.1 | 2 | 23 | 1.1 | numerica |  | Valor logico "SI / NO" | SAS | ACTIVA | 1 | SIN CAMBIO | ASE | NINGUNO | NINGUNO | NINGUNO | ¿CUENTA CON AREA DE HEMODINAMIA? | ¿CUENTA CON AREA DE HEMODINAMIA? | numerica | VAR | 1 | Valor logico "SI / NO" | 35 | 0 | 0 | 0 | 1 | 0 | 0 | 0 | 1 | 0 | 0 | 1 | 0 | 0 | 0 | 0 | 0 | 0 | 0 | 0 | 0 | 0 | 1
735 | EQUIPO EN AREA DE HEMODINAMIA | 2.23.1.B.0 | 2 | 23 | 1.B.0 | TITULO | 1 | Titulo del Area o Subarea | SAS | ACTIVA | 0 | TITULO | EM | [5 empty] | Titulo del Area o Subarea |  |  |  |  | 0 | 0 | 0 | 1 | 0 | 0 | 0 | 1 | 0 | 0 | 1 | 0 | 0 | 0 | 0 | 0 | 0 | 0 | 0 | 0 | 0 | 1
736 | ANGIOGRAFO ARCO BIPLANAR | 2.23.1.X.01 | 2 | 23 | 1.X.01 | 531_055_0016 | 1 | Valor en Número Entero | SAS | ACTIVA | 1 | SIN CAMBIO | EMD | CUADRO BÁSICO Y CATÁLOGO DE INSTRUMENTAL Y EQUIPO MÉDICO | MEDICAS, QUIRURGICAS | HEMODINAMICA, RADIOCIRUGIA | ANGIOGRAFO ARCO BIPLANAR | ANGIOGRAFO ARCO BIPLANAR | 531_055_0016 |  | 1 | Númerico | 12 | 0 | 0 | 0 | 1 | 0 | 0 | 0 | 1 | 0 | 0 | 1 | 0 | 0 | 0 | 0 | 0 | 0 | 0 | 0 | 0 | 0 | 1
737 | ANGIOGRAFO ARCO MONOPLANAR | 2.23.1.X.02 | 2 | 23 | 1.X.02 | angio_mon_cardv | 1 | Valor en Número Entero | SAS | ACTIVA | 1 | CAMBIO DE NOMBRE DE VARIABLE | EMD | CUADRO BÁSICO Y CATÁLOGO DE INSTRUMENTAL Y EQUIPO MÉDICO | MEDICAS, QUIRURGICAS | HEMODINAMICA, NEUROLOGIA | ANGIOGRAFO ARCO MONOPLANAR | ANGIOGRAFO ARCO MONOPLANAR | 531_055_0024 |  | 1 | Númerico | 32 | 0 | 0 | 0 | 1 | 0 | 0 | 0 | 1 | 0 | 0 | 1 | 0 | 0 | 0 | 0 | 0 | 0 | 0 | 0 | 0 | 0 | 1
738 | CARRO ROJO CON DESFIBRILADOR MONITOR Y EQUIPO DE REANIMACION | 2.23.1.B.03 | 2 | 23 | 1.B.03 | 10647 |  | Valor en Número Entero | SAS | ACTIVA | 0 | REVISAR | EM | CUADRO BÁSICO Y CATÁLOGO DE INSTRUMENTAL Y EQUIPO MÉDICO | MEDICAS | CONSULTA EXTERNA, UNIDAD DE CUIDADOS INTENSIVOS, HOSPITALIZACION, URGENCIAS | CARRO ROJO CON EQUIPO COMPLETO PARA REANIMACION CON DESFIBRILADOR-MONITOR. CARRO ROJO CON EQUIPO COMPLETO PARA REANIMACION CON DESFIBRILADOR-MONITOR-MARCAPASO. | CARRO ROJO CON EQUIPO COMPLETO PARA REANIMACION CON DESFIBRILADOR-MONITOR. CARRO ROJO CON EQUIPO COMPLETO PARA REANIMACION CON DESFIBRILADOR-MONITOR-MARCAPASO. | 531_191_0417 531_191_0391 |  | 0 | Númerico |  | 0 | 0 | 0 | 1 | 0 | 0 | 0 | 1 | 0 | 0 | 1 | 0 | 0 | 0 | 0 | 0 | 0 | 0 | 0 | 0 | 0 | 1
739 | UNIDAD DE ANESTESIA BASICA | 2.23.1.B.04 | 2 | 23 | 1.B.04 | 34846 |  | Valor en Número Entero | SAS | ACTIVA | 0 | CAMBIO DE NOMBRE DE VARIABLE | EM | CUADRO BÁSICO Y CATÁLOGO DE INSTRUMENTAL Y EQUIPO MÉDICO | MEDICAS, QUIRURGICAS | ANESTESIOLOGIA, QUIROFANOS | ANESTESIA BASICA, UNIDAD DE | ANESTESIA BASICA, UNIDAD DE | 531_053_0364 |  | 0 | Númerico |  | 0 | 0 | 0 | 1 | 0 | 0 | 0 | 1 | 0 | 0 | 1 | 0 | 0 | 0 | 0 | 0 | 0 | 0 | 0 | 0 | 0 | 1
740 | MONITOR DE SIGNOS VITALES BASICO (ECG, PANI. SPO2, TEMP) | 2.23.1.B.05 | 2 | 23 | 1.B.05 | 33586 |  | Valor en Número Entero | SAS | ACTIVA | 0 | CAMBIO DE NOMBRE DE VARIABLE | EM | CUADRO BÁSICO Y CATÁLOGO DE INSTRUMENTAL Y EQUIPO MÉDICO | MEDICAS, QUIRURGICAS | UNIDAD DE CUIDADOS INTENSIVOS, URGENCIAS, HOSPITALIZACION | MONITOR DE SIGNOS VITALES | MONITOR DE SIGNOS VITALES | 531_619_0403 |  | 0 | Númerico |  | 0 | 0 | 0 | 1 | 0 | 0 | 0 | 1 | 0 | 0 | 1 | 0 | 0 | 0 | 0 | 0 | 0 | 0 | 0 | 0 | 0 | 1
741 | BALON DE CONTRAPULSACION INTRA AORTICO | 2.23.1.B.06 | 2 | 23 | 1.B.06 | 36340 |  | Valor en Número Entero | SAS | ACTIVA | 0 | CAMBIO DE NOMBRE DE VARIABLE | EM | CUADRO BÁSICO Y CATÁLOGO DE INSTRUMENTAL Y EQUIPO MÉDICO | CARDIOLOGIA, CIRUGIA CARDIOVASCULAR Y TORACICA | HEMODINAMICA, QUIROFANO, UNIDAD DE CUIDADOS INTENSIVOS, URGENCIAS | UNIDAD DE ASISTENCIA CIRCULATORIA CON BALON INTRAAORTICO | UNIDAD DE ASISTENCIA CIRCULATORIA CON BALON INTRAAORTICO | 531_140_0179 |  | 0 | Númerico |  | 0 | 0 | 0 | 1 | 0 | 0 | 0 | 1 | 0 | 0 | 1 | 0 | 0 | 0 | 0 | 0 | 0 | 0 | 0 | 0 | 0 | 1
742 | ANALIZADOR DE GASES EN SANGRE | 2.23.1.B.07 | 2 | 23 | 1.B.07 | 30847 |  | Valor en Número Entero | SAS | ACTIVA | 0 | CAMBIO DE NOMBRE DE VARIABLE | EM | CUADRO BÁSICO Y CATÁLOGO DE AUXILIARES DE DIAGNÓSTICO | MEDICAS, QUIRURGICAS | LABORATORIO CLINICO, TERAPIA INTENSIVA, INHALOTERAPIA, QUIROFANO | GASES Y pH EN SANGRE, ANALIZADOR DE | GASES Y pH EN SANGRE, ANALIZADOR DE | 533_036_0305 |  | 0 | Númerico |  | 0 | 0 | 0 | 1 | 0 | 0 | 0 | 1 | 0 | 0 | 1 | 0 | 0 | 0 | 0 | 0 | 0 | 0 | 0 | 0 | 0 | 1
743 | POLIGRAFO | 2.23.1.B.08 | 2 | 23 | 1.B.08 | 13085 |  | Valor en Número Entero | SAS | ACTIVA | 1 | REVISAR | EM | CUADRO BÁSICO Y CATÁLOGO DE AUXILIARES DE DIAGNÓSTICO | GASTROENTEROLOGIA, ENDOSCOPIA, CIRUGIA GENERAL | CONSULTA EXTERNA | POLIGRAFO DEL TRACTO DIGESTIVO. POLIGRAFO PARA ELECTROFISIOLOGIA CARDIACA. | POLIGRAFO DEL TRACTO DIGESTIVO. POLIGRAFO PARA ELECTROFISIOLOGIA CARDIACA. | 531_702_0013 531_774_0016 |  | 1 |  | 38 | 0 | 0 | 0 | 1 | 0 | 0 | 0 | 1 | 0 | 0 | 1 | 0 | 0 | 0 | 0 | 0 | 0 | 0 | 0 | 0 | 0 | 1
744 | ESFIGMOMANOMETRO MERCURIAL | 2.23.1.B.09 | 2 | 23 | 1.B.09 | 531_116_0328 |  | Valor en Número Entero | SAS | ACTIVA | 0 | SIN CAMBIO | EM | CUADRO BÁSICO Y CATÁLOGO DE INSTRUMENTAL Y EQUIPO MÉDICO | MEDICAS, QUIRURGICAS | CONSULTA EXTERNA GENERAL, HOSPITALIZACION | ESFIGMOMANOMETRO MERCURIAL PORTATIL | ESFIGMOMANOMETRO MERCURIAL PORTATIL | 531_116_0328 |  | 0 | Númerico |  | 0 | 0 | 0 | 1 | 0 | 0 | 0 | 1 | 0 | 0 | 1 | 0 | 0 | 0 | 0 | 0 | 0 | 0 | 0 | 0 | 0 | 1
745 | ESFIGMOMANOMETRO ANEROIDE | 2.23.1.B.10 | 2 | 23 | 1.B.10 | 531_116_0369 |  | Valor en Número Entero | SAS | ACTIVA | 0 | SIN CAMBIO | EM | CUADRO BÁSICO Y CATÁLOGO DE INSTRUMENTAL Y EQUIPO MÉDICO | MEDICAS, QUIRURGICAS | CONSULTA EXTERNA GENERAL, HOSPITALIZACION | ESFIGMOMANOMETRO ANEROIDE PORTATIL | ESFIGMOMANOMETRO ANEROIDE PORTATIL | 531_116_0369 |  | 0 | Númerico |  | 0 | 0 | 0 | 1 | 0 | 0 | 0 | 1 | 0 | 0 | 1 | 0 | 0 | 0 | 0 | 0 | 0 | 0 | 0 | 0 | 0 | 1
746 | ESFIGMOMANOMETRO ELECTRONICO | 2.23.1.B.11 | 2 | 23 | 1.B.11 | 13106 |  | Valor en Número Entero | SAS | ACTIVA | 0 | REVISAR | EM | NINGUNO | MEDICAS, QUIRURGICAS | CONSULTA EXTERNA GENERAL, HOSPITALIZACION | NINGUNO | ESFIGMOMANOMETRO ELECTRONICO | 13106 |  | 0 | Númerico |  | 0 | 0 | 0 | 1 | 0 | 0 | 0 | 1 | 0 | 0 | 1 | 0 | 0 | 0 | 0 | 0 | 0 | 0 | 0 | 0 | 0 | 1
747 | MEDICINA NUCLEAR | 2.24.0 | 2 | 24 | 0 | TITULO |  | Titulo del Area o Subarea | SAS | ACTIVA | 0 | TITULO | [11 empty] | 0 | 0 | 0 | 1 | 0 | 0 | 0 | 0 | 0 | 0 | 1 | 0 | 0 | 0 | 0 | 0 | 0 | 0 | 0 | 0 | 0 | 1
748 | ¿CUENTA CON AREA DE MEDICINA NUCLEAR? | 2.24.1.1 | 2 | 24 | 1.1 | nuclear |  | Valor logico "SI / NO" | SAS | ACTIVA | 1 | SIN CAMBIO | ASE | MODELO DE RECURSOS PARA LA PLANEACION DE UNIDADES MEDICAS DE LA SECRETARIA DE SALUD | MEDICINA NUCLEAR | MEDICINA NUCLEAR | ¿CUENTA CON AREA DE MEDICINA NUCLEAR? | ¿CUENTA CON AREA DE MEDICINA NUCLEAR? | nuclear | VAR | 1 | Valor logico "SI / NO" | 24 | 0 | 0 | 0 | 1 | 0 | 0 | 0 | 0 | 0 | 0 | 1 | 0 | 0 | 0 | 0 | 0 | 0 | 0 | 0 | 0 | 0 | 1
749 | EQUIPO EN AREA DE MEDICINA NUCLEAR | 2.24.1.B.0 | 2 | 24 | 1.B.0 | TITULO | 1 | Titulo del Area o Subarea | SAS | ACTIVA | 0 | TITULO | EM | [10 empty] | 0 | 0 | 0 | 1 | 0 | 0 | 0 | 0 | 0 | 0 | 1 | 0 | 0 | 0 | 0 | 0 | 0 | 0 | 0 | 0 | 0 | 1
750 | CAMARA DE CENTELLEO DE DOS DETECTORES DE ANGULO VARIABLE DE APLICACION GENERAL | 2.24.1.X.1.01 | 2 | 24 | 1.X.1.01 | 531_157_0724 | 1 | Valor en Número Entero | SAS | ACTIVA | 1 | SIN CAMBIO | EMD | CUADRO BÁSICO Y CATÁLOGO DE INSTRUMENTAL Y EQUIPO MÉDICO | MEDICAS, QUIRURGICAS | MEDICINA NUCLEAR | CAMARA DE CENTELLEO DE DOS DETECTORES DE ANGULO VARIABLE DE APLICACIÓN GENERAL | CAMARA DE CENTELLEO DE DOS DETECTORES DE ANGULO VARIABLE DE APLICACIÓN GENERAL | 531_157_0724 |  | 1 | Númerico | 11 | 0 | 0 | 0 | 1 | 0 | 0 | 0 | 0 | 0 | 0 | 1 | 0 | 0 | 0 | 0 | 0 | 0 | 0 | 0 | 0 | 0 | 1
751 | CAMARA DE CENTELLEO DE UN DETECTOR | 2.24.1.X.1.02 | 2 | 24 | 1.X.1.02 | 531_157_0500 | 1 | Valor en Número Entero | SAS | ACTIVA | 1 | SIN CAMBIO | EMD | CUADRO BÁSICO Y CATÁLOGO DE INSTRUMENTAL Y EQUIPO MÉDICO | MEDICAS, QUIRURGICAS | MEDICINA NUCLEAR | CAMARA DE CENTELLEO DE UN DETECTOR | CAMARA DE CENTELLEO DE UN DETECTOR | 531_157_0500 |  | 1 | Númerico | 5 | 0 | 0 | 0 | 1 | 0 | 0 | 0 | 0 | 0 | 0 | 1 | 0 | 0 | 0 | 0 | 0 | 0 | 0 | 0 | 0 | 0 | 1
752 | SPECT - CT | 2.24.1.X.1.03 | 2 | 24 | 1.X.1.03 | spect_ct | 1 | Valor en Número Entero | SAS | ACTIVA | 1 | SIN CAMBIO | EMD | NINGUNO | MEDICAS, QUIRURGICAS | MEDICINA NUCLEAR | NINGUNO | NINGUNO | spect_ct |  | 1 | Númerico | 3 | 0 | 0 | 0 | 1 | 0 | 0 | 0 | 0 | 0 | 0 | 1 | 0 | 0 | 0 | 0 | 0 | 0 | 0 | 0 | 0 | 0 | 1
753 | SISTEMA DE MONITORIZACION FISIOLOGICA EN PRUEBAS DE ESFUERZO | 2.24.1.B.1.04 | 2 | 24 | 1.B.1.04 | 35198 |  | Valor en Número Entero | SAS | ACTIVA | 0 | SIN CAMBIO | EM | CUADRO BÁSICO Y CATÁLOGO DE INSTRUMENTAL Y EQUIPO MÉDICO | CARDIOLOGIA | CONSULTA EXTERNA | MONITORIZACION PARA PRUEBAS DE ESFUERZO CARDIACTO, SISTEMA DE | MONITORIZACION PARA PRUEBAS DE ESFUERZO CARDIACTO, SISTEMA DE | 531_829_0615 |  | 0 | Númerico |  | 0 | 0 | 0 | 1 | 0 | 0 | 0 | 0 | 0 | 0 | 1 | 0 | 0 | 0 | 0 | 0 | 0 | 0 | 0 | 0 | 0 | 1
754 | MEDIDOR DE RADIACION (CONTADOR GEIGER-MULLER) | 2.24.1.B.1.05 | 2 | 24 | 1.B.1.05 | 38330 |  | Valor en Número Entero | SAS | ACTIVA | 1 | CAMBIO DE NOMBRE DE VARIABLE | EM | CUADRO BÁSICO Y CATÁLOGO DE INSTRUMENTAL Y EQUIPO MÉDICO | MEDICAS, QUIRURGICAS | IMAGENOLOGIA, RADIOTERAPIA, MEDICINA NUCLEAR | MONITOR DE RADIACION BETA/GAMMA TIPO GEIGER MULLER | MONITOR DE RADIACION BETA/GAMMA TIPO GEIGER MULLER | 531_292_0100 |  | 1 | Númerico | 48 | 0 | 0 | 0 | 1 | 0 | 0 | 0 | 0 | 0 | 0 | 1 | 0 | 0 | 0 | 0 | 0 | 0 | 0 | 0 | 0 | 0 | 1
755 | EQUIPO DE TOMOGRAFIA POR EMISION DE POSITRONES CON TOMOGRAFIA AXIAL COMPUTARIZADA (PET-CT) | 2.24.1.X.1.06 | 2 | 24 | 1.X.1.06 | 531_254_0165 | 1 | Valor en Número Entero | SAS | ACTIVA | 1 | SIN CAMBIO | EMD | CUADRO BÁSICO Y CATÁLOGO DE INSTRUMENTAL Y EQUIPO MÉDICO | MEDICAS, QUIRURGICAS | MEDICINA NUCLEAR | EQUIPO DE TOMOGRAFIA POR EMISIÓN DE POSIRONES CON TOMOGRAFIA AXIAL COMPUTARIZADA (PET-CT) | EQUIPO DE TOMOGRAFIA POR EMISIÓN DE POSIRONES CON TOMOGRAFIA AXIAL COMPUTARIZADA (PET-CT) | 531_254_0165 |  | 1 | Númerico | 7 | 0 | 0 | 0 | 1 | 0 | 0 | 0 | 0 | 0 | 0 | 1 | 0 | 0 | 0 | 0 | 0 | 0 | 0 | 0 | 0 | 0 | 1
756 | LABORATORIO CLINICO | 2.25.0 | 2 | 25 | 0 | TITULO |  | Titulo del Area o Subarea | SAS | ACTIVA | 0 | TITULO | [11 empty] | 1 | 1 | 1 | 1 | 1 | 1 | 0 | 0 | 0 | 0 | 1 | 0 | 0 | 0 | 1 | 0 | 0 | 0 | 0 | 0 | 0 | 1
757 | ¿CUENTA CON AREA DE LABORATORIO CLINICO? | 2.25.1.1 | 2 | 25 | 1.1 | labclini |  | Valor logico "SI / NO" | SAS | ACTIVA | 1 | SIN CAMBIO | ASE | MODELO DE RECURSOS PARA LA PLANEACION DE UNIDADES MEDICAS DE LA SECRETARIA DE SALUD | BANCO DE SANGRE, LABORATORIO | BANCO DE SANGRE, LABORATORIO | ¿CUENTA CON AREA DE LABORATORIO CLINICO? | ¿CUENTA CON AREA DE LABORATORIO CLINICO? | labclini | VAR | 1 | Valor logico "SI / NO" | 1247 | 1 | 1 | 1 | 1 | 1 | 1 | 0 | 0 | 0 | 0 | 1 | 0 | 0 | 0 | 1 | 0 | 0 | 0 | 0 | 0 | 0 | 1
758 | ANALIZADOR DE QUIMICA CLINICA | 2.25.1.B.02 | 2 | 25 | 1.B.02 | 533_036_0701 |  | Valor en Número Entero | SAS | ACTIVA | 1 | SIN CAMBIO | EM | CUADRO BÁSICO Y CATÁLOGO DE AUXILIARES DE DIAGNÓSTICO | MEDICAS, QUIRURGICAS | LABORATORIO CLINICO | BIOQUIMICA CLINICA, ANALIZADOR DE | BIOQUIMICA CLINICA, ANALIZADOR DE | 533_036_0701 |  | 1 | Númerico | 570 | 1 | 0 | 1 | 1 | 1 | 1 | 0 | 0 | 0 | 0 | 1 | 0 | 0 | 0 | 1 | 0 | 0 | 0 | 0 | 0 | 0 | 1
759 | CENTRIFUGA CON CABEZAL INTERCAMBIABLE | 2.25.1.B.03 | 2 | 25 | 1.B.03 | 533_224_0653 |  | Valor en Número Entero | SAS | ACTIVA | 1 | SIN CAMBIO | EM | CUADRO BÁSICO Y CATÁLOGO DE AUXILIARES DE DIAGNÓSTICO | NINGUNO | NINGUNO | CENTRIFUGA CON CABEZAL INTERCAMBIABLE | CENTRIFUGA CON CABEZAL INTERCAMBIABLE | 533_224_0653 |  | 1 | Númerico | 527 | 0 | 0 | 0 | 1 | 0 | 0 | 0 | 0 | 0 | 0 | 1 | 0 | 0 | 0 | 1 | 0 | 0 | 0 | 0 | 0 | 0 | 1
760 | CENTRIFUGA DE MESA PARA TUBOS CAPILARES | 2.25.1.B.04 | 2 | 25 | 1.B.04 | 533_224_1628 |  | Valor en Número Entero | SAS | ACTIVA | 1 | SIN CAMBIO | EM | CUADRO BÁSICO Y CATÁLOGO DE AUXILIARES DE DIAGNÓSTICO | NINGUNO | NINGUNO | CENTRIFUGA DE MESA PARA TUBOS CAPILARES | CENTRIFUGA DE MESA PARA TUBOS CAPILARES | 533_224_1628 |  | 1 | Númerico | 162 | 0 | 0 | 0 | 1 | 0 | 0 | 0 | 0 | 0 | 0 | 1 | 0 | 0 | 0 | 1 | 0 | 0 | 0 | 0 | 0 | 0 | 1
761 | ANALIZADOR DE LA COAGULACION (COAGULOMETRO) | 2.25.1.B.05 | 2 | 25 | 1.B.05 | 533_036_0768 |  | Valor en Número Entero | SAS | ACTIVA | 1 | DUPLICADA CON EL EQUIPO ANALIZADOR DE LA COAGULACION | EM | CUADRO BÁSICO Y CATÁLOGO DE AUXILIARES DE DIAGNÓSTICO | MEDICOS, QUIRURGICAS | LABORATORIO CLINICO | COAGULACION, ANALIZADOR DE LA | COAGULACION, ANALIZADOR DE LA | 533_036_0768 |  | 1 | Númerico | 269 | 0 | 0 | 0 | 1 | 0 | 0 | 0 | 0 | 0 | 0 | 1 | 0 | 0 | 0 | 1 | 0 | 0 | 0 | 0 | 0 | 0 | 1
762 | LECTOR DE HEMATOCRITO | 2.25.1.B.06 | 2 | 25 | 1.B.06 | 533_224_0638 |  | Valor en Número Entero | SAS | ACTIVA | 1 | SIN CAMBIO | EM | CUADRO BÁSICO Y CATÁLOGO DE AUXILIARES DE DIAGNÓSTICO | NINGUNO | NINGUNO | LECTOR | LECTOR | 533_224_0638 |  | 1 | Númerico | 120 | 0 | 0 | 0 | 1 | 0 | 0 | 0 | 0 | 0 | 0 | 1 | 0 | 0 | 0 | 1 | 0 | 0 | 0 | 0 | 0 | 0 | 1
763 | MICROSCOPIO BASICO DE RUTINA | 2.25.1.B.07 | 2 | 25 | 1.B.07 | 533_622_0925 |  | Valor en Número Entero | SAS | ACTIVA | 1 | SIN CAMBIO | EM | CUADRO BÁSICO Y CATÁLOGO DE AUXILIARES DE DIAGNÓSTICO | MEDICAS, QUIERURGICAS | LABORATORIO CLINICO, ANATOMIA PATOLOGICA | MICROSCOPIO PARA TRABAJO DE RUTINA DE CAMPO CLARO | MICROSCOPIO PARA TRABAJO DE RUTINA DE CAMPO CLARO | 533_622_0925 |  | 1 | Númerico | 1041 | 0 | 0 | 0 | 1 | 0 | 0 | 0 | 0 | 0 | 0 | 1 | 0 | 0 | 0 | 1 | 0 | 0 | 0 | 0 | 0 | 0 | 1
764 | ANALIZADOR PARA QUIMICA SANGUINEA, SEROLOGIA E INMUNOLOGIA | 2.25.1.B.08 | 2 | 25 | 1.B.08 | analqssi |  | Valor en Número Entero | SAS | ACTIVA | 1 | SIN CAMBIO | EM | NINGUNO | NINGUNO | NINGUNO | NINGUNO | NINGUNO | analqssi |  | 1 | Númerico | 185 | 0 | 0 | 0 | 1 | 0 | 0 | 0 | 0 | 0 | 0 | 1 | 0 | 0 | 0 | 1 | 0 | 0 | 0 | 0 | 0 | 0 | 1
765 | ESPECTROFOTOMETRO DE RANGO VISIBLE | 2.25.1.B.09 | 2 | 25 | 1.B.09 | 533_361_0045 |  | Valor en Número Entero | SAS | ACTIVA | 1 | SIN CAMBIO | EM | CUADRO BÁSICO Y CATÁLOGO DE AUXILIARES DE DIAGNÓSTICO | MEDICOS, QUIRURGICAS | LABORATORIO CLINICO | ESPECTROFOTOMETRO DE RANGO VISIBLE (340-700NM) | ESPECTROFOTOMETRO DE RANGO VISIBLE (340-700NM) | 533_361_0045 |  | 1 | Númerico | 38 | 0 | 0 | 0 | 1 | 0 | 0 | 0 | 0 | 0 | 0 | 1 | 0 | 0 | 0 | 1 | 0 | 0 | 0 | 0 | 0 | 0 | 1
766 | CAMPANA DE BIOSEGURIDAD | 2.25.1.B.10 | 2 | 25 | 1.B.10 | campbio |  | Valor en Número Entero | SAS | ACTIVA | 1 | SIN CAMBIO | EM | NINGUNO | NINGUNO | NINGUNO | NINGUNO | NINGUNO | campbio |  | 1 | Númerico | 189 | 0 | 0 | 0 | 1 | 0 | 0 | 0 | 0 | 0 | 0 | 1 | 0 | 0 | 0 | 1 | 0 | 0 | 0 | 0 | 0 | 0 | 1
767 | ESTUFA BACTERIOLOGICA | 2.25.1.B.11 | 2 | 25 | 1.B.11 | 533_391_0106 |  | Valor en Número Entero | SAS | ACTIVA | 1 | SIN CAMBIO | EM | CUADRO BÁSICO Y CATÁLOGO DE AUXILIARES DE DIAGNÓSTICO | NINGUNO | NINGUNO | ESTUFA | ESTUFA | 533_391_0106 |  | 1 | Númerico | 335 | 0 | 0 | 0 | 1 | 0 | 0 | 0 | 0 | 0 | 0 | 1 | 0 | 0 | 0 | 1 | 0 | 0 | 0 | 0 | 0 | 0 | 1
768 | REFRIGERADOR PARA LABORATORIO CLINICO | 2.25.1.B.12 | 2 | 25 | 1.B.12 | reflabclin |  | Valor en Número Entero | SAS | ACTIVA | 1 | SIN CAMBIO | EM | CUADRO BÁSICO Y CATÁLOGO DE INSTRUMENTAL Y EQUIPO MÉDICO | MEDICAS, QUIRURGICAS | LABORATORIO CLINICO | REFRIGERADOR PARA LABOARTORIO USO RUTINARIO 14 PIES CUBICOS | REFRIGERADOR PARA LABOARTORIO USO RUTINARIO 14 PIES CUBICOS | 533_787_0181 |  | 1 | Númerico | 1055 | 0 | 0 | 0 | 1 | 0 | 0 | 0 | 0 | 0 | 0 | 1 | 0 | 0 | 0 | 1 | 0 | 0 | 0 | 0 | 0 | 0 | 1
769 | LABORATORIO DE MICROBIOLOGIA | 2.26.0 | 2 | 26 | 0 | TITULO |  | Titulo del Area o Subarea | SAS | ACTIVA | 0 | TITULO | [11 empty] | 1 | 1 | 1 | 1 | 1 | 1 | 0 | 0 | 0 | 0 | 1 | 0 | 0 | 0 | 1 | 0 | 0 | 0 | 0 | 0 | 0 | 1
770 | ¿CUENTA CON AREA DE LABORATORIO DE MICROBIOLOGIA? | 2.26.1.1 | 2 | 26 | 1.1 | labmicro |  | Valor logico "SI / NO" | SAS | ACTIVA | 1 | SIN CAMBIO | ASE | NINGUNO | NINGUNO | NINGUNO | ¿CUENTA CON AREA DE LABORATORIO DE MICROBIOLOGIA? | ¿CUENTA CON AREA DE LABORATORIO DE MICROBIOLOGIA? | labmicro | VAR | 1 | Valor logico "SI / NO" | 244 | 1 | 1 | 1 | 1 | 1 | 1 | 0 | 0 | 0 | 0 | 1 | 0 | 0 | 0 | 1 | 0 | 0 | 0 | 0 | 0 | 0 | 1
771 | ANALIZADOR DE MICROBIOLOGIA | 2.26.1.B.2 | 2 | 26 | 1.B.2 | 533_578_0056 |  | Valor en Número Entero | SAS | ACTIVA | 1 | SIN CAMBIO | EM | CUADRO BÁSICO Y CATÁLOGO DE AUXILIARES DE DIAGNÓSTICO | MEDICAS, QUIRURGICAS | LABORATORIO CLINICO, MICROBIOLOGICA | LECTOR Y ANALIZADOR DIGITAL DE PLACAS Y PANALES MICROBIOLOGICOS | LECTOR Y ANALIZADOR DIGITAL DE PLACAS Y PANALES MICROBIOLOGICOS | 533_578_0056 |  | 1 | Númerico | 187 | 1 | 1 | 1 | 1 | 1 | 1 | 0 | 0 | 0 | 0 | 1 | 0 | 0 | 0 | 1 | 0 | 0 | 0 | 0 | 0 | 0 | 1
772 | LABORATORIO DE RADIOINMUNOENSAYO | 2.27.0 | 2 | 27 | 0 | TITULO |  | Titulo del Area o Subarea | SAS | ACTIVA | 0 | TITULO | [11 empty] | 0 | 0 | 0 | 1 | 0 | 0 | 0 | 0 | 0 | 0 | 1 | 0 | 0 | 0 | 1 | 0 | 0 | 0 | 0 | 0 | 0 | 1
773 | ¿CUENTA CON AREA DE LABORATORIO DE RADIOINMUNOENSAYO? | 2.27.1.1 | 2 | 27 | 1.1 | labrad |  | Valor logico "SI / NO" | SAS | ACTIVA | 1 | SIN CAMBIO | ASE | NINGUNO | NINGUNO | NINGUNO | ¿CUENTA CON AREA DE LABORATORIO DE RADIOINMUNOENSAYO? | ¿CUENTA CON AREA DE LABORATORIO DE RADIOINMUNOENSAYO? | labrad | VAR | 1 | Valor logico "SI / NO" | 18 | 0 | 0 | 0 | 1 | 0 | 0 | 0 | 0 | 0 | 0 | 1 | 0 | 0 | 0 | 1 | 0 | 0 | 0 | 0 | 0 | 0 | 1
774 | ANATOMIA PATOLOGICA | 2.28.0 | 2 | 28 | 0 | TITULO |  | Titulo del Area o Subarea | SAS | ACTIVA | 0 | TITULO | [11 empty] | 0 | 0 | 0 | 1 | 0 | 0 | 0 | 0 | 0 | 0 | 1 | 0 | 0 | 0 | 1 | 0 | 0 | 0 | 0 | 0 | 0 | 1
775 | ¿CUENTA CON AREA DE ANATOMIA PATOLOGICA? | 2.28.1.1 | 2 | 28 | 1.1 | labpato |  | Valor logico "SI / NO" | SAS | ACTIVA | 1 | SIN CAMBIO | ASE | MODELO DE RECURSOS PARA LA PLANEACION DE UNIDADES MEDICAS DE LA SECRETARIA DE SALUD | ANATOMIA PATOLOGICA | ANATOMIA PATOLOGICA | ¿CUENTA CON AREA DE ANATOMIA PATOLOGICA? | ¿CUENTA CON AREA DE ANATOMIA PATOLOGICA? | labpato | VAR | 1 | Valor logico "SI / NO" | 115 | 0 | 0 | 0 | 1 | 0 | 0 | 0 | 0 | 0 | 0 | 1 | 0 | 0 | 0 | 1 | 0 | 0 | 0 | 0 | 0 | 0 | 1
776 | AREAS DE SERVICIOS DE APOYO | 3.0.0 | 3 | 0 | 0 | TITULO |  | Titulo del Area o Subarea | SAS | ACTIVA | 0 | MODULO | SA | [5 empty] | MODULO | MODULO |  | MODULO |  | 1 | 1 | 1 | 1 | 1 | 0 | 0 | 0 | 1 | 0 | 1 | 0 | 0 | 0 | 0 | 0 | 0 | 1 | 0 | 0 | 0 | 1
777 | AMBULANCIAS | 3.1.0 | 3 | 1 | 0 | TITULO |  | Titulo del Area o Subarea | SAS | ACTIVA | 0 | TITULO | SA | [10 empty] | 1 | 1 | 1 | 1 | 1 | 1 | 0 | 1 | 0 | 0 | 1 | 0 | 1 | 0 | 0 | 0 | 0 | 1 | 0 | 0 | 0 | 1
778 | NUMERO DE AMBULANCIAS (OTRAS) | 3.1.1.1.A | 3 | 1 | 1.1.A | ambequip |  | Valor en Número Entero | SAS | ACTIVA | 1 | SIN CAMBIO | SA | MODELO DE RECURSOS PARA LA PLANEACION DE UNIDADES MEDICAS DE LA SECRETARIA DE SALUD | TRANSPORTACION, ESTACIONAMIENTO | URGENCIAS, TOCOCIRUGIA | NUMERO DE AMBULANCIAS (OTRAS) | NUMERO DE AMBULANCIAS (OTRAS) | ambequip | VAR | 1 | Valor en Número Entero | 2498 | 1 | 1 | 1 | 1 | 1 | 1 | 0 | 1 | 0 | 0 | 1 | 0 | 1 | 0 | 0 | 0 | 0 | 1 | 0 | 0 | 0 | 1
779 | NUMERO DE AMBULANCIAS DE CUIDADOS INTENSIVOS | 3.1.1.2.A | 3 | 1 | 1.4.A | ambcuin |  | Valor en Número Entero | SAS | ACTIVA | 1 | SIN CAMBIO | SA | MODELO DE RECURSOS PARA LA PLANEACION DE UNIDADES MEDICAS DE LA SECRETARIA DE SALUD |  | URGENCIAS, TOCOCIRUGIA | NUMERO DE AMBULANCIAS DE CUIDADOS INTENSIVOS | NUMERO DE AMBULANCIAS DE CUIDADOS INTENSIVOS | ambcuin | VAR | 1 | Valor en Número Entero | 76 | 0 | 0 | 1 | 1 | 0 | 1 | 0 | 1 | 0 | 0 | 1 | 0 | 1 | 0 | 0 | 0 | 0 | 1 | 0 | 0 | 0 | 1
780 | EQUIPO EN AMBULANCIAS | 3.1.B.0 | 3 | 1 | B.0 | TITULO |  | Titulo del Area o Subarea | SAS | ACTIVA | 0 | TITULO | EM | [10 empty] | 1 | 1 | 1 | 1 | 1 | 1 | 0 | 1 | 0 | 0 | 1 | 0 | 0 | 0 | 0 | 0 | 0 | 1 | 0 | 0 | 0 | 1
781 | SISTEMA INMOVILIZACION | 3.1.B.01 | 3 | 1 | B.01 | 12093 |  | Valor en Número Entero | SAS | ACTIVA | 1 | SIN CAMBIO | EM | NINGUNO | NINGUNO | NINGUNO | NINGUNO | NINGUNO | 12093 |  | 1 | Númerico | 670 | 1 | 1 | 1 | 1 | 1 | 1 | 0 | 1 | 0 | 0 | 1 | 0 | 0 | 0 | 0 | 0 | 0 | 1 | 0 | 0 | 0 | 1
782 | DESFIBRILADOR AUTOMATIZADO EXTERNO | 3.1.B.02 | 3 | 1 | B.02 | 531_286_0017 |  | Valor en Número Entero | SAS | ACTIVA | 1 | SIN CAMBIO | EM | CUADRO BÁSICO Y CATÁLOGO DE INSTRUMENTAL Y EQUIPO MÉDICO | CARDIOLOGIA, MEDICINA INTERNA, URGENCIAS | HOSPITALIZACION, URGENCIAS, Y CONSULTA EXTERNA. | DESFIBRILADOR EXTERNO AUTOMATICO, PORTATIL. | DESFIBRILADOR EXTERNO AUTOMATICO, PORTATIL. | 531_286_0017 |  | 1 | Númerico | 96 | 1 | 1 | 1 | 1 | 1 | 1 | 0 | 1 | 0 | 0 | 1 | 0 | 0 | 0 | 0 | 0 | 0 | 1 | 0 | 0 | 0 | 1
783 | DESFIBRILADOR CON MONITOR | 3.1.B.03 | 3 | 1 | B.03 | 11129 |  | Valor en Número Entero | SAS | ACTIVA | 1 | CAMBIO DE NOMBRE DE VARIABLE | EM | CUADRO BÁSICO Y CATÁLOGO DE INSTRUMENTAL Y EQUIPO MÉDICO | MEDICAS, QUIRURGICAS | UNIDAD DE CUIDADOS INTENSIVOS, URGENCIAS, HOSPITALIZACION | DESFIBRILADOR - MONITOR | DESFIBRILADOR - MONITOR | 531_286_0215 |  | 1 | Númerico | 315 | 1 | 1 | 1 | 1 | 1 | 1 | 0 | 1 | 0 | 0 | 1 | 0 | 0 | 0 | 0 | 0 | 0 | 1 | 0 | 0 | 0 | 1
784 | ASPIRADOR PORTATIL DE SUCCION CONTINUA | 3.1.B.04 | 3 | 1 | B.04 | 36616 |  | Valor en Número Entero | SAS | ACTIVA | 1 | CAMBIO DE NOMBRE DE VARIABLE | EM | CUADRO BÁSICO Y CATÁLOGO DE INSTRUMENTAL Y EQUIPO MÉDICO | MEDICAS, QUIRURGICAS | HOSPITALIZACION, QUIROFANO, UNIDAD DE CUIDADOS INTENSIVOS, UNIDAD METABOLICA, URGENCIAS | ASPIRADOR PORTATIL PARA SUCCION CONTINUA | ASPIRADOR PORTATIL PARA SUCCION CONTINUA | 531_081_0014 |  | 1 | Númerico | 435 | 1 | 1 | 1 | 1 | 1 | 1 | 0 | 1 | 0 | 0 | 1 | 0 | 0 | 0 | 0 | 0 | 0 | 1 | 0 | 0 | 0 | 1
785 | BOMBA DE INFUSION PORTATIL | 3.1.B.05 | 3 | 1 | B.05 | 16491 |  | Valor en Número Entero | SAS | ACTIVA | 1 | CAMBIO DE NOMBRE DE VARIABLE | EM | CUADRO BÁSICO Y CATÁLOGO DE INSTRUMENTAL Y EQUIPO MÉDICO | MEDICAS, QUIRURGICAS | HOSPITALIZACION, QUIROFANO, UNIDAD DE CUIDADOS INTENSIVOS, UNIDAD METABOLICA, URGENCIAS | NINGUNO | NINGUNO | 531_140_0393 |  | 1 | Númerico | 176 | 1 | 1 | 1 | 1 | 1 | 1 | 0 | 1 | 0 | 0 | 1 | 0 | 0 | 0 | 0 | 0 | 0 | 1 | 0 | 0 | 0 | 1
786 | REANIMADOR MANUAL | 3.1.B.06 | 3 | 1 | B.06 | 17591 |  | Valor en Número Entero | SAS | ACTIVA | 1 | CAMBIO DE NOMBRE DE VARIABLE | EM | CUADRO BÁSICO Y CATÁLOGO DE INSTRUMENTAL Y EQUIPO MÉDICO | MEDICAS, QUIRURGICAS | URGENCIAS, HOSPITALIZACION, UNIDAD DE CUIDADOS INTENSIVOS | REANIMADOR DE ASISTENCIA VENTILADORA | REANIMADOR DE ASISTENCIA VENTILADORA | 531_784_0204 |  | 1 | Númerico | 425 | 1 | 1 | 1 | 1 | 1 | 1 | 0 | 1 | 0 | 0 | 1 | 0 | 0 | 0 | 0 | 0 | 0 | 1 | 0 | 0 | 0 | 1
787 | ESFIGMOMANOMETRO MERCURIAL | 3.1.B.07 | 3 | 1 | B.07 | 531_116_0328 |  | Valor en Número Entero | SAS | ACTIVA | 0 | SIN CAMBIO | EM | CUADRO BÁSICO Y CATÁLOGO DE INSTRUMENTAL Y EQUIPO MÉDICO | MEDICAS, QUIRURGICAS | CONSULTA EXTERNA GENERAL, HOSPITALIZACION | ESFIGMOMANOMETRO MERCURIAL PORTATIL | ESFIGMOMANOMETRO MERCURIAL PORTATIL | 531_116_0328 |  | 0 | Númerico |  | 1 | 1 | 1 | 1 | 1 | 1 | 0 | 1 | 0 | 0 | 1 | 0 | 0 | 0 | 0 | 0 | 0 | 1 | 0 | 0 | 0 | 1
788 | ESFIGMOMANOMETRO ANEROIDE | 3.1.B.08 | 3 | 1 | B.08 | 531_116_0369 |  | Valor en Número Entero | SAS | ACTIVA | 0 | SIN CAMBIO | EM | CUADRO BÁSICO Y CATÁLOGO DE INSTRUMENTAL Y EQUIPO MÉDICO | MEDICAS, QUIRURGICAS | CONSULTA EXTERNA GENERAL, HOSPITALIZACION | ESFIGMOMANOMETRO ANEROIDE PORTATIL | ESFIGMOMANOMETRO ANEROIDE PORTATIL | 531_116_0369 |  | 0 | Númerico |  | 1 | 1 | 1 | 1 | 1 | 1 | 0 | 1 | 0 | 0 | 1 | 0 | 0 | 0 | 0 | 0 | 0 | 1 | 0 | 0 | 0 | 1
789 | ESFIGMOMANOMETRO ELECTRONICO | 3.1.B.09 | 3 | 1 | B.09 | 13106 |  | Valor en Número Entero | SAS | ACTIVA | 0 | REVISAR | EM | NINGUNO | MEDICAS, QUIRURGICAS | CONSULTA EXTERNA GENERAL, HOSPITALIZACION | NINGUNO | ESFIGMOMANOMETRO ELECTRONICO | 13106 |  | 0 | Númerico |  | 1 | 1 | 1 | 1 | 1 | 1 | 0 | 1 | 0 | 0 | 1 | 0 | 0 | 0 | 0 | 0 | 0 | 1 | 0 | 0 | 0 | 1
790 | ESTETOSCOPIO BIAURICULAR | 3.1.B.10 | 3 | 1 | B.10 | 13750 |  | Valor en Número Entero | SAS | ACTIVA | 0 | CAMBIO DE NOMBRE DE VARIABLE | EM | CUADRO BÁSICO Y CATÁLOGO DE INSTRUMENTAL Y EQUIPO MÉDICO | MEDICAS, QUIRURGICAS | CONSULTA EXTERNA GENERAL, HOSPITALIZACION | ESTETOSCOPIO DE CAPSULA SENCILLA | ESTETOSCOPIO DE CAPSULA SENCILLA | 531_375_0209 |  | 0 | Númerico |  | 1 | 1 | 1 | 1 | 1 | 1 | 0 | 1 | 0 | 0 | 1 | 0 | 0 | 0 | 0 | 0 | 0 | 1 | 0 | 0 | 0 | 1
791 | OXIMETRO DE PULSO CON DESPLIEGUE DE CURVA DE PLETISMOGRAFIA | 3.1.B.11 | 3 | 1 | B.11 | 17148 |  | Valor en Número Entero | SAS | ACTIVA | 0 | CAMBIO DE NOMBRE DE VARIABLE | EM | CUADRO BÁSICO Y CATÁLOGO DE INSTRUMENTAL Y EQUIPO MÉDICO | MEDICAS, QUIRURGICAS | HOSPITALIZACION, UNIDAD DE CUIDADOS INTENSIVOS, QUIEROFANO, URGENCIAS | OXIMETRO DE PULSO | OXIMETRO DE PULSO | 531_667_0081 |  | 0 | Número |  | 1 | 1 | 1 | 1 | 1 | 1 | 0 | 1 | 0 | 0 | 1 | 0 | 0 | 0 | 0 | 0 | 0 | 1 | 0 | 0 | 0 | 1
792 | VENTILADOR DE TRASLADO NEONATAL | 3.1.B.12 | 3 | 1 | B.12 | 531_941_1058 |  | Valor en Número Entero | SAS | ACTIVA | 0 | SIN CAMBIO | EM | CUADRO BÁSICO Y CATÁLOGO DE INSTRUMENTAL Y EQUIPO MÉDICO | MEDICAS, QUIRURGICAS | AMBULANCIA DE URGENCIAS, AMBULANCIAS DE TERAPIA INTESIVA, UNIDADES DE CUIDADOS INTENSIVOS NEONATALES E INHALOTERAPIA | VENTILADOR DE TRASLADO NEONATAL | VENTILADOR DE TRASLADO NEONATAL | 531_941_1058 |  | 0 | Númerico |  | 1 | 1 | 1 | 1 | 1 | 1 | 0 | 1 | 0 | 0 | 1 | 0 | 0 | 0 | 0 | 0 | 0 | 1 | 0 | 0 | 0 | 1
793 | VENTILADOR DE TRASLADO PEDIATRICO - ADULTO | 3.1.B.13 | 3 | 1 | B.13 | 531_941_0279 |  | Valor en Número Entero | SAS | ACTIVA | 0 | SIN CAMBIO | EM | CUADRO BÁSICO Y CATÁLOGO DE INSTRUMENTAL Y EQUIPO MÉDICO | QUIRURGICAS | HOSPITALIZACION, INHALOTERAPIA, AMBULANCIA DE URGENCIAS, AMBULANCIA DE TERAPIA INTENSIVA | VENTILADOR DE TRASLADO PEDIATRICO - ADULTO | VENTILADOR DE TRASLADO PEDIATRICO - ADULTO | 531_941_0279 |  | 0 | Númerico |  | 1 | 1 | 1 | 1 | 1 | 1 | 0 | 1 | 0 | 0 | 1 | 0 | 0 | 0 | 0 | 0 | 0 | 1 | 0 | 0 | 0 | 1
794 | INCUBADORA DE TRASLADO | 3.1.B.14 | 3 | 1 | B.14 | 531_497_0053 |  | Valor en Número Entero | SAS | ACTIVA | 0 | SIN CAMBIO | EM | CUADRO BÁSICO Y CATÁLOGO DE INSTRUMENTAL Y EQUIPO MÉDICO | NEONATOLOGIA, PEDIATRIA | UNIDAD DE CUIDADOS INTENSIVOS NEONATALES, URGENCIAS, TOCOCIRUGIA | INCUBADORA DE TRASLADO | INCUBADORA DE TRASLADO | 531_497_0053 |  | 0 | Númerico |  | 1 | 1 | 1 | 1 | 1 | 1 | 0 | 1 | 0 | 0 | 1 | 0 | 0 | 0 | 0 | 0 | 0 | 1 | 0 | 0 | 0 | 1
795 | CAPNOGRAFO | 3.1.B.15 | 3 | 1 | B.15 | 531_619_0387 |  | Valor en Número Entero | SAS | ACTIVA | 1 | SIN CAMBIO | EM | CUADRO BÁSICO Y CATÁLOGO DE INSTRUMENTAL Y EQUIPO MÉDICO | ANESTESIOLOGIA, MEDICINA CRITICA, NEUMOLOGIA | INHALOTERAPIA, QUIROFANO, UNIDAD DE CUIDADOS INTENSIVOS | MONITOR DE BIOXIDO DE CARBONO ESPIRADO | MONITOR DE BIOXIDO DE CARBONO ESPIRADO | 531_619_0387 |  | 1 | Númerico | 23 | 1 | 1 | 1 | 1 | 1 | 1 | 0 | 1 | 0 | 0 | 1 | 0 | 0 | 0 | 0 | 0 | 0 | 1 | 0 | 0 | 0 | 1
796 | MONITOR DE SIGNOS VITALES DE TRASLADO | 3.1.B.16 | 3 | 1 | B.16 | 531_619_0411 |  | Valor en Número Entero | SAS | ACTIVA | 0 | SIN CAMBIO | EM | CUADRO BÁSICO Y CATÁLOGO DE INSTRUMENTAL Y EQUIPO MÉDICO | MEDICAS, QUIRURGICAS | UNIDAD DE CUIDADOS INTENSIVOS, URGENCIAS, HOSPITALIZACION | MONITOR DE SIGNOS VITALES PARA EL TRASLADO DEL PACIENTE | MONITOR DE SIGNOS VITALES PARA EL TRASLADO DEL PACIENTE | 531_619_0411 |  | 0 | Númerico |  | 1 | 1 | 1 | 1 | 1 | 1 | 0 | 1 | 0 | 0 | 1 | 0 | 0 | 0 | 0 | 0 | 0 | 1 | 0 | 0 | 0 | 1
797 | ESTUCHE DE DIAGNOSTICO COMPLETO (OFTALMOSCOPIO Y OTOSCOPIO) | 3.1.B.17 | 3 | 1 | B.17 | estuchediag |  | Valor en Número Entero | SAS | ACTIVA | 0 | CAMBIO DE NOMBRE DE VARIABLE | EM | CUADRO BÁSICO Y CATÁLOGO DE INSTRUMENTAL Y EQUIPO MÉDICO | MEDICAS, QUIRURGICAS | CONSULTA EXTERNA, HOSPITALIZACION | ESTUCHE DE DIAGNOSTICO HOSPITALARIO | ESTUCHE DE DIAGNOSTICO HOSPITALARIO | 531_295_1162 |  | 0 | Númerico |  | 1 | 1 | 1 | 1 | 1 | 1 | 0 | 1 | 0 | 0 | 1 | 0 | 0 | 0 | 0 | 0 | 0 | 1 | 0 | 0 | 0 | 1
798 | BANCO DE SANGRE | 3.2.0 | 3 | 2 | 0 | TITULO |  | Titulo del Area o Subarea | SAS | ACTIVA | 0 | TITULO | SA | [10 empty] | 0 | 0 | 0 | 1 | 0 | 1 | 0 | 0 | 0 | 0 | 1 | 0 | 0 | 0 | 0 | 0 | 0 | 0 | 0 | 0 | 0 | 1
799 | ¿CUENTA CON AREA DE BANCO DE SANGRE? | 3.2.1.1 | 3 | 2 | 1.1 | bansang |  | Valor logico "SI / NO" | SAS | ACTIVA | 1 | SIN CAMBIO | SA | MODELO DE RECURSOS PARA LA PLANEACION DE UNIDADES MEDICAS DE LA SECRETARIA DE SALUD | BANCO DE SANGRE | BANCO DE SANGRE, TRANSFUCION DE SANGRE | ¿CUENTA CON AREA DE BANCO DE SANGRE? | ¿CUENTA CON AREA DE BANCO DE SANGRE? | bansang | VAR | 1 | Valor logico "SI / NO" | 117 | 0 | 0 | 0 | 1 | 0 | 1 | 0 | 0 | 0 | 0 | 1 | 0 | 0 | 0 | 0 | 0 | 0 | 0 | 0 | 0 | 0 | 1
800 | NUMERO DE CUBICULOS DE VALORACION | 3.2.A.1 | 3 | 2 | A.1 | bsval |  | Valor en Número Entero | SAS | ACTIVA | 1 | SIN CAMBIO | SA | MODELO DE RECURSOS PARA LA PLANEACION DE UNIDADES MEDICAS DE LA SECRETARIA DE SALUD | BANCO DE SANGRE | BANCO DE SANGRE | NUMERO DE CUBICULOS DE VALORACION | NUMERO DE CUBICULOS DE VALORACION | bsval | SUBVAR | 1 | Valor en Número Entero | 251 | 0 | 0 | 0 | 1 | 0 | 1 | 0 | 0 | 0 | 0 | 1 | 0 | 0 | 0 | 0 | 0 | 0 | 0 | 0 | 0 | 0 | 1
801 | NUMERO DE PUESTOS DE SANGRADO | 3.2.A.2 | 3 | 2 | A.2 | bssang |  | Valor en Número Entero | SAS | ACTIVA | 1 | SIN CAMBIO | SA | NINGUNO | NINGUNO | BANCO DE SANGRE | NUMERO DE PUESTOS DE SANGRADO | NUMERO DE PUESTOS DE SANGRADO | bssang | SUBVAR | 1 | Valor en Número Entero | 448 | 0 | 0 | 0 | 1 | 0 | 1 | 0 | 0 | 0 | 0 | 1 | 0 | 0 | 0 | 0 | 0 | 0 | 0 | 0 | 0 | 0 | 1
802 | CAPACIDAD DE ALMACENAMIENTO (BOLSAS) | 3.2.A.3 | 3 | 2 | A.3 | bsalma |  | Valor en Número Entero | SAS | ACTIVA | 1 | SIN CAMBIO | SA | NINGUNO | NINGUNO | BANCO DE SANGRE | CAPACIDAD DE ALMACENAMIENTO (BOLSAS) | CAPACIDAD DE ALMACENAMIENTO (BOLSAS) | bsalma | SUBVAR | 1 | Valor en Número Entero | 83384 | 0 | 0 | 0 | 1 | 0 | 1 | 0 | 0 | 0 | 0 | 1 | 0 | 0 | 0 | 0 | 0 | 0 | 0 | 0 | 0 | 0 | 1
803 | ¿CUENTA CON LABORATORIO DE BANCO DE SANGRE? | 3.2.A.4 | 3 | 2 | A.4 | bslab |  | Valor logico "SI / NO" | SAS | ACTIVA | 1 | SIN CAMBIO | SA | NINGUNO | NINGUNO | BANCO DE SANGRE | ¿CUENTA CON LABORATORIO DE BANCO DE SANGRE? | ¿CUENTA CON LABORATORIO DE BANCO DE SANGRE? | bslab | SUBVAR | 1 | Valor logico "SI / NO" | 105 | 0 | 0 | 0 | 1 | 0 | 1 | 0 | 0 | 0 | 0 | 1 | 0 | 0 | 0 | 0 | 0 | 0 | 0 | 0 | 0 | 0 | 1
804 | EQUIPO EN LABORATORIO DE BANCO DE SANGRE | 3.2.B.0 | 3 | 2 | B.0 | TITULO |  | Titulo del Area o Subarea | SAS | ACTIVA | 0 | TITULO | EM | [10 empty] | 0 | 0 | 0 | 1 | 0 | 1 | 0 | 0 | 0 | 0 | 1 | 0 | 0 | 1 | 0 | 0 | 0 | 0 | 0 | 0 | 0 | 1
805 | UNIDADES DE AUTOTRANSFUSION COLECTOR DE SANGRE | 3.2.B.01 | 3 | 2 | B.01 | 36966 |  | Valor en Número Entero | SAS | ACTIVA | 1 | CAMBIO DE NOMBRE DE VARIABLE | EM | CUADRO BÁSICO Y CATÁLOGO DE INSTRUMENTAL Y EQUIPO MÉDICO | CIRUGIA, CARDIOVASCULAR | QUIROFANO | UNIDAD DE AUTOTRANSFUSION PARA RECUPERACION COMPLETO DE SANGRE | UNIDAD DE AUTOTRANSFUSION PARA RECUPERACION COMPLETO DE SANGRE | 531_925_0097 |  | 1 | Númerico | 107 | 0 | 0 | 0 | 1 | 0 | 1 | 0 | 0 | 0 | 0 | 1 | 0 | 0 | 1 | 0 | 0 | 0 | 0 | 0 | 0 | 0 | 1
806 | INCUBADOR DE PLAQUETAS | 3.2.B.02 | 3 | 2 | B.02 | 10447 |  | Valor en Número Entero | SAS | ACTIVA | 0 | DUPLICADA CON EL EQUIPO AGITADOR DE PLAQUETAS CON INCUBADORA INCLUIDA | EM | CUADRO BÁSICO Y CATÁLOGO DE AUXILIARES DE DIAGNÓSTICO | MEDICAS, QUIRURGICAS | BANCO DE SANGRE, LABORATORIO CLINICO, SERVICIO DE TRANSFUSION | AGITADOR DE PLAQUETAS CON INCUBADORA INCLUIDA | AGITADOR DE PLAQUETAS CON INCUBADORA INCLUIDA | 533_020_0360 |  | 0 | Númerico |  | 0 | 0 | 0 | 1 | 0 | 1 | 0 | 0 | 0 | 0 | 1 | 0 | 0 | 1 | 0 | 0 | 0 | 0 | 0 | 0 | 0 | 1
807 | BASCULA PARA BOLSAS DE RECOLECCION SANGRE | 3.2.B.03 | 3 | 2 | B.03 | 13459 |  | Valor en Número Entero | SAS | ACTIVA | 1 | SIN CAMBIO | EM | NINGUNO | NINGUNO | NINGUNO | NINGUNO | NINGUNO | 13459 |  | 1 | Númerico | 421 | 0 | 0 | 0 | 1 | 0 | 1 | 0 | 0 | 0 | 0 | 1 | 0 | 0 | 1 | 0 | 0 | 0 | 0 | 0 | 0 | 0 | 1
808 | CONGELADOR DE PLASMA | 3.2.B.04 | 3 | 2 | B.04 | 35704 |  | Valor en Número Entero | SAS | ACTIVA | 1 | CAMBIO DE NOMBRE DE VARIABLE | EM | CUADRO BÁSICO Y CATÁLOGO DE AUXILIARES DE DIAGNÓSTICO | MEDICAS, QUIRURGICAS | BANCO DE SANGRE | CONGELADOR RAPIDO DE PLASMA | CONGELADOR RAPIDO DE PLASMA | 533_255_0200 |  | 1 | Númerico | 167 | 0 | 0 | 0 | 1 | 0 | 1 | 0 | 0 | 0 | 0 | 1 | 0 | 0 | 1 | 0 | 0 | 0 | 0 | 0 | 0 | 0 | 1
809 | ULTRACONGELADOR | 3.2.B.05 | 3 | 2 | B.05 | 533_255_0101 |  | Valor en Número Entero | SAS | ACTIVA | 1 | SIN CAMBIO | EM | CUADRO BÁSICO Y CATÁLOGO DE AUXILIARES DE DIAGNÓSTICO | MEDICAS, QUIRURGICAS | LABORATORIO CLINICO | CONGELADOR DE TEMPERATURA ULTRABAJA | CONGELADOR DE TEMPERATURA ULTRABAJA | 533_255_0101 |  | 1 | Númerico | 94 | 0 | 0 | 0 | 1 | 0 | 1 | 0 | 0 | 0 | 0 | 1 | 0 | 0 | 1 | 0 | 0 | 0 | 0 | 0 | 0 | 0 | 1
810 | REFRIGERADOR PARA BANCO DE SANGRE | 3.2.B.06 | 3 | 2 | B.06 | 35486 |  | Valor en Número Entero | SAS | ACTIVA | 1 | CAMBIO DE NOMBRE DE VARIABLE | EM | CUADRO BÁSICO Y CATÁLOGO DE AUXILIARES DE DIAGNÓSTICO | MEDICAS, QUIRURGICAS | LABORATORIO CLINICO, BANCO DE SANGRE | REFRIGERADOR PARA BANCO DE SANGRE | REFRIGERADOR PARA BANCO DE SANGRE | 533_787_0066 |  | 1 | Númerico | 454 | 0 | 0 | 0 | 1 | 0 | 1 | 0 | 0 | 0 | 0 | 1 | 0 | 0 | 1 | 0 | 0 | 0 | 0 | 0 | 0 | 0 | 1
811 | CENTRIFUGA | 3.2.B.07 | 3 | 2 | B.07 | 35901 |  | Valor en Número Entero | SAS | ACTIVA | 1 | SIN CAMBIO | EM | CUADRO BÁSICO Y CATÁLOGO DE AUXILIARES DE DIAGNÓSTICO | NINGUNO | NINGUNO | CENTRIFUGA | CENTRIFUGA | 533_224_0646 |  | 1 | Númerico | 253 | 0 | 0 | 0 | 1 | 0 | 1 | 0 | 0 | 0 | 0 | 1 | 0 | 0 | 1 | 0 | 0 | 0 | 0 | 0 | 0 | 0 | 1
812 | AGITADOR DE PLAQUETAS CON INCUBADORA INCLUIDA | 3.2.B.08 | 3 | 2 | B.08 | 533_020_0360 |  | Valor en Número Entero | SAS | ACTIVA | 1 | DUPLICADA CON EL EQUIPO INCUBADOR DE PLAQUETAS | EM | CUADRO BÁSICO Y CATÁLOGO DE AUXILIARES DE DIAGNÓSTICO | MEDICAS, QUIRURGICAS | BANCO DE SANGRE, LABORATORIO CLINICO, SERVICIO DE TRANSFUSION | AGITADOR DE PLAQUETAS CON INCUBADORA INCLUIDA | AGITADOR DE PLAQUETAS CON INCUBADORA INCLUIDA | 533_020_0360 |  | 1 | Númerico | 88 | 0 | 0 | 0 | 1 | 0 | 1 | 0 | 0 | 0 | 0 | 1 | 0 | 0 | 1 | 0 | 0 | 0 | 0 | 0 | 0 | 0 | 1
813 | AGITADOR ELECTRICO DE PLATAFORMA | 3.2.B.09 | 3 | 2 | B.09 | 533_020_0048 |  | Valor en Número Entero | SAS | ACTIVA | 1 | SIN CAMBIO | EM | CUADRO BÁSICO Y CATÁLOGO DE AUXILIARES DE DIAGNÓSTICO | NINGUNO | NINGUNO | AGITADOR ELECTRICO DE PLATAFORMA | AGITADOR ELECTRICO DE PLATAFORMA | 533_020_0048 |  | 1 | Númerico | 47 | 0 | 0 | 0 | 1 | 0 | 1 | 0 | 0 | 0 | 0 | 1 | 0 | 0 | 1 | 0 | 0 | 0 | 0 | 0 | 0 | 0 | 1
814 | ANALIZADOR DE LA COAGULACION | 3.2.B.10 | 3 | 2 | B.10 | 533_036_0768 |  | Valor en Número Entero | SAS | ACTIVA | 0 | DUPLICADA CON EL EQUIPO ANALIZADOR DE LA COAGULACION (COAGULOMETRO) | EM | CUADRO BÁSICO Y CATÁLOGO DE AUXILIARES DE DIAGNÓSTICO | MEDICAS, QUIRURGICAS | LABORATORIO CLINICO | COAGULACION, ANALIZADOR DE LA | COAGULACION, ANALIZADOR DE LA | 533_036_0768 |  | 0 | Númerico |  | 0 | 0 | 0 | 1 | 0 | 1 | 0 | 0 | 0 | 0 | 1 | 0 | 0 | 1 | 0 | 0 | 0 | 0 | 0 | 0 | 0 | 1
815 | ANALIZADOR DE HEMATOLOGIA | 3.2.B.11 | 3 | 2 | B.11 | 53348 |  | Valor en Número Entero | SAS | ACTIVA | 0 | CAMBIO DE NOMBRE DE VARIABLE | EM | CUADRO BÁSICO Y CATÁLOGO DE AUXILIARES DE DIAGNÓSTICO | MEDICAS, QUIRURGICAS | LABORATORIO CLINICO | HEMATOLOGIA, ANALIZADOR DE | HEMATOLOGIA, ANALIZADOR DE | 533_819_0688 |  | 0 | Númerico |  | 0 | 0 | 0 | 1 | 0 | 1 | 0 | 0 | 0 | 0 | 1 | 0 | 0 | 1 | 0 | 0 | 0 | 0 | 0 | 0 | 0 | 1
816 | CAMPANA DE FLUJO LAMINAR VERTICAL | 3.2.B.12 | 3 | 2 | B.12 | 533_159_0132 |  | Valor en Número Entero | SAS | ACTIVA | 1 | SIN CAMBIO | EM | CUADRO BÁSICO Y CATÁLOGO DE AUXILIARES DE DIAGNÓSTICO | MEDICAS, QUIRURGICAS | LABORATORIO CLINICO | CAMPANA DE FLUJO LAMINAR VERTICAL | CAMPANA DE FLUJO LAMINAR VERTICAL | 533_159.0132 |  | 1 | Númerico | 49 | 0 | 0 | 0 | 1 | 0 | 1 | 0 | 0 | 0 | 0 | 1 | 0 | 0 | 1 | 0 | 0 | 0 | 0 | 0 | 0 | 0 | 1
817 | CENTRIFUGA AUTOMATIZADA PARA LAVADO DE CELULAS | 3.2.B.13 | 3 | 2 | B.13 | 533_224_0133 |  | Valor en Número Entero | SAS | ACTIVA | 1 | SIN CAMBIO | EM | CUADRO BÁSICO Y CATÁLOGO DE AUXILIARES DE DIAGNÓSTICO | NINGUNO | NINGUNO | CENTRIFUGA AUTOMATIZADA PARA LAVADO DE CELULAS | CENTRIFUGA AUTOMATIZADA PARA LAVADO DE CELULAS | 533_224_0133 |  | 1 | Númerico | 87 | 0 | 0 | 0 | 1 | 0 | 1 | 0 | 0 | 0 | 0 | 1 | 0 | 0 | 1 | 0 | 0 | 0 | 0 | 0 | 0 | 0 | 1
818 | CENTRIFUGA CON CABEZAL INTERCAMBIABLE | 3.2.B.14 | 3 | 2 | B.14 | 533_224_0653 |  | Valor en Número Entero | SAS | ACTIVA | 0 | SIN CAMBIO | EM | CUADRO BÁSICO Y CATÁLOGO DE AUXILIARES DE DIAGNÓSTICO | NINGUNO | NINGUNO | CENTRIFUGA CON CABEZAL INTERCAMBIABLE | CENTRIFUGA CON CABEZAL INTERCAMBIABLE | 533_224_0653 |  | 0 | Númerico |  | 0 | 0 | 0 | 1 | 0 | 1 | 0 | 0 | 0 | 0 | 1 | 0 | 0 | 1 | 0 | 0 | 0 | 0 | 0 | 0 | 0 | 1
819 | CENTRIFUGA DE PISO CON GABINETE REFRIGERADA | 3.2.B.15 | 3 | 2 | B.15 | 533_224_0737 |  | Valor en Número Entero | SAS | ACTIVA | 1 | SIN CAMBIO | EM | CUADRO BÁSICO Y CATÁLOGO DE AUXILIARES DE DIAGNÓSTICO | NINGUNO | NINGUNO | CENTRIFUGA DE PISO CON GABINETE REFRIGERADA | CENTRIFUGA DE PISO CON GABINETE REFRIGERADA | 533_224_0737 |  | 1 | Númerico | 58 | 0 | 0 | 0 | 1 | 0 | 1 | 0 | 0 | 0 | 0 | 1 | 0 | 0 | 1 | 0 | 0 | 0 | 0 | 0 | 0 | 0 | 1
820 | CONGELADOR RAPIDO DE PLASMA | 3.2.B.16 | 3 | 2 | B.16 | 533_255_0200 |  | Valor en Número Entero | SAS | ACTIVA | 1 | SIN CAMBIO | EM | CUADRO BÁSICO Y CATÁLOGO DE AUXILIARES DE DIAGNÓSTICO | MEDICAS, QUIRURGICAS | BANCO DE SANGRE | CONGELADOR RAPIDO DE PLASMA | CONGELADOR RAPIDO DE PLASMA | 533_255_0200 |  | 1 | Númerico | 86 | 0 | 0 | 0 | 1 | 0 | 1 | 0 | 0 | 0 | 0 | 1 | 0 | 0 | 1 | 0 | 0 | 0 | 0 | 0 | 0 | 0 | 1
821 | ULTRACONGELADOR VERTICAL | 3.2.B.17 | 3 | 2 | B.17 | 533_255_0010 |  | Valor en Número Entero | SAS | ACTIVA | 1 | SIN CAMBIO | EM | CUADRO BÁSICO Y CATÁLOGO DE AUXILIARES DE DIAGNÓSTICO | MEDICAS, QUIRURGICAS | LABORATORIO CLINICO | ULTRACONGELADOR VERTICAL | ULTRACONGELADOR VERTICAL | 533_255_0010 |  | 1 | Númerico | 30 | 0 | 0 | 0 | 1 | 0 | 1 | 0 | 0 | 0 | 0 | 1 | 0 | 0 | 1 | 0 | 0 | 0 | 0 | 0 | 0 | 0 | 1
822 | EQUIPO AUTOMATIZADO DE INMUNOHEMATOLOGIA | 3.2.B.18 | 3 | 2 | B.18 | 533_342_1484 |  | Valor en Número Entero | SAS | ACTIVA | 1 | SIN CAMBIO | EM | CUADRO BÁSICO Y CATÁLOGO DE AUXILIARES DE DIAGNÓSTICO | MEDICAS, QUIRURGICAS | BANCO DE SANGRE | INMUNOHEMATOLOGIA, EQUIPO AUTOMATIZADO | INMUNOHEMATOLOGIA, EQUIPO AUTOMATIZADO | 533_342_1484 |  | 1 | Númerico | 46 | 0 | 0 | 0 | 1 | 0 | 1 | 0 | 0 | 0 | 0 | 1 | 0 | 0 | 1 | 0 | 0 | 0 | 0 | 0 | 0 | 0 | 1
823 | EQUIPO PARA INMUNOENSAYO | 3.2.B.19 | 3 | 2 | B.19 | 533_819_0613 |  | Valor en Número Entero | SAS | ACTIVA | 1 | SIN CAMBIO | EM | CUADRO BÁSICO Y CATÁLOGO DE AUXILIARES DE DIAGNÓSTICO | MEDICAS, QUIRURGICAS | LABORATORIO CLINICO | INMUNOENSAYO, EQUIPO PARA | INMUNOENSAYO, EQUIPO PARA | 533_819_0613 |  | 1 | Númerico | 22 | 0 | 0 | 0 | 1 | 0 | 1 | 0 | 0 | 0 | 0 | 1 | 0 | 0 | 1 | 0 | 0 | 0 | 0 | 0 | 0 | 0 | 1
824 | HEMOGLOBINOMETRO | 3.2.B.20 | 3 | 2 | B.20 | 533_435_0021 |  | Valor en Número Entero | SAS | ACTIVA | 1 | SIN CAMBIO | EM | CUADRO BÁSICO Y CATÁLOGO DE AUXILIARES DE DIAGNÓSTICO | BANCO DE SANGRE, ANESTESIOLOGIA | QUIROFANO, BANCO DE SANGRE | HEMOGLOBINOMETRO | HEMOGLOBINOMETRO | 533_435_0021 |  | 1 | Númerico | 15 | 0 | 0 | 0 | 1 | 0 | 1 | 0 | 0 | 0 | 0 | 1 | 0 | 0 | 1 | 0 | 0 | 0 | 0 | 0 | 0 | 0 | 1
825 | EXTRACTOR DE PLASMA | 3.2.B.21 | 3 | 2 | B.21 | 533_342_1351 |  | Valor en Número Entero | SAS | ACTIVA | 1 | SIN CAMBIO | EM | CUADRO BÁSICO Y CATÁLOGO DE AUXILIARES DE DIAGNÓSTICO | MEDICAS, QUIRURGICAS | BANCO DE SANGRE | PLASMA, EXTRACTOR DE | PLASMA, EXTRACTOR DE | 533_342_1351 |  | 1 | Númerico | 45 | 0 | 0 | 0 | 1 | 0 | 1 | 0 | 0 | 0 | 0 | 1 | 0 | 0 | 1 | 0 | 0 | 0 | 0 | 0 | 0 | 0 | 1
826 | POTENCIOMETRO DIGITAL | 3.2.B.22 | 3 | 2 | B.22 | 533_731_0162 |  | Valor en Número Entero | SAS | ACTIVA | 1 | SIN CAMBIO | EM | CUADRO BÁSICO Y CATÁLOGO DE AUXILIARES DE DIAGNÓSTICO | MEDICAS, QUIRURGICAS | LABORATORIO CLINICO | POTENCIOMETRO DIGITAL | POTENCIOMETRO DIGITAL | 533_731_0162 |  | 1 | Númerico | 6 | 0 | 0 | 0 | 1 | 0 | 1 | 0 | 0 | 0 | 0 | 1 | 0 | 0 | 1 | 0 | 0 | 0 | 0 | 0 | 0 | 0 | 1
827 | REFRACTOMETRO DE MANO, TIPO GOLDBERG | 3.2.B.23 | 3 | 2 | B.23 | 533_778_0034 |  | Valor en Número Entero | SAS | ACTIVA | 1 | SIN CAMBIO | EM | CUADRO BÁSICO Y CATÁLOGO DE AUXILIARES DE DIAGNÓSTICO | NINGUNO | NINGUNO | REFRACTOMETRO DE MANO, TIPO GOLDBERG | REFRACTOMETRO DE MANO, TIPO GOLDBERG | 533_778_0034 |  | 1 | Númerico | 3 | 0 | 0 | 0 | 1 | 0 | 1 | 0 | 0 | 0 | 0 | 1 | 0 | 0 | 1 | 0 | 0 | 0 | 0 | 0 | 0 | 0 | 1
828 | SISTEMA AUTOMATIZADO PARA DETECCION DE CRECIMIENTO MICROBIANO | 3.2.B.24 | 3 | 2 | B.24 | 533_819_0571 |  | Valor en Número Entero | SAS | ACTIVA | 1 | SIN CAMBIO | EM | CUADRO BÁSICO Y CATÁLOGO DE AUXILIARES DE DIAGNÓSTICO | MEDICAS, QUIRURGICAS | LABORATORIO CLINICO | DETECCION DE CRECIMIENTO MICROBIANO, SISTEMA AUTOMATIZADO PARA | DETECCION DE CRECIMIENTO MICROBIANO, SISTEMA AUTOMATIZADO PARA | 533_819_0571 |  | 1 | Númerico | 9 | 0 | 0 | 0 | 1 | 0 | 1 | 0 | 0 | 0 | 0 | 1 | 0 | 0 | 1 | 0 | 0 | 0 | 0 | 0 | 0 | 0 | 1
829 | UNIDAD DE AFERESIS | 3.2.B.25 | 3 | 2 | B.25 | 531_925_0386 |  | Valor en Número Entero | SAS | ACTIVA | 1 | SIN CAMBIO | EM | CUADRO BÁSICO Y CATÁLOGO DE AUXILIARES DE DIAGNÓSTICO | HEMATOLOGIA | BANCO DE SANGRE | AFERESIS, UNIDAD DE | AFERESIS, UNIDAD DE | 531_925_0386 |  | 1 | Númerico | 49 | 0 | 0 | 0 | 1 | 0 | 1 | 0 | 0 | 0 | 0 | 1 | 0 | 0 | 1 | 0 | 0 | 0 | 0 | 0 | 0 | 0 | 1
830 | SISTEMA AUTOMATICO DE PROCESAMIENTO DE SANGRE EN COMPONENTES SANGUINEOS | 3.2.B.26 | 3 | 2 | B.26 | 531_829_0869 |  | Valor en Número Entero | SAS | ACTIVA | 1 | REVISAR | EM | NINGUNO | NINGUNO | NINGUNO | NINGUNO | SISTEMA AUTOMATICO DE PROCESAMIENTO DE SANGRE EN COMPONENTES SANGUINEOS | 531_829_0869 |  | 1 | Númerico | 40 | 0 | 0 | 0 | 1 | 0 | 1 | 0 | 0 | 0 | 0 | 1 | 0 | 0 | 1 | 0 | 0 | 0 | 0 | 0 | 0 | 0 | 1
831 | IRRADIADOR DE COMPONENTES SANGUINEOS | 3.2.B.27 | 3 | 2 | B.27 | 533_530_0017 |  | Valor en Número Entero | SAS | ACTIVA | 1 | SIN CAMBIO | EM | CUADRO BÁSICO Y CATÁLOGO DE AUXILIARES DE DIAGNÓSTICO | MEDICAS, QUIRURGICAS | BANCO DE SANGRE | IRRADDIADOR DE COMPONENTES SANGUINEOS | IRRADDIADOR DE COMPONENTES SANGUINEOS | 533_530_0017 |  | 1 | Númerico | 2 | 0 | 0 | 0 | 1 | 0 | 1 | 0 | 0 | 0 | 0 | 1 | 0 | 0 | 1 | 0 | 0 | 0 | 0 | 0 | 0 | 0 | 1
832 | CITOMETRO DE FLUJO | 3.2.B.28 | 3 | 2 | B.28 | 533_609_0286 |  | Valor en Número Entero | SAS | ACTIVA | 1 | SIN CAMBIO | EM | CUADRO BÁSICO Y CATÁLOGO DE AUXILIARES DE DIAGNÓSTICO | LABORATORIOS DE ESPECIALIDADES | LABORATORIO CLINICO, BANCO DE SANGRE | CITOMETRO DE FLUJO | CITOMETRO DE FLUJO | 533_609_0266 |  | 1 | Númerico | 10 | 0 | 0 | 0 | 1 | 0 | 1 | 0 | 0 | 0 | 0 | 1 | 0 | 0 | 1 | 0 | 0 | 0 | 0 | 0 | 0 | 0 | 1
833 | CENTRAL DE ESTERILIZACION Y EQUIPO | 3.3.0 | 3 | 3 | 0 | TITULO |  | Titulo del Area o Subarea | SAS | ACTIVA | 0 | TITULO | SA | [10 empty] | 1 | 1 | 1 | 1 | 1 | 1 | 0 | 1 | 0 | 0 | 1 | 0 | 0 | 0 | 0 | 0 | 0 | 0 | 0 | 0 | 0 | 1
834 | ¿CUENTA CON AREA DE CENTRAL DE ESTERILIZACION Y EQUIPO? | 3.3.1.1 | 3 | 3 | 1.1 | ceye |  | Valor logico "SI / NO" | SAS | ACTIVA | 1 | SIN CAMBIO | SA | MODELO DE RECURSOS PARA LA PLANEACION DE UNIDADES MEDICAS DE LA SECRETARIA DE SALUD | CENTRAL DE ESTERILIZACION Y EQUIPO | CENTRAL DE ESTERILIZACION Y EQUIPO | ¿CUENTA CON AREA DE CENTRAL DE ESTERILIZACION Y EQUIPO? | ¿CUENTA CON AREA DE CENTRAL DE ESTERILIZACION Y EQUIPO? | ceye | VAR | 1 | Valor logico "SI / NO" | 2826 | 1 | 1 | 1 | 1 | 1 | 1 | 0 | 1 | 0 | 0 | 1 | 0 | 0 | 0 | 0 | 0 | 0 | 0 | 0 | 0 | 0 | 1
835 | EQUIPO EN AREA DE CENTRAL DE ESTERILIZACION Y EQUIPO | 3.3.1.B.0 | 3 | 3 | 1.B.0 | TITULO |  | Titulo del Area o Subarea | SAS | ACTIVA | 0 | TITULO | EM | [10 empty] | 1 | 1 | 1 | 1 | 1 | 1 | 0 | 1 | 0 | 0 | 1 | 0 | 0 | 0 | 0 | 0 | 0 | 0 | 0 | 0 | 0 | 1
836 | ESTERILIZADOR DE VAPOR | 3.3.1.B.1 | 3 | 3 | 1.B.1 | 35366 |  | Valor en Número Entero | SAS | ACTIVA | 1 | REVISAR | EM | CUADRO BÁSICO Y CATÁLOGO DE INSTRUMENTAL Y EQUIPO MÉDICO | MEDICAS, QUIRURGICAS | CENTRAL DE EQUIPOS Y ESTERILIZACION | ESTERILIZADOR DE VAPOR AUTOGENERADO DE MESA. ESTERILIZADOR DE VAPOR AUTOGENERADO. ESTERILIZADOR DE VAPOR DIRECTO Y AUTOGENERADO. ESTERILIZADOR DE VAPOR DIRECTO. ESTERILIZADOR DE VAPOR TIPO GABINETE, CON ELIMINACION FORZOSA DE AIRE Y CAMARA EXTRAIBLE. | ESTERILIZADOR DE VAPOR AUTOGENERADO DE MESA. ESTERILIZADOR DE VAPOR AUTOGENERADO. ESTERILIZADOR DE VAPOR DIRECTO Y AUTOGENERADO. ESTERILIZADOR DE VAPOR DIRECTO. ESTERILIZADOR DE VAPOR TIPO GABINETE, CON ELIMINACION FORZOSA DE AIRE Y CAMARA EXTRAIBLE. | 531_385_1122 531_385_1056 531_385_0827 531_385_0835 531_385_1155 |  | 1 | Númerico | 3269 | 1 | 1 | 1 | 1 | 1 | 1 | 0 | 1 | 0 | 0 | 1 | 0 | 0 | 0 | 0 | 0 | 0 | 0 | 0 | 0 | 0 | 1
837 | ESTERILIZADOR DE OXIDO DE ETILENO | 3.3.1.B.2 | 3 | 3 | 1.B.2 | 13740 |  | Valor en Número Entero | SAS | ACTIVA | 1 | CAMBIO DE NOMBRE DE VARIABLE | EM | CUADRO BÁSICO Y CATÁLOGO DE INSTRUMENTAL Y EQUIPO MÉDICO | MEDICAS, QUIRURGICAS | CENTRAL DE EQUIPOS Y ESTERILIZACION | UNIDAD DE ESTERILIZACION DE OXIDO DE ETILENO AL 100% | UNIDAD DE ESTERILIZACION DE OXIDO DE ETILENO AL 100% | 531_385_1015 |  | 1 | Númerico | 89 | 1 | 1 | 1 | 1 | 1 | 1 | 0 | 1 | 0 | 0 | 1 | 0 | 0 | 0 | 0 | 0 | 0 | 0 | 0 | 0 | 0 | 1
838 | ESTERILIZADOR DE BAJA TEMPERATURA A TRAVES DE PEROXIDO DE HIDROGENO | 3.3.1.B.3 | 3 | 3 | 1.B.3 | 36305 |  | Valor en Número Entero | SAS | ACTIVA | 1 | CAMBIO DE NOMBRE DE VARIABLE | EM | CUADRO BÁSICO Y CATÁLOGO DE INSTRUMENTAL Y EQUIPO MÉDICO | MEDICAS, QUIRURGICAS | CENTRAL DE EQUIPOS Y ESTERILIZACION | ESTERILIZADOR DE BAJA TEMPERATURA A TRAVES DE PLASMA DE PEROXIDO DE HIDROGENO | ESTERILIZADOR DE BAJA TEMPERATURA A TRAVES DE PLASMA DE PEROXIDO DE HIDROGENO | 531_385_1031 |  | 1 | Númerico | 78 | 1 | 1 | 1 | 1 | 1 | 1 | 0 | 1 | 0 | 0 | 1 | 0 | 0 | 0 | 0 | 0 | 0 | 0 | 0 | 0 | 0 | 1
839 | CENTRO DE MEZCLAS | 3.4.0 | 3 | 4 | 0 | TITULO |  | Titulo del Area o Subarea | SAS | ACTIVA | 0 | TITULO | SA | [10 empty] | 1 | 1 | 1 | 1 | 1 | 1 | 0 | 1 | 0 | 0 | 1 | 0 | 0 | 0 | 0 | 0 | 0 | 0 | 0 | 0 | 0 | 1
840 | ¿CUENTA CON AREA DE CENTRO DE MEZCLAS? | 3.4.1.1 | 3 | 4 | 1.1 | mezclas |  | Valor logico "SI / NO" | SAS | ACTIVA | 1 | SIN CAMBIO | SA | MODELO DE RECURSOS PARA LA PLANEACION DE UNIDADES MEDICAS DE LA SECRETARIA DE SALUD | CENTRO DE MEZCLAS | CENTRO DE MEZCLAS | ¿CUENTA CON AREA DE CENTRO DE MEZCLAS? | ¿CUENTA CON AREA DE CENTRO DE MEZCLAS? | mezclas | VAR | 1 | Valor logico "SI / NO" | 70 | 1 | 1 | 1 | 1 | 1 | 1 | 0 | 1 | 0 | 0 | 1 | 0 | 0 | 0 | 0 | 0 | 0 | 0 | 0 | 0 | 0 | 1
841 | NUMERO DE CENTRO DE MEZCLAS | 3.4.1.1.1 | 3 | 4 | 1.1.1 | mezclasnum |  | Valor en Número Entero | SAS | ACTIVA | 1 | SIN CAMBIO | SA | MODELO DE RECURSOS PARA LA PLANEACION DE UNIDADES MEDICAS DE LA SECRETARIA DE SALUD | CENTRO DE MEZCLAS | CENTRO DE MEZCLAS | NUMERO DE CENTRO DE MEZCLAS | NUMERO DE CENTRO DE MEZCLAS | mezclasnum | SUBVAR | 1 | Valor en Número Entero | 129 | 1 | 1 | 1 | 1 | 1 | 1 | 0 | 1 | 0 | 0 | 1 | 0 | 0 | 0 | 0 | 0 | 0 | 0 | 0 | 0 | 0 | 1
842 | CAMPANA DE FLUJO LAMINAR | 3.4.1.B.1 | 3 | 4 | 1.B.1 | 35145 |  | Valor en Número Entero | SAS | ACTIVA | 1 | CAMBIO DE NOMBRE DE VARIABLE | EM | CUADRO BÁSICO Y CATÁLOGO DE INSTRUMENTAL Y EQUIPO MÉDICO | MEDICAS, QUIRURGICAS | QUIROFANO | CAMPANA DE FLUJO LAMINAR | CAMPANA DE FLUJO LAMINAR | 531_422_0053 |  | 1 | Númerico | 161 | 1 | 1 | 1 | 1 | 1 | 1 | 0 | 1 | 0 | 0 | 1 | 0 | 0 | 0 | 0 | 0 | 0 | 0 | 0 | 0 | 0 | 1
843 | FARMACIA | 3.5.0 | 3 | 5 | 0 | TITULO |  | Titulo del Area o Subarea | SAS | ACTIVA | 0 | TITULO | SA | [5 empty] | Titulo del Area o Subarea |  |  |  |  | 1 | 1 | 1 | 1 | 1 | 1 | 0 | 1 | 1 | 0 | 1 | 0 | 0 | 0 | 0 | 0 | 0 | 1 | 0 | 0 | 0 | 1
844 | ¿CUENTA CON AREA DE FARMACIA? | 3.5.1.1 | 3 | 5 | 1.1 | farma |  | Valor logico "SI / NO" | SAS | ACTIVA | 1 | SIN CAMBIO | SA | MODELO DE RECURSOS PARA LA PLANEACION DE UNIDADES MEDICAS DE LA SECRETARIA DE SALUD | FARMACIA | FARMACIA | ¿CUENTA CON AREA DE FARMACIA? | ¿CUENTA CON AREA DE FARMACIA? | farma | VAR | 1 | Valor logico "SI / NO" | 8672 | 1 | 1 | 1 | 1 | 1 | 1 | 0 | 1 | 1 | 0 | 1 | 0 | 0 | 0 | 0 | 0 | 0 | 1 | 0 | 0 | 0 | 1
845 | REFRIGERADOR DE FARMACIA | 3.5.B.1.1 | 3 | 5 | B.1.1 | 17156 |  | Valor en Número Entero | SAS | ACTIVA | 0 | SIN CAMBIO | EM | CUADRO BÁSICO Y CATÁLOGO DE AUXILIARES DE DIAGNÓSTICO | MEDICAS, QUIRURGICAS | LABORATORIO CLINICO | REFRIGERADOR PARA LABOARTORIO USO RUTINARIO 14 PIES CUBICOS | REFRIGERADOR PARA LABOARTORIO USO RUTINARIO 14 PIES CUBICOS | 533_787_0181 |  | 0 | Númerico |  | 1 | 1 | 1 | 1 | 1 | 1 | 0 | 1 | 1 | 0 | 1 | 0 | 0 | 0 | 0 | 0 | 0 | 1 | 0 | 0 | 0 | 1
846 | REFRIGERADOR PARA VACUNAS | 3.5.B.1.2 | 3 | 5 | B.1.2 | 533_786_0034 |  | Valor en Número Entero | SAS | ACTIVA | 0 | SIN CAMBIO | EM | CUADRO BÁSICO Y CATÁLOGO DE INSTRUMENTAL Y EQUIPO MÉDICO | MEDICAS | MEDICINA PREVENTIVA | REFRIGERADOR PARA VACUNAS | REFRIGERADOR PARA VACUNAS | 533_786_0034 |  | 0 | Númerico |  | 1 | 1 | 1 | 1 | 1 | 1 | 0 | 1 | 1 | 0 | 1 | 0 | 0 | 0 | 0 | 0 | 0 | 1 | 0 | 0 | 0 | 1
847 | ULTRACONGELADOR | 3.5.B.1.3 | 3 | 5 | B.1.3 | 533_255_0101 |  | Valor en Número Entero | SAS | ACTIVA | 0 | SIN CAMBIO | EM | CUADRO BÁSICO Y CATÁLOGO DE AUXILIARES DE DIAGNÓSTICO | MEDICAS, QUIRURGICAS | LABORATORIO CLINICO | CONGELADOR DE TEMPERATURA ULTRABAJA | CONGELADOR DE TEMPERATURA ULTRABAJA | 533_255_0101 |  | 0 | Númerico |  | 1 | 1 | 1 | 1 | 1 | 1 | 0 | 1 | 1 | 0 | 1 | 0 | 0 | 0 | 0 | 0 | 0 | 1 | 0 | 0 | 0 | 1
848 | CONGELADOR | 3.5.B.1.4 | 3 | 5 | B.1.4 | 533_255_0218 |  | Valor en Número Entero | SAS | ACTIVA | 1 | SIN CAMBIO | EM | CUADRO BÁSICO Y CATÁLOGO DE INSTRUMENTAL Y EQUIPO MÉDICO | MEDICAS | MEDICINA PREVENTIVA | CONGELADOR HORZONTAL DE REFRIGERANTES PARA VACUNAS | CONGELADOR HORZONTAL DE REFRIGERANTES PARA VACUNAS | 533_255_0218 |  | 1 | Númerico | 1150 | 1 | 1 | 1 | 1 | 1 | 1 | 0 | 1 | 1 | 0 | 1 | 0 | 0 | 0 | 0 | 0 | 0 | 1 | 0 | 0 | 0 | 1
849 | INGENIERIA BIOMEDICA | 3.6.0 | 3 | 6 | 0 | TITULO |  | Titulo del Area o Subarea | SAS | ACTIVA | 0 | TITULO | SA | [10 empty] | 0 | 0 | 0 | 1 | 0 | 0 | 0 | 0 | 0 | 0 | 1 | 0 | 0 | 0 | 0 | 0 | 0 | 0 | 0 | 0 | 0 | 1
850 | ¿CUENTA CON AREA DE INGENIERIA BIOMEDICA? | 3.6.1.1 | 3 | 6 | 1.1 | ib |  | Valor logico "SI / NO" | SAS | ACTIVA | 1 | SIN CAMBIO | SA | MODELO DE RECURSOS PARA LA PLANEACION DE UNIDADES MEDICAS DE LA SECRETARIA DE SALUD | INGENIERIA BIOMEDICA | INGENIERIA BIOMEDICA | ¿CUENTA CON AREA DE INGENIERIA BIOMEDICA? | ¿CUENTA CON AREA DE INGENIERIA BIOMEDICA? | ib |  | 1 | Valor logico "SI / NO" | 157 | 0 | 0 | 0 | 1 | 0 | 0 | 0 | 0 | 0 | 0 | 1 | 0 | 0 | 0 | 0 | 0 | 0 | 0 | 0 | 0 | 0 | 1
851 | ANALIZADOR DE DESFIBRILADOR | 3.6.B.1.01 | 3 | 6 | B.1.01 | analdesf |  | Valor en Número Entero | SAS | ACTIVA | 1 | REVISAR | EM | NINGUNO | NINGUNO | NINGUNO | NINGUNO | ANALIZADOR DE DESFIBRILADOR | analdesf |  | 1 | Númerico | 41 | 0 | 0 | 0 | 1 | 0 | 0 | 0 | 0 | 0 | 0 | 1 | 0 | 0 | 0 | 0 | 0 | 0 | 0 | 0 | 0 | 0 | 1
852 | ANALIZADOR DE UNIDAD DE ELECTROCIRUGIA | 3.6.B.1.02 | 3 | 6 | B.1.02 | analelectrocir |  | Valor en Número Entero | SAS | ACTIVA | 1 | SIN CAMBIO | EM | CUADRO BÁSICO Y CATÁLOGO DE INSTRUMENTAL Y EQUIPO MÉDICO | QUIRURGICAS | QUIROFANO | UNIDAD DE ELECTROCIRUGIA | UNIDAD DE ELECTROCIRUGIA | 531_328_0116 |  | 1 | Númerico | 28 | 0 | 0 | 0 | 1 | 0 | 0 | 0 | 0 | 0 | 0 | 1 | 0 | 0 | 0 | 0 | 0 | 0 | 0 | 0 | 0 | 0 | 1
853 | SIMULADOR MULTIPARAMETRICO DE PACIENTE | 3.6.B.2.01 | 3 | 6 | B.2.01 | simpacien |  | Valor en Número Entero | SAS | ACTIVA | 1 | SIN CAMBIO | EM | NINGUNO | NINGUNO | NINGUNO | NINGUNO | NINGUNO | simpacien |  | 1 | Númerico | 41 | 0 | 0 | 0 | 1 | 0 | 0 | 0 | 0 | 0 | 0 | 1 | 0 | 0 | 0 | 0 | 0 | 0 | 0 | 0 | 0 | 0 | 1
854 | SIMULADOR DE OXIMETRO DE PULSO | 3.6.B.2.02 | 3 | 6 | B.2.02 | simoxim |  | Valor en Número Entero | SAS | ACTIVA | 1 | SIN CAMBIO | EM | CUADRO BÁSICO Y CATÁLOGO DE INSTRUMENTAL Y EQUIPO MÉDICO | MEDICAS, QUIRURGICAS | HOSPITALIZACION, UNIDAD DE CUIDADOS INTENSIVOS, QUIEROFANO, URGENCIAS | OXIMETRO DE PULSO | OXIMETRO DE PULSO | 531_667_0081 |  | 1 | Númerico | 26 | 0 | 0 | 0 | 1 | 0 | 0 | 0 | 0 | 0 | 0 | 1 | 0 | 0 | 0 | 0 | 0 | 0 | 0 | 0 | 0 | 0 | 1
855 | SIMULADOR DE FLUJOS PARA VENTILACION | 3.6.B.2.03 | 3 | 6 | B.2.03 | simvent |  | Valor en Número Entero | SAS | ACTIVA | 1 | REVISAR | EM | NINGUNO | NINGUNO | NINGUNO | NINGUNO | SIMULADOR DE FLUJOS PARA VENTILACION | simvent |  | 1 | Númerico | 23 | 0 | 0 | 0 | 1 | 0 | 0 | 0 | 0 | 0 | 0 | 1 | 0 | 0 | 0 | 0 | 0 | 0 | 0 | 0 | 0 | 0 | 1
856 | TACOMETRO | 3.6.B.03 | 3 | 6 | B.03 | tacom |  | Valor en Número Entero | SAS | ACTIVA | 1 | REVISAR | EM | NINGUNO | NINGUNO | NINGUNO | NINGUNO | TACOMETRO | tacom |  | 1 | Númerico | 27 | 0 | 0 | 0 | 1 | 0 | 0 | 0 | 0 | 0 | 0 | 1 | 0 | 0 | 0 | 0 | 0 | 0 | 0 | 0 | 0 | 0 | 1
857 | OSCILOSCOPIO | 3.6.B.04 | 3 | 6 | B.04 | oscilos |  | Valor en Número Entero | SAS | ACTIVA | 1 | REVISAR | EM | NINGUNO | NINGUNO | NINGUNO | NINGUNO | OSCILOSCOPIO | oscilos |  | 1 | Númerico | 26 | 0 | 0 | 0 | 1 | 0 | 0 | 0 | 0 | 0 | 0 | 1 | 0 | 0 | 0 | 0 | 0 | 0 | 0 | 0 | 0 | 0 | 1
858 | ANALIZADOR DE PRESION SANGUINEA (MAPA) | 3.6.B.05 | 3 | 6 | B.05 | analpressan |  | Valor en Número Entero | SAS | ACTIVA | 1 | REVISAR | EM | NINGUNO | NINGUNO | NINGUNO | NINGUNO | ANALIZADOR DE PRESION SANGUINEA (MAPA) | analpressan |  | 1 | Númerico | 14 | 0 | 0 | 0 | 1 | 0 | 0 | 0 | 0 | 0 | 0 | 1 | 0 | 0 | 0 | 0 | 0 | 0 | 0 | 0 | 0 | 0 | 1
859 | ANALIZADOR DE SEGURIDAD ELECTRICA | 3.6.B.06 | 3 | 6 | B.06 | analsegelect |  | Valor en Número Entero | SAS | ACTIVA | 1 | SIN CAMBIO | EM | NINGUNO | NINGUNO | NINGUNO | NINGUNO | NINGUNO | analsegelect |  | 1 | Númerico | 28 | 0 | 0 | 0 | 1 | 0 | 0 | 0 | 0 | 0 | 0 | 1 | 0 | 0 | 0 | 0 | 0 | 0 | 0 | 0 | 0 | 0 | 1
860 | SERVICIOS GENERALES | 4.0.0 | 4 | 0 | 0 | TITULO |  | Titulo del Area o Subarea | SAS | ACTIVA | 0 | TITULO | SA | [10 empty] | 1 | 1 | 1 | 1 | 1 | 1 | 0 | 1 | 0 | 1 | 1 | 1 | 1 | 1 | 1 | 1 | 1 | 1 | 1 | 1 | 1 | 1
861 | ¿CUENTA CON ALMACEN GENERAL? | 4.1.01 | 4 | 1 | 01 | almgene |  | Valor logico "SI / NO" | SAS | ACTIVA | 1 | SIN CAMBIO | SA | MODELO DE RECURSOS PARA LA PLANEACION DE UNIDADES MEDICAS DE LA SECRETARIA DE SALUD | NINGUNO | SERVICIOS GENERALES | ¿CUENTA CON ALMACEN GENERAL? | ¿CUENTA CON ALMACEN GENERAL? | almgene | VAR | 1 | Valor logico "SI / NO" | 3004 | 1 | 1 | 1 | 1 | 1 | 1 | 0 | 1 | 0 | 0 | 1 | 1 | 1 | 1 | 1 | 1 | 0 | 1 | 1 | 0 | 0 | 1
862 | ¿CUENTA CON CASA DE MAQUINAS? | 4.1.02 | 4 | 1 | 02 | maquinas |  | Valor logico "SI / NO" | SAS | ACTIVA | 1 | SIN CAMBIO | SA | MODELO DE RECURSOS PARA LA PLANEACION DE UNIDADES MEDICAS DE LA SECRETARIA DE SALUD | NINGUNO | SERVICIOS GENERALES | ¿CUENTA CON CASA DE MAQUINAS? | ¿CUENTA CON CASA DE MAQUINAS? | maquinas | VAR | 1 | Valor logico "SI / NO" | 1101 | 1 | 1 | 1 | 1 | 1 | 1 | 0 | 1 | 0 | 0 | 1 | 0 | 1 | 1 | 1 | 1 | 0 | 1 | 1 | 0 | 0 | 1
863 | ¿CUENTA CON CALDERAS? | 4.1.03 | 4 | 1 | 03 | calder |  | Valor logico "SI / NO" | SAS | ACTIVA | 1 | SIN CAMBIO | SA | MODELO DE RECURSOS PARA LA PLANEACION DE UNIDADES MEDICAS DE LA SECRETARIA DE SALUD | NINGUNO | SERVICIOS GENERALES | ¿CUENTA CON CALDERAS? | ¿CUENTA CON CALDERAS? | calder | VAR | 1 | Valor logico "SI / NO" | 461 | 1 | 1 | 1 | 1 | 1 | 1 | 0 | 1 | 0 | 0 | 1 | 1 | 1 | 1 | 1 | 0 | 0 | 1 | 0 | 0 | 0 | 1
864 | ¿CUENTA CON SUBESTACION? | 4.1.04 | 4 | 1 | 04 | subesta |  | Valor logico "SI / NO" | SAS | ACTIVA | 1 | SIN CAMBIO | SA | MODELO DE RECURSOS PARA LA PLANEACION DE UNIDADES MEDICAS DE LA SECRETARIA DE SALUD | NINGUNO | SERVICIOS GENERALES | ¿CUENTA CON SUBESTACION? | ¿CUENTA CON SUBESTACION? | subesta | VAR | 1 | Valor logico "SI / NO" | 993 | 1 | 1 | 1 | 1 | 1 | 1 | 0 | 1 | 0 | 1 | 1 | 0 | 1 | 1 | 1 | 1 | 0 | 1 | 1 | 1 | 1 | 1
865 | ¿CUENTA CON PLANTA DE EMERGENCIA? | 4.1.05 | 4 | 1 | 05 | planemerg |  | Valor logico "SI / NO" | SAS | ACTIVA | 1 | SIN CAMBIO | SA | MODELO DE RECURSOS PARA LA PLANEACION DE UNIDADES MEDICAS DE LA SECRETARIA DE SALUD | NINGUNO | SERVICIOS GENERALES | ¿CUENTA CON PLANTA DE EMERGENCIA? | ¿CUENTA CON PLANTA DE EMERGENCIA? | planemerg | VAR | 1 | Valor logico "SI / NO" | 2023 | 1 | 1 | 1 | 1 | 1 | 1 | 0 | 1 | 0 | 1 | 1 | 1 | 1 | 1 | 1 | 1 | 0 | 1 | 1 | 1 | 1 | 1
866 | ¿CUENTA CON TALLERES DE REPARACION? | 4.1.06 | 4 | 1 | 06 | talleres |  | Valor logico "SI / NO" | SAS | ACTIVA | 1 | SIN CAMBIO | SA | MODELO DE RECURSOS PARA LA PLANEACION DE UNIDADES MEDICAS DE LA SECRETARIA DE SALUD | NINGUNO | SERVICIOS GENERALES | ¿CUENTA CON TALLERES DE REPARACION? | ¿CUENTA CON TALLERES DE REPARACION? | talleres | VAR | 1 | Valor logico "SI / NO" | 535 | 1 | 1 | 1 | 1 | 1 | 1 | 0 | 1 | 0 | 1 | 1 | 0 | 1 | 1 | 1 | 1 | 0 | 1 | 1 | 1 | 1 | 1
867 | ¿CUENTA CON COCINA? | 4.1.07 | 4 | 1 | 07 | cocina |  | Valor logico "SI / NO" | SAS | ACTIVA | 1 | SIN CAMBIO | SA | MODELO DE RECURSOS PARA LA PLANEACION DE UNIDADES MEDICAS DE LA SECRETARIA DE SALUD | NINGUNO | SERVICIOS GENERALES | ¿CUENTA CON COCINA? | ¿CUENTA CON COCINA? | cocina | VAR | 1 | Valor logico "SI / NO" | 3379 | 1 | 1 | 1 | 1 | 1 | 1 | 0 | 1 | 0 | 1 | 1 | 0 | 1 | 1 | 1 | 0 | 0 | 1 | 0 | 1 | 1 | 1
868 | ¿CUENTA CON COMEDOR? | 4.1.08 | 4 | 1 | 08 | comedor |  | Valor logico "SI / NO" | SAS | ACTIVA | 1 | SIN CAMBIO | SA | MODELO DE RECURSOS PARA LA PLANEACION DE UNIDADES MEDICAS DE LA SECRETARIA DE SALUD | NINGUNO | SERVICIOS GENERALES | ¿CUENTA CON COMEDOR? | ¿CUENTA CON COMEDOR? | comedor | VAR | 1 | Valor logico "SI / NO" | 1589 | 1 | 1 | 1 | 1 | 1 | 1 | 0 | 1 | 0 | 1 | 1 | 0 | 1 | 1 | 1 | 0 | 0 | 1 | 0 | 1 | 1 | 1
869 | ¿CUENTA CON CENTRAL DE GASES MEDICINALES? | 4.1.09 | 4 | 1 | 09 | gases |  | Valor logico "SI / NO" | SAS | ACTIVA | 1 | SIN CAMBIO | SA | MODELO DE RECURSOS PARA LA PLANEACION DE UNIDADES MEDICAS DE LA SECRETARIA DE SALUD | NINGUNO | SERVICIOS GENERALES | ¿CUENTA CON CENTRAL DE GASES MEDICINALES? | ¿CUENTA CON CENTRAL DE GASES MEDICINALES? | gases | VAR | 1 | Valor logico "SI / NO" | 761 | 1 | 1 | 1 | 1 | 1 | 1 | 0 | 1 | 0 | 0 | 1 | 0 | 1 | 1 | 1 | 0 | 0 | 1 | 0 | 0 | 0 | 1
870 | ¿CUENTA CON COMPRESORAS? | 4.1.10 | 4 | 1 | 10 | compre |  | Valor logico "SI / NO" | SAS | ACTIVA | 1 | SIN CAMBIO | SA | MODELO DE RECURSOS PARA LA PLANEACION DE UNIDADES MEDICAS DE LA SECRETARIA DE SALUD | NINGUNO | SERVICIOS GENERALES | ¿CUENTA CON COMPRESORAS? | ¿CUENTA CON COMPRESORAS? | compre | VAR | 1 | Valor logico "SI / NO" | 2609 | 1 | 1 | 1 | 1 | 1 | 1 | 0 | 1 | 0 | 0 | 1 | 0 | 1 | 1 | 1 | 0 | 0 | 1 | 0 | 0 | 0 | 1
871 | ¿CUENTA CON REFRIGERACION Y AIRE ACONDICIONADO? | 4.1.11 | 4 | 1 | 11 | talleracond |  | Valor logico "SI / NO" | SAS | ACTIVA | 1 | SIN CAMBIO | SA | MODELO DE RECURSOS PARA LA PLANEACION DE UNIDADES MEDICAS DE LA SECRETARIA DE SALUD | NINGUNO | SERVICIOS GENERALES | ¿CUENTA CON REFRIGERACION Y AIRE ACONDICIONADO? | ¿CUENTA CON REFRIGERACION Y AIRE ACONDICIONADO? | talleracond | VAR | 1 | Valor logico "SI / NO" | 2789 | 1 | 1 | 1 | 1 | 1 | 1 | 0 | 1 | 0 | 0 | 1 | 0 | 1 | 1 | 1 | 0 | 0 | 1 | 0 | 0 | 0 | 1
872 | ¿CUENTA CON SERVICIO DE INTENDENCIA? | 4.1.12 | 4 | 1 | 12 | inten |  | Valor logico "SI / NO" | SAS | ACTIVA | 1 | SIN CAMBIO | SA | MODELO DE RECURSOS PARA LA PLANEACION DE UNIDADES MEDICAS DE LA SECRETARIA DE SALUD | NINGUNO | SERVICIOS GENERALES | ¿CUENTA CON SERVICIO DE INTENDENCIA? | ¿CUENTA CON SERVICIO DE INTENDENCIA? | inten | VAR | 1 | Valor logico "SI / NO" | 5174 | 1 | 1 | 1 | 1 | 1 | 1 | 0 | 1 | 0 | 1 | 1 | 0 | 1 | 1 | 1 | 1 | 0 | 1 | 1 | 1 | 1 | 1
873 | ¿CUENTA CON ROPERIA? | 4.1.13 | 4 | 1 | 13 | roper |  | Valor logico "SI / NO" | SAS | ACTIVA | 1 | SIN CAMBIO | SA | MODELO DE RECURSOS PARA LA PLANEACION DE UNIDADES MEDICAS DE LA SECRETARIA DE SALUD | NINGUNO | SERVICIOS GENERALES | ¿CUENTA CON ROPERIA? | ¿CUENTA CON ROPERIA? | roper | VAR | 1 | Valor logico "SI / NO" | 1466 | 1 | 1 | 1 | 1 | 1 | 1 | 0 | 1 | 0 | 1 | 1 | 0 | 1 | 1 | 1 | 0 | 0 | 1 | 0 | 1 | 1 | 1
874 | ¿CUENTA CON LAVANDERIA? | 4.1.14 | 4 | 1 | 14 | lavand |  | Valor logico "SI / NO" | SAS | ACTIVA | 1 | SIN CAMBIO | SA | MODELO DE RECURSOS PARA LA PLANEACION DE UNIDADES MEDICAS DE LA SECRETARIA DE SALUD | NINGUNO | SERVICIOS GENERALES | ¿CUENTA CON LAVANDERIA? | ¿CUENTA CON LAVANDERIA? | lavand | VAR | 1 | Valor logico "SI / NO" | 1015 | 1 | 1 | 1 | 1 | 1 | 1 | 0 | 1 | 0 | 1 | 1 | 0 | 1 | 1 | 1 | 0 | 0 | 1 | 0 | 1 | 1 | 1
875 | ¿CUENTA CON SERVICIO DE CORRESPONDENCIA- MENSAJERIA? | 4.1.15 | 4 | 1 | 15 | corresp |  | Valor logico "SI / NO" | SAS | ACTIVA | 1 | SIN CAMBIO | SA | MODELO DE RECURSOS PARA LA PLANEACION DE UNIDADES MEDICAS DE LA SECRETARIA DE SALUD | NINGUNO | SERVICIOS GENERALES | ¿CUENTA CON SERVICIO DE CORRESPONDENCIA- MENSAJERIA? | ¿CUENTA CON SERVICIO DE CORRESPONDENCIA- MENSAJERIA? | corresp | VAR | 1 | Valor logico "SI / NO" | 817 | 1 | 1 | 1 | 1 | 1 | 1 | 0 | 1 | 0 | 1 | 1 | 0 | 1 | 1 | 1 | 1 | 0 | 1 | 0 | 1 | 1 | 1
876 | ¿CUENTA CON VIGILANCIA? | 4.1.16 | 4 | 1 | 16 | vigila |  | Valor logico "SI / NO" | SAS | ACTIVA | 1 | SIN CAMBIO | SA | MODELO DE RECURSOS PARA LA PLANEACION DE UNIDADES MEDICAS DE LA SECRETARIA DE SALUD | NINGUNO | SERVICIOS GENERALES | ¿CUENTA CON VIGILANCIA? | ¿CUENTA CON VIGILANCIA? | vigila | VAR | 1 | Valor logico "SI / NO" | 3716 | 1 | 1 | 1 | 1 | 1 | 1 | 0 | 1 | 0 | 1 | 1 | 0 | 1 | 1 | 1 | 1 | 0 | 1 | 1 | 1 | 1 | 1
877 | ¿CUENTA CON SERVICIO DE FOTOCOPIADO? | 4.1.17 | 4 | 1 | 17 | fotocop |  | Valor logico "SI / NO" | SAS | ACTIVA | 1 | SIN CAMBIO | SA | MODELO DE RECURSOS PARA LA PLANEACION DE UNIDADES MEDICAS DE LA SECRETARIA DE SALUD | NINGUNO | SERVICIOS GENERALES | ¿CUENTA CON SERVICIO DE FOTOCOPIADO? | ¿CUENTA CON SERVICIO DE FOTOCOPIADO? | fotocop | VAR | 1 | Valor logico "SI / NO" | 1544 | 1 | 1 | 1 | 1 | 1 | 1 | 0 | 1 | 0 | 1 | 1 | 0 | 1 | 1 | 1 | 1 | 0 | 1 | 0 | 1 | 1 | 1
878 | ¿CUENTA CON TRATAMIENTO DE RESIDUOS SOLIDOS? | 4.1.18 | 4 | 1 | 18 | tratrs |  | Valor logico "SI / NO" | SAS | ACTIVA | 1 | SIN CAMBIO | SA | MODELO DE RECURSOS PARA LA PLANEACION DE UNIDADES MEDICAS DE LA SECRETARIA DE SALUD | NINGUNO | SERVICIOS GENERALES | ¿CUENTA CON TRATAMIENTO DE RESIDUOS SOLIDOS? | ¿CUENTA CON TRATAMIENTO DE RESIDUOS SOLIDOS? | tratrs | VAR | 1 | Valor logico "SI / NO" | 390 | 1 | 1 | 1 | 1 | 1 | 1 | 0 | 1 | 0 | 0 | 1 | 0 | 1 | 1 | 1 | 0 | 0 | 1 | 0 | 0 | 0 | 1
879 | ¿CUENTA CON TRATAMIENTO DE AGUAS RESIDUALES? | 4.1.19 | 4 | 1 | 19 | tratar |  | Valor logico "SI / NO" | SAS | ACTIVA | 1 | SIN CAMBIO | SA | MODELO DE RECURSOS PARA LA PLANEACION DE UNIDADES MEDICAS DE LA SECRETARIA DE SALUD | NINGUNO | SERVICIOS GENERALES | ¿CUENTA CON TRATAMIENTO DE AGUAS RESIDUALES? | ¿CUENTA CON TRATAMIENTO DE AGUAS RESIDUALES? | tratar | VAR | 1 | Valor logico "SI / NO" | 406 | 1 | 1 | 1 | 1 | 1 | 1 | 0 | 1 | 0 | 0 | 1 | 0 | 1 | 1 | 1 | 0 | 0 | 1 | 0 | 0 | 0 | 1
880 | ¿CUENTA CON ALMACEN TEMPORAL DE RESIDUOS PELIGROSOS BIOLOGICO INFECCIOSOS? | 4.1.20 | 4 | 1 | 20 | almrpbi |  | Valor logico "SI / NO" | SAS | ACTIVA | 1 | SIN CAMBIO | SA | MODELO DE RECURSOS PARA LA PLANEACION DE UNIDADES MEDICAS DE LA SECRETARIA DE SALUD | NINGUNO | SERVICIOS GENERALES | ¿CUENTA CON ALMACEN TEMPORAL DE RESIDUOS PELIGROSOS BIOLOGICO INFECCIOSOS? | ¿CUENTA CON ALMACEN TEMPORAL DE RESIDUOS PELIGROSOS BIOLOGICO INFECCIOSOS? | almrpbi | VAR | 1 | Valor logico "SI / NO" | 6627 | 1 | 1 | 1 | 1 | 1 | 1 | 0 | 1 | 0 | 0 | 1 | 1 | 1 | 1 | 1 | 0 | 0 | 1 | 0 | 0 | 0 | 1
881 | ¿CUENTA CON ALMACEN DE PRODUCTOS DE CRETI (CORROSIVO, REACTIVO, EXPLOSIVO, TOXICO E INFLAMABLE)? | 4.1.21 | 4 | 1 | 21 | creti |  | Valor logico "SI / NO" | SAS | ACTIVA | 1 | SIN CAMBIO | SA | MODELO DE RECURSOS PARA LA PLANEACION DE UNIDADES MEDICAS DE LA SECRETARIA DE SALUD | NINGUNO | SERVICIOS GENERALES | ¿CUENTA CON ALMACEN DE PRODUCTOS DE CRETI (CORROSIVO, REACTIVO, EXPLOSIVO, TOXICO E INFLAMABLE)? | ¿CUENTA CON ALMACEN DE PRODUCTOS DE CRETI (CORROSIVO, REACTIVO, EXPLOSIVO, TOXICO E INFLAMABLE)? | creti | VAR | 1 | Valor logico "SI / NO" | 135 | 1 | 1 | 1 | 1 | 1 | 1 | 0 | 1 | 0 | 0 | 1 | 0 | 1 | 1 | 1 | 0 | 0 | 1 | 0 | 0 | 0 | 1
882 | ¿CUENTA CON INCINERADOR? | 4.1.22 | 4 | 1 | 22 | incinera |  | Valor logico "SI / NO" | SAS | ACTIVA | 1 | SIN CAMBIO | SA | MODELO DE RECURSOS PARA LA PLANEACION DE UNIDADES MEDICAS DE LA SECRETARIA DE SALUD | NINGUNO | SERVICIOS GENERALES | ¿CUENTA CON INCINERADOR? | ¿CUENTA CON INCINERADOR? | incinera | VAR | 1 | Valor logico "SI / NO" | 110 | 1 | 1 | 1 | 1 | 1 | 1 | 0 | 1 | 0 | 0 | 1 | 1 | 1 | 1 | 1 | 0 | 0 | 1 | 0 | 0 | 0 | 1
883 | ¿CUENTA CON SISTEMA DE DESECHO LIQUIDOS? | 4.1.23 | 4 | 1 | 23 | deseliq |  | Valor logico "SI / NO" | SAS | ACTIVA | 1 | SIN CAMBIO | SA | MODELO DE RECURSOS PARA LA PLANEACION DE UNIDADES MEDICAS DE LA SECRETARIA DE SALUD | NINGUNO | SERVICIOS GENERALES | ¿CUENTA CON SISTEMA DE DESECHO LIQUIDOS? | ¿CUENTA CON SISTEMA DE DESECHO LIQUIDOS? | deseliq | VAR | 1 | Valor logico "SI / NO" | 136 | 1 | 1 | 1 | 1 | 1 | 1 | 0 | 1 | 0 | 0 | 1 | 1 | 1 | 1 | 1 | 0 | 0 | 1 | 0 | 0 | 0 | 1
884 | ¿CUENTA CON ALMACEN DE MEDICAMENTOS? | 4.1.24 | 4 | 1 | 24 | almmed |  | Valor logico "SI / NO" | SAS | ACTIVA | 1 | SIN CAMBIO | SA | MODELO DE RECURSOS PARA LA PLANEACION DE UNIDADES MEDICAS DE LA SECRETARIA DE SALUD | NINGUNO | SERVICIOS GENERALES | ¿CUENTA CON ALMACEN DE MEDICAMENTOS? | ¿CUENTA CON ALMACEN DE MEDICAMENTOS? | almmed | VAR | 1 | Valor logico "SI / NO" | 1061 | 1 | 1 | 1 | 1 | 1 | 1 | 0 | 1 | 0 | 1 | 1 | 1 | 1 | 1 | 1 | 1 | 1 | 1 | 1 | 1 | 1 | 1
885 | ¿CUENTA CON CAMARA FRIA PARA EL RESGUARDO DE INSUMOS PARA LA SALUD? | 4.1.25 | 4 | 1 | 25 | camarafria |  | Valor logico "SI / NO" | SAS | ACTIVA | 1 | SIN CAMBIO | SA | MODELO DE RECURSOS PARA LA PLANEACION DE UNIDADES MEDICAS DE LA SECRETARIA DE SALUD | NINGUNO | SERVICIOS GENERALES | ¿CUENTA CON CAMARA FRIA PARA EL RESGUARDO DE INSUMOS PARA LA SALUD? | ¿CUENTA CON CAMARA FRIA PARA EL RESGUARDO DE INSUMOS PARA LA SALUD? | camarafria | VAR | 1 | Valor logico "SI / NO" | 210 | 0 | 0 | 0 | 1 | 0 | 0 | 0 | 0 | 0 | 0 | 1 | 0 | 1 | 1 | 1 | 1 | 0 | 1 | 1 | 0 | 0 | 1
886 | ¿CUANTAS CAMARAS FRIAS FABRICADAS CON PANELES? | 4.1.26 | 4 | 1 | 26 | camarafabpan |  | Valor en Número Entero | SAS | ACTIVA | 1 | SIN CAMBIO | SA | PROY-NOM-022-ENER/SE-202 | NINGUNO | SERVICIOS GENERALES | ¿CUANTAS CAMARAS FRIAS FABRICADAS CON PANELES? | ¿CUANTAS CAMARAS FRIAS FABRICADAS CON PANELES? | camarafabpan | VAR | 1 | Valor en Número Entero | 146 | 0 | 0 | 0 | 1 | 0 | 0 | 0 | 0 | 0 | 0 | 1 | 0 | 1 | 1 | 1 | 1 | 0 | 1 | 1 | 0 | 0 | 1
887 | ¿CUANTAS CAMARAS FRIAS DE CONCRETO? | 4.1.27 | 4 | 1 | 27 | camaraconc |  | Valor en Número Entero | SAS | ACTIVA | 1 | SIN CAMBIO | SA | PROY-NOM-022-ENER/SE-202 | NINGUNO | SERVICIOS GENERALES | ¿CUANTAS CAMARAS FRIAS DE CONCRETO? | ¿CUANTAS CAMARAS FRIAS DE CONCRETO? | camaraconc | VAR | 1 | Valor en Número Entero | 135 | 0 | 0 | 0 | 1 | 0 | 0 | 0 | 0 | 0 | 0 | 1 | 0 | 1 | 1 | 1 | 1 | 0 | 1 | 1 | 0 | 0 | 1
888 | AREAS ADMINISTRATIVAS Y DIRECTIVAS | 5.0.0 | 5 | 0 | 0 | TITULO |  | Titulo del Area o Subarea | SAS | ACTIVA | 0 | TITULO | SA | [10 empty] | 1 | 1 | 1 | 1 | 1 | 1 | 0 | 1 | 0 | 0 | 1 | 0 | 1 | 0 | 1 | 1 | 0 | 1 | 0 | 0 | 0 | 1
889 | ¿CUENTA CON AREA DE DIRECCION? | 5.1.0 | 5 | 1 | 0 | direc |  | Valor logico "SI / NO" | SAS | ACTIVA | 1 | SIN CAMBIO | SA | MODELO DE RECURSOS PARA LA PLANEACION DE UNIDADES MEDICAS DE LA SECRETARIA DE SALUD | NINGUNO | SERVICIOS ADMINISTRATIVOS | ¿CUENTA CON AREA DE DIRECCION? | ¿CUENTA CON AREA DE DIRECCION? | direc | VAR | 1 | Valor logico "SI / NO" | 3351 | 1 | 1 | 1 | 1 | 1 | 1 | 0 | 1 | 0 | 0 | 1 | 0 | 1 | 0 | 1 | 1 | 0 | 1 | 0 | 0 | 0 | 1
890 | ¿CUENTA CON AREA DE ADMINISTRACION? | 5.2.0 | 5 | 2 | 0 | admini |  | Valor logico "SI / NO" | SAS | ACTIVA | 1 | SIN CAMBIO | SA | MODELO DE RECURSOS PARA LA PLANEACION DE UNIDADES MEDICAS DE LA SECRETARIA DE SALUD | NINGUNO | SERVICIOS ADMINISTRATIVOS | ¿CUENTA CON AREA DE ADMINISTRACION? | ¿CUENTA CON AREA DE ADMINISTRACION? | admini | VAR | 1 | Valor logico "SI / NO" | 2656 | 1 | 1 | 1 | 1 | 1 | 1 | 0 | 1 | 0 | 0 | 1 | 0 | 1 | 0 | 1 | 1 | 0 | 1 | 0 | 0 | 0 | 1
891 | ¿CUENTA CON AREA DE JURIDICO? | 5.3.0 | 5 | 3 | 0 | jurid |  | Valor logico "SI / NO" | SAS | ACTIVA | 1 | SIN CAMBIO | SA | MODELO DE RECURSOS PARA LA PLANEACION DE UNIDADES MEDICAS DE LA SECRETARIA DE SALUD | NINGUNO | SERVICIOS ADMINISTRATIVOS | ¿CUENTA CON AREA DE JURIDICO? | ¿CUENTA CON AREA DE JURIDICO? | jurid | VAR | 1 | Valor logico "SI / NO" | 230 | 1 | 1 | 1 | 1 | 1 | 1 | 0 | 0 | 0 | 0 | 1 | 0 | 0 | 0 | 0 | 1 | 0 | 1 | 0 | 0 | 0 | 1
892 | ¿CUENTA CON AREA DE UNIDAD DE COSTOS? | 5.4.0 | 5 | 4 | 0 | costos |  | Valor logico "SI / NO" | SAS | ACTIVA | 1 | SIN CAMBIO | SA | MODELO DE RECURSOS PARA LA PLANEACION DE UNIDADES MEDICAS DE LA SECRETARIA DE SALUD | NINGUNO | SERVICIOS ADMINISTRATIVOS | ¿CUENTA CON AREA DE UNIDAD DE COSTOS? | ¿CUENTA CON AREA DE UNIDAD DE COSTOS? | costos | VAR | 1 | Valor logico "SI / NO" | 233 | 0 | 0 | 0 | 1 | 0 | 0 | 0 | 0 | 0 | 0 | 1 | 0 | 0 | 0 | 0 | 0 | 0 | 1 | 0 | 0 | 0 | 1
893 | ¿CUENTA CON AREA DE JEFATURA DE ENFERMERAS? | 5.5.0 | 5 | 5 | 0 | jefenfer |  | Valor logico "SI / NO" | SAS | ACTIVA | 1 | SIN CAMBIO | SA | MODELO DE RECURSOS PARA LA PLANEACION DE UNIDADES MEDICAS DE LA SECRETARIA DE SALUD | NINGUNO | SERVICIOS ADMINISTRATIVOS | ¿CUENTA CON AREA DE JEFATURA DE ENFERMERAS? | ¿CUENTA CON AREA DE JEFATURA DE ENFERMERAS? | jefenfer | VAR | 1 | Valor logico "SI / NO" | 1674 | 1 | 1 | 1 | 1 | 1 | 1 | 0 | 1 | 0 | 0 | 1 | 0 | 0 | 0 | 0 | 0 | 0 | 1 | 0 | 0 | 0 | 1
894 | ¿CUENTA CON AREA DE INFORMATICA? | 5.6.0 | 5 | 6 | 0 | Inform |  | Valor logico "SI / NO" | SAS | ACTIVA | 1 | SIN CAMBIO | SA | MODELO DE RECURSOS PARA LA PLANEACION DE UNIDADES MEDICAS DE LA SECRETARIA DE SALUD | NINGUNO | SERVICIOS ADMINISTRATIVOS | ¿CUENTA CON AREA DE INFORMATICA? | ¿CUENTA CON AREA DE INFORMATICA? | Inform | VAR | 1 | Valor logico "SI / NO" | 578 | 0 | 0 | 0 | 1 | 0 | 0 | 0 | 0 | 0 | 0 | 1 | 0 | 0 | 0 | 0 | 1 | 0 | 1 | 0 | 0 | 0 | 1
895 | NUMERO DE OFICINAS | 5.7.0 | 5 | 7 | 0 | numofi |  | Valor en Número Entero | SAS | ACTIVA | 1 | SIN CAMBIO | SA | NINGUNO | NINGUNO | SERVICIOS ADMINISTRATIVOS | NUMERO DE OFICINAS | NUMERO DE OFICINAS | numofi | VAR | 1 | Valor en Número Entero | 10522 | 0 | 0 | 0 | 0 | 0 | 0 | 0 | 0 | 0 | 0 | 1 | 0 | 0 | 0 | 0 | 1 | 0 | 1 | 0 | 0 | 0 | 1
896 | AREAS DE ENSEÑANZA | 6.0.0 | 6 | 0 | 0 | TITULO |  | Titulo del Area o Subarea | SAS | ACTIVA | 0 | TITULO | SA | [10 empty] | 0 | 0 | 0 | 1 | 0 | 0 | 0 | 0 | 0 | 0 | 1 | 0 | 0 | 0 | 0 | 1 | 0 | 1 | 0 | 0 | 0 | 1
897 | ¿CUENTA CON AREA DE FORMACION DE PERSONAL DE SALUD? | 6.1.0 | 6 | 1 | 0 | formaperso |  | Valor logico "SI / NO" | SAS | ACTIVA | 1 | SIN CAMBIO | SA | MODELO DE RECURSOS PARA LA PLANEACION DE UNIDADES MEDICAS DE LA SECRETARIA DE SALUD | NINGUNO | ENSEÑANZA E INVESTIGACION | ¿CUENTA CON AREA DE FORMACION DE PERSONAL DE SALUD? | ¿CUENTA CON AREA DE FORMACION DE PERSONAL DE SALUD? | formaperso | VAR | 1 | Valor logico "SI / NO" | 526 | 0 | 0 | 0 | 1 | 0 | 0 | 0 | 0 | 0 | 0 | 1 | 0 | 0 | 0 | 0 | 0 | 0 | 1 | 0 | 0 | 0 | 1
898 | ¿CUENTA CON AREA DE EDUCACION CONTINUA Y DESARROLLO? | 6.2.0 | 6 | 2 | 0 | educonti |  | Valor logico "SI / NO" | SAS | ACTIVA | 1 | SIN CAMBIO | SA | MODELO DE RECURSOS PARA LA PLANEACION DE UNIDADES MEDICAS DE LA SECRETARIA DE SALUD | NINGUNO | ENSEÑANZA E INVESTIGACION | ¿CUENTA CON AREA DE EDUCACION CONTINUA Y DESARROLLO? | ¿CUENTA CON AREA DE EDUCACION CONTINUA Y DESARROLLO? | educonti | VAR | 1 | Valor logico "SI / NO" | 465 | 0 | 0 | 0 | 1 | 0 | 0 | 0 | 0 | 0 | 0 | 1 | 0 | 0 | 0 | 0 | 0 | 0 | 1 | 0 | 0 | 0 | 1
899 | ¿CUENTA CON AREA DE EDITORIAL Y DIFUSION? | 6.3.0 | 6 | 3 | 0 | edito |  | Valor logico "SI / NO" | SAS | ACTIVA | 1 | SIN CAMBIO | SA | NINGUNO | NINGUNO | ENSEÑANZA E INVESTIGACION | ¿CUENTA CON AREA DE EDITORIAL Y DIFUSION? | ¿CUENTA CON AREA DE EDITORIAL Y DIFUSION? | edito | VAR | 1 | Valor logico "SI / NO" | 64 | 0 | 0 | 0 | 1 | 0 | 0 | 0 | 0 | 0 | 0 | 1 | 0 | 0 | 0 | 0 | 0 | 0 | 1 | 0 | 0 | 0 | 1
900 | ¿CUENTA CON BIBLIOHEMEROTECA? | 6.4.0 | 6 | 4 | 0 | bibliohe |  | Valor logico "SI / NO" | SAS | ACTIVA | 1 | SIN CAMBIO | SA | MODELO DE RECURSOS PARA LA PLANEACION DE UNIDADES MEDICAS DE LA SECRETARIA DE SALUD | NINGUNO | ENSEÑANZA E INVESTIGACION | ¿CUENTA CON BIBLIOHEMEROTECA? | ¿CUENTA CON BIBLIOHEMEROTECA? | bibliohe | VAR | 1 | Valor logico "SI / NO" | 222 | 0 | 0 | 0 | 1 | 0 | 0 | 0 | 0 | 0 | 0 | 1 | 0 | 0 | 0 | 0 | 0 | 0 | 1 | 0 | 0 | 0 | 1
901 | ¿CUENTA CON AREA AUDIVISUAL? | 6.5.0 | 6 | 5 | 0 | audiovisual |  | Valor logico "SI / NO" | SAS | ACTIVA | 1 | SIN CAMBIO | SA | NINGUNO | NINGUNO | ENSEÑANZA E INVESTIGACION | ¿CUENTA CON AREA AUDIVISUAL? | ¿CUENTA CON AREA AUDIVISUAL? | audiovisual | VAR | 1 | Valor logico "SI / NO" | 287 | 0 | 0 | 0 | 1 | 0 | 0 | 0 | 0 | 0 | 0 | 1 | 0 | 0 | 0 | 0 | 1 | 0 | 1 | 0 | 0 | 0 | 1
902 | CUPO DE AUDIOVISUAL | 6.5.1 | 6 | 5 | 1 | audiocupaud |  | Valor en Número Entero | SAS | ACTIVA | 1 | SIN CAMBIO | SA | NINGUNO | NINGUNO | ENSEÑANZA E INVESTIGACION | CUPO DE AUDIOVISUAL | CUPO DE AUDIOVISUAL | audiocupaud | VAR | 1 | Valor en Número Entero | 13745 | 0 | 0 | 0 | 1 | 0 | 0 | 0 | 0 | 0 | 0 | 1 | 0 | 0 | 0 | 0 | 1 | 0 | 1 | 0 | 0 | 0 | 1
903 | ¿CUENTA CON AULA? | 6.6.0 | 6 | 6 | 0 | aula |  | Valor logico "SI / NO" | SAS | ACTIVA | 1 | SIN CAMBIO | SA | MODELO DE RECURSOS PARA LA PLANEACION DE UNIDADES MEDICAS DE LA SECRETARIA DE SALUD | NINGUNO | ENSEÑANZA E INVESTIGACION | ¿CUENTA CON AULA? | ¿CUENTA CON AULA? | aula | VAR | 1 | Valor logico "SI / NO" | 695 | 0 | 0 | 0 | 1 | 0 | 0 | 0 | 0 | 0 | 0 | 1 | 0 | 0 | 0 | 0 | 1 | 0 | 1 | 0 | 0 | 0 | 1
904 | CUPO DE AULA | 6.6.1 | 6 | 6 | 1 | aulacupaul |  | Valor en Número Entero | SAS | ACTIVA | 1 | SIN CAMBIO | SA | NINGUNO | NINGUNO | ENSEÑANZA E INVESTIGACION | CUPO DE AULA | CUPO DE AULA | aulacupaul | VAR | 1 | Valor en Número Entero | 33014 | 0 | 0 | 0 | 1 | 0 | 0 | 0 | 0 | 0 | 0 | 1 | 0 | 0 | 0 | 0 | 1 | 0 | 1 | 0 | 0 | 0 | 1
905 | ¿CUENTA CON AUDITORIO? | 6.7.0 | 6 | 7 | 0 | auditorio |  | Valor logico "SI / NO" | SAS | ACTIVA | 1 | SIN CAMBIO | SA | MODELO DE RECURSOS PARA LA PLANEACION DE UNIDADES MEDICAS DE LA SECRETARIA DE SALUD | NINGUNO | ENSEÑANZA E INVESTIGACION | ¿CUENTA CON AUDITORIO? | ¿CUENTA CON AUDITORIO? | auditorio | VAR | 1 | Valor logico "SI / NO" | 295 | 0 | 0 | 0 | 1 | 0 | 0 | 0 | 0 | 0 | 0 | 1 | 0 | 0 | 0 | 0 | 1 | 0 | 1 | 0 | 0 | 0 | 1
906 | CUPO DE AUDITORIO | 6.7.1 | 6 | 7 | 1 | audicupaudi |  | Valor en Número Entero | SAS | ACTIVA | 1 | SIN CAMBIO | SA | NINGUNO | NINGUNO | ENSEÑANZA E INVESTIGACION | CUPO DE AUDITORIO | CUPO DE AUDITORIO | audicupaudi | VAR | 1 | Valor en Número Entero | 2934 | 0 | 0 | 0 | 1 | 0 | 0 | 0 | 0 | 0 | 0 | 1 | 0 | 0 | 0 | 0 | 1 | 0 | 1 | 0 | 0 | 0 | 1
907 | ¿CUENTA CON SALA PARA TELECONFERENCIAS? | 6.8.0 | 6 | 8 | 0 | teleedu |  | Valor logico "SI / NO" | SAS | ACTIVA | 1 | SIN CAMBIO | SA | NINGUNO | NINGUNO | ENSEÑANZA E INVESTIGACION | ¿CUENTA CON SALA PARA TELECONFERENCIAS? | ¿CUENTA CON SALA PARA TELECONFERENCIAS? | teleedu | VAR | 1 | Valor logico "SI / NO" | 182 | 0 | 0 | 0 | 1 | 0 | 0 | 0 | 0 | 0 | 0 | 1 | 0 | 0 | 0 | 0 | 1 | 0 | 1 | 0 | 0 | 0 | 1
908 | ¿CUENTA CON CUARTOS DE RESIDENCIA MEDICA? | 6.9.0 | 6 | 9 | 0 | residencia |  | Valor logico "SI / NO" | SAS | ACTIVA | 1 | SIN CAMBIO | SA | MODELO DE RECURSOS PARA LA PLANEACION DE UNIDADES MEDICAS DE LA SECRETARIA DE SALUD | NINGUNO | ENSEÑANZA E INVESTIGACION | ¿CUENTA CON CUARTOS DE RESIDENCIA MEDICA? | ¿CUENTA CON CUARTOS DE RESIDENCIA MEDICA? | residencia | VAR | 1 | Valor logico "SI / NO" | 535 | 0 | 0 | 0 | 1 | 0 | 0 | 0 | 0 | 0 | 0 | 1 | 0 | 0 | 0 | 0 | 0 | 0 | 1 | 0 | 0 | 0 | 1
909 | AREAS DE INVESTIGACION | 7.0.0 | 7 | 0 | 0 | TITULO |  | Titulo del Area o Subarea | SAS | ACTIVA | 0 | TITULO | SA | [10 empty] | 0 | 0 | 0 | 1 | 0 | 0 | 0 | 0 | 0 | 0 | 1 | 0 | 0 | 1 | 1 | 0 | 0 | 0 | 0 | 0 | 0 | 1
910 | ¿CUENTA CON LABORATORIO DE INVESTIGACION? | 7.1.0 | 7 | 1 | 0 | invlab |  | Valor logico "SI / NO" | SAS | ACTIVA | 1 | SIN CAMBIO | SA | NINGUNO | NINGUNO | INVESTIGACION | ¿CUENTA CON LABORATORIO DE INVESTIGACION? | ¿CUENTA CON LABORATORIO DE INVESTIGACION? | invlab | VAR | 1 | Valor logico "SI / NO" | 43 | 0 | 0 | 0 | 1 | 0 | 0 | 0 | 0 | 0 | 0 | 1 | 0 | 0 | 1 | 1 | 0 | 0 | 0 | 0 | 0 | 0 | 1
911 | ¿CUENTA CON AREA DE INVESTIGACION EPIDEMIOLOGICA? | 7.2.0 | 7 | 2 | 0 | invepidemiol |  | Valor logico "SI / NO" | SAS | ACTIVA | 1 | SIN CAMBIO | SA | MODELO DE RECURSOS PARA LA PLANEACION DE UNIDADES MEDICAS DE LA SECRETARIA DE SALUD | EPIDEMIOLOGIA | CONSULTA EXTERNA EPIDEMIOLOGIA | ¿CUENTA CON AREA DE INVESTIGACION EPIDEMIOLOGICA? | ¿CUENTA CON AREA DE INVESTIGACION EPIDEMIOLOGICA? | invepidemiol | VAR | 1 | Valor logico "SI / NO" | 82 | 0 | 0 | 0 | 1 | 0 | 0 | 0 | 0 | 0 | 0 | 1 | 0 | 0 | 1 | 1 | 0 | 0 | 0 | 0 | 0 | 0 | 1
912 | ¿CUENTA CON BIOTERIO? | 7.3.0 | 7 | 3 | 0 | invbio |  | Valor logico "SI / NO" | SAS | ACTIVA | 1 | SIN CAMBIO | SA | NINGUNO | NINGUNO | INVESTIGACION | ¿CUENTA CON BIOTERIO? | ¿CUENTA CON BIOTERIO? | invbio | VAR | 1 | Valor logico "SI / NO" | 21 | 0 | 0 | 0 | 1 | 0 | 0 | 0 | 0 | 0 | 0 | 1 | 0 | 0 | 1 | 1 | 0 | 0 | 0 | 0 | 0 | 0 | 1
913 | AREA CENTRO VETERINARIO | 8.0.0 | 8 | 0 | 0 | TITU |  | Titulo del Area o Subarea | SAS | ACTIVA | 0 | TITULO | CV | [10 empty] | 0 | 0 | 0 | 0 | 0 | 0 | 0 | 0 | 0 | 0 | 0 | 1 | 0 | 0 | 0 | 0 | 0 | 0 | 0 | 0 | 0 | 0
914 | AREA CENTRO VETERINARIO | 8.1.0 | 8 | 1 | 0 | TITU |  | Titulo del Area o Subarea | SAS | ACTIVA | 0 | TITULO | CV | [10 empty] | 0 | 0 | 0 | 0 | 0 | 0 | 0 | 0 | 0 | 0 | 0 | 1 | 0 | 0 | 0 | 0 | 0 | 0 | 0 | 0 | 0 | 0
915 | ¿CUENTA CON CONSULTORIO VETERINARIO? | 8.1.01 | 8 | 1 | 01 | consveter |  | Valor logico "SI / NO" | SAS | ACTIVA | 1 | SIN CAMBIO | SA | PROY-NOM-042-SSA2-2017_ANTIRRABICOS | VETERINARIA | VETERINARIA | ¿CUENTA CON CONSULTORIO VETERINARIO? | ¿CUENTA CON CONSULTORIO VETERINARIO? | consveter | VAR | 1 | Valor logico "SI / NO" | 19 | 0 | 0 | 0 | 0 | 0 | 0 | 0 | 0 | 0 | 0 | 0 | 1 | 0 | 0 | 0 | 0 | 0 | 0 | 0 | 0 | 0 | 0
916 | ¿CUENTA CON DEPOSITO DE CADAVERES? | 8.1.03 | 8 | 1 | 03 | depcadveter |  | Valor logico "SI / NO" | SAS | ACTIVA | 1 | SIN CAMBIO | SA | PROY-NOM-042-SSA2-2017_ANTIRRABICOS | VETERINARIA | VETERINARIA | ¿CUENTA CON DEPOSITO DE CADAVERES? | ¿CUENTA CON DEPOSITO DE CADAVERES? | depcadveter | VAR | 1 | Valor logico "SI / NO" | 14 | 0 | 0 | 0 | 0 | 0 | 0 | 0 | 0 | 0 | 0 | 0 | 1 | 0 | 0 | 0 | 0 | 0 | 0 | 0 | 0 | 0 | 0
917 | ¿CUENTA CON SALA DE NECROPSIAS? | 8.1.05 | 8 | 1 | 05 | salanecveter |  | Valor logico "SI / NO" | SAS | ACTIVA | 1 | SIN CAMBIO | SA | PROY-NOM-042-SSA2-2017_ANTIRRABICOS | VETERINARIA | VETERINARIA | ¿CUENTA CON SALA DE NECROPSIAS? | ¿CUENTA CON SALA DE NECROPSIAS? | salanecveter | VAR | 1 | Valor logico "SI / NO" | 12 | 0 | 0 | 0 | 0 | 0 | 0 | 0 | 0 | 0 | 0 | 0 | 1 | 0 | 0 | 0 | 0 | 0 | 0 | 0 | 0 | 0 | 0
918 | ¿CUENTA CON ZONA PARA JAULAS PARA PERROS Y GATOS? | 8.1.07 | 8 | 1 | 07 | jaulasveter |  | Valor logico "SI / NO" | SAS | ACTIVA | 1 | SIN CAMBIO | SA | PROY-NOM-042-SSA2-2017_ANTIRRABICOS | VETERINARIA | VETERINARIA | ¿CUENTA CON ZONA PARA JAULAS PARA PERROS Y GATOS? | ¿CUENTA CON ZONA PARA JAULAS PARA PERROS Y GATOS? | jaulasveter | VAR | 1 | Valor logico "SI / NO" | 30 | 0 | 0 | 0 | 0 | 0 | 0 | 0 | 0 | 0 | 0 | 0 | 1 | 0 | 0 | 0 | 0 | 0 | 0 | 0 | 0 | 0 | 0
919 | ¿CUENTA CON UNIDAD QUIRURGICA VETERINARIA? | 8.1.08 | 8 | 1 | 08 | quirurveter |  | Valor logico "SI / NO" | SAS | ACTIVA | 1 | SIN CAMBIO | SA | PROY-NOM-042-SSA2-2017_ANTIRRABICOS | VETERINARIA | VETERINARIA | ¿CUENTA CON UNIDAD QUIRURGICA VETERINARIA? | ¿CUENTA CON UNIDAD QUIRURGICA VETERINARIA? | quirurveter | VAR | 1 | Valor logico "SI / NO" | 25 | 0 | 0 | 0 | 0 | 0 | 0 | 0 | 0 | 0 | 0 | 0 | 1 | 0 | 0 | 0 | 0 | 0 | 0 | 0 | 0 | 0 | 0
920 | ¿CUENTA CON SALA DE RECUPERACION POSTQUIRURGICA? | 8.1.09 | 8 | 1 | 09 | salaquirveter |  | Valor logico "SI / NO" | SAS | ACTIVA | 1 | SIN CAMBIO | SA | PROY-NOM-042-SSA2-2017_ANTIRRABICOS | VETERINARIA | VETERINARIA | ¿CUENTA CON SALA DE RECUPERACION POSTQUIRURGICA? | ¿CUENTA CON SALA DE RECUPERACION POSTQUIRURGICA? | salaquirveter | VAR | 1 | Valor logico "SI / NO" | 25 | 0 | 0 | 0 | 0 | 0 | 0 | 0 | 0 | 0 | 0 | 0 | 1 | 0 | 0 | 0 | 0 | 0 | 0 | 0 | 0 | 0 | 0
921 | EQUIPO EN CENTRO CANINO | 8.1.1.B | 8 | 1 | 1.B | TITU |  | Titulo del Area o Subarea | SAS | ACTIVA | 0 | TITULO | EM | [10 empty] | 0 | 0 | 0 | 0 | 0 | 0 | 0 | 0 | 0 | 0 | 0 | 1 | 0 | 0 | 0 | 0 | 0 | 0 | 0 | 0 | 0 | 0
922 | MESA DE CIRUGIA VETERINARIA | 8.1.1.B.01 | 8 | 1 | 1.B.01 | mesacirveter |  | Valor en Número Entero | SAS | ACTIVA | 1 | SIN CAMBIO | EM | PREVENCION CONTROL DE ENFERMEDADES. ESPECIFICACIONES SANITARIAS PARA LOS CENTROS DE PREVENCION Y CONTROL DE ZOONOSIS RELATIVA A PERROS Y GATOS. | MEDICAS VETERINARIO | CONSULTA EXTERNA, HOSPITALIZACION, QUIROFANO | MESA QUIRURGICA | MESA QUIRURGICA | mesacirveter |  | 1 | Númerico | 35 | 0 | 0 | 0 | 0 | 0 | 0 | 0 | 0 | 0 | 0 | 0 | 1 | 0 | 0 | 0 | 0 | 0 | 0 | 0 | 0 | 0 | 0
923 | REFRIGERADOR TIPO DOMESTICO O INDUSTRIAL | 8.1.1.B.02 | 8 | 1 | 1.B.02 | refriveter |  | Valor en Número Entero | SAS | ACTIVA | 1 | SIN CAMBIO | EM | CUADRO BÁSICO Y CATÁLOGO DE AUXILIARES DE DIAGNÓSTICO | NINGUNO | NINGUNO | REFRIGERADOR VERTICAL | REFRIGERADOR VERTICAL | 533_787_0041 |  | 1 | Númerico | 45 | 0 | 0 | 0 | 0 | 0 | 0 | 0 | 0 | 0 | 0 | 0 | 1 | 0 | 0 | 0 | 0 | 0 | 0 | 0 | 0 | 0 | 0
924 | MESA DE NECROPSIA | 8.1.1.B.03 | 8 | 1 | 1.B.03 | mesanecveter |  | Valor en Número Entero | SAS | ACTIVA | 1 | SIN CAMBIO | EM | PREVENCION CONTROL DE ENFERMEDADES. ESPECIFICACIONES SANITARIAS PARA LOS CENTROS DE PREVENCION Y CONTROL DE ZOONOSIS RELATIVA A PERROS Y GATOS. | MEDICAS VETERINARIO | CONSULTA EXTERNA, HOSPITALIZACION, QUIROFANO | MESA DE NECROPSIA | MESA DE NECROPSIA | mesanecveter |  | 1 | Númerico | 12 | 0 | 0 | 0 | 0 | 0 | 0 | 0 | 0 | 0 | 0 | 0 | 1 | 0 | 0 | 0 | 0 | 0 | 0 | 0 | 0 | 0 | 0
925 | LAMPARA DE QUIRURGICA O DE CHICOTE | 8.1.1.B.04 | 8 | 1 | 1.B.04 | lampaveter |  | Valor en Número Entero | SAS | ACTIVA | 1 | SIN CAMBIO | EM | PREVENCION CONTROL DE ENFERMEDADES. ESPECIFICACIONES SANITARIAS PARA LOS CENTROS DE PREVENCION Y CONTROL DE ZOONOSIS RELATIVA A PERROS Y GATOS. | MEDICAS VETERINARIO | CONSULTA EXTERNA, HOSPITALIZACION, QUIROFANO | LAMPARA DE QUIRURGICA O DE CHICOTE | LAMPARA DE QUIRURGICA O DE CHICOTE | lampaveter |  | 1 | Númerico | 22 | 0 | 0 | 0 | 0 | 0 | 0 | 0 | 0 | 0 | 0 | 0 | 1 | 0 | 0 | 0 | 0 | 0 | 0 | 0 | 0 | 0 | 0
926 | MESA DE MAYO | 8.1.1.B.05 | 8 | 1 | 1.B.05 | mesamayoveter |  | Valor en Número Entero | SAS | ACTIVA | 1 | SIN CAMBIO | EM | PREVENCION CONTROL DE ENFERMEDADES. ESPECIFICACIONES SANITARIAS PARA LOS CENTROS DE PREVENCION Y CONTROL DE ZOONOSIS RELATIVA A PERROS Y GATOS. | MEDICAS VETERINARIO | CONSULTA EXTERNA, HOSPITALIZACION, QUIROFANO | MESA DE MAYO | MESA DE MAYO | mesamayoveter |  | 1 | Númerico | 26 | 0 | 0 | 0 | 0 | 0 | 0 | 0 | 0 | 0 | 0 | 0 | 1 | 0 | 0 | 0 | 0 | 0 | 0 | 0 | 0 | 0 | 0
927 | ESTERILIZADOR DE VAPOR | 8.1.1.B.06 | 8 | 1 | 1.B.06 | esteriveter |  | Valor en Número Entero | SAS | ACTIVA | 1 | REVISAR | EM | PREVENCION CONTROL DE ENFERMEDADES. ESPECIFICACIONES SANITARIAS PARA LOS CENTROS DE PREVENCION Y CONTROL DE ZOONOSIS RELATIVA A PERROS Y GATOS. | MEDICAS VETERINARIO | CONSULTA EXTERNA, HOSPITALIZACION, QUIROFANO | ESTERILIZADOR ELÉCTRICO DE VAPOR O QUIMICO | ESTERILIZADOR ELÉCTRICO DE VAPOR O QUIMICO | esteriveter |  | 1 | Númerico | 3269 | 0 | 0 | 0 | 0 | 0 | 0 | 0 | 0 | 0 | 0 | 0 | 1 | 0 | 0 | 0 | 0 | 0 | 0 | 0 | 0 | 0 | 0
928 | EQUIPO PARA RESPIRACION ARTIFICAL | 8.1.1.B.07 | 8 | 1 | 1.B.07 | respiartveter |  | Valor en Número Entero | SAS | ACTIVA | 1 | SIN CAMBIO | EM | PREVENCION CONTROL DE ENFERMEDADES. ESPECIFICACIONES SANITARIAS PARA LOS CENTROS DE PREVENCION Y CONTROL DE ZOONOSIS RELATIVA A PERROS Y GATOS. | MEDICAS VETERINARIO | CONSULTA EXTERNA, HOSPITALIZACION, QUIROFANO | EQUIPO PARA RESPIRACION ARTIFICAL | EQUIPO PARA RESPIRACION ARTIFICAL | respiartveter |  | 1 | Númerico | 3 | 0 | 0 | 0 | 0 | 0 | 0 | 0 | 0 | 0 | 0 | 0 | 1 | 0 | 0 | 0 | 0 | 0 | 0 | 0 | 0 | 0 | 0
929 | ALMACEN | 9.0.0 | 9 | 0 | 0 | TITU |  | Titulo del Area o Subarea | SAS | ACTIVA | 0 | TITULO | EM | [10 empty] | 0 | 0 | 0 | 0 | 0 | 0 | 0 | 0 | 0 | 0 | 0 | 0 | 0 | 0 | 0 | 1 | 0 | 1 | 0 | 0 | 0 | 0
930 | EQUIPO EN ALMACEN | 9.1.0 | 9 | 1 | 0 | TITU | 1 | Titulo del Area o Subarea | SAS | ACTIVA | 0 | TITULO | EM | [10 empty] | 0 | 0 | 0 | 0 | 0 | 0 | 0 | 0 | 0 | 0 | 0 | 0 | 0 | 0 | 0 | 1 | 0 | 1 | 0 | 0 | 0 | 0
931 | REFRIGERADOR DE FARMACIA | 9.1.1.B.01 | 9 | 1 | 1.B.01 | 17156 |  | Valor en Número Entero | SAS | ACTIVA | 0 | SIN CAMBIO | EM | CUADRO BÁSICO Y CATÁLOGO DE AUXILIARES DE DIAGNÓSTICO | MEDICAS, QUIRURGICAS | LABORATORIO CLINICO | REFRIGERADOR PARA LABOARTORIO USO RUTINARIO 14 PIES CUBICOS | REFRIGERADOR PARA LABOARTORIO USO RUTINARIO 14 PIES CUBICOS | 533_787_0181 |  | 0 | Númerico |  | 0 | 0 | 0 | 0 | 0 | 0 | 0 | 0 | 0 | 0 | 0 | 0 | 0 | 0 | 0 | 1 | 0 | 1 | 1 | 0 | 0 | 0
932 | REFRIGERADOR PARA VACUNAS | 9.1.1.B.02 | 9 | 1 | 1.B.02 | 533_786_0034 |  | Valor en Número Entero | SAS | ACTIVA | 0 | SIN CAMBIO | EM | CUADRO BÁSICO Y CATÁLOGO DE INSTRUMENTAL Y EQUIPO MÉDICO | MEDICAS | MEDICINA PREVENTIVA | REFRIGERADOR PARA VACUNAS | REFRIGERADOR PARA VACUNAS | 533_786_0034 |  | 0 | Númerico |  | 0 | 0 | 0 | 0 | 0 | 0 | 0 | 0 | 0 | 0 | 0 | 0 | 0 | 0 | 0 | 1 | 0 | 1 | 1 | 0 | 0 | 0
933 | ULTRACONGELADOR | 9.1.1.B.03 | 9 | 1 | 1.B.03 | 533_255_0101 |  | Valor en Número Entero | SAS | ACTIVA | 0 | SIN CAMBIO | EM | CUADRO BÁSICO Y CATÁLOGO DE AUXILIARES DE DIAGNÓSTICO | MEDICAS, QUIRURGICAS | LABORATORIO CLINICO | CONGELADOR DE TEMPERATURA ULTRABAJA | CONGELADOR DE TEMPERATURA ULTRABAJA | 533_255_0101 |  | 0 | Númerico |  | 0 | 0 | 0 | 0 | 0 | 0 | 0 | 0 | 0 | 0 | 0 | 0 | 0 | 0 | 0 | 1 | 0 | 1 | 1 | 0 | 0 | 0
934 | CONGELADOR | 9.1.1.B.04 | 9 | 1 | 1.B.04 | 533_255_0218 |  | Valor en Número Entero | SAS | ACTIVA | 0 | SIN CAMBIO | EM | CUADRO BÁSICO Y CATÁLOGO DE INSTRUMENTAL Y EQUIPO MÉDICO | MEDICAS | MEDICINA PREVENTIVA | CONGELADOR HORZONTAL DE REFRIGERANTES PARA VACUNAS | CONGELADOR HORZONTAL DE REFRIGERANTES PARA VACUNAS | 533_255_0218 |  | 0 | Númerico |  | 0 | 0 | 0 | 0 | 0 | 0 | 0 | 0 | 0 | 0 | 0 | 0 | 0 | 0 | 0 | 1 | 0 | 1 | 1 | 0 | 0 | 0
935 | UNIDAD RADIOLOGICA DE PROPOSITO GENERAL (ANALOGICO) | 9.1.1.B.05 | 9 | 1 | 1.B.05 | 37644 |  | Valor en Número Entero | SAS | ACTIVA | 0 | REVISAR | EM | CUADRO BÁSICO Y CATÁLOGO DE INSTRUMENTAL Y EQUIPO MÉDICO | MEDICAS, QUIRURGICAS | IMAGENOLOGIA | UNIDAD RADIOLOGICA BASICA. UNIDAD RADIOLOGICA PORTATIL. | UNIDAD RADIOLOGICA BASICA. UNIDAD RADIOLOGICA PORTATIL. | 531.241.2511 531.341.2479 |  | 0 | Númerico |  | 0 | 0 | 0 | 0 | 0 | 0 | 0 | 0 | 0 | 0 | 0 | 0 | 0 | 0 | 0 | 1 | 0 | 1 | 1 | 0 | 0 | 0
936 | UNIDAD RADIOLOGICA DIGITAL DE PROPOSITO GENERAL | 9.1.1.B.06 | 9 | 1 | 1.B.06 | uraddpg |  | Valor en Número Entero | SAS | ACTIVA | 0 | REVISAR | EM | CUADRO BÁSICO Y CATÁLOGO DE INSTRUMENTAL Y EQUIPO MÉDICO | MEDICAS, QUIRURGICAS | IMAGENOLOGIA | UNIDAD RADIOLOGICA BASICA. UNIDAD RADIOLOGICA PORTATIL. | UNIDAD RADIOLOGICA BASICA. UNIDAD RADIOLOGICA PORTATIL. | 531.241.2511 531.341.2479 |  | 0 | Númerico |  | 0 | 0 | 0 | 0 | 0 | 0 | 0 | 0 | 0 | 0 | 0 | 0 | 0 | 0 | 0 | 1 | 0 | 1 | 1 | 0 | 0 | 0
937 | UNIDAD RADIOLOGICA Y FLUOROSCOPICA CON DETECTOR DIGITAL | 9.1.1.B.07 | 9 | 1 | 1.B.07 | unradfluddig |  | Valor en Número Entero | SAS | ACTIVA | 0 | REVISAR | EM | CUADRO BÁSICO Y CATÁLOGO DE INSTRUMENTAL Y EQUIPO MÉDICO | MEDICAS, QUIRURGICAS | IMAGENOLOGIA | UNIDAD RADIOLOGICA Y FLUOROSCOPIA CON TELEMANDO Y ARCO EN C CON MESA BASCULABLE. UNIDAD RADIOLOGICA Y FLUOROSCOPICA DE USO GENERAL. UNIDAD RADIOLOGICA Y FLUOROSCOPICA DIGITAL CON MANDO CERCANO. UNIDAD RADIOLOGICA Y FLUOROSCOPICA DIGITAL CON TELEMANDO. UNIDAD RADIOLOGICA Y FLUOROSCOPICA PARA ANGIOGRAFIA. UNIDAD RADIOLOGICA Y FLUOROSCOPICA MOVIL PARA CATETERISMO CARDIACO. UNIDAD RADIOLOGICA Y FLUOROSCOPICA TRANSPORTABLE TIPO ARCO EN "C" CON SUBSTRACCION DIGITAL. UNIDAD RADIOLOGICA Y FLUOROSCOPICA, TRASPORTABLE, TIPO ARCO EN "C". | UNIDAD RADIOLOGICA Y FLUOROSCOPIA CON TELEMANDO Y ARCO EN C CON MESA BASCULABLE. UNIDAD RADIOLOGICA Y FLUOROSCOPICA DE USO GENERAL. UNIDAD RADIOLOGICA Y FLUOROSCOPICA DIGITAL CON MANDO CERCANO. UNIDAD RADIOLOGICA Y FLUOROSCOPICA DIGITAL CON TELEMANDO. UNIDAD RADIOLOGICA Y FLUOROSCOPICA PARA ANGIOGRAFIA. UNIDAD RADIOLOGICA Y FLUOROSCOPICA MOVIL PARA CATETERISMO CARDIACO. UNIDAD RADIOLOGICA Y FLUOROSCOPICA TRANSPORTABLE TIPO ARCO EN "C" CON SUBSTRACCION DIGITAL. UNIDAD RADIOLOGICA Y FLUOROSCOPICA, TRASPORTABLE, TIPO ARCO EN "C". | 531_341_2529 531_341_0424 531_341_0408 531_341_0481 531_341_2503 531_341_2461 531_341_2248 531_341_2495 |  | 0 | Númerico |  | 0 | 0 | 0 | 0 | 0 | 0 | 0 | 0 | 0 | 0 | 0 | 0 | 0 | 0 | 0 | 1 | 0 | 1 | 1 | 0 | 0 | 0
938 | UNIDAD RADIOLOGICA Y FLUOROSCOPICA CON DETECTOR DIGITAL (ANALOGICO) | 9.1.1.B.08 | 9 | 1 | 1.B.08 | unradfluddana |  | Valor en Número Entero | SAS | ACTIVA | 0 | REVISAR | EM | CUADRO BÁSICO Y CATÁLOGO DE INSTRUMENTAL Y EQUIPO MÉDICO | MEDICAS, QUIRURGICAS | IMAGENOLOGIA | UNIDAD RADIOLOGICA Y FLUOROSCOPIA CON TELEMANDO Y ARCO EN C CON MESA BASCULABLE. UNIDAD RADIOLOGICA Y FLUOROSCOPICA DE USO GENERAL. UNIDAD RADIOLOGICA Y FLUOROSCOPICA DIGITAL CON MANDO CERCANO. UNIDAD RADIOLOGICA Y FLUOROSCOPICA DIGITAL CON TELEMANDO. UNIDAD RADIOLOGICA Y FLUOROSCOPICA PARA ANGIOGRAFIA. UNIDAD RADIOLOGICA Y FLUOROSCOPICA MOVIL PARA CATETERISMO CARDIACO. UNIDAD RADIOLOGICA Y FLUOROSCOPICA TRANSPORTABLE TIPO ARCO EN "C" CON SUBSTRACCION DIGITAL. UNIDAD RADIOLOGICA Y FLUOROSCOPICA, TRASPORTABLE, TIPO ARCO EN "C". | UNIDAD RADIOLOGICA Y FLUOROSCOPIA CON TELEMANDO Y ARCO EN C CON MESA BASCULABLE. UNIDAD RADIOLOGICA Y FLUOROSCOPICA DE USO GENERAL. UNIDAD RADIOLOGICA Y FLUOROSCOPICA DIGITAL CON MANDO CERCANO. UNIDAD RADIOLOGICA Y FLUOROSCOPICA DIGITAL CON TELEMANDO. UNIDAD RADIOLOGICA Y FLUOROSCOPICA PARA ANGIOGRAFIA. UNIDAD RADIOLOGICA Y FLUOROSCOPICA MOVIL PARA CATETERISMO CARDIACO. UNIDAD RADIOLOGICA Y FLUOROSCOPICA TRANSPORTABLE TIPO ARCO EN "C" CON SUBSTRACCION DIGITAL. UNIDAD RADIOLOGICA Y FLUOROSCOPICA, TRASPORTABLE, TIPO ARCO EN "C". | 531_341_2529 531_341_0424 531_341_0408 531_341_0481 531_341_2503 531_341_2461 531_341_2248 531_341_2495 |  | 0 | Númerico |  | 0 | 0 | 0 | 0 | 0 | 0 | 0 | 0 | 0 | 0 | 0 | 0 | 0 | 0 | 0 | 1 | 0 | 1 | 1 | 0 | 0 | 0
939 | UNIDAD RADIOLOGICA PORTATIL DIGITAL (EQUIPO PORTATIL DE RAYOS X) | 9.1.1.B.09 | 9 | 1 | 1.B.09 | 531_341_2479 |  | Valor en Número Entero | SAS | ACTIVA | 0 | REVISAR | EM | CUADRO BÁSICO Y CATÁLOGO DE INSTRUMENTAL Y EQUIPO MÉDICO | MEDICAS, QUIRURGICAS | URGENCIAS, HOSPITALIZACION, TERAPIA INTENSIVA, QUIROFANO | UNIDAD RADIOLOGICA PORTATIL | UNIDAD RADIOLOGICA PORTATIL | 531_341_2479 |  | 0 | Númerico |  | 0 | 0 | 0 | 0 | 0 | 0 | 0 | 0 | 0 | 0 | 0 | 0 | 0 | 0 | 0 | 1 | 0 | 1 | 1 | 0 | 0 | 0
940 | UNIDAD RADIOLOGICA PORTATIL ANALOGICA (EQUIPO PORTATIL DE RAYOS X) | 9.1.1.B.10 | 9 | 1 | 1.B.10 | 531_341_2479_2 |  | Valor en Número Entero | SAS | ACTIVA | 0 | REVISAR | EM | CUADRO BÁSICO Y CATÁLOGO DE INSTRUMENTAL Y EQUIPO MÉDICO | MEDICAS, QUIRURGICAS | URGENCIAS, HOSPITALIZACION, TERAPIA INTENSIVA, QUIROFANO | UNIDAD RADIOLOGICA PORTATIL | UNIDAD RADIOLOGICA PORTATIL | 531_341_2479_2 |  | 0 | Númerico |  | 0 | 0 | 0 | 0 | 0 | 0 | 0 | 0 | 0 | 0 | 0 | 0 | 0 | 0 | 0 | 1 | 0 | 1 | 1 | 0 | 0 | 0
941 | TOMOGRAFO MENOR A 16 CORTES | 9.1.1.X.11 | 9 | 1 | 1.X.11 | tom_men_16 | 1 | Valor en Número Entero | SAS | ACTIVA | 0 | REVISAR | EMD | NINGUNO | MEDICAS, QUIRURGICAS | IMAGENOLOGIA | NINGUNO | TOMOGRAFO MENOR A 16 CORTES | tom_men_16 |  | 0 | Númerico |  | 0 | 0 | 0 | 0 | 0 | 0 | 0 | 0 | 0 | 0 | 0 | 0 | 0 | 0 | 0 | 1 | 0 | 1 | 0 | 0 | 0 | 0
942 | TOMOGRAFO DE 16 CORTES O 20 CORTES | 9.1.1.X.12 | 9 | 1 | 1.X.12 | 531_254_0049 | 1 | Valor en Número Entero | SAS | ACTIVA | 0 | SIN CAMBIO | EMD | CUADRO BÁSICO Y CATÁLOGO DE INSTRUMENTAL Y EQUIPO MÉDICO | MEDICAS, QUIRURGICAS | IMAGENOLOGIA | TOMOGRAFIA COMPUTARIZADA MULTICORTES DE 16 O 20 CORTES, UNIDAD PARA | TOMOGRAFIA COMPUTARIZADA MULTICORTES DE 16 O 20 CORTES, UNIDAD PARA | 531_254_0049 |  | 0 | Númerico |  | 0 | 0 | 0 | 0 | 0 | 0 | 0 | 0 | 0 | 0 | 0 | 0 | 0 | 0 | 0 | 1 | 0 | 1 | 0 | 0 | 0 | 0
943 | TOMOGRAFO DE 32 CORTES O 40 CORTES | 9.1.1.X.13 | 9 | 1 | 1.X.13 | 531_254_0148 | 1 | Valor en Número Entero | SAS | ACTIVA | 0 | SIN CAMBIO | EMD | CUADRO BÁSICO Y CATÁLOGO DE INSTRUMENTAL Y EQUIPO MÉDICO | MEDICAS, QUIRURGICAS | IMAGENOLOGIA | TOMOGRAFIA COMPUTARIZADA MULTICORTES DE 32 O 40 CORTES, UNIDAD PARA | TOMOGRAFIA COMPUTARIZADA MULTICORTES DE 32 O 40 CORTES, UNIDAD PARA | 531_254_0148 |  | 0 | Númerico |  | 0 | 0 | 0 | 0 | 0 | 0 | 0 | 0 | 0 | 0 | 0 | 0 | 0 | 0 | 0 | 1 | 0 | 1 | 0 | 0 | 0 | 0
944 | TOMOGRAFO DE 64 CORTES | 9.1.1.X.14 | 9 | 1 | 1.X.14 | 531_254_0155 | 1 | Valor en Número Entero | SAS | ACTIVA | 0 | SIN CAMBIO | EMD | CUADRO BÁSICO Y CATÁLOGO DE INSTRUMENTAL Y EQUIPO MÉDICO | MEDICAS, QUIRURGICAS | IMAGENOLOGIA | TOMOGRAFIA COMPUTARIZADA MULTICORTES DE 64 CORTES, UNIDAD PARA | TOMOGRAFIA COMPUTARIZADA MULTICORTES DE 64 CORTES, UNIDAD PARA | 531_254_0155 |  | 0 | Númerico |  | 0 | 0 | 0 | 0 | 0 | 0 | 0 | 0 | 0 | 0 | 0 | 0 | 0 | 0 | 0 | 1 | 0 | 1 | 0 | 0 | 0 | 0
945 | TOMOGRAFO DE 128 CORTES O MAS | 9.1.1.X.15 | 9 | 1 | 1.X.15 | tom_may_128 | 1 | Valor en Número Entero | SAS | ACTIVA | 0 | REVISAR | EMD | NINGUNO | MEDICAS, QUIRURGICAS | IMAGENOLOGIA | NINGUNO | TOMOGRAFO DE 128 CORTES O MAS | tom_may_128 |  | 0 | Númerico |  | 0 | 0 | 0 | 0 | 0 | 0 | 0 | 0 | 0 | 0 | 0 | 0 | 0 | 0 | 0 | 1 | 0 | 1 | 0 | 0 | 0 | 0
946 | MASTOGRAFO ANALOGICO | 9.1.1.X.16 | 9 | 1 | 1.X.16 | 531_341_2214 | 1 | Valor en Número Entero | SAS | ACTIVA | 0 | SIN CAMBIO | EMD | CUADRO BÁSICO Y CATÁLOGO DE INSTRUMENTAL Y EQUIPO MÉDICO | MEDICAS, QUIRURGICAS | IMAGENOLOGIA | MASTOGRAFO ANALOGICO | MASTOGRAFO ANALOGICO | 531_341_2214 |  | 0 | Númerico |  | 0 | 0 | 0 | 0 | 0 | 0 | 0 | 0 | 0 | 0 | 0 | 0 | 0 | 0 | 0 | 1 | 0 | 1 | 0 | 0 | 0 | 0
947 | MASTOGRAFO DIGITAL | 9.1.1.X.17 | 9 | 1 | 1.X.17 | 531_341_2487 | 1 | Valor en Número Entero | SAS | ACTIVA | 0 | SIN CAMBIO | EMD | CUADRO BÁSICO Y CATÁLOGO DE INSTRUMENTAL Y EQUIPO MÉDICO | MEDICAS, QUIRURGICAS | IMAGENOLOGIA | MASTOGRAFO DIGITAL | MASTOGRAFO DIGITAL | 531_341_2487 |  | 0 | Númerico |  | 0 | 0 | 0 | 0 | 0 | 0 | 0 | 0 | 0 | 0 | 0 | 0 | 0 | 0 | 0 | 1 | 0 | 1 | 0 | 0 | 0 | 0
948 | MASTOGRAFO ANALOGICO CON ESTEREOTAXIA | 9.1.1.X.18 | 9 | 1 | 1.X.18 | mast_anl_este | 1 | Valor en Número Entero | SAS | ACTIVA | 0 | SIN CAMBIO | EMD | NINGUNO | MEDICAS, QUIRURGICAS | IMAGENOLOGIA | NINGUNO | NINGUNO | mast_anl_este |  | 0 | Númerico |  | 0 | 0 | 0 | 0 | 0 | 0 | 0 | 0 | 0 | 0 | 0 | 0 | 0 | 0 | 0 | 1 | 0 | 1 | 0 | 0 | 0 | 0
949 | MASTOGRAFO DIGITAL CON ESTEREOTAXIA | 9.1.1.X.19 | 9 | 1 | 1.X.19 | mast_dig_este | 1 | Valor en Número Entero | SAS | ACTIVA | 0 | CAMBIO DE NOMBRE DE VARIABLE | EMD | CUADRO BÁSICO Y CATÁLOGO DE INSTRUMENTAL Y EQUIPO MÉDICO | MEDICAS, QUIRURGICAS | IMAGENOLOGIA | MASTOGRAFO DIGITAL CON ESTEREOTAXIA | MASTOGRAFO DIGITAL CON ESTEREOTAXIA | 531_611_0028 |  | 0 | Númerico |  | 0 | 0 | 0 | 0 | 0 | 0 | 0 | 0 | 0 | 0 | 0 | 0 | 0 | 0 | 0 | 1 | 0 | 1 | 0 | 0 | 0 | 0
950 | MASTOGRAFO DIGITAL CON TOMOSINTESIS | 9.1.1.X.20 | 9 | 1 | 1.X.20 | mast_dig_tomo | 1 | Valor en Número Entero | SAS | ACTIVA | 0 | CAMBIO DE NOMBRE DE VARIABLE | EMD | CUADRO BÁSICO Y CATÁLOGO DE INSTRUMENTAL Y EQUIPO MÉDICO | MEDICAS, QUIRURGICAS | IMAGENOLOGIA | MASTOGRAFO DIGITAL CON TOMOSINTESIS | MASTOGRAFO DIGITAL CON TOMOSINTESIS | 531_611_0011 |  | 0 | Númerico |  | 0 | 0 | 0 | 0 | 0 | 0 | 0 | 0 | 0 | 0 | 0 | 0 | 0 | 0 | 0 | 1 | 0 | 1 | 0 | 0 | 0 | 0
951 | MASTOGRAFO ANALOGICO CON DIGITALIZADOR (CR) | 9.1.1.X.21 | 9 | 1 | 1.X.21 | mast_anl_CR | 1 | Valor en Número Entero | SAS | ACTIVA | 0 | SIN CAMBIO | EMD | NINGUNO | MEDICAS, QUIRURGICAS | IMAGENOLOGIA | NINGUNO | NINGUNO | mast_anl_CR |  | 0 | Númerico |  | 0 | 0 | 0 | 0 | 0 | 0 | 0 | 0 | 0 | 0 | 0 | 0 | 0 | 0 | 0 | 1 | 0 | 1 | 0 | 0 | 0 | 0
952 | MASTOGRAFO DIGITAL CON ESTEREOTAXIA Y TOMOSINTESIS | 9.1.1.X.22 | 9 | 1 | 1.X.22 | mast_dig_estto | 1 | Valor en Número Entero | SAS | ACTIVA | 0 | CAMBIO DE NOMBRE DE VARIABLE | EMD | CUADRO BÁSICO Y CATÁLOGO DE INSTRUMENTAL Y EQUIPO MÉDICO | MEDICAS, QUIRURGICAS | IMAGENOLOGIA | MASTOGRAFO DIGITAL CON ESTEREOTAXIA Y TOMOSINTESIS | MASTOGRAFO DIGITAL CON ESTEREOTAXIA Y TOMOSINTESIS | 531_611_0033 |  | 0 | Númerico |  | 0 | 0 | 0 | 0 | 0 | 0 | 0 | 0 | 0 | 0 | 0 | 0 | 0 | 0 | 0 | 1 | 0 | 1 | 0 | 0 | 0 | 0
953 | ARCO EN C DIGITAL (RAYOS X MOVIL CON FLUOROSCOPIA) | 9.1.1.B.23 | 9 | 1 | 1.B.23 | 40948 |  | Valor en Número Entero | SAS | ACTIVA | 0 | REVISAR | EMD | NINGUNO | NINGUNO | NINGUNO | NINGUNO | ARCO EN C DIGITAL (RAYOS X MOVIL CON FLUOROSCOPIA) | NINGUNO |  | 0 | Númerico |  | 0 | 0 | 0 | 0 | 0 | 0 | 0 | 0 | 0 | 0 | 0 | 0 | 0 | 0 | 0 | 1 | 0 | 1 | 1 | 0 | 0 | 0
954 | ARCO EN C ANALOGICO (RAYOS X MOVIL CON FLUOROSCOPIA) | 9.1.1.B.24 | 9 | 1 | 1.B.24 | 40948_2 |  | Valor en Número Entero | SAS | ACTIVA | 0 | REVISAR | EMD | NINGUNO | NINGUNO | NINGUNO | NINGUNO | ARCO EN C ANALOGICO (RAYOS X MOVIL CON FLUOROSCOPIA) | NINGUNO |  | 0 | Númerico |  | 0 | 0 | 0 | 0 | 0 | 0 | 0 | 0 | 0 | 0 | 0 | 0 | 0 | 0 | 0 | 1 | 0 | 1 | 1 | 0 | 0 | 0
955 | RECURSOS HUMANOS | 11.0.0 | 11 | 0 | 0 | TITULO |  | Titulo del Area o Subarea | SAS | ACTIVA | 0 | MODULO | RH | [10 empty] | 1 | 1 | 1 | 1 | 1 | 1 | 1 | 1 | 1 | 1 | 1 | 1 | 1 | 1 | 1 | 1 | 1 | 1 | 1 | 1 | 1 | 1
956 | TOTAL- MEDICOS GENERALES, ODONTOLOGOS Y ESPECIALISTAS | 11.50.1 | 11 | 50 | 1 | medcpuh_tot |  | Valor en Número Entero | SAS | INACTIVA | 0 | SIN CAMBIO | RH | MODELO DE RECURSOS PARA LA PLANEACION DE UNIDADES MEDICAS DE LA SECRETARIA DE SALUD | NINGUNO | NINGUNO | TOTAL- MEDICOS GENERALES, ODONTOLOGOS Y ESPECIALISTAS | TOTAL- MEDICOS GENERALES, ODONTOLOGOS Y ESPECIALISTAS | medcpuh_tot | VAR |  | Valor en Número Entero |  | 1 | 1 | 1 | 1 | 1 | 1 | 1 | 1 | 1 | 1 | 1 | 1 | 1 | 1 | 1 | 1 | 1 | 1 | 1 | 1 | 1 | 1
957 | TOTAL - GENERAL | 11.50.1.1 | 11 | 50 | 1.1 | medgraluh_tot |  | Valor en Número Entero | SAS | INACTIVA | 0 | SIN CAMBIO | RH | MODELO DE RECURSOS PARA LA PLANEACION DE UNIDADES MEDICAS DE LA SECRETARIA DE SALUD | NINGUNO | NINGUNO | TOTAL - GENERAL | TOTAL - GENERAL | medgraluh_tot | VAR |  | Valor en Número Entero |  | 1 | 1 | 1 | 1 | 1 | 1 | 1 | 1 | 1 | 1 | 1 | 1 | 1 | 1 | 1 | 1 | 1 | 1 | 1 | 1 | 1 | 1
958 | TOTAL - PEDIATRA | 11.50.1.2 | 11 | 50 | 1.2 | medpeduh_tot |  | Valor en Número Entero | SAS | INACTIVA | 0 | SIN CAMBIO | RH | MODELO DE RECURSOS PARA LA PLANEACION DE UNIDADES MEDICAS DE LA SECRETARIA DE SALUD | NINGUNO | NINGUNO | TOTAL - PEDIATRA | TOTAL - PEDIATRA | medpeduh_tot | VAR |  | Valor en Número Entero |  | 1 | 1 | 1 | 1 | 1 | 1 | 1 | 1 | 1 | 1 | 1 | 1 | 1 | 1 | 1 | 1 | 1 | 1 | 1 | 1 | 1 | 1
959 | TOTAL - GINECOOBSTETRA | 11.50.1.3 | 11 | 50 | 1.3 | medgineobsuh_tot |  | Valor en Número Entero | SAS | INACTIVA | 0 | SIN CAMBIO | RH | MODELO DE RECURSOS PARA LA PLANEACION DE UNIDADES MEDICAS DE LA SECRETARIA DE SALUD | NINGUNO | NINGUNO | TOTAL - GINECOOBSTETRA | TOTAL - GINECOOBSTETRA | medgineobsuh_tot | VAR |  | Valor en Número Entero |  | 1 | 1 | 1 | 1 | 1 | 1 | 1 | 1 | 1 | 1 | 1 | 1 | 1 | 1 | 1 | 1 | 1 | 1 | 1 | 1 | 1 | 1
960 | TOTAL - CIRUJANO | 11.50.1.4 | 11 | 50 | 1.4 | medciruuh_tot |  | Valor en Número Entero | SAS | INACTIVA | 0 | SIN CAMBIO | RH | MODELO DE RECURSOS PARA LA PLANEACION DE UNIDADES MEDICAS DE LA SECRETARIA DE SALUD | NINGUNO | NINGUNO | TOTAL - CIRUJANO | TOTAL - CIRUJANO | medciruuh_tot | VAR |  | Valor en Número Entero |  | 1 | 1 | 1 | 1 | 1 | 1 | 1 | 1 | 1 | 1 | 1 | 1 | 1 | 1 | 1 | 1 | 1 | 1 | 1 | 1 | 1 | 1
961 | TOTAL - INTERNISTA | 11.50.1.5 | 11 | 50 | 1.5 | medintuh_tot |  | Valor en Número Entero | SAS | INACTIVA | 0 | SIN CAMBIO | RH | MODELO DE RECURSOS PARA LA PLANEACION DE UNIDADES MEDICAS DE LA SECRETARIA DE SALUD | NINGUNO | NINGUNO | TOTAL - INTERNISTA | TOTAL - INTERNISTA | medintuh_tot | VAR |  | Valor en Número Entero |  | 1 | 1 | 1 | 1 | 1 | 1 | 1 | 1 | 1 | 1 | 1 | 1 | 1 | 1 | 1 | 1 | 1 | 1 | 1 | 1 | 1 | 1
962 | TOTAL - OFTALMOLOGO | 11.50.1.6 | 11 | 50 | 1.6 | medoftuh_tot |  | Valor en Número Entero | SAS | INACTIVA | 0 | SIN CAMBIO | RH | MODELO DE RECURSOS PARA LA PLANEACION DE UNIDADES MEDICAS DE LA SECRETARIA DE SALUD | NINGUNO | NINGUNO | TOTAL - OFTALMOLOGO | TOTAL - OFTALMOLOGO | medoftuh_tot | VAR |  | Valor en Número Entero |  | 1 | 1 | 1 | 1 | 1 | 1 | 1 | 1 | 1 | 1 | 1 | 1 | 1 | 1 | 1 | 1 | 1 | 1 | 1 | 1 | 1 | 1
963 | TOTAL - OTORRINONARINGOLOGO | 11.50.1.7 | 11 | 50 | 1.7 | medotouh_tot |  | Valor en Número Entero | SAS | INACTIVA | 0 | SIN CAMBIO | RH | MODELO DE RECURSOS PARA LA PLANEACION DE UNIDADES MEDICAS DE LA SECRETARIA DE SALUD | NINGUNO | NINGUNO | TOTAL - OTORRINONARINGOLOGO | TOTAL - OTORRINONARINGOLOGO | medotouh_tot | VAR |  | Valor en Número Entero |  | 1 | 1 | 1 | 1 | 1 | 1 | 1 | 1 | 1 | 1 | 1 | 1 | 1 | 1 | 1 | 1 | 1 | 1 | 1 | 1 | 1 | 1
964 | TOTAL - TRAUMATOLOGO | 11.50.1.8 | 11 | 50 | 1.8 | medtrauuh_tot |  | Valor en Número Entero | SAS | INACTIVA | 0 | SIN CAMBIO | RH | MODELO DE RECURSOS PARA LA PLANEACION DE UNIDADES MEDICAS DE LA SECRETARIA DE SALUD | NINGUNO | NINGUNO | TOTAL - TRAUMATOLOGO | TOTAL - TRAUMATOLOGO | medtrauuh_tot | VAR |  | Valor en Número Entero |  | 1 | 1 | 1 | 1 | 1 | 1 | 1 | 1 | 1 | 1 | 1 | 1 | 1 | 1 | 1 | 1 | 1 | 1 | 1 | 1 | 1 | 1
965 | TOTAL - DERMATOLOGO | 11.50.1.9 | 11 | 50 | 1.9 | meddermuh_tot |  | Valor en Número Entero | SAS | INACTIVA | 0 | SIN CAMBIO | RH | MODELO DE RECURSOS PARA LA PLANEACION DE UNIDADES MEDICAS DE LA SECRETARIA DE SALUD | NINGUNO | NINGUNO | TOTAL - DERMATOLOGO | TOTAL - DERMATOLOGO | meddermuh_tot | VAR |  | Valor en Número Entero |  | 1 | 1 | 1 | 1 | 1 | 1 | 1 | 1 | 1 | 1 | 1 | 1 | 1 | 1 | 1 | 1 | 1 | 1 | 1 | 1 | 1 | 1
966 | TOTAL - ANESTESIOLOGO | 11.50.1.10 | 11 | 50 | 1.10 | medanesuh_tot |  | Valor en Número Entero | SAS | INACTIVA | 0 | SIN CAMBIO | RH | MODELO DE RECURSOS PARA LA PLANEACION DE UNIDADES MEDICAS DE LA SECRETARIA DE SALUD | NINGUNO | NINGUNO | TOTAL - ANESTESIOLOGO | TOTAL - ANESTESIOLOGO | medanesuh_tot | VAR |  | Valor en Número Entero |  | 1 | 1 | 1 | 1 | 1 | 1 | 1 | 1 | 1 | 1 | 1 | 1 | 1 | 1 | 1 | 1 | 1 | 1 | 1 | 1 | 1 | 1
967 | TOTAL - PSIQUIATRA | 11.50.1.11 | 11 | 50 | 1.11 | medpsiquh_tot |  | Valor en Número Entero | SAS | INACTIVA | 0 | SIN CAMBIO | RH | MODELO DE RECURSOS PARA LA PLANEACION DE UNIDADES MEDICAS DE LA SECRETARIA DE SALUD | NINGUNO | NINGUNO | TOTAL - PSIQUIATRA | TOTAL - PSIQUIATRA | medpsiquh_tot | VAR |  | Valor en Número Entero |  | 1 | 1 | 1 | 1 | 1 | 1 | 1 | 1 | 1 | 1 | 1 | 1 | 1 | 1 | 1 | 1 | 1 | 1 | 1 | 1 | 1 | 1
968 | TOTAL - ODONTOLOGO | 11.50.1.12 | 11 | 50 | 1.12 | medodonuh_tot |  | Valor en Número Entero | SAS | INACTIVA | 0 | SIN CAMBIO | RH | MODELO DE RECURSOS PARA LA PLANEACION DE UNIDADES MEDICAS DE LA SECRETARIA DE SALUD | NINGUNO | NINGUNO | TOTAL - ODONTOLOGO | TOTAL - ODONTOLOGO | medodonuh_tot | VAR |  | Valor en Número Entero |  | 1 | 1 | 1 | 1 | 1 | 1 | 1 | 1 | 1 | 1 | 1 | 1 | 1 | 1 | 1 | 1 | 1 | 1 | 1 | 1 | 1 | 1
969 | TOTAL - ODONTOLOGO ESPECIALISTA (INCLUYE CIRUJANO) | 11.50.1.13 | 11 | 50 | 1.13 | medoespuh_tot |  | Valor en Número Entero | SAS | INACTIVA | 0 | SIN CAMBIO | RH | MODELO DE RECURSOS PARA LA PLANEACION DE UNIDADES MEDICAS DE LA SECRETARIA DE SALUD | NINGUNO | NINGUNO | TOTAL - ODONTOLOGO ESPECIALISTA (INCLUYE CIRUJANO) | TOTAL - ODONTOLOGO ESPECIALISTA (INCLUYE CIRUJANO) | medoespuh_tot | VAR |  | Valor en Número Entero |  | 1 | 1 | 1 | 1 | 1 | 1 | 1 | 1 | 1 | 1 | 1 | 1 | 1 | 1 | 1 | 1 | 1 | 1 | 1 | 1 | 1 | 1
970 | TOTAL - ENDROCRINOLOGO | 11.50.1.14 | 11 | 50 | 1.14 | medendouh_tot |  | Valor en Número Entero | SAS | INACTIVA | 0 | SIN CAMBIO | RH | MODELO DE RECURSOS PARA LA PLANEACION DE UNIDADES MEDICAS DE LA SECRETARIA DE SALUD | NINGUNO | NINGUNO | TOTAL - ENDROCRINOLOGO | TOTAL - ENDROCRINOLOGO | medendouh_tot | VAR |  | Valor en Número Entero |  | 1 | 1 | 1 | 1 | 1 | 1 | 1 | 1 | 1 | 1 | 1 | 1 | 1 | 1 | 1 | 1 | 1 | 1 | 1 | 1 | 1 | 1
971 | TOTAL - GASTROENTEROLOGO | 11.50.1.15 | 11 | 50 | 1.15 | medgastuh_tot |  | Valor en Número Entero | SAS | INACTIVA | 0 | SIN CAMBIO | RH | MODELO DE RECURSOS PARA LA PLANEACION DE UNIDADES MEDICAS DE LA SECRETARIA DE SALUD | NINGUNO | NINGUNO | TOTAL - GASTROENTEROLOGO | TOTAL - GASTROENTEROLOGO | medgastuh_tot | VAR |  | Valor en Número Entero |  | 1 | 1 | 1 | 1 | 1 | 1 | 1 | 1 | 1 | 1 | 1 | 1 | 1 | 1 | 1 | 1 | 1 | 1 | 1 | 1 | 1 | 1
972 | TOTAL - CARDIOLOGO | 11.50.1.16 | 11 | 50 | 1.16 | medcarduh_tot |  | Valor en Número Entero | SAS | INACTIVA | 0 | SIN CAMBIO | RH | MODELO DE RECURSOS PARA LA PLANEACION DE UNIDADES MEDICAS DE LA SECRETARIA DE SALUD | NINGUNO | NINGUNO | TOTAL - CARDIOLOGO | TOTAL - CARDIOLOGO | medcarduh_tot | VAR |  | Valor en Número Entero |  | 1 | 1 | 1 | 1 | 1 | 1 | 1 | 1 | 1 | 1 | 1 | 1 | 1 | 1 | 1 | 1 | 1 | 1 | 1 | 1 | 1 | 1
973 | TOTAL - REHABILITACION (MEDICINA FISICA) | 11.50.1.17 | 11 | 50 | 1.17 | medrehauh_tot |  | Valor en Número Entero | SAS | INACTIVA | 0 | SIN CAMBIO | RH | MODELO DE RECURSOS PARA LA PLANEACION DE UNIDADES MEDICAS DE LA SECRETARIA DE SALUD | NINGUNO | NINGUNO | TOTAL - REHABILITACION (MEDICINA FISICA) | TOTAL - REHABILITACION (MEDICINA FISICA) | medrehauh_tot | VAR |  | Valor en Número Entero |  | 1 | 1 | 1 | 1 | 1 | 1 | 1 | 1 | 1 | 1 | 1 | 1 | 1 | 1 | 1 | 1 | 1 | 1 | 1 | 1 | 1 | 1
974 | TOTAL - UROLOGO | 11.50.1.18 | 11 | 50 | 1.18 | medurouh_tot |  | Valor en Número Entero | SAS | INACTIVA | 0 | SIN CAMBIO | RH | MODELO DE RECURSOS PARA LA PLANEACION DE UNIDADES MEDICAS DE LA SECRETARIA DE SALUD | NINGUNO | NINGUNO | TOTAL - UROLOGO | TOTAL - UROLOGO | medurouh_tot | VAR |  | Valor en Número Entero |  | 1 | 1 | 1 | 1 | 1 | 1 | 1 | 1 | 1 | 1 | 1 | 1 | 1 | 1 | 1 | 1 | 1 | 1 | 1 | 1 | 1 | 1
975 | TOTAL - CIRUJANO PLASTICO Y RECONSTRUCTIVO | 11.50.1.19 | 11 | 50 | 1.19 | medcplauh_tot |  | Valor en Número Entero | SAS | INACTIVA | 0 | SIN CAMBIO | RH | MODELO DE RECURSOS PARA LA PLANEACION DE UNIDADES MEDICAS DE LA SECRETARIA DE SALUD | NINGUNO | NINGUNO | TOTAL - CIRUJANO PLASTICO Y RECONSTRUCTIVO | TOTAL - CIRUJANO PLASTICO Y RECONSTRUCTIVO | medcplauh_tot | VAR |  | Valor en Número Entero |  | 1 | 1 | 1 | 1 | 1 | 1 | 1 | 1 | 1 | 1 | 1 | 1 | 1 | 1 | 1 | 1 | 1 | 1 | 1 | 1 | 1 | 1
976 | TOTAL - NEUMOLOGO | 11.50.1.20 | 11 | 50 | 1.20 | medneumuh_tot |  | Valor en Número Entero | SAS | INACTIVA | 0 | SIN CAMBIO | RH | MODELO DE RECURSOS PARA LA PLANEACION DE UNIDADES MEDICAS DE LA SECRETARIA DE SALUD | NINGUNO | NINGUNO | TOTAL - NEUMOLOGO | TOTAL - NEUMOLOGO | medneumuh_tot | VAR |  | Valor en Número Entero |  | 1 | 1 | 1 | 1 | 1 | 1 | 1 | 1 | 1 | 1 | 1 | 1 | 1 | 1 | 1 | 1 | 1 | 1 | 1 | 1 | 1 | 1
977 | TOTAL - NEUROLOGO | 11.50.1.21 | 11 | 50 | 1.21 | medneuruh_tot |  | Valor en Número Entero | SAS | INACTIVA | 0 | SIN CAMBIO | RH | MODELO DE RECURSOS PARA LA PLANEACION DE UNIDADES MEDICAS DE LA SECRETARIA DE SALUD | NINGUNO | NINGUNO | TOTAL - NEUROLOGO | TOTAL - NEUROLOGO | medneuruh_tot | VAR |  | Valor en Número Entero |  | 1 | 1 | 1 | 1 | 1 | 1 | 1 | 1 | 1 | 1 | 1 | 1 | 1 | 1 | 1 | 1 | 1 | 1 | 1 | 1 | 1 | 1
978 | TOTAL - ONCOLOGO | 11.50.1.22 | 11 | 50 | 1.22 | medoncouh_tot |  | Valor en Número Entero | SAS | INACTIVA | 0 | SIN CAMBIO | RH | MODELO DE RECURSOS PARA LA PLANEACION DE UNIDADES MEDICAS DE LA SECRETARIA DE SALUD | NINGUNO | NINGUNO | TOTAL - ONCOLOGO | TOTAL - ONCOLOGO | medoncouh_tot | VAR |  | Valor en Número Entero |  | 1 | 1 | 1 | 1 | 1 | 1 | 1 | 1 | 1 | 1 | 1 | 1 | 1 | 1 | 1 | 1 | 1 | 1 | 1 | 1 | 1 | 1
979 | TOTAL - HEMATOLOGO | 11.50.1.23 | 11 | 50 | 1.23 | medhemauh_tot |  | Valor en Número Entero | SAS | INACTIVA | 0 | SIN CAMBIO | RH | MODELO DE RECURSOS PARA LA PLANEACION DE UNIDADES MEDICAS DE LA SECRETARIA DE SALUD | NINGUNO | NINGUNO | TOTAL - HEMATOLOGO | TOTAL - HEMATOLOGO | medhemauh_tot | VAR |  | Valor en Número Entero |  | 1 | 1 | 1 | 1 | 1 | 1 | 1 | 1 | 1 | 1 | 1 | 1 | 1 | 1 | 1 | 1 | 1 | 1 | 1 | 1 | 1 | 1
980 | TOTAL - URGENCIOLOGO | 11.50.1.24 | 11 | 50 | 1.24 | medurgeuh_tot |  | Valor en Número Entero | SAS | INACTIVA | 0 | SIN CAMBIO | RH | MODELO DE RECURSOS PARA LA PLANEACION DE UNIDADES MEDICAS DE LA SECRETARIA DE SALUD | NINGUNO | NINGUNO | TOTAL - URGENCIOLOGO | TOTAL - URGENCIOLOGO | medurgeuh_tot | VAR |  | Valor en Número Entero |  | 1 | 1 | 1 | 1 | 1 | 1 | 1 | 1 | 1 | 1 | 1 | 1 | 1 | 1 | 1 | 1 | 1 | 1 | 1 | 1 | 1 | 1
981 | TOTAL - ORTOPEDISTA | 11.50.1.25 | 11 | 50 | 1.25 | medortouh_tot |  | Valor en Número Entero | SAS | INACTIVA | 0 | SIN CAMBIO | RH | MODELO DE RECURSOS PARA LA PLANEACION DE UNIDADES MEDICAS DE LA SECRETARIA DE SALUD | NINGUNO | NINGUNO | TOTAL - ORTOPEDISTA | TOTAL - ORTOPEDISTA | medortouh_tot | VAR |  | Valor en Número Entero |  | 1 | 1 | 1 | 1 | 1 | 1 | 1 | 1 | 1 | 1 | 1 | 1 | 1 | 1 | 1 | 1 | 1 | 1 | 1 | 1 | 1 | 1
982 | TOTAL - PROCTOLOGO | 11.50.1.26 | 11 | 50 | 1.26 | medprocuh_tot |  | Valor en Número Entero | SAS | INACTIVA | 0 | SIN CAMBIO | RH | MODELO DE RECURSOS PARA LA PLANEACION DE UNIDADES MEDICAS DE LA SECRETARIA DE SALUD | NINGUNO | NINGUNO | TOTAL - PROCTOLOGO | TOTAL - PROCTOLOGO | medprocuh_tot | VAR |  | Valor en Número Entero |  | 1 | 1 | 1 | 1 | 1 | 1 | 1 | 1 | 1 | 1 | 1 | 1 | 1 | 1 | 1 | 1 | 1 | 1 | 1 | 1 | 1 | 1
983 | TOTAL - ANGIOLOGO (VASCULAR PERIFERICO) | 11.50.1.27 | 11 | 50 | 1.27 | medangiuh_tot |  | Valor en Número Entero | SAS | INACTIVA | 0 | SIN CAMBIO | RH | MODELO DE RECURSOS PARA LA PLANEACION DE UNIDADES MEDICAS DE LA SECRETARIA DE SALUD | NINGUNO | NINGUNO | TOTAL - ANGIOLOGO (VASCULAR PERIFERICO) | TOTAL - ANGIOLOGO (VASCULAR PERIFERICO) | medangiuh_tot | VAR |  | Valor en Número Entero |  | 1 | 1 | 1 | 1 | 1 | 1 | 1 | 1 | 1 | 1 | 1 | 1 | 1 | 1 | 1 | 1 | 1 | 1 | 1 | 1 | 1 | 1
984 | TOTAL - NEFROLOGO | 11.50.1.28 | 11 | 50 | 1.28 | mednefruh_tot |  | Valor en Número Entero | SAS | INACTIVA | 0 | SIN CAMBIO | RH | MODELO DE RECURSOS PARA LA PLANEACION DE UNIDADES MEDICAS DE LA SECRETARIA DE SALUD | NINGUNO | NINGUNO | TOTAL - NEFROLOGO | TOTAL - NEFROLOGO | mednefruh_tot | VAR |  | Valor en Número Entero |  | 1 | 1 | 1 | 1 | 1 | 1 | 1 | 1 | 1 | 1 | 1 | 1 | 1 | 1 | 1 | 1 | 1 | 1 | 1 | 1 | 1 | 1
985 | TOTAL -REUMATOLOGO | 11.50.1.29 | 11 | 50 | 1.29 | medreumuh_tot |  | Valor en Número Entero | SAS | INACTIVA | 0 | SIN CAMBIO | RH | MODELO DE RECURSOS PARA LA PLANEACION DE UNIDADES MEDICAS DE LA SECRETARIA DE SALUD | NINGUNO | NINGUNO | TOTAL -REUMATOLOGO | TOTAL -REUMATOLOGO | medreumuh_tot | VAR |  | Valor en Número Entero |  | 1 | 1 | 1 | 1 | 1 | 1 | 1 | 1 | 1 | 1 | 1 | 1 | 1 | 1 | 1 | 1 | 1 | 1 | 1 | 1 | 1 | 1
986 | TOTAL -INFECTOLOGO | 11.50.1.30 | 11 | 50 | 1.30 | medinfeuh_tot |  | Valor en Número Entero | SAS | INACTIVA | 0 | SIN CAMBIO | RH | MODELO DE RECURSOS PARA LA PLANEACION DE UNIDADES MEDICAS DE LA SECRETARIA DE SALUD | NINGUNO | NINGUNO | TOTAL -INFECTOLOGO | TOTAL -INFECTOLOGO | medinfeuh_tot | VAR |  | Valor en Número Entero |  | 1 | 1 | 1 | 1 | 1 | 1 | 1 | 1 | 1 | 1 | 1 | 1 | 1 | 1 | 1 | 1 | 1 | 1 | 1 | 1 | 1 | 1
987 | TOTAL - GERIATRA | 11.50.1.31 | 11 | 50 | 1.31 | medgeriuh_tot |  | Valor en Número Entero | SAS | INACTIVA | 0 | SIN CAMBIO | RH | MODELO DE RECURSOS PARA LA PLANEACION DE UNIDADES MEDICAS DE LA SECRETARIA DE SALUD | NINGUNO | NINGUNO | TOTAL - GERIATRA | TOTAL - GERIATRA | medgeriuh_tot | VAR |  | Valor en Número Entero |  | 1 | 1 | 1 | 1 | 1 | 1 | 1 | 1 | 1 | 1 | 1 | 1 | 1 | 1 | 1 | 1 | 1 | 1 | 1 | 1 | 1 | 1
988 | TOTAL - GENETISTA | 11.50.1.32 | 11 | 50 | 1.32 | medgeneuh_tot |  | Valor en Número Entero | SAS | INACTIVA | 0 | SIN CAMBIO | RH | MODELO DE RECURSOS PARA LA PLANEACION DE UNIDADES MEDICAS DE LA SECRETARIA DE SALUD | NINGUNO | NINGUNO | TOTAL - GENETISTA | TOTAL - GENETISTA | medgeneuh_tot | VAR |  | Valor en Número Entero |  | 1 | 1 | 1 | 1 | 1 | 1 | 1 | 1 | 1 | 1 | 1 | 1 | 1 | 1 | 1 | 1 | 1 | 1 | 1 | 1 | 1 | 1
989 | TOTAL - ALERGOLOGO | 11.50.1.35 | 11 | 50 | 1.35 | medaleruh_tot |  | Valor en Número Entero | SAS | INACTIVA | 0 | SIN CAMBIO | RH | MODELO DE RECURSOS PARA LA PLANEACION DE UNIDADES MEDICAS DE LA SECRETARIA DE SALUD | NINGUNO | NINGUNO | TOTAL - ALERGOLOGO | TOTAL - ALERGOLOGO | medaleruh_tot | VAR |  | Valor en Número Entero |  | 1 | 1 | 1 | 1 | 1 | 1 | 1 | 1 | 1 | 1 | 1 | 1 | 1 | 1 | 1 | 1 | 1 | 1 | 1 | 1 | 1 | 1
990 | TOTAL - RADIOLOGO | 11.50.1.36 | 11 | 50 | 1.36 | medradiuh_tot |  | Valor en Número Entero | SAS | INACTIVA | 0 | SIN CAMBIO | RH | MODELO DE RECURSOS PARA LA PLANEACION DE UNIDADES MEDICAS DE LA SECRETARIA DE SALUD | NINGUNO | NINGUNO | TOTAL - RADIOLOGO | TOTAL - RADIOLOGO | medradiuh_tot | VAR |  | Valor en Número Entero |  | 1 | 1 | 1 | 1 | 1 | 1 | 1 | 1 | 1 | 1 | 1 | 1 | 1 | 1 | 1 | 1 | 1 | 1 | 1 | 1 | 1 | 1
991 | TOTAL - OTROS | 11.50.1.50 | 11 | 50 | 1.50 | medotrouh_tot |  | Valor en Número Entero | SAS | INACTIVA | 0 | SIN CAMBIO | RH | MODELO DE RECURSOS PARA LA PLANEACION DE UNIDADES MEDICAS DE LA SECRETARIA DE SALUD | NINGUNO | NINGUNO | TOTAL - OTROS | TOTAL - OTROS | medotrouh_tot | VAR |  | Valor en Número Entero |  | 1 | 1 | 1 | 1 | 1 | 1 | 1 | 1 | 1 | 1 | 1 | 1 | 1 | 1 | 1 | 1 | 1 | 1 | 1 | 1 | 1 | 1
992 | TOTAL - MEDICOS EN ADIESTRAMIENTO | 11.50.2 | 11 | 50 | 2 | medadieuh_tot |  | Valor en Número Entero | SAS | INACTIVA | 0 | SIN CAMBIO | RH | MODELO DE RECURSOS PARA LA PLANEACION DE UNIDADES MEDICAS DE LA SECRETARIA DE SALUD | NINGUNO | NINGUNO | TOTAL - MEDICOS EN ADIESTRAMIENTO | TOTAL - MEDICOS EN ADIESTRAMIENTO | medadieuh_tot | VAR |  | Valor en Número Entero |  | 1 | 1 | 1 | 1 | 1 | 1 | 1 | 1 | 1 | 1 | 1 | 1 | 1 | 1 | 1 | 1 | 1 | 1 | 1 | 1 | 1 | 1
993 | TOTAL - PASANTES DE MEDICINA | 11.50.2.1 | 11 | 50 | 2.1 | medpmeduh_tot |  | Valor en Número Entero | SAS | INACTIVA | 0 | SIN CAMBIO | RH | MODELO DE RECURSOS PARA LA PLANEACION DE UNIDADES MEDICAS DE LA SECRETARIA DE SALUD | NINGUNO | NINGUNO | TOTAL - PASANTES DE MEDICINA | TOTAL - PASANTES DE MEDICINA | medpmeduh_tot | VAR |  | Valor en Número Entero |  | 1 | 1 | 1 | 1 | 1 | 1 | 1 | 1 | 1 | 1 | 1 | 1 | 1 | 1 | 1 | 1 | 1 | 1 | 1 | 1 | 1 | 1
994 | TOTAL - PASANTE DE ODONTOLOGIA | 11.50.2.2 | 11 | 50 | 2.2 | medpodouh_tot |  | Valor en Número Entero | SAS | INACTIVA | 0 | SIN CAMBIO | RH | MODELO DE RECURSOS PARA LA PLANEACION DE UNIDADES MEDICAS DE LA SECRETARIA DE SALUD | NINGUNO | NINGUNO | TOTAL - PASANTE DE ODONTOLOGIA | TOTAL - PASANTE DE ODONTOLOGIA | medpodouh_tot | VAR |  | Valor en Número Entero |  | 1 | 1 | 1 | 1 | 1 | 1 | 1 | 1 | 1 | 1 | 1 | 1 | 1 | 1 | 1 | 1 | 1 | 1 | 1 | 1 | 1 | 1
995 | TOTAL - INTERNO DE PREGRADO | 11.50.2.3 | 11 | 50 | 2.3 | medintpuh_tot |  | Valor en Número Entero | SAS | INACTIVA | 0 | SIN CAMBIO | RH | MODELO DE RECURSOS PARA LA PLANEACION DE UNIDADES MEDICAS DE LA SECRETARIA DE SALUD | NINGUNO | NINGUNO | TOTAL - INTERNO DE PREGRADO | TOTAL - INTERNO DE PREGRADO | medintpuh_tot | VAR |  | Valor en Número Entero |  | 1 | 1 | 1 | 1 | 1 | 1 | 1 | 1 | 1 | 1 | 1 | 1 | 1 | 1 | 1 | 1 | 1 | 1 | 1 | 1 | 1 | 1
996 | TOTAL - RESIDENTES | 11.50.2.4 | 11 | 50 | 2.4 | medresiuh_tot |  | Valor en Número Entero | SAS | INACTIVA | 0 | SIN CAMBIO | RH | MODELO DE RECURSOS PARA LA PLANEACION DE UNIDADES MEDICAS DE LA SECRETARIA DE SALUD | NINGUNO | NINGUNO | TOTAL - RESIDENTES | TOTAL - RESIDENTES | medresiuh_tot | VAR |  | Valor en Número Entero |  | 1 | 1 | 1 | 1 | 1 | 1 | 1 | 1 | 1 | 1 | 1 | 1 | 1 | 1 | 1 | 1 | 1 | 1 | 1 | 1 | 1 | 1
997 | TOTAL - MEDICOS EN OTRAS ACTIVIDADES | 11.50.3 | 11 | 50 | 3 | medoactuh_tot |  | Valor en Número Entero | SAS | INACTIVA | 0 | SIN CAMBIO | RH | MODELO DE RECURSOS PARA LA PLANEACION DE UNIDADES MEDICAS DE LA SECRETARIA DE SALUD | NINGUNO | NINGUNO | TOTAL - MEDICOS EN OTRAS ACTIVIDADES | TOTAL - MEDICOS EN OTRAS ACTIVIDADES | medoactuh_tot | VAR |  | Valor en Número Entero |  | 1 | 1 | 1 | 1 | 1 | 1 | 1 | 1 | 1 | 1 | 1 | 1 | 1 | 1 | 1 | 1 | 1 | 1 | 1 | 1 | 1 | 1
998 | TOTAL - LABORES ADMINISTRATIVAS | 11.50.3.1 | 11 | 50 | 3.1 | medladmuh_tot |  | Valor en Número Entero | SAS | INACTIVA | 0 | SIN CAMBIO | RH | MODELO DE RECURSOS PARA LA PLANEACION DE UNIDADES MEDICAS DE LA SECRETARIA DE SALUD | NINGUNO | NINGUNO | TOTAL - LABORES ADMINISTRATIVAS | TOTAL - LABORES ADMINISTRATIVAS | medladmuh_tot | VAR |  | Valor en Número Entero |  | 1 | 1 | 1 | 1 | 1 | 1 | 1 | 1 | 1 | 1 | 1 | 1 | 1 | 1 | 1 | 1 | 1 | 1 | 1 | 1 | 1 | 1
999 | TOTAL - LABORES DE ENSEÑANZA E INVESTIGACION | 11.50.3.2 | 11 | 50 | 3.2 | medlensuh_tot |  | Valor en Número Entero | SAS | INACTIVA | 0 | SIN CAMBIO | RH | MODELO DE RECURSOS PARA LA PLANEACION DE UNIDADES MEDICAS DE LA SECRETARIA DE SALUD | NINGUNO | NINGUNO | TOTAL - LABORES DE ENSEÑANZA E INVESTIGACION | TOTAL - LABORES DE ENSEÑANZA E INVESTIGACION | medlensuh_tot | VAR |  | Valor en Número Entero |  | 1 | 1 | 1 | 1 | 1 | 1 | 1 | 1 | 1 | 1 | 1 | 1 | 1 | 1 | 1 | 1 | 1 | 1 | 1 | 1 | 1 | 1
1000 | TOTAL - EPIDEMIOLOGO | 11.50.3.3 | 11 | 50 | 3.3 | medepiduh_tot |  | Valor en Número Entero | SAS | INACTIVA | 0 | SIN CAMBIO | RH | MODELO DE RECURSOS PARA LA PLANEACION DE UNIDADES MEDICAS DE LA SECRETARIA DE SALUD | NINGUNO | NINGUNO | TOTAL - EPIDEMIOLOGO | TOTAL - EPIDEMIOLOGO | medepiduh_tot | VAR |  | Valor en Número Entero |  | 1 | 1 | 1 | 1 | 1 | 1 | 1 | 1 | 1 | 1 | 1 | 1 | 1 | 1 | 1 | 1 | 1 | 1 | 1 | 1 | 1 | 1
1001 | TOTAL - ANATOMO-PATOLOGO | 11.50.3.4 | 11 | 50 | 3.4 | medapatuh_tot |  | Valor en Número Entero | SAS | INACTIVA | 0 | SIN CAMBIO | RH | MODELO DE RECURSOS PARA LA PLANEACION DE UNIDADES MEDICAS DE LA SECRETARIA DE SALUD | NINGUNO | NINGUNO | TOTAL - ANATOMO-PATOLOGO | TOTAL - ANATOMO-PATOLOGO | medapatuh_tot | VAR |  | Valor en Número Entero |  | 1 | 1 | 1 | 1 | 1 | 1 | 1 | 1 | 1 | 1 | 1 | 1 | 1 | 1 | 1 | 1 | 1 | 1 | 1 | 1 | 1 | 1
1002 | TOTAL - OTROS | 11.50.3.5 | 11 | 50 | 3.5 | medotrauh_tot |  | Valor en Número Entero | SAS | INACTIVA | 0 | SIN CAMBIO | RH | MODELO DE RECURSOS PARA LA PLANEACION DE UNIDADES MEDICAS DE LA SECRETARIA DE SALUD | NINGUNO | NINGUNO | TOTAL - OTROS | TOTAL - OTROS | medotrauh_tot | VAR |  | Valor en Número Entero |  | 1 | 1 | 1 | 1 | 1 | 1 | 1 | 1 | 1 | 1 | 1 | 1 | 1 | 1 | 1 | 1 | 1 | 1 | 1 | 1 | 1 | 1
1003 | TOTAL - ENFERMERAS EN CONTACTO CON EL PACIENTE | 11.50.4 | 11 | 50 | 4 | enfcpuh_tot |  | Valor en Número Entero | SAS | INACTIVA | 0 | SIN CAMBIO | RH | MODELO DE RECURSOS PARA LA PLANEACION DE UNIDADES MEDICAS DE LA SECRETARIA DE SALUD | NINGUNO | NINGUNO | TOTAL - ENFERMERAS EN CONTACTO CON EL PACIENTE | TOTAL - ENFERMERAS EN CONTACTO CON EL PACIENTE | enfcpuh_tot | VAR |  | Valor en Número Entero |  | 1 | 1 | 1 | 1 | 1 | 1 | 1 | 1 | 1 | 1 | 1 | 1 | 1 | 1 | 1 | 1 | 1 | 1 | 1 | 1 | 1 | 1
1004 | TOTAL - GENERALES | 11.50.4.1 | 11 | 50 | 4.1 | enfgraluh_tot |  | Valor en Número Entero | SAS | INACTIVA | 0 | SIN CAMBIO | RH | MODELO DE RECURSOS PARA LA PLANEACION DE UNIDADES MEDICAS DE LA SECRETARIA DE SALUD | NINGUNO | NINGUNO | TOTAL - GENERALES | TOTAL - GENERALES | enfgraluh_tot | VAR |  | Valor en Número Entero |  | 1 | 1 | 1 | 1 | 1 | 1 | 1 | 1 | 1 | 1 | 1 | 1 | 1 | 1 | 1 | 1 | 1 | 1 | 1 | 1 | 1 | 1
1005 | TOTAL - ESPECIALISTAS | 11.50.4.2 | 11 | 50 | 4.2 | enfespuh_tot |  | Valor en Número Entero | SAS | INACTIVA | 0 | SIN CAMBIO | RH | MODELO DE RECURSOS PARA LA PLANEACION DE UNIDADES MEDICAS DE LA SECRETARIA DE SALUD | NINGUNO | NINGUNO | TOTAL - ESPECIALISTAS | TOTAL - ESPECIALISTAS | enfespuh_tot | VAR |  | Valor en Número Entero |  | 1 | 1 | 1 | 1 | 1 | 1 | 1 | 1 | 1 | 1 | 1 | 1 | 1 | 1 | 1 | 1 | 1 | 1 | 1 | 1 | 1 | 1
1006 | TOTAL - PASANTES | 11.50.4.3 | 11 | 50 | 4.3 | enfpasuh_tot |  | Valor en Número Entero | SAS | INACTIVA | 0 | SIN CAMBIO | RH | MODELO DE RECURSOS PARA LA PLANEACION DE UNIDADES MEDICAS DE LA SECRETARIA DE SALUD | NINGUNO | NINGUNO | TOTAL - PASANTES | TOTAL - PASANTES | enfpasuh_tot | VAR |  | Valor en Número Entero |  | 1 | 1 | 1 | 1 | 1 | 1 | 1 | 1 | 1 | 1 | 1 | 1 | 1 | 1 | 1 | 1 | 1 | 1 | 1 | 1 | 1 | 1
1007 | TOTAL - AUXILIARES | 11.50.4.4 | 11 | 50 | 4.4 | enfauxuh_tot |  | Valor en Número Entero | SAS | INACTIVA | 0 | SIN CAMBIO | RH | MODELO DE RECURSOS PARA LA PLANEACION DE UNIDADES MEDICAS DE LA SECRETARIA DE SALUD | NINGUNO | NINGUNO | TOTAL - AUXILIARES | TOTAL - AUXILIARES | enfauxuh_tot | VAR |  | Valor en Número Entero |  | 1 | 1 | 1 | 1 | 1 | 1 | 1 | 1 | 1 | 1 | 1 | 1 | 1 | 1 | 1 | 1 | 1 | 1 | 1 | 1 | 1 | 1
1008 | TOTAL - ENFERMERAS EN OTRAS ACTIVIDADES | 11.50.5 | 11 | 50 | 5 | enfoactuh_tot |  | Valor en Número Entero | SAS | INACTIVA | 0 | SIN CAMBIO | RH | MODELO DE RECURSOS PARA LA PLANEACION DE UNIDADES MEDICAS DE LA SECRETARIA DE SALUD | NINGUNO | NINGUNO | TOTAL - ENFERMERAS EN OTRAS ACTIVIDADES | TOTAL - ENFERMERAS EN OTRAS ACTIVIDADES | enfoactuh_tot | VAR |  | Valor en Número Entero |  | 1 | 1 | 1 | 1 | 1 | 1 | 1 | 1 | 1 | 1 | 1 | 1 | 1 | 1 | 1 | 1 | 1 | 1 | 1 | 1 | 1 | 1
1009 | TOTAL - LABORES ADMINISTRATIVAS | 11.50.5.1 | 11 | 50 | 5.1 | enfladmuh_tot |  | Valor en Número Entero | SAS | INACTIVA | 0 | SIN CAMBIO | RH | MODELO DE RECURSOS PARA LA PLANEACION DE UNIDADES MEDICAS DE LA SECRETARIA DE SALUD | NINGUNO | NINGUNO | TOTAL - LABORES ADMINISTRATIVAS | TOTAL - LABORES ADMINISTRATIVAS | enfladmuh_tot | VAR |  | Valor en Número Entero |  | 1 | 1 | 1 | 1 | 1 | 1 | 1 | 1 | 1 | 1 | 1 | 1 | 1 | 1 | 1 | 1 | 1 | 1 | 1 | 1 | 1 | 1
1010 | TOTAL - LABORES DE ENSEÑANZA E INVESTIGACION | 11.50.5.2 | 11 | 50 | 5.2 | enfensuh_tot |  | Valor en Número Entero | SAS | INACTIVA | 0 | SIN CAMBIO | RH | MODELO DE RECURSOS PARA LA PLANEACION DE UNIDADES MEDICAS DE LA SECRETARIA DE SALUD | NINGUNO | NINGUNO | TOTAL - LABORES DE ENSEÑANZA E INVESTIGACION | TOTAL - LABORES DE ENSEÑANZA E INVESTIGACION | enfensuh_tot | VAR |  | Valor en Número Entero |  | 1 | 1 | 1 | 1 | 1 | 1 | 1 | 1 | 1 | 1 | 1 | 1 | 1 | 1 | 1 | 1 | 1 | 1 | 1 | 1 | 1 | 1
1011 | TOTAL - OTRAS | 11.50.5.3 | 11 | 50 | 5.3 | enfotrauh_tot |  | Valor en Número Entero | SAS | INACTIVA | 0 | SIN CAMBIO | RH | MODELO DE RECURSOS PARA LA PLANEACION DE UNIDADES MEDICAS DE LA SECRETARIA DE SALUD | NINGUNO | NINGUNO | TOTAL - OTRAS | TOTAL - OTRAS | enfotrauh_tot | VAR |  | Valor en Número Entero |  | 1 | 1 | 1 | 1 | 1 | 1 | 1 | 1 | 1 | 1 | 1 | 1 | 1 | 1 | 1 | 1 | 1 | 1 | 1 | 1 | 1 | 1
1012 | TOTAL - OTRO PERSONAL PROFESIONAL (INCLUYE PASANTES) | 11.50.6 | 11 | 50 | 6 | otropfuh_tot |  | Valor en Número Entero | SAS | INACTIVA | 0 | SIN CAMBIO | RH | MODELO DE RECURSOS PARA LA PLANEACION DE UNIDADES MEDICAS DE LA SECRETARIA DE SALUD | NINGUNO | NINGUNO | TOTAL - OTRO PERSONAL PROFESIONAL (INCLUYE PASANTES) | TOTAL - OTRO PERSONAL PROFESIONAL (INCLUYE PASANTES) | otropfuh_tot | VAR |  | Valor en Número Entero |  | 1 | 1 | 1 | 1 | 1 | 1 | 1 | 1 | 1 | 1 | 1 | 1 | 1 | 1 | 1 | 1 | 1 | 1 | 1 | 1 | 1 | 1
1013 | TOTAL - QUIMICOS | 11.50.6.1 | 11 | 50 | 6.1 | pfquimiuh_tot |  | Valor en Número Entero | SAS | INACTIVA | 0 | SIN CAMBIO | RH | MODELO DE RECURSOS PARA LA PLANEACION DE UNIDADES MEDICAS DE LA SECRETARIA DE SALUD | NINGUNO | NINGUNO | TOTAL - QUIMICOS | TOTAL - QUIMICOS | pfquimiuh_tot | VAR |  | Valor en Número Entero |  | 1 | 1 | 1 | 1 | 1 | 1 | 1 | 1 | 1 | 1 | 1 | 1 | 1 | 1 | 1 | 1 | 1 | 1 | 1 | 1 | 1 | 1
1014 | TOTAL - LIC. EN TRABAJO SOCIAL | 11.50.6.2 | 11 | 50 | 6.2 | pfltsuh_tot |  | Valor en Número Entero | SAS | INACTIVA | 0 | SIN CAMBIO | RH | MODELO DE RECURSOS PARA LA PLANEACION DE UNIDADES MEDICAS DE LA SECRETARIA DE SALUD | NINGUNO | NINGUNO | TOTAL - LIC. EN TRABAJO SOCIAL | TOTAL - LIC. EN TRABAJO SOCIAL | pfltsuh_tot | VAR |  | Valor en Número Entero |  | 1 | 1 | 1 | 1 | 1 | 1 | 1 | 1 | 1 | 1 | 1 | 1 | 1 | 1 | 1 | 1 | 1 | 1 | 1 | 1 | 1 | 1
1015 | TOTAL - BIOLOGOS | 11.50.6.3 | 11 | 50 | 6.3 | pfbiouh_tot |  | Valor en Número Entero | SAS | INACTIVA | 0 | SIN CAMBIO | RH | MODELO DE RECURSOS PARA LA PLANEACION DE UNIDADES MEDICAS DE LA SECRETARIA DE SALUD | NINGUNO | NINGUNO | TOTAL - BIOLOGOS | TOTAL - BIOLOGOS | pfbiouh_tot | VAR |  | Valor en Número Entero |  | 1 | 1 | 1 | 1 | 1 | 1 | 1 | 1 | 1 | 1 | 1 | 1 | 1 | 1 | 1 | 1 | 1 | 1 | 1 | 1 | 1 | 1
1016 | TOTAL - FARMACOBIOLOGOS | 11.50.6.4 | 11 | 50 | 6.4 | pffarmauh_tot |  | Valor en Número Entero | SAS | INACTIVA | 0 | SIN CAMBIO | RH | MODELO DE RECURSOS PARA LA PLANEACION DE UNIDADES MEDICAS DE LA SECRETARIA DE SALUD | NINGUNO | NINGUNO | TOTAL - FARMACOBIOLOGOS | TOTAL - FARMACOBIOLOGOS | pffarmauh_tot | VAR |  | Valor en Número Entero |  | 1 | 1 | 1 | 1 | 1 | 1 | 1 | 1 | 1 | 1 | 1 | 1 | 1 | 1 | 1 | 1 | 1 | 1 | 1 | 1 | 1 | 1
1017 | TOTAL - NUTRIOLOGOS | 11.50.6.5 | 11 | 50 | 6.5 | pfnutriuh_tot |  | Valor en Número Entero | SAS | INACTIVA | 0 | SIN CAMBIO | RH | MODELO DE RECURSOS PARA LA PLANEACION DE UNIDADES MEDICAS DE LA SECRETARIA DE SALUD | NINGUNO | NINGUNO | TOTAL - NUTRIOLOGOS | TOTAL - NUTRIOLOGOS | pfnutriuh_tot | VAR |  | Valor en Número Entero |  | 1 | 1 | 1 | 1 | 1 | 1 | 1 | 1 | 1 | 1 | 1 | 1 | 1 | 1 | 1 | 1 | 1 | 1 | 1 | 1 | 1 | 1
1018 | TOTAL - PSICOLOGOS | 11.50.6.6 | 11 | 50 | 6.6 | pfpsicouh_tot |  | Valor en Número Entero | SAS | INACTIVA | 0 | SIN CAMBIO | RH | MODELO DE RECURSOS PARA LA PLANEACION DE UNIDADES MEDICAS DE LA SECRETARIA DE SALUD | NINGUNO | NINGUNO | TOTAL - PSICOLOGOS | TOTAL - PSICOLOGOS | pfpsicouh_tot | VAR |  | Valor en Número Entero |  | 1 | 1 | 1 | 1 | 1 | 1 | 1 | 1 | 1 | 1 | 1 | 1 | 1 | 1 | 1 | 1 | 1 | 1 | 1 | 1 | 1 | 1
1019 | TOTAL - ING. BIOMEDICOS | 11.50.6.7 | 11 | 50 | 6.7 | pfingbiouh_tot |  | Valor en Número Entero | SAS | INACTIVA | 0 | SIN CAMBIO | RH | MODELO DE RECURSOS PARA LA PLANEACION DE UNIDADES MEDICAS DE LA SECRETARIA DE SALUD | NINGUNO | NINGUNO | TOTAL - ING. BIOMEDICOS | TOTAL - ING. BIOMEDICOS | pfingbiouh_tot | VAR |  | Valor en Número Entero |  | 1 | 1 | 1 | 1 | 1 | 1 | 1 | 1 | 1 | 1 | 1 | 1 | 1 | 1 | 1 | 1 | 1 | 1 | 1 | 1 | 1 | 1
1020 | TOTAL - OTROS | 11.50.6.8 | 11 | 50 | 6.8 | pfotrosuh_tot |  | Valor en Número Entero | SAS | INACTIVA | 0 | SIN CAMBIO | RH | MODELO DE RECURSOS PARA LA PLANEACION DE UNIDADES MEDICAS DE LA SECRETARIA DE SALUD | NINGUNO | NINGUNO | TOTAL - OTROS | TOTAL - OTROS | pfotrosuh_tot | VAR |  | Valor en Número Entero |  | 1 | 1 | 1 | 1 | 1 | 1 | 1 | 1 | 1 | 1 | 1 | 1 | 1 | 1 | 1 | 1 | 1 | 1 | 1 | 1 | 1 | 1
1021 | TOTAL - PERSONAL TECNICO | 11.50.7 | 11 | 50 | 7 | ptecuh_tot |  | Valor en Número Entero | SAS | INACTIVA | 0 | SIN CAMBIO | RH | MODELO DE RECURSOS PARA LA PLANEACION DE UNIDADES MEDICAS DE LA SECRETARIA DE SALUD | NINGUNO | NINGUNO | TOTAL - PERSONAL TECNICO | TOTAL - PERSONAL TECNICO | ptecuh_tot | VAR |  | Valor en Número Entero |  | 1 | 1 | 1 | 1 | 1 | 1 | 1 | 1 | 1 | 1 | 1 | 1 | 1 | 1 | 1 | 1 | 1 | 1 | 1 | 1 | 1 | 1
1022 | TOTAL - EN ODONTOLOGIA | 11.50.7.1 | 11 | 50 | 7.1 | ptodontuh_tot |  | Valor en Número Entero | SAS | INACTIVA | 0 | SIN CAMBIO | RH | MODELO DE RECURSOS PARA LA PLANEACION DE UNIDADES MEDICAS DE LA SECRETARIA DE SALUD | NINGUNO | NINGUNO | TOTAL - EN ODONTOLOGIA | TOTAL - EN ODONTOLOGIA | ptodontuh_tot | VAR |  | Valor en Número Entero |  | 1 | 1 | 1 | 1 | 1 | 1 | 1 | 1 | 1 | 1 | 1 | 1 | 1 | 1 | 1 | 1 | 1 | 1 | 1 | 1 | 1 | 1
1023 | TOTAL - TRABAJO SOCIAL | 11.50.7.2 | 11 | 50 | 7.2 | pttsocuh_tot |  | Valor en Número Entero | SAS | INACTIVA | 0 | SIN CAMBIO | RH | MODELO DE RECURSOS PARA LA PLANEACION DE UNIDADES MEDICAS DE LA SECRETARIA DE SALUD | NINGUNO | NINGUNO | TOTAL - TRABAJO SOCIAL | TOTAL - TRABAJO SOCIAL | pttsocuh_tot | VAR |  | Valor en Número Entero |  | 1 | 1 | 1 | 1 | 1 | 1 | 1 | 1 | 1 | 1 | 1 | 1 | 1 | 1 | 1 | 1 | 1 | 1 | 1 | 1 | 1 | 1
1024 | TOTAL - ELECTROMEDICOS (ELECTROCARDIOGRAFIA Y ELECTROENCEFALOGRAFIA) | 11.50.7.3 | 11 | 50 | 7.3 | ptelmeduh_tot |  | Valor en Número Entero | SAS | INACTIVA | 0 | SIN CAMBIO | RH | MODELO DE RECURSOS PARA LA PLANEACION DE UNIDADES MEDICAS DE LA SECRETARIA DE SALUD | NINGUNO | NINGUNO | TOTAL - ELECTROMEDICOS (ELECTROCARDIOGRAFIA Y ELECTROENCEFALOGRAFIA) | TOTAL - ELECTROMEDICOS (ELECTROCARDIOGRAFIA Y ELECTROENCEFALOGRAFIA) | ptelmeduh_tot | VAR |  | Valor en Número Entero |  | 1 | 1 | 1 | 1 | 1 | 1 | 1 | 1 | 1 | 1 | 1 | 1 | 1 | 1 | 1 | 1 | 1 | 1 | 1 | 1 | 1 | 1
1025 | TOTAL - LABORATORIO | 11.50.7.4 | 11 | 50 | 7.4 | ptlaboruh_tot |  | Valor en Número Entero | SAS | INACTIVA | 0 | SIN CAMBIO | RH | MODELO DE RECURSOS PARA LA PLANEACION DE UNIDADES MEDICAS DE LA SECRETARIA DE SALUD | NINGUNO | NINGUNO | TOTAL - LABORATORIO | TOTAL - LABORATORIO | ptlaboruh_tot | VAR |  | Valor en Número Entero |  | 1 | 1 | 1 | 1 | 1 | 1 | 1 | 1 | 1 | 1 | 1 | 1 | 1 | 1 | 1 | 1 | 1 | 1 | 1 | 1 | 1 | 1
1026 | TOTAL - ESTADISTICA | 11.50.7.5 | 11 | 50 | 7.5 | ptestaduh_tot |  | Valor en Número Entero | SAS | INACTIVA | 0 | SIN CAMBIO | RH | MODELO DE RECURSOS PARA LA PLANEACION DE UNIDADES MEDICAS DE LA SECRETARIA DE SALUD | NINGUNO | NINGUNO | TOTAL - ESTADISTICA | TOTAL - ESTADISTICA | ptestaduh_tot | VAR |  | Valor en Número Entero |  | 1 | 1 | 1 | 1 | 1 | 1 | 1 | 1 | 1 | 1 | 1 | 1 | 1 | 1 | 1 | 1 | 1 | 1 | 1 | 1 | 1 | 1
1027 | TOTAL - TECNICO EN ATENCION PRIMARIA (TAP S, PRODIAP S) | 11.50.7.6 | 11 | 50 | 7.6 | ptatpriuh_tot |  | Valor en Número Entero | SAS | INACTIVA | 0 | SIN CAMBIO | RH | MODELO DE RECURSOS PARA LA PLANEACION DE UNIDADES MEDICAS DE LA SECRETARIA DE SALUD | NINGUNO | NINGUNO | TOTAL - TECNICO EN ATENCION PRIMARIA (TAP S, PRODIAP S) | TOTAL - TECNICO EN ATENCION PRIMARIA (TAP S, PRODIAP S) | ptatpriuh_tot | VAR |  | Valor en Número Entero |  | 1 | 1 | 1 | 1 | 1 | 1 | 1 | 1 | 1 | 1 | 1 | 1 | 1 | 1 | 1 | 1 | 1 | 1 | 1 | 1 | 1 | 1
1028 | TOTAL - REHABILITACION FISICA | 11.50.7.7 | 11 | 50 | 7.7 | ptrefisuh_tot |  | Valor en Número Entero | SAS | INACTIVA | 0 | SIN CAMBIO | RH | MODELO DE RECURSOS PARA LA PLANEACION DE UNIDADES MEDICAS DE LA SECRETARIA DE SALUD | NINGUNO | NINGUNO | TOTAL - REHABILITACION FISICA | TOTAL - REHABILITACION FISICA | ptrefisuh_tot | VAR |  | Valor en Número Entero |  | 1 | 1 | 1 | 1 | 1 | 1 | 1 | 1 | 1 | 1 | 1 | 1 | 1 | 1 | 1 | 1 | 1 | 1 | 1 | 1 | 1 | 1
1029 | TOTAL - ANESTESIOLOGIA | 11.50.7.8 | 11 | 50 | 7.8 | ptanestuh_tot |  | Valor en Número Entero | SAS | INACTIVA | 0 | SIN CAMBIO | RH | MODELO DE RECURSOS PARA LA PLANEACION DE UNIDADES MEDICAS DE LA SECRETARIA DE SALUD | NINGUNO | NINGUNO | TOTAL - ANESTESIOLOGIA | TOTAL - ANESTESIOLOGIA | ptanestuh_tot | VAR |  | Valor en Número Entero |  | 1 | 1 | 1 | 1 | 1 | 1 | 1 | 1 | 1 | 1 | 1 | 1 | 1 | 1 | 1 | 1 | 1 | 1 | 1 | 1 | 1 | 1
1030 | TOTAL - RADIOLOGIA | 11.50.7.9 | 11 | 50 | 7.9 | ptradiouh_tot |  | Valor en Número Entero | SAS | INACTIVA | 0 | SIN CAMBIO | RH | MODELO DE RECURSOS PARA LA PLANEACION DE UNIDADES MEDICAS DE LA SECRETARIA DE SALUD | NINGUNO | NINGUNO | TOTAL - RADIOLOGIA | TOTAL - RADIOLOGIA | ptradiouh_tot | VAR |  | Valor en Número Entero |  | 1 | 1 | 1 | 1 | 1 | 1 | 1 | 1 | 1 | 1 | 1 | 1 | 1 | 1 | 1 | 1 | 1 | 1 | 1 | 1 | 1 | 1
1031 | TOTAL - DIETISTA (INCLUYE NUTRICIONISTAS) | 11.50.7.10 | 11 | 50 | 7.10 | ptdietiuh_tot |  | Valor en Número Entero | SAS | INACTIVA | 0 | SIN CAMBIO | RH | MODELO DE RECURSOS PARA LA PLANEACION DE UNIDADES MEDICAS DE LA SECRETARIA DE SALUD | NINGUNO | NINGUNO | TOTAL - DIETISTA (INCLUYE NUTRICIONISTAS) | TOTAL - DIETISTA (INCLUYE NUTRICIONISTAS) | ptdietiuh_tot | VAR |  | Valor en Número Entero |  | 1 | 1 | 1 | 1 | 1 | 1 | 1 | 1 | 1 | 1 | 1 | 1 | 1 | 1 | 1 | 1 | 1 | 1 | 1 | 1 | 1 | 1
1032 | TOTAL - PROMOTORES DE SALUD | 11.50.7.11 | 11 | 50 | 7.11 | ptprsaluh_tot |  | Valor en Número Entero | SAS | INACTIVA | 0 | SIN CAMBIO | RH | MODELO DE RECURSOS PARA LA PLANEACION DE UNIDADES MEDICAS DE LA SECRETARIA DE SALUD | NINGUNO | NINGUNO | TOTAL - PROMOTORES DE SALUD | TOTAL - PROMOTORES DE SALUD | ptprsaluh_tot | VAR |  | Valor en Número Entero |  | 1 | 1 | 1 | 1 | 1 | 1 | 1 | 1 | 1 | 1 | 1 | 1 | 1 | 1 | 1 | 1 | 1 | 1 | 1 | 1 | 1 | 1
1033 | TOTAL - HISTOPATOLOGIA | 11.50.7.12 | 11 | 50 | 7.12 | pthistouh_tot |  | Valor en Número Entero | SAS | INACTIVA | 0 | SIN CAMBIO | RH | MODELO DE RECURSOS PARA LA PLANEACION DE UNIDADES MEDICAS DE LA SECRETARIA DE SALUD | NINGUNO | NINGUNO | TOTAL - HISTOPATOLOGIA | TOTAL - HISTOPATOLOGIA | pthistouh_tot | VAR |  | Valor en Número Entero |  | 1 | 1 | 1 | 1 | 1 | 1 | 1 | 1 | 1 | 1 | 1 | 1 | 1 | 1 | 1 | 1 | 1 | 1 | 1 | 1 | 1 | 1
1034 | TOTAL - CITOTECNOLOGIA | 11.50.7.13 | 11 | 50 | 7.13 | ptcitotuh_tot |  | Valor en Número Entero | SAS | INACTIVA | 0 | SIN CAMBIO | RH | MODELO DE RECURSOS PARA LA PLANEACION DE UNIDADES MEDICAS DE LA SECRETARIA DE SALUD | NINGUNO | NINGUNO | TOTAL - CITOTECNOLOGIA | TOTAL - CITOTECNOLOGIA | ptcitotuh_tot | VAR |  | Valor en Número Entero |  | 1 | 1 | 1 | 1 | 1 | 1 | 1 | 1 | 1 | 1 | 1 | 1 | 1 | 1 | 1 | 1 | 1 | 1 | 1 | 1 | 1 | 1
1035 | TOTAL - BANCO DE SANGRE | 11.50.7.14 | 11 | 50 | 7.14 | ptbcsanuh_tot |  | Valor en Número Entero | SAS | INACTIVA | 0 | SIN CAMBIO | RH | MODELO DE RECURSOS PARA LA PLANEACION DE UNIDADES MEDICAS DE LA SECRETARIA DE SALUD | NINGUNO | NINGUNO | TOTAL - BANCO DE SANGRE | TOTAL - BANCO DE SANGRE | ptbcsanuh_tot | VAR |  | Valor en Número Entero |  | 1 | 1 | 1 | 1 | 1 | 1 | 1 | 1 | 1 | 1 | 1 | 1 | 1 | 1 | 1 | 1 | 1 | 1 | 1 | 1 | 1 | 1
1036 | TOTAL - TECNICO EN INHALOTERAPIA | 11.50.7.15 | 11 | 50 | 7.15 | pttecinhauh_tot |  | Valor en Número Entero | SAS | INACTIVA | 0 | SIN CAMBIO | RH | MODELO DE RECURSOS PARA LA PLANEACION DE UNIDADES MEDICAS DE LA SECRETARIA DE SALUD | NINGUNO | NINGUNO | TOTAL - TECNICO EN INHALOTERAPIA | TOTAL - TECNICO EN INHALOTERAPIA | pttecinhauh_tot | VAR |  | Valor en Número Entero |  | 1 | 1 | 1 | 1 | 1 | 1 | 1 | 1 | 1 | 1 | 1 | 1 | 1 | 1 | 1 | 1 | 1 | 1 | 1 | 1 | 1 | 1
1037 | TOTAL - PARTERA | 11.50.7.16 | 11 | 50 | 7.16 | parterauh_tot |  | Valor en Número Entero | SAS | INACTIVA | 0 | SIN CAMBIO | RH | MODELO DE RECURSOS PARA LA PLANEACION DE UNIDADES MEDICAS DE LA SECRETARIA DE SALUD | NINGUNO | NINGUNO | TOTAL - PARTERA | TOTAL - PARTERA | parterauh_tot | VAR |  | Valor en Número Entero |  | 1 | 1 | 1 | 1 | 1 | 1 | 1 | 1 | 1 | 1 | 1 | 1 | 1 | 1 | 1 | 1 | 1 | 1 | 1 | 1 | 1 | 1
1038 | TOTAL - OTROS | 11.50.7.17 | 11 | 50 | 7.17 | ptotrouh_tot |  | Valor en Número Entero | SAS | INACTIVA | 0 | SIN CAMBIO | RH | MODELO DE RECURSOS PARA LA PLANEACION DE UNIDADES MEDICAS DE LA SECRETARIA DE SALUD | NINGUNO | NINGUNO | TOTAL - OTROS | TOTAL - OTROS | ptotrouh_tot | VAR |  | Valor en Número Entero |  | 1 | 1 | 1 | 1 | 1 | 1 | 1 | 1 | 1 | 1 | 1 | 1 | 1 | 1 | 1 | 1 | 1 | 1 | 1 | 1 | 1 | 1
1039 | TOTAL - OTRO PERSONAL | 11.50.8 | 11 | 50 | 8 | otroperuh_tot |  | Valor en Número Entero | SAS | INACTIVA | 0 | SIN CAMBIO | RH | MODELO DE RECURSOS PARA LA PLANEACION DE UNIDADES MEDICAS DE LA SECRETARIA DE SALUD | NINGUNO | NINGUNO | TOTAL - OTRO PERSONAL | TOTAL - OTRO PERSONAL | otroperuh_tot | VAR |  | Valor en Número Entero |  | 1 | 1 | 1 | 1 | 1 | 1 | 1 | 1 | 1 | 1 | 1 | 1 | 1 | 1 | 1 | 1 | 1 | 1 | 1 | 1 | 1 | 1
1040 | TOTAL - PERSONAL ADMINISTRATIVO | 11.50.8.1 | 11 | 50 | 8.1 | oppadmuh_tot |  | Valor en Número Entero | SAS | INACTIVA | 0 | SIN CAMBIO | RH | MODELO DE RECURSOS PARA LA PLANEACION DE UNIDADES MEDICAS DE LA SECRETARIA DE SALUD | NINGUNO | NINGUNO | TOTAL - PERSONAL ADMINISTRATIVO | TOTAL - PERSONAL ADMINISTRATIVO | oppadmuh_tot | VAR |  | Valor en Número Entero |  | 1 | 1 | 1 | 1 | 1 | 1 | 1 | 1 | 1 | 1 | 1 | 1 | 1 | 1 | 1 | 1 | 1 | 1 | 1 | 1 | 1 | 1
1041 | TOTAL - DE ARCHIVO CLINICO | 11.50.8.2 | 11 | 50 | 8.2 | oparcliuh_tot |  | Valor en Número Entero | SAS | INACTIVA | 0 | SIN CAMBIO | RH | MODELO DE RECURSOS PARA LA PLANEACION DE UNIDADES MEDICAS DE LA SECRETARIA DE SALUD | NINGUNO | NINGUNO | TOTAL - DE ARCHIVO CLINICO | TOTAL - DE ARCHIVO CLINICO | oparcliuh_tot | VAR |  | Valor en Número Entero |  | 1 | 1 | 1 | 1 | 1 | 1 | 1 | 1 | 1 | 1 | 1 | 1 | 1 | 1 | 1 | 1 | 1 | 1 | 1 | 1 | 1 | 1
1042 | TOTAL - CONSERVACION Y MANTENIMIENTO | 11.50.8.3 | 11 | 50 | 8.3 | opconmanuh_tot |  | Valor en Número Entero | SAS | INACTIVA | 0 | SIN CAMBIO | RH | MODELO DE RECURSOS PARA LA PLANEACION DE UNIDADES MEDICAS DE LA SECRETARIA DE SALUD | NINGUNO | NINGUNO | TOTAL - CONSERVACION Y MANTENIMIENTO | TOTAL - CONSERVACION Y MANTENIMIENTO | opconmanuh_tot | VAR |  | Valor en Número Entero |  | 1 | 1 | 1 | 1 | 1 | 1 | 1 | 1 | 1 | 1 | 1 | 1 | 1 | 1 | 1 | 1 | 1 | 1 | 1 | 1 | 1 | 1
1043 | TOTAL - INTENDENCIA (INCLUYE LAVANDERIA) | 11.50.8.4 | 11 | 50 | 8.4 | opintenuh_tot |  | Valor en Número Entero | SAS | INACTIVA | 0 | SIN CAMBIO | RH | MODELO DE RECURSOS PARA LA PLANEACION DE UNIDADES MEDICAS DE LA SECRETARIA DE SALUD | NINGUNO | NINGUNO | TOTAL - INTENDENCIA (INCLUYE LAVANDERIA) | TOTAL - INTENDENCIA (INCLUYE LAVANDERIA) | opintenuh_tot | VAR |  | Valor en Número Entero |  | 1 | 1 | 1 | 1 | 1 | 1 | 1 | 1 | 1 | 1 | 1 | 1 | 1 | 1 | 1 | 1 | 1 | 1 | 1 | 1 | 1 | 1
1044 | TOTAL - OTROS | 11.50.8.5 | 11 | 50 | 8.5 | opotrouh_tot |  | Valor en Número Entero | SAS | INACTIVA | 0 | SIN CAMBIO | RH | MODELO DE RECURSOS PARA LA PLANEACION DE UNIDADES MEDICAS DE LA SECRETARIA DE SALUD | NINGUNO | NINGUNO | TOTAL - OTROS | TOTAL - OTROS | opotrouh_tot | VAR |  | Valor en Número Entero |  | 1 | 1 | 1 | 1 | 1 | 1 | 1 | 1 | 1 | 1 | 1 | 1 | 1 | 1 | 1 | 1 | 1 | 1 | 1 | 1 | 1 | 1
1045 | OCUPADAS - MEDICOS GENERALES, ODONTOLOGOS Y ESPECIALISTAS | 11.50.1 | 11 | 50 | 1 | medcpuh |  | Valor en Número Entero | SAS | ACTIVA | 1 | SIN CAMBIO | RH | MODELO DE RECURSOS PARA LA PLANEACION DE UNIDADES MEDICAS DE LA SECRETARIA DE SALUD | NINGUNO | NINGUNO | OCUPADAS - MEDICOS GENERALES, ODONTOLOGOS Y ESPECIALISTAS | OCUPADAS - MEDICOS GENERALES, ODONTOLOGOS Y ESPECIALISTAS | medcpuh | VAR | 1 | Valor en Número Entero | 80193 | 1 | 1 | 1 | 1 | 1 | 1 | 1 | 1 | 1 | 1 | 1 | 1 | 1 | 1 | 1 | 1 | 1 | 1 | 1 | 1 | 1 | 1
1046 | OCUPADAS - GENERAL | 11.50.1.1 | 11 | 50 | 1.1 | medgraluh |  | Valor en Número Entero | SAS | ACTIVA | 1 | SIN CAMBIO | RH | MODELO DE RECURSOS PARA LA PLANEACION DE UNIDADES MEDICAS DE LA SECRETARIA DE SALUD | NINGUNO | NINGUNO | OCUPADAS - GENERAL | OCUPADAS - GENERAL | medgraluh | VAR | 1 | Valor en Número Entero | 39301 | 1 | 1 | 1 | 1 | 1 | 1 | 1 | 1 | 1 | 1 | 1 | 1 | 1 | 1 | 1 | 1 | 1 | 1 | 1 | 1 | 1 | 1
1047 | OCUPADAS - PEDIATRA | 11.50.1.2 | 11 | 50 | 1.2 | medpeduh |  | Valor en Número Entero | SAS | ACTIVA | 1 | SIN CAMBIO | RH | MODELO DE RECURSOS PARA LA PLANEACION DE UNIDADES MEDICAS DE LA SECRETARIA DE SALUD | NINGUNO | NINGUNO | OCUPADAS - PEDIATRA | OCUPADAS - PEDIATRA | medpeduh | VAR | 1 | Valor en Número Entero | 5005 | 1 | 1 | 1 | 1 | 1 | 1 | 1 | 1 | 1 | 1 | 1 | 1 | 1 | 1 | 1 | 1 | 1 | 1 | 1 | 1 | 1 | 1
1048 | OCUPADAS - GINECOOBSTETRA | 11.50.1.3 | 11 | 50 | 1.3 | medgineobsuh |  | Valor en Número Entero | SAS | ACTIVA | 1 | SIN CAMBIO | RH | MODELO DE RECURSOS PARA LA PLANEACION DE UNIDADES MEDICAS DE LA SECRETARIA DE SALUD | NINGUNO | NINGUNO | OCUPADAS - GINECOOBSTETRA | OCUPADAS - GINECOOBSTETRA | medgineobsuh | VAR | 1 | Valor en Número Entero | 4034 | 1 | 1 | 1 | 1 | 1 | 1 | 1 | 1 | 1 | 1 | 1 | 1 | 1 | 1 | 1 | 1 | 1 | 1 | 1 | 1 | 1 | 1
1049 | OCUPADAS - CIRUJANO | 11.50.1.4 | 11 | 50 | 1.4 | medciruuh |  | Valor en Número Entero | SAS | ACTIVA | 1 | SIN CAMBIO | RH | MODELO DE RECURSOS PARA LA PLANEACION DE UNIDADES MEDICAS DE LA SECRETARIA DE SALUD | NINGUNO | NINGUNO | OCUPADAS - CIRUJANO | OCUPADAS - CIRUJANO | medciruuh | VAR | 1 | Valor en Número Entero | 3189 | 1 | 1 | 1 | 1 | 1 | 1 | 1 | 1 | 1 | 1 | 1 | 1 | 1 | 1 | 1 | 1 | 1 | 1 | 1 | 1 | 1 | 1
1050 | OCUPADAS - INTERNISTA | 11.50.1.5 | 11 | 50 | 1.5 | medintuh |  | Valor en Número Entero | SAS | ACTIVA | 1 | SIN CAMBIO | RH | MODELO DE RECURSOS PARA LA PLANEACION DE UNIDADES MEDICAS DE LA SECRETARIA DE SALUD | NINGUNO | NINGUNO | OCUPADAS - INTERNISTA | OCUPADAS - INTERNISTA | medintuh | VAR | 1 | Valor en Número Entero | 1965 | 1 | 1 | 1 | 1 | 1 | 1 | 1 | 1 | 1 | 1 | 1 | 1 | 1 | 1 | 1 | 1 | 1 | 1 | 1 | 1 | 1 | 1
1051 | OCUPADAS - OFTALMOLOGO | 11.50.1.6 | 11 | 50 | 1.6 | medoftuh |  | Valor en Número Entero | SAS | ACTIVA | 1 | SIN CAMBIO | RH | MODELO DE RECURSOS PARA LA PLANEACION DE UNIDADES MEDICAS DE LA SECRETARIA DE SALUD | NINGUNO | NINGUNO | OCUPADAS - OFTALMOLOGO | OCUPADAS - OFTALMOLOGO | medoftuh | VAR | 1 | Valor en Número Entero | 422 | 1 | 1 | 1 | 1 | 1 | 1 | 1 | 1 | 1 | 1 | 1 | 1 | 1 | 1 | 1 | 1 | 1 | 1 | 1 | 1 | 1 | 1
1052 | OCUPADAS - OTORRINONARINGOLOGO | 11.50.1.7 | 11 | 50 | 1.7 | medotouh |  | Valor en Número Entero | SAS | ACTIVA | 1 | SIN CAMBIO | RH | MODELO DE RECURSOS PARA LA PLANEACION DE UNIDADES MEDICAS DE LA SECRETARIA DE SALUD | NINGUNO | NINGUNO | OCUPADAS - OTORRINONARINGOLOGO | OCUPADAS - OTORRINONARINGOLOGO | medotouh | VAR | 1 | Valor en Número Entero | 304 | 1 | 1 | 1 | 1 | 1 | 1 | 1 | 1 | 1 | 1 | 1 | 1 | 1 | 1 | 1 | 1 | 1 | 1 | 1 | 1 | 1 | 1
1053 | OCUPADAS - TRAUMATOLOGO | 11.50.1.8 | 11 | 50 | 1.8 | medtrauuh |  | Valor en Número Entero | SAS | ACTIVA | 1 | SIN CAMBIO | RH | MODELO DE RECURSOS PARA LA PLANEACION DE UNIDADES MEDICAS DE LA SECRETARIA DE SALUD | NINGUNO | NINGUNO | OCUPADAS - TRAUMATOLOGO | OCUPADAS - TRAUMATOLOGO | medtrauuh | VAR | 1 | Valor en Número Entero | 1015 | 1 | 1 | 1 | 1 | 1 | 1 | 1 | 1 | 1 | 1 | 1 | 1 | 1 | 1 | 1 | 1 | 1 | 1 | 1 | 1 | 1 | 1
1054 | OCUPADAS - DERMATOLOGO | 11.50.1.9 | 11 | 50 | 1.9 | meddermuh |  | Valor en Número Entero | SAS | ACTIVA | 1 | SIN CAMBIO | RH | MODELO DE RECURSOS PARA LA PLANEACION DE UNIDADES MEDICAS DE LA SECRETARIA DE SALUD | NINGUNO | NINGUNO | OCUPADAS - DERMATOLOGO | OCUPADAS - DERMATOLOGO | meddermuh | VAR | 1 | Valor en Número Entero | 199 | 1 | 1 | 1 | 1 | 1 | 1 | 1 | 1 | 1 | 1 | 1 | 1 | 1 | 1 | 1 | 1 | 1 | 1 | 1 | 1 | 1 | 1
1055 | OCUPADAS - ANESTESIOLOGO | 11.50.1.10 | 11 | 50 | 1.10 | medanesuh |  | Valor en Número Entero | SAS | ACTIVA | 1 | SIN CAMBIO | RH | MODELO DE RECURSOS PARA LA PLANEACION DE UNIDADES MEDICAS DE LA SECRETARIA DE SALUD | NINGUNO | NINGUNO | OCUPADAS - ANESTESIOLOGO | OCUPADAS - ANESTESIOLOGO | medanesuh | VAR | 1 | Valor en Número Entero | 4549 | 1 | 1 | 1 | 1 | 1 | 1 | 1 | 1 | 1 | 1 | 1 | 1 | 1 | 1 | 1 | 1 | 1 | 1 | 1 | 1 | 1 | 1
1056 | OCUPADAS - PSIQUIATRA | 11.50.1.11 | 11 | 50 | 1.11 | medpsiquh |  | Valor en Número Entero | SAS | ACTIVA | 1 | SIN CAMBIO | RH | MODELO DE RECURSOS PARA LA PLANEACION DE UNIDADES MEDICAS DE LA SECRETARIA DE SALUD | NINGUNO | NINGUNO | OCUPADAS - PSIQUIATRA | OCUPADAS - PSIQUIATRA | medpsiquh | VAR | 1 | Valor en Número Entero | 805 | 1 | 1 | 1 | 1 | 1 | 1 | 1 | 1 | 1 | 1 | 1 | 1 | 1 | 1 | 1 | 1 | 1 | 1 | 1 | 1 | 1 | 1
1057 | OCUPADAS - ODONTOLOGO | 11.50.1.12 | 11 | 50 | 1.12 | medodonuh |  | Valor en Número Entero | SAS | ACTIVA | 1 | SIN CAMBIO | RH | MODELO DE RECURSOS PARA LA PLANEACION DE UNIDADES MEDICAS DE LA SECRETARIA DE SALUD | NINGUNO | NINGUNO | OCUPADAS - ODONTOLOGO | OCUPADAS - ODONTOLOGO | medodonuh | VAR | 1 | Valor en Número Entero | 7957 | 1 | 1 | 1 | 1 | 1 | 1 | 1 | 1 | 1 | 1 | 1 | 1 | 1 | 1 | 1 | 1 | 1 | 1 | 1 | 1 | 1 | 1
1058 | OCUPADAS - ODONTOLOGO ESPECIALISTA (INCLUYE CIRUJANO) | 11.50.1.13 | 11 | 50 | 1.13 | medoespuh |  | Valor en Número Entero | SAS | ACTIVA | 1 | SIN CAMBIO | RH | MODELO DE RECURSOS PARA LA PLANEACION DE UNIDADES MEDICAS DE LA SECRETARIA DE SALUD | NINGUNO | NINGUNO | OCUPADAS - ODONTOLOGO ESPECIALISTA (INCLUYE CIRUJANO) | OCUPADAS - ODONTOLOGO ESPECIALISTA (INCLUYE CIRUJANO) | medoespuh | VAR | 1 | Valor en Número Entero | 788 | 1 | 1 | 1 | 1 | 1 | 1 | 1 | 1 | 1 | 1 | 1 | 1 | 1 | 1 | 1 | 1 | 1 | 1 | 1 | 1 | 1 | 1
1059 | OCUPADAS - ENDROCRINOLOGO | 11.50.1.14 | 11 | 50 | 1.14 | medendouh |  | Valor en Número Entero | SAS | ACTIVA | 1 | SIN CAMBIO | RH | MODELO DE RECURSOS PARA LA PLANEACION DE UNIDADES MEDICAS DE LA SECRETARIA DE SALUD | NINGUNO | NINGUNO | OCUPADAS - ENDROCRINOLOGO | OCUPADAS - ENDROCRINOLOGO | medendouh | VAR | 1 | Valor en Número Entero | 153 | 1 | 1 | 1 | 1 | 1 | 1 | 1 | 1 | 1 | 1 | 1 | 1 | 1 | 1 | 1 | 1 | 1 | 1 | 1 | 1 | 1 | 1
1060 | OCUPADAS - GASTROENTEROLOGO | 11.50.1.15 | 11 | 50 | 1.15 | medgastuh |  | Valor en Número Entero | SAS | ACTIVA | 1 | SIN CAMBIO | RH | MODELO DE RECURSOS PARA LA PLANEACION DE UNIDADES MEDICAS DE LA SECRETARIA DE SALUD | NINGUNO | NINGUNO | OCUPADAS - GASTROENTEROLOGO | OCUPADAS - GASTROENTEROLOGO | medgastuh | VAR | 1 | Valor en Número Entero | 200 | 1 | 1 | 1 | 1 | 1 | 1 | 1 | 1 | 1 | 1 | 1 | 1 | 1 | 1 | 1 | 1 | 1 | 1 | 1 | 1 | 1 | 1
1061 | OCUPADAS - CARDIOLOGO | 11.50.1.16 | 11 | 50 | 1.16 | medcarduh |  | Valor en Número Entero | SAS | ACTIVA | 1 | SIN CAMBIO | RH | MODELO DE RECURSOS PARA LA PLANEACION DE UNIDADES MEDICAS DE LA SECRETARIA DE SALUD | NINGUNO | NINGUNO | OCUPADAS - CARDIOLOGO | OCUPADAS - CARDIOLOGO | medcarduh | VAR | 1 | Valor en Número Entero | 447 | 1 | 1 | 1 | 1 | 1 | 1 | 1 | 1 | 1 | 1 | 1 | 1 | 1 | 1 | 1 | 1 | 1 | 1 | 1 | 1 | 1 | 1
1062 | OCUPADAS - REHABILITACION (MEDICINA FISICA) | 11.50.1.17 | 11 | 50 | 1.17 | medrehauh |  | Valor en Número Entero | SAS | ACTIVA | 1 | SIN CAMBIO | RH | MODELO DE RECURSOS PARA LA PLANEACION DE UNIDADES MEDICAS DE LA SECRETARIA DE SALUD | NINGUNO | NINGUNO | OCUPADAS - REHABILITACION (MEDICINA FISICA) | OCUPADAS - REHABILITACION (MEDICINA FISICA) | medrehauh | VAR | 1 | Valor en Número Entero | 371 | 1 | 1 | 1 | 1 | 1 | 1 | 1 | 1 | 1 | 1 | 1 | 1 | 1 | 1 | 1 | 1 | 1 | 1 | 1 | 1 | 1 | 1
1063 | OCUPADAS - UROLOGO | 11.50.1.18 | 11 | 50 | 1.18 | medurouh |  | Valor en Número Entero | SAS | ACTIVA | 1 | SIN CAMBIO | RH | MODELO DE RECURSOS PARA LA PLANEACION DE UNIDADES MEDICAS DE LA SECRETARIA DE SALUD | NINGUNO | NINGUNO | OCUPADAS - UROLOGO | OCUPADAS - UROLOGO | medurouh | VAR | 1 | Valor en Número Entero | 300 | 1 | 1 | 1 | 1 | 1 | 1 | 1 | 1 | 1 | 1 | 1 | 1 | 1 | 1 | 1 | 1 | 1 | 1 | 1 | 1 | 1 | 1
1064 | OCUPADAS - CIRUJANO PLASTICO Y RECONSTRUCTIVO | 11.50.1.19 | 11 | 50 | 1.19 | medcplauh |  | Valor en Número Entero | SAS | ACTIVA | 1 | SIN CAMBIO | RH | MODELO DE RECURSOS PARA LA PLANEACION DE UNIDADES MEDICAS DE LA SECRETARIA DE SALUD | NINGUNO | NINGUNO | OCUPADAS - CIRUJANO PLASTICO Y RECONSTRUCTIVO | OCUPADAS - CIRUJANO PLASTICO Y RECONSTRUCTIVO | medcplauh | VAR | 1 | Valor en Número Entero | 224 | 1 | 1 | 1 | 1 | 1 | 1 | 1 | 1 | 1 | 1 | 1 | 1 | 1 | 1 | 1 | 1 | 1 | 1 | 1 | 1 | 1 | 1
1065 | OCUPADAS - NEUMOLOGO | 11.50.1.20 | 11 | 50 | 1.20 | medneumuh |  | Valor en Número Entero | SAS | ACTIVA | 1 | SIN CAMBIO | RH | MODELO DE RECURSOS PARA LA PLANEACION DE UNIDADES MEDICAS DE LA SECRETARIA DE SALUD | NINGUNO | NINGUNO | OCUPADAS - NEUMOLOGO | OCUPADAS - NEUMOLOGO | medneumuh | VAR | 1 | Valor en Número Entero | 228 | 1 | 1 | 1 | 1 | 1 | 1 | 1 | 1 | 1 | 1 | 1 | 1 | 1 | 1 | 1 | 1 | 1 | 1 | 1 | 1 | 1 | 1
1066 | OCUPADAS - NEUROLOGO | 11.50.1.21 | 11 | 50 | 1.21 | medneuruh |  | Valor en Número Entero | SAS | ACTIVA | 1 | SIN CAMBIO | RH | MODELO DE RECURSOS PARA LA PLANEACION DE UNIDADES MEDICAS DE LA SECRETARIA DE SALUD | NINGUNO | NINGUNO | OCUPADAS - NEUROLOGO | OCUPADAS - NEUROLOGO | medneuruh | VAR | 1 | Valor en Número Entero | 372 | 1 | 1 | 1 | 1 | 1 | 1 | 1 | 1 | 1 | 1 | 1 | 1 | 1 | 1 | 1 | 1 | 1 | 1 | 1 | 1 | 1 | 1
1067 | OCUPADAS - ONCOLOGO | 11.50.1.22 | 11 | 50 | 1.22 | medoncouh |  | Valor en Número Entero | SAS | ACTIVA | 1 | SIN CAMBIO | RH | MODELO DE RECURSOS PARA LA PLANEACION DE UNIDADES MEDICAS DE LA SECRETARIA DE SALUD | NINGUNO | NINGUNO | OCUPADAS - ONCOLOGO | OCUPADAS - ONCOLOGO | medoncouh | VAR | 1 | Valor en Número Entero | 587 | 1 | 1 | 1 | 1 | 1 | 1 | 1 | 1 | 1 | 1 | 1 | 1 | 1 | 1 | 1 | 1 | 1 | 1 | 1 | 1 | 1 | 1
1068 | OCUPADAS - HEMATOLOGO | 11.50.1.23 | 11 | 50 | 1.23 | medhemauh |  | Valor en Número Entero | SAS | ACTIVA | 1 | SIN CAMBIO | RH | MODELO DE RECURSOS PARA LA PLANEACION DE UNIDADES MEDICAS DE LA SECRETARIA DE SALUD | NINGUNO | NINGUNO | OCUPADAS - HEMATOLOGO | OCUPADAS - HEMATOLOGO | medhemauh | VAR | 1 | Valor en Número Entero | 176 | 1 | 1 | 1 | 1 | 1 | 1 | 1 | 1 | 1 | 1 | 1 | 1 | 1 | 1 | 1 | 1 | 1 | 1 | 1 | 1 | 1 | 1
1069 | OCUPADAS - URGENCIOLOGO | 11.50.1.24 | 11 | 50 | 1.24 | medurgeuh |  | Valor en Número Entero | SAS | ACTIVA | 1 | SIN CAMBIO | RH | MODELO DE RECURSOS PARA LA PLANEACION DE UNIDADES MEDICAS DE LA SECRETARIA DE SALUD | NINGUNO | NINGUNO | OCUPADAS - URGENCIOLOGO | OCUPADAS - URGENCIOLOGO | medurgeuh | VAR | 1 | Valor en Número Entero | 1431 | 1 | 1 | 1 | 1 | 1 | 1 | 1 | 1 | 1 | 1 | 1 | 1 | 1 | 1 | 1 | 1 | 1 | 1 | 1 | 1 | 1 | 1
1070 | OCUPADAS - ORTOPEDISTA | 11.50.1.25 | 11 | 50 | 1.25 | medortouh |  | Valor en Número Entero | SAS | ACTIVA | 1 | SIN CAMBIO | RH | MODELO DE RECURSOS PARA LA PLANEACION DE UNIDADES MEDICAS DE LA SECRETARIA DE SALUD | NINGUNO | NINGUNO | OCUPADAS - ORTOPEDISTA | OCUPADAS - ORTOPEDISTA | medortouh | VAR | 1 | Valor en Número Entero | 607 | 1 | 1 | 1 | 1 | 1 | 1 | 1 | 1 | 1 | 1 | 1 | 1 | 1 | 1 | 1 | 1 | 1 | 1 | 1 | 1 | 1 | 1
1071 | OCUPADAS - PROCTOLOGO | 11.50.1.26 | 11 | 50 | 1.26 | medprocuh |  | Valor en Número Entero | SAS | ACTIVA | 1 | SIN CAMBIO | RH | MODELO DE RECURSOS PARA LA PLANEACION DE UNIDADES MEDICAS DE LA SECRETARIA DE SALUD | NINGUNO | NINGUNO | OCUPADAS - PROCTOLOGO | OCUPADAS - PROCTOLOGO | medprocuh | VAR | 1 | Valor en Número Entero | 33 | 1 | 1 | 1 | 1 | 1 | 1 | 1 | 1 | 1 | 1 | 1 | 1 | 1 | 1 | 1 | 1 | 1 | 1 | 1 | 1 | 1 | 1
1072 | OCUPADAS - ANGIOLOGO (VASCULAR PERIFERICO) | 11.50.1.27 | 11 | 50 | 1.27 | medangiuh |  | Valor en Número Entero | SAS | ACTIVA | 1 | SIN CAMBIO | RH | MODELO DE RECURSOS PARA LA PLANEACION DE UNIDADES MEDICAS DE LA SECRETARIA DE SALUD | NINGUNO | NINGUNO | OCUPADAS - ANGIOLOGO (VASCULAR PERIFERICO) | OCUPADAS - ANGIOLOGO (VASCULAR PERIFERICO) | medangiuh | VAR | 1 | Valor en Número Entero | 87 | 1 | 1 | 1 | 1 | 1 | 1 | 1 | 1 | 1 | 1 | 1 | 1 | 1 | 1 | 1 | 1 | 1 | 1 | 1 | 1 | 1 | 1
1073 | OCUPADAS - NEFROLOGO | 11.50.1.28 | 11 | 50 | 1.28 | mednefruh |  | Valor en Número Entero | SAS | ACTIVA | 1 | SIN CAMBIO | RH | MODELO DE RECURSOS PARA LA PLANEACION DE UNIDADES MEDICAS DE LA SECRETARIA DE SALUD | NINGUNO | NINGUNO | OCUPADAS - NEFROLOGO | OCUPADAS - NEFROLOGO | mednefruh | VAR | 1 | Valor en Número Entero | 248 | 1 | 1 | 1 | 1 | 1 | 1 | 1 | 1 | 1 | 1 | 1 | 1 | 1 | 1 | 1 | 1 | 1 | 1 | 1 | 1 | 1 | 1
1074 | OCUPADAS - REUMATOLOGO | 11.50.1.29 | 11 | 50 | 1.29 | medreumuh |  | Valor en Número Entero | SAS | ACTIVA | 1 | SIN CAMBIO | RH | MODELO DE RECURSOS PARA LA PLANEACION DE UNIDADES MEDICAS DE LA SECRETARIA DE SALUD | NINGUNO | NINGUNO | OCUPADAS - REUMATOLOGO | OCUPADAS - REUMATOLOGO | medreumuh | VAR | 1 | Valor en Número Entero | 103 | 1 | 1 | 1 | 1 | 1 | 1 | 1 | 1 | 1 | 1 | 1 | 1 | 1 | 1 | 1 | 1 | 1 | 1 | 1 | 1 | 1 | 1
1075 | OCUPADAS - INFECTOLOGO | 11.50.1.30 | 11 | 50 | 1.30 | medinfeuh |  | Valor en Número Entero | SAS | ACTIVA | 1 | SIN CAMBIO | RH | MODELO DE RECURSOS PARA LA PLANEACION DE UNIDADES MEDICAS DE LA SECRETARIA DE SALUD | NINGUNO | NINGUNO | OCUPADAS - INFECTOLOGO | OCUPADAS - INFECTOLOGO | medinfeuh | VAR | 1 | Valor en Número Entero | 178 | 1 | 1 | 1 | 1 | 1 | 1 | 1 | 1 | 1 | 1 | 1 | 1 | 1 | 1 | 1 | 1 | 1 | 1 | 1 | 1 | 1 | 1
1076 | OCUPADAS - GERIATRA | 11.50.1.31 | 11 | 50 | 1.31 | medgeriuh |  | Valor en Número Entero | SAS | ACTIVA | 1 | SIN CAMBIO | RH | MODELO DE RECURSOS PARA LA PLANEACION DE UNIDADES MEDICAS DE LA SECRETARIA DE SALUD | NINGUNO | NINGUNO | OCUPADAS - GERIATRA | OCUPADAS - GERIATRA | medgeriuh | VAR | 1 | Valor en Número Entero | 146 | 1 | 1 | 1 | 1 | 1 | 1 | 1 | 1 | 1 | 1 | 1 | 1 | 1 | 1 | 1 | 1 | 1 | 1 | 1 | 1 | 1 | 1
1077 | OCUPADAS - GENETISTA | 11.50.1.32 | 11 | 50 | 1.32 | medgeneuh |  | Valor en Número Entero | SAS | ACTIVA | 1 | SIN CAMBIO | RH | MODELO DE RECURSOS PARA LA PLANEACION DE UNIDADES MEDICAS DE LA SECRETARIA DE SALUD | NINGUNO | NINGUNO | OCUPADAS - GENETISTA | OCUPADAS - GENETISTA | medgeneuh | VAR | 1 | Valor en Número Entero | 90 | 1 | 1 | 1 | 1 | 1 | 1 | 1 | 1 | 1 | 1 | 1 | 1 | 1 | 1 | 1 | 1 | 1 | 1 | 1 | 1 | 1 | 1
1078 | OCUPADAS - ALERGOLOGO | 11.50.1.35 | 11 | 50 | 1.35 | medaleruh |  | Valor en Número Entero | SAS | ACTIVA | 1 | SIN CAMBIO | RH | MODELO DE RECURSOS PARA LA PLANEACION DE UNIDADES MEDICAS DE LA SECRETARIA DE SALUD | NINGUNO | NINGUNO | OCUPADAS - ALERGOLOGO | OCUPADAS - ALERGOLOGO | medaleruh | VAR | 1 | Valor en Número Entero | 108 | 1 | 1 | 1 | 1 | 1 | 1 | 1 | 1 | 1 | 1 | 1 | 1 | 1 | 1 | 1 | 1 | 1 | 1 | 1 | 1 | 1 | 1
1079 | OCUPADAS - RADIOLOGO | 11.50.1.36 | 11 | 50 | 1.36 | medradiuh |  | Valor en Número Entero | SAS | ACTIVA | 1 | SIN CAMBIO | RH | MODELO DE RECURSOS PARA LA PLANEACION DE UNIDADES MEDICAS DE LA SECRETARIA DE SALUD | NINGUNO | NINGUNO | OCUPADAS - RADIOLOGO | OCUPADAS - RADIOLOGO | medradiuh | VAR | 1 | Valor en Número Entero | 923 | 1 | 1 | 1 | 1 | 1 | 1 | 1 | 1 | 1 | 1 | 1 | 1 | 1 | 1 | 1 | 1 | 1 | 1 | 1 | 1 | 1 | 1
1080 | OCUPADAS - OTROS | 11.50.1.50 | 11 | 50 | 1.50 | medotrouh |  | Valor en Número Entero | SAS | ACTIVA | 1 | SIN CAMBIO | RH | MODELO DE RECURSOS PARA LA PLANEACION DE UNIDADES MEDICAS DE LA SECRETARIA DE SALUD | NINGUNO | NINGUNO | OCUPADAS - OTROS | OCUPADAS - OTROS | medotrouh | VAR | 1 | Valor en Número Entero | 3625 | 1 | 1 | 1 | 1 | 1 | 1 | 1 | 1 | 1 | 1 | 1 | 1 | 1 | 1 | 1 | 1 | 1 | 1 | 1 | 1 | 1 | 1
1081 | OCUPADAS - MEDICOS EN ADIESTRAMIENTO | 11.50.2 | 11 | 50 | 2 | medadieuh |  | Valor en Número Entero | SAS | ACTIVA | 1 | SIN CAMBIO | RH | MODELO DE RECURSOS PARA LA PLANEACION DE UNIDADES MEDICAS DE LA SECRETARIA DE SALUD | NINGUNO | NINGUNO | OCUPADAS - MEDICOS EN ADIESTRAMIENTO | OCUPADAS - MEDICOS EN ADIESTRAMIENTO | medadieuh | VAR | 1 | Valor en Número Entero | 30913 | 1 | 1 | 1 | 1 | 1 | 1 | 1 | 1 | 1 | 1 | 1 | 1 | 1 | 1 | 1 | 1 | 1 | 1 | 1 | 1 | 1 | 1
1082 | OCUPADAS - PASANTES DE MEDICINA | 11.50.2.1 | 11 | 50 | 2.1 | medpmeduh |  | Valor en Número Entero | SAS | ACTIVA | 1 | SIN CAMBIO | RH | MODELO DE RECURSOS PARA LA PLANEACION DE UNIDADES MEDICAS DE LA SECRETARIA DE SALUD | NINGUNO | NINGUNO | OCUPADAS - PASANTES DE MEDICINA | OCUPADAS - PASANTES DE MEDICINA | medpmeduh | VAR | 1 | Valor en Número Entero | 9659 | 1 | 1 | 1 | 1 | 1 | 1 | 1 | 1 | 1 | 1 | 1 | 1 | 1 | 1 | 1 | 1 | 1 | 1 | 1 | 1 | 1 | 1
1083 | OCUPADAS - PASANTE DE ODONTOLOGIA | 11.50.2.2 | 11 | 50 | 2.2 | medpodouh |  | Valor en Número Entero | SAS | ACTIVA | 1 | SIN CAMBIO | RH | MODELO DE RECURSOS PARA LA PLANEACION DE UNIDADES MEDICAS DE LA SECRETARIA DE SALUD | NINGUNO | NINGUNO | OCUPADAS - PASANTE DE ODONTOLOGIA | OCUPADAS - PASANTE DE ODONTOLOGIA | medpodouh | VAR | 1 | Valor en Número Entero | 3232 | 1 | 1 | 1 | 1 | 1 | 1 | 1 | 1 | 1 | 1 | 1 | 1 | 1 | 1 | 1 | 1 | 1 | 1 | 1 | 1 | 1 | 1
1084 | OCUPADAS - INTERNO DE PREGRADO | 11.50.2.3 | 11 | 50 | 2.3 | medintpuh |  | Valor en Número Entero | SAS | ACTIVA | 1 | SIN CAMBIO | RH | MODELO DE RECURSOS PARA LA PLANEACION DE UNIDADES MEDICAS DE LA SECRETARIA DE SALUD | NINGUNO | NINGUNO | OCUPADAS - INTERNO DE PREGRADO | OCUPADAS - INTERNO DE PREGRADO | medintpuh | VAR | 1 | Valor en Número Entero | 5917 | 1 | 1 | 1 | 1 | 1 | 1 | 1 | 1 | 1 | 1 | 1 | 1 | 1 | 1 | 1 | 1 | 1 | 1 | 1 | 1 | 1 | 1
1085 | OCUPADAS - RESIDENTES | 11.50.2.4 | 11 | 50 | 2.4 | medresiuh |  | Valor en Número Entero | SAS | ACTIVA | 1 | SIN CAMBIO | RH | MODELO DE RECURSOS PARA LA PLANEACION DE UNIDADES MEDICAS DE LA SECRETARIA DE SALUD | NINGUNO | NINGUNO | OCUPADAS - RESIDENTES | OCUPADAS - RESIDENTES | medresiuh | VAR | 1 | Valor en Número Entero | 12105 | 1 | 1 | 1 | 1 | 1 | 1 | 1 | 1 | 1 | 1 | 1 | 1 | 1 | 1 | 1 | 1 | 1 | 1 | 1 | 1 | 1 | 1
1086 | OCUPADAS - MEDICOS EN OTRAS ACTIVIDADES | 11.50.3 | 11 | 50 | 3 | medoactuh |  | Valor en Número Entero | SAS | ACTIVA | 1 | SIN CAMBIO | RH | MODELO DE RECURSOS PARA LA PLANEACION DE UNIDADES MEDICAS DE LA SECRETARIA DE SALUD | NINGUNO | NINGUNO | OCUPADAS - MEDICOS EN OTRAS ACTIVIDADES | OCUPADAS - MEDICOS EN OTRAS ACTIVIDADES | medoactuh | VAR | 1 | Valor en Número Entero | 11099 | 1 | 1 | 1 | 1 | 1 | 1 | 1 | 1 | 1 | 1 | 1 | 1 | 1 | 1 | 1 | 1 | 1 | 1 | 1 | 1 | 1 | 1
1087 | OCUPADAS - LABORES ADMINISTRATIVAS | 11.50.3.1 | 11 | 50 | 3.1 | medladmuh |  | Valor en Número Entero | SAS | ACTIVA | 1 | SIN CAMBIO | RH | MODELO DE RECURSOS PARA LA PLANEACION DE UNIDADES MEDICAS DE LA SECRETARIA DE SALUD | NINGUNO | NINGUNO | OCUPADAS - LABORES ADMINISTRATIVAS | OCUPADAS - LABORES ADMINISTRATIVAS | medladmuh | VAR | 1 | Valor en Número Entero | 7811 | 1 | 1 | 1 | 1 | 1 | 1 | 1 | 1 | 1 | 1 | 1 | 1 | 1 | 1 | 1 | 1 | 1 | 1 | 1 | 1 | 1 | 1
1088 | OCUPADAS - LABORES DE ENSEÑANZA E INVESTIGACION | 11.50.3.2 | 11 | 50 | 3.2 | medlensuh |  | Valor en Número Entero | SAS | ACTIVA | 1 | SIN CAMBIO | RH | MODELO DE RECURSOS PARA LA PLANEACION DE UNIDADES MEDICAS DE LA SECRETARIA DE SALUD | NINGUNO | NINGUNO | OCUPADAS - LABORES DE ENSEÑANZA E INVESTIGACION | OCUPADAS - LABORES DE ENSEÑANZA E INVESTIGACION | medlensuh | VAR | 1 | Valor en Número Entero | 895 | 1 | 1 | 1 | 1 | 1 | 1 | 1 | 1 | 1 | 1 | 1 | 1 | 1 | 1 | 1 | 1 | 1 | 1 | 1 | 1 | 1 | 1
1089 | OCUPADAS - EPIDEMIOLOGO | 11.50.3.3 | 11 | 50 | 3.3 | medepiduh |  | Valor en Número Entero | SAS | ACTIVA | 1 | SIN CAMBIO | RH | MODELO DE RECURSOS PARA LA PLANEACION DE UNIDADES MEDICAS DE LA SECRETARIA DE SALUD | NINGUNO | NINGUNO | OCUPADAS - EPIDEMIOLOGO | OCUPADAS - EPIDEMIOLOGO | medepiduh | VAR | 1 | Valor en Número Entero | 677 | 1 | 1 | 1 | 1 | 1 | 1 | 1 | 1 | 1 | 1 | 1 | 1 | 1 | 1 | 1 | 1 | 1 | 1 | 1 | 1 | 1 | 1
1090 | OCUPADAS - ANATOMO-PATOLOGO | 11.50.3.4 | 11 | 50 | 3.4 | medapatuh |  | Valor en Número Entero | SAS | ACTIVA | 1 | SIN CAMBIO | RH | MODELO DE RECURSOS PARA LA PLANEACION DE UNIDADES MEDICAS DE LA SECRETARIA DE SALUD | NINGUNO | NINGUNO | OCUPADAS - ANATOMO-PATOLOGO | OCUPADAS - ANATOMO-PATOLOGO | medapatuh | VAR | 1 | Valor en Número Entero | 353 | 1 | 1 | 1 | 1 | 1 | 1 | 1 | 1 | 1 | 1 | 1 | 1 | 1 | 1 | 1 | 1 | 1 | 1 | 1 | 1 | 1 | 1
1091 | OCUPADAS - OTROS | 11.50.3.5 | 11 | 50 | 3.5 | medotrauh |  | Valor en Número Entero | SAS | ACTIVA | 1 | SIN CAMBIO | RH | MODELO DE RECURSOS PARA LA PLANEACION DE UNIDADES MEDICAS DE LA SECRETARIA DE SALUD | NINGUNO | NINGUNO | OCUPADAS - OTROS | OCUPADAS - OTROS | medotrauh | VAR | 1 | Valor en Número Entero | 1359 | 1 | 1 | 1 | 1 | 1 | 1 | 1 | 1 | 1 | 1 | 1 | 1 | 1 | 1 | 1 | 1 | 1 | 1 | 1 | 1 | 1 | 1
1092 | OCUPADAS - ENFERMERAS EN CONTACTO CON EL PACIENTE | 11.50.4 | 11 | 50 | 4 | enfcpuh |  | Valor en Número Entero | SAS | ACTIVA | 1 | SIN CAMBIO | RH | MODELO DE RECURSOS PARA LA PLANEACION DE UNIDADES MEDICAS DE LA SECRETARIA DE SALUD | NINGUNO | NINGUNO | OCUPADAS - ENFERMERAS EN CONTACTO CON EL PACIENTE | OCUPADAS - ENFERMERAS EN CONTACTO CON EL PACIENTE | enfcpuh | VAR | 1 | Valor en Número Entero | 153965 | 1 | 1 | 1 | 1 | 1 | 1 | 1 | 1 | 1 | 1 | 1 | 1 | 1 | 1 | 1 | 1 | 1 | 1 | 1 | 1 | 1 | 1
1093 | OCUPADAS - GENERALES | 11.50.4.1 | 11 | 50 | 4.1 | enfgraluh |  | Valor en Número Entero | SAS | ACTIVA | 1 | SIN CAMBIO | RH | MODELO DE RECURSOS PARA LA PLANEACION DE UNIDADES MEDICAS DE LA SECRETARIA DE SALUD | NINGUNO | NINGUNO | OCUPADAS - GENERALES | OCUPADAS - GENERALES | enfgraluh | VAR | 1 | Valor en Número Entero | 79560 | 1 | 1 | 1 | 1 | 1 | 1 | 1 | 1 | 1 | 1 | 1 | 1 | 1 | 1 | 1 | 1 | 1 | 1 | 1 | 1 | 1 | 1
1094 | OCUPADAS - ESPECIALISTAS | 11.50.4.2 | 11 | 50 | 4.2 | enfespuh |  | Valor en Número Entero | SAS | ACTIVA | 1 | SIN CAMBIO | RH | MODELO DE RECURSOS PARA LA PLANEACION DE UNIDADES MEDICAS DE LA SECRETARIA DE SALUD | NINGUNO | NINGUNO | OCUPADAS - ESPECIALISTAS | OCUPADAS - ESPECIALISTAS | enfespuh | VAR | 1 | Valor en Número Entero | 14559 | 1 | 1 | 1 | 1 | 1 | 1 | 1 | 1 | 1 | 1 | 1 | 1 | 1 | 1 | 1 | 1 | 1 | 1 | 1 | 1 | 1 | 1
1095 | OCUPADAS - PASANTES | 11.50.4.3 | 11 | 50 | 4.3 | enfpasuh |  | Valor en Número Entero | SAS | ACTIVA | 1 | SIN CAMBIO | RH | MODELO DE RECURSOS PARA LA PLANEACION DE UNIDADES MEDICAS DE LA SECRETARIA DE SALUD | NINGUNO | NINGUNO | OCUPADAS - PASANTES | OCUPADAS - PASANTES | enfpasuh | VAR | 1 | Valor en Número Entero | 21148 | 1 | 1 | 1 | 1 | 1 | 1 | 1 | 1 | 1 | 1 | 1 | 1 | 1 | 1 | 1 | 1 | 1 | 1 | 1 | 1 | 1 | 1
1096 | OCUPADAS - AUXILIARES | 11.50.4.4 | 11 | 50 | 4.4 | enfauxuh |  | Valor en Número Entero | SAS | ACTIVA | 1 | SIN CAMBIO | RH | MODELO DE RECURSOS PARA LA PLANEACION DE UNIDADES MEDICAS DE LA SECRETARIA DE SALUD | NINGUNO | NINGUNO | OCUPADAS - AUXILIARES | OCUPADAS - AUXILIARES | enfauxuh | VAR | 1 | Valor en Número Entero | 38630 | 1 | 1 | 1 | 1 | 1 | 1 | 1 | 1 | 1 | 1 | 1 | 1 | 1 | 1 | 1 | 1 | 1 | 1 | 1 | 1 | 1 | 1
1097 | OCUPADAS - ENFERMERAS EN OTRAS ACTIVIDADES | 11.50.5 | 11 | 50 | 5 | enfoactuh |  | Valor en Número Entero | SAS | ACTIVA | 1 | SIN CAMBIO | RH | MODELO DE RECURSOS PARA LA PLANEACION DE UNIDADES MEDICAS DE LA SECRETARIA DE SALUD | NINGUNO | NINGUNO | OCUPADAS - ENFERMERAS EN OTRAS ACTIVIDADES | OCUPADAS - ENFERMERAS EN OTRAS ACTIVIDADES | enfoactuh | VAR | 1 | Valor en Número Entero | 11821 | 1 | 1 | 1 | 1 | 1 | 1 | 1 | 1 | 1 | 1 | 1 | 1 | 1 | 1 | 1 | 1 | 1 | 1 | 1 | 1 | 1 | 1
1098 | OCUPADAS - LABORES ADMINISTRATIVAS | 11.50.5.1 | 11 | 50 | 5.1 | enfladmuh |  | Valor en Número Entero | SAS | ACTIVA | 1 | SIN CAMBIO | RH | MODELO DE RECURSOS PARA LA PLANEACION DE UNIDADES MEDICAS DE LA SECRETARIA DE SALUD | NINGUNO | NINGUNO | OCUPADAS - LABORES ADMINISTRATIVAS | OCUPADAS - LABORES ADMINISTRATIVAS | enfladmuh | VAR | 1 | Valor en Número Entero | 7055 | 1 | 1 | 1 | 1 | 1 | 1 | 1 | 1 | 1 | 1 | 1 | 1 | 1 | 1 | 1 | 1 | 1 | 1 | 1 | 1 | 1 | 1
1099 | OCUPADAS - LABORES DE ENSEÑANZA E INVESTIGACION | 11.50.5.2 | 11 | 50 | 5.2 | enfensuh |  | Valor en Número Entero | SAS | ACTIVA | 1 | SIN CAMBIO | RH | MODELO DE RECURSOS PARA LA PLANEACION DE UNIDADES MEDICAS DE LA SECRETARIA DE SALUD | NINGUNO | NINGUNO | OCUPADAS - LABORES DE ENSEÑANZA E INVESTIGACION | OCUPADAS - LABORES DE ENSEÑANZA E INVESTIGACION | enfensuh | VAR | 1 | Valor en Número Entero | 586 | 1 | 1 | 1 | 1 | 1 | 1 | 1 | 1 | 1 | 1 | 1 | 1 | 1 | 1 | 1 | 1 | 1 | 1 | 1 | 1 | 1 | 1
1100 | OCUPADAS - OTRAS | 11.50.5.3 | 11 | 50 | 5.3 | enfotrauh |  | Valor en Número Entero | SAS | ACTIVA | 1 | SIN CAMBIO | RH | MODELO DE RECURSOS PARA LA PLANEACION DE UNIDADES MEDICAS DE LA SECRETARIA DE SALUD | NINGUNO | NINGUNO | OCUPADAS - OTRAS | OCUPADAS - OTRAS | enfotrauh | VAR | 1 | Valor en Número Entero | 4179 | 1 | 1 | 1 | 1 | 1 | 1 | 1 | 1 | 1 | 1 | 1 | 1 | 1 | 1 | 1 | 1 | 1 | 1 | 1 | 1 | 1 | 1
1101 | OCUPADAS - OTRO PERSONAL PROFESIONAL (INCLUYE PASANTES) | 11.50.6 | 11 | 50 | 6 | otropfuh |  | Valor en Número Entero | SAS | ACTIVA | 1 | SIN CAMBIO | RH | MODELO DE RECURSOS PARA LA PLANEACION DE UNIDADES MEDICAS DE LA SECRETARIA DE SALUD | NINGUNO | NINGUNO | OCUPADAS - OTRO PERSONAL PROFESIONAL (INCLUYE PASANTES) | OCUPADAS - OTRO PERSONAL PROFESIONAL (INCLUYE PASANTES) | otropfuh | VAR | 1 | Valor en Número Entero | 32261 | 1 | 1 | 1 | 1 | 1 | 1 | 1 | 1 | 1 | 1 | 1 | 1 | 1 | 1 | 1 | 1 | 1 | 1 | 1 | 1 | 1 | 1
1102 | OCUPADAS - QUIMICOS | 11.50.6.1 | 11 | 50 | 6.1 | pfquimiuh |  | Valor en Número Entero | SAS | ACTIVA | 1 | SIN CAMBIO | RH | MODELO DE RECURSOS PARA LA PLANEACION DE UNIDADES MEDICAS DE LA SECRETARIA DE SALUD | NINGUNO | NINGUNO | OCUPADAS - QUIMICOS | OCUPADAS - QUIMICOS | pfquimiuh | VAR | 1 | Valor en Número Entero | 6523 | 1 | 1 | 1 | 1 | 1 | 1 | 1 | 1 | 1 | 1 | 1 | 1 | 1 | 1 | 1 | 1 | 1 | 1 | 1 | 1 | 1 | 1
1103 | OCUPADAS - LIC. EN TRABAJO SOCIAL | 11.50.6.2 | 11 | 50 | 6.2 | pfltsuh |  | Valor en Número Entero | SAS | ACTIVA | 1 | SIN CAMBIO | RH | MODELO DE RECURSOS PARA LA PLANEACION DE UNIDADES MEDICAS DE LA SECRETARIA DE SALUD | NINGUNO | NINGUNO | OCUPADAS - LIC. EN TRABAJO SOCIAL | OCUPADAS - LIC. EN TRABAJO SOCIAL | pfltsuh | VAR | 1 | Valor en Número Entero | 7015 | 1 | 1 | 1 | 1 | 1 | 1 | 1 | 1 | 1 | 1 | 1 | 1 | 1 | 1 | 1 | 1 | 1 | 1 | 1 | 1 | 1 | 1
1104 | OCUPADAS - BIOLOGOS | 11.50.6.3 | 11 | 50 | 6.3 | pfbiouh |  | Valor en Número Entero | SAS | ACTIVA | 1 | SIN CAMBIO | RH | MODELO DE RECURSOS PARA LA PLANEACION DE UNIDADES MEDICAS DE LA SECRETARIA DE SALUD | NINGUNO | NINGUNO | OCUPADAS - BIOLOGOS | OCUPADAS - BIOLOGOS | pfbiouh | VAR | 1 | Valor en Número Entero | 262 | 1 | 1 | 1 | 1 | 1 | 1 | 1 | 1 | 1 | 1 | 1 | 1 | 1 | 1 | 1 | 1 | 1 | 1 | 1 | 1 | 1 | 1
1105 | OCUPADAS - FARMACOBIOLOGOS | 11.50.6.4 | 11 | 50 | 6.4 | pffarmauh |  | Valor en Número Entero | SAS | ACTIVA | 1 | SIN CAMBIO | RH | MODELO DE RECURSOS PARA LA PLANEACION DE UNIDADES MEDICAS DE LA SECRETARIA DE SALUD | NINGUNO | NINGUNO | OCUPADAS - FARMACOBIOLOGOS | OCUPADAS - FARMACOBIOLOGOS | pffarmauh | VAR | 1 | Valor en Número Entero | 547 | 1 | 1 | 1 | 1 | 1 | 1 | 1 | 1 | 1 | 1 | 1 | 1 | 1 | 1 | 1 | 1 | 1 | 1 | 1 | 1 | 1 | 1
1106 | OCUPADAS - NUTRIOLOGOS | 11.50.6.5 | 11 | 50 | 6.5 | pfnutriuh |  | Valor en Número Entero | SAS | ACTIVA | 1 | SIN CAMBIO | RH | MODELO DE RECURSOS PARA LA PLANEACION DE UNIDADES MEDICAS DE LA SECRETARIA DE SALUD | NINGUNO | NINGUNO | OCUPADAS - NUTRIOLOGOS | OCUPADAS - NUTRIOLOGOS | pfnutriuh | VAR | 1 | Valor en Número Entero | 3327 | 1 | 1 | 1 | 1 | 1 | 1 | 1 | 1 | 1 | 1 | 1 | 1 | 1 | 1 | 1 | 1 | 1 | 1 | 1 | 1 | 1 | 1
1107 | OCUPADAS - PSICOLOGOS | 11.50.6.6 | 11 | 50 | 6.6 | pfpsicouh |  | Valor en Número Entero | SAS | ACTIVA | 1 | SIN CAMBIO | RH | MODELO DE RECURSOS PARA LA PLANEACION DE UNIDADES MEDICAS DE LA SECRETARIA DE SALUD | NINGUNO | NINGUNO | OCUPADAS - PSICOLOGOS | OCUPADAS - PSICOLOGOS | pfpsicouh | VAR | 1 | Valor en Número Entero | 7172 | 1 | 1 | 1 | 1 | 1 | 1 | 1 | 1 | 1 | 1 | 1 | 1 | 1 | 1 | 1 | 1 | 1 | 1 | 1 | 1 | 1 | 1
1108 | OCUPADAS - ING. BIOMEDICOS | 11.50.6.7 | 11 | 50 | 6.7 | pfingbiouh |  | Valor en Número Entero | SAS | ACTIVA | 1 | SIN CAMBIO | RH | MODELO DE RECURSOS PARA LA PLANEACION DE UNIDADES MEDICAS DE LA SECRETARIA DE SALUD | NINGUNO | NINGUNO | OCUPADAS - ING. BIOMEDICOS | OCUPADAS - ING. BIOMEDICOS | pfingbiouh | VAR | 1 | Valor en Número Entero | 486 | 1 | 1 | 1 | 1 | 1 | 1 | 1 | 1 | 1 | 1 | 1 | 1 | 1 | 1 | 1 | 1 | 1 | 1 | 1 | 1 | 1 | 1
1109 | OCUPADAS - OTROS | 11.50.6.8 | 11 | 50 | 6.8 | pfotrosuh |  | Valor en Número Entero | SAS | ACTIVA | 1 | SIN CAMBIO | RH | MODELO DE RECURSOS PARA LA PLANEACION DE UNIDADES MEDICAS DE LA SECRETARIA DE SALUD | NINGUNO | NINGUNO | OCUPADAS - OTROS | OCUPADAS - OTROS | pfotrosuh | VAR | 1 | Valor en Número Entero | 6929 | 1 | 1 | 1 | 1 | 1 | 1 | 1 | 1 | 1 | 1 | 1 | 1 | 1 | 1 | 1 | 1 | 1 | 1 | 1 | 1 | 1 | 1
1110 | OCUPADAS - PERSONAL TECNICO | 11.50.7 | 11 | 50 | 7 | ptecuh |  | Valor en Número Entero | SAS | ACTIVA | 1 | SIN CAMBIO | RH | MODELO DE RECURSOS PARA LA PLANEACION DE UNIDADES MEDICAS DE LA SECRETARIA DE SALUD | NINGUNO | NINGUNO | OCUPADAS - PERSONAL TECNICO | OCUPADAS - PERSONAL TECNICO | ptecuh | VAR | 1 | Valor en Número Entero | 40876 | 1 | 1 | 1 | 1 | 1 | 1 | 1 | 1 | 1 | 1 | 1 | 1 | 1 | 1 | 1 | 1 | 1 | 1 | 1 | 1 | 1 | 1
1111 | OCUPADAS - EN ODONTOLOGIA | 11.50.7.1 | 11 | 50 | 7.1 | ptodontuh |  | Valor en Número Entero | SAS | ACTIVA | 1 | SIN CAMBIO | RH | MODELO DE RECURSOS PARA LA PLANEACION DE UNIDADES MEDICAS DE LA SECRETARIA DE SALUD | NINGUNO | NINGUNO | OCUPADAS - EN ODONTOLOGIA | OCUPADAS - EN ODONTOLOGIA | ptodontuh | VAR | 1 | Valor en Número Entero | 388 | 1 | 1 | 1 | 1 | 1 | 1 | 1 | 1 | 1 | 1 | 1 | 1 | 1 | 1 | 1 | 1 | 1 | 1 | 1 | 1 | 1 | 1
1112 | OCUPADAS - TRABAJO SOCIAL | 11.50.7.2 | 11 | 50 | 7.2 | pttsocuh |  | Valor en Número Entero | SAS | ACTIVA | 1 | SIN CAMBIO | RH | MODELO DE RECURSOS PARA LA PLANEACION DE UNIDADES MEDICAS DE LA SECRETARIA DE SALUD | NINGUNO | NINGUNO | OCUPADAS - TRABAJO SOCIAL | OCUPADAS - TRABAJO SOCIAL | pttsocuh | VAR | 1 | Valor en Número Entero | 2795 | 1 | 1 | 1 | 1 | 1 | 1 | 1 | 1 | 1 | 1 | 1 | 1 | 1 | 1 | 1 | 1 | 1 | 1 | 1 | 1 | 1 | 1
1113 | OCUPADAS - ELECTROMEDICOS (ELECTROCARDIOGRAFIA Y ELECTROENCEFALOGRAFIA) | 11.50.7.3 | 11 | 50 | 7.3 | ptelmeduh |  | Valor en Número Entero | SAS | ACTIVA | 1 | SIN CAMBIO | RH | MODELO DE RECURSOS PARA LA PLANEACION DE UNIDADES MEDICAS DE LA SECRETARIA DE SALUD | NINGUNO | NINGUNO | OCUPADAS - ELECTROMEDICOS (ELECTROCARDIOGRAFIA Y ELECTROENCEFALOGRAFIA) | OCUPADAS - ELECTROMEDICOS (ELECTROCARDIOGRAFIA Y ELECTROENCEFALOGRAFIA) | ptelmeduh | VAR | 1 | Valor en Número Entero | 116 | 1 | 1 | 1 | 1 | 1 | 1 | 1 | 1 | 1 | 1 | 1 | 1 | 1 | 1 | 1 | 1 | 1 | 1 | 1 | 1 | 1 | 1
1114 | OCUPADAS - LABORATORIO | 11.50.7.4 | 11 | 50 | 7.4 | ptlaboruh |  | Valor en Número Entero | SAS | ACTIVA | 1 | SIN CAMBIO | RH | MODELO DE RECURSOS PARA LA PLANEACION DE UNIDADES MEDICAS DE LA SECRETARIA DE SALUD | NINGUNO | NINGUNO | OCUPADAS - LABORATORIO | OCUPADAS - LABORATORIO | ptlaboruh | VAR | 1 | Valor en Número Entero | 6160 | 1 | 1 | 1 | 1 | 1 | 1 | 1 | 1 | 1 | 1 | 1 | 1 | 1 | 1 | 1 | 1 | 1 | 1 | 1 | 1 | 1 | 1
1115 | OCUPADAS - ESTADISTICA | 11.50.7.5 | 11 | 50 | 7.5 | ptestaduh |  | Valor en Número Entero | SAS | ACTIVA | 1 | SIN CAMBIO | RH | MODELO DE RECURSOS PARA LA PLANEACION DE UNIDADES MEDICAS DE LA SECRETARIA DE SALUD | NINGUNO | NINGUNO | OCUPADAS - ESTADISTICA | OCUPADAS - ESTADISTICA | ptestaduh | VAR | 1 | Valor en Número Entero | 2421 | 1 | 1 | 1 | 1 | 1 | 1 | 1 | 1 | 1 | 1 | 1 | 1 | 1 | 1 | 1 | 1 | 1 | 1 | 1 | 1 | 1 | 1
1116 | OCUPADAS - TECNICO EN ATENCION PRIMARIA (TAP S, PRODIAP S) | 11.50.7.6 | 11 | 50 | 7.6 | ptatpriuh |  | Valor en Número Entero | SAS | ACTIVA | 1 | SIN CAMBIO | RH | MODELO DE RECURSOS PARA LA PLANEACION DE UNIDADES MEDICAS DE LA SECRETARIA DE SALUD | NINGUNO | NINGUNO | OCUPADAS - TECNICO EN ATENCION PRIMARIA (TAP S, PRODIAP S) | OCUPADAS - TECNICO EN ATENCION PRIMARIA (TAP S, PRODIAP S) | ptatpriuh | VAR | 1 | Valor en Número Entero | 3945 | 1 | 1 | 1 | 1 | 1 | 1 | 1 | 1 | 1 | 1 | 1 | 1 | 1 | 1 | 1 | 1 | 1 | 1 | 1 | 1 | 1 | 1
1117 | OCUPADAS - REHABILITACION FISICA | 11.50.7.7 | 11 | 50 | 7.7 | ptrefisuh |  | Valor en Número Entero | SAS | ACTIVA | 1 | SIN CAMBIO | RH | MODELO DE RECURSOS PARA LA PLANEACION DE UNIDADES MEDICAS DE LA SECRETARIA DE SALUD | NINGUNO | NINGUNO | OCUPADAS - REHABILITACION FISICA | OCUPADAS - REHABILITACION FISICA | ptrefisuh | VAR | 1 | Valor en Número Entero | 918 | 1 | 1 | 1 | 1 | 1 | 1 | 1 | 1 | 1 | 1 | 1 | 1 | 1 | 1 | 1 | 1 | 1 | 1 | 1 | 1 | 1 | 1
1118 | OCUPADAS - ANESTESIOLOGIA | 11.50.7.8 | 11 | 50 | 7.8 | ptanestuh |  | Valor en Número Entero | SAS | ACTIVA | 1 | SIN CAMBIO | RH | MODELO DE RECURSOS PARA LA PLANEACION DE UNIDADES MEDICAS DE LA SECRETARIA DE SALUD | NINGUNO | NINGUNO | OCUPADAS - ANESTESIOLOGIA | OCUPADAS - ANESTESIOLOGIA | ptanestuh | VAR | 1 | Valor en Número Entero | 34 | 1 | 1 | 1 | 1 | 1 | 1 | 1 | 1 | 1 | 1 | 1 | 1 | 1 | 1 | 1 | 1 | 1 | 1 | 1 | 1 | 1 | 1
1119 | OCUPADAS - RADIOLOGIA | 11.50.7.9 | 11 | 50 | 7.9 | ptradiouh |  | Valor en Número Entero | SAS | ACTIVA | 1 | SIN CAMBIO | RH | MODELO DE RECURSOS PARA LA PLANEACION DE UNIDADES MEDICAS DE LA SECRETARIA DE SALUD | NINGUNO | NINGUNO | OCUPADAS - RADIOLOGIA | OCUPADAS - RADIOLOGIA | ptradiouh | VAR | 1 | Valor en Número Entero | 4797 | 1 | 1 | 1 | 1 | 1 | 1 | 1 | 1 | 1 | 1 | 1 | 1 | 1 | 1 | 1 | 1 | 1 | 1 | 1 | 1 | 1 | 1
1120 | OCUPADAS - DIETISTA (INCLUYE NUTRICIONISTAS) | 11.50.7.10 | 11 | 50 | 7.10 | ptdietiuh |  | Valor en Número Entero | SAS | ACTIVA | 1 | SIN CAMBIO | RH | MODELO DE RECURSOS PARA LA PLANEACION DE UNIDADES MEDICAS DE LA SECRETARIA DE SALUD | NINGUNO | NINGUNO | OCUPADAS - DIETISTA (INCLUYE NUTRICIONISTAS) | OCUPADAS - DIETISTA (INCLUYE NUTRICIONISTAS) | ptdietiuh | VAR | 1 | Valor en Número Entero | 1220 | 1 | 1 | 1 | 1 | 1 | 1 | 1 | 1 | 1 | 1 | 1 | 1 | 1 | 1 | 1 | 1 | 1 | 1 | 1 | 1 | 1 | 1
1121 | OCUPADAS - PROMOTORES DE SALUD | 11.50.7.11 | 11 | 50 | 7.11 | ptprsaluh |  | Valor en Número Entero | SAS | ACTIVA | 1 | SIN CAMBIO | RH | MODELO DE RECURSOS PARA LA PLANEACION DE UNIDADES MEDICAS DE LA SECRETARIA DE SALUD | NINGUNO | NINGUNO | OCUPADAS - PROMOTORES DE SALUD | OCUPADAS - PROMOTORES DE SALUD | ptprsaluh | VAR | 1 | Valor en Número Entero | 7499 | 1 | 1 | 1 | 1 | 1 | 1 | 1 | 1 | 1 | 1 | 1 | 1 | 1 | 1 | 1 | 1 | 1 | 1 | 1 | 1 | 1 | 1
1122 | OCUPADAS - HISTOPATOLOGIA | 11.50.7.12 | 11 | 50 | 7.12 | pthistouh |  | Valor en Número Entero | SAS | ACTIVA | 1 | SIN CAMBIO | RH | MODELO DE RECURSOS PARA LA PLANEACION DE UNIDADES MEDICAS DE LA SECRETARIA DE SALUD | NINGUNO | NINGUNO | OCUPADAS - HISTOPATOLOGIA | OCUPADAS - HISTOPATOLOGIA | pthistouh | VAR | 1 | Valor en Número Entero | 243 | 1 | 1 | 1 | 1 | 1 | 1 | 1 | 1 | 1 | 1 | 1 | 1 | 1 | 1 | 1 | 1 | 1 | 1 | 1 | 1 | 1 | 1
1123 | OCUPADAS - CITOTECNOLOGIA | 11.50.7.13 | 11 | 50 | 7.13 | ptcitotuh |  | Valor en Número Entero | SAS | ACTIVA | 1 | SIN CAMBIO | RH | MODELO DE RECURSOS PARA LA PLANEACION DE UNIDADES MEDICAS DE LA SECRETARIA DE SALUD | NINGUNO | NINGUNO | OCUPADAS - CITOTECNOLOGIA | OCUPADAS - CITOTECNOLOGIA | ptcitotuh | VAR | 1 | Valor en Número Entero | 374 | 1 | 1 | 1 | 1 | 1 | 1 | 1 | 1 | 1 | 1 | 1 | 1 | 1 | 1 | 1 | 1 | 1 | 1 | 1 | 1 | 1 | 1
1124 | OCUPADAS - BANCO DE SANGRE | 11.50.7.14 | 11 | 50 | 7.14 | ptbcsanuh |  | Valor en Número Entero | SAS | ACTIVA | 1 | SIN CAMBIO | RH | MODELO DE RECURSOS PARA LA PLANEACION DE UNIDADES MEDICAS DE LA SECRETARIA DE SALUD | NINGUNO | NINGUNO | OCUPADAS - BANCO DE SANGRE | OCUPADAS - BANCO DE SANGRE | ptbcsanuh | VAR | 1 | Valor en Número Entero | 347 | 1 | 1 | 1 | 1 | 1 | 1 | 1 | 1 | 1 | 1 | 1 | 1 | 1 | 1 | 1 | 1 | 1 | 1 | 1 | 1 | 1 | 1
1125 | OCUPADAS - TECNICO EN INHALOTERAPIA | 11.50.7.15 | 11 | 50 | 7.15 | pttecinhauh |  | Valor en Número Entero | SAS | ACTIVA | 1 | SIN CAMBIO | RH | MODELO DE RECURSOS PARA LA PLANEACION DE UNIDADES MEDICAS DE LA SECRETARIA DE SALUD | NINGUNO | NINGUNO | OCUPADAS - TECNICO EN INHALOTERAPIA | OCUPADAS - TECNICO EN INHALOTERAPIA | pttecinhauh | VAR | 1 | Valor en Número Entero | 768 | 1 | 1 | 1 | 1 | 1 | 1 | 1 | 1 | 1 | 1 | 1 | 1 | 1 | 1 | 1 | 1 | 1 | 1 | 1 | 1 | 1 | 1
1126 | OCUPADAS - PARTERA | 11.50.7.16 | 11 | 50 | 7.16 | parterauh |  | Valor en Número Entero | SAS | ACTIVA | 1 | SIN CAMBIO | RH | MODELO DE RECURSOS PARA LA PLANEACION DE UNIDADES MEDICAS DE LA SECRETARIA DE SALUD | NINGUNO | NINGUNO | OCUPADAS - PARTERA | OCUPADAS - PARTERA | parterauh | VAR | 1 | Valor en Número Entero | 161 | 1 | 1 | 1 | 1 | 1 | 1 | 1 | 1 | 1 | 1 | 1 | 1 | 1 | 1 | 1 | 1 | 1 | 1 | 1 | 1 | 1 | 1
1127 | OCUPADAS - OTROS | 11.50.7.17 | 11 | 50 | 7.17 | ptotrouh |  | Valor en Número Entero | SAS | ACTIVA | 1 | SIN CAMBIO | RH | MODELO DE RECURSOS PARA LA PLANEACION DE UNIDADES MEDICAS DE LA SECRETARIA DE SALUD | NINGUNO | NINGUNO | OCUPADAS - OTROS | OCUPADAS - OTROS | ptotrouh | VAR | 1 | Valor en Número Entero | 9134 | 1 | 1 | 1 | 1 | 1 | 1 | 1 | 1 | 1 | 1 | 1 | 1 | 1 | 1 | 1 | 1 | 1 | 1 | 1 | 1 | 1 | 1
1128 | OCUPADAS - OTRO PERSONAL | 11.50.8 | 11 | 50 | 8 | otroperuh |  | Valor en Número Entero | SAS | ACTIVA | 1 | SIN CAMBIO | RH | MODELO DE RECURSOS PARA LA PLANEACION DE UNIDADES MEDICAS DE LA SECRETARIA DE SALUD | NINGUNO | NINGUNO | OCUPADAS - OTRO PERSONAL | OCUPADAS - OTRO PERSONAL | otroperuh | VAR | 1 | Valor en Número Entero | 122708 | 1 | 1 | 1 | 1 | 1 | 1 | 1 | 1 | 1 | 1 | 1 | 1 | 1 | 1 | 1 | 1 | 1 | 1 | 1 | 1 | 1 | 1
1129 | OCUPADAS - PERSONAL ADMINISTRATIVO | 11.50.8.1 | 11 | 50 | 8.1 | oppadmuh |  | Valor en Número Entero | SAS | ACTIVA | 1 | SIN CAMBIO | RH | MODELO DE RECURSOS PARA LA PLANEACION DE UNIDADES MEDICAS DE LA SECRETARIA DE SALUD | NINGUNO | NINGUNO | OCUPADAS - PERSONAL ADMINISTRATIVO | OCUPADAS - PERSONAL ADMINISTRATIVO | oppadmuh | VAR | 1 | Valor en Número Entero | 77333 | 1 | 1 | 1 | 1 | 1 | 1 | 1 | 1 | 1 | 1 | 1 | 1 | 1 | 1 | 1 | 1 | 1 | 1 | 1 | 1 | 1 | 1
1130 | OCUPADAS - DE ARCHIVO CLINICO | 11.50.8.2 | 11 | 50 | 8.2 | oparcliuh |  | Valor en Número Entero | SAS | ACTIVA | 1 | SIN CAMBIO | RH | MODELO DE RECURSOS PARA LA PLANEACION DE UNIDADES MEDICAS DE LA SECRETARIA DE SALUD | NINGUNO | NINGUNO | OCUPADAS - DE ARCHIVO CLINICO | OCUPADAS - DE ARCHIVO CLINICO | oparcliuh | VAR | 1 | Valor en Número Entero | 5291 | 1 | 1 | 1 | 1 | 1 | 1 | 1 | 1 | 1 | 1 | 1 | 1 | 1 | 1 | 1 | 1 | 1 | 1 | 1 | 1 | 1 | 1
1131 | OCUPADAS - CONSERVACION Y MANTENIMIENTO | 11.50.8.3 | 11 | 50 | 8.3 | opconmanuh |  | Valor en Número Entero | SAS | ACTIVA | 1 | SIN CAMBIO | RH | MODELO DE RECURSOS PARA LA PLANEACION DE UNIDADES MEDICAS DE LA SECRETARIA DE SALUD | NINGUNO | NINGUNO | OCUPADAS - CONSERVACION Y MANTENIMIENTO | OCUPADAS - CONSERVACION Y MANTENIMIENTO | opconmanuh | VAR | 1 | Valor en Número Entero | 5129 | 1 | 1 | 1 | 1 | 1 | 1 | 1 | 1 | 1 | 1 | 1 | 1 | 1 | 1 | 1 | 1 | 1 | 1 | 1 | 1 | 1 | 1
1132 | OCUPADAS - INTENDENCIA (INCLUYE LAVANDERIA) | 11.50.8.4 | 11 | 50 | 8.4 | opintenuh |  | Valor en Número Entero | SAS | ACTIVA | 1 | SIN CAMBIO | RH | MODELO DE RECURSOS PARA LA PLANEACION DE UNIDADES MEDICAS DE LA SECRETARIA DE SALUD | NINGUNO | NINGUNO | OCUPADAS - INTENDENCIA (INCLUYE LAVANDERIA) | OCUPADAS - INTENDENCIA (INCLUYE LAVANDERIA) | opintenuh | VAR | 1 | Valor en Número Entero | 12250 | 1 | 1 | 1 | 1 | 1 | 1 | 1 | 1 | 1 | 1 | 1 | 1 | 1 | 1 | 1 | 1 | 1 | 1 | 1 | 1 | 1 | 1
1133 | OCUPADAS - OTROS | 11.50.8.5 | 11 | 50 | 8.5 | opotrouh |  | Valor en Número Entero | SAS | ACTIVA | 1 | SIN CAMBIO | RH | MODELO DE RECURSOS PARA LA PLANEACION DE UNIDADES MEDICAS DE LA SECRETARIA DE SALUD | NINGUNO | NINGUNO | OCUPADAS - OTROS | OCUPADAS - OTROS | opotrouh | VAR | 1 | Valor en Número Entero | 22837 | 1 | 1 | 1 | 1 | 1 | 1 | 1 | 1 | 1 | 1 | 1 | 1 | 1 | 1 | 1 | 1 | 1 | 1 | 1 | 1 | 1 | 1
1134 | DESOCUPADAS- MEDICOS GENERALES, ODONTOLOGOS Y ESPECIALISTAS | 11.50.1 | 11 | 50 | 1 | medcpuh_do |  | Valor en Número Entero | SAS | ACTIVA | 1 | SIN CAMBIO | RH | MODELO DE RECURSOS PARA LA PLANEACION DE UNIDADES MEDICAS DE LA SECRETARIA DE SALUD | NINGUNO | NINGUNO | DESOCUPADAS- MEDICOS GENERALES, ODONTOLOGOS Y ESPECIALISTAS | DESOCUPADAS- MEDICOS GENERALES, ODONTOLOGOS Y ESPECIALISTAS | medcpuh_do | VAR | 1 | Valor en Número Entero |  | 1 | 1 | 1 | 1 | 1 | 1 | 1 | 1 | 1 | 1 | 1 | 1 | 1 | 1 | 1 | 1 | 1 | 1 | 1 | 1 | 1 | 1
1135 | DESOCUPADAS - GENERAL | 11.50.1.1 | 11 | 50 | 1.1 | medgraluh_do |  | Valor en Número Entero | SAS | ACTIVA | 1 | SIN CAMBIO | RH | MODELO DE RECURSOS PARA LA PLANEACION DE UNIDADES MEDICAS DE LA SECRETARIA DE SALUD | NINGUNO | NINGUNO | DESOCUPADAS - GENERAL | DESOCUPADAS - GENERAL | medgraluh_do | VAR | 1 | Valor en Número Entero |  | 1 | 1 | 1 | 1 | 1 | 1 | 1 | 1 | 1 | 1 | 1 | 1 | 1 | 1 | 1 | 1 | 1 | 1 | 1 | 1 | 1 | 1
1136 | DESOCUPADAS - PEDIATRA | 11.50.1.2 | 11 | 50 | 1.2 | medpeduh_do |  | Valor en Número Entero | SAS | ACTIVA | 1 | SIN CAMBIO | RH | MODELO DE RECURSOS PARA LA PLANEACION DE UNIDADES MEDICAS DE LA SECRETARIA DE SALUD | NINGUNO | NINGUNO | DESOCUPADAS - PEDIATRA | DESOCUPADAS - PEDIATRA | medpeduh_do | VAR | 1 | Valor en Número Entero |  | 1 | 1 | 1 | 1 | 1 | 1 | 1 | 1 | 1 | 1 | 1 | 1 | 1 | 1 | 1 | 1 | 1 | 1 | 1 | 1 | 1 | 1
1137 | DESOCUPADAS - GINECOOBSTETRA | 11.50.1.3 | 11 | 50 | 1.3 | medgineobsuh_do |  | Valor en Número Entero | SAS | ACTIVA | 1 | SIN CAMBIO | RH | MODELO DE RECURSOS PARA LA PLANEACION DE UNIDADES MEDICAS DE LA SECRETARIA DE SALUD | NINGUNO | NINGUNO | DESOCUPADAS - GINECOOBSTETRA | DESOCUPADAS - GINECOOBSTETRA | medgineobsuh_do | VAR | 1 | Valor en Número Entero |  | 1 | 1 | 1 | 1 | 1 | 1 | 1 | 1 | 1 | 1 | 1 | 1 | 1 | 1 | 1 | 1 | 1 | 1 | 1 | 1 | 1 | 1
1138 | DESOCUPADAS - CIRUJANO | 11.50.1.4 | 11 | 50 | 1.4 | medciruuh_do |  | Valor en Número Entero | SAS | ACTIVA | 1 | SIN CAMBIO | RH | MODELO DE RECURSOS PARA LA PLANEACION DE UNIDADES MEDICAS DE LA SECRETARIA DE SALUD | NINGUNO | NINGUNO | DESOCUPADAS - CIRUJANO | DESOCUPADAS - CIRUJANO | medciruuh_do | VAR | 1 | Valor en Número Entero |  | 1 | 1 | 1 | 1 | 1 | 1 | 1 | 1 | 1 | 1 | 1 | 1 | 1 | 1 | 1 | 1 | 1 | 1 | 1 | 1 | 1 | 1
1139 | DESOCUPADAS - INTERNISTA | 11.50.1.5 | 11 | 50 | 1.5 | medintuh_do |  | Valor en Número Entero | SAS | ACTIVA | 1 | SIN CAMBIO | RH | MODELO DE RECURSOS PARA LA PLANEACION DE UNIDADES MEDICAS DE LA SECRETARIA DE SALUD | NINGUNO | NINGUNO | DESOCUPADAS - INTERNISTA | DESOCUPADAS - INTERNISTA | medintuh_do | VAR | 1 | Valor en Número Entero |  | 1 | 1 | 1 | 1 | 1 | 1 | 1 | 1 | 1 | 1 | 1 | 1 | 1 | 1 | 1 | 1 | 1 | 1 | 1 | 1 | 1 | 1
1140 | DESOCUPADAS - OFTALMOLOGO | 11.50.1.6 | 11 | 50 | 1.6 | medoftuh_do |  | Valor en Número Entero | SAS | ACTIVA | 1 | SIN CAMBIO | RH | MODELO DE RECURSOS PARA LA PLANEACION DE UNIDADES MEDICAS DE LA SECRETARIA DE SALUD | NINGUNO | NINGUNO | DESOCUPADAS - OFTALMOLOGO | DESOCUPADAS - OFTALMOLOGO | medoftuh_do | VAR | 1 | Valor en Número Entero |  | 1 | 1 | 1 | 1 | 1 | 1 | 1 | 1 | 1 | 1 | 1 | 1 | 1 | 1 | 1 | 1 | 1 | 1 | 1 | 1 | 1 | 1
1141 | DESOCUPADAS - OTORRINONARINGOLOGO | 11.50.1.7 | 11 | 50 | 1.7 | medotouh_do |  | Valor en Número Entero | SAS | ACTIVA | 1 | SIN CAMBIO | RH | MODELO DE RECURSOS PARA LA PLANEACION DE UNIDADES MEDICAS DE LA SECRETARIA DE SALUD | NINGUNO | NINGUNO | DESOCUPADAS - OTORRINONARINGOLOGO | DESOCUPADAS - OTORRINONARINGOLOGO | medotouh_do | VAR | 1 | Valor en Número Entero |  | 1 | 1 | 1 | 1 | 1 | 1 | 1 | 1 | 1 | 1 | 1 | 1 | 1 | 1 | 1 | 1 | 1 | 1 | 1 | 1 | 1 | 1
1142 | DESOCUPADAS - TRAUMATOLOGO | 11.50.1.8 | 11 | 50 | 1.8 | medtrauuh_do |  | Valor en Número Entero | SAS | ACTIVA | 1 | SIN CAMBIO | RH | MODELO DE RECURSOS PARA LA PLANEACION DE UNIDADES MEDICAS DE LA SECRETARIA DE SALUD | NINGUNO | NINGUNO | DESOCUPADAS - TRAUMATOLOGO | DESOCUPADAS - TRAUMATOLOGO | medtrauuh_do | VAR | 1 | Valor en Número Entero |  | 1 | 1 | 1 | 1 | 1 | 1 | 1 | 1 | 1 | 1 | 1 | 1 | 1 | 1 | 1 | 1 | 1 | 1 | 1 | 1 | 1 | 1
1143 | DESOCUPADAS - DERMATOLOGO | 11.50.1.9 | 11 | 50 | 1.9 | meddermuh_do |  | Valor en Número Entero | SAS | ACTIVA | 1 | SIN CAMBIO | RH | MODELO DE RECURSOS PARA LA PLANEACION DE UNIDADES MEDICAS DE LA SECRETARIA DE SALUD | NINGUNO | NINGUNO | DESOCUPADAS - DERMATOLOGO | DESOCUPADAS - DERMATOLOGO | meddermuh_do | VAR | 1 | Valor en Número Entero |  | 1 | 1 | 1 | 1 | 1 | 1 | 1 | 1 | 1 | 1 | 1 | 1 | 1 | 1 | 1 | 1 | 1 | 1 | 1 | 1 | 1 | 1
1144 | DESOCUPADAS - ANESTESIOLOGO | 11.50.1.10 | 11 | 50 | 1.10 | medanesuh_do |  | Valor en Número Entero | SAS | ACTIVA | 1 | SIN CAMBIO | RH | MODELO DE RECURSOS PARA LA PLANEACION DE UNIDADES MEDICAS DE LA SECRETARIA DE SALUD | NINGUNO | NINGUNO | DESOCUPADAS - ANESTESIOLOGO | DESOCUPADAS - ANESTESIOLOGO | medanesuh_do | VAR | 1 | Valor en Número Entero |  | 1 | 1 | 1 | 1 | 1 | 1 | 1 | 1 | 1 | 1 | 1 | 1 | 1 | 1 | 1 | 1 | 1 | 1 | 1 | 1 | 1 | 1
1145 | DESOCUPADAS - PSIQUIATRA | 11.50.1.11 | 11 | 50 | 1.11 | medpsiquh_do |  | Valor en Número Entero | SAS | ACTIVA | 1 | SIN CAMBIO | RH | MODELO DE RECURSOS PARA LA PLANEACION DE UNIDADES MEDICAS DE LA SECRETARIA DE SALUD | NINGUNO | NINGUNO | DESOCUPADAS - PSIQUIATRA | DESOCUPADAS - PSIQUIATRA | medpsiquh_do | VAR | 1 | Valor en Número Entero |  | 1 | 1 | 1 | 1 | 1 | 1 | 1 | 1 | 1 | 1 | 1 | 1 | 1 | 1 | 1 | 1 | 1 | 1 | 1 | 1 | 1 | 1
1146 | DESOCUPADAS - ODONTOLOGO | 11.50.1.12 | 11 | 50 | 1.12 | medodonuh_do |  | Valor en Número Entero | SAS | ACTIVA | 1 | SIN CAMBIO | RH | MODELO DE RECURSOS PARA LA PLANEACION DE UNIDADES MEDICAS DE LA SECRETARIA DE SALUD | NINGUNO | NINGUNO | DESOCUPADAS - ODONTOLOGO | DESOCUPADAS - ODONTOLOGO | medodonuh_do | VAR | 1 | Valor en Número Entero |  | 1 | 1 | 1 | 1 | 1 | 1 | 1 | 1 | 1 | 1 | 1 | 1 | 1 | 1 | 1 | 1 | 1 | 1 | 1 | 1 | 1 | 1
1147 | DESOCUPADAS - ODONTOLOGO ESPECIALISTA (INCLUYE CIRUJANO) | 11.50.1.13 | 11 | 50 | 1.13 | medoespuh_do |  | Valor en Número Entero | SAS | ACTIVA | 1 | SIN CAMBIO | RH | MODELO DE RECURSOS PARA LA PLANEACION DE UNIDADES MEDICAS DE LA SECRETARIA DE SALUD | NINGUNO | NINGUNO | DESOCUPADAS - ODONTOLOGO ESPECIALISTA (INCLUYE CIRUJANO) | DESOCUPADAS - ODONTOLOGO ESPECIALISTA (INCLUYE CIRUJANO) | medoespuh_do | VAR | 1 | Valor en Número Entero |  | 1 | 1 | 1 | 1 | 1 | 1 | 1 | 1 | 1 | 1 | 1 | 1 | 1 | 1 | 1 | 1 | 1 | 1 | 1 | 1 | 1 | 1
1148 | DESOCUPADAS - ENDROCRINOLOGO | 11.50.1.14 | 11 | 50 | 1.14 | medendouh_do |  | Valor en Número Entero | SAS | ACTIVA | 1 | SIN CAMBIO | RH | MODELO DE RECURSOS PARA LA PLANEACION DE UNIDADES MEDICAS DE LA SECRETARIA DE SALUD | NINGUNO | NINGUNO | DESOCUPADAS - ENDROCRINOLOGO | DESOCUPADAS - ENDROCRINOLOGO | medendouh_do | VAR | 1 | Valor en Número Entero |  | 1 | 1 | 1 | 1 | 1 | 1 | 1 | 1 | 1 | 1 | 1 | 1 | 1 | 1 | 1 | 1 | 1 | 1 | 1 | 1 | 1 | 1
1149 | DESOCUPADAS - GASTROENTEROLOGO | 11.50.1.15 | 11 | 50 | 1.15 | medgastuh_do |  | Valor en Número Entero | SAS | ACTIVA | 1 | SIN CAMBIO | RH | MODELO DE RECURSOS PARA LA PLANEACION DE UNIDADES MEDICAS DE LA SECRETARIA DE SALUD | NINGUNO | NINGUNO | DESOCUPADAS - GASTROENTEROLOGO | DESOCUPADAS - GASTROENTEROLOGO | medgastuh_do | VAR | 1 | Valor en Número Entero |  | 1 | 1 | 1 | 1 | 1 | 1 | 1 | 1 | 1 | 1 | 1 | 1 | 1 | 1 | 1 | 1 | 1 | 1 | 1 | 1 | 1 | 1
1150 | DESOCUPADAS - CARDIOLOGO | 11.50.1.16 | 11 | 50 | 1.16 | medcarduh_do |  | Valor en Número Entero | SAS | ACTIVA | 1 | SIN CAMBIO | RH | MODELO DE RECURSOS PARA LA PLANEACION DE UNIDADES MEDICAS DE LA SECRETARIA DE SALUD | NINGUNO | NINGUNO | DESOCUPADAS - CARDIOLOGO | DESOCUPADAS - CARDIOLOGO | medcarduh_do | VAR | 1 | Valor en Número Entero |  | 1 | 1 | 1 | 1 | 1 | 1 | 1 | 1 | 1 | 1 | 1 | 1 | 1 | 1 | 1 | 1 | 1 | 1 | 1 | 1 | 1 | 1
1151 | DESOCUPADAS - REHABILITACION (MEDICINA FISICA) | 11.50.1.17 | 11 | 50 | 1.17 | medrehauh_do |  | Valor en Número Entero | SAS | ACTIVA | 1 | SIN CAMBIO | RH | MODELO DE RECURSOS PARA LA PLANEACION DE UNIDADES MEDICAS DE LA SECRETARIA DE SALUD | NINGUNO | NINGUNO | DESOCUPADAS - REHABILITACION (MEDICINA FISICA) | DESOCUPADAS - REHABILITACION (MEDICINA FISICA) | medrehauh_do | VAR | 1 | Valor en Número Entero |  | 1 | 1 | 1 | 1 | 1 | 1 | 1 | 1 | 1 | 1 | 1 | 1 | 1 | 1 | 1 | 1 | 1 | 1 | 1 | 1 | 1 | 1
1152 | DESOCUPADAS - UROLOGO | 11.50.1.18 | 11 | 50 | 1.18 | medurouh_do |  | Valor en Número Entero | SAS | ACTIVA | 1 | SIN CAMBIO | RH | MODELO DE RECURSOS PARA LA PLANEACION DE UNIDADES MEDICAS DE LA SECRETARIA DE SALUD | NINGUNO | NINGUNO | DESOCUPADAS - UROLOGO | DESOCUPADAS - UROLOGO | medurouh_do | VAR | 1 | Valor en Número Entero |  | 1 | 1 | 1 | 1 | 1 | 1 | 1 | 1 | 1 | 1 | 1 | 1 | 1 | 1 | 1 | 1 | 1 | 1 | 1 | 1 | 1 | 1
1153 | DESOCUPADAS - CIRUJANO PLASTICO Y RECONSTRUCTIVO | 11.50.1.19 | 11 | 50 | 1.19 | medcplauh_do |  | Valor en Número Entero | SAS | ACTIVA | 1 | SIN CAMBIO | RH | MODELO DE RECURSOS PARA LA PLANEACION DE UNIDADES MEDICAS DE LA SECRETARIA DE SALUD | NINGUNO | NINGUNO | DESOCUPADAS - CIRUJANO PLASTICO Y RECONSTRUCTIVO | DESOCUPADAS - CIRUJANO PLASTICO Y RECONSTRUCTIVO | medcplauh_do | VAR | 1 | Valor en Número Entero |  | 1 | 1 | 1 | 1 | 1 | 1 | 1 | 1 | 1 | 1 | 1 | 1 | 1 | 1 | 1 | 1 | 1 | 1 | 1 | 1 | 1 | 1
1154 | DESOCUPADAS - NEUMOLOGO | 11.50.1.20 | 11 | 50 | 1.20 | medneumuh_do |  | Valor en Número Entero | SAS | ACTIVA | 1 | SIN CAMBIO | RH | MODELO DE RECURSOS PARA LA PLANEACION DE UNIDADES MEDICAS DE LA SECRETARIA DE SALUD | NINGUNO | NINGUNO | DESOCUPADAS - NEUMOLOGO | DESOCUPADAS - NEUMOLOGO | medneumuh_do | VAR | 1 | Valor en Número Entero |  | 1 | 1 | 1 | 1 | 1 | 1 | 1 | 1 | 1 | 1 | 1 | 1 | 1 | 1 | 1 | 1 | 1 | 1 | 1 | 1 | 1 | 1
1155 | DESOCUPADAS - NEUROLOGO | 11.50.1.21 | 11 | 50 | 1.21 | medneuruh_do |  | Valor en Número Entero | SAS | ACTIVA | 1 | SIN CAMBIO | RH | MODELO DE RECURSOS PARA LA PLANEACION DE UNIDADES MEDICAS DE LA SECRETARIA DE SALUD | NINGUNO | NINGUNO | DESOCUPADAS - NEUROLOGO | DESOCUPADAS - NEUROLOGO | medneuruh_do | VAR | 1 | Valor en Número Entero |  | 1 | 1 | 1 | 1 | 1 | 1 | 1 | 1 | 1 | 1 | 1 | 1 | 1 | 1 | 1 | 1 | 1 | 1 | 1 | 1 | 1 | 1
1156 | DESOCUPADAS - ONCOLOGO | 11.50.1.22 | 11 | 50 | 1.22 | medoncouh_do |  | Valor en Número Entero | SAS | ACTIVA | 1 | SIN CAMBIO | RH | MODELO DE RECURSOS PARA LA PLANEACION DE UNIDADES MEDICAS DE LA SECRETARIA DE SALUD | NINGUNO | NINGUNO | DESOCUPADAS - ONCOLOGO | DESOCUPADAS - ONCOLOGO | medoncouh_do | VAR | 1 | Valor en Número Entero |  | 1 | 1 | 1 | 1 | 1 | 1 | 1 | 1 | 1 | 1 | 1 | 1 | 1 | 1 | 1 | 1 | 1 | 1 | 1 | 1 | 1 | 1
1157 | DESOCUPADAS - HEMATOLOGO | 11.50.1.23 | 11 | 50 | 1.23 | medhemauh_do |  | Valor en Número Entero | SAS | ACTIVA | 1 | SIN CAMBIO | RH | MODELO DE RECURSOS PARA LA PLANEACION DE UNIDADES MEDICAS DE LA SECRETARIA DE SALUD | NINGUNO | NINGUNO | DESOCUPADAS - HEMATOLOGO | DESOCUPADAS - HEMATOLOGO | medhemauh_do | VAR | 1 | Valor en Número Entero |  | 1 | 1 | 1 | 1 | 1 | 1 | 1 | 1 | 1 | 1 | 1 | 1 | 1 | 1 | 1 | 1 | 1 | 1 | 1 | 1 | 1 | 1
1158 | DESOCUPADAS - URGENCIOLOGO | 11.50.1.24 | 11 | 50 | 1.24 | medurgeuh_do |  | Valor en Número Entero | SAS | ACTIVA | 1 | SIN CAMBIO | RH | MODELO DE RECURSOS PARA LA PLANEACION DE UNIDADES MEDICAS DE LA SECRETARIA DE SALUD | NINGUNO | NINGUNO | DESOCUPADAS - URGENCIOLOGO | DESOCUPADAS - URGENCIOLOGO | medurgeuh_do | VAR | 1 | Valor en Número Entero |  | 1 | 1 | 1 | 1 | 1 | 1 | 1 | 1 | 1 | 1 | 1 | 1 | 1 | 1 | 1 | 1 | 1 | 1 | 1 | 1 | 1 | 1
1159 | DESOCUPADAS - ORTOPEDISTA | 11.50.1.25 | 11 | 50 | 1.25 | medortouh_do |  | Valor en Número Entero | SAS | ACTIVA | 1 | SIN CAMBIO | RH | MODELO DE RECURSOS PARA LA PLANEACION DE UNIDADES MEDICAS DE LA SECRETARIA DE SALUD | NINGUNO | NINGUNO | DESOCUPADAS - ORTOPEDISTA | DESOCUPADAS - ORTOPEDISTA | medortouh_do | VAR | 1 | Valor en Número Entero |  | 1 | 1 | 1 | 1 | 1 | 1 | 1 | 1 | 1 | 1 | 1 | 1 | 1 | 1 | 1 | 1 | 1 | 1 | 1 | 1 | 1 | 1
1160 | DESOCUPADAS - PROCTOLOGO | 11.50.1.26 | 11 | 50 | 1.26 | medprocuh_do |  | Valor en Número Entero | SAS | ACTIVA | 1 | SIN CAMBIO | RH | MODELO DE RECURSOS PARA LA PLANEACION DE UNIDADES MEDICAS DE LA SECRETARIA DE SALUD | NINGUNO | NINGUNO | DESOCUPADAS - PROCTOLOGO | DESOCUPADAS - PROCTOLOGO | medprocuh_do | VAR | 1 | Valor en Número Entero |  | 1 | 1 | 1 | 1 | 1 | 1 | 1 | 1 | 1 | 1 | 1 | 1 | 1 | 1 | 1 | 1 | 1 | 1 | 1 | 1 | 1 | 1
1161 | DESOCUPADAS - ANGIOLOGO (VASCULAR PERIFERICO) | 11.50.1.27 | 11 | 50 | 1.27 | medangiuh_do |  | Valor en Número Entero | SAS | ACTIVA | 1 | SIN CAMBIO | RH | MODELO DE RECURSOS PARA LA PLANEACION DE UNIDADES MEDICAS DE LA SECRETARIA DE SALUD | NINGUNO | NINGUNO | DESOCUPADAS - ANGIOLOGO (VASCULAR PERIFERICO) | DESOCUPADAS - ANGIOLOGO (VASCULAR PERIFERICO) | medangiuh_do | VAR | 1 | Valor en Número Entero |  | 1 | 1 | 1 | 1 | 1 | 1 | 1 | 1 | 1 | 1 | 1 | 1 | 1 | 1 | 1 | 1 | 1 | 1 | 1 | 1 | 1 | 1
1162 | DESOCUPADAS - NEFROLOGO | 11.50.1.28 | 11 | 50 | 1.28 | mednefruh_do |  | Valor en Número Entero | SAS | ACTIVA | 1 | SIN CAMBIO | RH | MODELO DE RECURSOS PARA LA PLANEACION DE UNIDADES MEDICAS DE LA SECRETARIA DE SALUD | NINGUNO | NINGUNO | DESOCUPADAS - NEFROLOGO | DESOCUPADAS - NEFROLOGO | mednefruh_do | VAR | 1 | Valor en Número Entero |  | 1 | 1 | 1 | 1 | 1 | 1 | 1 | 1 | 1 | 1 | 1 | 1 | 1 | 1 | 1 | 1 | 1 | 1 | 1 | 1 | 1 | 1
1163 | DESOCUPADAS - REUMATOLOGO | 11.50.1.29 | 11 | 50 | 1.29 | medreumuh_do |  | Valor en Número Entero | SAS | ACTIVA | 1 | SIN CAMBIO | RH | MODELO DE RECURSOS PARA LA PLANEACION DE UNIDADES MEDICAS DE LA SECRETARIA DE SALUD | NINGUNO | NINGUNO | DESOCUPADAS - REUMATOLOGO | DESOCUPADAS - REUMATOLOGO | medreumuh_do | VAR | 1 | Valor en Número Entero |  | 1 | 1 | 1 | 1 | 1 | 1 | 1 | 1 | 1 | 1 | 1 | 1 | 1 | 1 | 1 | 1 | 1 | 1 | 1 | 1 | 1 | 1
1164 | DESOCUPADAS - INFECTOLOGO | 11.50.1.30 | 11 | 50 | 1.30 | medinfeuh_do |  | Valor en Número Entero | SAS | ACTIVA | 1 | SIN CAMBIO | RH | MODELO DE RECURSOS PARA LA PLANEACION DE UNIDADES MEDICAS DE LA SECRETARIA DE SALUD | NINGUNO | NINGUNO | DESOCUPADAS - INFECTOLOGO | DESOCUPADAS - INFECTOLOGO | medinfeuh_do | VAR | 1 | Valor en Número Entero |  | 1 | 1 | 1 | 1 | 1 | 1 | 1 | 1 | 1 | 1 | 1 | 1 | 1 | 1 | 1 | 1 | 1 | 1 | 1 | 1 | 1 | 1
1165 | DESOCUPADAS -GERIATRA | 11.50.1.31 | 11 | 50 | 1.31 | medgeriuh_do |  | Valor en Número Entero | SAS | ACTIVA | 1 | SIN CAMBIO | RH | MODELO DE RECURSOS PARA LA PLANEACION DE UNIDADES MEDICAS DE LA SECRETARIA DE SALUD | NINGUNO | NINGUNO | DESOCUPADAS -GERIATRA | DESOCUPADAS -GERIATRA | medgeriuh_do | VAR | 1 | Valor en Número Entero |  | 1 | 1 | 1 | 1 | 1 | 1 | 1 | 1 | 1 | 1 | 1 | 1 | 1 | 1 | 1 | 1 | 1 | 1 | 1 | 1 | 1 | 1
1166 | DESOCUPADAS - GENETISTA | 11.50.1.32 | 11 | 50 | 1.32 | medgeneuh_do |  | Valor en Número Entero | SAS | ACTIVA | 1 | SIN CAMBIO | RH | MODELO DE RECURSOS PARA LA PLANEACION DE UNIDADES MEDICAS DE LA SECRETARIA DE SALUD | NINGUNO | NINGUNO | DESOCUPADAS - GENETISTA | DESOCUPADAS - GENETISTA | medgeneuh_do | VAR | 1 | Valor en Número Entero |  | 1 | 1 | 1 | 1 | 1 | 1 | 1 | 1 | 1 | 1 | 1 | 1 | 1 | 1 | 1 | 1 | 1 | 1 | 1 | 1 | 1 | 1
1167 | DESOCUPADAS - ALERGOLOGO | 11.50.1.35 | 11 | 50 | 1.35 | medaleruh_do |  | Valor en Número Entero | SAS | ACTIVA | 1 | SIN CAMBIO | RH | MODELO DE RECURSOS PARA LA PLANEACION DE UNIDADES MEDICAS DE LA SECRETARIA DE SALUD | NINGUNO | NINGUNO | DESOCUPADAS - ALERGOLOGO | DESOCUPADAS - ALERGOLOGO | medaleruh_do | VAR | 1 | Valor en Número Entero |  | 1 | 1 | 1 | 1 | 1 | 1 | 1 | 1 | 1 | 1 | 1 | 1 | 1 | 1 | 1 | 1 | 1 | 1 | 1 | 1 | 1 | 1
1168 | DESOCUPADAS - RADIOLOGO | 11.50.1.36 | 11 | 50 | 1.36 | medradiuh_do |  | Valor en Número Entero | SAS | ACTIVA | 1 | SIN CAMBIO | RH | MODELO DE RECURSOS PARA LA PLANEACION DE UNIDADES MEDICAS DE LA SECRETARIA DE SALUD | NINGUNO | NINGUNO | DESOCUPADAS - RADIOLOGO | DESOCUPADAS - RADIOLOGO | medradiuh_do | VAR | 1 | Valor en Número Entero |  | 1 | 1 | 1 | 1 | 1 | 1 | 1 | 1 | 1 | 1 | 1 | 1 | 1 | 1 | 1 | 1 | 1 | 1 | 1 | 1 | 1 | 1
1169 | DESOCUPADAS - OTROS | 11.50.1.50 | 11 | 50 | 1.50 | medotrouh_do |  | Valor en Número Entero | SAS | ACTIVA | 1 | SIN CAMBIO | RH | MODELO DE RECURSOS PARA LA PLANEACION DE UNIDADES MEDICAS DE LA SECRETARIA DE SALUD | NINGUNO | NINGUNO | DESOCUPADAS - OTROS | DESOCUPADAS - OTROS | medotrouh_do | VAR | 1 | Valor en Número Entero |  | 1 | 1 | 1 | 1 | 1 | 1 | 1 | 1 | 1 | 1 | 1 | 1 | 1 | 1 | 1 | 1 | 1 | 1 | 1 | 1 | 1 | 1
1170 | DESOCUPADAS - MEDICOS EN ADIESTRAMIENTO | 11.50.2 | 11 | 50 | 2 | medadieuh_do |  | Valor en Número Entero | SAS | ACTIVA | 1 | SIN CAMBIO | RH | MODELO DE RECURSOS PARA LA PLANEACION DE UNIDADES MEDICAS DE LA SECRETARIA DE SALUD | NINGUNO | NINGUNO | DESOCUPADAS - MEDICOS EN ADIESTRAMIENTO | DESOCUPADAS - MEDICOS EN ADIESTRAMIENTO | medadieuh_do | VAR | 1 | Valor en Número Entero |  | 1 | 1 | 1 | 1 | 1 | 1 | 1 | 1 | 1 | 1 | 1 | 1 | 1 | 1 | 1 | 1 | 1 | 1 | 1 | 1 | 1 | 1
1171 | DESOCUPADAS - PASANTES DE MEDICINA | 11.50.2.1 | 11 | 50 | 2.1 | medpmeduh_do |  | Valor en Número Entero | SAS | ACTIVA | 1 | SIN CAMBIO | RH | MODELO DE RECURSOS PARA LA PLANEACION DE UNIDADES MEDICAS DE LA SECRETARIA DE SALUD | NINGUNO | NINGUNO | DESOCUPADAS - PASANTES DE MEDICINA | DESOCUPADAS - PASANTES DE MEDICINA | medpmeduh_do | VAR | 1 | Valor en Número Entero |  | 1 | 1 | 1 | 1 | 1 | 1 | 1 | 1 | 1 | 1 | 1 | 1 | 1 | 1 | 1 | 1 | 1 | 1 | 1 | 1 | 1 | 1
1172 | DESOCUPADAS - PASANTE DE ODONTOLOGIA | 11.50.2.2 | 11 | 50 | 2.2 | medpodouh_do |  | Valor en Número Entero | SAS | ACTIVA | 1 | SIN CAMBIO | RH | MODELO DE RECURSOS PARA LA PLANEACION DE UNIDADES MEDICAS DE LA SECRETARIA DE SALUD | NINGUNO | NINGUNO | DESOCUPADAS - PASANTE DE ODONTOLOGIA | DESOCUPADAS - PASANTE DE ODONTOLOGIA | medpodouh_do | VAR | 1 | Valor en Número Entero |  | 1 | 1 | 1 | 1 | 1 | 1 | 1 | 1 | 1 | 1 | 1 | 1 | 1 | 1 | 1 | 1 | 1 | 1 | 1 | 1 | 1 | 1
1173 | DESOCUPADAS - INTERNO DE PREGRADO | 11.50.2.3 | 11 | 50 | 2.3 | medintpuh_do |  | Valor en Número Entero | SAS | ACTIVA | 1 | SIN CAMBIO | RH | MODELO DE RECURSOS PARA LA PLANEACION DE UNIDADES MEDICAS DE LA SECRETARIA DE SALUD | NINGUNO | NINGUNO | DESOCUPADAS - INTERNO DE PREGRADO | DESOCUPADAS - INTERNO DE PREGRADO | medintpuh_do | VAR | 1 | Valor en Número Entero |  | 1 | 1 | 1 | 1 | 1 | 1 | 1 | 1 | 1 | 1 | 1 | 1 | 1 | 1 | 1 | 1 | 1 | 1 | 1 | 1 | 1 | 1
1174 | DESOCUPADAS - RESIDENTES | 11.50.2.4 | 11 | 50 | 2.4 | medresiuh_do |  | Valor en Número Entero | SAS | ACTIVA | 1 | SIN CAMBIO | RH | MODELO DE RECURSOS PARA LA PLANEACION DE UNIDADES MEDICAS DE LA SECRETARIA DE SALUD | NINGUNO | NINGUNO | DESOCUPADAS - RESIDENTES | DESOCUPADAS - RESIDENTES | medresiuh_do | VAR | 1 | Valor en Número Entero |  | 1 | 1 | 1 | 1 | 1 | 1 | 1 | 1 | 1 | 1 | 1 | 1 | 1 | 1 | 1 | 1 | 1 | 1 | 1 | 1 | 1 | 1
1175 | DESOCUPADAS - MEDICOS EN OTRAS ACTIVIDADES | 11.50.3 | 11 | 50 | 3 | medoactuh_do |  | Valor en Número Entero | SAS | ACTIVA | 1 | SIN CAMBIO | RH | MODELO DE RECURSOS PARA LA PLANEACION DE UNIDADES MEDICAS DE LA SECRETARIA DE SALUD | NINGUNO | NINGUNO | DESOCUPADAS - MEDICOS EN OTRAS ACTIVIDADES | DESOCUPADAS - MEDICOS EN OTRAS ACTIVIDADES | medoactuh_do | VAR | 1 | Valor en Número Entero |  | 1 | 1 | 1 | 1 | 1 | 1 | 1 | 1 | 1 | 1 | 1 | 1 | 1 | 1 | 1 | 1 | 1 | 1 | 1 | 1 | 1 | 1
1176 | DESOCUPADAS - LABORES ADMINISTRATIVAS | 11.50.3.1 | 11 | 50 | 3.1 | medladmuh_do |  | Valor en Número Entero | SAS | ACTIVA | 1 | SIN CAMBIO | RH | MODELO DE RECURSOS PARA LA PLANEACION DE UNIDADES MEDICAS DE LA SECRETARIA DE SALUD | NINGUNO | NINGUNO | DESOCUPADAS - LABORES ADMINISTRATIVAS | DESOCUPADAS - LABORES ADMINISTRATIVAS | medladmuh_do | VAR | 1 | Valor en Número Entero |  | 1 | 1 | 1 | 1 | 1 | 1 | 1 | 1 | 1 | 1 | 1 | 1 | 1 | 1 | 1 | 1 | 1 | 1 | 1 | 1 | 1 | 1
1177 | DESOCUPADAS - LABORES DE ENSEÑANZA E INVESTIGACION | 11.50.3.2 | 11 | 50 | 3.2 | medlensuh_do |  | Valor en Número Entero | SAS | ACTIVA | 1 | SIN CAMBIO | RH | MODELO DE RECURSOS PARA LA PLANEACION DE UNIDADES MEDICAS DE LA SECRETARIA DE SALUD | NINGUNO | NINGUNO | DESOCUPADAS - LABORES DE ENSEÑANZA E INVESTIGACION | DESOCUPADAS - LABORES DE ENSEÑANZA E INVESTIGACION | medlensuh_do | VAR | 1 | Valor en Número Entero |  | 1 | 1 | 1 | 1 | 1 | 1 | 1 | 1 | 1 | 1 | 1 | 1 | 1 | 1 | 1 | 1 | 1 | 1 | 1 | 1 | 1 | 1
1178 | DESOCUPADAS - EPIDEMIOLOGO | 11.50.3.3 | 11 | 50 | 3.3 | medepiduh_do |  | Valor en Número Entero | SAS | ACTIVA | 1 | SIN CAMBIO | RH | MODELO DE RECURSOS PARA LA PLANEACION DE UNIDADES MEDICAS DE LA SECRETARIA DE SALUD | NINGUNO | NINGUNO | DESOCUPADAS - EPIDEMIOLOGO | DESOCUPADAS - EPIDEMIOLOGO | medepiduh_do | VAR | 1 | Valor en Número Entero |  | 1 | 1 | 1 | 1 | 1 | 1 | 1 | 1 | 1 | 1 | 1 | 1 | 1 | 1 | 1 | 1 | 1 | 1 | 1 | 1 | 1 | 1
1179 | DESOCUPADAS - ANATOMO-PATOLOGO | 11.50.3.4 | 11 | 50 | 3.4 | medapatuh_do |  | Valor en Número Entero | SAS | ACTIVA | 1 | SIN CAMBIO | RH | MODELO DE RECURSOS PARA LA PLANEACION DE UNIDADES MEDICAS DE LA SECRETARIA DE SALUD | NINGUNO | NINGUNO | DESOCUPADAS - ANATOMO-PATOLOGO | DESOCUPADAS - ANATOMO-PATOLOGO | medapatuh_do | VAR | 1 | Valor en Número Entero |  | 1 | 1 | 1 | 1 | 1 | 1 | 1 | 1 | 1 | 1 | 1 | 1 | 1 | 1 | 1 | 1 | 1 | 1 | 1 | 1 | 1 | 1
1180 | DESOCUPADAS - OTROS | 11.50.3.5 | 11 | 50 | 3.5 | medotrauh_do |  | Valor en Número Entero | SAS | ACTIVA | 1 | SIN CAMBIO | RH | MODELO DE RECURSOS PARA LA PLANEACION DE UNIDADES MEDICAS DE LA SECRETARIA DE SALUD | NINGUNO | NINGUNO | DESOCUPADAS - OTROS | DESOCUPADAS - OTROS | medotrauh_do | VAR | 1 | Valor en Número Entero |  | 1 | 1 | 1 | 1 | 1 | 1 | 1 | 1 | 1 | 1 | 1 | 1 | 1 | 1 | 1 | 1 | 1 | 1 | 1 | 1 | 1 | 1
1181 | DESOCUPADAS - ENFERMERAS EN CONTACTO CON EL PACIENTE | 11.50.4 | 11 | 50 | 4 | enfcpuh_do |  | Valor en Número Entero | SAS | ACTIVA | 1 | SIN CAMBIO | RH | MODELO DE RECURSOS PARA LA PLANEACION DE UNIDADES MEDICAS DE LA SECRETARIA DE SALUD | NINGUNO | NINGUNO | DESOCUPADAS - ENFERMERAS EN CONTACTO CON EL PACIENTE | DESOCUPADAS - ENFERMERAS EN CONTACTO CON EL PACIENTE | enfcpuh_do | VAR | 1 | Valor en Número Entero |  | 1 | 1 | 1 | 1 | 1 | 1 | 1 | 1 | 1 | 1 | 1 | 1 | 1 | 1 | 1 | 1 | 1 | 1 | 1 | 1 | 1 | 1
1182 | DESOCUPADAS - GENERALES | 11.50.4.1 | 11 | 50 | 4.1 | enfgraluh_do |  | Valor en Número Entero | SAS | ACTIVA | 1 | SIN CAMBIO | RH | MODELO DE RECURSOS PARA LA PLANEACION DE UNIDADES MEDICAS DE LA SECRETARIA DE SALUD | NINGUNO | NINGUNO | DESOCUPADAS - GENERALES | DESOCUPADAS - GENERALES | enfgraluh_do | VAR | 1 | Valor en Número Entero |  | 1 | 1 | 1 | 1 | 1 | 1 | 1 | 1 | 1 | 1 | 1 | 1 | 1 | 1 | 1 | 1 | 1 | 1 | 1 | 1 | 1 | 1
1183 | DESOCUPADAS - ESPECIALISTAS | 11.50.4.2 | 11 | 50 | 4.2 | enfespuh_do |  | Valor en Número Entero | SAS | ACTIVA | 1 | SIN CAMBIO | RH | MODELO DE RECURSOS PARA LA PLANEACION DE UNIDADES MEDICAS DE LA SECRETARIA DE SALUD | NINGUNO | NINGUNO | DESOCUPADAS - ESPECIALISTAS | DESOCUPADAS - ESPECIALISTAS | enfespuh_do | VAR | 1 | Valor en Número Entero |  | 1 | 1 | 1 | 1 | 1 | 1 | 1 | 1 | 1 | 1 | 1 | 1 | 1 | 1 | 1 | 1 | 1 | 1 | 1 | 1 | 1 | 1
1184 | DESOCUPADAS - PASANTES | 11.50.4.3 | 11 | 50 | 4.3 | enfpasuh_do |  | Valor en Número Entero | SAS | ACTIVA | 1 | SIN CAMBIO | RH | MODELO DE RECURSOS PARA LA PLANEACION DE UNIDADES MEDICAS DE LA SECRETARIA DE SALUD | NINGUNO | NINGUNO | DESOCUPADAS - PASANTES | DESOCUPADAS - PASANTES | enfpasuh_do | VAR | 1 | Valor en Número Entero |  | 1 | 1 | 1 | 1 | 1 | 1 | 1 | 1 | 1 | 1 | 1 | 1 | 1 | 1 | 1 | 1 | 1 | 1 | 1 | 1 | 1 | 1
1185 | DESOCUPADAS - AUXILIARES | 11.50.4.4 | 11 | 50 | 4.4 | enfauxuh_do |  | Valor en Número Entero | SAS | ACTIVA | 1 | SIN CAMBIO | RH | MODELO DE RECURSOS PARA LA PLANEACION DE UNIDADES MEDICAS DE LA SECRETARIA DE SALUD | NINGUNO | NINGUNO | DESOCUPADAS - AUXILIARES | DESOCUPADAS - AUXILIARES | enfauxuh_do | VAR | 1 | Valor en Número Entero |  | 1 | 1 | 1 | 1 | 1 | 1 | 1 | 1 | 1 | 1 | 1 | 1 | 1 | 1 | 1 | 1 | 1 | 1 | 1 | 1 | 1 | 1
1186 | DESOCUPADAS - ENFERMERAS EN OTRAS ACTIVIDADES | 11.50.5 | 11 | 50 | 5 | enfoactuh_do |  | Valor en Número Entero | SAS | ACTIVA | 1 | SIN CAMBIO | RH | MODELO DE RECURSOS PARA LA PLANEACION DE UNIDADES MEDICAS DE LA SECRETARIA DE SALUD | NINGUNO | NINGUNO | DESOCUPADAS - ENFERMERAS EN OTRAS ACTIVIDADES | DESOCUPADAS - ENFERMERAS EN OTRAS ACTIVIDADES | enfoactuh_do | VAR | 1 | Valor en Número Entero |  | 1 | 1 | 1 | 1 | 1 | 1 | 1 | 1 | 1 | 1 | 1 | 1 | 1 | 1 | 1 | 1 | 1 | 1 | 1 | 1 | 1 | 1
1187 | DESOCUPADAS - LABORES ADMINISTRATIVAS | 11.50.5.1 | 11 | 50 | 5.1 | enfladmuh_do |  | Valor en Número Entero | SAS | ACTIVA | 1 | SIN CAMBIO | RH | MODELO DE RECURSOS PARA LA PLANEACION DE UNIDADES MEDICAS DE LA SECRETARIA DE SALUD | NINGUNO | NINGUNO | DESOCUPADAS - LABORES ADMINISTRATIVAS | DESOCUPADAS - LABORES ADMINISTRATIVAS | enfladmuh_do | VAR | 1 | Valor en Número Entero |  | 1 | 1 | 1 | 1 | 1 | 1 | 1 | 1 | 1 | 1 | 1 | 1 | 1 | 1 | 1 | 1 | 1 | 1 | 1 | 1 | 1 | 1
1188 | DESOCUPADAS - LABORES DE ENSEÑANZA E INVESTIGACION | 11.50.5.2 | 11 | 50 | 5.2 | enfensuh_do |  | Valor en Número Entero | SAS | ACTIVA | 1 | SIN CAMBIO | RH | MODELO DE RECURSOS PARA LA PLANEACION DE UNIDADES MEDICAS DE LA SECRETARIA DE SALUD | NINGUNO | NINGUNO | DESOCUPADAS - LABORES DE ENSEÑANZA E INVESTIGACION | DESOCUPADAS - LABORES DE ENSEÑANZA E INVESTIGACION | enfensuh_do | VAR | 1 | Valor en Número Entero |  | 1 | 1 | 1 | 1 | 1 | 1 | 1 | 1 | 1 | 1 | 1 | 1 | 1 | 1 | 1 | 1 | 1 | 1 | 1 | 1 | 1 | 1
1189 | DESOCUPADAS - OTRAS | 11.50.5.3 | 11 | 50 | 5.3 | enfotrauh_do |  | Valor en Número Entero | SAS | ACTIVA | 1 | SIN CAMBIO | RH | MODELO DE RECURSOS PARA LA PLANEACION DE UNIDADES MEDICAS DE LA SECRETARIA DE SALUD | NINGUNO | NINGUNO | DESOCUPADAS - OTRAS | DESOCUPADAS - OTRAS | enfotrauh_do | VAR | 1 | Valor en Número Entero |  | 1 | 1 | 1 | 1 | 1 | 1 | 1 | 1 | 1 | 1 | 1 | 1 | 1 | 1 | 1 | 1 | 1 | 1 | 1 | 1 | 1 | 1
1190 | DESOCUPADAS - OTRO PERSONAL PROFESIONAL (INCLUYE PASANTES) | 11.50.6 | 11 | 50 | 6 | otropfuh_do |  | Valor en Número Entero | SAS | ACTIVA | 1 | SIN CAMBIO | RH | MODELO DE RECURSOS PARA LA PLANEACION DE UNIDADES MEDICAS DE LA SECRETARIA DE SALUD | NINGUNO | NINGUNO | DESOCUPADAS - OTRO PERSONAL PROFESIONAL (INCLUYE PASANTES) | DESOCUPADAS - OTRO PERSONAL PROFESIONAL (INCLUYE PASANTES) | otropfuh_do | VAR | 1 | Valor en Número Entero |  | 1 | 1 | 1 | 1 | 1 | 1 | 1 | 1 | 1 | 1 | 1 | 1 | 1 | 1 | 1 | 1 | 1 | 1 | 1 | 1 | 1 | 1
1191 | DESOCUPADAS - QUIMICOS | 11.50.6.1 | 11 | 50 | 6.1 | pfquimiuh_do |  | Valor en Número Entero | SAS | ACTIVA | 1 | SIN CAMBIO | RH | MODELO DE RECURSOS PARA LA PLANEACION DE UNIDADES MEDICAS DE LA SECRETARIA DE SALUD | NINGUNO | NINGUNO | DESOCUPADAS - QUIMICOS | DESOCUPADAS - QUIMICOS | pfquimiuh_do | VAR | 1 | Valor en Número Entero |  | 1 | 1 | 1 | 1 | 1 | 1 | 1 | 1 | 1 | 1 | 1 | 1 | 1 | 1 | 1 | 1 | 1 | 1 | 1 | 1 | 1 | 1
1192 | DESOCUPADAS - LIC. EN TRABAJO SOCIAL | 11.50.6.2 | 11 | 50 | 6.2 | pfltsuh_do |  | Valor en Número Entero | SAS | ACTIVA | 1 | SIN CAMBIO | RH | MODELO DE RECURSOS PARA LA PLANEACION DE UNIDADES MEDICAS DE LA SECRETARIA DE SALUD | NINGUNO | NINGUNO | DESOCUPADAS - LIC. EN TRABAJO SOCIAL | DESOCUPADAS - LIC. EN TRABAJO SOCIAL | pfltsuh_do | VAR | 1 | Valor en Número Entero |  | 1 | 1 | 1 | 1 | 1 | 1 | 1 | 1 | 1 | 1 | 1 | 1 | 1 | 1 | 1 | 1 | 1 | 1 | 1 | 1 | 1 | 1
1193 | DESOCUPADAS - BIOLOGOS | 11.50.6.3 | 11 | 50 | 6.3 | pfbiouh_do |  | Valor en Número Entero | SAS | ACTIVA | 1 | SIN CAMBIO | RH | MODELO DE RECURSOS PARA LA PLANEACION DE UNIDADES MEDICAS DE LA SECRETARIA DE SALUD | NINGUNO | NINGUNO | DESOCUPADAS - BIOLOGOS | DESOCUPADAS - BIOLOGOS | pfbiouh_do | VAR | 1 | Valor en Número Entero |  | 1 | 1 | 1 | 1 | 1 | 1 | 1 | 1 | 1 | 1 | 1 | 1 | 1 | 1 | 1 | 1 | 1 | 1 | 1 | 1 | 1 | 1
1194 | DESOCUPADAS - FARMACOBIOLOGOS | 11.50.6.4 | 11 | 50 | 6.4 | pffarmauh_do |  | Valor en Número Entero | SAS | ACTIVA | 1 | SIN CAMBIO | RH | MODELO DE RECURSOS PARA LA PLANEACION DE UNIDADES MEDICAS DE LA SECRETARIA DE SALUD | NINGUNO | NINGUNO | DESOCUPADAS - FARMACOBIOLOGOS | DESOCUPADAS - FARMACOBIOLOGOS | pffarmauh_do | VAR | 1 | Valor en Número Entero |  | 1 | 1 | 1 | 1 | 1 | 1 | 1 | 1 | 1 | 1 | 1 | 1 | 1 | 1 | 1 | 1 | 1 | 1 | 1 | 1 | 1 | 1
1195 | DESOCUPADAS - NUTRIOLOGOS | 11.50.6.5 | 11 | 50 | 6.5 | pfnutriuh_do |  | Valor en Número Entero | SAS | ACTIVA | 1 | SIN CAMBIO | RH | MODELO DE RECURSOS PARA LA PLANEACION DE UNIDADES MEDICAS DE LA SECRETARIA DE SALUD | NINGUNO | NINGUNO | DESOCUPADAS - NUTRIOLOGOS | DESOCUPADAS - NUTRIOLOGOS | pfnutriuh_do | VAR | 1 | Valor en Número Entero |  | 1 | 1 | 1 | 1 | 1 | 1 | 1 | 1 | 1 | 1 | 1 | 1 | 1 | 1 | 1 | 1 | 1 | 1 | 1 | 1 | 1 | 1
1196 | DESOCUPADAS - PSICOLOGOS | 11.50.6.6 | 11 | 50 | 6.6 | pfpsicouh_do |  | Valor en Número Entero | SAS | ACTIVA | 1 | SIN CAMBIO | RH | MODELO DE RECURSOS PARA LA PLANEACION DE UNIDADES MEDICAS DE LA SECRETARIA DE SALUD | NINGUNO | NINGUNO | DESOCUPADAS - PSICOLOGOS | DESOCUPADAS - PSICOLOGOS | pfpsicouh_do | VAR | 1 | Valor en Número Entero |  | 1 | 1 | 1 | 1 | 1 | 1 | 1 | 1 | 1 | 1 | 1 | 1 | 1 | 1 | 1 | 1 | 1 | 1 | 1 | 1 | 1 | 1
1197 | DESOCUPADAS - ING. BIOMEDICOS | 11.50.6.7 | 11 | 50 | 6.7 | pfingbiouh_do |  | Valor en Número Entero | SAS | ACTIVA | 1 | SIN CAMBIO | RH | MODELO DE RECURSOS PARA LA PLANEACION DE UNIDADES MEDICAS DE LA SECRETARIA DE SALUD | NINGUNO | NINGUNO | DESOCUPADAS - ING. BIOMEDICOS | DESOCUPADAS - ING. BIOMEDICOS | pfingbiouh_do | VAR | 1 | Valor en Número Entero |  | 1 | 1 | 1 | 1 | 1 | 1 | 1 | 1 | 1 | 1 | 1 | 1 | 1 | 1 | 1 | 1 | 1 | 1 | 1 | 1 | 1 | 1
1198 | DESOCUPADAS - OTROS | 11.50.6.8 | 11 | 50 | 6.8 | pfotrosuh_do |  | Valor en Número Entero | SAS | ACTIVA | 1 | SIN CAMBIO | RH | MODELO DE RECURSOS PARA LA PLANEACION DE UNIDADES MEDICAS DE LA SECRETARIA DE SALUD | NINGUNO | NINGUNO | DESOCUPADAS - OTROS | DESOCUPADAS - OTROS | pfotrosuh_do | VAR | 1 | Valor en Número Entero |  | 1 | 1 | 1 | 1 | 1 | 1 | 1 | 1 | 1 | 1 | 1 | 1 | 1 | 1 | 1 | 1 | 1 | 1 | 1 | 1 | 1 | 1
1199 | DESOCUPADAS - PERSONAL TECNICO | 11.50.7 | 11 | 50 | 7 | ptecuh_do |  | Valor en Número Entero | SAS | ACTIVA | 1 | SIN CAMBIO | RH | MODELO DE RECURSOS PARA LA PLANEACION DE UNIDADES MEDICAS DE LA SECRETARIA DE SALUD | NINGUNO | NINGUNO | DESOCUPADAS - PERSONAL TECNICO | DESOCUPADAS - PERSONAL TECNICO | ptecuh_do | VAR | 1 | Valor en Número Entero |  | 1 | 1 | 1 | 1 | 1 | 1 | 1 | 1 | 1 | 1 | 1 | 1 | 1 | 1 | 1 | 1 | 1 | 1 | 1 | 1 | 1 | 1
1200 | DESOCUPADAS - EN ODONTOLOGIA | 11.50.7.1 | 11 | 50 | 7.1 | ptodontuh_do |  | Valor en Número Entero | SAS | ACTIVA | 1 | SIN CAMBIO | RH | MODELO DE RECURSOS PARA LA PLANEACION DE UNIDADES MEDICAS DE LA SECRETARIA DE SALUD | NINGUNO | NINGUNO | DESOCUPADAS - EN ODONTOLOGIA | DESOCUPADAS - EN ODONTOLOGIA | ptodontuh_do | VAR | 1 | Valor en Número Entero |  | 1 | 1 | 1 | 1 | 1 | 1 | 1 | 1 | 1 | 1 | 1 | 1 | 1 | 1 | 1 | 1 | 1 | 1 | 1 | 1 | 1 | 1
1201 | DESOCUPADAS - TRABAJO SOCIAL | 11.50.7.2 | 11 | 50 | 7.2 | pttsocuh_do |  | Valor en Número Entero | SAS | ACTIVA | 1 | SIN CAMBIO | RH | MODELO DE RECURSOS PARA LA PLANEACION DE UNIDADES MEDICAS DE LA SECRETARIA DE SALUD | NINGUNO | NINGUNO | DESOCUPADAS - TRABAJO SOCIAL | DESOCUPADAS - TRABAJO SOCIAL | pttsocuh_do | VAR | 1 | Valor en Número Entero |  | 1 | 1 | 1 | 1 | 1 | 1 | 1 | 1 | 1 | 1 | 1 | 1 | 1 | 1 | 1 | 1 | 1 | 1 | 1 | 1 | 1 | 1
1202 | DESOCUPADAS - ELECTROMEDICOS (ELECTROCARDIOGRAFIA Y ELECTROENCEFALOGRAFIA) | 11.50.7.3 | 11 | 50 | 7.3 | ptelmeduh_do |  | Valor en Número Entero | SAS | ACTIVA | 1 | SIN CAMBIO | RH | MODELO DE RECURSOS PARA LA PLANEACION DE UNIDADES MEDICAS DE LA SECRETARIA DE SALUD | NINGUNO | NINGUNO | DESOCUPADAS - ELECTROMEDICOS (ELECTROCARDIOGRAFIA Y ELECTROENCEFALOGRAFIA) | DESOCUPADAS - ELECTROMEDICOS (ELECTROCARDIOGRAFIA Y ELECTROENCEFALOGRAFIA) | ptelmeduh_do | VAR | 1 | Valor en Número Entero |  | 1 | 1 | 1 | 1 | 1 | 1 | 1 | 1 | 1 | 1 | 1 | 1 | 1 | 1 | 1 | 1 | 1 | 1 | 1 | 1 | 1 | 1
1203 | DESOCUPADAS - LABORATORIO | 11.50.7.4 | 11 | 50 | 7.4 | ptlaboruh_do |  | Valor en Número Entero | SAS | ACTIVA | 1 | SIN CAMBIO | RH | MODELO DE RECURSOS PARA LA PLANEACION DE UNIDADES MEDICAS DE LA SECRETARIA DE SALUD | NINGUNO | NINGUNO | DESOCUPADAS - LABORATORIO | DESOCUPADAS - LABORATORIO | ptlaboruh_do | VAR | 1 | Valor en Número Entero |  | 1 | 1 | 1 | 1 | 1 | 1 | 1 | 1 | 1 | 1 | 1 | 1 | 1 | 1 | 1 | 1 | 1 | 1 | 1 | 1 | 1 | 1
1204 | DESOCUPADAS - ESTADISTICA | 11.50.7.5 | 11 | 50 | 7.5 | ptestaduh_do |  | Valor en Número Entero | SAS | ACTIVA | 1 | SIN CAMBIO | RH | MODELO DE RECURSOS PARA LA PLANEACION DE UNIDADES MEDICAS DE LA SECRETARIA DE SALUD | NINGUNO | NINGUNO | DESOCUPADAS - ESTADISTICA | DESOCUPADAS - ESTADISTICA | ptestaduh_do | VAR | 1 | Valor en Número Entero |  | 1 | 1 | 1 | 1 | 1 | 1 | 1 | 1 | 1 | 1 | 1 | 1 | 1 | 1 | 1 | 1 | 1 | 1 | 1 | 1 | 1 | 1
1205 | DESOCUPADAS - TECNICO EN ATENCION PRIMARIA (TAP S, PRODIAP S) | 11.50.7.6 | 11 | 50 | 7.6 | ptatpriuh_do |  | Valor en Número Entero | SAS | ACTIVA | 1 | SIN CAMBIO | RH | MODELO DE RECURSOS PARA LA PLANEACION DE UNIDADES MEDICAS DE LA SECRETARIA DE SALUD | NINGUNO | NINGUNO | DESOCUPADAS - TECNICO EN ATENCION PRIMARIA (TAP S, PRODIAP S) | DESOCUPADAS - TECNICO EN ATENCION PRIMARIA (TAP S, PRODIAP S) | ptatpriuh_do | VAR | 1 | Valor en Número Entero |  | 1 | 1 | 1 | 1 | 1 | 1 | 1 | 1 | 1 | 1 | 1 | 1 | 1 | 1 | 1 | 1 | 1 | 1 | 1 | 1 | 1 | 1
1206 | DESOCUPADAS - REHABILITACION FISICA | 11.50.7.7 | 11 | 50 | 7.7 | ptrefisuh_do |  | Valor en Número Entero | SAS | ACTIVA | 1 | SIN CAMBIO | RH | MODELO DE RECURSOS PARA LA PLANEACION DE UNIDADES MEDICAS DE LA SECRETARIA DE SALUD | NINGUNO | NINGUNO | DESOCUPADAS - REHABILITACION FISICA | DESOCUPADAS - REHABILITACION FISICA | ptrefisuh_do | VAR | 1 | Valor en Número Entero |  | 1 | 1 | 1 | 1 | 1 | 1 | 1 | 1 | 1 | 1 | 1 | 1 | 1 | 1 | 1 | 1 | 1 | 1 | 1 | 1 | 1 | 1
1207 | DESOCUPADAS - ANESTESIOLOGIA | 11.50.7.8 | 11 | 50 | 7.8 | ptanestuh_do |  | Valor en Número Entero | SAS | ACTIVA | 1 | SIN CAMBIO | RH | MODELO DE RECURSOS PARA LA PLANEACION DE UNIDADES MEDICAS DE LA SECRETARIA DE SALUD | NINGUNO | NINGUNO | DESOCUPADAS - ANESTESIOLOGIA | DESOCUPADAS - ANESTESIOLOGIA | ptanestuh_do | VAR | 1 | Valor en Número Entero |  | 1 | 1 | 1 | 1 | 1 | 1 | 1 | 1 | 1 | 1 | 1 | 1 | 1 | 1 | 1 | 1 | 1 | 1 | 1 | 1 | 1 | 1
1208 | DESOCUPADAS - RADIOLOGIA | 11.50.7.9 | 11 | 50 | 7.9 | ptradiouh_do |  | Valor en Número Entero | SAS | ACTIVA | 1 | SIN CAMBIO | RH | MODELO DE RECURSOS PARA LA PLANEACION DE UNIDADES MEDICAS DE LA SECRETARIA DE SALUD | NINGUNO | NINGUNO | DESOCUPADAS - RADIOLOGIA | DESOCUPADAS - RADIOLOGIA | ptradiouh_do | VAR | 1 | Valor en Número Entero |  | 1 | 1 | 1 | 1 | 1 | 1 | 1 | 1 | 1 | 1 | 1 | 1 | 1 | 1 | 1 | 1 | 1 | 1 | 1 | 1 | 1 | 1
1209 | DESOCUPADAS - DIETISTA (INCLUYE NUTRICIONISTAS) | 11.50.7.10 | 11 | 50 | 7.10 | ptdietiuh_do |  | Valor en Número Entero | SAS | ACTIVA | 1 | SIN CAMBIO | RH | MODELO DE RECURSOS PARA LA PLANEACION DE UNIDADES MEDICAS DE LA SECRETARIA DE SALUD | NINGUNO | NINGUNO | DESOCUPADAS - DIETISTA (INCLUYE NUTRICIONISTAS) | DESOCUPADAS - DIETISTA (INCLUYE NUTRICIONISTAS) | ptdietiuh_do | VAR | 1 | Valor en Número Entero |  | 1 | 1 | 1 | 1 | 1 | 1 | 1 | 1 | 1 | 1 | 1 | 1 | 1 | 1 | 1 | 1 | 1 | 1 | 1 | 1 | 1 | 1
1210 | DESOCUPADAS - PROMOTORES DE SALUD | 11.50.7.11 | 11 | 50 | 7.11 | ptprsaluh_do |  | Valor en Número Entero | SAS | ACTIVA | 1 | SIN CAMBIO | RH | MODELO DE RECURSOS PARA LA PLANEACION DE UNIDADES MEDICAS DE LA SECRETARIA DE SALUD | NINGUNO | NINGUNO | DESOCUPADAS - PROMOTORES DE SALUD | DESOCUPADAS - PROMOTORES DE SALUD | ptprsaluh_do | VAR | 1 | Valor en Número Entero |  | 1 | 1 | 1 | 1 | 1 | 1 | 1 | 1 | 1 | 1 | 1 | 1 | 1 | 1 | 1 | 1 | 1 | 1 | 1 | 1 | 1 | 1
1211 | DESOCUPADAS - HISTOPATOLOGIA | 11.50.7.12 | 11 | 50 | 7.12 | pthistouh_do |  | Valor en Número Entero | SAS | ACTIVA | 1 | SIN CAMBIO | RH | MODELO DE RECURSOS PARA LA PLANEACION DE UNIDADES MEDICAS DE LA SECRETARIA DE SALUD | NINGUNO | NINGUNO | DESOCUPADAS - HISTOPATOLOGIA | DESOCUPADAS - HISTOPATOLOGIA | pthistouh_do | VAR | 1 | Valor en Número Entero |  | 1 | 1 | 1 | 1 | 1 | 1 | 1 | 1 | 1 | 1 | 1 | 1 | 1 | 1 | 1 | 1 | 1 | 1 | 1 | 1 | 1 | 1
1212 | DESOCUPADAS - CITOTECNOLOGIA | 11.50.7.13 | 11 | 50 | 7.13 | ptcitotuh_do |  | Valor en Número Entero | SAS | ACTIVA | 1 | SIN CAMBIO | RH | MODELO DE RECURSOS PARA LA PLANEACION DE UNIDADES MEDICAS DE LA SECRETARIA DE SALUD | NINGUNO | NINGUNO | DESOCUPADAS - CITOTECNOLOGIA | DESOCUPADAS - CITOTECNOLOGIA | ptcitotuh_do | VAR | 1 | Valor en Número Entero |  | 1 | 1 | 1 | 1 | 1 | 1 | 1 | 1 | 1 | 1 | 1 | 1 | 1 | 1 | 1 | 1 | 1 | 1 | 1 | 1 | 1 | 1
1213 | DESOCUPADAS - BANCO DE SANGRE | 11.50.7.14 | 11 | 50 | 7.14 | ptbcsanuh_do |  | Valor en Número Entero | SAS | ACTIVA | 1 | SIN CAMBIO | RH | MODELO DE RECURSOS PARA LA PLANEACION DE UNIDADES MEDICAS DE LA SECRETARIA DE SALUD | NINGUNO | NINGUNO | DESOCUPADAS - BANCO DE SANGRE | DESOCUPADAS - BANCO DE SANGRE | ptbcsanuh_do | VAR | 1 | Valor en Número Entero |  | 1 | 1 | 1 | 1 | 1 | 1 | 1 | 1 | 1 | 1 | 1 | 1 | 1 | 1 | 1 | 1 | 1 | 1 | 1 | 1 | 1 | 1
1214 | DESOCUPADAS - TECNICO EN INHALOTERAPIA | 11.50.7.15 | 11 | 50 | 7.15 | pttecinhauh_do |  | Valor en Número Entero | SAS | ACTIVA | 1 | SIN CAMBIO | RH | MODELO DE RECURSOS PARA LA PLANEACION DE UNIDADES MEDICAS DE LA SECRETARIA DE SALUD | NINGUNO | NINGUNO | DESOCUPADAS - TECNICO EN INHALOTERAPIA | DESOCUPADAS - TECNICO EN INHALOTERAPIA | pttecinhauh_do | VAR | 1 | Valor en Número Entero |  | 1 | 1 | 1 | 1 | 1 | 1 | 1 | 1 | 1 | 1 | 1 | 1 | 1 | 1 | 1 | 1 | 1 | 1 | 1 | 1 | 1 | 1
1215 | DESOCUPADAS - PARTERA | 11.50.7.16 | 11 | 50 | 7.16 | parterauh_do |  | Valor en Número Entero | SAS | ACTIVA | 1 | SIN CAMBIO | RH | MODELO DE RECURSOS PARA LA PLANEACION DE UNIDADES MEDICAS DE LA SECRETARIA DE SALUD | NINGUNO | NINGUNO | DESOCUPADAS - PARTERA | DESOCUPADAS - PARTERA | parterauh_do | VAR | 1 | Valor en Número Entero |  | 1 | 1 | 1 | 1 | 1 | 1 | 1 | 1 | 1 | 1 | 1 | 1 | 1 | 1 | 1 | 1 | 1 | 1 | 1 | 1 | 1 | 1
1216 | DESOCUPADAS - OTROS | 11.50.7.17 | 11 | 50 | 7.17 | ptotrouh_do |  | Valor en Número Entero | SAS | ACTIVA | 1 | SIN CAMBIO | RH | MODELO DE RECURSOS PARA LA PLANEACION DE UNIDADES MEDICAS DE LA SECRETARIA DE SALUD | NINGUNO | NINGUNO | DESOCUPADAS - OTROS | DESOCUPADAS - OTROS | ptotrouh_do | VAR | 1 | Valor en Número Entero |  | 1 | 1 | 1 | 1 | 1 | 1 | 1 | 1 | 1 | 1 | 1 | 1 | 1 | 1 | 1 | 1 | 1 | 1 | 1 | 1 | 1 | 1
1217 | DESOCUPADAS - OTRO PERSONAL | 11.50.8 | 11 | 50 | 8 | otroperuh_do |  | Valor en Número Entero | SAS | ACTIVA | 1 | SIN CAMBIO | RH | MODELO DE RECURSOS PARA LA PLANEACION DE UNIDADES MEDICAS DE LA SECRETARIA DE SALUD | NINGUNO | NINGUNO | DESOCUPADAS - OTRO PERSONAL | DESOCUPADAS - OTRO PERSONAL | otroperuh_do | VAR | 1 | Valor en Número Entero |  | 1 | 1 | 1 | 1 | 1 | 1 | 1 | 1 | 1 | 1 | 1 | 1 | 1 | 1 | 1 | 1 | 1 | 1 | 1 | 1 | 1 | 1
1218 | DESOCUPADAS -PERSONAL ADMINISTRATIVO | 11.50.8.1 | 11 | 50 | 8.1 | oppadmuh_do |  | Valor en Número Entero | SAS | ACTIVA | 1 | SIN CAMBIO | RH | MODELO DE RECURSOS PARA LA PLANEACION DE UNIDADES MEDICAS DE LA SECRETARIA DE SALUD | NINGUNO | NINGUNO | DESOCUPADAS -PERSONAL ADMINISTRATIVO | DESOCUPADAS -PERSONAL ADMINISTRATIVO | oppadmuh_do | VAR | 1 | Valor en Número Entero |  | 1 | 1 | 1 | 1 | 1 | 1 | 1 | 1 | 1 | 1 | 1 | 1 | 1 | 1 | 1 | 1 | 1 | 1 | 1 | 1 | 1 | 1
1219 | DESOCUPADAS - DE ARCHIVO CLINICO | 11.50.8.2 | 11 | 50 | 8.2 | oparcliuh_do |  | Valor en Número Entero | SAS | ACTIVA | 1 | SIN CAMBIO | RH | MODELO DE RECURSOS PARA LA PLANEACION DE UNIDADES MEDICAS DE LA SECRETARIA DE SALUD | NINGUNO | NINGUNO | DESOCUPADAS - DE ARCHIVO CLINICO | DESOCUPADAS - DE ARCHIVO CLINICO | oparcliuh_do | VAR | 1 | Valor en Número Entero |  | 1 | 1 | 1 | 1 | 1 | 1 | 1 | 1 | 1 | 1 | 1 | 1 | 1 | 1 | 1 | 1 | 1 | 1 | 1 | 1 | 1 | 1
1220 | DESOCUPADAS - CONSERVACION Y MANTENIMIENTO | 11.50.8.3 | 11 | 50 | 8.3 | opconmanuh_do |  | Valor en Número Entero | SAS | ACTIVA | 1 | SIN CAMBIO | RH | MODELO DE RECURSOS PARA LA PLANEACION DE UNIDADES MEDICAS DE LA SECRETARIA DE SALUD | NINGUNO | NINGUNO | DESOCUPADAS - CONSERVACION Y MANTENIMIENTO | DESOCUPADAS - CONSERVACION Y MANTENIMIENTO | opconmanuh_do | VAR | 1 | Valor en Número Entero |  | 1 | 1 | 1 | 1 | 1 | 1 | 1 | 1 | 1 | 1 | 1 | 1 | 1 | 1 | 1 | 1 | 1 | 1 | 1 | 1 | 1 | 1
1221 | DESOCUPADAS - INTENDENCIA (INCLUYE LAVANDERIA) | 11.50.8.4 | 11 | 50 | 8.4 | opintenuh_do |  | Valor en Número Entero | SAS | ACTIVA | 1 | SIN CAMBIO | RH | MODELO DE RECURSOS PARA LA PLANEACION DE UNIDADES MEDICAS DE LA SECRETARIA DE SALUD | NINGUNO | NINGUNO | DESOCUPADAS - INTENDENCIA (INCLUYE LAVANDERIA) | DESOCUPADAS - INTENDENCIA (INCLUYE LAVANDERIA) | opintenuh_do | VAR | 1 | Valor en Número Entero |  | 1 | 1 | 1 | 1 | 1 | 1 | 1 | 1 | 1 | 1 | 1 | 1 | 1 | 1 | 1 | 1 | 1 | 1 | 1 | 1 | 1 | 1
1222 | DESOCUPADAS - OTROS | 11.50.8.5 | 11 | 50 | 8.5 | opotrouh_do |  | Valor en Número Entero | SAS | ACTIVA | 1 | SIN CAMBIO | RH | MODELO DE RECURSOS PARA LA PLANEACION DE UNIDADES MEDICAS DE LA SECRETARIA DE SALUD | NINGUNO | NINGUNO | DESOCUPADAS - OTROS | DESOCUPADAS - OTROS | opotrouh_do | VAR | 1 | Valor en Número Entero |  | 1 | 1 | 1 | 1 | 1 | 1 | 1 | 1 | 1 | 1 | 1 | 1 | 1 | 1 | 1 | 1 | 1 | 1 | 1 | 1 | 1 | 1
[9 empty] | SSN | ACTIVA | 0 | MODULO | PLAN
[9 empty] | SSN | ACTIVA | 1 | VARIABLE NUEVA | PLAN | NORMA OFICIAL MEXICANA NOM-035-SSA3-2012, EN MATERIA DE INFORMACION EN SALUD. | NINGUNO | NINGUNO | CURP | CURP | curp | VAR | 1 | Valor texto alfanumerico a 18 caracteres
[9 empty] | SSN | ACTIVA | 1 | VARIABLE NUEVA | PLAN | NORMA OFICIAL MEXICANA NOM-035-SSA3-2012, EN MATERIA DE INFORMACION EN SALUD. | NINGUNO | NINGUNO | RFC | RFC | rfc | VAR | 1 | Valor texto alfanumerico a 13 caracteres
[9 empty] | SSN | ACTIVA | 1 | VARIABLE NUEVA | PLAN | NORMA OFICIAL MEXICANA NOM-035-SSA3-2012, EN MATERIA DE INFORMACION EN SALUD. | NINGUNO | NINGUNO | Nombre(S) | Nombre(S) | nombre | VAR | 1 | Cadena de Texto
[9 empty] | SSN | ACTIVA | 1 | VARIABLE NUEVA | PLAN | NORMA OFICIAL MEXICANA NOM-035-SSA3-2012, EN MATERIA DE INFORMACION EN SALUD. | NINGUNO | NINGUNO | Primer Apellido | Primer Apellido | primer_apellido | VAR | 1 | Cadena de Texto
[9 empty] | SSN | ACTIVA | 1 | VARIABLE NUEVA | PLAN | NORMA OFICIAL MEXICANA NOM-035-SSA3-2012, EN MATERIA DE INFORMACION EN SALUD. | NINGUNO | NINGUNO | Segundo Apellido | Segundo Apellido | segundo_apellido | VAR | 1 | Cadena de Texto
[9 empty] | SSN | ACTIVA | 1 | VARIABLE NUEVA | PLAN | NORMA OFICIAL MEXICANA NOM-035-SSA3-2012, EN MATERIA DE INFORMACION EN SALUD. | NINGUNO | NINGUNO | Pais de Nacimiento | Pais de Nacimiento | pais_nac | VAR | 1 | Cadena de Texto
[9 empty] | SSN | ACTIVA | 1 | VARIABLE NUEVA | PLAN | NORMA OFICIAL MEXICANA NOM-035-SSA3-2012, EN MATERIA DE INFORMACION EN SALUD. | NINGUNO | NINGUNO | Entidad de Nacimiento | Entidad de Nacimiento | ent_nac | VAR | 1 | Número
[9 empty] | SSN | ACTIVA | 1 | VARIABLE NUEVA | PLAN | NORMA OFICIAL MEXICANA NOM-035-SSA3-2012, EN MATERIA DE INFORMACION EN SALUD. | NINGUNO | NINGUNO | Municipio de Nacimiento | Municipio de Nacimiento | mun_nac | VAR | 1 | Cadena de Texto
[9 empty] | SSN | ACTIVA | 1 | VARIABLE NUEVA | PLAN | NORMA OFICIAL MEXICANA NOM-035-SSA3-2012, EN MATERIA DE INFORMACION EN SALUD. | NINGUNO | NINGUNO | Nacionalidad | Nacionalidad | nacionalidad | VAR | 1 | Cadena de Texto
[9 empty] | SSN | ACTIVA | 1 | VARIABLE NUEVA | PLAN | NORMA OFICIAL MEXICANA NOM-035-SSA3-2012, EN MATERIA DE INFORMACION EN SALUD. | NINGUNO | NINGUNO | Estado Conyugal | Estado Conyugal | edo_conyugal | VAR | 1 | Lista de Opciones
[9 empty] | SSN | ACTIVA | 1 | VARIABLE NUEVA | PLAN | NORMA OFICIAL MEXICANA NOM-035-SSA3-2012, EN MATERIA DE INFORMACION EN SALUD. | NINGUNO | NINGUNO | Tiene Fiel | Tiene Fiel | fiel | VAR | 1 | Valor logico "SI / NO"
[9 empty] | SSN | ACTIVA | 1 | VARIABLE NUEVA | PLAN | NORMA OFICIAL MEXICANA NOM-035-SSA3-2012, EN MATERIA DE INFORMACION EN SALUD. | NINGUNO | NINGUNO | Vigencia de la Fiel | Vigencia de la Fiel | vigencia_fiel | VAR | 1 | Alfanumerico - Formato de fecha (dd--mm--aaaa)
[9 empty] | SSN | ACTIVA | 1 | VARIABLE NUEVA | PLAN | NORMA OFICIAL MEXICANA NOM-035-SSA3-2012, EN MATERIA DE INFORMACION EN SALUD. | NINGUNO | NINGUNO | Correo Electronico | Correo Electronico | correo | VAR | 1 | Alfanumerico
[9 empty] | SSN | ACTIVA | 1 | VARIABLE NUEVA | PLAN | NORMA OFICIAL MEXICANA NOM-035-SSA3-2012, EN MATERIA DE INFORMACION EN SALUD. | NINGUNO | NINGUNO | Actividad | Actividad | act | VAR | 1 | Lista de Opciones
[9 empty] | SSN | ACTIVA | 1 | VARIABLE NUEVA | PLAN | NORMA OFICIAL MEXICANA NOM-035-SSA3-2012, EN MATERIA DE INFORMACION EN SALUD. | NINGUNO | NINGUNO | Actividades Adicionales | Actividades Adicionales | act_adic | VAR | 1 | Lista de Opciones
[9 empty] | SSN | ACTIVA | 1 | VARIABLE NUEVA | PLAN | NORMA OFICIAL MEXICANA NOM-035-SSA3-2012, EN MATERIA DE INFORMACION EN SALUD. | NINGUNO | NINGUNO | Area de Trabajo | Area de Trabajo | area_trab | VAR | 1 | Lista de Opciones
[9 empty] | SSN | ACTIVA | 1 | VARIABLE NUEVA | PLAN | NORMA OFICIAL MEXICANA NOM-035-SSA3-2012, EN MATERIA DE INFORMACION EN SALUD. | NINGUNO | NINGUNO | Tipo de Personal | Tipo de Personal | tipo_pers | VAR | 1 | Lista de Opciones
[9 empty] | SSN | ACTIVA | 1 | VARIABLE NUEVA | PLAN | NORMA OFICIAL MEXICANA NOM-035-SSA3-2012, EN MATERIA DE INFORMACION EN SALUD. | NINGUNO | NINGUNO | Código del puesto | Código del puesto | codigo_puesto | VAR | 1 | Lista de Opciones
[9 empty] | SSN | ACTIVA | 1 | VARIABLE NUEVA | PLAN | NORMA OFICIAL MEXICANA NOM-035-SSA3-2012, EN MATERIA DE INFORMACION EN SALUD. | NINGUNO | NINGUNO | Fecha de ingreso (A la institución) | Fecha de ingreso (A la institución) | fecha_ingreso_inst | VAR | 1 | Alfanumerico - Formato de fecha (dd-mm-aaaa)
[9 empty] | SSN | ACTIVA | 1 | VARIABLE NUEVA | PLAN | NORMA OFICIAL MEXICANA NOM-035-SSA3-2012, EN MATERIA DE INFORMACION EN SALUD. | NINGUNO | NINGUNO | CLUES de adscripción en nómina | CLUES de adscripción en nómina | clues_ads_nom | VAR | 1 | Catalogo Establecimiento Salud (CLUES)
[9 empty] | SSN | ACTIVA | 1 | VARIABLE NUEVA | PLAN | NORMA OFICIAL MEXICANA NOM-035-SSA3-2012, EN MATERIA DE INFORMACION EN SALUD. | NINGUNO | NINGUNO | CLUES adscripción real | CLUES adscripción real | clues_ads_real | VAR | 1 | catalogo Astablecimiadscripciónto Salud (CLUES)
[9 empty] | SSN | ACTIVA | 1 | VARIABLE NUEVA | PLAN | NORMA OFICIAL MEXICANA NOM-035-SSA3-2012, EN MATERIA DE INFORMACION EN SALUD. | NINGUNO | NINGUNO | Tipo de Contrato | Tipo de Contrato | tipo_contrata | VAR | 1 | Lista de Opciones
[9 empty] | SSN | ACTIVA | 1 | VARIABLE NUEVA | PLAN | NORMA OFICIAL MEXICANA NOM-035-SSA3-2012, EN MATERIA DE INFORMACION EN SALUD. | NINGUNO | NINGUNO | Tipo de plaza | Tipo de plaza | tipo_plazo | VAR | 1 | Lista de Opciones
[9 empty] | SSN | ACTIVA | 1 | VARIABLE NUEVA | PLAN | NORMA OFICIAL MEXICANA NOM-035-SSA3-2012, EN MATERIA DE INFORMACION EN SALUD. | NINGUNO | NINGUNO | Institucion a la que pertenece el puesto | Institucion a la que pertenece el puesto | inst_pert_puesto | VAR | 1 | Lista de Opciones
[9 empty] | SSN | ACTIVA | 1 | VARIABLE NUEVA | PLAN | NORMA OFICIAL MEXICANA NOM-035-SSA3-2012, EN MATERIA DE INFORMACION EN SALUD. | NINGUNO | NINGUNO | Vigencia | Vigencia | vigencia | VAR | 1 | Lista de Opciones
[9 empty] | SSN | ACTIVA | 1 | VARIABLE NUEVA | PLAN | NORMA OFICIAL MEXICANA NOM-035-SSA3-2012, EN MATERIA DE INFORMACION EN SALUD. | NINGUNO | NINGUNO | Motivo | Motivo | motivo | VAR | 1 | Lista de Opciones
[9 empty] | SSN | ACTIVA | 1 | VARIABLE NUEVA | PLAN | NORMA OFICIAL MEXICANA NOM-035-SSA3-2012, EN MATERIA DE INFORMACION EN SALUD. | NINGUNO | NINGUNO | Temporalidad | Temporalidad | temporalidad | VAR | 1 | Número
[9 empty] | SSN | ACTIVA | 1 | VARIABLE NUEVA | PLAN | NORMA OFICIAL MEXICANA NOM-035-SSA3-2012, EN MATERIA DE INFORMACION EN SALUD. | NINGUNO | NINGUNO | Seguro de Salud | Seguro de Salud | seg_salud | VAR | 1 | Valor logico "SI / NO"
[9 empty] | SSN | ACTIVA | 1 | VARIABLE NUEVA | PLAN | NORMA OFICIAL MEXICANA NOM-035-SSA3-2012, EN MATERIA DE INFORMACION EN SALUD. | NINGUNO | NINGUNO | Licencia de maternidad | Licencia de maternidad | lic_maternidad | VAR | 1 | Valor logico "SI / NO"
[9 empty] | SSN | ACTIVA | 1 | VARIABLE NUEVA | PLAN | NORMA OFICIAL MEXICANA NOM-035-SSA3-2012, EN MATERIA DE INFORMACION EN SALUD. | NINGUNO | NINGUNO | Seguro de Retiro | Seguro de Retiro | seg_retiro | VAR | 1 | Valor logico "SI / NO"
[9 empty] | SSN | ACTIVA | 1 | VARIABLE NUEVA | PLAN | NORMA OFICIAL MEXICANA NOM-035-SSA3-2012, EN MATERIA DE INFORMACION EN SALUD. | NINGUNO | NINGUNO | Labora Lunes | Labora Lunes | lab_lunes | VAR | 1 | Valor logico " 1 y 0 "
[9 empty] | SSN | ACTIVA | 1 | VARIABLE NUEVA | PLAN | NORMA OFICIAL MEXICANA NOM-035-SSA3-2012, EN MATERIA DE INFORMACION EN SALUD. | NINGUNO | NINGUNO | Hora de entrada Lunes | Hora de entrada Lunes | hora_entrada_lunes | VAR | 1 | Alfanumerico - Formato 24 horas (hh:mm)
[9 empty] | SSN | ACTIVA | 1 | VARIABLE NUEVA | PLAN | NORMA OFICIAL MEXICANA NOM-035-SSA3-2012, EN MATERIA DE INFORMACION EN SALUD. | NINGUNO | NINGUNO | Hora de salida Lunes | Hora de salida Lunes | hora_salida_lunes | VAR | 1 | Alfanumerico - Formato 24 horas (hh:mm)
[9 empty] | SSN | ACTIVA | 1 | VARIABLE NUEVA | PLAN | NORMA OFICIAL MEXICANA NOM-035-SSA3-2012, EN MATERIA DE INFORMACION EN SALUD. | NINGUNO | NINGUNO | Labora Martes | Labora Martes | lab_martes | VAR | 1 | Valor logico " 1 y 0 "
[9 empty] | SSN | ACTIVA | 1 | VARIABLE NUEVA | PLAN | NORMA OFICIAL MEXICANA NOM-035-SSA3-2012, EN MATERIA DE INFORMACION EN SALUD. | NINGUNO | NINGUNO | Hora de entrada Martes | Hora de entrada Martes | hora_entrada_martes | VAR | 1 | Alfanumerico - Formato 24 horas (hh:mm)
[9 empty] | SSN | ACTIVA | 1 | VARIABLE NUEVA | PLAN | NORMA OFICIAL MEXICANA NOM-035-SSA3-2012, EN MATERIA DE INFORMACION EN SALUD. | NINGUNO | NINGUNO | Hora de salida Martes | Hora de salida Martes | hora_salida_martes | VAR | 1 | Alfanumerico - Formato 24 horas (hh:mm)
[9 empty] | SSN | ACTIVA | 1 | VARIABLE NUEVA | PLAN | NORMA OFICIAL MEXICANA NOM-035-SSA3-2012, EN MATERIA DE INFORMACION EN SALUD. | NINGUNO | NINGUNO | Labora Miercoles | Labora Miercoles | lab_miercoles | VAR | 1 | Valor logico " 1 y 0 "
[9 empty] | SSN | ACTIVA | 1 | VARIABLE NUEVA | PLAN | NORMA OFICIAL MEXICANA NOM-035-SSA3-2012, EN MATERIA DE INFORMACION EN SALUD. | NINGUNO | NINGUNO | Hora de entrada Miercoles | Hora de entrada Miercoles | hora_entrada_miercoles | VAR | 1 | Alfanumerico - Formato 24 horas (hh:mm)
[9 empty] | SSN | ACTIVA | 1 | VARIABLE NUEVA | PLAN | NORMA OFICIAL MEXICANA NOM-035-SSA3-2012, EN MATERIA DE INFORMACION EN SALUD. | NINGUNO | NINGUNO | Hora de salida Miercoles | Hora de salida Miercoles | hora_salida_miercoles | VAR | 1 | Alfanumerico - Formato 24 horas (hh:mm)
[9 empty] | SSN | ACTIVA | 1 | VARIABLE NUEVA | PLAN | NORMA OFICIAL MEXICANA NOM-035-SSA3-2012, EN MATERIA DE INFORMACION EN SALUD. | NINGUNO | NINGUNO | Labora Jueves | Labora Jueves | lab_jueves | VAR | 1 | Valor logico " 1 y 0 "
[9 empty] | SSN | ACTIVA | 1 | VARIABLE NUEVA | PLAN | NORMA OFICIAL MEXICANA NOM-035-SSA3-2012, EN MATERIA DE INFORMACION EN SALUD. | NINGUNO | NINGUNO | Hora de entrada Jueves | Hora de entrada Jueves | hora_entrada_jueves | VAR | 1 | Alfanumerico - Formato 24 horas (hh:mm)
[9 empty] | SSN | ACTIVA | 1 | VARIABLE NUEVA | PLAN | NORMA OFICIAL MEXICANA NOM-035-SSA3-2012, EN MATERIA DE INFORMACION EN SALUD. | NINGUNO | NINGUNO | Hora de salida Jueves | Hora de salida Jueves | hora_salida_jueves | VAR | 1 | Alfanumerico - Formato 24 horas (hh:mm)
[9 empty] | SSN | ACTIVA | 1 | VARIABLE NUEVA | PLAN | NORMA OFICIAL MEXICANA NOM-035-SSA3-2012, EN MATERIA DE INFORMACION EN SALUD. | NINGUNO | NINGUNO | Labora Viernes | Labora Viernes | lab_viernes | VAR | 1 | Valor logico " 1 y 0 "
[9 empty] | SSN | ACTIVA | 1 | VARIABLE NUEVA | PLAN | NORMA OFICIAL MEXICANA NOM-035-SSA3-2012, EN MATERIA DE INFORMACION EN SALUD. | NINGUNO | NINGUNO | Hora de entrada Viernes | Hora de entrada Viernes | hora_entrada_viernes | VAR | 1 | Alfanumerico - Formato 24 horas (hh:mm)
[9 empty] | SSN | ACTIVA | 1 | VARIABLE NUEVA | PLAN | NORMA OFICIAL MEXICANA NOM-035-SSA3-2012, EN MATERIA DE INFORMACION EN SALUD. | NINGUNO | NINGUNO | Hora de salida Viernes | Hora de salida Viernes | hora_salida_viernes | VAR | 1 | Alfanumerico - Formato 24 horas (hh:mm)
[9 empty] | SSN | ACTIVA | 1 | VARIABLE NUEVA | PLAN | NORMA OFICIAL MEXICANA NOM-035-SSA3-2012, EN MATERIA DE INFORMACION EN SALUD. | NINGUNO | NINGUNO | Labora Sabado | Labora Sabado | lab_sabado | VAR | 1 | Valor logico " 1 y 0 "
[9 empty] | SSN | ACTIVA | 1 | VARIABLE NUEVA | PLAN | NORMA OFICIAL MEXICANA NOM-035-SSA3-2012, EN MATERIA DE INFORMACION EN SALUD. | NINGUNO | NINGUNO | Hora de entrada Sabado | Hora de entrada Sabado | hora_entrada_sabado | VAR | 1 | Alfanumerico - Formato 24 horas (hh:mm)
[9 empty] | SSN | ACTIVA | 1 | VARIABLE NUEVA | PLAN | NORMA OFICIAL MEXICANA NOM-035-SSA3-2012, EN MATERIA DE INFORMACION EN SALUD. | NINGUNO | NINGUNO | Hora de salida Sabado | Hora de salida Sabado | hora_salida_sabado | VAR | 1 | Alfanumerico - Formato 24 horas (hh:mm)
[9 empty] | SSN | ACTIVA | 1 | VARIABLE NUEVA | PLAN | NORMA OFICIAL MEXICANA NOM-035-SSA3-2012, EN MATERIA DE INFORMACION EN SALUD. | NINGUNO | NINGUNO | Labora Domingo | Labora Domingo | lab_domingo | VAR | 1 | Valor logico " 1 y 0 "
[9 empty] | SSN | ACTIVA | 1 | VARIABLE NUEVA | PLAN | NORMA OFICIAL MEXICANA NOM-035-SSA3-2012, EN MATERIA DE INFORMACION EN SALUD. | NINGUNO | NINGUNO | Hora de entrada Domingo | Hora de entrada Domingo | hora_entrada_dom | VAR | 1 | Alfanumerico - Formato 24 horas (hh:mm)
[9 empty] | SSN | ACTIVA | 1 | VARIABLE NUEVA | PLAN | NORMA OFICIAL MEXICANA NOM-035-SSA3-2012, EN MATERIA DE INFORMACION EN SALUD. | NINGUNO | NINGUNO | Hora de salida Domingo | Hora de salida Domingo | hora_salida_dom | VAR | 1 | Alfanumerico - Formato 24 horas (hh:mm)
[9 empty] | SSN | ACTIVA | 1 | VARIABLE NUEVA | PLAN | NORMA OFICIAL MEXICANA NOM-035-SSA3-2012, EN MATERIA DE INFORMACION EN SALUD. | NINGUNO | NINGUNO | Labora Días Festivos | Labora Días Festivos | lab_dias_fest | VAR | 1 | Valor logico " 1 y 0 "
[9 empty] | SSN | ACTIVA | 1 | VARIABLE NUEVA | PLAN | NORMA OFICIAL MEXICANA NOM-035-SSA3-2012, EN MATERIA DE INFORMACION EN SALUD. | NINGUNO | NINGUNO | Hora de entrada Días Festivos | Hora de entrada Días Festivos | hora_entrada_dias_fest | VAR | 1 | Alfanumerico - Formato 24 horas (hh:mm)
[9 empty] | SSN | ACTIVA | 1 | VARIABLE NUEVA | PLAN | NORMA OFICIAL MEXICANA NOM-035-SSA3-2012, EN MATERIA DE INFORMACION EN SALUD. | NINGUNO | NINGUNO | Hora de salida Días Festivos | Hora de salida Días Festivos | hora_salida_dias_fest | VAR | 1 | Alfanumerico - Formato 24 horas (hh:mm)
[9 empty] | SSN | ACTIVA | 1 | VARIABLE NUEVA | PLAN | NORMA OFICIAL MEXICANA NOM-035-SSA3-2012, EN MATERIA DE INFORMACION EN SALUD. | NINGUNO | NINGUNO | Jornada | Jornada | jornada | VAR | 1 | Lista de Opciones
[9 empty] | SSN | ACTIVA | 1 | VARIABLE NUEVA | PLAN | NORMA OFICIAL MEXICANA NOM-035-SSA3-2012, EN MATERIA DE INFORMACION EN SALUD. | NINGUNO | NINGUNO | Sueldo o salario mensual | Sueldo o salario mensual | salario_mensualidad | VAR | 1 | Formato Decimal (6 enteros y 2 decimales)
[9 empty] | SSN | ACTIVA | 1 | VARIABLE NUEVA | PLAN | NORMA OFICIAL MEXICANA NOM-035-SSA3-2012, EN MATERIA DE INFORMACION EN SALUD. | NINGUNO | NINGUNO | Compensaciones | Compensaciones | compensaciones | VAR | 1 | Formato Decimal (6 enteros y 2 decimales)
[9 empty] | SSN | ACTIVA | 1 | VARIABLE NUEVA | PLAN | NORMA OFICIAL MEXICANA NOM-035-SSA3-2012, EN MATERIA DE INFORMACION EN SALUD. | NINGUNO | NINGUNO | Prestaciones por mandato de ley | Prestaciones por mandato de ley | prestaciones_ley | VAR | 1 | Formato Decimal (6 enteros y 2 decimales)
[9 empty] | SSN | ACTIVA | 1 | VARIABLE NUEVA | PLAN | NORMA OFICIAL MEXICANA NOM-035-SSA3-2012, EN MATERIA DE INFORMACION EN SALUD. | NINGUNO | NINGUNO | Prestaciones derivadas de CGT o contrato colectivo | Prestaciones derivadas de CGT o contrato colectivo | prestaciones_cgt | VAR | 1 | Formato Decimal (6 enteros y 2 decimales)
[9 empty] | SSN | ACTIVA | 1 | VARIABLE NUEVA | PLAN | NORMA OFICIAL MEXICANA NOM-035-SSA3-2012, EN MATERIA DE INFORMACION EN SALUD. | NINGUNO | NINGUNO | Estimulos | Estimulos | estimulos | VAR | 1 | Formato Decimal (6 enteros y 2 decimales)
[9 empty] | SSN | ACTIVA | 1 | VARIABLE NUEVA | PLAN | NORMA OFICIAL MEXICANA NOM-035-SSA3-2012, EN MATERIA DE INFORMACION EN SALUD. | NINGUNO | NINGUNO | Remuneración ordinaria mensual | Remuneración ordinaria mensual | rem_ord_mensual | VAR | 1 | Formato Decimal (6 enteros y 2 decimales)
[9 empty] | SSN | ACTIVA | 1 | VARIABLE NUEVA | PLAN | NORMA OFICIAL MEXICANA NOM-035-SSA3-2012, EN MATERIA DE INFORMACION EN SALUD. | NINGUNO | NINGUNO | Grado académico 1 | Grado académico 1 | grado_academ_1 | VAR | 1 | Lista de Opciones
[9 empty] | SSN | ACTIVA | 1 | VARIABLE NUEVA | PLAN | NORMA OFICIAL MEXICANA NOM-035-SSA3-2012, EN MATERIA DE INFORMACION EN SALUD. | NINGUNO | NINGUNO | Nombre del titulo o diploma 1 | Nombre del titulo o diploma 1 | titulo_1 | VAR | 1 | Lista de Opciones
[9 empty] | SSN | ACTIVA | 1 | VARIABLE NUEVA | PLAN | NORMA OFICIAL MEXICANA NOM-035-SSA3-2012, EN MATERIA DE INFORMACION EN SALUD. | NINGUNO | NINGUNO | Otro Nombre de titulo o diploma 1 | Otro Nombre de titulo o diploma 1 | otro_titulo_1 | VAR | 1 | Lista de Opciones
[9 empty] | SSN | ACTIVA | 1 | VARIABLE NUEVA | PLAN | NORMA OFICIAL MEXICANA NOM-035-SSA3-2012, EN MATERIA DE INFORMACION EN SALUD. | NINGUNO | NINGUNO | Institución Educativa 1 | Institución Educativa 1 | inst_1 | VAR | 1 | Lista de Opciones
[9 empty] | SSN | ACTIVA | 1 | VARIABLE NUEVA | PLAN | NORMA OFICIAL MEXICANA NOM-035-SSA3-2012, EN MATERIA DE INFORMACION EN SALUD. | NINGUNO | NINGUNO | Otra Institución Educativa 1 | Otra Institución Educativa 1 | otra_inst_1 | VAR | 1 | Lista de Opciones
[9 empty] | SSN | ACTIVA | 1 | VARIABLE NUEVA | PLAN | NORMA OFICIAL MEXICANA NOM-035-SSA3-2012, EN MATERIA DE INFORMACION EN SALUD. | NINGUNO | NINGUNO | Tiene cedula 1 | Tiene cedula 1 | cedula_1 | VAR | 1 | Valor logico "SI / NO"
[9 empty] | SSN | ACTIVA | 1 | VARIABLE NUEVA | PLAN | NORMA OFICIAL MEXICANA NOM-035-SSA3-2012, EN MATERIA DE INFORMACION EN SALUD. | NINGUNO | NINGUNO | Número cedula 1 | Número cedula 1 | num_cedula_1 | VAR | 1 | Alfanumerico
[9 empty] | SSN | ACTIVA | 1 | VARIABLE NUEVA | PLAN | NORMA OFICIAL MEXICANA NOM-035-SSA3-2012, EN MATERIA DE INFORMACION EN SALUD. | NINGUNO | NINGUNO | Grado académico 2 | Grado académico 2 | grado_academ_2 | VAR | 1 | Lista de Opciones
[9 empty] | SSN | ACTIVA | 1 | VARIABLE NUEVA | PLAN | NORMA OFICIAL MEXICANA NOM-035-SSA3-2012, EN MATERIA DE INFORMACION EN SALUD. | NINGUNO | NINGUNO | Nombre del titulo o diploma 2 | Nombre del titulo o diploma 2 | titulo_2 | VAR | 1 | Lista de Opciones
[9 empty] | SSN | ACTIVA | 1 | VARIABLE NUEVA | PLAN | NORMA OFICIAL MEXICANA NOM-035-SSA3-2012, EN MATERIA DE INFORMACION EN SALUD. | NINGUNO | NINGUNO | Otro Nombre de titulo o diploma 2 | Otro Nombre de titulo o diploma 2 | otro_titulo_2 | VAR | 1 | Lista de Opciones
[9 empty] | SSN | ACTIVA | 1 | VARIABLE NUEVA | PLAN | NORMA OFICIAL MEXICANA NOM-035-SSA3-2012, EN MATERIA DE INFORMACION EN SALUD. | NINGUNO | NINGUNO | Institución Educativa 2 | Institución Educativa 2 | inst_2 | VAR | 1 | Lista de Opciones
[9 empty] | SSN | ACTIVA | 1 | VARIABLE NUEVA | PLAN | NORMA OFICIAL MEXICANA NOM-035-SSA3-2012, EN MATERIA DE INFORMACION EN SALUD. | NINGUNO | NINGUNO | Otra Institución Educativa 2 | Otra Institución Educativa 2 | otra_inst_2 | VAR | 1 | Lista de Opciones
[9 empty] | SSN | ACTIVA | 1 | VARIABLE NUEVA | PLAN | NORMA OFICIAL MEXICANA NOM-035-SSA3-2012, EN MATERIA DE INFORMACION EN SALUD. | NINGUNO | NINGUNO | Tiene cedula 2 | Tiene cedula 2 | cedula_2 | VAR | 1 | Valor logico "SI / NO"
[9 empty] | SSN | ACTIVA | 1 | VARIABLE NUEVA | PLAN | NORMA OFICIAL MEXICANA NOM-035-SSA3-2012, EN MATERIA DE INFORMACION EN SALUD. | NINGUNO | NINGUNO | Número cedula 2 | Número cedula 2 | num_cedula_2 | VAR | 1 | Alfanumerico
[9 empty] | SSN | ACTIVA | 1 | VARIABLE NUEVA | PLAN | NORMA OFICIAL MEXICANA NOM-035-SSA3-2012, EN MATERIA DE INFORMACION EN SALUD. | NINGUNO | NINGUNO | Grado académico 3 | Grado académico 3 | grado_academ_3 | VAR | 1 | Lista de Opciones
[9 empty] | SSN | ACTIVA | 1 | VARIABLE NUEVA | PLAN | NORMA OFICIAL MEXICANA NOM-035-SSA3-2012, EN MATERIA DE INFORMACION EN SALUD. | NINGUNO | NINGUNO | Nombre del titulo o diploma 3 | Nombre del titulo o diploma 3 | titulo_3 | VAR | 1 | Lista de Opciones
[9 empty] | SSN | ACTIVA | 1 | VARIABLE NUEVA | PLAN | NORMA OFICIAL MEXICANA NOM-035-SSA3-2012, EN MATERIA DE INFORMACION EN SALUD. | NINGUNO | NINGUNO | Otro Nombre de titulo o diploma 3 | Otro Nombre de titulo o diploma 3 | otro_titulo_3 | VAR | 1 | Lista de Opciones
[9 empty] | SSN | ACTIVA | 1 | VARIABLE NUEVA | PLAN | NORMA OFICIAL MEXICANA NOM-035-SSA3-2012, EN MATERIA DE INFORMACION EN SALUD. | NINGUNO | NINGUNO | Institución Educativa 3 | Institución Educativa 3 | inst_3 | VAR | 1 | Lista de Opciones
[9 empty] | SSN | ACTIVA | 1 | VARIABLE NUEVA | PLAN | NORMA OFICIAL MEXICANA NOM-035-SSA3-2012, EN MATERIA DE INFORMACION EN SALUD. | NINGUNO | NINGUNO | Otra Institución Educativa 3 | Otra Institución Educativa 3 | otra_inst_3 | VAR | 1 | Lista de Opciones
[9 empty] | SSN | ACTIVA | 1 | VARIABLE NUEVA | PLAN | NORMA OFICIAL MEXICANA NOM-035-SSA3-2012, EN MATERIA DE INFORMACION EN SALUD. | NINGUNO | NINGUNO | Tiene cedula 3 | Tiene cedula 3 | cedula_3 | VAR | 1 | Valor logico "SI / NO"
[9 empty] | SSN | ACTIVA | 1 | VARIABLE NUEVA | PLAN | NORMA OFICIAL MEXICANA NOM-035-SSA3-2012, EN MATERIA DE INFORMACION EN SALUD. | NINGUNO | NINGUNO | Número cedula 3 | Número cedula 3 | num_cedula_3 | VAR | 1 | Alfanumerico
[9 empty] | SSN | ACTIVA | 1 | VARIABLE NUEVA | PLAN | NORMA OFICIAL MEXICANA NOM-035-SSA3-2012, EN MATERIA DE INFORMACION EN SALUD. | NINGUNO | NINGUNO | Grado académico 4 | Grado académico 4 | grado_academ_4 | VAR | 1 | Lista de Opciones
[9 empty] | SSN | ACTIVA | 1 | VARIABLE NUEVA | PLAN | NORMA OFICIAL MEXICANA NOM-035-SSA3-2012, EN MATERIA DE INFORMACION EN SALUD. | NINGUNO | NINGUNO | Nombre del titulo o diploma 4 | Nombre del titulo o diploma 4 | titulo_4 | VAR | 1 | Lista de Opciones
[9 empty] | SSN | ACTIVA | 1 | VARIABLE NUEVA | PLAN | NORMA OFICIAL MEXICANA NOM-035-SSA3-2012, EN MATERIA DE INFORMACION EN SALUD. | NINGUNO | NINGUNO | Otro Nombre de titulo o diploma 4 | Otro Nombre de titulo o diploma 4 | otro_titulo_4 | VAR | 1 | Lista de Opciones
[9 empty] | SSN | ACTIVA | 1 | VARIABLE NUEVA | PLAN | NORMA OFICIAL MEXICANA NOM-035-SSA3-2012, EN MATERIA DE INFORMACION EN SALUD. | NINGUNO | NINGUNO | Institución Educativa 4 | Institución Educativa 4 | inst_4 | VAR | 1 | Lista de Opciones
[9 empty] | SSN | ACTIVA | 1 | VARIABLE NUEVA | PLAN | NORMA OFICIAL MEXICANA NOM-035-SSA3-2012, EN MATERIA DE INFORMACION EN SALUD. | NINGUNO | NINGUNO | Otra Institución Educativa 4 | Otra Institución Educativa 4 | otra_inst_4 | VAR | 1 | Lista de Opciones
[9 empty] | SSN | ACTIVA | 1 | VARIABLE NUEVA | PLAN | NORMA OFICIAL MEXICANA NOM-035-SSA3-2012, EN MATERIA DE INFORMACION EN SALUD. | NINGUNO | NINGUNO | Tiene cedula 4 | Tiene cedula 4 | cedula_4 | VAR | 1 | Valor logico "SI / NO"
[9 empty] | SSN | ACTIVA | 1 | VARIABLE NUEVA | PLAN | NORMA OFICIAL MEXICANA NOM-035-SSA3-2012, EN MATERIA DE INFORMACION EN SALUD. | NINGUNO | NINGUNO | Número cedula 4 | Número cedula 4 | num_cedula_4 | VAR | 1 | Alfanumerico
[9 empty] | SSN | ACTIVA | 1 | VARIABLE NUEVA | PLAN | NORMA OFICIAL MEXICANA NOM-035-SSA3-2012, EN MATERIA DE INFORMACION EN SALUD. | NINGUNO | NINGUNO | Grado académico 5 | Grado académico 5 | grado_academ_5 | VAR | 1 | Lista de Opciones
[9 empty] | SSN | ACTIVA | 1 | VARIABLE NUEVA | PLAN | NORMA OFICIAL MEXICANA NOM-035-SSA3-2012, EN MATERIA DE INFORMACION EN SALUD. | NINGUNO | NINGUNO | Nombre del titulo o diploma 5 | Nombre del titulo o diploma 5 | titulo_5 | VAR | 1 | Lista de Opciones
[9 empty] | SSN | ACTIVA | 1 | VARIABLE NUEVA | PLAN | NORMA OFICIAL MEXICANA NOM-035-SSA3-2012, EN MATERIA DE INFORMACION EN SALUD. | NINGUNO | NINGUNO | Otro Nombre de titulo o diploma 5 | Otro Nombre de titulo o diploma 5 | otro_titulo_5 | VAR | 1 | Lista de Opciones
[9 empty] | SSN | ACTIVA | 1 | VARIABLE NUEVA | PLAN | NORMA OFICIAL MEXICANA NOM-035-SSA3-2012, EN MATERIA DE INFORMACION EN SALUD. | NINGUNO | NINGUNO | Institución Educativa 5 | Institución Educativa 5 | inst_5 | VAR | 1 | Lista de Opciones
[9 empty] | SSN | ACTIVA | 1 | VARIABLE NUEVA | PLAN | NORMA OFICIAL MEXICANA NOM-035-SSA3-2012, EN MATERIA DE INFORMACION EN SALUD. | NINGUNO | NINGUNO | Otra Institución Educativa 5 | Otra Institución Educativa 5 | otra_inst_5 | VAR | 1 | Lista de Opciones
[9 empty] | SSN | ACTIVA | 1 | VARIABLE NUEVA | PLAN | NORMA OFICIAL MEXICANA NOM-035-SSA3-2012, EN MATERIA DE INFORMACION EN SALUD. | NINGUNO | NINGUNO | Tiene cedula 5 | Tiene cedula 5 | cedula_5 | VAR | 1 | Valor logico "SI / NO"
[9 empty] | SSN | ACTIVA | 1 | VARIABLE NUEVA | PLAN | NORMA OFICIAL MEXICANA NOM-035-SSA3-2012, EN MATERIA DE INFORMACION EN SALUD. | NINGUNO | NINGUNO | Número cedula 5 | Número cedula 5 | num_cedula_5 | VAR | 1 | Alfanumerico
[9 empty] | SSN | ACTIVA | 1 | VARIABLE NUEVA | PLAN | NORMA OFICIAL MEXICANA NOM-035-SSA3-2012, EN MATERIA DE INFORMACION EN SALUD. | NINGUNO | NINGUNO | Tipo de formación Area médica -enfermeria-profesional | Tipo de formación Area médica -enfermeria-profesional | tipo_formacion | VAR | 1 | Lista de Opciones
[9 empty] | SSN | ACTIVA | 1 | VARIABLE NUEVA | PLAN | NORMA OFICIAL MEXICANA NOM-035-SSA3-2012, EN MATERIA DE INFORMACION EN SALUD. | NINGUNO | NINGUNO | Carrera | Carrera | carrera | VAR | 1 | Lista de Opciones
[9 empty] | SSN | ACTIVA | 1 | VARIABLE NUEVA | PLAN | NORMA OFICIAL MEXICANA NOM-035-SSA3-2012, EN MATERIA DE INFORMACION EN SALUD. | NINGUNO | NINGUNO | Institución Educativa Formadora | Institución Educativa Formadora | inst_educ_formadora | VAR | 1 | Lista de Opciones
[9 empty] | SSN | ACTIVA | 1 | VARIABLE NUEVA | PLAN | NORMA OFICIAL MEXICANA NOM-035-SSA3-2012, EN MATERIA DE INFORMACION EN SALUD. | NINGUNO | NINGUNO | Año que cursa | Año que cursa | anio_cursa | VAR | 1 | Lista de Opciones
[9 empty] | SSN | ACTIVA | 1 | VARIABLE NUEVA | PLAN | NORMA OFICIAL MEXICANA NOM-035-SSA3-2012, EN MATERIA DE INFORMACION EN SALUD. | NINGUNO | NINGUNO | Duración de Años de Formación | Duración de Años de Formación | duracion_formacion | VAR | 1 | Número
[9 empty] | SSN | ACTIVA | 1 | VARIABLE NUEVA | PLAN | NORMA OFICIAL MEXICANA NOM-035-SSA3-2012, EN MATERIA DE INFORMACION EN SALUD. | NINGUNO | NINGUNO | ¿Colegiación? | ¿Colegiación? | colegiacion | VAR | 1 | Valor logico "SI / NO"
[9 empty] | SSN | ACTIVA | 1 | VARIABLE NUEVA | PLAN | NORMA OFICIAL MEXICANA NOM-035-SSA3-2012, EN MATERIA DE INFORMACION EN SALUD. | NINGUNO | NINGUNO | Colegio | Colegio | colegio | SUBVAR | 1 | Lista de Opciones
[9 empty] | SSN | ACTIVA | 1 | VARIABLE NUEVA | PLAN | NORMA OFICIAL MEXICANA NOM-035-SSA3-2012, EN MATERIA DE INFORMACION EN SALUD. | NINGUNO | NINGUNO | ¿Certificacion? | ¿Certificacion? | certificacion | VAR | 1 | Valor logico "SI / NO"
[9 empty] | SSN | ACTIVA | 1 | VARIABLE NUEVA | PLAN | NORMA OFICIAL MEXICANA NOM-035-SSA3-2012, EN MATERIA DE INFORMACION EN SALUD. | NINGUNO | NINGUNO | Nombre de la certificación | Nombre de la certificación | nombre_certificacion | SUBVAR | 1 | Lista de Opciones
[9 empty] | SSN | ACTIVA | 1 | VARIABLE NUEVA | PLAN | NORMA OFICIAL MEXICANA NOM-035-SSA3-2012, EN MATERIA DE INFORMACION EN SALUD. | NINGUNO | NINGUNO | Consejo | Consejo | consejo | SUBVAR | 1 | Cadena de Texto
[9 empty] | SSN | ACTIVA | 1 | VARIABLE NUEVA | PLAN | NORMA OFICIAL MEXICANA NOM-035-SSA3-2012, EN MATERIA DE INFORMACION EN SALUD. | NINGUNO | NINGUNO | Idioma | Idioma | idioma | SUBVAR | 1 | Lista de Opciones
[9 empty] | SSN | ACTIVA | 1 | VARIABLE NUEVA | PLAN | NORMA OFICIAL MEXICANA NOM-035-SSA3-2012, EN MATERIA DE INFORMACION EN SALUD. | NINGUNO | NINGUNO | Nivel de dominio | Nivel de dominio | nivel_dominio_idioma | SUBVAR | 1 | Lista de Opciones
[9 empty] | SSN | ACTIVA | 1 | VARIABLE NUEVA | PLAN | NORMA OFICIAL MEXICANA NOM-035-SSA3-2012, EN MATERIA DE INFORMACION EN SALUD. | NINGUNO | NINGUNO | Lengua indigena | Lengua indigena | lengua_indigena | SUBVAR | 1 | Lista de Opciones
[9 empty] | SSN | ACTIVA | 1 | VARIABLE NUEVA | PLAN | NORMA OFICIAL MEXICANA NOM-035-SSA3-2012, EN MATERIA DE INFORMACION EN SALUD. | NINGUNO | NINGUNO | Nivel de dominio | Nivel de dominio | nivel_dominio_lengua | SUBVAR | 1 | Lista de Opciones
[9 empty] | SSN | ACTIVA | 1 | VARIABLE NUEVA | PLAN | NORMA OFICIAL MEXICANA NOM-035-SSA3-2012, EN MATERIA DE INFORMACION EN SALUD. | NINGUNO | NINGUNO | Lengua de señas | Lengua de señas | lengua_señas | SUBVAR | 1 | Valor logico "SI / NO"

## Total_Variables
| TIPOLOGIAS DE CONSULTA EXTERNA | [8 empty] | TIPOLOGIAS DE HOSPITALIZACIÓN | TIPOLOGIAS DE ESTABLECIMIENTOS DE APOYO | [7 empty] | TIPOLOGIA DE ASISTENCIA SOCIAL
ORDEN | CENTROS DE SALUD | CESSAS | CLINICA DE ESPECIALIDADES | PARA SERVICIOS MEDICOS ESTATALES | CENTROS AVANZADOS DE ATENCIÓN PRIMARIA (CAAPS) | CENTROS DE SALUD CON HOSPITALIZACÓN | UNIDADES MOVILES | UNEMES | CASAS DE SALUD, UNIDADES DE MINISTERIOS PÚBLICO Y CONSULTORIOS DELEGACIONALES | HOPITALES ( INTEGRALES, GENERALES, DE ESPECIALIDAD, PSIQUIÁTRICOS Y MOVILES) | ANTIRRABICOS | OTROS DE APOYO | CENTROS DE TRANSFUCION SANGUINEA | LABORATORIOS | OFICINAS | UNIDADES MÓVILES (ESTABLECIMIENTOS DE APOYO) | ALMACENES | TODOS LOS DE ASISTENCIA SOCIAL | NO APLICA
1 | 47 | 47 | 47 | 47 | 47 | 47 | 14 | 47 | 40 | 47 | 23 | 24 | 16 | 27 | 29 | 12 | 47 | 22 | 24
2 | 115 | 199 | 287 | 634 | 172 | 235 | 32 | 352 | 23 | 634 | 0 | 5 | 0 | 18 | 0 | 11 | 0 | 0 | 0
3 | 29 | 30 | 31 | 74 | 30 | 64 | 0 | 31 | 5 | 74 | 0 | 0 | 28 | 0 | 0 | 0 | 24 | 0 | 0
4 | 24 | 24 | 24 | 27 | 24 | 24 | 0 | 24 | 0 | 27 | 7 | 27 | 27 | 27 | 13 | 1 | 27 | 11 | 12
5 | 4 | 4 | 4 | 7 | 4 | 4 | 0 | 3 | 0 | 7 | 0 | 2 | 0 | 2 | 5 | 0 | 7 | 0 | 0
6 | 0 | 0 | 0 | 12 | 0 | 0 | 0 | 0 | 0 | 12 | 0 | 0 | 0 | 0 | 7 | 0 | 12 | 0 | 0
7 | 0 | 0 | 0 | 3 | 0 | 0 | 0 | 0 | 0 | 3 | 0 | 0 | 3 | 3 | 0 | 0 | 0 | 0 | 0
8 | 0 | 0 | 0 | 0 | 0 | 0 | 0 | 0 | 0 | 0 | 13 | 0 | 0 | 0 | 0 | 0 | 0 | 0 | 0
9 | 0 | 0 | 0 | 0 | 0 | 0 | 0 | 0 | 0 | 0 | 0 | 0 | 0 | 0 | 24 | 0 | 24 | 12 | 0
11 | 267 | 267 | 267 | 267 | 267 | 267 | 267 | 267 | 267 | 267 | 267 | 267 | 267 | 267 | 267 | 267 | 267 | 267 | 267
TOTAL | 486 | 571 | 660 | 1071 | 544 | 641 | 313 | 724 | 335 | 1071 | 310 | 325 | 341 | 344 | 345 | 291 | 408 | 312 | 303
TOTAL DE VARIABLES EN EL UNIVERSO SINERHIAS: | [5 empty] | 1071

## LISTA DE OPCIONES
| CLAVE | DESCRIPCION
MODULO | DC | DATOS CLUES
MODULO | CSBE | CARACTERISTICAS Y SERVICIOS BASICOS DEL ESTABLECIMIENTO
MODULO | ASE | AREA DE SERVICIOS EN ESTABLECIMIENTO
MODULO | RF | RECURSOS FISICOS
MODULO | EM | EQUIPO MEDICO
MODULO |  | EQUIPO MEDICO DETALLE
MODULO | SA | SERVICIOS DE APOYO
MODULO | RH | RECURSOS HUMANOS
MODULO | PLANT | PERSONAL DE SALUD
SISTEMA | SAS | SISTEMA ACTUAL SINERHIAS
| SSN | SISTEMA SINERHIAS NUEVO
VIGENCIA | ACTIVA, INACTIVA
CSBE | ¿EL SUMINISTRO DE AGUA LLEGA LOS DÍAS?
Un día por semana.
2 días por semana.
Cada 15 días.
Un vez por mes.
Origen natural (canales, rios, estanques, lagos, manantiales)
Agua reciclada o recuperada.
1.3.1.3 | ANCHO DE BANDA DISPONIBLE PARA SERVICIO DE TELESALUD EN MB
1.5.7.2 | ¿CUANTO ANCHO DE BANDA TIENE EL SERVICIO DE INTERNET?
1 A 50 MB
51 A 100 MB
101 A 500 MB
501 MB A 1GB
MAS DE 1GB A 2GB
MAS DE 2 GB
NO TIENE
MENOS DE 1MB
1.5.7.1 | ¿QUE TIPO DE CONEXION A INTERNET TIENE EN SU UNIDAD DE SALUD?
INTERNET DE CABLE (FIBRA OPTICA , CABLE COAXIAL)
TELEFONIA MOVIL (GSM, GPRS, 4G,5G)
REDES INALAMBRICAS (LMDS, PLC, WIMAX)
LINEA TELEFONICA (ADSL)
SATELITAL
NO TIENE
1.5.7.4 | ¿QUIEN PAGA EL INTERNET DE SU UNIDAD DE SALUD?
SECRETARIA DE SALUD ESTATAL
SECRETARIA DE SALUD FEDERAL
INSABI
SE PAGA ENTRE EL PERSONAL DE LA UNIDAD
OTRO PROGRAMA
NO TIENE
EQUIPO MEDICO A DETALLE | EQUIPO MEDICO | AREAS
| EM | CONSULTA EXTERNA BASICA
| EM | ESTOMATOLOGIA
EMD | EM | CONSULTA EXTERNA DE ESPECIALIDADES
| EM | URGENCIAS
| EM | CURACION / OBSERVACIONES
| EM | TOCOLOGIA Y TOCOCIRUGIA
| EM | RECUPERACION POST-PARTO
| EM | VALORACIÓN GINECOLOGICA
| EM | NEONATOLOGIA Y CUNERO
| EM | BANCO DE LECHES
| EM | HOSPITALIZACIÓN
EMD | EM | UNIDAD QUIRURGICA
| EM | RECUPERACION POST-QUIRURGICA
| EM | UNIDAD DE CUIDADOS INTENSIVOS
| EM | UNIDAD DE CUIDADOS INTENSIVOS NEONATAL
| EM | UNIDAD DE CUIDADOS INTERMEDIOS
| EM | UNIDAD DE CUIDADOS CORONARIOS
| EM | INHALOTERAPIA
| EM | UNIDAD DE REHABILITACIÓN
| EM | UNIDAD DE ELECTROTERAPIA
| EM | UNIDAD DE MECANOTERAPIA
| EM | UNIDAD DE CIRUGIA AMBULATORIA
| EM | RECUPERACION POSTQUIRURGICA AMBULATORIA
| EM | UNIDAD DE HEMODIALISIS
| EM | RADIOTERAPIA (UNIDAD DE TERAPIA ONCOLOGICA)
EMD |  | AREA DE RADIOTERAPIA EXTERNA
EMD | EM | AREA DE BRAQUITERAPIA DE ALTA TASA
EMD | EM | AREA DE BRAQUITERAPIA DE BAJA TASA
| EM | QUIMIOTERAPIA
| EM | UNIDAD DE QUEMADOS
| EM | TRANSPLANTE DE MEDULA OSEA
EMD | EM | IMAGENOLOGIA
EMD | EM | AREA DE URODINAMIA
EMD | EM | HEMODINAMIA
EMD | EM | MEDICINA NUCLEAR
| EM | LABORATORIO CLINICO
| EM | LABORATORIO MICROBIOLOGIA
| EM | AMBULANCIAS
| EM | LABORATORIO DE BANCO SANGRE
| EM | AREA DE CENTRAL DE ETERILIZACION Y EQUIPO
| EM | CENTRO DE MEZCLAS
| EM | FARMACIA
| EM | INGENIERIA BIOMEDICA
| EM | CENTRO VETERINARIO
| EM | ALMACEN
EMD |  | RADIOCIRUGIA
EMD |  | NEUROLOGIA
EMD |  | ENDOURONEFROLOGIA
EMD |  | NEUROCIRUGIA

## TIPOLOGIAS
TIPOLOGIAS DE CONSULTA EXTERNA | CS | CENTROS DE SALUD
| CES | CESSAS
| CLINICA | CLINICA DE ESPECIALIDADES
| 98 - SEM - SMM - HUN | PARA SERVICIOS MEDICOS ESTATALES
| CAP | CENTROS AVANZADOS DE ATENCIÓN PRIMARIA (CAAPS)
| CSH | CENTROS DE SALUD CON HOSPITALIZACÓN
| UMOVIL / BMOVIL | UNIDADES MOVILES
| UNE | UNEMES
| CASA / UMP / CDEL | CASAS DE SALUD, UNIDADES DE MINISTERIOS PÚBLICO Y CONSULTORIOS DELEGACIONALES
TIPOLOGIAS DE HOSPITALIZACIÓN | INSALUD / HG / HE / HFR / HI / 99 / HM | HOPITALES ( INTEGRALES, GENERALES, DE ESPECIALIDAD, PSIQUIÁTRICOS Y MOVILES)
TIPOLOGIA DE ESTABLECIMIENTO DE APOYO | ANT | ANTIRRABICOS
| OTR | OTROS DE APOYO
| CTS | CENTROS DE TRANSFUCION SANGUINEA
| LAB | LABORATORIOS
| OFI | OFICINAS
| UM | UNIDADES MÓVILES (ESTABLECIMIENTOS DE APOYO)
| ALM | ALMACENES
TIPOLOGIA DE ASISTENCIA SOCIAL | NA | TODOS LOS DE ASISTENCIA SOCIAL

## Especificaciones_PC
|  | 1 - Computadora de Escritorio. 2 - Computadora portatil - Laptop. 3 - Workstation. 4 - Netbooks. 5 - Computadora tipo Servidor. | 1 - 4 GB. 2 - 8 GB. 3 - 16 GB. 4 - 32 GB. 5 - 64 GB. 6 - MAS DE 64 GB. 7 - MENOS DE 2 GB. | 1 - Microsoft Windows. 2 - GNU / LINUX. 3 - UNIX. 4 - FEDORA. 5 - UBUNTU. 6 - MacOS. 7 - MS -DOS | Lista de Opciones | INTEL CORE i9. INTEL CORE i7. INTEL CORE i5. INTEL CORE i3. INTEL CORE M. AMD RYSEN 9. AMD RYSEN 7. AMD RYSEN 5. | + MAS PANTALLA. + MAS TECLADO. + MAS MOUSE.
Consecutivo | MARCA DEL EQUIPO DE COMPUTO | Tipo de PC | MEMORIA | SISTEMA OPERATIVO | VERSION DE SISTEMA OPERATIVO | PROCESADOR | COMPLEMETOS
1
2
3
4
5
6
7
8
9

## Catalogo_PC
Computadora de Escritorio | Estos equipos informáticos están conformados por un monitor, un CPU, un teclado y un mouse, aunque por lo general se les agrega parlantes, cámara web y micrófono. Sin embargo, hay algunos modelos de computadoras que vienen con todo esto integrado, como las iMac.
Computadora Portatil | Son computadoras personales por su comodidad, ya que tienen pantalla, teclado, touchpad, procesador, discos duros, memorias y batería todo en un mismo equipo, y puede trasladarse y usarse sin ser enchufada.
Workstation | Las workstation o estaciones de trabajo generalmente cuentan con una gran pantalla gráfica de alta resolución, una gran cantidad de RAM, soporte de red incorporado y una interfaz gráfica de usuario. Además, tienen un dispositivo de almacenamiento masivo, como una unidad de disco, o bien algunas vienen sin unidad de disco.
Netbooks | Estos tipos de computador son los más básicos, tecnológicamente hablando. Son computadoras portátiles de menor tamaño (en promedio tienen 10 pulgadas), menor potencia y menor capacidad. Están diseñadas para realizar procesos simples, como la navegación web o tareas de productividad sencillas.
Ordenador Tipo Servidor | En teoría, se consideran servidores aquellos ordenadores que comparten recursos con máquinas cliente. Existen muchos tipos de servidores, como los servidores web, los servidores de correo y los servidores virtuales. Un sistema individual puede, al mismo tiempo, proporcionar recursos y usar los de otro sistema.
SISTEMA OPERATIVO | Los sistemas operativos son los programas encargados de administrar y gestionar de manera eficiente todos los recursos de un ordenador y otros dispositivos. También se les conoce como software de sistema, y su función comienza nada más encender el dispositivo en el que están instalados.
1 - Microsoft Windows. | WINDOWS XP. WINDOWS VISTA. WINDOWS 7. WINDOWS 8. WINDOWS 10.
2 - GNU / LINUX. | ANDROID. ARCH LINUX. CENTOS. DEBIAN. ELEMENTARY OS. FEDORA LINUX. GENTOO LINUX. KALI LINUX.
3 - UNIX. | SOLARIS. AIX. A/UX. IRIX. HP/UP.
4 - FEDORA. | FEDORA SPINS. FEDORA LABS. FEDORA CoreOS. FEDORA SILVERBLUE. FEDORA KINOITE. FEDORA RAWHIDE.
5 - UBUNTU. | UBUNTU. KUBUNTU. EDUBUNTU. XUBUNTO.
6 - MacOS. | MacOs 10.12 (Sierra). MacOs 10.13 (High Sierra) MacOs 10.14 (Mojave) MacOs 10.15 (Catalina)
7 - MS -DOS | MS-DOS DE MICROSOFT. PC-DOS DE IBM. DR-DOS DE DIGITAL RESEARCH - DEVICELOGICS. FREEDOS.

## Hoja2
VARIABLES QUE SE TOMARAN COMO UNICAS EN EL NUEVO SISTEMA 1= SI - 0 = NO | (Todas)
Etiquetas de fila | Cuenta de CS
1 | 48
2 | 704
3 | 84
4 | 28
5 | 8
6 | 13
7 | 4
8 | 16
9 | 26
11 | 268
0 | 1
1 | 5
(en blanco) | 2
Total general | 1207

## rh_anterior (hidden)
RECURSOS HUMANOS | 11.0.0 | 11 | 0 | 0 | TITULO | Titulo del Area o Subarea
TOTAL- MEDICOS GENERALES, ODONTOLOGOS Y ESPECIALISTAS | 11.50.1 | 11 | 50 | 1 | medcpuh_tot | Valor en Número Entero | SIN CAMBIO
TOTAL - GENERAL | 11.50.1.1 | 11 | 50 | 1.1 | medgraluh_tot | Valor en Número Entero | SIN CAMBIO
TOTAL - PEDIATRA | 11.50.1.2 | 11 | 50 | 1.2 | medpeduh_tot | Valor en Número Entero | SIN CAMBIO
TOTAL - GINECOOBSTETRA | 11.50.1.3 | 11 | 50 | 1.3 | medgineobsuh_tot | Valor en Número Entero | SIN CAMBIO
TOTAL - CIRUJANO | 11.50.1.4 | 11 | 50 | 1.4 | medciruuh_tot | Valor en Número Entero | SIN CAMBIO
TOTAL - INTERNISTA | 11.50.1.5 | 11 | 50 | 1.5 | medintuh_tot | Valor en Número Entero | SIN CAMBIO
TOTAL - OFTALMOLOGO | 11.50.1.6 | 11 | 50 | 1.6 | medoftuh_tot | Valor en Número Entero | SIN CAMBIO
TOTAL - OTORRINONARINGOLOGO | 11.50.1.7 | 11 | 50 | 1.7 | medotouh_tot | Valor en Número Entero | SIN CAMBIO
TOTAL - TRAUMATOLOGO | 11.50.1.8 | 11 | 50 | 1.8 | medtrauuh_tot | Valor en Número Entero | SIN CAMBIO
TOTAL - DERMATOLOGO | 11.50.1.9 | 11 | 50 | 1.9 | meddermuh_tot | Valor en Número Entero | SIN CAMBIO
TOTAL - ANESTESIOLOGO | 11.50.1.10 | 11 | 50 | 1.10 | medanesuh_tot | Valor en Número Entero | SIN CAMBIO
TOTAL - PSIQUIATRA | 11.50.1.11 | 11 | 50 | 1.11 | medpsiquh_tot | Valor en Número Entero | SIN CAMBIO
TOTAL - ODONTOLOGO | 11.50.1.12 | 11 | 50 | 1.12 | medodonuh_tot | Valor en Número Entero | SIN CAMBIO
TOTAL - ODONTOLOGO ESPECIALISTA (INCLUYE CIRUJANO) | 11.50.1.13 | 11 | 50 | 1.13 | medoespuh_tot | Valor en Número Entero | SIN CAMBIO
TOTAL - ENDROCRINOLOGO | 11.50.1.14 | 11 | 50 | 1.14 | medendouh_tot | Valor en Número Entero | SIN CAMBIO
TOTAL - GASTROENTEROLOGO | 11.50.1.15 | 11 | 50 | 1.15 | medgastuh_tot | Valor en Número Entero | SIN CAMBIO
TOTAL - CARDIOLOGO | 11.50.1.16 | 11 | 50 | 1.16 | medcarduh_tot | Valor en Número Entero | SIN CAMBIO
TOTAL - REHABILITACION (MEDICINA FISICA) | 11.50.1.17 | 11 | 50 | 1.17 | medrehauh_tot | Valor en Número Entero | SIN CAMBIO
TOTAL - UROLOGO | 11.50.1.18 | 11 | 50 | 1.18 | medurouh_tot | Valor en Número Entero | SIN CAMBIO
TOTAL - CIRUJANO PLASTICO Y RECONSTRUCTIVO | 11.50.1.19 | 11 | 50 | 1.19 | medcplauh_tot | Valor en Número Entero | SIN CAMBIO
TOTAL - NEUMOLOGO | 11.50.1.20 | 11 | 50 | 1.20 | medneumuh_tot | Valor en Número Entero | SIN CAMBIO
TOTAL - NEUROLOGO | 11.50.1.21 | 11 | 50 | 1.21 | medneuruh_tot | Valor en Número Entero | SIN CAMBIO
TOTAL - ONCOLOGO | 11.50.1.22 | 11 | 50 | 1.22 | medoncouh_tot | Valor en Número Entero | SIN CAMBIO
TOTAL - HEMATOLOGO | 11.50.1.23 | 11 | 50 | 1.23 | medhemauh_tot | Valor en Número Entero | SIN CAMBIO
TOTAL - URGENCIOLOGO | 11.50.1.24 | 11 | 50 | 1.24 | medurgeuh_tot | Valor en Número Entero | SIN CAMBIO
TOTAL - ORTOPEDISTA | 11.50.1.25 | 11 | 50 | 1.25 | medortouh_tot | Valor en Número Entero | SIN CAMBIO
TOTAL - PROCTOLOGO | 11.50.1.26 | 11 | 50 | 1.26 | medprocuh_tot | Valor en Número Entero | SIN CAMBIO
TOTAL - ANGIOLOGO (VASCULAR PERIFERICO) | 11.50.1.27 | 11 | 50 | 1.27 | medangiuh_tot | Valor en Número Entero | SIN CAMBIO
TOTAL - NEFROLOGO | 11.50.1.28 | 11 | 50 | 1.28 | mednefruh_tot | Valor en Número Entero | SIN CAMBIO
TOTAL -REUMATOLOGO | 11.50.1.29 | 11 | 50 | 1.29 | medreumuh_tot | Valor en Número Entero | SIN CAMBIO
TOTAL -INFECTOLOGO | 11.50.1.30 | 11 | 50 | 1.30 | medinfeuh_tot | Valor en Número Entero | SIN CAMBIO
TOTAL - GERIATRA | 11.50.1.31 | 11 | 50 | 1.31 | medgeriuh_tot | Valor en Número Entero | SIN CAMBIO
TOTAL - GENETISTA | 11.50.1.32 | 11 | 50 | 1.32 | medgeneuh_tot | Valor en Número Entero | SIN CAMBIO
TOTAL - ALERGOLOGO | 11.50.1.35 | 11 | 50 | 1.35 | medaleruh_tot | Valor en Número Entero | SIN CAMBIO
TOTAL - RADIOLOGO | 11.50.1.36 | 11 | 50 | 1.36 | medradiuh_tot | Valor en Número Entero | SIN CAMBIO
TOTAL - OTROS | 11.50.1.50 | 11 | 50 | 1.50 | medotrouh_tot | Valor en Número Entero | SIN CAMBIO
TOTAL - MEDICOS EN ADIESTRAMIENTO | 11.50.2 | 11 | 50 | 2 | medadieuh_tot | Valor en Número Entero | SIN CAMBIO
TOTAL - PASANTES DE MEDICINA | 11.50.2.1 | 11 | 50 | 2.1 | medpmeduh_tot | Valor en Número Entero | SIN CAMBIO
TOTAL - PASANTE DE ODONTOLOGIA | 11.50.2.2 | 11 | 50 | 2.2 | medpodouh_tot | Valor en Número Entero | SIN CAMBIO
TOTAL - INTERNO DE PREGRADO | 11.50.2.3 | 11 | 50 | 2.3 | medintpuh_tot | Valor en Número Entero | SIN CAMBIO
TOTAL - RESIDENTES | 11.50.2.4 | 11 | 50 | 2.4 | medresiuh_tot | Valor en Número Entero | SIN CAMBIO
TOTAL - MEDICOS EN OTRAS ACTIVIDADES | 11.50.3 | 11 | 50 | 3 | medoactuh_tot | Valor en Número Entero | SIN CAMBIO
TOTAL - LABORES ADMINISTRATIVAS | 11.50.3.1 | 11 | 50 | 3.1 | medladmuh_tot | Valor en Número Entero | SIN CAMBIO
TOTAL - LABORES DE ENSEÑANZA E INVESTIGACION | 11.50.3.2 | 11 | 50 | 3.2 | medlensuh_tot | Valor en Número Entero | SIN CAMBIO
TOTAL - EPIDEMIOLOGO | 11.50.3.3 | 11 | 50 | 3.3 | medepiduh_tot | Valor en Número Entero | SIN CAMBIO
TOTAL - ANATOMO-PATOLOGO | 11.50.3.4 | 11 | 50 | 3.4 | medapatuh_tot | Valor en Número Entero | SIN CAMBIO
TOTAL - OTROS | 11.50.3.5 | 11 | 50 | 3.5 | medotrauh_tot | Valor en Número Entero | SIN CAMBIO
TOTAL - ENFERMERAS EN CONTACTO CON EL PACIENTE | 11.50.4 | 11 | 50 | 4 | enfcpuh_tot | Valor en Número Entero | SIN CAMBIO
TOTAL - GENERALES | 11.50.4.1 | 11 | 50 | 4.1 | enfgraluh_tot | Valor en Número Entero | SIN CAMBIO
TOTAL - ESPECIALISTAS | 11.50.4.2 | 11 | 50 | 4.2 | enfespuh_tot | Valor en Número Entero | SIN CAMBIO
TOTAL - PASANTES | 11.50.4.3 | 11 | 50 | 4.3 | enfpasuh_tot | Valor en Número Entero | SIN CAMBIO
TOTAL - AUXILIARES | 11.50.4.4 | 11 | 50 | 4.4 | enfauxuh_tot | Valor en Número Entero | SIN CAMBIO
TOTAL - ENFERMERAS EN OTRAS ACTIVIDADES | 11.50.5 | 11 | 50 | 5 | enfoactuh_tot | Valor en Número Entero | SIN CAMBIO
TOTAL - LABORES ADMINISTRATIVAS | 11.50.5.1 | 11 | 50 | 5.1 | enfladmuh_tot | Valor en Número Entero | SIN CAMBIO
TOTAL - LABORES DE ENSEÑANZA E INVESTIGACION | 11.50.5.2 | 11 | 50 | 5.2 | enfensuh_tot | Valor en Número Entero | SIN CAMBIO
TOTAL - OTRAS | 11.50.5.3 | 11 | 50 | 5.3 | enfotrauh_tot | Valor en Número Entero | SIN CAMBIO
TOTAL - OTRO PERSONAL PROFESIONAL (INCLUYE PASANTES) | 11.50.6 | 11 | 50 | 6 | otropfuh_tot | Valor en Número Entero | SIN CAMBIO
TOTAL - QUIMICOS | 11.50.6.1 | 11 | 50 | 6.1 | pfquimiuh_tot | Valor en Número Entero | SIN CAMBIO
TOTAL - LIC. EN TRABAJO SOCIAL | 11.50.6.2 | 11 | 50 | 6.2 | pfltsuh_tot | Valor en Número Entero | SIN CAMBIO
TOTAL - BIOLOGOS | 11.50.6.3 | 11 | 50 | 6.3 | pfbiouh_tot | Valor en Número Entero | SIN CAMBIO
TOTAL - FARMACOBIOLOGOS | 11.50.6.4 | 11 | 50 | 6.4 | pffarmauh_tot | Valor en Número Entero | SIN CAMBIO
TOTAL - NUTRIOLOGOS | 11.50.6.5 | 11 | 50 | 6.5 | pfnutriuh_tot | Valor en Número Entero | SIN CAMBIO
TOTAL - PSICOLOGOS | 11.50.6.6 | 11 | 50 | 6.6 | pfpsicouh_tot | Valor en Número Entero | SIN CAMBIO
TOTAL - ING. BIOMEDICOS | 11.50.6.7 | 11 | 50 | 6.7 | pfingbiouh_tot | Valor en Número Entero | SIN CAMBIO
TOTAL - OTROS | 11.50.6.8 | 11 | 50 | 6.8 | pfotrosuh_tot | Valor en Número Entero | SIN CAMBIO
TOTAL - PERSONAL TECNICO | 11.50.7 | 11 | 50 | 7 | ptecuh_tot | Valor en Número Entero | SIN CAMBIO
TOTAL - EN ODONTOLOGIA | 11.50.7.1 | 11 | 50 | 7.1 | ptodontuh_tot | Valor en Número Entero | SIN CAMBIO
TOTAL - TRABAJO SOCIAL | 11.50.7.2 | 11 | 50 | 7.2 | pttsocuh_tot | Valor en Número Entero | SIN CAMBIO
TOTAL - ELECTROMEDICOS (ELECTROCARDIOGRAFIA Y ELECTROENCEFALOGRAFIA) | 11.50.7.3 | 11 | 50 | 7.3 | ptelmeduh_tot | Valor en Número Entero | SIN CAMBIO
TOTAL - LABORATORIO | 11.50.7.4 | 11 | 50 | 7.4 | ptlaboruh_tot | Valor en Número Entero | SIN CAMBIO
TOTAL - ESTADISTICA | 11.50.7.5 | 11 | 50 | 7.5 | ptestaduh_tot | Valor en Número Entero | SIN CAMBIO
TOTAL - TECNICO EN ATENCION PRIMARIA (TAP S, PRODIAP S) | 11.50.7.6 | 11 | 50 | 7.6 | ptatpriuh_tot | Valor en Número Entero | SIN CAMBIO
TOTAL - REHABILITACION FISICA | 11.50.7.7 | 11 | 50 | 7.7 | ptrefisuh_tot | Valor en Número Entero | SIN CAMBIO
TOTAL - ANESTESIOLOGIA | 11.50.7.8 | 11 | 50 | 7.8 | ptanestuh_tot | Valor en Número Entero | SIN CAMBIO
TOTAL - RADIOLOGIA | 11.50.7.9 | 11 | 50 | 7.9 | ptradiouh_tot | Valor en Número Entero | SIN CAMBIO
TOTAL - DIETISTA (INCLUYE NUTRICIONISTAS) | 11.50.7.10 | 11 | 50 | 7.10 | ptdietiuh_tot | Valor en Número Entero | SIN CAMBIO
TOTAL - PROMOTORES DE SALUD | 11.50.7.11 | 11 | 50 | 7.11 | ptprsaluh_tot | Valor en Número Entero | SIN CAMBIO
TOTAL - HISTOPATOLOGIA | 11.50.7.12 | 11 | 50 | 7.12 | pthistouh_tot | Valor en Número Entero | SIN CAMBIO
TOTAL - CITOTECNOLOGIA | 11.50.7.13 | 11 | 50 | 7.13 | ptcitotuh_tot | Valor en Número Entero | SIN CAMBIO
TOTAL - BANCO DE SANGRE | 11.50.7.14 | 11 | 50 | 7.14 | ptbcsanuh_tot | Valor en Número Entero | SIN CAMBIO
TOTAL - TECNICO EN INHALOTERAPIA | 11.50.7.15 | 11 | 50 | 7.15 | pttecinhauh_tot | Valor en Número Entero | SIN CAMBIO
TOTAL - PARTERA | 11.50.7.16 | 11 | 50 | 7.16 | parterauh_tot | Valor en Número Entero | SIN CAMBIO
TOTAL - OTROS | 11.50.7.17 | 11 | 50 | 7.17 | ptotrouh_tot | Valor en Número Entero | SIN CAMBIO
TOTAL - OTRO PERSONAL | 11.50.8 | 11 | 50 | 8 | otroperuh_tot | Valor en Número Entero | SIN CAMBIO
TOTAL - PERSONAL ADMINISTRATIVO | 11.50.8.1 | 11 | 50 | 8.1 | oppadmuh_tot | Valor en Número Entero | SIN CAMBIO
TOTAL - DE ARCHIVO CLINICO | 11.50.8.2 | 11 | 50 | 8.2 | oparcliuh_tot | Valor en Número Entero | SIN CAMBIO
TOTAL - CONSERVACION Y MANTENIMIENTO | 11.50.8.3 | 11 | 50 | 8.3 | opconmanuh_tot | Valor en Número Entero | SIN CAMBIO
TOTAL - INTENDENCIA (INCLUYE LAVANDERIA) | 11.50.8.4 | 11 | 50 | 8.4 | opintenuh_tot | Valor en Número Entero | SIN CAMBIO
TOTAL - OTROS | 11.50.8.5 | 11 | 50 | 8.5 | opotrouh_tot | Valor en Número Entero | SIN CAMBIO
OCUPADAS - MEDICOS GENERALES, ODONTOLOGOS Y ESPECIALISTAS | 11.50.1 | 11 | 50 | 1 | medcpuh | Valor en Número Entero | SIN CAMBIO
OCUPADAS - GENERAL | 11.50.1.1 | 11 | 50 | 1.1 | medgraluh | Valor en Número Entero | SIN CAMBIO
OCUPADAS - PEDIATRA | 11.50.1.2 | 11 | 50 | 1.2 | medpeduh | Valor en Número Entero | SIN CAMBIO
OCUPADAS - GINECOOBSTETRA | 11.50.1.3 | 11 | 50 | 1.3 | medgineobsuh | Valor en Número Entero | SIN CAMBIO
OCUPADAS - CIRUJANO | 11.50.1.4 | 11 | 50 | 1.4 | medciruuh | Valor en Número Entero | SIN CAMBIO
OCUPADAS - INTERNISTA | 11.50.1.5 | 11 | 50 | 1.5 | medintuh | Valor en Número Entero | SIN CAMBIO
OCUPADAS - OFTALMOLOGO | 11.50.1.6 | 11 | 50 | 1.6 | medoftuh | Valor en Número Entero | SIN CAMBIO
OCUPADAS - OTORRINONARINGOLOGO | 11.50.1.7 | 11 | 50 | 1.7 | medotouh | Valor en Número Entero | SIN CAMBIO
OCUPADAS - TRAUMATOLOGO | 11.50.1.8 | 11 | 50 | 1.8 | medtrauuh | Valor en Número Entero | SIN CAMBIO
OCUPADAS - DERMATOLOGO | 11.50.1.9 | 11 | 50 | 1.9 | meddermuh | Valor en Número Entero | SIN CAMBIO
OCUPADAS - ANESTESIOLOGO | 11.50.1.10 | 11 | 50 | 1.10 | medanesuh | Valor en Número Entero | SIN CAMBIO
OCUPADAS - PSIQUIATRA | 11.50.1.11 | 11 | 50 | 1.11 | medpsiquh | Valor en Número Entero | SIN CAMBIO
OCUPADAS - ODONTOLOGO | 11.50.1.12 | 11 | 50 | 1.12 | medodonuh | Valor en Número Entero | SIN CAMBIO
OCUPADAS - ODONTOLOGO ESPECIALISTA (INCLUYE CIRUJANO) | 11.50.1.13 | 11 | 50 | 1.13 | medoespuh | Valor en Número Entero | SIN CAMBIO
OCUPADAS - ENDROCRINOLOGO | 11.50.1.14 | 11 | 50 | 1.14 | medendouh | Valor en Número Entero | SIN CAMBIO
OCUPADAS - GASTROENTEROLOGO | 11.50.1.15 | 11 | 50 | 1.15 | medgastuh | Valor en Número Entero | SIN CAMBIO
OCUPADAS - CARDIOLOGO | 11.50.1.16 | 11 | 50 | 1.16 | medcarduh | Valor en Número Entero | SIN CAMBIO
OCUPADAS - REHABILITACION (MEDICINA FISICA) | 11.50.1.17 | 11 | 50 | 1.17 | medrehauh | Valor en Número Entero | SIN CAMBIO
OCUPADAS - UROLOGO | 11.50.1.18 | 11 | 50 | 1.18 | medurouh | Valor en Número Entero | SIN CAMBIO
OCUPADAS - CIRUJANO PLASTICO Y RECONSTRUCTIVO | 11.50.1.19 | 11 | 50 | 1.19 | medcplauh | Valor en Número Entero | SIN CAMBIO
OCUPADAS - NEUMOLOGO | 11.50.1.20 | 11 | 50 | 1.20 | medneumuh | Valor en Número Entero | SIN CAMBIO
OCUPADAS - NEUROLOGO | 11.50.1.21 | 11 | 50 | 1.21 | medneuruh | Valor en Número Entero | SIN CAMBIO
OCUPADAS - ONCOLOGO | 11.50.1.22 | 11 | 50 | 1.22 | medoncouh | Valor en Número Entero | SIN CAMBIO
OCUPADAS - HEMATOLOGO | 11.50.1.23 | 11 | 50 | 1.23 | medhemauh | Valor en Número Entero | SIN CAMBIO
OCUPADAS - URGENCIOLOGO | 11.50.1.24 | 11 | 50 | 1.24 | medurgeuh | Valor en Número Entero | SIN CAMBIO
OCUPADAS - ORTOPEDISTA | 11.50.1.25 | 11 | 50 | 1.25 | medortouh | Valor en Número Entero | SIN CAMBIO
OCUPADAS - PROCTOLOGO | 11.50.1.26 | 11 | 50 | 1.26 | medprocuh | Valor en Número Entero | SIN CAMBIO
OCUPADAS - ANGIOLOGO (VASCULAR PERIFERICO) | 11.50.1.27 | 11 | 50 | 1.27 | medangiuh | Valor en Número Entero | SIN CAMBIO
OCUPADAS - NEFROLOGO | 11.50.1.28 | 11 | 50 | 1.28 | mednefruh | Valor en Número Entero | SIN CAMBIO
OCUPADAS - REUMATOLOGO | 11.50.1.29 | 11 | 50 | 1.29 | medreumuh | Valor en Número Entero | SIN CAMBIO
OCUPADAS - INFECTOLOGO | 11.50.1.30 | 11 | 50 | 1.30 | medinfeuh | Valor en Número Entero | SIN CAMBIO
OCUPADAS - GERIATRA | 11.50.1.31 | 11 | 50 | 1.31 | medgeriuh | Valor en Número Entero | SIN CAMBIO
OCUPADAS - GENETISTA | 11.50.1.32 | 11 | 50 | 1.32 | medgeneuh | Valor en Número Entero | SIN CAMBIO
OCUPADAS - ALERGOLOGO | 11.50.1.35 | 11 | 50 | 1.35 | medaleruh | Valor en Número Entero | SIN CAMBIO
OCUPADAS - RADIOLOGO | 11.50.1.36 | 11 | 50 | 1.36 | medradiuh | Valor en Número Entero | SIN CAMBIO
OCUPADAS - OTROS | 11.50.1.50 | 11 | 50 | 1.50 | medotrouh | Valor en Número Entero | SIN CAMBIO
OCUPADAS - MEDICOS EN ADIESTRAMIENTO | 11.50.2 | 11 | 50 | 2 | medadieuh | Valor en Número Entero | SIN CAMBIO
OCUPADAS - PASANTES DE MEDICINA | 11.50.2.1 | 11 | 50 | 2.1 | medpmeduh | Valor en Número Entero | SIN CAMBIO
OCUPADAS - PASANTE DE ODONTOLOGIA | 11.50.2.2 | 11 | 50 | 2.2 | medpodouh | Valor en Número Entero | SIN CAMBIO
OCUPADAS - INTERNO DE PREGRADO | 11.50.2.3 | 11 | 50 | 2.3 | medintpuh | Valor en Número Entero | SIN CAMBIO
OCUPADAS - RESIDENTES | 11.50.2.4 | 11 | 50 | 2.4 | medresiuh | Valor en Número Entero | SIN CAMBIO
OCUPADAS - MEDICOS EN OTRAS ACTIVIDADES | 11.50.3 | 11 | 50 | 3 | medoactuh | Valor en Número Entero | SIN CAMBIO
OCUPADAS - LABORES ADMINISTRATIVAS | 11.50.3.1 | 11 | 50 | 3.1 | medladmuh | Valor en Número Entero | SIN CAMBIO
OCUPADAS - LABORES DE ENSEÑANZA E INVESTIGACION | 11.50.3.2 | 11 | 50 | 3.2 | medlensuh | Valor en Número Entero | SIN CAMBIO
OCUPADAS - EPIDEMIOLOGO | 11.50.3.3 | 11 | 50 | 3.3 | medepiduh | Valor en Número Entero | SIN CAMBIO
OCUPADAS - ANATOMO-PATOLOGO | 11.50.3.4 | 11 | 50 | 3.4 | medapatuh | Valor en Número Entero | SIN CAMBIO
OCUPADAS - OTROS | 11.50.3.5 | 11 | 50 | 3.5 | medotrauh | Valor en Número Entero | SIN CAMBIO
OCUPADAS - ENFERMERAS EN CONTACTO CON EL PACIENTE | 11.50.4 | 11 | 50 | 4 | enfcpuh | Valor en Número Entero | SIN CAMBIO
OCUPADAS - GENERALES | 11.50.4.1 | 11 | 50 | 4.1 | enfgraluh | Valor en Número Entero | SIN CAMBIO
OCUPADAS - ESPECIALISTAS | 11.50.4.2 | 11 | 50 | 4.2 | enfespuh | Valor en Número Entero | SIN CAMBIO
OCUPADAS - PASANTES | 11.50.4.3 | 11 | 50 | 4.3 | enfpasuh | Valor en Número Entero | SIN CAMBIO
OCUPADAS - AUXILIARES | 11.50.4.4 | 11 | 50 | 4.4 | enfauxuh | Valor en Número Entero | SIN CAMBIO
OCUPADAS - ENFERMERAS EN OTRAS ACTIVIDADES | 11.50.5 | 11 | 50 | 5 | enfoactuh | Valor en Número Entero | SIN CAMBIO
OCUPADAS - LABORES ADMINISTRATIVAS | 11.50.5.1 | 11 | 50 | 5.1 | enfladmuh | Valor en Número Entero | SIN CAMBIO
OCUPADAS - LABORES DE ENSEÑANZA E INVESTIGACION | 11.50.5.2 | 11 | 50 | 5.2 | enfensuh | Valor en Número Entero | SIN CAMBIO
OCUPADAS - OTRAS | 11.50.5.3 | 11 | 50 | 5.3 | enfotrauh | Valor en Número Entero | SIN CAMBIO
OCUPADAS - OTRO PERSONAL PROFESIONAL (INCLUYE PASANTES) | 11.50.6 | 11 | 50 | 6 | otropfuh | Valor en Número Entero | SIN CAMBIO
OCUPADAS - QUIMICOS | 11.50.6.1 | 11 | 50 | 6.1 | pfquimiuh | Valor en Número Entero | SIN CAMBIO
OCUPADAS - LIC. EN TRABAJO SOCIAL | 11.50.6.2 | 11 | 50 | 6.2 | pfltsuh | Valor en Número Entero | SIN CAMBIO
OCUPADAS - BIOLOGOS | 11.50.6.3 | 11 | 50 | 6.3 | pfbiouh | Valor en Número Entero | SIN CAMBIO
OCUPADAS - FARMACOBIOLOGOS | 11.50.6.4 | 11 | 50 | 6.4 | pffarmauh | Valor en Número Entero | SIN CAMBIO
OCUPADAS - NUTRIOLOGOS | 11.50.6.5 | 11 | 50 | 6.5 | pfnutriuh | Valor en Número Entero | SIN CAMBIO
OCUPADAS - PSICOLOGOS | 11.50.6.6 | 11 | 50 | 6.6 | pfpsicouh | Valor en Número Entero | SIN CAMBIO
OCUPADAS - ING. BIOMEDICOS | 11.50.6.7 | 11 | 50 | 6.7 | pfingbiouh | Valor en Número Entero | SIN CAMBIO
OCUPADAS - OTROS | 11.50.6.8 | 11 | 50 | 6.8 | pfotrosuh | Valor en Número Entero | SIN CAMBIO
OCUPADAS - PERSONAL TECNICO | 11.50.7 | 11 | 50 | 7 | ptecuh | Valor en Número Entero | SIN CAMBIO
OCUPADAS - EN ODONTOLOGIA | 11.50.7.1 | 11 | 50 | 7.1 | ptodontuh | Valor en Número Entero | SIN CAMBIO
OCUPADAS - TRABAJO SOCIAL | 11.50.7.2 | 11 | 50 | 7.2 | pttsocuh | Valor en Número Entero | SIN CAMBIO
OCUPADAS - ELECTROMEDICOS (ELECTROCARDIOGRAFIA Y ELECTROENCEFALOGRAFIA) | 11.50.7.3 | 11 | 50 | 7.3 | ptelmeduh | Valor en Número Entero | SIN CAMBIO
OCUPADAS - LABORATORIO | 11.50.7.4 | 11 | 50 | 7.4 | ptlaboruh | Valor en Número Entero | SIN CAMBIO
OCUPADAS - ESTADISTICA | 11.50.7.5 | 11 | 50 | 7.5 | ptestaduh | Valor en Número Entero | SIN CAMBIO
OCUPADAS - TECNICO EN ATENCION PRIMARIA (TAP S, PRODIAP S) | 11.50.7.6 | 11 | 50 | 7.6 | ptatpriuh | Valor en Número Entero | SIN CAMBIO
OCUPADAS - REHABILITACION FISICA | 11.50.7.7 | 11 | 50 | 7.7 | ptrefisuh | Valor en Número Entero | SIN CAMBIO
OCUPADAS - ANESTESIOLOGIA | 11.50.7.8 | 11 | 50 | 7.8 | ptanestuh | Valor en Número Entero | SIN CAMBIO
OCUPADAS - RADIOLOGIA | 11.50.7.9 | 11 | 50 | 7.9 | ptradiouh | Valor en Número Entero | SIN CAMBIO
OCUPADAS - DIETISTA (INCLUYE NUTRICIONISTAS) | 11.50.7.10 | 11 | 50 | 7.10 | ptdietiuh | Valor en Número Entero | SIN CAMBIO
OCUPADAS - PROMOTORES DE SALUD | 11.50.7.11 | 11 | 50 | 7.11 | ptprsaluh | Valor en Número Entero | SIN CAMBIO
OCUPADAS - HISTOPATOLOGIA | 11.50.7.12 | 11 | 50 | 7.12 | pthistouh | Valor en Número Entero | SIN CAMBIO
OCUPADAS - CITOTECNOLOGIA | 11.50.7.13 | 11 | 50 | 7.13 | ptcitotuh | Valor en Número Entero | SIN CAMBIO
OCUPADAS - BANCO DE SANGRE | 11.50.7.14 | 11 | 50 | 7.14 | ptbcsanuh | Valor en Número Entero | SIN CAMBIO
OCUPADAS - TECNICO EN INHALOTERAPIA | 11.50.7.15 | 11 | 50 | 7.15 | pttecinhauh | Valor en Número Entero | SIN CAMBIO
OCUPADAS - PARTERA | 11.50.7.16 | 11 | 50 | 7.16 | parterauh | Valor en Número Entero | SIN CAMBIO
OCUPADAS - OTROS | 11.50.7.17 | 11 | 50 | 7.17 | ptotrouh | Valor en Número Entero | SIN CAMBIO
OCUPADAS - OTRO PERSONAL | 11.50.8 | 11 | 50 | 8 | otroperuh | Valor en Número Entero | SIN CAMBIO
OCUPADAS - PERSONAL ADMINISTRATIVO | 11.50.8.1 | 11 | 50 | 8.1 | oppadmuh | Valor en Número Entero | SIN CAMBIO
OCUPADAS - DE ARCHIVO CLINICO | 11.50.8.2 | 11 | 50 | 8.2 | oparcliuh | Valor en Número Entero | SIN CAMBIO
OCUPADAS - CONSERVACION Y MANTENIMIENTO | 11.50.8.3 | 11 | 50 | 8.3 | opconmanuh | Valor en Número Entero | SIN CAMBIO
OCUPADAS - INTENDENCIA (INCLUYE LAVANDERIA) | 11.50.8.4 | 11 | 50 | 8.4 | opintenuh | Valor en Número Entero | SIN CAMBIO
OCUPADAS - OTROS | 11.50.8.5 | 11 | 50 | 8.5 | opotrouh | Valor en Número Entero | SIN CAMBIO
DESOCUPADAS- MEDICOS GENERALES, ODONTOLOGOS Y ESPECIALISTAS | 11.50.1 | 11 | 50 | 1 | medcpuh_do | Valor en Número Entero | SIN CAMBIO
DESOCUPADAS - GENERAL | 11.50.1.1 | 11 | 50 | 1.1 | medgraluh_do | Valor en Número Entero | SIN CAMBIO
DESOCUPADAS - PEDIATRA | 11.50.1.2 | 11 | 50 | 1.2 | medpeduh_do | Valor en Número Entero | SIN CAMBIO
DESOCUPADAS - GINECOOBSTETRA | 11.50.1.3 | 11 | 50 | 1.3 | medgineobsuh_do | Valor en Número Entero | SIN CAMBIO
DESOCUPADAS - CIRUJANO | 11.50.1.4 | 11 | 50 | 1.4 | medciruuh_do | Valor en Número Entero | SIN CAMBIO
DESOCUPADAS - INTERNISTA | 11.50.1.5 | 11 | 50 | 1.5 | medintuh_do | Valor en Número Entero | SIN CAMBIO
DESOCUPADAS - OFTALMOLOGO | 11.50.1.6 | 11 | 50 | 1.6 | medoftuh_do | Valor en Número Entero | SIN CAMBIO
DESOCUPADAS - OTORRINONARINGOLOGO | 11.50.1.7 | 11 | 50 | 1.7 | medotouh_do | Valor en Número Entero | SIN CAMBIO
DESOCUPADAS - TRAUMATOLOGO | 11.50.1.8 | 11 | 50 | 1.8 | medtrauuh_do | Valor en Número Entero | SIN CAMBIO
DESOCUPADAS - DERMATOLOGO | 11.50.1.9 | 11 | 50 | 1.9 | meddermuh_do | Valor en Número Entero | SIN CAMBIO
DESOCUPADAS - ANESTESIOLOGO | 11.50.1.10 | 11 | 50 | 1.10 | medanesuh_do | Valor en Número Entero | SIN CAMBIO
DESOCUPADAS - PSIQUIATRA | 11.50.1.11 | 11 | 50 | 1.11 | medpsiquh_do | Valor en Número Entero | SIN CAMBIO
DESOCUPADAS - ODONTOLOGO | 11.50.1.12 | 11 | 50 | 1.12 | medodonuh_do | Valor en Número Entero | SIN CAMBIO
DESOCUPADAS - ODONTOLOGO ESPECIALISTA (INCLUYE CIRUJANO) | 11.50.1.13 | 11 | 50 | 1.13 | medoespuh_do | Valor en Número Entero | SIN CAMBIO
DESOCUPADAS - ENDROCRINOLOGO | 11.50.1.14 | 11 | 50 | 1.14 | medendouh_do | Valor en Número Entero | SIN CAMBIO
DESOCUPADAS - GASTROENTEROLOGO | 11.50.1.15 | 11 | 50 | 1.15 | medgastuh_do | Valor en Número Entero | SIN CAMBIO
DESOCUPADAS - CARDIOLOGO | 11.50.1.16 | 11 | 50 | 1.16 | medcarduh_do | Valor en Número Entero | SIN CAMBIO
DESOCUPADAS - REHABILITACION (MEDICINA FISICA) | 11.50.1.17 | 11 | 50 | 1.17 | medrehauh_do | Valor en Número Entero | SIN CAMBIO
DESOCUPADAS - UROLOGO | 11.50.1.18 | 11 | 50 | 1.18 | medurouh_do | Valor en Número Entero | SIN CAMBIO
DESOCUPADAS - CIRUJANO PLASTICO Y RECONSTRUCTIVO | 11.50.1.19 | 11 | 50 | 1.19 | medcplauh_do | Valor en Número Entero | SIN CAMBIO
DESOCUPADAS - NEUMOLOGO | 11.50.1.20 | 11 | 50 | 1.20 | medneumuh_do | Valor en Número Entero | SIN CAMBIO
DESOCUPADAS - NEUROLOGO | 11.50.1.21 | 11 | 50 | 1.21 | medneuruh_do | Valor en Número Entero | SIN CAMBIO
DESOCUPADAS - ONCOLOGO | 11.50.1.22 | 11 | 50 | 1.22 | medoncouh_do | Valor en Número Entero | SIN CAMBIO
DESOCUPADAS - HEMATOLOGO | 11.50.1.23 | 11 | 50 | 1.23 | medhemauh_do | Valor en Número Entero | SIN CAMBIO
DESOCUPADAS - URGENCIOLOGO | 11.50.1.24 | 11 | 50 | 1.24 | medurgeuh_do | Valor en Número Entero | SIN CAMBIO
DESOCUPADAS - ORTOPEDISTA | 11.50.1.25 | 11 | 50 | 1.25 | medortouh_do | Valor en Número Entero | SIN CAMBIO
DESOCUPADAS - PROCTOLOGO | 11.50.1.26 | 11 | 50 | 1.26 | medprocuh_do | Valor en Número Entero | SIN CAMBIO
DESOCUPADAS - ANGIOLOGO (VASCULAR PERIFERICO) | 11.50.1.27 | 11 | 50 | 1.27 | medangiuh_do | Valor en Número Entero | SIN CAMBIO
DESOCUPADAS - NEFROLOGO | 11.50.1.28 | 11 | 50 | 1.28 | mednefruh_do | Valor en Número Entero | SIN CAMBIO
DESOCUPADAS - REUMATOLOGO | 11.50.1.29 | 11 | 50 | 1.29 | medreumuh_do | Valor en Número Entero | SIN CAMBIO
DESOCUPADAS - INFECTOLOGO | 11.50.1.30 | 11 | 50 | 1.30 | medinfeuh_do | Valor en Número Entero | SIN CAMBIO
DESOCUPADAS -GERIATRA | 11.50.1.31 | 11 | 50 | 1.31 | medgeriuh_do | Valor en Número Entero | SIN CAMBIO
DESOCUPADAS - GENETISTA | 11.50.1.32 | 11 | 50 | 1.32 | medgeneuh_do | Valor en Número Entero | SIN CAMBIO
DESOCUPADAS - ALERGOLOGO | 11.50.1.35 | 11 | 50 | 1.35 | medaleruh_do | Valor en Número Entero | SIN CAMBIO
DESOCUPADAS - RADIOLOGO | 11.50.1.36 | 11 | 50 | 1.36 | medradiuh_do | Valor en Número Entero | SIN CAMBIO
DESOCUPADAS - OTROS | 11.50.1.50 | 11 | 50 | 1.50 | medotrouh_do | Valor en Número Entero | SIN CAMBIO
DESOCUPADAS - MEDICOS EN ADIESTRAMIENTO | 11.50.2 | 11 | 50 | 2 | medadieuh_do | Valor en Número Entero | SIN CAMBIO
DESOCUPADAS - PASANTES DE MEDICINA | 11.50.2.1 | 11 | 50 | 2.1 | medpmeduh_do | Valor en Número Entero | SIN CAMBIO
DESOCUPADAS - PASANTE DE ODONTOLOGIA | 11.50.2.2 | 11 | 50 | 2.2 | medpodouh_do | Valor en Número Entero | SIN CAMBIO
DESOCUPADAS - INTERNO DE PREGRADO | 11.50.2.3 | 11 | 50 | 2.3 | medintpuh_do | Valor en Número Entero | SIN CAMBIO
DESOCUPADAS - RESIDENTES | 11.50.2.4 | 11 | 50 | 2.4 | medresiuh_do | Valor en Número Entero | SIN CAMBIO
DESOCUPADAS - MEDICOS EN OTRAS ACTIVIDADES | 11.50.3 | 11 | 50 | 3 | medoactuh_do | Valor en Número Entero | SIN CAMBIO
DESOCUPADAS - LABORES ADMINISTRATIVAS | 11.50.3.1 | 11 | 50 | 3.1 | medladmuh_do | Valor en Número Entero | SIN CAMBIO
DESOCUPADAS - LABORES DE ENSEÑANZA E INVESTIGACION | 11.50.3.2 | 11 | 50 | 3.2 | medlensuh_do | Valor en Número Entero | SIN CAMBIO
DESOCUPADAS - EPIDEMIOLOGO | 11.50.3.3 | 11 | 50 | 3.3 | medepiduh_do | Valor en Número Entero | SIN CAMBIO
DESOCUPADAS - ANATOMO-PATOLOGO | 11.50.3.4 | 11 | 50 | 3.4 | medapatuh_do | Valor en Número Entero | SIN CAMBIO
DESOCUPADAS - OTROS | 11.50.3.5 | 11 | 50 | 3.5 | medotrauh_do | Valor en Número Entero | SIN CAMBIO
DESOCUPADAS - ENFERMERAS EN CONTACTO CON EL PACIENTE | 11.50.4 | 11 | 50 | 4 | enfcpuh_do | Valor en Número Entero | SIN CAMBIO
DESOCUPADAS - GENERALES | 11.50.4.1 | 11 | 50 | 4.1 | enfgraluh_do | Valor en Número Entero | SIN CAMBIO
DESOCUPADAS - ESPECIALISTAS | 11.50.4.2 | 11 | 50 | 4.2 | enfespuh_do | Valor en Número Entero | SIN CAMBIO
DESOCUPADAS - PASANTES | 11.50.4.3 | 11 | 50 | 4.3 | enfpasuh_do | Valor en Número Entero | SIN CAMBIO
DESOCUPADAS - AUXILIARES | 11.50.4.4 | 11 | 50 | 4.4 | enfauxuh_do | Valor en Número Entero | SIN CAMBIO
DESOCUPADAS - ENFERMERAS EN OTRAS ACTIVIDADES | 11.50.5 | 11 | 50 | 5 | enfoactuh_do | Valor en Número Entero | SIN CAMBIO
DESOCUPADAS - LABORES ADMINISTRATIVAS | 11.50.5.1 | 11 | 50 | 5.1 | enfladmuh_do | Valor en Número Entero | SIN CAMBIO
DESOCUPADAS - LABORES DE ENSEÑANZA E INVESTIGACION | 11.50.5.2 | 11 | 50 | 5.2 | enfensuh_do | Valor en Número Entero | SIN CAMBIO
DESOCUPADAS - OTRAS | 11.50.5.3 | 11 | 50 | 5.3 | enfotrauh_do | Valor en Número Entero | SIN CAMBIO
DESOCUPADAS - OTRO PERSONAL PROFESIONAL (INCLUYE PASANTES) | 11.50.6 | 11 | 50 | 6 | otropfuh_do | Valor en Número Entero | SIN CAMBIO
DESOCUPADAS - QUIMICOS | 11.50.6.1 | 11 | 50 | 6.1 | pfquimiuh_do | Valor en Número Entero | SIN CAMBIO
DESOCUPADAS - LIC. EN TRABAJO SOCIAL | 11.50.6.2 | 11 | 50 | 6.2 | pfltsuh_do | Valor en Número Entero | SIN CAMBIO
DESOCUPADAS - BIOLOGOS | 11.50.6.3 | 11 | 50 | 6.3 | pfbiouh_do | Valor en Número Entero | SIN CAMBIO
DESOCUPADAS - FARMACOBIOLOGOS | 11.50.6.4 | 11 | 50 | 6.4 | pffarmauh_do | Valor en Número Entero | SIN CAMBIO
DESOCUPADAS - NUTRIOLOGOS | 11.50.6.5 | 11 | 50 | 6.5 | pfnutriuh_do | Valor en Número Entero | SIN CAMBIO
DESOCUPADAS - PSICOLOGOS | 11.50.6.6 | 11 | 50 | 6.6 | pfpsicouh_do | Valor en Número Entero | SIN CAMBIO
DESOCUPADAS - ING. BIOMEDICOS | 11.50.6.7 | 11 | 50 | 6.7 | pfingbiouh_do | Valor en Número Entero | SIN CAMBIO
DESOCUPADAS - OTROS | 11.50.6.8 | 11 | 50 | 6.8 | pfotrosuh_do | Valor en Número Entero | SIN CAMBIO
DESOCUPADAS - PERSONAL TECNICO | 11.50.7 | 11 | 50 | 7 | ptecuh_do | Valor en Número Entero | SIN CAMBIO
DESOCUPADAS - EN ODONTOLOGIA | 11.50.7.1 | 11 | 50 | 7.1 | ptodontuh_do | Valor en Número Entero | SIN CAMBIO
DESOCUPADAS - TRABAJO SOCIAL | 11.50.7.2 | 11 | 50 | 7.2 | pttsocuh_do | Valor en Número Entero | SIN CAMBIO
DESOCUPADAS - ELECTROMEDICOS (ELECTROCARDIOGRAFIA Y ELECTROENCEFALOGRAFIA) | 11.50.7.3 | 11 | 50 | 7.3 | ptelmeduh_do | Valor en Número Entero | SIN CAMBIO
DESOCUPADAS - LABORATORIO | 11.50.7.4 | 11 | 50 | 7.4 | ptlaboruh_do | Valor en Número Entero | SIN CAMBIO
DESOCUPADAS - ESTADISTICA | 11.50.7.5 | 11 | 50 | 7.5 | ptestaduh_do | Valor en Número Entero | SIN CAMBIO
DESOCUPADAS - TECNICO EN ATENCION PRIMARIA (TAP S, PRODIAP S) | 11.50.7.6 | 11 | 50 | 7.6 | ptatpriuh_do | Valor en Número Entero | SIN CAMBIO
DESOCUPADAS - REHABILITACION FISICA | 11.50.7.7 | 11 | 50 | 7.7 | ptrefisuh_do | Valor en Número Entero | SIN CAMBIO
DESOCUPADAS - ANESTESIOLOGIA | 11.50.7.8 | 11 | 50 | 7.8 | ptanestuh_do | Valor en Número Entero | SIN CAMBIO
DESOCUPADAS - RADIOLOGIA | 11.50.7.9 | 11 | 50 | 7.9 | ptradiouh_do | Valor en Número Entero | SIN CAMBIO
DESOCUPADAS - DIETISTA (INCLUYE NUTRICIONISTAS) | 11.50.7.10 | 11 | 50 | 7.10 | ptdietiuh_do | Valor en Número Entero | SIN CAMBIO
DESOCUPADAS - PROMOTORES DE SALUD | 11.50.7.11 | 11 | 50 | 7.11 | ptprsaluh_do | Valor en Número Entero | SIN CAMBIO
DESOCUPADAS - HISTOPATOLOGIA | 11.50.7.12 | 11 | 50 | 7.12 | pthistouh_do | Valor en Número Entero | SIN CAMBIO
DESOCUPADAS - CITOTECNOLOGIA | 11.50.7.13 | 11 | 50 | 7.13 | ptcitotuh_do | Valor en Número Entero | SIN CAMBIO
DESOCUPADAS - BANCO DE SANGRE | 11.50.7.14 | 11 | 50 | 7.14 | ptbcsanuh_do | Valor en Número Entero | SIN CAMBIO
DESOCUPADAS - TECNICO EN INHALOTERAPIA | 11.50.7.15 | 11 | 50 | 7.15 | pttecinhauh_do | Valor en Número Entero | SIN CAMBIO
DESOCUPADAS - PARTERA | 11.50.7.16 | 11 | 50 | 7.16 | parterauh_do | Valor en Número Entero | SIN CAMBIO
DESOCUPADAS - OTROS | 11.50.7.17 | 11 | 50 | 7.17 | ptotrouh_do | Valor en Número Entero | SIN CAMBIO
DESOCUPADAS - OTRO PERSONAL | 11.50.8 | 11 | 50 | 8 | otroperuh_do | Valor en Número Entero | SIN CAMBIO
DESOCUPADAS -PERSONAL ADMINISTRATIVO | 11.50.8.1 | 11 | 50 | 8.1 | oppadmuh_do | Valor en Número Entero | SIN CAMBIO
DESOCUPADAS - DE ARCHIVO CLINICO | 11.50.8.2 | 11 | 50 | 8.2 | oparcliuh_do | Valor en Número Entero | SIN CAMBIO
DESOCUPADAS - CONSERVACION Y MANTENIMIENTO | 11.50.8.3 | 11 | 50 | 8.3 | opconmanuh_do | Valor en Número Entero | SIN CAMBIO
DESOCUPADAS - INTENDENCIA (INCLUYE LAVANDERIA) | 11.50.8.4 | 11 | 50 | 8.4 | opintenuh_do | Valor en Número Entero | SIN CAMBIO
DESOCUPADAS - OTROS | 11.50.8.5 | 11 | 50 | 8.5 | opotrouh_do | Valor en Número Entero | SIN CAMBIO

## CGO_SINERHIAS_2023_RESPALDO (hidden)
Secretaría de Salud
| Subsecretaría de Prevención y Promoción de la Salud | [9 empty] | 1 = VARIABLE A CAPTURAR
| Dirección General de Información en Salud | [9 empty] | 0 = VARIABLE NO ACTIVA POR SU TIPO DE TIPOLOGIA
Homologación de Catálogo - DGIS 2023
Catálogo de Variables SINERHIAS
[15 empty] | TIPOLOGIAS DE CONSULTA EXTERNA | [8 empty] | TIPOLOGIAS DE HOSPITALIZACIÓN | TIPOLOGIAS DE ESTABLECIMIENTOS DE APOYO | [7 empty] | TIPOLOGIA DE ASISTENCIA SOCIAL
Consecutivo | Descripcion de la variable | Orden Completa | Orden | Nivel | Referencia Maestra | Variable | TipoDato | Longitud | NombreVar | EMAT | TipoDato Especifico | Estatus de Variable | VARIABLE HISTORICA | VARIABLE VIGENTE | CS | CES | CLINICA | 98 SME - SMM - HUN | CAP | CSH | UMOVIL / BMOVIL | UNE | CASA / UMP / CDEL | INSALUD / HG / HE / HFR / HI / 99 / HM | ANT | OTR | CTS | LAB | OFI | UM | CRUM | ALM | NA | OBSERVACIONES DE VARIABLE
1 | DATOS CLUES | 0.1.0 | 0 | 1 | 0 | TITULO | TITULO | TITULO | TITULO |  | Titulo del Area o Subarea | Titulo del Area o Subarea | Titulo del Area o Subarea | Titulo del Area o Subarea | 1 | 1 | 1 | 1 | 1 | 1 | 1 | 1 | 1 | 1 | 1 | 1 | 1 | 1 | 1 | 1 | 1 | 1 | 1
2 | CLUES | 0.1.1.FV.02 | 0 | 1 | 1.FV.02 | Y | varchar | 11 | Clue |  | Catalogo Establecimiento Salud (CLUES) | SIN CAMBIO |  |  | 1 | 1 | 1 | 1 | 1 | 1 | 1 | 1 | 1 | 1 | 1 | 1 | 1 | 1 | 1 | 1 | 1 | 1 | 1
3 | INSTITUCION | 0.1.1.FV.03 | 0 | 1 | 1.FV.03 | Y | varchar | 3 | Institucion_Pert |  | Catalogo Establecimiento Salud (CLUES) | SIN CAMBIO |  |  | 1 | 1 | 1 | 1 | 1 | 1 | 1 | 1 | 1 | 1 | 1 | 1 | 1 | 1 | 1 | 1 | 1 | 1 | 1
4 | CLAVE ESTADO | 0.1.1.FV.04 | 0 | 1 | 1.FV.04 | Y | integer | 2 | CveEstado |  | Catalogo Establecimiento Salud (CLUES) | SIN CAMBIO |  |  | 1 | 1 | 1 | 1 | 1 | 1 | 1 | 1 | 1 | 1 | 1 | 1 | 1 | 1 | 1 | 1 | 1 | 1 | 1
5 | NOMBRE ESTADO | 0.1.1.FV.05 | 0 | 1 | 1.FV.05 | Y | varchar | 50 | NEstado |  | Catalogo Establecimiento Salud (CLUES) | SIN CAMBIO |  |  | 1 | 1 | 1 | 1 | 1 | 1 | 1 | 1 | 1 | 1 | 1 | 1 | 1 | 1 | 1 | 1 | 1 | 1 | 1
6 | CLAVE JURISDICCION | 0.1.1.FV.06 | 0 | 1 | 1.FV.06 | Y | integer | 2 | Jurisdiccion |  | Catalogo Establecimiento Salud (CLUES) | SIN CAMBIO |  |  | 1 | 1 | 1 | 1 | 1 | 1 | 1 | 1 | 1 | 1 | 1 | 1 | 1 | 1 | 1 | 1 | 1 | 1 | 1
7 | NOMBRE JURISDICCION | 0.1.1.FV.07 | 0 | 1 | 1.FV.07 | Y | varchar | 50 | Njurisdiccion |  | Catalogo Establecimiento Salud (CLUES) | SIN CAMBIO |  |  | 1 | 1 | 1 | 1 | 1 | 1 | 1 | 1 | 1 | 1 | 1 | 1 | 1 | 1 | 1 | 1 | 1 | 1 | 1
8 | CLAVE MUNICIPIO | 0.1.1.FV.08 | 0 | 1 | 1.FV.08 | Y | integer | 3 | CveMunicipio |  | Catalogo Establecimiento Salud (CLUES) | SIN CAMBIO |  |  | 1 | 1 | 1 | 1 | 1 | 1 | 1 | 1 | 1 | 1 | 1 | 1 | 1 | 1 | 1 | 1 | 1 | 1 | 1
9 | NOMBRE MUNICIPIO | 0.1.1.FV.09 | 0 | 1 | 1.FV.09 | Y | varchar | 50 | NMunicipio |  | Catalogo Establecimiento Salud (CLUES) | SIN CAMBIO |  |  | 1 | 1 | 1 | 1 | 1 | 1 | 1 | 1 | 1 | 1 | 1 | 1 | 1 | 1 | 1 | 1 | 1 | 1 | 1
10 | CLAVE LOCALIDAD | 0.1.1.FV.10 | 0 | 1 | 1.FV.10 | Y | integer | 4 | Localidad |  | Catalogo Establecimiento Salud (CLUES) | SIN CAMBIO |  |  | 1 | 1 | 1 | 1 | 1 | 1 | 1 | 1 | 1 | 1 | 1 | 1 | 1 | 1 | 1 | 1 | 1 | 1 | 1
11 | NOMBRE LOCALIDAD | 0.1.1.FV.11 | 0 | 1 | 1.FV.11 | Y | varchar | 50 | NLocalidad |  | Catalogo Establecimiento Salud (CLUES) | SIN CAMBIO |  |  | 1 | 1 | 1 | 1 | 1 | 1 | 1 | 1 | 1 | 1 | 1 | 1 | 1 | 1 | 1 | 1 | 1 | 1 | 1
12 | TIPO DE ESTABLECIMIENTO | 0.1.1.FV.12 | 0 | 1 | 1.FV.12 | Y | varchar | 2 | Tipo1 |  | Catalogo Establecimiento Salud (CLUES) | SIN CAMBIO |  |  | 1 | 1 | 1 | 1 | 1 | 1 | 1 | 1 | 1 | 1 | 1 | 1 | 1 | 1 | 1 | 1 | 1 | 1 | 1
13 | TIPOLOGIA | 0.1.1.FV.13 | 0 | 1 | 1.FV.13 | Y | varchar | 4 | Tipo2 |  | Catalogo Establecimiento Salud (CLUES) | SIN CAMBIO |  |  | 1 | 1 | 1 | 1 | 1 | 1 | 1 | 1 | 1 | 1 | 1 | 1 | 1 | 1 | 1 | 1 | 1 | 1 | 1
14 | NOMBRE DE LA UNIDAD | 0.1.1.FV.14 | 0 | 1 | 1.FV.14 | Y | varchar | 150 | Nombre |  | Catalogo Establecimiento Salud (CLUES) | SIN CAMBIO |  |  | 1 | 1 | 1 | 1 | 1 | 1 | 1 | 1 | 1 | 1 | 1 | 1 | 1 | 1 | 1 | 1 | 1 | 1 | 1
15 | DOMICILIO | 0.1.1.FV.15 | 0 | 1 | 1.FV.15 | Y | varchar | 150 | Domicilio |  | Catalogo Establecimiento Salud (CLUES) | SIN CAMBIO |  |  | 1 | 1 | 1 | 1 | 1 | 1 | 1 | 1 | 1 | 1 | 1 | 1 | 1 | 1 | 1 | 1 | 1 | 1 | 1
16 | CODIGO POSTAL | 0.1.1.FV.16 | 0 | 1 | 1.FV.16 | Y | integer | 5 | CodigoPostal |  | Catalogo Establecimiento Salud (CLUES) | SIN CAMBIO |  |  | 1 | 1 | 1 | 1 | 1 | 1 | 1 | 1 | 1 | 1 | 1 | 1 | 1 | 1 | 1 | 1 | 1 | 1 | 1
17 | ESTATUS | 0.1.1.FV.17 | 0 | 1 | 1.FV.17 | Y | varchar | 2 | Estatus |  | Catalogo Establecimiento Salud (CLUES) | SIN CAMBIO |  |  | 1 | 1 | 1 | 1 | 1 | 1 | 1 | 1 | 1 | 1 | 1 | 1 | 1 | 1 | 1 | 1 | 1 | 1 | 1
18 | DATOS GENERALES | 1.0.0 | 1 | 0 | 0 | TITULO | TITULO | TITULO | TITULO |  | Titulo del Area o Subarea | Titulo del Area o Subarea | Titulo del Area o Subarea | Titulo del Area o Subarea | 1 | 1 | 1 | 1 | 1 | 1 | 1 | 1 | 1 | 1 | 1 | 1 | 1 | 1 | 1 | 1 | 1 | 1 | 1
19 | SERVICIOS DEL INMUEBLE | 1.1.0 | 1 | 1 | 0 | TITULO | TITULO | TITULO | TITULO |  | Titulo del Area o Subarea | Titulo del Area o Subarea | Titulo del Area o Subarea | Titulo del Area o Subarea | 1 | 1 | 1 | 1 | 1 | 1 | 1 | 1 | 1 | 1 | 1 | 1 | 1 | 1 | 1 | 1 | 1 | 1 | 1
20 | ¿CUENTA CON SERVICIO DE AGUA POTABLE? | 1.1.1 | 1 | 1 | 1 | Y | boolean | 2 | aguapota |  | Valor logico "SI / NO" | SIN CAMBIO |  |  | 1 | 1 | 1 | 1 | 1 | 1 | 1 | 1 | 1 | 1 | 1 | 1 | 1 | 1 | 1 | 1 | 1 | 1 | 1 | Se habilita variable parala tipologia UM - Unidad Movil del tipo de Establecimiento de Apoyo
21 | ¿CUENTA CON UNA RED MUNICIPAL DE ABASTECIMIENTO DE AGUA ? | 1.1.1.1 | 1 | 1 | 1.1 | Y | boolean | 2 | aguaredmun |  | Valor logico "SI / NO" | SIN CAMBIO |  |  | 1 | 1 | 1 | 1 | 1 | 1 | 0 | 1 | 1 | 1 | 1 | 1 | 1 | 1 | 1 | 0 | 1 | 1 | 1
22 | ¿CUENTA CON POZO DE AGUA? | 1.1.1.2 | 1 | 1 | 1.2 | Y | boolean | 2 | aguapozo |  | Valor logico "SI / NO" | SIN CAMBIO |  |  | 1 | 1 | 1 | 1 | 1 | 1 | 0 | 1 | 1 | 1 | 1 | 1 | 1 | 1 | 1 | 0 | 1 | 1 | 1
23 | ¿CUENTA CON ALMACENAMIENTO DE AGUA POR CISTERNA? | 1.1.1.3 | 1 | 1 | 1.3 | Y | boolean | 2 | aguacisterna |  | Valor logico "SI / NO" | SIN CAMBIO |  |  | 1 | 1 | 1 | 1 | 1 | 1 | 0 | 1 | 1 | 1 | 1 | 1 | 1 | 1 | 1 | 0 | 1 | 1 | 1
24 | ¿CUENTA CON OTRA FUENTE DE ABASTECIMIENTO DE AGUA? | 1.1.1.4 | 1 | 1 | 1.4 | Y | boolean | 2 | aguaotra |  | Valor logico "SI / NO" | SIN CAMBIO |  |  | 1 | 1 | 1 | 1 | 1 | 1 | 1 | 1 | 1 | 1 | 1 | 1 | 1 | 1 | 1 | 1 | 1 | 1 | 1
25 | ¿CUENTA SERVICIO DE ENERGIA ELECTRICA? | 1.1.2 | 1 | 1 | 2 | Y | boolean | 2 | electrici |  | Valor logico "SI / NO" | SIN CAMBIO |  |  | 1 | 1 | 1 | 1 | 1 | 1 | 1 | 1 | 1 | 1 | 1 | 1 | 1 | 1 | 1 | 1 | 1 | 1 | 1
26 | ¿CUENTA CON INSTALACION DE ENERGIA ELECTRICA? | 1.1.2.1 | 1 | 1 | 2.1 | Y | boolean | 2 | eleinst |  | Valor logico "SI / NO" | SIN CAMBIO |  |  | 1 | 1 | 1 | 1 | 1 | 1 | 1 | 1 | 1 | 1 | 1 | 1 | 1 | 1 | 1 | 1 | 1 | 1 | 1
27 | ¿CUENTA CON SISTEMA DE PANELES SOLARES? | 1.1.2.5 | 1 | 1 | 2.5 | Y | boolean | 2 | elepanel |  | Valor logico "SI / NO" | SIN CAMBIO |  |  | 1 | 1 | 1 | 1 | 1 | 1 | 0 | 1 | 1 | 1 | 1 | 1 | 1 | 1 | 1 | 0 | 1 | 1 | 1
28 | ¿CUENTA CON TIERRA FISICA? | 1.1.2.6 | 1 | 1 | 2.6 | Y | boolean | 2 | tierafis |  | Valor logico "SI / NO" | SIN CAMBIO |  |  | 1 | 1 | 1 | 1 | 1 | 1 | 0 | 1 | 1 | 1 | 1 | 1 | 1 | 1 | 1 | 0 | 1 | 1 | 1
29 | ¿CUENTA CON PARARRAYOS? | 1.1.2.7 | 1 | 1 | 2.7 | Y | boolean | 2 | pararayos |  | Valor logico "SI / NO" | SIN CAMBIO |  |  | 1 | 1 | 1 | 1 | 1 | 1 | 0 | 1 | 1 | 1 | 1 | 1 | 1 | 1 | 1 | 0 | 1 | 1 | 1
30 | ¿CUENTA SISTEMA DE DRENAJE? | 1.1.3 | 1 | 1 | 3 | Y | boolean | 2 | drenaje |  | Valor logico "SI / NO" | SIN CAMBIO |  |  | 1 | 1 | 1 | 1 | 1 | 1 | 0 | 1 | 1 | 1 | 1 | 1 | 0 | 0 | 1 | 0 | 1 | 1 | 1
31 | ¿CUENTA CON FOSA SEPTICA? | 1.1.3.2 | 1 | 1 | 3.2 | Y | boolean | 2 | drenajepozo |  | Valor logico "SI / NO" | SIN CAMBIO |  |  | 1 | 1 | 1 | 1 | 1 | 1 | 0 | 1 | 1 | 1 | 1 | 1 | 0 | 0 | 1 | 0 | 1 | 0 | 1
32 | ¿CUENTA CON SERVICIO DE GAS? (TANQUE ESTACIONARIO, NATURAL, OTRO) | 1.1.4 | 1 | 1 | 4 | Y | boolean | 2 | servgas |  | Valor logico "SI / NO" | SIN CAMBIO |  |  | 1 | 1 | 1 | 1 | 1 | 1 | 0 | 1 | 1 | 1 | 1 | 1 | 0 | 1 | 1 | 0 | 1 | 1 | 1
33 | ¿CUENTA CON RADIO (BANDA CIVIL)? | 1.1.5 | 1 | 2 | 5 | Y | boolean | 2 | radiobc |  | Valor logico "SI / NO" | SIN CAMBIO |  |  | 1 | 1 | 1 | 1 | 1 | 1 | 1 | 1 | 1 | 1 | 1 | 1 | 0 | 1 | 0 | 1 | 1 | 1 | 1
34 | NUMERO DE BAÑOS PUBLICOS (INODOROS Y MINGITORIOS) | 1.1.6.1 | 1 | 1 | 6.1 | Y | integer | 5 | sanitpub |  | Valor en Número Entero | SIN CAMBIO |  |  | 1 | 1 | 1 | 1 | 1 | 1 | 0 | 1 | 1 | 1 | 1 | 1 | 0 | 1 | 1 | 0 | 1 | 1 | 1
35 | NUMERO DE BAÑOS PARA EL PERSONAL (INODOROS Y MINGITORIO) | 1.1.6.2 | 1 | 1 | 6.2 | Y | integer | 5 | sanitpers |  | Valor en Número Entero | SIN CAMBIO |  |  | 1 | 1 | 1 | 1 | 1 | 1 | 0 | 1 | 1 | 1 | 1 | 1 | 0 | 1 | 1 | 0 | 1 | 1 | 1
36 | NUMERO DE BAÑOS PARA PACIENTES (INODOROS Y MINGITORIO) | 1.1.6.3 | 1 | 1 | 6.3 | Y | integer | 5 | sanitpasc |  | Valor en Número Entero | SIN CAMBIO |  |  | 1 | 1 | 1 | 1 | 1 | 1 | 0 | 1 | 1 | 1 | 0 | 1 | 0 | 0 | 0 | 0 | 1 | 0 | 1
37 | NUMERO DE BAÑOS PARA DISCAPACITADOS (INODORO) | 1.1.6.4 | 1 | 1 | 6.4 | Y | integer | 5 | sanitdisc |  | Valor en Número Entero | SIN CAMBIO |  |  | 1 | 1 | 1 | 1 | 1 | 1 | 0 | 1 | 1 | 1 | 1 | 1 | 0 | 1 | 0 | 0 | 1 | 0 | 1
38 | SISTEMA DE TELESALUD | 1.3.0 | 1 | 3 | 0 | TITULO | TITULO | TITULO | TITULO |  | Titulo del Area o Subarea | Titulo del Area o Subarea | Titulo del Area o Subarea | Titulo del Area o Subarea | 1 | 1 | 1 | 1 | 1 | 1 | 0 | 1 | 1 | 1 | 0 | 0 | 0 | 0 | 0 | 0 | 1 | 0 | 0
39 | ¿CUENTA CON AREA ESPECIFICA DE TELESALUD? | 1.3.1.1 | 1 | 3 | 1.1 | Y | boolean | 2 | telemedarea |  | Valor logico "SI / NO" | SIN CAMBIO |  |  | 1 | 1 | 1 | 1 | 1 | 1 | 0 | 1 | 1 | 1 | 0 | 0 | 0 | 0 | 0 | 0 | 1 | 0 | 0
40 | ¿CUENTA CON ESTACION PARA TELEMEDICINA-TELESALUD? | 1.3.1.2 | 1 | 3 | 1.2 | Y | boolean | 2 | telemed |  | Valor logico "SI / NO" | SIN CAMBIO |  |  | 1 | 1 | 1 | 1 | 1 | 1 | 0 | 1 | 1 | 1 | 0 | 0 | 0 | 0 | 0 | 0 | 1 | 0 | 0
41 | ANCHO DE BANDA DISPONIBLE PARA SERVICIO DE TELESALUD EN MB | 1.3.1.3 | 1 | 3 | 1.3 | Y | varchar | 5 | telemedanchoban |  | Lista de Opciones | SIN CAMBIO |  |  | 1 | 1 | 1 | 1 | 1 | 1 | 0 | 1 | 1 | 1 | 0 | 0 | 0 | 0 | 0 | 0 | 1 | 0 | 0
42 | ¿CUENTA CON EQUIPO DE VIDEOCONFERENCIA? | 1.3.1.4 | 1 | 3 | 1.4 | Y | boolean | 2 | telemedvideoconfe |  | Valor logico "SI / NO" | SIN CAMBIO |  |  | 1 | 1 | 1 | 1 | 1 | 1 | 0 | 1 | 1 | 1 | 0 | 0 | 0 | 0 | 0 | 0 | 1 | 0 | 0
43 | ¿CUENTA CON EQUIPO DE COMPUTO ESPECIFICO PARA TELESALUD? | 1.3.1.5 | 1 | 3 | 1.5 | Y | boolean | 2 | telemedcomsofimg |  | Valor logico "SI / NO" | SIN CAMBIO |  |  | 1 | 1 | 1 | 1 | 1 | 1 | 0 | 1 | 1 | 1 | 0 | 0 | 0 | 0 | 0 | 0 | 1 | 0 | 0
44 | ¿CUENTA CON SOFTWARE PARA TELEMEDICNA-TELESALUD? | 1.3.1.6 | 1 | 3 | 1.6 | Y | boolean | 2 | telemedsoftimg |  | Valor logico "SI / NO" | SIN CAMBIO |  |  | 1 | 1 | 1 | 1 | 1 | 1 | 0 | 1 | 1 | 1 | 0 | 0 | 0 | 0 | 0 | 0 | 1 | 0 | 0
45 | EXPEDIENTE CLINICO ELECTRONICO | 1.3.2 | 1 | 3 | 1.3.2 | TITULO | TITULO | TITULO | TITULO |  | Titulo del Area o Subarea | Titulo del Area o Subarea | Titulo del Area o Subarea | Titulo del Area o Subarea | 1 | 1 | 1 | 1 | 1 | 1 | 1 | 1 | 1 | 1 | 0 | 0 | 0 | 0 | 0 | 1 | 1 | 0 | 0
46 | ¿CUENTA CON EXPEDIENTE CLINICO ELECTRONICO? | 1.3.2.1 | 1 | 3 | 2.1 | Y | boolean | 2 | expclin |  | Valor logico "SI / NO" | SIN CAMBIO |  |  | 1 | 1 | 1 | 1 | 1 | 1 | 1 | 1 | 1 | 1 | 0 | 0 | 0 | 0 | 0 | 1 | 1 | 0 | 0 | Se habilita variable para la tipologia (UMOVIL/BMOVIL - UM) para Unidades Moviles en su tipo Establecimiento de apoyo y para las de Consulta Externa
47 | NOMBRE DEL EXPEDIENTE CLINICO ELECTRONICO | 1.3.2.2 | 1 | 3 | 2.2 | Y | varchar | 75 | nomexp |  | Cadena de Texto | SIN CAMBIO |  |  | 1 | 1 | 1 | 1 | 1 | 1 | 1 | 1 | 1 | 1 | 0 | 0 | 0 | 0 | 0 | 1 | 1 | 0 | 0 | Se habilita variable para la tipologia (UMOVIL/BMOVIL - UM) para Unidades Moviles en su tipo Establecimiento de apoyo y para las de Consulta Externa
48 | DIMENSIONAMIENTO DE ESPACIOS -- SUPERFICIES (M2) | 1.4.0 | 1 | 4 | 0 | TITULO | TITULO | TITULO | TITULO |  | Titulo del Area o Subarea | Titulo del Area o Subarea | Titulo del Area o Subarea | Titulo del Area o Subarea | 1 | 1 | 1 | 1 | 1 | 1 | 0 | 1 | 1 | 1 | 0 | 0 | 0 | 1 | 1 | 0 | 1 | 1 | 1
49 | NUMERO TOTAL DE METROS CUADRADOS DE TERRENO | 1.4.1.1 | 1 | 4 | 1.1 | Y | integer | 7 | superterreno |  | Valor en Número Entero | SIN CAMBIO |  |  | 1 | 1 | 1 | 1 | 1 | 1 | 0 | 1 | 1 | 1 | 1 | 1 | 1 | 1 | 1 | 0 | 1 | 1 | 1
50 | NUMERO TOTAL DE METROS CUADRADOS DE CONSTRUCCION | 1.4.1.2 | 1 | 4 | 1.2 | Y | integer | 7 | superconst |  | Valor en Número Entero | SIN CAMBIO |  |  | 1 | 1 | 1 | 1 | 1 | 1 | 0 | 1 | 1 | 1 | 1 | 1 | 1 | 1 | 1 | 0 | 1 | 1 | 1
51 | NUMERO DE METROS CUADRADOS DE SUPERFICIE EXTERIOR | 1.4.1.3 | 1 | 4 | 1.3 | Y | integer | 7 | superext |  | Valor en Número Entero | SIN CAMBIO |  |  | 1 | 1 | 1 | 1 | 1 | 1 | 0 | 1 | 1 | 1 | 1 | 1 | 1 | 1 | 1 | 0 | 1 | 0 | 1
52 | NUMERO DE METROS CUADRADOS DE SUPERFICIE JARDINADA | 1.4.1.4 | 1 | 4 | 1.4 | Y | integer | 7 | superjardin |  | Valor en Número Entero | SIN CAMBIO |  |  | 1 | 1 | 1 | 1 | 1 | 1 | 0 | 1 | 1 | 1 | 1 | 1 | 1 | 1 | 1 | 0 | 1 | 0 | 1
53 | NUMERO DE EDIFICIOS QUE CONFORMAN EL ESTABLECIMIENTO | 1.4.1.5 | 1 | 4 | 1.5 | Y | integer | 3 | superedif |  | Valor en Número Entero | SIN CAMBIO |  |  | 1 | 1 | 1 | 1 | 1 | 1 | 0 | 1 | 1 | 1 | 1 | 1 | 1 | 1 | 1 | 0 | 1 | 0 | 1
54 | ¿CUANTOS NIVELES TIENE LA UNIDAD? | 1.4.1.6 | 1 | 4 | 1.6 | Y | integer | 3 | niveles |  | Valor en Número Entero | SIN CAMBIO |  |  | 1 | 1 | 1 | 1 | 1 | 1 | 0 | 1 | 1 | 1 | 1 | 1 | 1 | 1 | 1 | 0 | 1 | 0 | 1
55 | INFORMACION DE TECNOLOGIA Y CONECTIVIDAD | 1.5.0 | 1 | 5 | 0 | TITULO | TITULO | TITULO | TITULO |  | Titulo del Area o Subarea | Titulo del Area o Subarea | Titulo del Area o Subarea | Titulo del Area o Subarea | 1 | 1 | 1 | 1 | 1 | 1 | 1 | 1 | 1 | 1 | 0 | 0 | 0 | 1 | 1 | 1 | 1 | 1 | 0
56 | NUMERO DE COMPUTADORAS FUNCIONALES EN ESTABLECIMIENTO (LAPTOP Y PC) | 1.5.01 | 1 | 5 | 01 | Y | integer | 5 | numpc |  | Valor en Número Entero | SIN CAMBIO |  |  | 1 | 1 | 1 | 1 | 1 | 1 | 1 | 1 | 1 | 1 | 0 | 0 | 0 | 1 | 1 | 1 | 1 | 1 | 0 | Se habilita variable parala tipologia UM - Unidad Movil del tipo de Establecimiento de Apoyo
57 | ¿CUANTOS CONSULTORIOS CUENTAN CON COMPUTADORA FUNCIONAL? | 1.5.02 | 1 | 5 | 02 | Y | integer | 5 | icucuentconscom |  | Valor en Número Entero | SIN CAMBIO |  |  | 1 | 1 | 1 | 1 | 1 | 1 | 1 | 1 | 1 | 1 | 0 | 0 | 0 | 0 | 0 | 0 | 1 | 0 | 0 | Se habilita variable parala tipologia UMOVIL/ BMOVIL - Unidad Movil del tipo de Consulta Externa
58 | ¿CUANTAS COMPUTADORAS FUNCIONALES HAY EN LA DIRECCION? | 1.5.03 | 1 | 5 | 03 | Y | integer | 5 | icucompdirc |  | Valor en Número Entero | SIN CAMBIO |  |  | 1 | 1 | 1 | 1 | 1 | 1 | 0 | 1 | 0 | 1 | 0 | 0 | 0 | 0 | 0 | 0 | 1 | 0 | 0
59 | ¿CUANTAS COMPUTADORAS FUNCIONALES HAY EN LA FARMACIA? | 1.5.04 | 1 | 5 | 04 | Y | integer | 5 | icucompfarm |  | Valor en Número Entero | SIN CAMBIO |  |  | 1 | 1 | 1 | 1 | 1 | 1 | 0 | 1 | 1 | 1 | 0 | 0 | 0 | 0 | 0 | 0 | 1 | 0 | 0
60 | ¿CUANTAS COMPUTADORAS FUNCIONALES HAY EN EL AREA DE ESTADISTICA? | 1.5.05 | 1 | 5 | 05 | Y | integer | 5 | icucomest |  | Valor en Número Entero | SIN CAMBIO |  |  | 1 | 1 | 1 | 1 | 1 | 1 | 0 | 1 | 0 | 1 | 0 | 0 | 0 | 0 | 0 | 0 | 1 | 0 | 0
61 | ¿CUANTAS COMPUTADORAS FUNCIONALES HAY EN EL AREA DE INFORMATICA? | 1.5.06 | 1 | 5 | 06 | Y | integer | 5 | icucominf |  | Valor en Número Entero | SIN CAMBIO |  |  | 1 | 1 | 1 | 1 | 1 | 1 | 0 | 1 | 0 | 1 | 0 | 0 | 0 | 0 | 1 | 0 | 1 | 0 | 0
62 | ¿QUE TIPO DE CONEXION A INTERNET TIENE EN SU ESTABLECIMIENTO DE SALUD? | 1.5.7.01 | 1 | 5 | 7.01 | Y | varchar | 50 | icutipointer |  | Lista de Opciones | SIN CAMBIO |  |  | 1 | 1 | 1 | 1 | 1 | 1 | 1 | 1 | 1 | 1 | 0 | 0 | 0 | 1 | 1 | 1 | 1 | 1 | 0 | Se habilita variable para la tipologia (UMOVIL/BMOVIL - UM) para Unidades Moviles en su tipo Establecimiento de apoyo y para las de Consulta Externa
63 | ¿CUANTO ANCHO DE BANDA TIENE EL SERVICIO DE INTERNET? | 1.5.7.02 | 1 | 5 | 7.02 | Y | varchar | 5 | anchoban |  | Lista de Opciones | SIN CAMBIO |  |  | 1 | 1 | 1 | 1 | 1 | 1 | 1 | 1 | 1 | 1 | 0 | 0 | 0 | 1 | 1 | 1 | 1 | 1 | 0 | Se habilita variable para la tipologia (UMOVIL/BMOVIL - UM) para Unidades Moviles en su tipo Establecimiento de apoyo y para las de Consulta Externa
64 | NUMERO DE USUARIOS POR CONEXION DE INTERNET | 1.5.7.03 | 1 | 5 | 7.03 | Y | integer | 5 | icuusconexinter |  | Valor en Número Entero | SIN CAMBIO |  |  | 1 | 1 | 1 | 1 | 1 | 1 | 1 | 1 | 1 | 1 | 0 | 0 | 0 | 1 | 1 | 1 | 1 | 1 | 0 | Se habilita variable para la tipologia (UMOVIL/BMOVIL - UM) para Unidades Moviles en su tipo Establecimiento de apoyo y para las de Consulta Externa
65 | ¿QUIEN PAGA EL INTERNET DE SU ESTABLECIMIENTO DE SALUD? | 1.5.7.04 | 1 | 5 | 7.04 | Y | varchar | 50 | icuquienpaga |  | Lista de Opciones | SIN CAMBIO |  |  | 1 | 1 | 1 | 1 | 1 | 1 | 1 | 1 | 0 | 1 | 0 | 0 | 0 | 1 | 1 | 1 | 1 | 1 | 0 | Se habilita variable para la tipologia (UMOVIL/BMOVIL - UM) para Unidades Moviles en su tipo Establecimiento de apoyo y para las de Consulta Externa
66 | ¿HAY INTERNET EN LA DIRECCION? | 1.5.7.05 | 1 | 5 | 7.05 | Y | boolean | 2 | icuinterdirec |  | Valor logico "SI / NO" | SIN CAMBIO |  |  | 1 | 1 | 1 | 1 | 1 | 1 | 0 | 1 | 0 | 1 | 0 | 0 | 0 | 1 | 0 | 0 | 1 | 0 | 0
67 | ¿HAY INTERNET EN LA FARMACIA? | 1.5.7.06 | 1 | 5 | 7.06 | Y | boolean | 2 | icuinterfarm |  | Valor logico "SI / NO" | SIN CAMBIO |  |  | 1 | 1 | 1 | 1 | 1 | 1 | 0 | 1 | 1 | 1 | 0 | 0 | 0 | 0 | 0 | 0 | 1 | 0 | 0
68 | ¿HAY INTERNET EN EL AREA DE ESTADISTICA? | 1.5.7.07 | 1 | 5 | 7.07 | Y | boolean | 2 | icuinterest |  | Valor logico "SI / NO" | SIN CAMBIO |  |  | 1 | 1 | 1 | 1 | 1 | 1 | 0 | 1 | 0 | 1 | 0 | 0 | 0 | 0 | 1 | 0 | 1 | 0 | 0
69 | ¿HAY INTERNET EN EL AREA DE INFORMATICA? | 1.5.7.08 | 1 | 5 | 7.08 | Y | boolean | 2 | icuintinf |  | Valor logico "SI / NO" | SIN CAMBIO |  |  | 1 | 1 | 1 | 1 | 1 | 1 | 0 | 1 | 0 | 1 | 0 | 0 | 0 | 0 | 1 | 0 | 1 | 0 | 0
70 | ¿CUANTOS CONSULTORIOS TIENEN INTERNET? | 1.5.7.09 | 1 | 5 | 7.09 | Y | integer | 5 | icucuantinterconsul |  | Valor en Número Entero | SIN CAMBIO |  |  | 1 | 1 | 1 | 1 | 1 | 1 | 1 | 1 | 1 | 1 | 0 | 0 | 0 | 0 | 0 | 0 | 1 | 0 | 0 | Se habilita variable parala tipologia UMOVIL/ BMOVIL - Unidad Movil del tipo de Consulta Externa
71 | AREAS DE SERVICIOS MEDICOS | 2.0.0 | 2 | 0 | 0 | TITULO | TITULO | TITULO | TITULO |  | Titulo del Area o Subarea | Titulo del Area o Subarea | Titulo del Area o Subarea | Titulo del Area o Subarea | 1 | 1 | 1 | 1 | 1 | 1 | 1 | 1 | 1 | 1 | 0 | 0 | 0 | 1 | 0 | 1 | 0 | 0 | 0
72 | CONSULTA EXTERNA BASICA | 2.1.0 | 2 | 1 | 0 | TITULO | TITULO | TITULO | TITULO |  | Titulo del Area o Subarea | Titulo del Area o Subarea | Titulo del Area o Subarea | Titulo del Area o Subarea | 1 | 1 | 1 | 1 | 1 | 1 | 1 | 1 | 1 | 1 | 0 | 0 | 0 | 1 | 0 | 0 | 0 | 0 | 0
73 | ¿CUENTA CON AREA DE CONSULTA EXTERNA BASICA? | 2.1.1.0.A | 2 | 1 | 1.0.A | Y | boolean | 2 | areacoextbas |  | Valor logico "SI / NO" | SIN CAMBIO |  |  | 1 | 1 | 1 | 1 | 1 | 1 | 1 | 1 | 1 | 1 | 0 | 0 | 0 | 0 | 0 | 0 | 0 | 0 | 0
74 | NUMERO DE CONSULTORIOS DE MEDICINA GENERAL | 2.1.1.1.A | 2 | 1 | 1.1.A | Y | integer | 5 | consgeneral |  | Valor en Número Entero | SIN CAMBIO |  |  | 1 | 1 | 1 | 1 | 1 | 1 | 1 | 1 | 1 | 1 | 0 | 0 | 0 | 0 | 0 | 0 | 0 | 0 | 0
75 | NUMERO DE CONSULTORIOS DE MEDICINA FAMILIAR | 2.1.1.4.A | 2 | 1 | 1.4.A | Y | integer | 5 | consmedfam |  | Valor en Número Entero | SIN CAMBIO |  |  | 0 | 0 | 0 | 0 | 0 | 0 | 0 | 0 | 0 | 0 | 0 | 0 | 0 | 0 | 0 | 0 | 0 | 0 | 0
76 | ¿CUENTA CON SERVICIO DE MEDICINA PREVENTIVA Y TERAPIA DE HIDRATACION ORAL? | 2.1.1.5 | 2 | 1 | 1.5 | Y | boolean | 2 | medipreven |  | Valor logico "SI / NO" | SIN CAMBIO |  |  | 1 | 1 | 1 | 1 | 1 | 1 | 0 | 1 | 1 | 1 | 0 | 0 | 0 | 0 | 0 | 0 | 0 | 0 | 0
77 | NUMERO DE CONSULTORIOS DE MEDICINA PREVENTIVA | 2.1.1.6.A | 2 | 1 | 1.6.A | Y | integer | 5 | consmedprev |  | Valor en Número Entero | SIN CAMBIO |  |  | 1 | 1 | 1 | 1 | 1 | 1 | 0 | 1 | 1 | 1 | 0 | 0 | 0 | 0 | 0 | 0 | 0 | 0 | 0
78 | ¿CUANTAS SALAS DE ESPERA DE (FAMILIARES - PACIENTES) TIENE LA UNIDAD ? | 2.1.1.2.1 | 2 | 1 | 1.2.1 | Y | integer | 5 | salasesp2_1_2 |  | Valor en Número Entero | SIN CAMBIO |  |  | 1 | 1 | 1 | 1 | 1 | 1 | 0 | 1 | 0 | 1 | 0 | 0 | 0 | 1 | 0 | 0 | 0 | 0 | 0
79 | QUE CAPACIDAD EN NUMERO DE PERSONAS TIENE LA SALA DE ESPERA | 2.1.1.2.2 | 2 | 1 | 1.2.2 | Y | integer | 5 | salasespcap2_1_2 |  | Valor en Número Entero | SIN CAMBIO |  |  | 1 | 1 | 1 | 1 | 1 | 1 | 0 | 1 | 0 | 1 | 0 | 0 | 0 | 1 | 0 | 0 | 0 | 0 | 0
80 | EQUIPO EN CONSULTORIO DE MEDICINA GENERAL | 2.1.1.B.0 | 2 | 1 | 1.B.0 | TITULO | TITULO | TITULO | TITULO |  | Titulo del Area o Subarea | Titulo del Area o Subarea | Titulo del Area o Subarea | Titulo del Area o Subarea | 1 | 1 | 1 | 1 | 1 | 1 | 1 | 1 | 1 | 1 | 0 | 1 | 0 | 0 | 0 | 0 | 0 | 0 | 0
81 | ESFIGMOMANOMETRO MERCURIAL | 2.1.1.B.01 | 2 | 1 | 1.B.01 | Y | integer | 5 | 531_116_0328 |  | Valor en Número Entero | SIN CAMBIO |  |  | 1 | 1 | 1 | 1 | 1 | 1 | 1 | 1 | 1 | 1 | 0 | 1 | 0 | 0 | 0 | 0 | 0 | 0 | 0
82 | ESFIGMOMANOMETRO ANEROIDE | 2.1.1.B.02 | 2 | 1 | 1.B.02 | Y | integer | 5 | 531_116_0369 |  | Valor en Número Entero | SIN CAMBIO |  |  | 1 | 1 | 1 | 1 | 1 | 1 | 1 | 1 | 1 | 1 | 0 | 1 | 0 | 0 | 0 | 0 | 0 | 0 | 0
83 | ESFIGMOMANOMETRO ELECTRONICO | 2.1.1.B.03 | 2 | 1 | 1.B.03 | Y | integer | 5 | 13106 |  | Valor en Número Entero | SIN CAMBIO |  |  | 1 | 1 | 1 | 1 | 1 | 1 | 1 | 1 | 1 | 1 | 0 | 1 | 0 | 0 | 0 | 0 | 0 | 0 | 0
84 | ESTETOSCOPIO BIAURICULAR | 2.1.1.B.04 | 2 | 1 | 1.B.04 | Y | integer | 5 | 13750 |  | Valor en Número Entero | SIN CAMBIO |  |  | 1 | 1 | 1 | 1 | 1 | 1 | 1 | 1 | 1 | 1 | 0 | 1 | 0 | 0 | 0 | 0 | 0 | 0 | 0
85 | ESTETOSCOPIO FETAL O DE PINARD | 2.1.1.B.05 | 2 | 1 | 1.B.05 | Y | integer | 5 | 32659 |  | Valor en Número Entero | SIN CAMBIO |  |  | 1 | 1 | 1 | 1 | 1 | 1 | 1 | 1 | 1 | 1 | 0 | 0 | 0 | 0 | 0 | 0 | 0 | 0 | 0
86 | ESTUCHE DE DIAGNOSTICO COMPLETO (OFTALMOSCOPIO Y OTOSCOPIO) | 2.1.1.B.06 | 2 | 1 | 1.B.06 | Y | integer | 5 | estuchediag |  | Valor en Número Entero | SIN CAMBIO |  |  | 1 | 1 | 1 | 1 | 1 | 1 | 1 | 1 | 1 | 1 | 0 | 1 | 0 | 0 | 0 | 0 | 0 | 0 | 0
87 | BASCULA CON ESTADIMETRO | 2.1.1.B.07 | 2 | 1 | 1.B.07 | Y | integer | 5 | 35323 |  | Valor en Número Entero | SIN CAMBIO |  |  | 1 | 1 | 1 | 1 | 1 | 1 | 1 | 1 | 1 | 1 | 0 | 0 | 0 | 0 | 0 | 0 | 0 | 0 | 0
88 | BASCULA PARA BEBE | 2.1.1.B.08 | 2 | 1 | 1.B.08 | Y | integer | 5 | 35324 |  | Valor en Número Entero | SIN CAMBIO |  |  | 1 | 1 | 1 | 1 | 1 | 1 | 1 | 1 | 0 | 1 | 0 | 0 | 0 | 0 | 0 | 0 | 0 | 0 | 0 | Se habilita variable parala tipologia UMOVIL/ BMOVIL - Unidad Movil del tipo de Consulta Externa
89 | LAMPARA DE HAZ DIRECCIONABLE | 2.1.1.B.09 | 2 | 1 | 1.B.09 | Y | integer | 5 | 36843 |  | Valor en Número Entero | SIN CAMBIO |  |  | 1 | 1 | 1 | 1 | 1 | 1 | 0 | 1 | 1 | 1 | 0 | 0 | 0 | 0 | 0 | 0 | 0 | 0 | 0
90 | MESA DE EXPLORACION GENERAL | 2.1.1.B.10 | 2 | 1 | 1.B.10 | Y | integer | 5 | 36065 |  | Valor en Número Entero | SIN CAMBIO |  |  | 1 | 1 | 1 | 1 | 1 | 1 | 1 | 1 | 1 | 1 | 0 | 0 | 0 | 0 | 0 | 0 | 0 | 0 | 0
91 | CARTILLAS DE AGUDEZA VISUAL | 2.1.1.B.11 | 2 | 1 | 1.B.11 | Y | integer | 5 | 16800 |  | Valor en Número Entero | SIN CAMBIO |  |  | 1 | 1 | 1 | 1 | 1 | 1 | 0 | 1 | 0 | 1 | 0 | 0 | 0 | 0 | 0 | 0 | 0 | 0 | 0
92 | TERMOMETRO INFRARROJO | 2.1.1.B.12 | 2 | 1 | 1.B.12 | Y | integer | 5 | 14028 |  | Valor en Número Entero | SIN CAMBIO |  |  | 1 | 1 | 1 | 1 | 1 | 1 | 1 | 1 | 0 | 1 | 0 | 0 | 0 | 0 | 0 | 0 | 0 | 0 | 0
93 | CARDIOTOCOGRAFO | 2.1.1.B.13 | 2 | 1 | 1.B.13 | Y | integer | 5 | 37796 |  | Valor en Número Entero | SIN CAMBIO |  |  | 1 | 1 | 1 | 1 | 1 | 1 | 0 | 1 | 0 | 1 | 0 | 0 | 0 | 0 | 0 | 0 | 0 | 0 | 0
94 | ELECTROCARDIOGRAFO | 2.1.1.B.14 | 2 | 1 | 1.B.14 | Y | integer | 5 | 36369 |  | Valor en Número Entero | SIN CAMBIO |  |  | 1 | 1 | 1 | 1 | 1 | 1 | 0 | 1 | 0 | 1 | 0 | 0 | 0 | 0 | 0 | 0 | 0 | 0 | 0
95 | FONODETECTOR DE LATIDOS FETALES | 2.1.1.B.15 | 2 | 1 | 1.B.15 | Y | integer | 5 | 35067 |  | Valor en Número Entero | SIN CAMBIO |  |  | 1 | 1 | 1 | 1 | 1 | 1 | 0 | 1 | 0 | 1 | 0 | 0 | 0 | 0 | 0 | 0 | 0 | 0 | 0
96 | NEGATOSCOPIO | 2.1.1.B.16 | 2 | 1 | 1.B.16 | Y | integer | 5 | 40988 |  | Valor en Número Entero | SIN CAMBIO |  |  | 1 | 1 | 1 | 1 | 1 | 1 | 0 | 1 | 0 | 1 | 0 | 0 | 0 | 0 | 0 | 0 | 0 | 0 | 0
97 | REFRIGERADOR PARA VACUNAS | 2.1.1.B.17 | 2 | 1 | 1.B.17 | Y | integer | 5 | 533_786_0034 |  | Valor en Número Entero | SIN CAMBIO |  |  | 1 | 1 | 1 | 1 | 1 | 1 | 0 | 1 | 1 | 1 | 0 | 0 | 0 | 0 | 0 | 0 | 0 | 0 | 0
98 | NUMERO DE CONSULTORIOS DE PLANIFICACION FAMILIAR | 2.1.1.18.A | 2 | 1 | 1.18.A | Y | integer | 5 | consrepod |  | Valor en Número Entero | SIN CAMBIO |  |  | 1 | 1 | 1 | 1 | 0 | 1 | 0 | 1 | 0 | 1 | 0 | 0 | 0 | 0 | 0 | 0 | 0 | 0 | 0
99 | BALANZA ELECTRONICA PARA SILLA DE RUEDAS | 2.1.1.B.21 | 2 | 1 | 1.B.21 | Y | integer | 5 | balansillarue |  | Valor en Número Entero | SIN CAMBIO |  |  | 1 | 1 | 1 | 1 | 1 | 1 | 0 | 1 | 0 | 1 | 0 | 0 | 0 | 0 | 0 | 0 | 0 | 0 | 0
100 | CONSULTORIO DE ESTOMATOLOGIA | 2.1.2.0 | 2 | 1 | 2.0 | TITULO | TITULO | TITULO | TITULO |  | Titulo del Area o Subarea | Titulo del Area o Subarea | Titulo del Area o Subarea | Titulo del Area o Subarea | 1 | 1 | 1 | 1 | 1 | 1 | 1 | 1 | 1 | 1 | 0 | 0 | 0 | 0 | 0 | 0 | 0 | 0 | 0
101 | NUMERO DE CONSULTORIOS DE ESTOMATOLOGIA | 2.1.2.2.A | 2 | 1 | 2.2.A | Y | integer | 5 | consestoma |  | Valor en Número Entero | SIN CAMBIO |  |  | 1 | 1 | 1 | 1 | 1 | 1 | 1 | 1 | 1 | 1 | 0 | 0 | 0 | 0 | 0 | 0 | 0 | 0 | 0
102 | ¿CUENTA CON LABORATORIO DENTAL? | 2.1.2.3.1 | 2 | 1 | 2.3.1 | Y | boolean | 2 | labdental |  | Valor logico "SI / NO" | SIN CAMBIO |  |  | 1 | 1 | 1 | 1 | 1 | 1 | 1 | 1 | 1 | 1 | 0 | 0 | 0 | 0 | 0 | 0 | 0 | 0 | 0
103 | EQUIPO EN CONSULTORIO DE ESTOMATOLOGIA | 2.1.2.B.0 | 2 | 1 | 2.B.0 | TITULO | TITULO | TITULO | TITULO |  | Titulo del Area o Subarea | Titulo del Area o Subarea | Titulo del Area o Subarea | Titulo del Area o Subarea | 1 | 1 | 1 | 1 | 1 | 1 | 1 | 1 | 1 | 1 | 0 | 0 | 0 | 0 | 0 | 0 | 0 | 0 | 0
104 | UNIDAD ESTOMATOLOGICA CON MODULO INTEGRADO | 2.1.3.B.1 | 2 | 1 | 3.B.1 | Y | integer | 5 | 34991 |  | Valor en Número Entero | SIN CAMBIO |  |  | 1 | 1 | 1 | 1 | 1 | 1 | 1 | 1 | 1 | 1 | 0 | 0 | 0 | 0 | 0 | 0 | 0 | 0 | 0
105 | UNIDAD RADIOLOGICA DENTAL (RAYOS X DENTAL) | 2.1.3.B.2 | 2 | 1 | 3.B.2 | Y | integer | 5 | 35293 |  | Valor en Número Entero | SIN CAMBIO |  |  | 1 | 1 | 1 | 1 | 1 | 1 | 1 | 1 | 1 | 1 | 0 | 0 | 0 | 0 | 0 | 0 | 0 | 0 | 0
106 | AMALGAMADOR | 2.1.3.B.3 | 2 | 1 | 3.B.3 | Y | integer | 5 | 10082 |  | Valor en Número Entero | SIN CAMBIO |  |  | 1 | 1 | 1 | 1 | 1 | 1 | 1 | 1 | 1 | 1 | 0 | 0 | 0 | 0 | 0 | 0 | 0 | 0 | 0
107 | LAMPARA DE POLIMERIZACION | 2.1.3.B.4 | 2 | 1 | 3.B.4 | Y | integer | 5 | 35775 |  | Valor en Número Entero | SIN CAMBIO |  |  | 1 | 1 | 1 | 1 | 1 | 1 | 1 | 1 | 1 | 1 | 0 | 0 | 0 | 0 | 0 | 0 | 0 | 0 | 0
108 | AUTOCLAVE DENTAL (ESTERILIZADOR DE CALOR SECO) | 2.1.3.B.5.1 | 2 | 1 | 3.B.5.1 | Y | integer | 5 | 35363 |  | Valor en Número Entero | SIN CAMBIO |  |  | 1 | 1 | 1 | 1 | 1 | 1 | 1 | 1 | 1 | 1 | 0 | 0 | 0 | 0 | 0 | 0 | 0 | 0 | 0
109 | ESTERILIZADOR DE VAPOR AUTOGENERADO PARA DENTAL Y MAXILOFACIAL | 2.1.3.B.5.3 | 2 | 1 | 3.B.5.3 | Y | integer | 5 | 531_385_1080 |  | Valor en Número Entero | SIN CAMBIO |  |  | 1 | 1 | 1 | 1 | 1 | 1 | 1 | 1 | 1 | 1 | 0 | 0 | 0 | 0 | 0 | 0 | 0 | 0 | 0
110 | UNIDAD RADIOGRAFICA PANORAMICA DENTAL (ORTOPANTOGRAFO) | 2.1.3.B.6 | 2 | 1 | 3.B.6 | Y | integer | 5 | 531_341_0564 |  | Valor en Número Entero | SIN CAMBIO |  |  | 1 | 1 | 1 | 1 | 1 | 1 | 1 | 1 | 1 | 1 | 0 | 0 | 0 | 0 | 0 | 0 | 0 | 0 | 0
111 | CONSULTA EXTERNA ESPECIALIDADES | 2.2.0 | 2 | 2 | 0 | TITULO | TITULO | TITULO | TITULO |  | Titulo del Area o Subarea | Titulo del Area o Subarea | Titulo del Area o Subarea | Titulo del Area o Subarea | 1 | 1 | 1 | 1 | 1 | 1 | 0 | 1 | 0 | 1 | 0 | 0 | 0 | 0 | 0 | 0 | 0 | 0 | 0
112 | ¿CUENTA CON AREA DE CONSULTA EXTERNA ESPECIALIDADES? | 2.2.1.A.1.00 | 2 | 2 | 1.A.1.00 | Y | boolean | 2 | areacoextesp |  | Valor logico "SI / NO" | SIN CAMBIO |  |  | 1 | 1 | 1 | 1 | 1 | 1 | 0 | 1 | 0 | 1 | 0 | 0 | 0 | 0 | 0 | 0 | 0 | 0 | 0
113 | NUMERO DE CONSULTORIOS DE ALERGOLOGIA | 2.2.1.A.1.01 | 2 | 2 | 1.A.1.01 | Y | integer | 5 | consalerg |  | Valor en Número Entero | SIN CAMBIO |  |  | 0 | 0 | 1 | 1 | 0 | 1 | 0 | 1 | 0 | 1 | 0 | 0 | 0 | 0 | 0 | 0 | 0 | 0 | 0
114 | NUMERO DE CONSULTORIOS DE ANGIOLOGIA | 2.2.1.A.1.02 | 2 | 2 | 1.A.1.02 | Y | integer | 5 | consangio |  | Valor en Número Entero | SIN CAMBIO |  |  | 0 | 0 | 1 | 1 | 0 | 1 | 0 | 1 | 0 | 1 | 0 | 0 | 0 | 0 | 0 | 0 | 0 | 0 | 0
115 | NUMERO DE CONSULTORIOS DE CARDIOLOGIA | 2.2.1.A.1.03 | 2 | 2 | 1.A.1.03 | Y | integer | 5 | conscardio |  | Valor en Número Entero | SIN CAMBIO |  |  | 0 | 0 | 1 | 1 | 0 | 1 | 0 | 1 | 0 | 1 | 0 | 0 | 0 | 0 | 0 | 0 | 0 | 0 | 0
116 | NUMERO DE CONSULTORIOS DE CIRUGIA GENERAL | 2.2.1.A.1.04 | 2 | 2 | 1.A.1.04 | Y | integer | 5 | conscirugia |  | Valor en Número Entero | SIN CAMBIO |  |  | 1 | 1 | 1 | 1 | 1 | 1 | 0 | 1 | 0 | 1 | 0 | 0 | 0 | 0 | 0 | 0 | 0 | 0 | 0
117 | NUMERO DE CONSULTORIOS DE DERMATOLOGIA | 2.2.1.A.1.05 | 2 | 2 | 1.A.1.05 | Y | integer | 5 | consderma |  | Valor en Número Entero | SIN CAMBIO |  |  | 1 | 1 | 1 | 1 | 1 | 1 | 0 | 1 | 0 | 1 | 0 | 0 | 0 | 0 | 0 | 0 | 0 | 0 | 0
118 | NUMERO DE CONSULTORIOS DE ENDOCRINOLOGIA | 2.2.1.A.1.06 | 2 | 2 | 1.A.1.06 | Y | integer | 5 | consendocri |  | Valor en Número Entero | SIN CAMBIO |  |  | 0 | 0 | 0 | 1 | 0 | 1 | 0 | 1 | 0 | 1 | 0 | 0 | 0 | 0 | 0 | 0 | 0 | 0 | 0
119 | NUMERO DE CONSULTORIOS DE EPIDEMIOLOGIA | 2.2.1.A.1.07 | 2 | 2 | 1.A.1.07 | Y | integer | 5 | consepidem |  | Valor en Número Entero | SIN CAMBIO |  |  | 0 | 0 | 0 | 1 | 0 | 1 | 0 | 1 | 0 | 1 | 0 | 0 | 0 | 0 | 0 | 0 | 0 | 0 | 0
120 | NUMERO DE CONSULTORIOS DE GASTROENTEROLOGIA | 2.2.1.A.1.08 | 2 | 2 | 1.A.1.08 | Y | integer | 5 | consgastro |  | Valor en Número Entero | SIN CAMBIO |  |  | 0 | 0 | 0 | 1 | 0 | 1 | 0 | 1 | 0 | 1 | 0 | 0 | 0 | 0 | 0 | 0 | 0 | 0 | 0
121 | NUMERO DE CONSULTORIOS DE GERIATRIA | 2.2.1.A.1.09 | 2 | 2 | 1.A.1.09 | Y | integer | 5 | consgeriat |  | Valor en Número Entero | SIN CAMBIO |  |  | 0 | 0 | 0 | 1 | 0 | 1 | 0 | 1 | 0 | 1 | 0 | 0 | 0 | 0 | 0 | 0 | 0 | 0 | 0
122 | NUMERO DE CONSULTORIOS DE GINECO-OBSTETRICIA | 2.2.1.A.1.10 | 2 | 2 | 1.A.1.10 | Y | integer | 5 | consgobste |  | Valor en Número Entero | SIN CAMBIO |  |  | 1 | 1 | 1 | 1 | 1 | 1 | 0 | 1 | 0 | 1 | 0 | 0 | 0 | 0 | 0 | 0 | 0 | 0 | 0
123 | NUMERO DE CONSULTORIOS DE HEMATOLOGIA | 2.2.1.A.1.11 | 2 | 2 | 1.A.1.11 | Y | integer | 5 | conshemato |  | Valor en Número Entero | SIN CAMBIO |  |  | 0 | 0 | 0 | 1 | 0 | 1 | 0 | 1 | 0 | 1 | 0 | 0 | 0 | 0 | 0 | 0 | 0 | 0 | 0
124 | NUMERO DE CONSULTORIOS DE INFECTOLOGIA | 2.2.1.A.1.12 | 2 | 2 | 1.A.1.12 | Y | integer | 5 | consinfecto |  | Valor en Número Entero | SIN CAMBIO |  |  | 0 | 0 | 0 | 1 | 0 | 1 | 0 | 1 | 0 | 1 | 0 | 0 | 0 | 0 | 0 | 0 | 0 | 0 | 0
125 | NUMERO DE CONSULTORIOS DE MEDICINA DE REHABILITACION | 2.2.1.A.1.13 | 2 | 2 | 1.A.1.13 | Y | integer | 5 | consmedre |  | Valor en Número Entero | SIN CAMBIO |  |  | 1 | 1 | 1 | 1 | 1 | 1 | 0 | 1 | 0 | 1 | 0 | 0 | 0 | 0 | 0 | 0 | 0 | 0 | 0
126 | NUMERO DE CONSULTORIOS DE MEDICINA DEL DOLOR | 2.2.1.A.1.14 | 2 | 2 | 1.A.1.14 | Y | integer | 5 | consdolor |  | Valor en Número Entero | SIN CAMBIO |  |  | 1 | 1 | 1 | 1 | 1 | 1 | 0 | 1 | 0 | 1 | 0 | 0 | 0 | 0 | 0 | 0 | 0 | 0 | 0
127 | NUMERO DE CONSULTORIOS DE MEDICINA INTERNA | 2.2.1.A.1.15 | 2 | 2 | 1.A.1.15 | Y | integer | 5 | consinterna |  | Valor en Número Entero | SIN CAMBIO |  |  | 1 | 1 | 1 | 1 | 1 | 1 | 0 | 1 | 0 | 1 | 0 | 0 | 0 | 0 | 0 | 0 | 0 | 0 | 0
128 | NUMERO DE CONSULTORIOS DE NEFROLOGIA | 2.2.1.A.1.16 | 2 | 2 | 1.A.1.16 | Y | integer | 5 | consnefro |  | Valor en Número Entero | SIN CAMBIO |  |  | 0 | 0 | 0 | 1 | 0 | 1 | 0 | 1 | 0 | 1 | 0 | 0 | 0 | 0 | 0 | 0 | 0 | 0 | 0
129 | NUMERO DE CONSULTORIOS DE NEUMOLOGIA | 2.2.1.A.1.17 | 2 | 2 | 1.A.1.17 | Y | integer | 5 | consneumo |  | Valor en Número Entero | SIN CAMBIO |  |  | 0 | 0 | 0 | 1 | 0 | 1 | 0 | 1 | 0 | 1 | 0 | 0 | 0 | 0 | 0 | 0 | 0 | 0 | 0
130 | NUMERO DE CONSULTORIOS DE NEUROLOGIA | 2.2.1.A.1.18 | 2 | 2 | 1.A.1.18 | Y | integer | 5 | consneuro |  | Valor en Número Entero | SIN CAMBIO |  |  | 0 | 0 | 0 | 1 | 0 | 1 | 0 | 1 | 0 | 1 | 0 | 0 | 0 | 0 | 0 | 0 | 0 | 0 | 0
131 | NUMERO DE CONSULTORIOS DE NUTRICION | 2.2.1.A.1.19 | 2 | 2 | 1.A.1.19 | Y | integer | 5 | consnutric |  | Valor en Número Entero | SIN CAMBIO |  |  | 1 | 1 | 1 | 1 | 1 | 1 | 0 | 1 | 0 | 1 | 0 | 0 | 0 | 0 | 0 | 0 | 0 | 0 | 0
132 | NUMERO DE CONSULTORIOS DE OFTALMOLOGIA | 2.2.1.A.1.20 | 2 | 2 | 1.A.1.20 | Y | integer | 5 | consoftalmo |  | Valor en Número Entero | SIN CAMBIO |  |  | 1 | 1 | 1 | 1 | 1 | 1 | 0 | 1 | 0 | 1 | 0 | 0 | 0 | 0 | 0 | 0 | 0 | 0 | 0
133 | NUMERO DE CONSULTORIOS DE ONCOLOGIA | 2.2.1.A.1.21 | 2 | 2 | 1.A.1.21 | Y | integer | 5 | consonco |  | Valor en Número Entero | SIN CAMBIO |  |  | 0 | 0 | 0 | 1 | 0 | 1 | 0 | 1 | 0 | 1 | 0 | 0 | 0 | 0 | 0 | 0 | 0 | 0 | 0
134 | NUMERO DE CONSULTORIOS DE ORTOPEDIA | 2.2.1.A.1.22 | 2 | 2 | 1.A.1.22 | Y | integer | 5 | consorto |  | Valor en Número Entero | SIN CAMBIO |  |  | 0 | 0 | 0 | 1 | 0 | 1 | 0 | 1 | 0 | 1 | 0 | 0 | 0 | 0 | 0 | 0 | 0 | 0 | 0
135 | NUMERO DE CONSULTORIOS DE OTORRINOLARINGOLOGIA | 2.2.1.A.1.23 | 2 | 2 | 1.A.1.23 | Y | integer | 5 | consotorrino |  | Valor en Número Entero | SIN CAMBIO |  |  | 0 | 0 | 0 | 1 | 0 | 1 | 0 | 1 | 0 | 1 | 0 | 0 | 0 | 0 | 0 | 0 | 0 | 0 | 0
136 | NUMERO DE CONSULTORIOS DE PEDIATRIA | 2.2.1.A.1.24 | 2 | 2 | 1.A.1.24 | Y | integer | 5 | conspediat |  | Valor en Número Entero | SIN CAMBIO |  |  | 1 | 1 | 1 | 1 | 1 | 1 | 0 | 1 | 0 | 1 | 0 | 0 | 0 | 0 | 0 | 0 | 0 | 0 | 0
137 | NUMERO DE CONSULTORIOS DE PROCTOLOGIA | 2.2.1.A.1.25 | 2 | 2 | 1.A.1.25 | Y | integer | 5 | consproc |  | Valor en Número Entero | SIN CAMBIO |  |  | 0 | 0 | 0 | 1 | 0 | 1 | 0 | 1 | 0 | 1 | 0 | 0 | 0 | 0 | 0 | 0 | 0 | 0 | 0
138 | NUMERO DE CONSULTORIOS DE PSICOLOGIA | 2.2.1.A.1.26 | 2 | 2 | 1.A.1.26 | Y | integer | 5 | consicolog |  | Valor en Número Entero | SIN CAMBIO |  |  | 1 | 1 | 1 | 1 | 1 | 1 | 0 | 1 | 0 | 1 | 0 | 0 | 0 | 0 | 0 | 0 | 0 | 0 | 0
139 | NUMERO DE CONSULTORIOS DE PSIQUIATRIA | 2.2.1.A.1.27 | 2 | 2 | 1.A.1.27 | Y | integer | 5 | consiquiat |  | Valor en Número Entero | SIN CAMBIO |  |  | 0 | 0 | 1 | 1 | 0 | 1 | 0 | 1 | 0 | 1 | 0 | 0 | 0 | 0 | 0 | 0 | 0 | 0 | 0
140 | NUMERO DE CONSULTORIOS DE REUMATOLOGIA | 2.2.1.A.1.28 | 2 | 2 | 1.A.1.28 | Y | integer | 5 | consreuma |  | Valor en Número Entero | SIN CAMBIO |  |  | 0 | 0 | 1 | 1 | 0 | 1 | 0 | 1 | 0 | 1 | 0 | 0 | 0 | 0 | 0 | 0 | 0 | 0 | 0
141 | NUMERO DE CONSULTORIOS DE UROLOGIA | 2.2.1.A.1.29 | 2 | 2 | 1.A.1.29 | Y | integer | 5 | consuro |  | Valor en Número Entero | SIN CAMBIO |  |  | 0 | 0 | 1 | 1 | 0 | 1 | 0 | 1 | 0 | 1 | 0 | 0 | 0 | 0 | 0 | 0 | 0 | 0 | 0
142 | NUMERO DE CONSULTORIOS DE TRAUMATOLOGIA | 2.2.1.A.1.30 | 2 | 2 | 1.A.1.30 | Y | integer | 5 | constrau |  | Valor en Número Entero | SIN CAMBIO |  |  | 0 | 0 | 1 | 1 | 0 | 1 | 0 | 1 | 0 | 1 | 0 | 0 | 0 | 0 | 0 | 0 | 0 | 0 | 0
143 | NUMERO DE CONSULTORIOS DE CIRUGIA MAXILO FACIAL | 2.2.1.A.1.31 | 2 | 2 | 1.A.1.31 | Y | integer | 5 | consmaxifa |  | Valor en Número Entero | SIN CAMBIO |  |  | 0 | 0 | 0 | 1 | 0 | 1 | 0 | 0 | 0 | 1 | 0 | 0 | 0 | 0 | 0 | 0 | 0 | 0 | 0
144 | NUMERO DE CONSULTORIOS DE OTRAS ESPECIALIDADES | 2.2.1.A.1.31 | 2 | 2 | 1.A.1.31 | Y | integer | 5 | consespe |  | Valor en Número Entero | SIN CAMBIO |  |  | 1 | 1 | 1 | 1 | 1 | 1 | 0 | 1 | 0 | 1 | 0 | 0 | 0 | 0 | 0 | 0 | 0 | 0 | 0
145 | EQUIPO EN CONSULTORIOS DE ESPECIALIDAD | 2.2.1.B.0 | 2 | 2 | 1.B.0 | TITULO | TITULO | TITULO | TITULO | 1 | Titulo del Area o Subarea | Titulo del Area o Subarea | Titulo del Area o Subarea | Titulo del Area o Subarea | 1 | 0 | 1 | 1 | 1 | 1 | 0 | 1 | 0 | 1 | 0 | 0 | 0 | 0 | 0 | 0 | 0 | 0 | 0
146 | AUDIOMETRO | 2.2.1.B.01 | 2 | 2 | 1.B.01 | Y | integer | 5 | 10228 |  | Valor en Número Entero | SIN CAMBIO |  |  | 1 | 0 | 1 | 1 | 1 | 1 | 0 | 1 | 0 | 1 | 0 | 0 | 0 | 0 | 0 | 0 | 0 | 0 | 0
147 | CAMARA SONOAMORTIGUADA | 2.2.1.B.02 | 2 | 2 | 1.B.02 | Y | integer | 5 | 37020 |  | Valor en Número Entero | SIN CAMBIO |  |  | 1 | 0 | 1 | 1 | 1 | 1 | 0 | 1 | 0 | 1 | 0 | 0 | 0 | 0 | 0 | 0 | 0 | 0 | 0
148 | UNIDAD DE OTORRINOLARINGOLOGIA | 2.2.1.B.03 | 2 | 2 | 1.B.03 | Y | integer | 5 | 11585 |  | Valor en Número Entero | SIN CAMBIO |  |  | 1 | 0 | 1 | 1 | 1 | 1 | 0 | 1 | 0 | 1 | 0 | 0 | 0 | 0 | 0 | 0 | 0 | 0 | 0
149 | MICROSCOPIO QUIRURGICO PARA OTORRINOLARINGOLOGIA | 2.2.1.B.04 | 2 | 2 | 1.B.04 | Y | integer | 5 | 12538 |  | Valor en Número Entero | SIN CAMBIO |  |  | 1 | 0 | 1 | 1 | 1 | 1 | 0 | 1 | 0 | 1 | 0 | 0 | 0 | 0 | 0 | 0 | 0 | 0 | 0
150 | MICROSCOPIO PARA OFTALMOCIRUGIA | 2.2.1.B.05 | 2 | 2 | 1.B.05 | Y | integer | 5 | 531_624_0026 |  | Valor en Número Entero | SIN CAMBIO |  |  | 1 | 0 | 1 | 1 | 1 | 1 | 0 | 1 | 0 | 1 | 0 | 0 | 0 | 0 | 0 | 0 | 0 | 0 | 0
151 | UNIDAD DE POTENCIALES EVOCADOS | 2.2.1.B.06 | 2 | 2 | 1.B.06 | Y | integer | 5 | 11614 |  | Valor en Número Entero | SIN CAMBIO |  |  | 1 | 0 | 1 | 1 | 1 | 1 | 0 | 1 | 0 | 1 | 0 | 0 | 0 | 0 | 0 | 0 | 0 | 0 | 0
152 | BRONCOSCOPIO | 2.2.1.B.07 | 2 | 2 | 1.B.07 | Y | integer | 5 | 10491 |  | Valor en Número Entero | SIN CAMBIO |  |  | 1 | 0 | 1 | 1 | 1 | 1 | 0 | 1 | 0 | 1 | 0 | 0 | 0 | 0 | 0 | 0 | 0 | 0 | 0
153 | CARDIOTOCOGRAFO | 2.2.1.B.08 | 2 | 2 | 1.B.08 | Y | integer | 5 | 37796 |  | Valor en Número Entero | SIN CAMBIO |  |  | 1 | 1 | 1 | 1 | 1 | 1 | 0 | 1 | 0 | 1 | 0 | 0 | 0 | 0 | 0 | 0 | 0 | 0 | 0
154 | COLPOSCOPIO | 2.2.1.B.09 | 2 | 2 | 1.B.09 | Y | integer | 5 | 10960 |  | Valor en Número Entero | SIN CAMBIO |  |  | 1 | 0 | 1 | 1 | 1 | 1 | 0 | 1 | 0 | 1 | 0 | 0 | 0 | 0 | 0 | 0 | 0 | 0 | 0
155 | LITOTRIPTOR INTRACORPOREO ELECTROMECANICO | 2.2.1.X.10 | 2 | 2 | 1.X.10 | Y | integer | 5 | 531_584_0214 | 1 | Valor en Número Entero | SIN CAMBIO |  |  | 1 | 1 | 1 | 1 | 1 | 1 | 0 | 1 | 0 | 1 | 0 | 0 | 0 | 0 | 0 | 0 | 0 | 0 | 0 | AJUSTE DE NOMBRE DEL EQUIPO CONFORME AL DOCUMENTO EMITIDO POR EL CUADRO BASICO DEL CONSEJO DE SALUBRIDAD GENERAL
156 | ELECTROCARDIOGRAFO | 2.2.1.B.11 | 2 | 2 | 1.B.11 | Y | integer | 5 | 36369 |  | Valor en Número Entero | SIN CAMBIO |  |  | 1 | 1 | 1 | 1 | 1 | 1 | 0 | 1 | 0 | 1 | 0 | 0 | 0 | 0 | 0 | 0 | 0 | 0 | 0
157 | GRABADOR DE ELECTROCARDIOGRAFIA HOLTER | 2.2.1.B.12 | 2 | 2 | 1.B.12 | Y | integer | 5 | 35162 |  | Valor en Número Entero | SIN CAMBIO |  |  | 1 | 0 | 1 | 1 | 1 | 1 | 0 | 1 | 0 | 1 | 0 | 0 | 0 | 0 | 0 | 0 | 0 | 0 | 0
158 | ANALIZADOR DE ELECTROCARDIOGRAFIA HOLTER | 2.2.1.B.13 | 2 | 2 | 1.B.13 | Y | integer | 5 | 36827 |  | Valor en Número Entero | SIN CAMBIO |  |  | 1 | 0 | 1 | 1 | 1 | 1 | 0 | 1 | 0 | 1 | 0 | 0 | 0 | 0 | 0 | 0 | 0 | 0 | 0
159 | SISTEMA DE MONITORIZACION FISIOLOGICA EN PRUEBAS DE ESFUERZO | 2.2.1.B.14 | 2 | 2 | 1.B.14 | Y | integer | 5 | 35198 |  | Valor en Número Entero | SIN CAMBIO |  |  | 1 | 0 | 1 | 1 | 1 | 1 | 0 | 1 | 0 | 1 | 0 | 0 | 0 | 0 | 0 | 0 | 0 | 0 | 0
160 | ESPIROMETRO | 2.2.1.B.15 | 2 | 2 | 1.B.15 | Y | integer | 5 | 13674 |  | Valor en Número Entero | SIN CAMBIO |  |  | 1 | 0 | 1 | 1 | 1 | 1 | 0 | 1 | 0 | 1 | 0 | 0 | 0 | 0 | 0 | 0 | 0 | 0 | 0
161 | ELECTROENCEFALOGRAFO | 2.2.1.B.16 | 2 | 2 | 1.B.16 | Y | integer | 5 | 11467 |  | Valor en Número Entero | SIN CAMBIO |  |  | 1 | 0 | 1 | 1 | 1 | 1 | 0 | 1 | 0 | 1 | 0 | 0 | 0 | 0 | 0 | 0 | 0 | 0 | 0
162 | LAMPARA DE HENDIDURA | 2.2.1.B.17 | 2 | 2 | 1.B.17 | Y | integer | 5 | 35148 |  | Valor en Número Entero | SIN CAMBIO |  |  | 1 | 0 | 1 | 1 | 1 | 1 | 0 | 1 | 0 | 1 | 0 | 0 | 0 | 0 | 0 | 0 | 0 | 0 | 0
163 | PROYECTOR DE AGUDEZA VISUAL | 2.2.1.B.18 | 2 | 2 | 1.B.18 | Y | integer | 5 | 35922 |  | Valor en Número Entero | SIN CAMBIO |  |  | 1 | 0 | 1 | 1 | 1 | 1 | 0 | 1 | 0 | 1 | 0 | 0 | 0 | 0 | 0 | 0 | 0 | 0 | 0
164 | CAMPIMETRO | 2.2.1.B.19 | 2 | 2 | 1.B.19 | Y | integer | 5 | 34968 |  | Valor en Número Entero | SIN CAMBIO |  |  | 1 | 0 | 1 | 1 | 1 | 1 | 0 | 1 | 0 | 1 | 0 | 0 | 0 | 0 | 0 | 0 | 0 | 0 | 0
165 | REFRIGERADOR PARA VACUNAS | 2.2.1.B.20 | 2 | 2 | 1.B.20 | Y | integer | 5 | 533_786_0034 |  | Valor en Número Entero | SIN CAMBIO |  |  | 1 | 1 | 1 | 1 | 1 | 1 | 0 | 1 | 0 | 1 | 0 | 0 | 0 | 0 | 0 | 0 | 0 | 0 | 0
166 | FONODETECTOR DE LATIDOS FETALES | 2.2.1.B.21 | 2 | 2 | 1.B.21 | Y | integer | 5 | 35067 |  | Valor en Número Entero | SIN CAMBIO |  |  | 1 | 1 | 1 | 1 | 1 | 1 | 0 | 1 | 0 | 1 | 0 | 0 | 0 | 0 | 0 | 0 | 0 | 0 | 0
167 | RETINOSCOPIO | 2.2.1.B.22 | 2 | 2 | 1.B.22 | Y | integer | 5 | 13372 |  | Valor en Número Entero | SIN CAMBIO |  |  | 1 | 0 | 1 | 1 | 1 | 1 | 0 | 1 | 0 | 1 | 0 | 0 | 0 | 0 | 0 | 0 | 0 | 0 | 0
168 | SIERRA CORTA YESOS | 2.2.1.B.23 | 2 | 2 | 1.B.23 | Y | integer | 5 | 10655 |  | Valor en Número Entero | SIN CAMBIO |  |  | 1 | 1 | 1 | 1 | 1 | 1 | 0 | 1 | 0 | 1 | 0 | 0 | 0 | 0 | 0 | 0 | 0 | 0 | 0
169 | TONOMETRO OFTALMICO | 2.2.1.B.24 | 2 | 2 | 1.B.24 | Y | integer | 5 | 16809 |  | Valor en Número Entero | SIN CAMBIO |  |  | 1 | 0 | 1 | 1 | 1 | 1 | 0 | 1 | 0 | 1 | 0 | 0 | 0 | 0 | 0 | 0 | 0 | 0 | 0
170 | GRABADOR DE PRESION SANGUINEA (MAPA) | 2.2.1.B.25 | 2 | 2 | 1.B.25 | Y | integer | 5 | 36888 |  | Valor en Número Entero | SIN CAMBIO |  |  | 1 | 0 | 1 | 1 | 1 | 1 | 0 | 1 | 0 | 1 | 0 | 0 | 0 | 0 | 0 | 0 | 0 | 0 | 0
171 | CAMARA PARA FONDO DE OJO | 2.2.1.B.26 | 2 | 2 | 1.B.26 | Y | integer | 5 | 531_157_0773 |  | Valor en Número Entero | SIN CAMBIO |  |  | 1 | 1 | 1 | 1 | 1 | 1 | 0 | 1 | 0 | 1 | 0 | 0 | 0 | 0 | 0 | 0 | 0 | 0 | 0
172 | IMPEDANCIOMETRO | 2.2.1.B.27 | 2 | 2 | 1.B.27 | Y | integer | 5 | 531_088_0199 |  | Valor en Número Entero | SIN CAMBIO |  |  | 1 | 1 | 1 | 1 | 1 | 1 | 0 | 1 | 0 | 1 | 0 | 0 | 0 | 0 | 0 | 0 | 0 | 0 | 0
173 | PLETISMOGRAFO CORPORAL | 2.2.1.B.28 | 2 | 2 | 1.B.28 | Y | integer | 5 | 531_700_0106 |  | Valor en Número Entero | SIN CAMBIO |  |  | 1 | 1 | 1 | 1 | 1 | 1 | 0 | 1 | 0 | 1 | 0 | 0 | 0 | 0 | 0 | 0 | 0 | 0 | 0
174 | EQUIPO PORTATIL PARA DETERMINAR HEMOGLOBINA GLUCOSILADA | 2.2.1.B.29 | 2 | 2 | 1.B.29 | Y | integer | 5 | 533_342_1518 |  | Valor en Número Entero | SIN CAMBIO |  |  | 1 | 1 | 1 | 1 | 1 | 1 | 0 | 1 | 0 | 1 | 0 | 0 | 0 | 0 | 0 | 0 | 0 | 0 | 0
175 | ESTETOSCOPIO BIAURICULAR | 2.2.1.B.30 | 2 | 2 | 1.B.30 | Y | integer | 5 | 13750 |  | Valor en Número Entero | SIN CAMBIO |  |  | 1 | 1 | 1 | 1 | 1 | 1 | 0 | 1 | 0 | 1 | 0 | 0 | 0 | 0 | 0 | 0 | 0 | 0 | 0
176 | LAMPARA DE HAZ DIRECCIONABLE | 2.2.1.B.31 | 2 | 2 | 1.B.31 | Y | integer | 5 | 36843 |  | Valor en Número Entero | SIN CAMBIO |  |  | 1 | 1 | 1 | 1 | 1 | 1 | 0 | 1 | 0 | 1 | 0 | 0 | 0 | 0 | 0 | 0 | 0 | 0 | 0
177 | NEGATOSCOPIO | 2.2.1.B.32 | 2 | 2 | 1.B.32 | Y | integer | 5 | 40988 |  | Valor en Número Entero | SIN CAMBIO |  |  | 1 | 1 | 1 | 1 | 1 | 1 | 0 | 1 | 0 | 1 | 0 | 0 | 0 | 0 | 0 | 0 | 0 | 0 | 0
178 | ULTRASONIDO DE DIAGNOSTICO | 2.2.1.B.33 | 2 | 2 | 1.B.33 | Y | integer | 5 | 40760 |  | Valor en Número Entero | SIN CAMBIO |  |  | 1 | 0 | 1 | 1 | 1 | 1 | 0 | 1 | 0 | 1 | 0 | 0 | 0 | 0 | 0 | 0 | 0 | 0 | 0
179 | TORRE DE VIDEO PARA ENDOSCOPIA BAJA | 2.2.1.B.34 | 2 | 2 | 1.B.34 | Y | integer | 5 | 531_857_0982 |  | Valor en Número Entero | SIN CAMBIO |  |  | 1 | 0 | 1 | 1 | 1 | 1 | 0 | 1 | 0 | 1 | 0 | 0 | 0 | 0 | 0 | 0 | 0 | 0 | 0
180 | TORRE DE VIDEO PARA ENDOSCOPIA ALTA | 2.2.1.B.35 | 2 | 2 | 1.B.35 | Y | integer | 5 | 531_857_0982_1 |  | Valor en Número Entero | SIN CAMBIO |  |  | 1 | 0 | 1 | 1 | 1 | 1 | 0 | 1 | 0 | 1 | 0 | 0 | 0 | 0 | 0 | 0 | 0 | 0 | 0
181 | BASCULA CON ESTADIMETRO | 2.2.1.B.36 | 2 | 2 | 1.B.36 | Y | integer | 5 | 35323 |  | Valor en Número Entero | SIN CAMBIO |  |  | 1 | 1 | 1 | 1 | 1 | 1 | 0 | 1 | 0 | 1 | 0 | 0 | 0 | 0 | 0 | 0 | 0 | 0 | 0
182 | ESFIGMOMANOMETRO MERCURIAL | 2.2.1.B.37 | 2 | 2 | 1.B.37 | Y | integer | 5 | 531_116_0328 |  | Valor en Número Entero | SIN CAMBIO |  |  | 1 | 1 | 1 | 1 | 1 | 1 | 0 | 1 | 0 | 1 | 0 | 0 | 0 | 0 | 0 | 0 | 0 | 0 | 0
183 | ESFIGMOMANOMETRO ANEROIDE | 2.2.1.B.38 | 2 | 2 | 1.B.38 | Y | integer | 5 | 531_116_0369 |  | Valor en Número Entero | SIN CAMBIO |  |  | 1 | 1 | 1 | 1 | 1 | 1 | 0 | 1 | 0 | 1 | 0 | 0 | 0 | 0 | 0 | 0 | 0 | 0 | 0
478 | ESFIGMOMANOMETRO ELECTRONICO | 2.10.B.18 | 2 | 10 | B.18 | Y | integer | 5 | 13106 |  | Valor en Número Entero | SIN CAMBIO |  |  | 0 | 0 | 0 | 1 | 0 | 0 | 0 | 0 | 0 | 1 | 0 | 0 | 0 | 0 | 0 | 0 | 0 | 0 | 0
185 | ESTUCHE DE DIAGNOSTICO COMPLETO (OFTALMOSCOPIO Y OTOSCOPIO) | 2.2.1.B.40 | 2 | 2 | 1.B.40 | Y | integer | 5 | estuchediag |  | Valor en Número Entero | SIN CAMBIO |  |  | 1 | 1 | 1 | 1 | 1 | 1 | 0 | 1 | 0 | 1 | 0 | 0 | 0 | 0 | 0 | 0 | 0 | 0 | 0
186 | URGENCIAS | 2.3.0 | 2 | 3 | 0 | TITULO | TITULO | TITULO | TITULO |  | Titulo del Area o Subarea | Titulo del Area o Subarea | Titulo del Area o Subarea | Titulo del Area o Subarea | 0 | 1 | 0 | 1 | 0 | 1 | 0 | 1 | 0 | 1 | 0 | 0 | 0 | 0 | 0 | 0 | 0 | 0 | 0
187 | ¿CUENTA CON AREA DE URGENCIAS? | 2.3.1.1.1 | 2 | 3 | 1.1 | Y | boolean | 2 | urgencias |  | Valor logico "SI / NO" | SIN CAMBIO |  |  | 0 | 1 | 0 | 1 | 0 | 1 | 0 | 1 | 0 | 1 | 0 | 0 | 0 | 0 | 0 | 0 | 0 | 0 | 0
188 | NUMERO DE CAMAS EN AREA DE URGENCIAS | 2.3.1.2.A | 2 | 3 | 2.A | Y | integer | 5 | camasurg |  | Valor en Número Entero | SIN CAMBIO |  |  | 0 | 1 | 0 | 1 | 0 | 1 | 0 | 1 | 0 | 1 | 0 | 0 | 0 | 0 | 0 | 0 | 0 | 0 | 0
189 | NUMERO DE SALAS DE OPERACION EN AREA DE URGENCIAS | 2.3.1.3.A | 2 | 3 | 3.A | Y | integer | 5 | salaopeurge |  | Valor en Número Entero | SIN CAMBIO |  |  | 0 | 1 | 0 | 1 | 0 | 1 | 0 | 1 | 0 | 1 | 0 | 0 | 0 | 0 | 0 | 0 | 0 | 0 | 0
190 | NUMERO DE SALAS DE CHOQUE | 2.3.1.4.A | 2 | 3 | 4.A | Y | integer | 5 | salachoq |  | Valor en Número Entero | SIN CAMBIO |  |  | 0 | 1 | 0 | 1 | 0 | 1 | 0 | 1 | 0 | 1 | 0 | 0 | 0 | 0 | 0 | 0 | 0 | 0 | 0
191 | NUMERO DE CONSULTORIOS EN AREA DE URGENCIAS | 2.3.1.5.A | 2 | 3 | 5.A | Y | integer | 5 | consurgencias |  | Valor en Número Entero | SIN CAMBIO |  |  | 0 | 1 | 0 | 1 | 0 | 1 | 0 | 1 | 0 | 1 | 0 | 0 | 0 | 0 | 0 | 0 | 0 | 0 | 0
192 | EQUIPO EN AREA DE URGENCIAS | 2.3.B.0 | 2 | 3 | B.0 | TITULO | TITULO | TITULO | TITULO |  | Titulo del Area o Subarea | Titulo del Area o Subarea | Titulo del Area o Subarea | Titulo del Area o Subarea | 0 | 1 | 0 | 1 | 0 | 1 | 0 | 1 | 0 | 1 | 0 | 0 | 0 | 0 | 0 | 0 | 0 | 0 | 0
193 | ELECTROCARDIOGRAFO | 2.3.1.B.01 | 2 | 3 | 1.B.01 | Y | integer | 5 | 36369 |  | Valor en Número Entero | SIN CAMBIO |  |  | 0 | 1 | 0 | 1 | 0 | 1 | 0 | 1 | 0 | 1 | 0 | 0 | 0 | 0 | 0 | 0 | 0 | 0 | 0
194 | MESA DE EXPLORACION GENERAL | 2.3.1.B.02 | 2 | 3 | 1.B.02 | Y | integer | 5 | 36065 |  | Valor en Número Entero | SIN CAMBIO |  |  | 0 | 1 | 0 | 1 | 0 | 1 | 0 | 1 | 0 | 1 | 0 | 0 | 0 | 0 | 0 | 0 | 0 | 0 | 0
195 | INCUBADORA DE TRASLADO | 2.3.1.B.03 | 2 | 3 | 1.B.03 | Y | integer | 5 | 531_497_0053 |  | Valor en Número Entero | SIN CAMBIO |  |  | 0 | 1 | 0 | 1 | 0 | 1 | 0 | 1 | 0 | 1 | 0 | 0 | 0 | 0 | 0 | 0 | 0 | 0 | 0
196 | INCUBADORA PARA CUIDADOS GENERALES | 2.3.1.B.04 | 2 | 3 | 1.B.04 | Y | integer | 5 | 531_497_0020 |  | Valor en Número Entero | SIN CAMBIO |  |  | 0 | 1 | 0 | 1 | 0 | 1 | 0 | 1 | 0 | 1 | 0 | 0 | 0 | 0 | 0 | 0 | 0 | 0 | 0
197 | CAMILLA RADIOTRANSPARENTE | 2.3.1.B.05 | 2 | 3 | 1.B.05 | Y | integer | 5 | 13814 |  | Valor en Número Entero | SIN CAMBIO |  |  | 0 | 1 | 0 | 1 | 0 | 1 | 0 | 1 | 0 | 1 | 0 | 0 | 0 | 0 | 0 | 0 | 0 | 0 | 0
198 | CARRO ROJO CON DESFIBRILADOR MONITOR Y EQUIPO DE REANIMACION | 2.3.1.B.06 | 2 | 3 | 1.B.06 | Y | integer | 5 | 10647 |  | Valor en Número Entero | SIN CAMBIO |  |  | 0 | 1 | 0 | 1 | 0 | 1 | 0 | 1 | 0 | 1 | 0 | 0 | 0 | 0 | 0 | 0 | 0 | 0 | 0
199 | MONITOR DE SIGNOS VITALES BASICO (ECG, PANI. SPO2, TEMP) | 2.3.1.B.07 | 2 | 3 | 1.B.07 | Y | integer | 5 | 33586 |  | Valor en Número Entero | SIN CAMBIO |  |  | 0 | 1 | 0 | 1 | 0 | 1 | 0 | 1 | 0 | 1 | 0 | 0 | 0 | 0 | 0 | 0 | 0 | 0 | 0
200 | CENTRAL DE MONITOREO | 2.3.1.B.08 | 2 | 3 | 1.B.08 | Y | integer | 5 | 38470 |  | Valor en Número Entero | SIN CAMBIO |  |  | 0 | 1 | 0 | 1 | 0 | 1 | 0 | 1 | 0 | 1 | 0 | 0 | 0 | 0 | 0 | 0 | 0 | 0 | 0
201 | VENTILADOR ADULTO - PEDIATRICO | 2.3.1.B.09 | 2 | 3 | 1.B.09 | Y | integer | 5 | 42411 |  | Valor en Número Entero | SIN CAMBIO |  |  | 0 | 1 | 0 | 1 | 0 | 1 | 0 | 1 | 0 | 1 | 0 | 0 | 0 | 0 | 0 | 0 | 0 | 0 | 0
202 | VENTILADOR DE TRASLADO NEONATAL | 2.3.1.B.10 | 2 | 3 | 1.B.10 | Y | integer | 5 | 531_941_1058 |  | Valor en Número Entero | SIN CAMBIO |  |  | 0 | 1 | 0 | 1 | 0 | 1 | 0 | 1 | 0 | 1 | 0 | 0 | 0 | 0 | 0 | 0 | 0 | 0 | 0
203 | VENTILADOR ADULTO - PEDIATRICO - NEONATAL | 2.3.1.B.11 | 2 | 3 | 1.B.11 | Y | integer | 5 | 531_941_0980 |  | Valor en Número Entero | SIN CAMBIO |  |  | 0 | 1 | 0 | 1 | 0 | 1 | 0 | 1 | 0 | 1 | 0 | 0 | 0 | 0 | 0 | 0 | 0 | 0 | 0
204 | VENTILADOR DE TRASLADO PEDIATRICO - ADULTO | 2.3.1.B.12 | 2 | 3 | 1.B.12 | Y | integer | 5 | 531_941_0279 |  | Valor en Número Entero | SIN CAMBIO |  |  | 0 | 1 | 0 | 1 | 0 | 1 | 0 | 1 | 0 | 1 | 0 | 0 | 0 | 0 | 0 | 0 | 0 | 0 | 0
205 | SIERRA CORTA YESOS | 2.3.1.B.13 | 2 | 3 | 1.B.13 | Y | integer | 5 | 10655 |  | Valor en Número Entero | SIN CAMBIO |  |  | 0 | 1 | 0 | 1 | 0 | 1 | 0 | 1 | 0 | 1 | 0 | 0 | 0 | 0 | 0 | 0 | 0 | 0 | 0
206 | ANALIZADOR DE GASES EN SANGRE | 2.3.1.B.14 | 2 | 3 | 1.B.14 | Y | integer | 5 | 30847 |  | Valor en Número Entero | SIN CAMBIO |  |  | 0 | 1 | 0 | 1 | 0 | 1 | 0 | 1 | 0 | 1 | 0 | 0 | 0 | 0 | 0 | 0 | 0 | 0 | 0
207 | BOMBA DE INFUSION VOLUMETRICA | 2.3.1.B.15 | 2 | 3 | 1.B.15 | Y | integer | 5 | 531_140_0344 |  | Valor en Número Entero | SIN CAMBIO |  |  | 0 | 1 | 0 | 1 | 0 | 1 | 0 | 1 | 0 | 1 | 0 | 0 | 0 | 0 | 0 | 0 | 0 | 0 | 0
208 | UNIDAD DE ANESTESIA BASICA | 2.3.1.B.16 | 2 | 3 | 1.B.16 | Y | integer | 5 | 34846 |  | Valor en Número Entero | SIN CAMBIO |  |  | 0 | 1 | 0 | 1 | 0 | 1 | 0 | 1 | 0 | 1 | 0 | 0 | 0 | 0 | 0 | 0 | 0 | 0 | 0
209 | UNIDAD RADIOLOGICA PORTATIL DIGITAL (EQUIPO PORTATIL DE RAYOS X) | 2.3.1.B.17 | 2 | 3 | 1.B.17 | Y | integer | 5 | 531_341_2479 |  | Valor en Número Entero | SIN CAMBIO |  |  | 0 | 1 | 0 | 1 | 0 | 1 | 0 | 1 | 0 | 1 | 0 | 0 | 0 | 0 | 0 | 0 | 0 | 0 | 0
210 | UNIDAD RADIOLOGICA PORTATIL ANALOGICA (EQUIPO PORTATIL DE RAYOS X) | 2.3.1.B.18 | 2 | 3 | 1.B.18 | Y | integer | 5 | 531_341_2479_2 |  | Valor en Número Entero | SIN CAMBIO |  |  | 0 | 1 | 0 | 1 | 0 | 1 | 0 | 1 | 0 | 1 | 0 | 0 | 0 | 0 | 0 | 0 | 0 | 0 | 0
211 | ESFIGMOMANOMETRO MERCURIAL | 2.3.1.B.19 | 2 | 3 | 1.B.19 | Y | integer | 5 | 531_116_0328 |  | Valor en Número Entero | SIN CAMBIO |  |  | 0 | 1 | 0 | 1 | 0 | 1 | 0 | 1 | 0 | 1 | 0 | 0 | 0 | 0 | 0 | 0 | 0 | 0 | 0
212 | ESFIGMOMANOMETRO ANEROIDE | 2.3.1.B.20 | 2 | 3 | 1.B.20 | Y | integer | 5 | 531_116_0369 |  | Valor en Número Entero | SIN CAMBIO |  |  | 0 | 1 | 0 | 1 | 0 | 1 | 0 | 1 | 0 | 1 | 0 | 0 | 0 | 0 | 0 | 0 | 0 | 0 | 0
497 | ESFIGMOMANOMETRO ELECTRONICO | 2.11.B.11 | 2 | 11 | B.11 | Y | integer | 5 | 13106 |  | Valor en Número Entero | SIN CAMBIO |  |  | 0 | 0 | 0 | 1 | 0 | 0 | 0 | 0 | 0 | 1 | 0 | 0 | 0 | 0 | 0 | 0 | 0 | 0 | 0
214 | LAMPARA QUIRURGICA SENCILLA | 2.3.1.B.22 | 2 | 3 | 1.B.22 | Y | integer | 5 | 531_562_1465 |  | Valor en Número Entero | SIN CAMBIO |  |  | 0 | 1 | 0 | 1 | 0 | 1 | 0 | 1 | 0 | 1 | 0 | 0 | 0 | 0 | 0 | 0 | 0 | 0 | 0
215 | LAMPARA QUIRURGICA PORTATIL PARA EMERGENCIA | 2.3.1.B.23 | 2 | 3 | 1.B.23 | Y | integer | 5 | 531_562_0905 |  | Valor en Número Entero | SIN CAMBIO |  |  | 0 | 1 | 0 | 1 | 0 | 1 | 0 | 1 | 0 | 1 | 0 | 0 | 0 | 0 | 0 | 0 | 0 | 0 | 0
216 | LAMPARA QUIRURGICA DOBLE | 2.3.1.B.24 | 2 | 3 | 1.B.24 | Y | integer | 5 | 12282 |  | Valor en Número Entero | SIN CAMBIO |  |  | 0 | 1 | 0 | 1 | 0 | 1 | 0 | 1 | 0 | 1 | 0 | 0 | 0 | 0 | 0 | 0 | 0 | 0 | 0
217 | OXIMETRO DE PULSO CON DESPLIEGUE DE CURVA DE PLETISMOGRAFIA | 2.3.1.B.25 | 2 | 3 | 1.B.25 | Y | integer | 5 | 17148 |  | Valor en Número Entero | SIN CAMBIO |  |  | 0 | 1 | 0 | 1 | 0 | 1 | 0 | 1 | 0 | 1 | 0 | 0 | 0 | 0 | 0 | 0 | 0 | 0 | 0
218 | BASCULA PARA BEBE | 2.3.1.B.26 | 2 | 3 | 1.B.26 | Y | integer | 5 | 35324 |  | Valor en Número Entero | SIN CAMBIO |  |  | 0 | 1 | 0 | 1 | 0 | 1 | 0 | 1 | 0 | 1 | 0 | 0 | 0 | 0 | 0 | 0 | 0 | 0 | 0
219 | ESTUCHE DE DIAGNOSTICO COMPLETO (OFTALMOSCOPIO Y OTOSCOPIO) | 2.3.1.B.27 | 2 | 3 | 1.B.27 | Y | integer | 5 | estuchediag |  | Valor en Número Entero | SIN CAMBIO |  |  | 0 | 1 | 0 | 1 | 0 | 1 | 0 | 1 | 0 | 1 | 0 | 0 | 0 | 0 | 0 | 0 | 0 | 0 | 0
220 | LAMPARA DE HAZ DIRECCIONABLE | 2.3.1.B.28 | 2 | 3 | 1.B.28 | Y | integer | 5 | 36843 |  | Valor en Número Entero | SIN CAMBIO |  |  | 0 | 1 | 0 | 1 | 0 | 1 | 0 | 1 | 0 | 1 | 0 | 0 | 0 | 0 | 0 | 0 | 0 | 0 | 0
221 | NEGATOSCOPIO | 2.3.1.B.29 | 2 | 3 | 1.B.29 | Y | integer | 5 | 40988 |  | Valor en Número Entero | SIN CAMBIO |  |  | 0 | 1 | 0 | 1 | 0 | 1 | 0 | 1 | 0 | 1 | 0 | 0 | 0 | 0 | 0 | 0 | 0 | 0 | 0
222 | MONITOR DE SIGNOS VITALES DE TRASLADO | 2.3.1.B.30 | 2 | 3 | 1.B.30 | Y | integer | 5 | 531_619_0411 |  | Valor en Número Entero | SIN CAMBIO |  |  | 0 | 1 | 0 | 1 | 0 | 1 | 0 | 1 | 0 | 1 | 0 | 0 | 0 | 0 | 0 | 0 | 0 | 0 | 0
223 | ASPIRADOR DE SUCCION REGULABLE (DE PARED) | 2.3.1.B.31 | 2 | 3 | 1.B.31 | Y | integer | 5 | 36778 |  | Valor en Número Entero | SIN CAMBIO |  |  | 0 | 1 | 0 | 1 | 0 | 1 | 0 | 1 | 0 | 1 | 0 | 0 | 0 | 0 | 0 | 0 | 0 | 0 | 0
224 | CURACION / OBSERVACION | 2.3.2 | 2 | 3 | 2 | TITULO | TITULO | TITULO | TITULO |  | Titulo del Area o Subarea | Titulo del Area o Subarea | Titulo del Area o Subarea | Titulo del Area o Subarea | 1 | 1 | 1 | 1 | 1 | 1 | 0 | 1 | 0 | 1 | 0 | 0 | 0 | 0 | 0 | 0 | 0 | 0 | 0
225 | ¿CUENTA CON AREA DE CURACIONES? | 2.3.2.1 | 2 | 3 | 2.1 | Y | boolean | 5 | curaciones |  | Valor en Número Entero | SIN CAMBIO |  |  | 1 | 1 | 1 | 1 | 1 | 1 | 0 | 1 | 0 | 1 | 0 | 0 | 0 | 0 | 0 | 0 | 0 | 0 | 0
226 | NUMERO DE CAMAS EN AREA DE OBSERVACION | 2.3.2.2.A | 2 | 3 | 2.2.A | Y | integer | 5 | camasobser |  | Valor en Número Entero | SIN CAMBIO |  |  | 1 | 1 | 1 | 1 | 1 | 1 | 0 | 1 | 0 | 1 | 0 | 0 | 0 | 0 | 0 | 0 | 0 | 0 | 0
227 | NUMERO DE SALAS DE PROCEDIMIENTOS | 2.3.2.3.A | 2 | 3 | 2.3.A | Y | integer | 5 | salasproced |  | Valor en Número Entero | SIN CAMBIO |  |  | 0 | 1 | 1 | 1 | 0 | 0 | 0 | 1 | 0 | 1 | 0 | 0 | 0 | 0 | 0 | 0 | 0 | 0 | 0 | Se agrega variable para las unidades con tipologia (CLINICA, CES, UNE, 98, INSALUD, HG, HE, HFR, HI, 99, HM) en su tipo Consulta externa y Hospitalización)
228 | EQUIPO EN AREA DE CURACION / OBSERVACION | 2.3.2.B.0 | 2 | 3 | 2.B.0 | TITULO | TITULO | TITULO | TITULO |  | Titulo del Area o Subarea | Titulo del Area o Subarea | Titulo del Area o Subarea | Titulo del Area o Subarea | 1 | 1 | 1 | 1 | 1 | 1 | 0 | 1 | 0 | 1 | 0 | 0 | 0 | 0 | 0 | 0 | 0 | 0 | 0
229 | ELECTROCARDIOGRAFO | 2.3.2.B.01 | 2 | 3 | 2.B.01 | Y | integer | 5 | 36369 |  | Valor en Número Entero | SIN CAMBIO |  |  | 1 | 1 | 1 | 1 | 1 | 1 | 0 | 0 | 0 | 1 | 0 | 0 | 0 | 0 | 0 | 0 | 0 | 0 | 0
230 | MESA DE EXPLORACION GENERAL | 2.3.2.B.02 | 2 | 3 | 2.B.02 | Y | integer | 5 | 36065 |  | Valor en Número Entero | SIN CAMBIO |  |  | 1 | 1 | 1 | 1 | 1 | 1 | 0 | 0 | 0 | 1 | 0 | 0 | 0 | 0 | 0 | 0 | 0 | 0 | 0
231 | INCUBADORA DE TRASLADO | 2.3.2.B.03 | 2 | 3 | 2.B.03 | Y | integer | 5 | 531_497_0053 |  | Valor en Número Entero | SIN CAMBIO |  |  | 1 | 1 | 1 | 1 | 1 | 1 | 0 | 0 | 0 | 1 | 0 | 0 | 0 | 0 | 0 | 0 | 0 | 0 | 0
232 | INCUBADORA PARA CUIDADOS GENERALES | 2.3.2.B.04 | 2 | 3 | 2.B.04 | Y | integer | 5 | 531_497_0020 |  | Valor en Número Entero | SIN CAMBIO |  |  | 1 | 1 | 1 | 1 | 1 | 1 | 0 | 0 | 0 | 1 | 0 | 0 | 0 | 0 | 0 | 0 | 0 | 0 | 0
233 | CAMILLA RADIOTRANSPARENTE | 2.3.2.B.05 | 2 | 3 | 2.B.05 | Y | integer | 5 | 13814 |  | Valor en Número Entero | SIN CAMBIO |  |  | 1 | 1 | 1 | 1 | 1 | 1 | 0 | 0 | 0 | 1 | 0 | 0 | 0 | 0 | 0 | 0 | 0 | 0 | 0
234 | CARRO ROJO CON DESFIBRILADOR MONITOR Y EQUIPO DE REANIMACION | 2.3.2.B.06 | 2 | 3 | 2.B.06 | Y | integer | 5 | 10647 |  | Valor en Número Entero | SIN CAMBIO |  |  | 1 | 1 | 1 | 1 | 1 | 1 | 0 | 0 | 0 | 1 | 0 | 0 | 0 | 0 | 0 | 0 | 0 | 0 | 0
235 | MONITOR DE SIGNOS VITALES BASICO (ECG, PANI. SPO2, TEMP) | 2.3.2.B.07 | 2 | 3 | 2.B.07 | Y | integer | 5 | 33586 |  | Valor en Número Entero | SIN CAMBIO |  |  | 1 | 1 | 1 | 1 | 1 | 1 | 0 | 0 | 0 | 1 | 0 | 0 | 0 | 0 | 0 | 0 | 0 | 0 | 0
236 | SIERRA CORTA YESOS | 2.3.2.B.08 | 2 | 3 | 2.B.08 | Y | integer | 5 | 10655 |  | Valor en Número Entero | SIN CAMBIO |  |  | 1 | 1 | 1 | 1 | 1 | 1 | 0 | 0 | 0 | 1 | 0 | 0 | 0 | 0 | 0 | 0 | 0 | 0 | 0
237 | ESFIGMOMANOMETRO MERCURIAL | 2.3.2.B.09 | 2 | 3 | 2.B.09 | Y | integer | 5 | 531_116_0328 |  | Valor en Número Entero | SIN CAMBIO |  |  | 1 | 1 | 1 | 1 | 1 | 1 | 0 | 0 | 0 | 1 | 0 | 0 | 0 | 0 | 0 | 0 | 0 | 0 | 0
238 | ESFIGMOMANOMETRO ANEROIDE | 2.3.2.B.10 | 2 | 3 | 2.B.10 | Y | integer | 5 | 531_116_0369 |  | Valor en Número Entero | SIN CAMBIO |  |  | 1 | 1 | 1 | 1 | 1 | 1 | 0 | 0 | 0 | 1 | 0 | 0 | 0 | 0 | 0 | 0 | 0 | 0 | 0
570 | ESFIGMOMANOMETRO ELECTRONICO | 2.14.B.1.30 | 2 | 14 | B.1.30 | Y | integer | 5 | 13106 |  | Valor en Número Entero | SIN CAMBIO |  |  | 0 | 0 | 1 | 1 | 0 | 0 | 0 | 1 | 0 | 1 | 0 | 0 | 0 | 0 | 0 | 0 | 0 | 0 | 0 | Se habilita variable parala tipologia Clinica del tipo de Consulta Externa
240 | BASCULA PARA BEBE | 2.3.2.B.12 | 2 | 3 | 2.B.12 | Y | integer | 5 | 35324 |  | Valor en Número Entero | SIN CAMBIO |  |  | 1 | 1 | 1 | 1 | 1 | 1 | 0 | 0 | 0 | 1 | 0 | 0 | 0 | 0 | 0 | 0 | 0 | 0 | 0
241 | NEGATOSCOPIO | 2.3.2.B.13 | 2 | 3 | 2.B.13 | Y | integer | 5 | 40988 |  | Valor en Número Entero | SIN CAMBIO |  |  | 1 | 1 | 1 | 1 | 1 | 1 | 0 | 0 | 0 | 1 | 0 | 0 | 0 | 0 | 0 | 0 | 0 | 0 | 0
242 | MONITOR DE SIGNOS VITALES DE TRASLADO | 2.3.2.B.14 | 2 | 3 | 2.B.14 | Y | integer | 5 | 531_619_0411 |  | Valor en Número Entero | SIN CAMBIO |  |  | 1 | 1 | 1 | 1 | 1 | 1 | 0 | 0 | 0 | 1 | 0 | 0 | 0 | 0 | 0 | 0 | 0 | 0 | 0
243 | TOCOLOGIA Y TOCOCIRUGIA | 2.4.0 | 2 | 4 | 0 | TITULO | TITULO | TITULO | TITULO |  | Titulo del Area o Subarea | Titulo del Area o Subarea | Titulo del Area o Subarea | Titulo del Area o Subarea | 1 | 1 | 1 | 1 | 1 | 1 | 0 | 0 | 0 | 1 | 0 | 0 | 0 | 0 | 0 | 0 | 0 | 0 | 0
244 | ¿CUENTA CON AREA DE TOCOLOGIA Y TOCOCIRUGIA? | 2.4.1.01 | 2 | 4 | 1.01 | Y | boolean | 2 | toco |  | Valor logico "SI / NO" | SIN CAMBIO |  |  | 1 | 1 | 1 | 1 | 1 | 1 | 0 | 0 | 0 | 1 | 0 | 0 | 0 | 0 | 0 | 0 | 0 | 0 | 0
245 | NUMERO DE CAMAS EN AREA DE LABOR DE PARTO | 2.4.1.A.02 | 2 | 4 | 1.A.02 | Y | integer | 5 | camaslabor |  | Valor en Número Entero | SIN CAMBIO |  |  | 1 | 1 | 1 | 1 | 1 | 1 | 0 | 0 | 0 | 1 | 0 | 0 | 0 | 0 | 0 | 0 | 0 | 0 | 0
246 | NUMERO DE SALAS DE EXPULSION | 2.4.1.A.03 | 2 | 4 | 1.A.03 | Y | integer | 5 | tocoexpul |  | Valor en Número Entero | SIN CAMBIO |  |  | 1 | 1 | 1 | 1 | 1 | 1 | 0 | 0 | 0 | 1 | 0 | 0 | 0 | 0 | 0 | 0 | 0 | 0 | 0
247 | NUMERO DE SALAS DE OPERACIONES EN AREA DE TOCOCIRUGIA | 2.4.1.A.04 | 2 | 4 | 1.A.04 | Y | integer | 5 | salaopetoco |  | Valor en Número Entero | SIN CAMBIO |  |  | 1 | 1 | 1 | 1 | 1 | 1 | 0 | 0 | 0 | 1 | 0 | 0 | 0 | 0 | 0 | 0 | 0 | 0 | 0
248 | EQUIPO EN AREA DE TOCOLOGIA Y TOCOCIRUGIA | 2.4.1.B.0 | 2 | 4 | 1.B.0 | TITULO | TITULO | TITULO | TITULO |  | Titulo del Area o Subarea | Titulo del Area o Subarea | Titulo del Area o Subarea | Titulo del Area o Subarea | 1 | 1 | 1 | 1 | 1 | 1 | 0 | 0 | 0 | 1 | 0 | 0 | 0 | 0 | 0 | 0 | 0 | 0 | 0
249 | MESA DE CIRUGIA OBSTETRICA | 2.4.1.B.01 | 2 | 4 | 1.B.01 | Y | integer | 5 | 13960 |  | Valor en Número Entero | SIN CAMBIO |  |  | 1 | 1 | 1 | 1 | 1 | 1 | 0 | 0 | 0 | 1 | 0 | 0 | 0 | 0 | 0 | 0 | 0 | 0 | 0
250 | MESA QUIRURGICA | 2.4.1.B.02 | 2 | 4 | 1.B.02 | Y | integer | 5 | 35393 |  | Valor en Número Entero | SIN CAMBIO |  |  | 1 | 1 | 1 | 1 | 1 | 1 | 0 | 0 | 0 | 1 | 0 | 0 | 0 | 0 | 0 | 0 | 0 | 0 | 0
251 | UNIDAD DE ANESTESIA BASICA | 2.4.1.B.03 | 2 | 4 | 1.B.03 | Y | integer | 5 | 34846 |  | Valor en Número Entero | SIN CAMBIO |  |  | 1 | 1 | 1 | 1 | 1 | 1 | 0 | 0 | 0 | 1 | 0 | 0 | 0 | 0 | 0 | 0 | 0 | 0 | 0
252 | UNIDAD DE ANESTESIA INTERMEDIA | 2.4.1.B.04 | 2 | 4 | 1.B.04 | Y | integer | 5 | 531_053_0372 |  | Valor en Número Entero | SIN CAMBIO |  |  | 1 | 1 | 1 | 1 | 1 | 1 | 0 | 0 | 0 | 1 | 0 | 0 | 0 | 0 | 0 | 0 | 0 | 0 | 0
253 | UNIDAD DE ELECTROCIRUGIA GENERAL | 2.4.1.B.05 | 2 | 4 | 1.B.05 | Y | integer | 5 | 31722 |  | Valor en Número Entero | SIN CAMBIO |  |  | 1 | 1 | 1 | 1 | 1 | 1 | 0 | 0 | 0 | 1 | 0 | 0 | 0 | 0 | 0 | 0 | 0 | 0 | 0
254 | MONITOR DE SIGNOS VITALES BASICO (ECG, PANI. SPO2, TEMP) | 2.4.1.B.06 | 2 | 4 | 1.B.06 | Y | integer | 5 | 33586 |  | Valor en Número Entero | SIN CAMBIO |  |  | 1 | 1 | 1 | 1 | 1 | 1 | 0 | 0 | 0 | 1 | 0 | 0 | 0 | 0 | 0 | 0 | 0 | 0 | 0
255 | MONITOR DE SIGNOS VITALES INTERMEDIO (ECG, PANI. SPO2, TEMP,PRESION INVASIVA, CO2) | 2.4.1.B.07 | 2 | 4 | 1.B.07 | Y | integer | 5 | 531_619_0403_2 |  | Valor en Número Entero | SIN CAMBIO |  |  | 1 | 1 | 1 | 1 | 1 | 1 | 0 | 0 | 0 | 1 | 0 | 0 | 0 | 0 | 0 | 0 | 0 | 0 | 0
256 | CUNA DE CALOR RADIANTE | 2.4.1.B.08 | 2 | 4 | 1.B.08 | Y | integer | 5 | 13250 |  | Valor en Número Entero | SIN CAMBIO |  |  | 1 | 1 | 1 | 1 | 1 | 1 | 0 | 0 | 0 | 1 | 0 | 0 | 0 | 0 | 0 | 0 | 0 | 0 | 0
257 | REANIMADOR MANUAL PARA RECIEN NACIDO | 2.4.1.B.09 | 2 | 4 | 1.B.09 | Y | integer | 5 | 13367 |  | Valor en Número Entero | SIN CAMBIO |  |  | 1 | 1 | 1 | 1 | 1 | 1 | 0 | 0 | 0 | 1 | 0 | 0 | 0 | 0 | 0 | 0 | 0 | 0 | 0
258 | ASPIRADOR DE SUCCION REGULABLE (DE PARED) | 2.4.1.B.10 | 2 | 4 | 1.B.10 | Y | integer | 5 | 36778 |  | Valor en Número Entero | SIN CAMBIO |  |  | 1 | 1 | 1 | 1 | 1 | 1 | 0 | 0 | 0 | 1 | 0 | 0 | 0 | 0 | 0 | 0 | 0 | 0 | 0
259 | LAMPARA QUIRURGICA DOBLE | 2.4.1.B.11 | 2 | 4 | 1.B.11 | Y | integer | 5 | 12282 |  | Valor en Número Entero | SIN CAMBIO |  |  | 1 | 1 | 1 | 1 | 1 | 1 | 0 | 0 | 0 | 1 | 0 | 0 | 0 | 0 | 0 | 0 | 0 | 0 | 0
260 | LAMPARA QUIRURGICA SENCILLA | 2.4.1.B.12 | 2 | 4 | 1.B.12 | Y | integer | 5 | 531_562_1465 |  | Valor en Número Entero | SIN CAMBIO |  |  | 1 | 1 | 1 | 1 | 1 | 1 | 0 | 0 | 0 | 1 | 0 | 0 | 0 | 0 | 0 | 0 | 0 | 0 | 0
261 | LAMPARA QUIRURGICA PORTATIL PARA EMERGENCIA | 2.4.1.B.13 | 2 | 4 | 1.B.13 | Y | integer | 5 | 531_562_0905 |  | Valor en Número Entero | SIN CAMBIO |  |  | 1 | 1 | 1 | 1 | 1 | 1 | 0 | 0 | 0 | 1 | 0 | 0 | 0 | 0 | 0 | 0 | 0 | 0 | 0
262 | COLPOSCOPIO | 2.4.1.B.14 | 2 | 4 | 1.B.14 | Y | integer | 5 | 10960 |  | Valor en Número Entero | SIN CAMBIO |  |  | 1 | 1 | 1 | 1 | 1 | 1 | 0 | 0 | 0 | 1 | 0 | 0 | 0 | 0 | 0 | 0 | 0 | 0 | 0
263 | ESFIGMOMANOMETRO MERCURIAL | 2.4.1.B.15 | 2 | 4 | 1.B.15 | Y | integer | 5 | 531_116_0328 |  | Valor en Número Entero | SIN CAMBIO |  |  | 1 | 1 | 1 | 1 | 1 | 1 | 0 | 0 | 0 | 1 | 0 | 0 | 0 | 0 | 0 | 0 | 0 | 0 | 0
264 | ESFIGMOMANOMETRO ANEROIDE | 2.4.1.B.16 | 2 | 4 | 1.B.16 | Y | integer | 5 | 531_116_0369 |  | Valor en Número Entero | SIN CAMBIO |  |  | 1 | 1 | 1 | 1 | 1 | 1 | 0 | 0 | 0 | 1 | 0 | 0 | 0 | 0 | 0 | 0 | 0 | 0 | 0
583 | ESFIGMOMANOMETRO ELECTRONICO | 2.15.B.07 | 2 | 15 | B.07 | Y | integer | 5 | 13106 |  | Valor en Número Entero | SIN CAMBIO |  |  | 0 | 0 | 1 | 1 | 0 | 0 | 0 | 1 | 0 | 1 | 0 | 0 | 0 | 0 | 0 | 0 | 0 | 0 | 0 | Se habilita variable parala tipologia Clinica del tipo de Consulta Externa
266 | BASCULA PARA BEBE | 2.4.1.B.18 | 2 | 4 | 1.B.18 | Y | integer | 5 | 35324 |  | Valor en Número Entero | SIN CAMBIO |  |  | 1 | 1 | 1 | 1 | 1 | 1 | 0 | 0 | 0 | 1 | 0 | 0 | 0 | 0 | 0 | 0 | 0 | 0 | 0
267 | BOMBA DE INFUSION VOLUMETRICA | 2.4.1.B.19 | 2 | 4 | 1.B.19 | Y | integer | 5 | 531_140_0344 |  | Valor en Número Entero | SIN CAMBIO |  |  | 1 | 1 | 1 | 1 | 1 | 1 | 0 | 0 | 0 | 1 | 0 | 0 | 0 | 0 | 0 | 0 | 0 | 0 | 0
268 | INCUBADORA PARA CUIDADOS GENERALES | 2.4.1.B.20 | 2 | 4 | 1.B.20 | Y | integer | 5 | 531_497_0020 |  | Valor en Número Entero | SIN CAMBIO |  |  | 1 | 1 | 1 | 1 | 1 | 1 | 0 | 0 | 0 | 1 | 0 | 0 | 0 | 0 | 0 | 0 | 0 | 0 | 0
269 | INCUBADORA DE TRASLADO | 2.4.1.B.21 | 2 | 4 | 1.B.21 | Y | integer | 5 | 531_497_0053 |  | Valor en Número Entero | SIN CAMBIO |  |  | 0 | 0 | 0 | 1 | 0 | 1 | 0 | 0 | 0 | 1 | 0 | 0 | 0 | 0 | 0 | 0 | 0 | 0 | 0
270 | TORRE DE VIDEO PARA LAPAROSCOPIA | 2.4.1.B.22 | 2 | 4 | 1.B.22 | Y | integer | 5 | 531_564_0267 |  | Valor en Número Entero | SIN CAMBIO |  |  | 0 | 0 | 0 | 1 | 0 | 1 | 0 | 0 | 0 | 1 | 0 | 0 | 0 | 0 | 0 | 0 | 0 | 0 | 0
271 | AREA Y EQUIPO DE RECUPERACION POST-PARTO | 2.4.2.B.0 | 2 | 4 | 2.B.0 | TITULO | TITULO | TITULO | TITULO |  | Titulo del Area o Subarea | Titulo del Area o Subarea | Titulo del Area o Subarea | Titulo del Area o Subarea | 1 | 1 | 1 | 1 | 1 | 1 | 0 | 0 | 0 | 1 | 0 | 0 | 0 | 0 | 0 | 0 | 0 | 0 | 0
272 | NUMERO DE CAMAS EN AREA DE RECUPERACION POST-PARTO | 2.4.2.A.01 | 2 | 4 | 2.A.01 | Y | integer | 5 | camarecuparto |  | Valor en Número Entero | SIN CAMBIO |  |  | 1 | 1 | 1 | 1 | 1 | 1 | 0 | 0 | 0 | 1 | 0 | 0 | 0 | 0 | 0 | 0 | 0 | 0 | 0
273 | OXIMETRO DE PULSO CON DESPLIEGUE DE CURVA DE PLETISMOGRAFIA | 2.4.2.B.02 | 2 | 4 | 2.B.02 | Y | integer | 5 | 17148 |  | Valor en Número Entero | SIN CAMBIO |  |  | 1 | 1 | 1 | 1 | 1 | 1 | 0 | 0 | 0 | 1 | 0 | 0 | 0 | 0 | 0 | 0 | 0 | 0 | 0
274 | MONITOR DE SIGNOS VITALES BASICO (ECG, PANI. SPO2, TEMP) | 2.4.2.B.03 | 2 | 4 | 2.B.03 | Y | integer | 5 | 33586 |  | Valor en Número Entero | SIN CAMBIO |  |  | 1 | 1 | 1 | 1 | 1 | 1 | 0 | 0 | 0 | 1 | 0 | 0 | 0 | 0 | 0 | 0 | 0 | 0 | 0
275 | CARRO ROJO CON DESFIBRILADOR MONITOR Y EQUIPO DE REANIMACION | 2.4.2.B.04 | 2 | 4 | 2.B.04 | Y | integer | 5 | 10647 |  | Valor en Número Entero | SIN CAMBIO |  |  | 1 | 1 | 1 | 1 | 1 | 1 | 0 | 0 | 0 | 1 | 0 | 0 | 0 | 0 | 0 | 0 | 0 | 0 | 0
276 | ESFIGMOMANOMETRO MERCURIAL | 2.4.2.B.05 | 2 | 4 | 2.B.05 | Y | integer | 5 | 531_116_0328 |  | Valor en Número Entero | SIN CAMBIO |  |  | 1 | 1 | 1 | 1 | 1 | 1 | 0 | 0 | 0 | 1 | 0 | 0 | 0 | 0 | 0 | 0 | 0 | 0 | 0
277 | ESFIGMOMANOMETRO ANEROIDE | 2.4.2.B.06 | 2 | 4 | 2.B.06 | Y | integer | 5 | 531_116_0369 |  | Valor en Número Entero | SIN CAMBIO |  |  | 1 | 1 | 1 | 1 | 1 | 1 | 0 | 0 | 0 | 1 | 0 | 0 | 0 | 0 | 0 | 0 | 0 | 0 | 0
600 | ESFIGMOMANOMETRO ELECTRONICO | 2.16.B.12 | 2 | 16 | B.12 | Y | integer | 5 | 13106 |  | Valor en Número Entero | SIN CAMBIO |  |  | 0 | 0 | 0 | 1 | 0 | 0 | 0 | 1 | 0 | 1 | 0 | 0 | 0 | 0 | 0 | 0 | 0 | 0 | 0
279 | EQUIPO PARA CONSULTORIO DE VALORACION GINECOLOGICA | 2.4.3.B.0 | 2 | 4 | 3.B.0 | TITULO | TITULO | TITULO | TITULO |  | Titulo del Area o Subarea | Titulo del Area o Subarea | Titulo del Area o Subarea | Titulo del Area o Subarea | 1 | 1 | 1 | 1 | 1 | 1 | 0 | 0 | 0 | 1 | 0 | 0 | 0 | 0 | 0 | 0 | 0 | 0 | 0
280 | NUMERO DE CONSULTORIOS DE VALORACION GINECOLOGICA | 2.4.3.A.01 | 2 | 4 | 3.A.01 | Y | integer | 5 | tocoval |  | Valor en Número Entero | SIN CAMBIO |  |  | 1 | 1 | 1 | 1 | 1 | 1 | 0 | 0 | 0 | 1 | 0 | 0 | 0 | 0 | 0 | 0 | 0 | 0 | 0
281 | FONODETECTOR DE LATIDOS FETALES | 2.4.3.B.02 | 2 | 4 | 3.B.02 | Y | integer | 5 | 35067 |  | Valor en Número Entero | SIN CAMBIO |  |  | 1 | 1 | 1 | 1 | 1 | 1 | 0 | 0 | 0 | 1 | 0 | 0 | 0 | 0 | 0 | 0 | 0 | 0 | 0
282 | CARDIOTOCOGRAFO | 2.4.3.B.03 | 2 | 4 | 3.B.03 | Y | integer | 5 | 37796 |  | Valor en Número Entero | SIN CAMBIO |  |  | 1 | 1 | 1 | 1 | 1 | 1 | 0 | 0 | 0 | 1 | 0 | 0 | 0 | 0 | 0 | 0 | 0 | 0 | 0
283 | NEONATOLOGIA Y CUNERO | 2.5.0 | 2 | 5 | 0 | TITULO | TITULO | TITULO | TITULO |  | Titulo del Area o Subarea | Titulo del Area o Subarea | Titulo del Area o Subarea | Titulo del Area o Subarea | 1 | 1 | 1 | 1 | 1 | 0 | 0 | 0 | 0 | 1 | 0 | 0 | 0 | 0 | 0 | 0 | 0 | 0 | 0
284 | ¿CUENTA CON AREA DE NEONATOLOGIA Y CUNERO? | 2.5.1.01 | 2 | 5 | 1.01 | Y | boolean | 2 | neonato |  | Valor logico "SI / NO" | SIN CAMBIO |  |  | 1 | 1 | 1 | 1 | 1 | 0 | 0 | 0 | 0 | 1 | 0 | 0 | 0 | 0 | 0 | 0 | 0 | 0 | 0
285 | NUMERO DE CUNAS DE RECIEN NACIDO | 2.5.1.A | 2 | 5 | 1.A | Y | integer | 5 | cunerocunas |  | Valor en Número Entero | SIN CAMBIO |  |  | 1 | 1 | 1 | 1 | 1 | 0 | 0 | 0 | 0 | 1 | 0 | 0 | 0 | 0 | 0 | 0 | 0 | 0 | 0
286 | ¿CUENTA CON BANCO DE LECHES? | 2.5.1.A.5 | 2 | 5 | 1.A.5 | Y | boolean | 2 | bancleche |  | Valor logico "SI / NO" | SIN CAMBIO |  |  | 1 | 1 | 1 | 1 | 1 | 0 | 0 | 0 | 0 | 1 | 0 | 0 | 0 | 0 | 0 | 0 | 0 | 0 | 0
287 | EQUIPO EN AREA DE NEONATOLOGIA Y CUNERO | 2.5.1.B.0 | 2 | 5 | 1.B.0 | TITULO | TITULO | TITULO | TITULO |  | Titulo del Area o Subarea | Titulo del Area o Subarea | Titulo del Area o Subarea | Titulo del Area o Subarea | 1 | 1 | 1 | 1 | 1 | 0 | 0 | 0 | 0 | 1 | 0 | 0 | 0 | 0 | 0 | 0 | 0 | 0 | 0
288 | LAMPARA DE FOTOTERAPIA | 2.5.1.B.01 | 2 | 5 | 1.B.01 | Y | integer | 5 | 35239 |  | Valor en Número Entero | SIN CAMBIO |  |  | 1 | 1 | 1 | 1 | 1 | 0 | 0 | 0 | 0 | 1 | 0 | 0 | 0 | 0 | 0 | 0 | 0 | 0 | 0
289 | MONITOR DE SIGNOS VITALES NEONATAL (ECG, PANI. SPO2, TEMP,PRESION INVASIVA, CO2, EEG) | 2.5.1.B.02 | 2 | 5 | 1.B.02 | Y | integer | 5 | 35569 |  | Valor en Número Entero | SIN CAMBIO |  |  | 1 | 1 | 1 | 1 | 1 | 0 | 0 | 0 | 0 | 1 | 0 | 0 | 0 | 0 | 0 | 0 | 0 | 0 | 0
290 | REANIMADOR MANUAL PARA RECIEN NACIDO | 2.5.1.B.03 | 2 | 5 | 1.B.03 | Y | integer | 5 | 13367 |  | Valor en Número Entero | SIN CAMBIO |  |  | 1 | 1 | 1 | 1 | 1 | 0 | 0 | 0 | 0 | 1 | 0 | 0 | 0 | 0 | 0 | 0 | 0 | 0 | 0
291 | CUNA DE CALOR RADIANTE CON FOTOTERAPIA | 2.5.1.B.04 | 2 | 5 | 1.B.04 | Y | integer | 5 | 531_252_0033 |  | Valor en Número Entero | SIN CAMBIO |  |  | 1 | 1 | 1 | 1 | 1 | 0 | 0 | 0 | 0 | 1 | 0 | 0 | 0 | 0 | 0 | 0 | 0 | 0 | 0
292 | BASCULA PARA BEBE | 2.5.1.B.05 | 2 | 5 | 1.B.05 | Y | integer | 5 | 35324 |  | Valor en Número Entero | SIN CAMBIO |  |  | 1 | 1 | 1 | 1 | 1 | 0 | 0 | 0 | 0 | 1 | 0 | 0 | 0 | 0 | 0 | 0 | 0 | 0 | 0
293 | CUNA DE CALOR RADIANTE | 2.5.1.B.06 | 2 | 5 | 1.B.06 | Y | integer | 5 | 13250 |  | Valor en Número Entero | SIN CAMBIO |  |  | 1 | 1 | 1 | 1 | 1 | 0 | 0 | 0 | 0 | 1 | 0 | 0 | 0 | 0 | 0 | 0 | 0 | 0 | 0
294 | CALORIMETRO | 2.5.1.B.07 | 2 | 5 | 1.B.07 | Y | integer | 5 | 36421 |  | Valor en Número Entero | SIN CAMBIO |  |  | 0 | 0 | 0 | 1 | 0 | 0 | 0 | 0 | 0 | 1 | 0 | 0 | 0 | 0 | 0 | 0 | 0 | 0 | 0
295 | EQUIPO EN BANCO DE LECHES | 2.5.2.B.0 | 2 | 5 | 2.B.0 | TITULO | TITULO | TITULO | TITULO |  | Titulo del Area o Subarea | Titulo del Area o Subarea | Titulo del Area o Subarea | Titulo del Area o Subarea | 0 | 0 | 0 | 1 | 0 | 0 | 0 | 0 | 0 | 1 | 0 | 0 | 0 | 0 | 0 | 0 | 0 | 0 | 0
296 | PASTEURIZADORA DE LECHE MATERNA | 2.5.2.B.01 | 2 | 5 | 2.B.01 | Y | integer | 5 | paslechema |  | Valor en Número Entero | SIN CAMBIO |  |  | 0 | 0 | 0 | 1 | 0 | 0 | 0 | 0 | 0 | 1 | 0 | 0 | 0 | 0 | 0 | 0 | 0 | 0 | 0
297 | REFRIGERADOR PARA RESGUARDO DE LECHE MATERNA | 2.5.2.B.02 | 2 | 5 | 2.B.02 | Y | integer | 5 | refrilechema |  | Valor en Número Entero | SIN CAMBIO |  |  | 0 | 0 | 0 | 1 | 0 | 0 | 0 | 0 | 0 | 1 | 0 | 0 | 0 | 0 | 0 | 0 | 0 | 0 | 0
298 | HOSPITALIZACION | 2.6.1 | 2 | 6 | 1 | TITULO | TITULO | TITULO | TITULO |  | Titulo del Area o Subarea | Titulo del Area o Subarea | Titulo del Area o Subarea | Titulo del Area o Subarea | 0 | 1 | 1 | 1 | 0 | 1 | 0 | 0 | 0 | 1 | 0 | 0 | 0 | 0 | 0 | 0 | 0 | 0 | 0
299 | ¿CUENTA CON AREA DE HOSPITALIZACION? | 2.6.1.01.A | 2 | 6 | 1.01.A | Y | boolean | 2 | hospital |  | Valor logico "SI / NO" | SIN CAMBIO |  |  | 0 | 0 | 1 | 1 | 0 | 1 | 0 | 0 | 0 | 1 | 0 | 0 | 0 | 0 | 0 | 0 | 0 | 0 | 0
300 | ¿CUENTA CON AREA DE TRABAJO DE ENFERMERIA? | 2.6.1.02.A | 2 | 6 | 1.02.A | Y | boolean | 2 | hoenferm |  | Valor logico "SI / NO" | SIN CAMBIO |  |  | 0 | 0 | 0 | 1 | 0 | 0 | 0 | 0 | 0 | 1 | 0 | 0 | 0 | 0 | 0 | 0 | 0 | 0 | 0
301 | ¿CUANTAS SALAS DE ESPERA DE (FAMILIARES - PACIENTES) TIENE LA UNIDAD ? | 2.6.1.03 | 2 | 6 | 1.03 | Y | integer | 5 | salasesp2_6_1 |  | Valor en Número Entero | SIN CAMBIO |  |  | 0 | 0 | 1 | 1 | 0 | 0 | 0 | 0 | 0 | 1 | 0 | 0 | 0 | 0 | 0 | 0 | 0 | 0 | 0
302 | QUE CAPACIDAD EN NUMERO DE PERSONAS TIENE LA SALA DE ESPERA | 2.6.1.04 | 2 | 6 | 1.04 | Y | integer | 5 | salasespcap2_6_1 |  | Valor en Número Entero | SIN CAMBIO |  |  | 0 | 0 | 1 | 1 | 0 | 0 | 0 | 0 | 0 | 1 | 0 | 0 | 0 | 0 | 0 | 0 | 0 | 0 | 0
303 | NUMERO DE CAMAS DE AISLADOS | 2.6.1.05.A | 2 | 6 | 1.05.A | Y | integer | 5 | hoaislados |  | Valor en Número Entero | SIN CAMBIO |  |  | 0 | 0 | 0 | 1 | 0 | 0 | 0 | 0 | 0 | 1 | 0 | 0 | 0 | 0 | 0 | 0 | 0 | 0 | 0
304 | NUMERO DE CAMAS DE MEDICINA GENERAL | 2.6.1.06.A | 2 | 6 | 1.06.A | Y | integer | 5 | camashospi |  | Valor en Número Entero | SIN CAMBIO |  |  | 0 | 0 | 0 | 1 | 0 | 0 | 0 | 0 | 0 | 1 | 0 | 0 | 0 | 0 | 0 | 0 | 0 | 0 | 0
305 | NUMERO DE CAMAS DE ANGIOLOGIA | 2.6.1.07.A | 2 | 6 | 1.07.A | Y | integer | 5 | camasangio |  | Valor en Número Entero | SIN CAMBIO |  |  | 0 | 0 | 0 | 1 | 0 | 0 | 0 | 0 | 0 | 1 | 0 | 0 | 0 | 0 | 0 | 0 | 0 | 0 | 0
306 | NUMERO DE CAMAS EN AREA DE CARDIOLOGIA | 2.6.1.08.A | 2 | 6 | 1.08.A | Y | integer | 5 | camascardio |  | Valor en Número Entero | SIN CAMBIO |  |  | 0 | 0 | 0 | 1 | 0 | 0 | 0 | 0 | 0 | 1 | 0 | 0 | 0 | 0 | 0 | 0 | 0 | 0 | 0
307 | NUMERO DE CAMAS EN AREA DE CIRUGIA GENERAL Y CIRUGIA RECONSTRUCTIVA | 2.6.1.09.A | 2 | 6 | 1.09.A | Y | integer | 5 | camascirugia |  | Valor en Número Entero | SIN CAMBIO |  |  | 0 | 0 | 0 | 1 | 0 | 0 | 0 | 0 | 0 | 1 | 0 | 0 | 0 | 0 | 0 | 0 | 0 | 0 | 0
308 | NUMERO DE CAMAS DE GASTROENTEROLOGIA | 2.6.1.10.A | 2 | 6 | 1.10.A | Y | integer | 5 | camasgastro |  | Valor en Número Entero | SIN CAMBIO |  |  | 0 | 0 | 0 | 1 | 0 | 0 | 0 | 0 | 0 | 1 | 0 | 0 | 0 | 0 | 0 | 0 | 0 | 0 | 0
309 | NUMERO DE CAMAS DE GERIATRIA | 2.6.1.11.A | 2 | 6 | 1.11.A | Y | integer | 5 | camasgeriat |  | Valor en Número Entero | SIN CAMBIO |  |  | 0 | 0 | 0 | 1 | 0 | 0 | 0 | 0 | 0 | 1 | 0 | 0 | 0 | 0 | 0 | 0 | 0 | 0 | 0
310 | NUMERO DE CAMAS DE GINECO-OBSTETRICIA | 2.6.1.12.A | 2 | 6 | 1.12.A | Y | integer | 5 | camasgobste |  | Valor en Número Entero | SIN CAMBIO |  |  | 0 | 0 | 0 | 1 | 0 | 0 | 0 | 0 | 0 | 1 | 0 | 0 | 0 | 0 | 0 | 0 | 0 | 0 | 0
311 | NUMERO DE CAMAS DE HEMATOLOGIA | 2.6.1.13.A | 2 | 6 | 1.13.A | Y | integer | 5 | camashemato |  | Valor en Número Entero | SIN CAMBIO |  |  | 0 | 0 | 0 | 1 | 0 | 0 | 0 | 0 | 0 | 1 | 0 | 0 | 0 | 0 | 0 | 0 | 0 | 0 | 0
312 | NUMERO DE CAMAS DE INFECTOLOGIA | 2.6.1.14.A | 2 | 6 | 1.14.A | Y | integer | 5 | camasinfecto |  | Valor en Número Entero | SIN CAMBIO |  |  | 0 | 0 | 0 | 1 | 0 | 0 | 0 | 0 | 0 | 1 | 0 | 0 | 0 | 0 | 0 | 0 | 0 | 0 | 0
313 | NUMERO DE CAMAS DE MEDICINA INTERNA | 2.6.1.15.A | 2 | 6 | 1.15.A | Y | integer | 5 | camasinterna |  | Valor en Número Entero | SIN CAMBIO |  |  | 0 | 0 | 0 | 1 | 0 | 0 | 0 | 0 | 0 | 1 | 0 | 0 | 0 | 0 | 0 | 0 | 0 | 0 | 0
314 | NUMERO DE CAMAS DE NEFROLOGIA | 2.6.1.16.A | 2 | 6 | 1.16.A | Y | integer | 5 | camasnefro |  | Valor en Número Entero | SIN CAMBIO |  |  | 0 | 0 | 0 | 1 | 0 | 0 | 0 | 0 | 0 | 1 | 0 | 0 | 0 | 0 | 0 | 0 | 0 | 0 | 0
315 | NUMERO DE CAMAS DE NEUMOLOGIA | 2.6.1.17.A | 2 | 6 | 1.17.A | Y | integer | 5 | camasneumo |  | Valor en Número Entero | SIN CAMBIO |  |  | 0 | 0 | 0 | 1 | 0 | 0 | 0 | 0 | 0 | 1 | 0 | 0 | 0 | 0 | 0 | 0 | 0 | 0 | 0
316 | NUMERO DE CAMAS DE NEUROLOGIA | 2.6.1.18.A | 2 | 6 | 1.18.A | Y | integer | 5 | camasneuro |  | Valor en Número Entero | SIN CAMBIO |  |  | 0 | 0 | 0 | 1 | 0 | 0 | 0 | 0 | 0 | 1 | 0 | 0 | 0 | 0 | 0 | 0 | 0 | 0 | 0
317 | NUMERO DE CAMAS DE OFTALMOLOGIA | 2.6.1.19.A | 2 | 6 | 1.19.A | Y | integer | 5 | camasoftalmo |  | Valor en Número Entero | SIN CAMBIO |  |  | 0 | 0 | 0 | 1 | 0 | 0 | 0 | 0 | 0 | 1 | 0 | 0 | 0 | 0 | 0 | 0 | 0 | 0 | 0
318 | NUMERO DE CAMAS DE ONCOLOGIA | 2.6.1.20.A | 2 | 6 | 1.20.A | Y | integer | 5 | camasonco |  | Valor en Número Entero | SIN CAMBIO |  |  | 0 | 0 | 0 | 1 | 0 | 0 | 0 | 0 | 0 | 1 | 0 | 0 | 0 | 0 | 0 | 0 | 0 | 0 | 0
319 | NUMERO DE CAMAS DE ORTOPEDIA | 2.6.1.21.A | 2 | 6 | 1.21.A | Y | integer | 5 | camasorto |  | Valor en Número Entero | SIN CAMBIO |  |  | 0 | 0 | 0 | 1 | 0 | 0 | 0 | 0 | 0 | 1 | 0 | 0 | 0 | 0 | 0 | 0 | 0 | 0 | 0
320 | NUMERO DE CAMAS DE OTORRINOLARINGOLOGIA | 2.6.1.22.A | 2 | 6 | 1.22.A | Y | integer | 5 | camasotorrino |  | Valor en Número Entero | SIN CAMBIO |  |  | 0 | 0 | 0 | 1 | 0 | 0 | 0 | 0 | 0 | 1 | 0 | 0 | 0 | 0 | 0 | 0 | 0 | 0 | 0
321 | NUMERO DE CAMAS DE PEDIATRIA | 2.6.1.23.A | 2 | 6 | 1.23.A | Y | integer | 5 | camaspediat |  | Valor en Número Entero | SIN CAMBIO |  |  | 0 | 0 | 0 | 1 | 0 | 0 | 0 | 0 | 0 | 1 | 0 | 0 | 0 | 0 | 0 | 0 | 0 | 0 | 0
322 | NUMERO DE CAMAS DE PROCTOLOGIA | 2.6.1.24.A | 2 | 6 | 1.24.A | Y | integer | 5 | camasproc |  | Valor en Número Entero | SIN CAMBIO |  |  | 0 | 0 | 0 | 1 | 0 | 0 | 0 | 0 | 0 | 1 | 0 | 0 | 0 | 0 | 0 | 0 | 0 | 0 | 0
323 | NUMERO DE CAMAS DE PSIQUIATRIA | 2.6.1.25.A | 2 | 6 | 1.25.A | Y | integer | 5 | camasiquiat |  | Valor en Número Entero | SIN CAMBIO |  |  | 0 | 0 | 0 | 1 | 0 | 0 | 0 | 0 | 0 | 1 | 0 | 0 | 0 | 0 | 0 | 0 | 0 | 0 | 0
324 | NUMERO DE CAMAS DE REUMATOLOGIA | 2.6.1.26.A | 2 | 6 | 1.26.A | Y | integer | 5 | camasreuma |  | Valor en Número Entero | SIN CAMBIO |  |  | 0 | 0 | 0 | 1 | 0 | 0 | 0 | 0 | 0 | 1 | 0 | 0 | 0 | 0 | 0 | 0 | 0 | 0 | 0
325 | NUMERO DE CAMAS DE UROLOGIA | 2.6.1.27.A | 2 | 6 | 1.27.A | Y | integer | 5 | camasuro |  | Valor en Número Entero | SIN CAMBIO |  |  | 0 | 0 | 0 | 1 | 0 | 0 | 0 | 0 | 0 | 1 | 0 | 0 | 0 | 0 | 0 | 0 | 0 | 0 | 0
326 | NUMERO DE CAMAS DE TRAUMATOLOGIA | 2.6.1.28.A | 2 | 6 | 1.28.A | Y | integer | 5 | camastrau |  | Valor en Número Entero | SIN CAMBIO |  |  | 0 | 0 | 0 | 1 | 0 | 0 | 0 | 0 | 0 | 1 | 0 | 0 | 0 | 0 | 0 | 0 | 0 | 0 | 0
327 | NUMERO DE CAMAS DE OTRAS ESPECIALIDADES | 2.6.1.29.A | 2 | 6 | 1.29.A | Y | integer | 5 | camasotra |  | Valor en Número Entero | SIN CAMBIO |  |  | 0 | 0 | 0 | 1 | 0 | 0 | 0 | 0 | 0 | 1 | 0 | 0 | 0 | 0 | 0 | 0 | 0 | 0 | 0
328 | NUMERO DE CAMAS EN AREA DE HOSPITALIZACION | 2.6.1.30.A | 2 | 6 | 1.30.A | Y | integer | 5 | camasareahospi |  | Valor en Número Entero | SIN CAMBIO |  |  | 0 | 1 | 1 | 1 | 0 | 1 | 0 | 0 | 0 | 0 | 0 | 0 | 0 | 0 | 0 | 0 | 0 | 0 | 0
329 | EQUIPO EN AREA DE HOSPITALIZACION | 2.6.B.0 | 2 | 6 | B.0 | TITULO | TITULO | TITULO | TITULO |  | Titulo del Area o Subarea | Titulo del Area o Subarea | Titulo del Area o Subarea | Titulo del Area o Subarea | 0 | 1 | 1 | 1 | 0 | 0 | 0 | 0 | 0 | 1 | 0 | 0 | 0 | 0 | 0 | 0 | 0 | 0 | 0
330 | MONITOR DE SIGNOS VITALES BASICO (ECG, PANI. SPO2, TEMP) | 2.6.B.01 | 2 | 6 | B.01 | Y | integer | 5 | 33586 |  | Valor en Número Entero | SIN CAMBIO |  |  | 0 | 1 | 1 | 1 | 0 | 0 | 0 | 0 | 0 | 1 | 0 | 0 | 0 | 0 | 0 | 0 | 0 | 0 | 0
331 | CARRO ROJO CON DESFIBRILADOR MONITOR Y EQUIPO DE REANIMACION | 2.6.B.02 | 2 | 6 | B.02 | Y | integer | 5 | 10647 |  | Valor en Número Entero | SIN CAMBIO |  |  | 0 | 1 | 1 | 1 | 0 | 0 | 0 | 0 | 0 | 1 | 0 | 0 | 0 | 0 | 0 | 0 | 0 | 0 | 0
332 | ELECTROCARDIOGRAFO | 2.6.B.03 | 2 | 6 | B.03 | Y | integer | 5 | 36369 |  | Valor en Número Entero | SIN CAMBIO |  |  | 0 | 1 | 1 | 1 | 0 | 0 | 0 | 0 | 0 | 1 | 0 | 0 | 0 | 0 | 0 | 0 | 0 | 0 | 0
333 | BOMBA DE INFUSION VOLUMETRICA | 2.6.B.04 | 2 | 6 | B.04 | Y | integer | 5 | 531_140_0344 |  | Valor en Número Entero | SIN CAMBIO |  |  | 0 | 1 | 1 | 1 | 0 | 0 | 0 | 0 | 0 | 1 | 0 | 0 | 0 | 0 | 0 | 0 | 0 | 0 | 0
334 | VENTILADOR ADULTO - PEDIATRICO | 2.6.B.05 | 2 | 6 | B.05 | Y | integer | 5 | 42411 |  | Valor en Número Entero | SIN CAMBIO |  |  | 0 | 1 | 0 | 1 | 0 | 0 | 0 | 0 | 0 | 1 | 0 | 0 | 0 | 0 | 0 | 0 | 0 | 0 | 0
335 | VENTILADOR ADULTO - PEDIATRICO - NEONATAL | 2.6.B.06 | 2 | 6 | B.06 | Y | integer | 5 | 531_941_0980 |  | Valor en Número Entero | SIN CAMBIO |  |  | 0 | 1 | 0 | 1 | 0 | 0 | 0 | 0 | 0 | 1 | 0 | 0 | 0 | 0 | 0 | 0 | 0 | 0 | 0
336 | VENTILADOR ADULTO - PEDIATRICO DE ALTA FRECUENCIA OSCILATORIA | 2.6.B.07 | 2 | 6 | B.07 | Y | integer | 5 | 531_941_1048 |  | Valor en Número Entero | SIN CAMBIO |  |  | 0 | 0 | 0 | 1 | 0 | 0 | 0 | 0 | 0 | 1 | 0 | 0 | 0 | 0 | 0 | 0 | 0 | 0 | 0
337 | VENTILADOR DE ALTA FRECUENCIA OSCILATORIA PEDIATRICO - NEONATAL CON MODO CONVENCIONAL | 2.6.B.08 | 2 | 6 | B.08 | Y | integer | 5 | 531_941_1012 |  | Valor en Número Entero | SIN CAMBIO |  |  | 0 | 0 | 0 | 1 | 0 | 0 | 0 | 0 | 0 | 1 | 0 | 0 | 0 | 0 | 0 | 0 | 0 | 0 | 0
338 | VENTILADOR DE TRASLADO PEDIATRICO - ADULTO | 2.6.B.09 | 2 | 6 | B.09 | Y | integer | 5 | 531_941_0279 |  | Valor en Número Entero | SIN CAMBIO |  |  | 0 | 1 | 0 | 1 | 0 | 0 | 0 | 0 | 0 | 1 | 0 | 0 | 0 | 0 | 0 | 0 | 0 | 0 | 0
339 | VENTILADOR NEONATAL PARA CUIDADOS INTENSIVOS | 2.6.B.10 | 2 | 6 | B.10 | Y | integer | 5 | 531_941_1066 |  | Valor en Número Entero | SIN CAMBIO |  |  | 0 | 0 | 0 | 1 | 0 | 0 | 0 | 0 | 0 | 1 | 0 | 0 | 0 | 0 | 0 | 0 | 0 | 0 | 0
340 | RESPIRADOR DE ASISTENCIA VENTILATORIA(E30) | 2.6.B.11 | 2 | 6 | B.11 | Y | integer | 5 | 531_941_1038 |  | Valor en Número Entero | SIN CAMBIO |  |  | 0 | 0 | 0 | 1 | 0 | 0 | 0 | 0 | 0 | 1 | 0 | 0 | 0 | 0 | 0 | 0 | 0 | 0 | 0
341 | RESPIRADOR DE ASISTENCIA VENTILATORIA(EHECATL 4T) | 2.6.B.12 | 2 | 6 | B.12 | Y | integer | 5 | 531_941_1038_2 |  | Valor en Número Entero | SIN CAMBIO |  |  | 0 | 0 | 0 | 1 | 0 | 0 | 0 | 0 | 0 | 1 | 0 | 0 | 0 | 0 | 0 | 0 | 0 | 0 | 0
342 | RESPIRADOR DE ASISTENCIA VENTILATORIA (OTROS MODELOS) | 2.6.B.13 | 2 | 6 | B.13 | Y | integer | 5 | 531_941_1038_3 |  | Valor en Número Entero | SIN CAMBIO |  |  | 0 | 0 | 0 | 1 | 0 | 0 | 0 | 0 | 0 | 1 | 0 | 0 | 0 | 0 | 0 | 0 | 0 | 0 | 0
343 | ESFIGMOMANOMETRO MERCURIAL | 2.6.B.14 | 2 | 6 | B.14 | Y | integer | 5 | 531_116_0328 |  | Valor en Número Entero | SIN CAMBIO |  |  | 0 | 1 | 1 | 1 | 0 | 0 | 0 | 0 | 0 | 1 | 0 | 0 | 0 | 0 | 0 | 0 | 0 | 0 | 0
344 | ESFIGMOMANOMETRO ANEROIDE | 2.6.B.15 | 2 | 6 | B.15 | Y | integer | 5 | 531_116_0369 |  | Valor en Número Entero | SIN CAMBIO |  |  | 0 | 1 | 1 | 1 | 0 | 0 | 0 | 0 | 0 | 1 | 0 | 0 | 0 | 0 | 0 | 0 | 0 | 0 | 0
660 | ESFIGMOMANOMETRO ELECTRONICO | 2.17.1.4.B.11 | 2 | 17 | 1.4.B.11 | Y | integer | 5 | 13106 |  | Valor en Número Entero | SIN CAMBIO |  |  | 0 | 0 | 1 | 1 | 0 | 0 | 0 | 1 | 0 | 1 | 0 | 0 | 0 | 0 | 0 | 0 | 0 | 0 | 0
346 | ASPIRADOR DE SUCCION REGULABLE (DE PARED) | 2.6.B.17 | 2 | 6 | B.17 | Y | integer | 5 | 36778 |  | Valor en Número Entero | SIN CAMBIO |  |  | 0 | 1 | 1 | 1 | 0 | 0 | 0 | 0 | 0 | 1 | 0 | 0 | 0 | 0 | 0 | 0 | 0 | 0 | 0
347 | UNIDAD QUIRURGICA | 2.7.0 | 2 | 7 | 0 | TITULO | TITULO | TITULO | TITULO |  | Titulo del Area o Subarea | Titulo del Area o Subarea | Titulo del Area o Subarea | Titulo del Area o Subarea | 0 | 0 | 0 | 1 | 0 | 0 | 0 | 1 | 0 | 1 | 0 | 0 | 0 | 0 | 0 | 0 | 0 | 0 | 0
348 | ¿CUENTA CON AREA DE UNIDAD QUIRURGICA? | 2.7.1.01 | 2 | 7 | 1.01 | Y | boolean | 2 | quirofano |  | Valor logico "SI / NO" | SIN CAMBIO |  |  | 0 | 0 | 0 | 1 | 0 | 0 | 0 | 1 | 0 | 1 | 0 | 0 | 0 | 0 | 0 | 0 | 0 | 0 | 0
349 | NUMERO DE SALAS DE OPERACION | 2.7.1.02.A | 2 | 7 | 1.02.A | Y | integer | 5 | salaope |  | Valor en Número Entero | SIN CAMBIO |  |  | 0 | 0 | 0 | 1 | 0 | 0 | 0 | 1 | 0 | 1 | 0 | 0 | 0 | 0 | 0 | 0 | 0 | 0 | 0
350 | ¿CUENTA CON AREA DE RECUPERACION POSTQUIRURGICA? | 2.7.1.03 | 2 | 7 | 1.03 | Y | boolean | 2 | recucirug |  | Valor logico "SI / NO" | SIN CAMBIO |  |  | 0 | 0 | 0 | 1 | 0 | 0 | 0 | 1 | 0 | 1 | 0 | 0 | 0 | 0 | 0 | 0 | 0 | 0 | 0
351 | NUMERO DE CAMAS DE RECUPERACION POSTQUIRURGICA | 2.7.1.04.A | 2 | 7 | 1.04.A | Y | integer | 5 | camasrecu |  | Valor en Número Entero | SIN CAMBIO |  |  | 0 | 0 | 0 | 1 | 0 | 0 | 0 | 1 | 0 | 1 | 0 | 0 | 0 | 0 | 0 | 0 | 0 | 0 | 0
352 | EQUIPO EN UNIDAD QUIRURGICA | 2.7.1.B.0 | 2 | 7 | 1.B.0 | TITULO | TITULO | TITULO | TITULO | 1 | Titulo del Area o Subarea | Titulo del Area o Subarea | Titulo del Area o Subarea | Titulo del Area o Subarea | 0 | 0 | 0 | 1 | 0 | 0 | 0 | 1 | 0 | 1 | 0 | 0 | 0 | 0 | 0 | 0 | 0 | 0 | 0
353 | LAMPARA QUIRURGICA DOBLE | 2.7.1.B.1.01 | 2 | 7 | 1.B.1.01 | Y | integer | 5 | 12282 |  | Valor en Número Entero | SIN CAMBIO |  |  | 0 | 0 | 0 | 1 | 0 | 0 | 0 | 1 | 0 | 1 | 0 | 0 | 0 | 0 | 0 | 0 | 0 | 0 | 0
354 | LAMPARA QUIRURGICA SENCILLA | 2.7.1.B.1.02 | 2 | 7 | 1.B.1.02 | Y | integer | 5 | 531_562_1465 |  | Valor en Número Entero | SIN CAMBIO |  |  | 0 | 0 | 0 | 1 | 0 | 0 | 0 | 1 | 0 | 1 | 0 | 0 | 0 | 0 | 0 | 0 | 0 | 0 | 0
355 | LAMPARA QUIRURGICA PORTATIL PARA EMERGENCIA | 2.7.1.B.1.03 | 2 | 7 | 1.B.1.03 | Y | integer | 5 | 531_562_0905 |  | Valor en Número Entero | SIN CAMBIO |  |  | 0 | 0 | 0 | 1 | 0 | 0 | 0 | 1 | 0 | 1 | 0 | 0 | 0 | 0 | 0 | 0 | 0 | 0 | 0
356 | MESA QUIRURGICA | 2.7.1.B.1.04 | 2 | 7 | 1.B.1.04 | Y | integer | 5 | 35393 |  | Valor en Número Entero | SIN CAMBIO |  |  | 0 | 0 | 0 | 1 | 0 | 0 | 0 | 1 | 0 | 1 | 0 | 0 | 0 | 0 | 0 | 0 | 0 | 0 | 0
357 | ASPIRADOR DE SUCCION REGULABLE (DE PARED) | 2.7.1.B.1.05 | 2 | 7 | 1.B.1.05 | Y | integer | 5 | 36778 |  | Valor en Número Entero | SIN CAMBIO |  |  | 0 | 0 | 0 | 1 | 0 | 0 | 0 | 1 | 0 | 1 | 0 | 0 | 0 | 0 | 0 | 0 | 0 | 0 | 0
358 | MONITOR DE SIGNOS VITALES BASICO (ECG, PANI. SPO2, TEMP) | 2.7.1.B.1.06 | 2 | 7 | 1.B.1.06 | Y | integer | 5 | 33586 |  | Valor en Número Entero | SIN CAMBIO |  |  | 0 | 0 | 0 | 1 | 0 | 0 | 0 | 1 | 0 | 1 | 0 | 0 | 0 | 0 | 0 | 0 | 0 | 0 | 0
359 | MONITOR DE SIGNOS VITALES INTERMEDIO (ECG, PANI. SPO2, TEMP,PRESION INVASIVA, CO2) | 2.7.1.B.1.07 | 2 | 7 | 1.B.1.07 | Y | integer | 5 | 531_619_0403_2 |  | Valor en Número Entero | SIN CAMBIO |  |  | 0 | 0 | 0 | 1 | 0 | 0 | 0 | 1 | 0 | 1 | 0 | 0 | 0 | 0 | 0 | 0 | 0 | 0 | 0
360 | MONITOR DE SIGNOS VITALES AVANZADO (ECG, PANI. SPO2, TEMP,PRESION INVASIVA, CO2, GASTO CARDIACO, RELAJACION NEUROMUSCULAR, EEG, BIS) | 2.7.1.B.1.08 | 2 | 7 | 1.B.1.08 | Y | integer | 5 | 531_619_0403_3 |  | Valor en Número Entero | SIN CAMBIO |  |  | 0 | 0 | 0 | 1 | 0 | 0 | 0 | 1 | 0 | 1 | 0 | 0 | 0 | 0 | 0 | 0 | 0 | 0 | 0
361 | UNIDAD DE ANESTESIA BASICA | 2.7.1.B.1.09 | 2 | 7 | 1.B.1.09 | Y | integer | 5 | 34846 |  | Valor en Número Entero | SIN CAMBIO |  |  | 0 | 0 | 0 | 1 | 0 | 0 | 0 | 1 | 0 | 1 | 0 | 0 | 0 | 0 | 0 | 0 | 0 | 0 | 0
362 | UNIDAD DE ANESTESIA INTERMEDIA | 2.7.1.B.1.10 | 2 | 7 | 1.B.1.10 | Y | integer | 5 | 531_053_0372 |  | Valor en Número Entero | SIN CAMBIO |  |  | 0 | 0 | 0 | 1 | 0 | 0 | 0 | 1 | 0 | 1 | 0 | 0 | 0 | 0 | 0 | 0 | 0 | 0 | 0
363 | UNIDAD DE ANESTESIA DE ALTA ESPECIALIDAD | 2.7.1.B.1.11 | 2 | 7 | 1.B.1.11 | Y | integer | 5 | 531_053_0356 |  | Valor en Número Entero | SIN CAMBIO |  |  | 0 | 0 | 0 | 1 | 0 | 0 | 0 | 1 | 0 | 1 | 0 | 0 | 0 | 0 | 0 | 0 | 0 | 0 | 0
364 | MONITOR PROFUNDIDAD ANESTESICA | 2.7.1.B.1.12 | 2 | 7 | 1.B.1.12 | Y | integer | 5 | 41920 |  | Valor en Número Entero | SIN CAMBIO |  |  | 0 | 0 | 0 | 1 | 0 | 0 | 0 | 1 | 0 | 1 | 0 | 0 | 0 | 0 | 0 | 0 | 0 | 0 | 0
365 | UNIDAD DE ELECTROCIRUGIA GENERAL | 2.7.1.B.1.13 | 2 | 7 | 1.B.1.13 | Y | integer | 5 | 31722 |  | Valor en Número Entero | SIN CAMBIO |  |  | 0 | 0 | 0 | 1 | 0 | 0 | 0 | 1 | 0 | 1 | 0 | 0 | 0 | 0 | 0 | 0 | 0 | 0 | 0
366 | UNIDAD DE ELECTROCIRUGIA PARA ENDOSCOPIA | 2.7.1.B.1.14 | 2 | 7 | 1.B.1.14 | Y | integer | 5 | 33602 |  | Valor en Número Entero | SIN CAMBIO |  |  | 0 | 0 | 0 | 1 | 0 | 0 | 0 | 1 | 0 | 1 | 0 | 0 | 0 | 0 | 0 | 0 | 0 | 0 | 0
367 | BOMBA DE CIRCULACION EXTRACORPOREA | 2.7.1.B.1.15 | 2 | 7 | 1.B.1.15 | Y | integer | 5 | 35099 |  | Valor en Número Entero | SIN CAMBIO |  |  | 0 | 0 | 0 | 1 | 0 | 0 | 0 | 1 | 0 | 1 | 0 | 0 | 0 | 0 | 0 | 0 | 0 | 0 | 0
368 | TORRE DE VIDEO PARA ENDOSCOPIA BAJA | 2.7.1.B.1.16 | 2 | 7 | 1.B.1.16 | Y | integer | 5 | 531_857_0982 |  | Valor en Número Entero | SIN CAMBIO |  |  | 0 | 0 | 0 | 1 | 0 | 0 | 0 | 1 | 0 | 1 | 0 | 0 | 0 | 0 | 0 | 0 | 0 | 0 | 0
369 | TORRE DE VIDEO PARA ENDOSCOPIA ALTA | 2.7.1.B.1.17 | 2 | 7 | 1.B.1.17 | Y | integer | 5 | 531_857_0982_1 |  | Valor en Número Entero | SIN CAMBIO |  |  | 0 | 0 | 0 | 1 | 0 | 0 | 0 | 1 | 0 | 1 | 0 | 0 | 0 | 0 | 0 | 0 | 0 | 0 | 0
370 | TORRE DE VIDEO PARA LAPAROSCOPIA | 2.7.1.B.1.18 | 2 | 7 | 1.B.1.18 | Y | integer | 5 | 531_564_0267 |  | Valor en Número Entero | SIN CAMBIO |  |  | 0 | 0 | 0 | 1 | 0 | 0 | 0 | 1 | 0 | 1 | 0 | 0 | 0 | 0 | 0 | 0 | 0 | 0 | 0
371 | MICROSCOPIO PARA OFTALMOCIRUGIA | 2.7.1.B.1.19 | 2 | 7 | 1.B.1.19 | Y | integer | 5 | 531_624_0026 |  | Valor en Número Entero | SIN CAMBIO |  |  | 0 | 0 | 0 | 1 | 0 | 0 | 0 | 1 | 0 | 1 | 0 | 0 | 0 | 0 | 0 | 0 | 0 | 0 | 0
372 | UNIDAD RADIOLOGICA PORTATIL DIGITAL (EQUIPO PORTATIL DE RAYOS X) | 2.7.1.B.1.20 | 2 | 7 | 1.B.1.20 | Y | integer | 5 | 531_341_2479 |  | Valor en Número Entero | SIN CAMBIO |  |  | 0 | 0 | 0 | 1 | 0 | 0 | 0 | 1 | 0 | 1 | 0 | 0 | 0 | 0 | 0 | 0 | 0 | 0 | 0
373 | UNIDAD RADIOLOGICA PORTATIL ANALOGICA (EQUIPO PORTATIL DE RAYOS X) | 2.7.1.B.1.21 | 2 | 7 | 1.B.1.21 | Y | integer | 5 | 531_341_2479_2 |  | Valor en Número Entero | SIN CAMBIO |  |  | 0 | 0 | 0 | 1 | 0 | 0 | 0 | 1 | 0 | 1 | 0 | 0 | 0 | 0 | 0 | 0 | 0 | 0 | 0
374 | LASER QUIRURGICO DE HOLMIO | 2.7.1.B.1.22 | 2 | 7 | 1.B.1.22 | Y | integer | 5 | 531_350_0133 |  | Valor en Número Entero | SIN CAMBIO |  |  | 0 | 0 | 0 | 1 | 0 | 0 | 0 | 1 | 0 | 1 | 0 | 0 | 0 | 0 | 0 | 0 | 0 | 0 | 0
375 | LASER OFTALMICO | 2.7.1.B.1.23 | 2 | 7 | 1.B.1.23 | Y | integer | 5 | 531_350_0026 |  | Valor en Número Entero | SIN CAMBIO |  |  | 0 | 0 | 0 | 1 | 0 | 0 | 0 | 1 | 0 | 1 | 0 | 0 | 0 | 0 | 0 | 0 | 0 | 0 | 0
376 | LASER QUIRURGICO DE BIOXIDO DE CARBONO | 2.7.1.B.1.24 | 2 | 7 | 1.B.1.24 | Y | integer | 5 | 531_350_0075 |  | Valor en Número Entero | SIN CAMBIO |  |  | 0 | 0 | 0 | 1 | 0 | 0 | 0 | 1 | 0 | 1 | 0 | 0 | 0 | 0 | 0 | 0 | 0 | 0 | 0
377 | TORRE DE ARTROSCOPIA | 2.7.1.B.1.25 | 2 | 7 | 1.B.1.25 | Y | integer | 5 | 531_072_0064 |  | Valor en Número Entero | SIN CAMBIO |  |  | 0 | 0 | 0 | 1 | 0 | 0 | 0 | 1 | 0 | 1 | 0 | 0 | 0 | 0 | 0 | 0 | 0 | 0 | 0
378 | TORNIQUETE NEUMATICO | 2.7.1.B.1.26 | 2 | 7 | 1.B.1.26 | Y | integer | 5 | 14074 |  | Valor en Número Entero | SIN CAMBIO |  |  | 0 | 0 | 0 | 1 | 0 | 0 | 0 | 1 | 0 | 1 | 0 | 0 | 0 | 0 | 0 | 0 | 0 | 0 | 0
379 | FACOEMULSIFICADOR | 2.7.1.B.1.27 | 2 | 7 | 1.B.1.27 | Y | integer | 5 | 17596 |  | Valor en Número Entero | SIN CAMBIO |  |  | 0 | 0 | 0 | 1 | 0 | 0 | 0 | 1 | 0 | 1 | 0 | 0 | 0 | 0 | 0 | 0 | 0 | 0 | 0
380 | ANALIZADOR DE GASES EN SANGRE | 2.7.1.B.1.28 | 2 | 7 | 1.B.1.28 | Y | integer | 5 | 30847 |  | Valor en Número Entero | SIN CAMBIO |  |  | 0 | 0 | 0 | 1 | 0 | 0 | 0 | 1 | 0 | 1 | 0 | 0 | 0 | 0 | 0 | 0 | 0 | 0 | 0
381 | NAVEGADOR, SISTEMA DE IMAGEN GUIADA PARA CIRUGIA | 2.7.1.X.1.29 | 2 | 7 | 1.X.1.29 | Y | integer | 5 | 531_829_0736 | 1 | Valor en Número Entero | MODIFICADO |  |  | 0 | 0 | 0 | 1 | 0 | 0 | 0 | 1 | 0 | 1 | 0 | 0 | 0 | 0 | 0 | 0 | 0 | 0 | 0 | AJUSTE DE NOMBRE DEL EQUIPO CONFORME AL DOCUMENTO EMITIDO POR EL CUADRO BASICO DEL CONSEJO DE SALUBRIDAD GENERAL
382 | MICROSCOPIO PARA NEUROCIRUGIA | 2.7.1.X.1.30 | 2 | 7 | 1.X.1.30 | Y | integer | 5 | 531_626_0024 | 1 | Valor en Número Entero | SIN CAMBIO |  |  | 0 | 0 | 0 | 1 | 0 | 0 | 0 | 1 | 0 | 1 | 0 | 0 | 0 | 0 | 0 | 0 | 0 | 0 | 0
383 | MICROSCOPIO PARA CIRUGIA PLASTICA Y RECONSTRUCTIVA | 2.7.1.B.1.31 | 2 | 7 | 1.B.1.31 | Y | integer | 5 | 531_626_0081 |  | Valor en Número Entero | SIN CAMBIO |  |  | 0 | 0 | 0 | 1 | 0 | 0 | 0 | 1 | 0 | 1 | 0 | 0 | 0 | 0 | 0 | 0 | 0 | 0 | 0
384 | MICROSCOPIO PARA OTORRINOLARINGOCIRUGIA | 2.7.1.B.1.32 | 2 | 7 | 1.B.1.32 | Y | integer | 5 | 531_626_0016 |  | Valor en Número Entero | SIN CAMBIO |  |  | 0 | 0 | 0 | 1 | 0 | 0 | 0 | 1 | 0 | 1 | 0 | 0 | 0 | 0 | 0 | 0 | 0 | 0 | 0
385 | ARCO EN C DIGITAL (RAYOS X MOVIL CON FLUOROSCOPIA) | 2.7.1.B.1.33 | 2 | 7 | 1.B.1.33 | Y | integer | 5 | 40948 |  | Valor en Número Entero | SIN CAMBIO |  |  | 0 | 0 | 0 | 1 | 0 | 0 | 0 | 1 | 0 | 1 | 0 | 0 | 0 | 0 | 0 | 0 | 0 | 0 | 0
386 | ARCO EN C ANALOGICO (RAYOS X MOVIL CON FLUOROSCOPIA) | 2.7.1.B.1.34 | 2 | 7 | 1.B.1.34 | Y | integer | 5 | 40948_2 |  | Valor en Número Entero | SIN CAMBIO |  |  | 0 | 0 | 0 | 1 | 0 | 0 | 0 | 1 | 0 | 1 | 0 | 0 | 0 | 0 | 0 | 0 | 0 | 0 | 0
387 | ASPIRADOR ULTRASONICO | 2.7.1.B.1.35 | 2 | 7 | 1.B.1.35 | Y | integer | 5 | 531_081_0089 |  | Valor en Número Entero | SIN CAMBIO |  |  | 0 | 0 | 0 | 1 | 0 | 0 | 0 | 1 | 0 | 1 | 0 | 0 | 0 | 0 | 0 | 0 | 0 | 0 | 0
388 | ESFIGMOMANOMETRO MERCURIAL | 2.7.1.B.1.36 | 2 | 7 | 1.B.1.36 | Y | integer | 5 | 531_116_0328 |  | Valor en Número Entero | SIN CAMBIO |  |  | 0 | 0 | 0 | 1 | 0 | 0 | 0 | 1 | 0 | 1 | 0 | 0 | 0 | 0 | 0 | 0 | 0 | 0 | 0
389 | ESFIGMOMANOMETRO ANEROIDE | 2.7.1.B.1.37 | 2 | 7 | 1.B.1.37 | Y | integer | 5 | 531_116_0369 |  | Valor en Número Entero | SIN CAMBIO |  |  | 0 | 0 | 0 | 1 | 0 | 0 | 0 | 1 | 0 | 1 | 0 | 0 | 0 | 0 | 0 | 0 | 0 | 0 | 0
184 | ESFIGMOMANOMETRO ELECTRONICO | 2.2.1.B.39 | 2 | 2 | 1.B.39 | Y | integer | 5 | 13106 |  | Valor en Número Entero | SIN CAMBIO |  |  | 1 | 1 | 1 | 1 | 1 | 1 | 0 | 1 | 0 | 1 | 0 | 0 | 0 | 0 | 0 | 0 | 0 | 0 | 0
391 | NEGATOSCOPIO | 2.7.1.B.1.39 | 2 | 7 | 1.B.1.39 | Y | integer | 5 | 40988 |  | Valor en Número Entero | SIN CAMBIO |  |  | 0 | 0 | 0 | 1 | 0 | 0 | 0 | 1 | 0 | 1 | 0 | 0 | 0 | 0 | 0 | 0 | 0 | 0 | 0
392 | ARTROSCOPIO RIGIDO | 2.7.1.B.1.40 | 2 | 7 | 1.B.1.40 | Y | integer | 5 | 34856 |  | Valor en Número Entero | SIN CAMBIO |  |  | 0 | 0 | 0 | 1 | 0 | 0 | 0 | 1 | 0 | 1 | 0 | 0 | 0 | 0 | 0 | 0 | 0 | 0 | 0
393 | EQUIPO DE RECUPERACION POSTQUIRURGICA | 2.7.2.B.0 | 2 | 7 | 2.B.0 | TITULO | TITULO | TITULO | TITULO |  | Titulo del Area o Subarea | Titulo del Area o Subarea | Titulo del Area o Subarea | Titulo del Area o Subarea | 0 | 0 | 0 | 1 | 0 | 0 | 0 | 1 | 0 | 1 | 0 | 0 | 0 | 0 | 0 | 0 | 0 | 0 | 0
394 | OXIMETRO DE PULSO CON DESPLIEGUE DE CURVA DE PLETISMOGRAFIA | 2.7.2.B.01 | 2 | 7 | 2.B.01 | Y | integer | 5 | 17148 |  | Valor en Número Entero | SIN CAMBIO |  |  | 0 | 0 | 0 | 1 | 0 | 0 | 0 | 1 | 0 | 1 | 0 | 0 | 0 | 0 | 0 | 0 | 0 | 0 | 0
395 | MONITOR DE SIGNOS VITALES BASICO (ECG, PANI. SPO2, TEMP) | 2.7.2.B.02 | 2 | 7 | 2.B.02 | Y | integer | 5 | 33586 |  | Valor en Número Entero | SIN CAMBIO |  |  | 0 | 0 | 0 | 1 | 0 | 0 | 0 | 1 | 0 | 1 | 0 | 0 | 0 | 0 | 0 | 0 | 0 | 0 | 0
396 | BOMBA DE INFUSION VOLUMETRICA | 2.7.2.B.03 | 2 | 7 | 2.B.03 | Y | integer | 5 | 531_140_0344 |  | Valor en Número Entero | SIN CAMBIO |  |  | 0 | 0 | 0 | 1 | 0 | 0 | 0 | 1 | 0 | 1 | 0 | 0 | 0 | 0 | 0 | 0 | 0 | 0 | 0
397 | CARRO ROJO CON DESFIBRILADOR MONITOR Y EQUIPO DE REANIMACION | 2.7.2.B.04 | 2 | 7 | 2.B.04 | Y | integer | 5 | 10647 |  | Valor en Número Entero | SIN CAMBIO |  |  | 0 | 0 | 0 | 1 | 0 | 0 | 0 | 1 | 0 | 1 | 0 | 0 | 0 | 0 | 0 | 0 | 0 | 0 | 0
398 | UNIDAD DE CUIDADOS INTENSIVOS | 2.8.0 | 2 | 8 | 0 | TITULO | TITULO | TITULO | TITULO |  | Titulo del Area o Subarea | Titulo del Area o Subarea | Titulo del Area o Subarea | Titulo del Area o Subarea | 0 | 0 | 0 | 1 | 0 | 0 | 0 | 0 | 0 | 1 | 0 | 0 | 0 | 0 | 0 | 0 | 0 | 0 | 0
399 | ¿CUENTA CON AREA DE UNIDAD DE CUIDADOS INTENSIVOS? | 2.8.1.01 | 2 | 8 | 1.01 | Y | boolean | 2 | uniintensi |  | Valor logico "SI / NO" | SIN CAMBIO |  |  | 0 | 0 | 0 | 1 | 0 | 0 | 0 | 0 | 0 | 1 | 0 | 0 | 0 | 0 | 0 | 0 | 0 | 0 | 0
400 | NUMERO DE CAMAS DE TERAPIA INTENSIVA (PARA ADULTOS) | 2.8.1.02.A | 2 | 8 | 1.02.A | Y | integer | 5 | camterinte |  | Valor en Número Entero | SIN CAMBIO |  |  | 0 | 0 | 0 | 1 | 0 | 0 | 0 | 0 | 0 | 1 | 0 | 0 | 0 | 0 | 0 | 0 | 0 | 0 | 0
401 | NUMERO DE CAMAS DE TERAPIA INTENSIVA (PEDIATRICAS) | 2.8.1.03.A | 2 | 8 | 1.03.A | Y | integer | 5 | camterintped |  | Valor en Número Entero | SIN CAMBIO |  |  | 0 | 0 | 0 | 1 | 0 | 0 | 0 | 0 | 0 | 1 | 0 | 0 | 0 | 0 | 0 | 0 | 0 | 0 | 0
402 | EQUIPO EN UNIDAD DE CUIDADOS INTENSIVOS | 2.8.B.0 | 2 | 8 | B.0 | TITULO | TITULO | TITULO | TITULO |  | Titulo del Area o Subarea | Titulo del Area o Subarea | Titulo del Area o Subarea | Titulo del Area o Subarea | 0 | 0 | 0 | 1 | 0 | 0 | 0 | 0 | 0 | 1 | 0 | 0 | 0 | 0 | 0 | 0 | 0 | 0 | 0
403 | CARRO ROJO CON DESFIBRILADOR MONITOR Y EQUIPO DE REANIMACION | 2.8.B.01 | 2 | 8 | B.01 | Y | integer | 5 | 10647 |  | Valor en Número Entero | SIN CAMBIO |  |  | 0 | 0 | 0 | 1 | 0 | 0 | 0 | 0 | 0 | 1 | 0 | 0 | 0 | 0 | 0 | 0 | 0 | 0 | 0
404 | MONITOR DE SIGNOS VITALES INTERMEDIO (ECG, PANI. SPO2, TEMP,PRESION INVASIVA, CO2) | 2.8.B.02 | 2 | 8 | B.02 | Y | integer | 5 | 531_619_0403_2 |  | Valor en Número Entero | SIN CAMBIO |  |  | 0 | 0 | 0 | 1 | 0 | 0 | 0 | 0 | 0 | 1 | 0 | 0 | 0 | 0 | 0 | 0 | 0 | 0 | 0
405 | MONITOR DE SIGNOS VITALES AVANZADO (ECG, PANI. SPO2, TEMP,PRESION INVASIVA, CO2, GASTO CARDIACO, RELAJACION NEUROMUSCULAR, EEG, BIS) | 2.8.B.03 | 2 | 8 | B.03 | Y | integer | 5 | 531_619_0403_3 |  | Valor en Número Entero | SIN CAMBIO |  |  | 0 | 0 | 0 | 1 | 0 | 0 | 0 | 0 | 0 | 1 | 0 | 0 | 0 | 0 | 0 | 0 | 0 | 0 | 0
406 | MONITOR DE SIGNOS VITALES DE TRASLADO | 2.8.B.04 | 2 | 8 | B.04 | Y | integer | 5 | 531_619_0411 |  | Valor en Número Entero | SIN CAMBIO |  |  | 0 | 0 | 0 | 1 | 0 | 0 | 0 | 0 | 0 | 1 | 0 | 0 | 0 | 0 | 0 | 0 | 0 | 0 | 0
407 | ELECTROCARDIOGRAFO | 2.8.B.05 | 2 | 8 | B.05 | Y | integer | 5 | 36369 |  | Valor en Número Entero | SIN CAMBIO |  |  | 0 | 0 | 0 | 1 | 0 | 0 | 0 | 0 | 0 | 1 | 0 | 0 | 0 | 0 | 0 | 0 | 0 | 0 | 0
408 | BOMBA DE INFUSION VOLUMETRICA | 2.8.B.06 | 2 | 8 | B.06 | Y | integer | 5 | 531_140_0344 |  | Valor en Número Entero | SIN CAMBIO |  |  | 0 | 0 | 0 | 1 | 0 | 0 | 0 | 0 | 0 | 1 | 0 | 0 | 0 | 0 | 0 | 0 | 0 | 0 | 0
409 | ESFIGMOMANOMETRO MERCURIAL | 2.8.B.07 | 2 | 8 | B.07 | Y | integer | 5 | 531_116_0328 |  | Valor en Número Entero | SIN CAMBIO |  |  | 0 | 0 | 0 | 1 | 0 | 0 | 0 | 0 | 0 | 1 | 0 | 0 | 0 | 0 | 0 | 0 | 0 | 0 | 0
410 | ESFIGMOMANOMETRO ANEROIDE | 2.8.B.08 | 2 | 8 | B.08 | Y | integer | 5 | 531_116_0369 |  | Valor en Número Entero | SIN CAMBIO |  |  | 0 | 0 | 0 | 1 | 0 | 0 | 0 | 0 | 0 | 1 | 0 | 0 | 0 | 0 | 0 | 0 | 0 | 0 | 0
746 | ESFIGMOMANOMETRO ELECTRONICO | 2.23.1.B.11 | 2 | 23 | 1.B.11 | Y | integer | 5 | 13106 |  | Valor en Número Entero | SIN CAMBIO |  |  | 0 | 0 | 0 | 1 | 0 | 0 | 0 | 1 | 0 | 1 | 0 | 0 | 0 | 0 | 0 | 0 | 0 | 0 | 0
412 | LAMPARA DE HAZ DIRECCIONABLE | 2.8.B.10 | 2 | 8 | B.10 | Y | integer | 5 | 36843 |  | Valor en Número Entero | SIN CAMBIO |  |  | 0 | 0 | 0 | 1 | 0 | 0 | 0 | 0 | 0 | 1 | 0 | 0 | 0 | 0 | 0 | 0 | 0 | 0 | 0
413 | ESTETOSCOPIO BIAURICULAR | 2.8.B.11 | 2 | 8 | B.11 | Y | integer | 5 | 13750 |  | Valor en Número Entero | SIN CAMBIO |  |  | 0 | 0 | 0 | 1 | 0 | 0 | 0 | 0 | 0 | 1 | 0 | 0 | 0 | 0 | 0 | 0 | 0 | 0 | 0
414 | ESTUCHE DE DIAGNOSTICO COMPLETO (OFTALMOSCOPIO Y OTOSCOPIO) | 2.8.B.12 | 2 | 8 | B.12 | Y | integer | 5 | estuchediag |  | Valor en Número Entero | SIN CAMBIO |  |  | 0 | 0 | 0 | 1 | 0 | 0 | 0 | 0 | 0 | 1 | 0 | 0 | 0 | 0 | 0 | 0 | 0 | 0 | 0
415 | NEGATOSCOPIO | 2.8.B.13 | 2 | 8 | B.13 | Y | integer | 5 | 40988 |  | Valor en Número Entero | SIN CAMBIO |  |  | 0 | 0 | 0 | 1 | 0 | 0 | 0 | 0 | 0 | 1 | 0 | 0 | 0 | 0 | 0 | 0 | 0 | 0 | 0
416 | CENTRAL DE MONITOREO | 2.8.B.14 | 2 | 8 | B.14 | Y | integer | 5 | 38470 |  | Valor en Número Entero | SIN CAMBIO |  |  | 0 | 0 | 0 | 1 | 0 | 0 | 0 | 0 | 0 | 1 | 0 | 0 | 0 | 0 | 0 | 0 | 0 | 0 | 0
417 | UNIDAD RADIOLOGICA PORTATIL DIGITAL (EQUIPO PORTATIL DE RAYOS X) | 2.8.B.15 | 2 | 8 | B.15 | Y | integer | 5 | 531_341_2479 |  | Valor en Número Entero | SIN CAMBIO |  |  | 0 | 0 | 0 | 1 | 0 | 0 | 0 | 0 | 0 | 1 | 0 | 0 | 0 | 0 | 0 | 0 | 0 | 0 | 0
418 | UNIDAD RADIOLOGICA PORTATIL ANALOGICA (EQUIPO PORTATIL DE RAYOS X) | 2.8.B.16 | 2 | 8 | B.16 | Y | integer | 5 | 531_341_2479_2 |  | Valor en Número Entero | SIN CAMBIO |  |  | 0 | 0 | 0 | 1 | 0 | 0 | 0 | 0 | 0 | 1 | 0 | 0 | 0 | 0 | 0 | 0 | 0 | 0 | 0
419 | VENTILADOR ADULTO - PEDIATRICO | 2.8.B.17 | 2 | 8 | B.17 | Y | integer | 5 | 42411 |  | Valor en Número Entero | SIN CAMBIO |  |  | 0 | 0 | 0 | 1 | 0 | 0 | 0 | 0 | 0 | 1 | 0 | 0 | 0 | 0 | 0 | 0 | 0 | 0 | 0
420 | VENTILADOR ADULTO - PEDIATRICO - NEONATAL | 2.8.B.18 | 2 | 8 | B.18 | Y | integer | 5 | 531_941_0980 |  | Valor en Número Entero | SIN CAMBIO |  |  | 0 | 0 | 0 | 1 | 0 | 0 | 0 | 0 | 0 | 1 | 0 | 0 | 0 | 0 | 0 | 0 | 0 | 0 | 0
421 | VENTILADOR ADULTO - PEDIATRICO DE ALTA FRECUENCIA OSCILATORIA | 2.8.B.19 | 2 | 8 | B.19 | Y | integer | 5 | 531_941_1048 |  | Valor en Número Entero | SIN CAMBIO |  |  | 0 | 0 | 0 | 1 | 0 | 0 | 0 | 0 | 0 | 1 | 0 | 0 | 0 | 0 | 0 | 0 | 0 | 0 | 0
422 | ANALIZADOR DE GASES EN SANGRE | 2.8.B.20 | 2 | 8 | B.20 | Y | integer | 5 | 30847 |  | Valor en Número Entero | SIN CAMBIO |  |  | 0 | 0 | 0 | 1 | 0 | 0 | 0 | 0 | 0 | 1 | 0 | 0 | 0 | 0 | 0 | 0 | 0 | 0 | 0
423 | RESPIRADOR DE ASISTENCIA VENTILATORIA(E30) | 2.8.B.21 | 2 | 8 | B.21 | Y | integer | 5 | 531_941_1038 |  | Valor en Número Entero | SIN CAMBIO |  |  | 0 | 0 | 0 | 1 | 0 | 0 | 0 | 0 | 0 | 1 | 0 | 0 | 0 | 0 | 0 | 0 | 0 | 0 | 0
424 | RESPIRADOR DE ASISTENCIA VENTILATORIA(EHECATL 4T) | 2.8.B.22 | 2 | 8 | B.22 | Y | integer | 5 | 531_941_1038_2 |  | Valor en Número Entero | SIN CAMBIO |  |  | 0 | 0 | 0 | 1 | 0 | 0 | 0 | 0 | 0 | 1 | 0 | 0 | 0 | 0 | 0 | 0 | 0 | 0 | 0
425 | RESPIRADOR DE ASISTENCIA VENTILATORIA(OTROS MODELOS) | 2.8.B.23 | 2 | 8 | B.23 | Y | integer | 5 | 531_941_1038_3 |  | Valor en Número Entero | SIN CAMBIO |  |  | 0 | 0 | 0 | 1 | 0 | 0 | 0 | 0 | 0 | 1 | 0 | 0 | 0 | 0 | 0 | 0 | 0 | 0 | 0
426 | ASPIRADOR DE SUCCION REGULABLE (DE PARED) | 2.8.B.24 | 2 | 8 | B.24 | Y | integer | 5 | 36778 |  | Valor en Número Entero | SIN CAMBIO |  |  | 0 | 0 | 0 | 1 | 0 | 0 | 0 | 0 | 0 | 1 | 0 | 0 | 0 | 0 | 0 | 0 | 0 | 0 | 0
427 | CALORIMETRO | 2.8.B.25 | 2 | 8 | B.25 | Y | integer | 5 | 36421 |  | Valor en Número Entero | SIN CAMBIO |  |  | 0 | 0 | 0 | 1 | 0 | 0 | 0 | 0 | 0 | 1 | 0 | 0 | 0 | 0 | 0 | 0 | 0 | 0 | 0
428 | UNIDAD DE CUIDADOS INTENSIVOS NEONATALES | 2.9.0 | 2 | 9 | 0 | TITULO | TITULO | TITULO | TITULO |  | Titulo del Area o Subarea | Titulo del Area o Subarea | Titulo del Area o Subarea | Titulo del Area o Subarea | 0 | 0 | 0 | 1 | 0 | 0 | 0 | 0 | 0 | 1 | 0 | 0 | 0 | 0 | 0 | 0 | 0 | 0 | 0
429 | ¿CUENTA CON AREA DE UNIDADES DE CUIDADOS INTENSIVOS NEONATALES? | 2.9.1.1 | 2 | 9 | 1.1 | Y | boolean | 2 | ucin |  | Valor logico "SI / NO" | SIN CAMBIO |  |  | 0 | 0 | 0 | 1 | 0 | 0 | 0 | 0 | 0 | 1 | 0 | 0 | 0 | 0 | 0 | 0 | 0 | 0 | 0
430 | EQUIPO EN UNIDAD DE CUIDADOS INTENSIVOS NEONATAL | 2.9.1.B.0 | 2 | 9 | 1.B.0 | TITULO | TITULO | TITULO | TITULO |  | Titulo del Area o Subarea | Titulo del Area o Subarea | Titulo del Area o Subarea | Titulo del Area o Subarea | 0 | 0 | 0 | 1 | 0 | 0 | 0 | 0 | 0 | 1 | 0 | 0 | 0 | 0 | 0 | 0 | 0 | 0 | 0
431 | LAMPARA DE FOTOTERAPIA | 2.9.B.01 | 2 | 9 | B.01 | Y | integer | 5 | 35239 |  | Valor en Número Entero | SIN CAMBIO |  |  | 0 | 0 | 0 | 1 | 0 | 0 | 0 | 0 | 0 | 1 | 0 | 0 | 0 | 0 | 0 | 0 | 0 | 0 | 0
432 | VENTILADOR NEONATAL PARA CUIDADOS INTENSIVOS | 2.9.B.02 | 2 | 9 | B.02 | Y | integer | 5 | 531_941_1066 |  | Valor en Número Entero | SIN CAMBIO |  |  | 0 | 0 | 0 | 1 | 0 | 0 | 0 | 0 | 0 | 1 | 0 | 0 | 0 | 0 | 0 | 0 | 0 | 0 | 0
433 | VENTILADOR DE ALTA FRECUENCIA OSCILATORIA PEDIATRICO - NEONATAL CON MODO CONVENCIONAL | 2.9.B.03 | 2 | 9 | B.03 | Y | integer | 5 | 531_941_1012 |  | Valor en Número Entero | SIN CAMBIO |  |  | 0 | 0 | 0 | 1 | 0 | 0 | 0 | 0 | 0 | 1 | 0 | 0 | 0 | 0 | 0 | 0 | 0 | 0 | 0
434 | VENTILADOR DE TRASLADO NEONATAL | 2.9.B.04 | 2 | 9 | B.04 | Y | integer | 5 | 531_941_1058 |  | Valor en Número Entero | SIN CAMBIO |  |  | 0 | 0 | 0 | 1 | 0 | 0 | 0 | 0 | 0 | 1 | 0 | 0 | 0 | 0 | 0 | 0 | 0 | 0 | 0
435 | VENTILADOR NEONATAL - PEDIATRICO DE ALTA FRECUENCIA OSCILATORIA | 2.9.B.05 | 2 | 9 | B.05 | Y | integer | 5 | 531_941_1071 |  | Valor en Número Entero | SIN CAMBIO |  |  | 0 | 0 | 0 | 1 | 0 | 0 | 0 | 0 | 0 | 1 | 0 | 0 | 0 | 0 | 0 | 0 | 0 | 0 | 0
436 | MONITOR DE SIGNOS VITALES AVANZADO NEONATAL (ECG, PANI. SPO2, TEMP,PRESION INVASIVA, CO2, EEG) | 2.9.B.06 | 2 | 9 | B.06 | Y | integer | 5 | 35569 |  | Valor en Número Entero | SIN CAMBIO |  |  | 0 | 0 | 0 | 1 | 0 | 0 | 0 | 0 | 0 | 1 | 0 | 0 | 0 | 0 | 0 | 0 | 0 | 0 | 0
437 | MONITOR DE SIGNOS VITALES DE TRASLADO | 2.9.B.07 | 2 | 9 | B.07 | Y | integer | 5 | 531_619_0411 |  | Valor en Número Entero | SIN CAMBIO |  |  | 0 | 0 | 0 | 1 | 0 | 0 | 0 | 0 | 0 | 1 | 0 | 0 | 0 | 0 | 0 | 0 | 0 | 0 | 0
438 | CENTRAL DE MONITOREO | 2.9.B.08 | 2 | 9 | B.08 | Y | integer | 5 | 38470 |  | Valor en Número Entero | SIN CAMBIO |  |  | 0 | 0 | 0 | 1 | 0 | 0 | 0 | 0 | 0 | 1 | 0 | 0 | 0 | 0 | 0 | 0 | 0 | 0 | 0
439 | REANIMADOR MANUAL PARA RECIEN NACIDO | 2.9.B.09 | 2 | 9 | B.09 | Y | integer | 5 | 13367 |  | Valor en Número Entero | SIN CAMBIO |  |  | 0 | 0 | 0 | 1 | 0 | 0 | 0 | 0 | 0 | 1 | 0 | 0 | 0 | 0 | 0 | 0 | 0 | 0 | 0
440 | ANALIZADOR DE GASES EN SANGRE | 2.9.B.10 | 2 | 9 | B.10 | Y | integer | 5 | 30847 |  | Valor en Número Entero | SIN CAMBIO |  |  | 0 | 0 | 0 | 1 | 0 | 0 | 0 | 0 | 0 | 1 | 0 | 0 | 0 | 0 | 0 | 0 | 0 | 0 | 0
441 | INCUBADORA CON FOTOTERAPIA | 2.9.B.11 | 2 | 9 | B.11 | Y | integer | 5 | 36025 |  | Valor en Número Entero | SIN CAMBIO |  |  | 0 | 0 | 0 | 1 | 0 | 0 | 0 | 0 | 0 | 1 | 0 | 0 | 0 | 0 | 0 | 0 | 0 | 0 | 0
442 | INCUBADORA DE TRASLADO | 2.9.B.12 | 2 | 9 | B.12 | Y | integer | 5 | 531_497_0053 |  | Valor en Número Entero | SIN CAMBIO |  |  | 0 | 0 | 0 | 1 | 0 | 0 | 0 | 0 | 0 | 1 | 0 | 0 | 0 | 0 | 0 | 0 | 0 | 0 | 0
443 | INCUBADORA PARA CUIDADOS GENERALES | 2.9.B.13 | 2 | 9 | B.13 | Y | integer | 5 | 531_497_0020 |  | Valor en Número Entero | SIN CAMBIO |  |  | 0 | 0 | 0 | 1 | 0 | 0 | 0 | 0 | 0 | 1 | 0 | 0 | 0 | 0 | 0 | 0 | 0 | 0 | 0
444 | CUNA DE CALOR RADIANTE | 2.9.B.14 | 2 | 9 | B.14 | Y | integer | 5 | 13250 |  | Valor en Número Entero | SIN CAMBIO |  |  | 0 | 0 | 0 | 1 | 0 | 0 | 0 | 0 | 0 | 1 | 0 | 0 | 0 | 0 | 0 | 0 | 0 | 0 | 0
445 | CUNA DE CALOR RADIANTE CON FOTOTERAPIA | 2.9.B.15 | 2 | 9 | B.15 | Y | integer | 5 | 531_252_0033 |  | Valor en Número Entero | SIN CAMBIO |  |  | 0 | 0 | 0 | 1 | 0 | 0 | 0 | 0 | 0 | 1 | 0 | 0 | 0 | 0 | 0 | 0 | 0 | 0 | 0
446 | BASCULA PARA BEBE | 2.9.B.16 | 2 | 9 | B.16 | Y | integer | 5 | 35324 |  | Valor en Número Entero | SIN CAMBIO |  |  | 0 | 0 | 0 | 1 | 0 | 0 | 0 | 0 | 0 | 1 | 0 | 0 | 0 | 0 | 0 | 0 | 0 | 0 | 0
447 | BOMBA DE INFUSION VOLUMETRICA | 2.9.B.17 | 2 | 9 | B.17 | Y | integer | 5 | 531_140_0344 |  | Valor en Número Entero | SIN CAMBIO |  |  | 0 | 0 | 0 | 1 | 0 | 0 | 0 | 0 | 0 | 1 | 0 | 0 | 0 | 0 | 0 | 0 | 0 | 0 | 0
448 | CARRO ROJO CON DESFIBRILADOR MONITOR Y EQUIPO DE REANIMACION | 2.9.B.18 | 2 | 9 | B.18 | Y | integer | 5 | 10647 |  | Valor en Número Entero | SIN CAMBIO |  |  | 0 | 0 | 0 | 1 | 0 | 0 | 0 | 0 | 0 | 1 | 0 | 0 | 0 | 0 | 0 | 0 | 0 | 0 | 0
449 | ULTRASONIDO DE DIAGNOSTICO | 2.9.B.19 | 2 | 9 | B.19 | Y | integer | 5 | 40760 |  | Valor en Número Entero | SIN CAMBIO |  |  | 0 | 0 | 0 | 1 | 0 | 0 | 0 | 0 | 0 | 1 | 0 | 0 | 0 | 0 | 0 | 0 | 0 | 0 | 0
450 | ESTUCHE DE DIAGNOSTICO COMPLETO (OFTALMOSCOPIO Y OTOSCOPIO) | 2.9.B.20 | 2 | 9 | B.20 | Y | integer | 5 | estuchediag |  | Valor en Número Entero | SIN CAMBIO |  |  | 0 | 0 | 0 | 1 | 0 | 0 | 0 | 0 | 0 | 1 | 0 | 0 | 0 | 0 | 0 | 0 | 0 | 0 | 0
451 | UNIDAD RADIOLOGICA PORTATIL DIGITAL (EQUIPO PORTATIL DE RAYOS X) | 2.9.B.21 | 2 | 9 | B.21 | Y | integer | 5 | 531_341_2479 |  | Valor en Número Entero | SIN CAMBIO |  |  | 0 | 0 | 0 | 1 | 0 | 0 | 0 | 0 | 0 | 1 | 0 | 0 | 0 | 0 | 0 | 0 | 0 | 0 | 0
452 | UNIDAD RADIOLOGICA PORTATIL ANALOGICA (EQUIPO PORTATIL DE RAYOS X) | 2.9.B.22 | 2 | 9 | B.22 | Y | integer | 5 | 531_341_2479_2 |  | Valor en Número Entero | SIN CAMBIO |  |  | 0 | 0 | 0 | 1 | 0 | 0 | 0 | 0 | 0 | 1 | 0 | 0 | 0 | 0 | 0 | 0 | 0 | 0 | 0
453 | LAMPARA DE HAZ DIRECCIONABLE | 2.9.B.23 | 2 | 9 | B.23 | Y | integer | 5 | 36843 |  | Valor en Número Entero | SIN CAMBIO |  |  | 0 | 0 | 0 | 1 | 0 | 0 | 0 | 0 | 0 | 1 | 0 | 0 | 0 | 0 | 0 | 0 | 0 | 0 | 0
454 | ASPIRADOR DE SUCCION REGULABLE (DE PARED) | 2.9.B.24 | 2 | 9 | B.24 | Y | integer | 5 | 36778 |  | Valor en Número Entero | SIN CAMBIO |  |  | 0 | 0 | 0 | 1 | 0 | 0 | 0 | 0 | 0 | 1 | 0 | 0 | 0 | 0 | 0 | 0 | 0 | 0 | 0
455 | NEGATOSCOPIO | 2.9.B.25 | 2 | 9 | B.25 | Y | integer | 5 | 40988 |  | Valor en Número Entero | SIN CAMBIO |  |  | 0 | 0 | 0 | 1 | 0 | 0 | 0 | 0 | 0 | 1 | 0 | 0 | 0 | 0 | 0 | 0 | 0 | 0 | 0
456 | CALORIMETRO | 2.9.B.27 | 2 | 9 | B.27 | Y | integer | 5 | 36421 |  | Valor en Número Entero | SIN CAMBIO |  |  | 0 | 0 | 0 | 1 | 0 | 0 | 0 | 0 | 0 | 1 | 0 | 0 | 0 | 0 | 0 | 0 | 0 | 0 | 0
457 | UNIDAD DE CUIDADOS INTERMEDIOS | 2.10.0 | 2 | 10 | 0 | TITULO | TITULO | TITULO | TITULO |  | Titulo del Area o Subarea | Titulo del Area o Subarea | Titulo del Area o Subarea | Titulo del Area o Subarea | 0 | 0 | 0 | 1 | 0 | 0 | 0 | 0 | 0 | 1 | 0 | 0 | 0 | 0 | 0 | 0 | 0 | 0 | 0
458 | ¿CUENTA CON AREA DE UNIDADES DE CUIDADOS INTERMEDIOS? | 2.10.1.1 | 2 | 10 | 1.1 | Y | boolean | 2 | terinter |  | Valor logico "SI / NO" | SIN CAMBIO |  |  | 0 | 0 | 0 | 1 | 0 | 0 | 0 | 0 | 0 | 1 | 0 | 0 | 0 | 0 | 0 | 0 | 0 | 0 | 0
459 | NUMERO DE CAMAS EN AREA DE CUIDADOS INTERMEDIOS (INCLUYE PEDIATRICAS Y ADULTO) | 2.10.2.A | 2 | 10 | 2.A | Y | integer | 5 | intercama |  | Valor en Número Entero | SIN CAMBIO |  |  | 0 | 0 | 0 | 1 | 0 | 0 | 0 | 0 | 0 | 1 | 0 | 0 | 0 | 0 | 0 | 0 | 0 | 0 | 0
460 | EQUIPO EN UNIDAD DE CUIDADOS INTERMEDIOS | 2.10.B.0 | 2 | 10 | B.0 | TITULO | TITULO | TITULO | TITULO |  | Titulo del Area o Subarea | Titulo del Area o Subarea | Titulo del Area o Subarea | Titulo del Area o Subarea | 0 | 0 | 0 | 1 | 0 | 0 | 0 | 0 | 0 | 1 | 0 | 0 | 0 | 0 | 0 | 0 | 0 | 0 | 0
461 | ASPIRADOR DE SUCCION REGULABLE (DE PARED) | 2.10.B.01 | 2 | 10 | B.01 | Y | integer | 5 | 36778 |  | Valor en Número Entero | SIN CAMBIO |  |  | 0 | 0 | 0 | 1 | 0 | 0 | 0 | 0 | 0 | 1 | 0 | 0 | 0 | 0 | 0 | 0 | 0 | 0 | 0
462 | MONITOR DE SIGNOS VITALES BASICO (ECG, PANI. SPO2, TEMP) | 2.10.B.02 | 2 | 10 | B.02 | Y | integer | 5 | 33586 |  | Valor en Número Entero | SIN CAMBIO |  |  | 0 | 0 | 0 | 1 | 0 | 0 | 0 | 0 | 0 | 1 | 0 | 0 | 0 | 0 | 0 | 0 | 0 | 0 | 0
463 | MONITOR DE SIGNOS VITALES INTERMEDIO (ECG, PANI. SPO2, TEMP,PRESION INVASIVA, CO2) | 2.10.B.03 | 2 | 10 | B.03 | Y | integer | 5 | 531_619_0403_2 |  | Valor en Número Entero | SIN CAMBIO |  |  | 0 | 0 | 0 | 1 | 0 | 0 | 0 | 0 | 0 | 1 | 0 | 0 | 0 | 0 | 0 | 0 | 0 | 0 | 0
464 | MONITOR DE SIGNOS VITALES DE TRASLADO | 2.10.B.04 | 2 | 10 | B.04 | Y | integer | 5 | 531_619_0411 |  | Valor en Número Entero | SIN CAMBIO |  |  | 0 | 0 | 0 | 1 | 0 | 0 | 0 | 0 | 0 | 1 | 0 | 0 | 0 | 0 | 0 | 0 | 0 | 0 | 0
465 | CENTRAL DE MONITOREO | 2.10.B.05 | 2 | 10 | B.05 | Y | integer | 5 | 38470 |  | Valor en Número Entero | SIN CAMBIO |  |  | 0 | 0 | 0 | 1 | 0 | 0 | 0 | 0 | 0 | 1 | 0 | 0 | 0 | 0 | 0 | 0 | 0 | 0 | 0
466 | VENTILADOR ADULTO - PEDIATRICO | 2.10.B.06 | 2 | 10 | B.06 | Y | integer | 5 | 42411 |  | Valor en Número Entero | SIN CAMBIO |  |  | 0 | 0 | 0 | 1 | 0 | 0 | 0 | 0 | 0 | 1 | 0 | 0 | 0 | 0 | 0 | 0 | 0 | 0 | 0
467 | VENTILADOR ADULTO - PEDIATRICO - NEONATAL | 2.10.B.07 | 2 | 10 | B.07 | Y | integer | 5 | 531_941_0980 |  | Valor en Número Entero | SIN CAMBIO |  |  | 0 | 0 | 0 | 1 | 0 | 0 | 0 | 0 | 0 | 1 | 0 | 0 | 0 | 0 | 0 | 0 | 0 | 0 | 0
468 | VENTILADOR DE TRASLADO PEDIATRICO - ADULTO | 2.10.B.08 | 2 | 10 | B.08 | Y | integer | 5 | 531_941_0279 |  | Valor en Número Entero | SIN CAMBIO |  |  | 0 | 0 | 0 | 1 | 0 | 0 | 0 | 0 | 0 | 1 | 0 | 0 | 0 | 0 | 0 | 0 | 0 | 0 | 0
469 | RESPIRADOR DE ASISTENCIA VENTILATORIA(E30) | 2.10.B.09 | 2 | 10 | B.09 | Y | integer | 5 | 531_941_1038 |  | Valor en Número Entero | SIN CAMBIO |  |  | 0 | 0 | 0 | 1 | 0 | 0 | 0 | 0 | 0 | 1 | 0 | 0 | 0 | 0 | 0 | 0 | 0 | 0 | 0
470 | RESPIRADOR DE ASISTENCIA VENTILATORIA(EHECATL 4T) | 2.10.B.10 | 2 | 10 | B.10 | Y | integer | 5 | 531_941_1038_2 |  | Valor en Número Entero | SIN CAMBIO |  |  | 0 | 0 | 0 | 1 | 0 | 0 | 0 | 0 | 0 | 1 | 0 | 0 | 0 | 0 | 0 | 0 | 0 | 0 | 0
471 | RESPIRADOR DE ASISTENCIA VENTILATORIA(OTROS MODELOS) | 2.10.B.11 | 2 | 10 | B.11 | Y | integer | 5 | 531_941_1038_3 |  | Valor en Número Entero | SIN CAMBIO |  |  | 0 | 0 | 0 | 1 | 0 | 0 | 0 | 0 | 0 | 1 | 0 | 0 | 0 | 0 | 0 | 0 | 0 | 0 | 0
472 | ELECTROCARDIOGRAFO | 2.10.B.12 | 2 | 10 | B.12 | Y | integer | 5 | 36369 |  | Valor en Número Entero | SIN CAMBIO |  |  | 0 | 0 | 0 | 1 | 0 | 0 | 0 | 0 | 0 | 1 | 0 | 0 | 0 | 0 | 0 | 0 | 0 | 0 | 0
473 | CENTRAL DE TELEMETRIA | 2.10.B.13 | 2 | 10 | B.13 | Y | integer | 5 | 531_632_0554 |  | Valor en Número Entero | SIN CAMBIO |  |  | 0 | 0 | 0 | 1 | 0 | 0 | 0 | 0 | 0 | 1 | 0 | 0 | 0 | 0 | 0 | 0 | 0 | 0 | 0
474 | TELEMETRIA ELECTROCARDIOGRAFICA | 2.10.B.14 | 2 | 10 | B.14 | Y | integer | 5 | 31733 |  | Valor en Número Entero | SIN CAMBIO |  |  | 0 | 0 | 0 | 1 | 0 | 0 | 0 | 0 | 0 | 1 | 0 | 0 | 0 | 0 | 0 | 0 | 0 | 0 | 0
475 | CARRO ROJO CON DESFIBRILADOR MONITOR Y EQUIPO DE REANIMACION | 2.10.B.15 | 2 | 10 | B.15 | Y | integer | 5 | 10647 |  | Valor en Número Entero | SIN CAMBIO |  |  | 0 | 0 | 0 | 1 | 0 | 0 | 0 | 0 | 0 | 1 | 0 | 0 | 0 | 0 | 0 | 0 | 0 | 0 | 0
476 | ESFIGMOMANOMETRO MERCURIAL | 2.10.B.16 | 2 | 10 | B.16 | Y | integer | 5 | 531_116_0328 |  | Valor en Número Entero | SIN CAMBIO |  |  | 0 | 0 | 0 | 1 | 0 | 0 | 0 | 0 | 0 | 1 | 0 | 0 | 0 | 0 | 0 | 0 | 0 | 0 | 0
477 | ESFIGMOMANOMETRO ANEROIDE | 2.10.B.17 | 2 | 10 | B.17 | Y | integer | 5 | 531_116_0369 |  | Valor en Número Entero | SIN CAMBIO |  |  | 0 | 0 | 0 | 1 | 0 | 0 | 0 | 0 | 0 | 1 | 0 | 0 | 0 | 0 | 0 | 0 | 0 | 0 | 0
213 | ESFIGMOMANOMETRO ELECTRONICO | 2.3.1.B.21 | 2 | 3 | 1.B.21 | Y | integer | 5 | 13106 |  | Valor en Número Entero | SIN CAMBIO |  |  | 0 | 1 | 0 | 1 | 0 | 1 | 0 | 1 | 0 | 1 | 0 | 0 | 0 | 0 | 0 | 0 | 0 | 0 | 0
479 | BOMBA DE INFUSION VOLUMETRICA | 2.10.B.19 | 2 | 10 | B.19 | Y | integer | 5 | 531_140_0344 |  | Valor en Número Entero | SIN CAMBIO |  |  | 0 | 0 | 0 | 1 | 0 | 0 | 0 | 0 | 0 | 1 | 0 | 0 | 0 | 0 | 0 | 0 | 0 | 0 | 0
480 | LAMPARA DE HAZ DIRECCIONABLE | 2.10.B.20 | 2 | 10 | B.20 | Y | integer | 5 | 36843 |  | Valor en Número Entero | SIN CAMBIO |  |  | 0 | 0 | 0 | 1 | 0 | 0 | 0 | 0 | 0 | 1 | 0 | 0 | 0 | 0 | 0 | 0 | 0 | 0 | 0
481 | NEGATOSCOPIO | 2.10.B.21 | 2 | 10 | B.21 | Y | integer | 5 | 40988 |  | Valor en Número Entero | SIN CAMBIO |  |  | 0 | 0 | 0 | 1 | 0 | 0 | 0 | 0 | 0 | 1 | 0 | 0 | 0 | 0 | 0 | 0 | 0 | 0 | 0
482 | CALORIMETRO | 2.10.B.22 | 2 | 10 | B.22 | Y | integer | 5 | 36421 |  | Valor en Número Entero | SIN CAMBIO |  |  | 0 | 0 | 0 | 1 | 0 | 0 | 0 | 0 | 0 | 1 | 0 | 0 | 0 | 0 | 0 | 0 | 0 | 0 | 0
483 | UNIDAD DE CUIDADOS CORONARIOS | 2.11.0 | 2 | 11 | 0 | TITULO | TITULO | TITULO | TITULO |  | Titulo del Area o Subarea | Titulo del Area o Subarea | Titulo del Area o Subarea | Titulo del Area o Subarea | 0 | 0 | 0 | 1 | 0 | 0 | 0 | 0 | 0 | 1 | 0 | 0 | 0 | 0 | 0 | 0 | 0 | 0 | 0
484 | ¿CUENTA CON AREA DE CUIDADOS CORONARIOS? | 2.11.1.1 | 2 | 11 | 1.1 | Y | boolean | 2 | cuidcoro |  | Valor logico "SI / NO" | SIN CAMBIO |  |  | 0 | 0 | 0 | 1 | 0 | 0 | 0 | 0 | 0 | 1 | 0 | 0 | 0 | 0 | 0 | 0 | 0 | 0 | 0
485 | NUMERO DE CAMAS EN AREA DE CUIDADOS CORONARIOS | 2.11.1.A | 2 | 11 | 1.A | Y | integer | 5 | corocama |  | Valor en Número Entero | SIN CAMBIO |  |  | 0 | 0 | 0 | 1 | 0 | 0 | 0 | 0 | 0 | 1 | 0 | 0 | 0 | 0 | 0 | 0 | 0 | 0 | 0
486 | EQUIPO EN AREA DE CUIDADOS CORONARIOS | 2.11.B.0 | 2 | 11 | B.0 | TITULO | TITULO | TITULO | TITULO |  | Titulo del Area o Subarea | Titulo del Area o Subarea | Titulo del Area o Subarea | Titulo del Area o Subarea | 0 | 0 | 0 | 1 | 0 | 0 | 0 | 0 | 0 | 1 | 0 | 0 | 0 | 0 | 0 | 0 | 0 | 0 | 0
487 | CARRO ROJO CON DESFIBRILADOR MONITOR Y EQUIPO DE REANIMACION | 2.11.B.01 | 2 | 11 | B.01 | Y | integer | 5 | 10647 |  | Valor en Número Entero | SIN CAMBIO |  |  | 0 | 0 | 0 | 1 | 0 | 0 | 0 | 0 | 0 | 1 | 0 | 0 | 0 | 0 | 0 | 0 | 0 | 0 | 0
488 | MONITOR DE SIGNOS VITALES INTERMEDIO (ECG, PANI. SPO2, TEMP,PRESION INVASIVA, CO2) | 2.11.B.02 | 2 | 11 | B.02 | Y | integer | 5 | 531_619_0403_2 |  | Valor en Número Entero | SIN CAMBIO |  |  | 0 | 0 | 0 | 1 | 0 | 0 | 0 | 0 | 0 | 1 | 0 | 0 | 0 | 0 | 0 | 0 | 0 | 0 | 0
489 | MONITOR DE SIGNOS VITALES AVANZADO (ECG, PANI. SPO2, TEMP,PRESION INVASIVA, CO2, GASTO CARDIACO, RELAJACION NEUROMUSCULAR, EEG, BIS) | 2.11.B.03 | 2 | 11 | B.03 | Y | integer | 5 | 531_619_0403_3 |  | Valor en Número Entero | SIN CAMBIO |  |  | 0 | 0 | 0 | 1 | 0 | 0 | 0 | 0 | 0 | 1 | 0 | 0 | 0 | 0 | 0 | 0 | 0 | 0 | 0
490 | CENTRAL DE MONITOREO | 2.11.B.04 | 2 | 11 | B.04 | Y | integer | 5 | 38470 |  | Valor en Número Entero | SIN CAMBIO |  |  | 0 | 0 | 0 | 1 | 0 | 0 | 0 | 0 | 0 | 1 | 0 | 0 | 0 | 0 | 0 | 0 | 0 | 0 | 0
491 | VENTILADOR ADULTO - PEDIATRICO - NEONATAL | 2.11.B.05 | 2 | 11 | B.05 | Y | integer | 5 | 531_941_0980 |  | Valor en Número Entero | SIN CAMBIO |  |  | 0 | 0 | 0 | 1 | 0 | 0 | 0 | 0 | 0 | 1 | 0 | 0 | 0 | 0 | 0 | 0 | 0 | 0 | 0
492 | VENTILADOR ADULTO - PEDIATRICO | 2.11.B.06 | 2 | 11 | B.06 | Y | integer | 5 | 42411 |  | Valor en Número Entero | SIN CAMBIO |  |  | 0 | 0 | 0 | 1 | 0 | 0 | 0 | 0 | 0 | 1 | 0 | 0 | 0 | 0 | 0 | 0 | 0 | 0 | 0
493 | BALON DE CONTRAPULSACION INTRA AORTICO | 2.11.B.07 | 2 | 11 | B.07 | Y | integer | 5 | 36340 |  | Valor en Número Entero | SIN CAMBIO |  |  | 0 | 0 | 0 | 1 | 0 | 0 | 0 | 0 | 0 | 1 | 0 | 0 | 0 | 0 | 0 | 0 | 0 | 0 | 0
494 | ANALIZADOR DE GASES EN SANGRE | 2.11.B.08 | 2 | 11 | B.08 | Y | integer | 5 | 30847 |  | Valor en Número Entero | SIN CAMBIO |  |  | 0 | 0 | 0 | 1 | 0 | 0 | 0 | 0 | 0 | 1 | 0 | 0 | 0 | 0 | 0 | 0 | 0 | 0 | 0
495 | ESFIGMOMANOMETRO MERCURIAL | 2.11.B.09 | 2 | 11 | B.09 | Y | integer | 5 | 531_116_0328 |  | Valor en Número Entero | SIN CAMBIO |  |  | 0 | 0 | 0 | 1 | 0 | 0 | 0 | 0 | 0 | 1 | 0 | 0 | 0 | 0 | 0 | 0 | 0 | 0 | 0
496 | ESFIGMOMANOMETRO ANEROIDE | 2.11.B.10 | 2 | 11 | B.10 | Y | integer | 5 | 531_116_0369 |  | Valor en Número Entero | SIN CAMBIO |  |  | 0 | 0 | 0 | 1 | 0 | 0 | 0 | 0 | 0 | 1 | 0 | 0 | 0 | 0 | 0 | 0 | 0 | 0 | 0
239 | ESFIGMOMANOMETRO ELECTRONICO | 2.3.2.B.11 | 2 | 3 | 2.B.11 | Y | integer | 5 | 13106 |  | Valor en Número Entero | SIN CAMBIO |  |  | 1 | 1 | 1 | 1 | 1 | 1 | 0 | 0 | 0 | 1 | 0 | 0 | 0 | 0 | 0 | 0 | 0 | 0 | 0
498 | ELECTROCARDIOGRAFO | 2.11.B.12 | 2 | 11 | B.12 | Y | integer | 5 | 36369 |  | Valor en Número Entero | SIN CAMBIO |  |  | 0 | 0 | 0 | 1 | 0 | 0 | 0 | 0 | 0 | 1 | 0 | 0 | 0 | 0 | 0 | 0 | 0 | 0 | 0
499 | CALORIMETRO | 2.11.B.13 | 2 | 11 | B.13 | Y | integer | 5 | 36421 |  | Valor en Número Entero | SIN CAMBIO |  |  | 0 | 0 | 0 | 1 | 0 | 0 | 0 | 0 | 0 | 1 | 0 | 0 | 0 | 0 | 0 | 0 | 0 | 0 | 0
500 | INHALOTERAPIA | 2.12.0 | 2 | 12 | 0 | TITULO | TITULO | TITULO | TITULO |  | Titulo del Area o Subarea | Titulo del Area o Subarea | Titulo del Area o Subarea | Titulo del Area o Subarea | 0 | 0 | 0 | 1 | 0 | 0 | 0 | 0 | 0 | 1 | 0 | 0 | 0 | 0 | 0 | 0 | 0 | 0 | 0
501 | ¿CUENTA CON AREA DE INHALOTERAPIA? | 2.12.1.1 | 2 | 12 | 1.1 | Y | boolean | 2 | inhalo |  | Valor logico "SI / NO" | SIN CAMBIO |  |  | 0 | 0 | 0 | 1 | 0 | 0 | 0 | 0 | 0 | 1 | 0 | 0 | 0 | 0 | 0 | 0 | 0 | 0 | 0
502 | EQUIPO EN AREA DE INHALOTERAPIA | 2.12.B.0 | 2 | 12 | B.0 | TITULO | TITULO | TITULO | TITULO |  | Titulo del Area o Subarea | Titulo del Area o Subarea | Titulo del Area o Subarea | Titulo del Area o Subarea | 0 | 0 | 0 | 1 | 0 | 0 | 0 | 0 | 0 | 1 | 0 | 0 | 0 | 0 | 0 | 0 | 0 | 0 | 0
503 | ESPIROMETRO | 2.12.B.01 | 2 | 12 | B.01 | Y | integer | 5 | 13674 |  | Valor en Número Entero | SIN CAMBIO |  |  | 0 | 0 | 0 | 1 | 0 | 0 | 0 | 0 | 0 | 1 | 0 | 0 | 0 | 0 | 0 | 0 | 0 | 0 | 0
504 | HUMIFICADOR | 2.12.B.02 | 2 | 12 | B.02 | Y | integer | 5 | 531_480_0102 |  | Valor en Número Entero | SIN CAMBIO |  |  | 0 | 0 | 0 | 1 | 0 | 0 | 0 | 0 | 0 | 1 | 0 | 0 | 0 | 0 | 0 | 0 | 0 | 0 | 0
505 | VENTILADOR ADULTO - PEDIATRICO | 2.12.B.03 | 2 | 12 | B.03 | Y | integer | 5 | 42411 |  | Valor en Número Entero | SIN CAMBIO |  |  | 0 | 0 | 0 | 1 | 0 | 0 | 0 | 0 | 0 | 1 | 0 | 0 | 0 | 0 | 0 | 0 | 0 | 0 | 0
506 | VENTILADOR ADULTO - PEDIATRICO - NEONATAL | 2.12.B.04 | 2 | 12 | B.04 | Y | integer | 5 | 531_941_0980 |  | Valor en Número Entero | SIN CAMBIO |  |  | 0 | 0 | 0 | 1 | 0 | 0 | 0 | 0 | 0 | 1 | 0 | 0 | 0 | 0 | 0 | 0 | 0 | 0 | 0
507 | VENTILADOR ADULTO - PEDIATRICO DE ALTA FRECUENCIA OSCILATORIA | 2.12.B.05 | 2 | 12 | B.05 | Y | integer | 5 | 531_941_1048 |  | Valor en Número Entero | SIN CAMBIO |  |  | 0 | 0 | 0 | 1 | 0 | 0 | 0 | 0 | 0 | 1 | 0 | 0 | 0 | 0 | 0 | 0 | 0 | 0 | 0
508 | VENTILADOR DE TRASLADO NEONATAL | 2.12.B.06 | 2 | 12 | B.06 | Y | integer | 5 | 531_941_1058 |  | Valor en Número Entero | SIN CAMBIO |  |  | 0 | 0 | 0 | 1 | 0 | 0 | 0 | 0 | 0 | 1 | 0 | 0 | 0 | 0 | 0 | 0 | 0 | 0 | 0
509 | VENTILADOR DE TRASLADO PEDIATRICO - ADULTO | 2.12.B.07 | 2 | 12 | B.07 | Y | integer | 5 | 531_941_0279 |  | Valor en Número Entero | SIN CAMBIO |  |  | 0 | 0 | 0 | 1 | 0 | 0 | 0 | 0 | 0 | 1 | 0 | 0 | 0 | 0 | 0 | 0 | 0 | 0 | 0
510 | VENTILADOR NEONATAL - PEDIATRICO DE ALTA FRECUENCIA OSCILATORIA | 2.12.B.08 | 2 | 12 | B.08 | Y | integer | 5 | 531_941_1071 |  | Valor en Número Entero | SIN CAMBIO |  |  | 0 | 0 | 0 | 1 | 0 | 0 | 0 | 0 | 0 | 1 | 0 | 0 | 0 | 0 | 0 | 0 | 0 | 0 | 0
511 | VENTILADOR NEONATAL PARA CUIDADOS INTENSIVOS | 2.12.B.09 | 2 | 12 | B.09 | Y | integer | 5 | 531_941_1066 |  | Valor en Número Entero | SIN CAMBIO |  |  | 0 | 0 | 0 | 1 | 0 | 0 | 0 | 0 | 0 | 1 | 0 | 0 | 0 | 0 | 0 | 0 | 0 | 0 | 0
512 | VENTILADOR DE ALTA FRECUENCIA OSCILATORIA PEDIATRICO - NEONATAL CON MODO CONVENCIONAL | 2.12.B.10 | 2 | 12 | B.10 | Y | integer | 5 | 531_941_1012 |  | Valor en Número Entero | SIN CAMBIO |  |  | 0 | 0 | 0 | 1 | 0 | 0 | 0 | 0 | 0 | 1 | 0 | 0 | 0 | 0 | 0 | 0 | 0 | 0 | 0
513 | RESPIRADOR DE ASISTENCIA VENTILATORIA(E30) | 2.12.B.11 | 2 | 12 | B.11 | Y | integer | 5 | 531_941_1038 |  | Valor en Número Entero | SIN CAMBIO |  |  | 0 | 0 | 0 | 1 | 0 | 0 | 0 | 0 | 0 | 1 | 0 | 0 | 0 | 0 | 0 | 0 | 0 | 0 | 0
514 | RESPIRADOR DE ASISTENCIA VENTILATORIA(EHECATL 4T) | 2.12.B.12 | 2 | 12 | B.12 | Y | integer | 5 | 531_941_1038_2 |  | Valor en Número Entero | SIN CAMBIO |  |  | 0 | 0 | 0 | 1 | 0 | 0 | 0 | 0 | 0 | 1 | 0 | 0 | 0 | 0 | 0 | 0 | 0 | 0 | 0
515 | RESPIRADOR DE ASISTENCIA VENTILATORIA(OTROS MODELOS) | 2.12.B.13 | 2 | 12 | B.13 | Y | integer | 5 | 531_941_1038_3 |  | Valor en Número Entero | SIN CAMBIO |  |  | 0 | 0 | 0 | 1 | 0 | 0 | 0 | 0 | 0 | 1 | 0 | 0 | 0 | 0 | 0 | 0 | 0 | 0 | 0
516 | MEDICINA FISICA Y REHABILITACION | 2.13.0 | 2 | 13 | 0 | TITULO | TITULO | TITULO | TITULO |  | Titulo del Area o Subarea | Titulo del Area o Subarea | Titulo del Area o Subarea | Titulo del Area o Subarea | 0 | 0 | 0 | 1 | 0 | 0 | 0 | 0 | 0 | 1 | 0 | 0 | 0 | 0 | 0 | 0 | 0 | 0 | 0
517 | ¿CUENTA CON AREA DE MEDICINA FISICA Y REHABILITACION? | 2.13.1.1 | 2 | 13 | 1.1 | Y | boolean | 2 | medfisica |  | Valor logico "SI / NO" | SIN CAMBIO |  |  | 0 | 0 | 0 | 1 | 0 | 0 | 0 | 0 | 0 | 1 | 0 | 0 | 0 | 0 | 0 | 0 | 0 | 0 | 0
518 | EQUIPO EN UNIDAD DE REHABILITACION | 2.13.1.B.0 | 2 | 13 | 1.B.0 | TITULO | TITULO | TITULO | TITULO |  | Titulo del Area o Subarea | Titulo del Area o Subarea | Titulo del Area o Subarea | Titulo del Area o Subarea | 0 | 0 | 0 | 1 | 0 | 0 | 0 | 0 | 0 | 1 | 0 | 0 | 0 | 0 | 0 | 0 | 0 | 0 | 0
519 | ¿CUENTA CON AREA DE HIDROTERAPIA? | 2.13.2.1 | 2 | 13 | 2.1 | Y | boolean | 2 | rehabhidro |  | Valor logico "SI / NO" | SIN CAMBIO |  |  | 0 | 0 | 0 | 1 | 0 | 0 | 0 | 0 | 0 | 1 | 0 | 0 | 0 | 0 | 0 | 0 | 0 | 0 | 0
520 | EQUIPO EN AREA DE HIDROTERAPIA | 2.13.2.B.0 | 2 | 13 | 2.B.0 | TITULO | TITULO | TITULO | TITULO |  | Titulo del Area o Subarea | Titulo del Area o Subarea | Titulo del Area o Subarea | Titulo del Area o Subarea | 0 | 0 | 0 | 1 | 0 | 0 | 0 | 0 | 0 | 1 | 0 | 0 | 0 | 0 | 0 | 0 | 0 | 0 | 0
521 | TINA DE HIDROTERAPIA | 2.13.2.B.01 | 2 | 13 | 2.B.01 | Y | integer | 5 | 14450 |  | Valor en Número Entero | SIN CAMBIO |  |  | 0 | 0 | 0 | 1 | 0 | 0 | 0 | 0 | 0 | 1 | 0 | 0 | 0 | 0 | 0 | 0 | 0 | 0 | 0
522 | TINA FIJA DE HIDROTERAPIA PARA MIEMBROS INFERIORES Y SUPERIORES | 2.13.2.B.02 | 2 | 13 | 2.B.02 | Y | integer | 5 | 531_107_0139 |  | Valor en Número Entero | SIN CAMBIO |  |  | 0 | 0 | 0 | 1 | 0 | 0 | 0 | 0 | 0 | 1 | 0 | 0 | 0 | 0 | 0 | 0 | 0 | 0 | 0
523 | TINA DE CUERPO ENTERO TIPO HUBBARD | 2.13.2.B.03 | 2 | 13 | 2.B.03 | Y | integer | 5 | 531_107_0030 |  | Valor en Número Entero | SIN CAMBIO |  |  | 0 | 0 | 0 | 1 | 0 | 0 | 0 | 0 | 0 | 1 | 0 | 0 | 0 | 0 | 0 | 0 | 0 | 0 | 0
524 | ¿CUENTA CON AREA DE ELECTROTERAPIA? | 2.13.3.1 | 2 | 13 | 3.1 | Y | boolean | 2 | rehabelectro |  | Valor logico "SI / NO" | SIN CAMBIO |  |  | 0 | 0 | 0 | 1 | 0 | 0 | 0 | 0 | 0 | 1 | 0 | 0 | 0 | 0 | 0 | 0 | 0 | 0 | 0
525 | EQUIPO EN AREA DE ELECTROTERAPIA | 2.13.3.B.0 | 2 | 13 | 3.B.0 | TITULO | TITULO | TITULO | TITULO |  | Titulo del Area o Subarea | Titulo del Area o Subarea | Titulo del Area o Subarea | Titulo del Area o Subarea | 0 | 0 | 0 | 1 | 0 | 0 | 0 | 0 | 0 | 1 | 0 | 0 | 0 | 0 | 0 | 0 | 0 | 0 | 0
526 | EQUIPO DE CORRIENTES INTERFERENCIALES | 2.13.3.B.01 | 2 | 13 | 3.B.01 | Y | integer | 5 | 36737 |  | Valor en Número Entero | SIN CAMBIO |  |  | 0 | 0 | 0 | 1 | 0 | 0 | 0 | 0 | 0 | 1 | 0 | 0 | 0 | 0 | 0 | 0 | 0 | 0 | 0
527 | UNIDAD DE ULTRASONIDO TERAPEUTICO | 2.13.3.B.02 | 2 | 13 | 3.B.02 | Y | integer | 5 | 11248 |  | Valor en Número Entero | SIN CAMBIO |  |  | 0 | 0 | 0 | 1 | 0 | 0 | 0 | 0 | 0 | 1 | 0 | 0 | 0 | 0 | 0 | 0 | 0 | 0 | 0
528 | ¿CUENTA CON AREA DE MECANOTERAPIA? | 2.13.4.01 | 2 | 13 | 4.01 | Y | boolean | 2 | rehabmecano |  | Valor logico "SI / NO" | SIN CAMBIO |  |  | 0 | 0 | 0 | 1 | 0 | 0 | 0 | 0 | 0 | 1 | 0 | 0 | 0 | 0 | 0 | 0 | 0 | 0 | 0
529 | EQUIPO EN AREA DE MECANOTERAPIA | 2.13.4.B.0 | 2 | 13 | 4.B.0 | TITULO | TITULO | TITULO | TITULO |  | Titulo del Area o Subarea | Titulo del Area o Subarea | Titulo del Area o Subarea | Titulo del Area o Subarea | 0 | 0 | 0 | 1 | 0 | 0 | 0 | 0 | 0 | 1 | 0 | 0 | 0 | 0 | 0 | 0 | 0 | 0 | 0
530 | ERGOMETRO BRAZOS | 2.13.4.B.01 | 2 | 13 | 4.B.01 | Y | integer | 5 | 36678 |  | Valor en Número Entero | SIN CAMBIO |  |  | 0 | 0 | 0 | 1 | 0 | 0 | 0 | 0 | 0 | 1 | 0 | 0 | 0 | 0 | 0 | 0 | 0 | 0 | 0
531 | ERGOMETRO BICICLETA | 2.13.4.B.02 | 2 | 13 | 4.B.02 | Y | integer | 5 | 10383 |  | Valor en Número Entero | SIN CAMBIO |  |  | 0 | 0 | 0 | 1 | 0 | 0 | 0 | 0 | 0 | 1 | 0 | 0 | 0 | 0 | 0 | 0 | 0 | 0 | 0
532 | MESA PARA TERAPIA FISICA | 2.13.4.B.03 | 2 | 13 | 4.B.03 | Y | integer | 5 | 37193 |  | Valor en Número Entero | SIN CAMBIO |  |  | 0 | 0 | 0 | 1 | 0 | 0 | 0 | 0 | 0 | 1 | 0 | 0 | 0 | 0 | 0 | 0 | 0 | 0 | 0
533 | ERGOMETRO BANDA | 2.13.4.B.04 | 2 | 13 | 4.B.04 | Y | integer | 5 | 36679 |  | Valor en Número Entero | SIN CAMBIO |  |  | 0 | 0 | 0 | 1 | 0 | 0 | 0 | 0 | 0 | 1 | 0 | 0 | 0 | 0 | 0 | 0 | 0 | 0 | 0
534 | EQUIPO DE TRACCION CERVICAL | 2.13.4.B.05 | 2 | 13 | 4.B.05 | Y | integer | 5 | 30924 |  | Valor en Número Entero | SIN CAMBIO |  |  | 0 | 0 | 0 | 1 | 0 | 0 | 0 | 0 | 0 | 1 | 0 | 0 | 0 | 0 | 0 | 0 | 0 | 0 | 0
535 | BARRAS PARALELAS | 2.13.4.B.06 | 2 | 13 | 4.B.06 | Y | integer | 5 | 30926 |  | Valor en Número Entero | SIN CAMBIO |  |  | 0 | 0 | 0 | 1 | 0 | 0 | 0 | 0 | 0 | 1 | 0 | 0 | 0 | 0 | 0 | 0 | 0 | 0 | 0
536 | ¿CUENTA CON AREA DE TERMOTERAPIA? | 2.13.5.01 | 2 | 13 | 5.01 | Y | boolean | 2 | termoterapia |  | Valor logico "SI / NO" | SIN CAMBIO |  |  | 0 | 0 | 0 | 1 | 0 | 0 | 0 | 0 | 0 | 1 | 0 | 0 | 0 | 0 | 0 | 0 | 0 | 0 | 0
537 | UNIDAD DE CIRUGIA AMBULATORIA | 2.14.0 | 2 | 14 | 0 | TITULO | TITULO | TITULO | TITULO |  | Titulo del Area o Subarea | Titulo del Area o Subarea | Titulo del Area o Subarea | Titulo del Area o Subarea | 0 | 0 | 1 | 1 | 0 | 0 | 0 | 1 | 0 | 1 | 0 | 0 | 0 | 0 | 0 | 0 | 0 | 0 | 0 | Se habilita variable parala tipologia Clinica del tipo de Consulta Externa
538 | ¿CUENTA CON AREA DE UNIDADES DE CIRUGIA AMBULATORIA? | 2.14.1.1 | 2 | 14 | 1.1 | Y | boolean | 2 | cirambu |  | Valor logico "SI / NO" | SIN CAMBIO |  |  | 0 | 0 | 1 | 1 | 0 | 0 | 0 | 1 | 0 | 1 | 0 | 0 | 0 | 0 | 0 | 0 | 0 | 0 | 0 | Se habilita variable parala tipologia Clinica del tipo de Consulta Externa
539 | NUMERO DE SALAS DE OPERACION EN AREA DE CIRUGIA AMBULATORIA | 2.14.1.A | 2 | 14 | 1.A | Y | integer | 5 | ambusalas |  | Valor en Número Entero | SIN CAMBIO |  |  | 0 | 0 | 1 | 1 | 0 | 0 | 0 | 1 | 0 | 1 | 0 | 0 | 0 | 0 | 0 | 0 | 0 | 0 | 0 | Se habilita variable parala tipologia Clinica del tipo de Consulta Externa
540 | EQUIPO EN UNIDAD DE CIRUGIA AMBULATORIA | 2.14.B.0 | 2 | 14 | B.0 | TITULO | TITULO | TITULO | TITULO |  | Titulo del Area o Subarea | Titulo del Area o Subarea | Titulo del Area o Subarea | Titulo del Area o Subarea | 0 | 0 | 1 | 1 | 0 | 0 | 0 | 1 | 0 | 1 | 0 | 0 | 0 | 0 | 0 | 0 | 0 | 0 | 0 | Se habilita variable parala tipologia Clinica del tipo de Consulta Externa
541 | LAMPARA QUIRURGICA DOBLE | 2.14.B.1.01 | 2 | 14 | B.1.01 | Y | integer | 5 | 12282 |  | Valor en Número Entero | SIN CAMBIO |  |  | 0 | 0 | 1 | 1 | 0 | 0 | 0 | 1 | 0 | 1 | 0 | 0 | 0 | 0 | 0 | 0 | 0 | 0 | 0 | Se habilita variable parala tipologia Clinica del tipo de Consulta Externa
542 | LAMPARA QUIRURGICA SENCILLA | 2.14.B.1.02 | 2 | 14 | B.1.02 | Y | integer | 5 | 531_562_1465 |  | Valor en Número Entero | SIN CAMBIO |  |  | 0 | 0 | 1 | 1 | 0 | 0 | 0 | 1 | 0 | 1 | 0 | 0 | 0 | 0 | 0 | 0 | 0 | 0 | 0 | Se habilita variable parala tipologia Clinica del tipo de Consulta Externa
543 | LAMPARA QUIRURGICA PORTATIL PARA EMERGENCIA | 2.14.B.1.03 | 2 | 14 | B.1.03 | Y | integer | 5 | 531_562_0905 |  | Valor en Número Entero | SIN CAMBIO |  |  | 0 | 0 | 1 | 1 | 0 | 0 | 0 | 1 | 0 | 1 | 0 | 0 | 0 | 0 | 0 | 0 | 0 | 0 | 0 | Se habilita variable parala tipologia Clinica del tipo de Consulta Externa
544 | MESA QUIRURGICA | 2.14.B.1.04 | 2 | 14 | B.1.04 | Y | integer | 5 | 35393 |  | Valor en Número Entero | SIN CAMBIO |  |  | 0 | 0 | 1 | 1 | 0 | 0 | 0 | 1 | 0 | 1 | 0 | 0 | 0 | 0 | 0 | 0 | 0 | 0 | 0 | Se habilita variable parala tipologia Clinica del tipo de Consulta Externa
545 | MONITOR DE SIGNOS VITALES BASICO (ECG, PANI. SPO2, TEMP) | 2.14.B.1.05 | 2 | 14 | B.1.05 | Y | integer | 5 | 33586 |  | Valor en Número Entero | SIN CAMBIO |  |  | 0 | 0 | 1 | 1 | 0 | 0 | 0 | 1 | 0 | 1 | 0 | 0 | 0 | 0 | 0 | 0 | 0 | 0 | 0 | Se habilita variable parala tipologia Clinica del tipo de Consulta Externa
546 | MONITOR DE SIGNOS VITALES INTERMEDIO (ECG, PANI. SPO2, TEMP,PRESION INVASIVA, CO2) | 2.14.B.1.06 | 2 | 14 | B.1.06 | Y | integer | 5 | 531_619_0403_2 |  | Valor en Número Entero | SIN CAMBIO |  |  | 0 | 0 | 1 | 1 | 0 | 0 | 0 | 1 | 0 | 1 | 0 | 0 | 0 | 0 | 0 | 0 | 0 | 0 | 0 | Se habilita variable parala tipologia Clinica del tipo de Consulta Externa
547 | MONITOR DE SIGNOS VITALES AVANZADO (ECG, PANI. SPO2, TEMP,PRESION INVASIVA, CO2, GASTO CARDIACO, RELAJACION NEUROMUSCULAR, EEG, BIS) | 2.14.B.1.07 | 2 | 14 | B.1.07 | Y | integer | 5 | 531_619_0403_3 |  | Valor en Número Entero | SIN CAMBIO |  |  | 0 | 0 | 1 | 1 | 0 | 0 | 0 | 1 | 0 | 1 | 0 | 0 | 0 | 0 | 0 | 0 | 0 | 0 | 0 | Se habilita variable parala tipologia Clinica del tipo de Consulta Externa
548 | UNIDAD DE ANESTESIA BASICA | 2.14.B.1.08 | 2 | 14 | B.1.08 | Y | integer | 5 | 34846 |  | Valor en Número Entero | SIN CAMBIO |  |  | 0 | 0 | 1 | 1 | 0 | 0 | 0 | 1 | 0 | 1 | 0 | 0 | 0 | 0 | 0 | 0 | 0 | 0 | 0 | Se habilita variable parala tipologia Clinica del tipo de Consulta Externa
549 | UNIDAD DE ANESTESIA INTERMEDIA | 2.14.B.1.09 | 2 | 14 | B.1.09 | Y | integer | 5 | 531_053_0372 |  | Valor en Número Entero | SIN CAMBIO |  |  | 0 | 0 | 1 | 1 | 0 | 0 | 0 | 1 | 0 | 1 | 0 | 0 | 0 | 0 | 0 | 0 | 0 | 0 | 0 | Se habilita variable parala tipologia Clinica del tipo de Consulta Externa
550 | UNIDAD DE ANESTESIA DE ALTA ESPECIALIDAD | 2.14.B.1.10 | 2 | 14 | B.1.10 | Y | integer | 5 | 531_053_0356 |  | Valor en Número Entero | SIN CAMBIO |  |  | 0 | 0 | 1 | 1 | 0 | 0 | 0 | 1 | 0 | 1 | 0 | 0 | 0 | 0 | 0 | 0 | 0 | 0 | 0 | Se habilita variable parala tipologia Clinica del tipo de Consulta Externa
551 | MONITOR PROFUNDIDAD ANESTESICA | 2.14.B.1.11 | 2 | 14 | B.1.11 | Y | integer | 5 | 41920 |  | Valor en Número Entero | SIN CAMBIO |  |  | 0 | 0 | 1 | 1 | 0 | 0 | 0 | 1 | 0 | 1 | 0 | 0 | 0 | 0 | 0 | 0 | 0 | 0 | 0 | Se habilita variable parala tipologia Clinica del tipo de Consulta Externa
552 | UNIDAD DE ELECTROCIRUGIA GENERAL | 2.14.B.1.12 | 2 | 14 | B.1.12 | Y | integer | 5 | 31722 |  | Valor en Número Entero | SIN CAMBIO |  |  | 0 | 0 | 1 | 1 | 0 | 0 | 0 | 1 | 0 | 1 | 0 | 0 | 0 | 0 | 0 | 0 | 0 | 0 | 0 | Se habilita variable parala tipologia Clinica del tipo de Consulta Externa
553 | UNIDAD DE ELECTROCIRUGIA PARA ENDOSCOPIA | 2.14.B.1.13 | 2 | 14 | B.1.13 | Y | integer | 5 | 33602 |  | Valor en Número Entero | SIN CAMBIO |  |  | 0 | 0 | 1 | 1 | 0 | 0 | 0 | 1 | 0 | 1 | 0 | 0 | 0 | 0 | 0 | 0 | 0 | 0 | 0 | Se habilita variable parala tipologia Clinica del tipo de Consulta Externa
554 | TORRE DE VIDEO PARA ENDOSCOPIA BAJA | 2.14.B.1.14 | 2 | 14 | B.1.14 | Y | integer | 5 | 531_857_0982 |  | Valor en Número Entero | SIN CAMBIO |  |  | 0 | 0 | 1 | 1 | 0 | 0 | 0 | 1 | 0 | 1 | 0 | 0 | 0 | 0 | 0 | 0 | 0 | 0 | 0 | Se habilita variable parala tipologia Clinica del tipo de Consulta Externa
555 | TORRE DE VIDEO PARA ENDOSCOPIA ALTA | 2.14.B.1.15 | 2 | 14 | B.1.15 | Y | integer | 5 | 531_857_0982_1 |  | Valor en Número Entero | SIN CAMBIO |  |  | 0 | 0 | 1 | 1 | 0 | 0 | 0 | 1 | 0 | 1 | 0 | 0 | 0 | 0 | 0 | 0 | 0 | 0 | 0 | Se habilita variable parala tipologia Clinica del tipo de Consulta Externa
556 | TORRE DE VIDEO PARA LAPAROSCOPIA | 2.14.B.1.16 | 2 | 14 | B.1.16 | Y | integer | 5 | 531_564_0267 |  | Valor en Número Entero | SIN CAMBIO |  |  | 0 | 0 | 1 | 1 | 0 | 0 | 0 | 1 | 0 | 1 | 0 | 0 | 0 | 0 | 0 | 0 | 0 | 0 | 0 | Se habilita variable parala tipologia Clinica del tipo de Consulta Externa
557 | ASPIRADOR DE SUCCION REGULABLE (DE PARED) | 2.14.B.1.17 | 2 | 14 | B.1.17 | Y | integer | 5 | 36778 |  | Valor en Número Entero | SIN CAMBIO |  |  | 0 | 0 | 1 | 1 | 0 | 0 | 0 | 1 | 0 | 1 | 0 | 0 | 0 | 0 | 0 | 0 | 0 | 0 | 0 | Se habilita variable parala tipologia Clinica del tipo de Consulta Externa
558 | MICROSCOPIO PARA OFTALMOCIRUGIA | 2.14.B.1.18 | 2 | 14 | B.1.18 | Y | integer | 5 | 531_624_0026 |  | Valor en Número Entero | SIN CAMBIO |  |  | 0 | 0 | 1 | 1 | 0 | 0 | 0 | 1 | 0 | 1 | 0 | 0 | 0 | 0 | 0 | 0 | 0 | 0 | 0 | Se habilita variable parala tipologia Clinica del tipo de Consulta Externa
559 | MICROSCOPIO PARA CIRUGIA PLASTICA Y RECONSTRUCTIVA | 2.14.B.1.19 | 2 | 14 | B.1.19 | Y | integer | 5 | 531_626_0081 |  | Valor en Número Entero | SIN CAMBIO |  |  | 0 | 0 | 1 | 1 | 0 | 0 | 0 | 1 | 0 | 1 | 0 | 0 | 0 | 0 | 0 | 0 | 0 | 0 | 0 | Se habilita variable parala tipologia Clinica del tipo de Consulta Externa
560 | MICROSCOPIO PARA OTORRINOLARINGOCIRUGIA | 2.14.B.1.20 | 2 | 14 | B.1.20 | Y | integer | 5 | 531_626_0016 |  | Valor en Número Entero | SIN CAMBIO |  |  | 0 | 0 | 1 | 1 | 0 | 0 | 0 | 1 | 0 | 1 | 0 | 0 | 0 | 0 | 0 | 0 | 0 | 0 | 0 | Se habilita variable parala tipologia Clinica del tipo de Consulta Externa
561 | ARCO EN C DIGITAL (RAYOS X MOVIL CON FLUOROSCOPIA) | 2.14.B.1.21 | 2 | 14 | B.1.21 | Y | integer | 5 | 40948 |  | Valor en Número Entero | SIN CAMBIO |  |  | 0 | 0 | 1 | 1 | 0 | 0 | 0 | 1 | 0 | 1 | 0 | 0 | 0 | 0 | 0 | 0 | 0 | 0 | 0 | Se habilita variable parala tipologia Clinica del tipo de Consulta Externa
562 | ARCO EN C ANALOGICO (RAYOS X MOVIL CON FLUOROSCOPIA) | 2.14.B.1.22 | 2 | 14 | B.1.22 | Y | integer | 5 | 40948_2 |  | Valor en Número Entero | SIN CAMBIO |  |  | 0 | 0 | 1 | 1 | 0 | 0 | 0 | 1 | 0 | 1 | 0 | 0 | 0 | 0 | 0 | 0 | 0 | 0 | 0 | Se habilita variable parala tipologia Clinica del tipo de Consulta Externa
563 | UNIDAD RADIOLOGICA PORTATIL DIGITAL (EQUIPO PORTATIL DE RAYOS X) | 2.14.B.1.23 | 2 | 14 | B.1.23 | Y | integer | 5 | 531_341_2479 |  | Valor en Número Entero | SIN CAMBIO |  |  | 0 | 0 | 1 | 1 | 0 | 0 | 0 | 1 | 0 | 1 | 0 | 0 | 0 | 0 | 0 | 0 | 0 | 0 | 0 | Se habilita variable parala tipologia Clinica del tipo de Consulta Externa
564 | UNIDAD RADIOLOGICA PORTATIL ANALOGICA (EQUIPO PORTATIL DE RAYOS X) | 2.14.B.1.24 | 2 | 14 | B.1.24 | Y | integer | 5 | 531_341_2479_2 |  | Valor en Número Entero | SIN CAMBIO |  |  | 0 | 0 | 1 | 1 | 0 | 0 | 0 | 1 | 0 | 1 | 0 | 0 | 0 | 0 | 0 | 0 | 0 | 0 | 0 | Se habilita variable parala tipologia Clinica del tipo de Consulta Externa
565 | LASER QUIRURGICO DE HOLMIO | 2.14.B.1.25 | 2 | 14 | B.1.25 | Y | integer | 5 | 531_350_0133 |  | Valor en Número Entero | SIN CAMBIO |  |  | 0 | 0 | 1 | 1 | 0 | 0 | 0 | 1 | 0 | 1 | 0 | 0 | 0 | 0 | 0 | 0 | 0 | 0 | 0 | Se habilita variable parala tipologia Clinica del tipo de Consulta Externa
566 | LASER OFTALMICO | 2.14.B.1.26 | 2 | 14 | B.1.26 | Y | integer | 5 | 531_350_0026 |  | Valor en Número Entero | SIN CAMBIO |  |  | 0 | 0 | 1 | 1 | 0 | 0 | 0 | 1 | 0 | 1 | 0 | 0 | 0 | 0 | 0 | 0 | 0 | 0 | 0 | Se habilita variable parala tipologia Clinica del tipo de Consulta Externa
567 | LASER QUIRURGICO DE BIOXIDO DE CARBONO | 2.14.B.1.27 | 2 | 14 | B.1.27 | Y | integer | 5 | 531_350_0075 |  | Valor en Número Entero | SIN CAMBIO |  |  | 0 | 0 | 1 | 1 | 0 | 0 | 0 | 1 | 0 | 1 | 0 | 0 | 0 | 0 | 0 | 0 | 0 | 0 | 0 | Se habilita variable parala tipologia Clinica del tipo de Consulta Externa
568 | ESFIGMOMANOMETRO MERCURIAL | 2.14.B.1.28 | 2 | 14 | B.1.28 | Y | integer | 5 | 531_116_0328 |  | Valor en Número Entero | SIN CAMBIO |  |  | 0 | 0 | 1 | 1 | 0 | 0 | 0 | 1 | 0 | 1 | 0 | 0 | 0 | 0 | 0 | 0 | 0 | 0 | 0 | Se habilita variable parala tipologia Clinica del tipo de Consulta Externa
569 | ESFIGMOMANOMETRO ANEROIDE | 2.14.B.1.29 | 2 | 14 | B.1.29 | Y | integer | 5 | 531_116_0369 |  | Valor en Número Entero | SIN CAMBIO |  |  | 0 | 0 | 1 | 1 | 0 | 0 | 0 | 1 | 0 | 1 | 0 | 0 | 0 | 0 | 0 | 0 | 0 | 0 | 0 | Se habilita variable parala tipologia Clinica del tipo de Consulta Externa
265 | ESFIGMOMANOMETRO ELECTRONICO | 2.4.1.B.17 | 2 | 4 | 1.B.17 | Y | integer | 5 | 13106 |  | Valor en Número Entero | SIN CAMBIO |  |  | 1 | 1 | 1 | 1 | 1 | 1 | 0 | 0 | 0 | 1 | 0 | 0 | 0 | 0 | 0 | 0 | 0 | 0 | 0
571 | NEGATOSCOPIO | 2.14.B.1.31 | 2 | 14 | B.1.31 | Y | integer | 5 | 40988 |  | Valor en Número Entero | SIN CAMBIO |  |  | 0 | 0 | 1 | 1 | 0 | 0 | 0 | 1 | 0 | 1 | 0 | 0 | 0 | 0 | 0 | 0 | 0 | 0 | 0 | Se habilita variable parala tipologia Clinica del tipo de Consulta Externa
572 | TORRE DE ARTROSCOPIA | 2.14.B.1.32 | 2 | 14 | B.1.32 | Y | integer | 5 | 531_072_0064 |  | Valor en Número Entero | SIN CAMBIO |  |  | 0 | 0 | 1 | 1 | 0 | 0 | 0 | 1 | 0 | 1 | 0 | 0 | 0 | 0 | 0 | 0 | 0 | 0 | 0 | Se habilita variable parala tipologia Clinica del tipo de Consulta Externa
573 | AREA DE RECUPERACION POSTQUIRURGICA AMBULATORIA | 2.15.0 | 2 | 15 | 0 | TITULO | TITULO | TITULO | TITULO |  | Titulo del Area o Subarea | Titulo del Area o Subarea | Titulo del Area o Subarea | Titulo del Area o Subarea | 0 | 0 | 1 | 1 | 0 | 0 | 0 | 1 | 0 | 1 | 0 | 0 | 0 | 0 | 0 | 0 | 0 | 0 | 0 | Se habilita variable parala tipologia Clinica del tipo de Consulta Externa
574 | ¿CUENTA CON AREA DE RECUPERACION? | 2.15.1.1 | 2 | 15 | 1.1 | Y | boolean | 2 | recuambu |  | Valor logico "SI / NO" | SIN CAMBIO |  |  | 0 | 0 | 1 | 1 | 0 | 0 | 0 | 1 | 0 | 1 | 0 | 0 | 0 | 0 | 0 | 0 | 0 | 0 | 0 | Se habilita variable parala tipologia Clinica del tipo de Consulta Externa
575 | NUMERO DE CAMAS EN AREA DE RECUPERACION DE CIRUGIA AMBULATORIA | 2.15.1.A | 2 | 15 | 1.A | Y | integer | 5 | ciramrec |  | Valor en Número Entero | SIN CAMBIO |  |  | 0 | 0 | 1 | 1 | 0 | 0 | 0 | 1 | 0 | 1 | 0 | 0 | 0 | 0 | 0 | 0 | 0 | 0 | 0 | Se habilita variable parala tipologia Clinica del tipo de Consulta Externa
576 | EQUIPO EN AREA DE RECUPERACION POSTQUIRURGICA AMBULATORIA | 2.15.B.0 | 2 | 15 | B.0 | TITULO | TITULO | TITULO | TITULO |  | Titulo del Area o Subarea | Titulo del Area o Subarea | Titulo del Area o Subarea | Titulo del Area o Subarea | 0 | 0 | 1 | 1 | 0 | 0 | 0 | 1 | 0 | 1 | 0 | 0 | 0 | 0 | 0 | 0 | 0 | 0 | 0 | Se habilita variable parala tipologia Clinica del tipo de Consulta Externa
577 | MONITOR DE SIGNOS VITALES BASICO (ECG, PANI. SPO2, TEMP) | 2.15.B.01 | 2 | 15 | B.01 | Y | integer | 5 | 33586 |  | Valor en Número Entero | SIN CAMBIO |  |  | 0 | 0 | 1 | 1 | 0 | 0 | 0 | 1 | 0 | 1 | 0 | 0 | 0 | 0 | 0 | 0 | 0 | 0 | 0 | Se habilita variable parala tipologia Clinica del tipo de Consulta Externa
578 | OXIMETRO DE PULSO CON DESPLIEGUE DE CURVA DE PLETISMOGRAFIA | 2.15.B.02 | 2 | 15 | B.02 | Y | integer | 5 | 17148 |  | Valor en Número Entero | SIN CAMBIO |  |  | 0 | 0 | 1 | 1 | 0 | 0 | 0 | 1 | 0 | 1 | 0 | 0 | 0 | 0 | 0 | 0 | 0 | 0 | 0 | Se habilita variable parala tipologia Clinica del tipo de Consulta Externa
579 | BOMBA DE INFUSION VOLUMETRICA | 2.15.B.03 | 2 | 15 | B.03 | Y | integer | 5 | 531_140_0344 |  | Valor en Número Entero | SIN CAMBIO |  |  | 0 | 0 | 1 | 1 | 0 | 0 | 0 | 1 | 0 | 1 | 0 | 0 | 0 | 0 | 0 | 0 | 0 | 0 | 0 | Se habilita variable parala tipologia Clinica del tipo de Consulta Externa
580 | CARRO ROJO CON DESFIBRILADOR MONITOR Y EQUIPO DE REANIMACION | 2.15.B.04 | 2 | 15 | B.04 | Y | integer | 5 | 10647 |  | Valor en Número Entero | SIN CAMBIO |  |  | 0 | 0 | 1 | 1 | 0 | 0 | 0 | 1 | 0 | 1 | 0 | 0 | 0 | 0 | 0 | 0 | 0 | 0 | 0 | Se habilita variable parala tipologia Clinica del tipo de Consulta Externa
581 | ESFIGMOMANOMETRO MERCURIAL | 2.15.B.05 | 2 | 15 | B.05 | Y | integer | 5 | 531_116_0328 |  | Valor en Número Entero | SIN CAMBIO |  |  | 0 | 0 | 1 | 1 | 0 | 0 | 0 | 1 | 0 | 1 | 0 | 0 | 0 | 0 | 0 | 0 | 0 | 0 | 0 | Se habilita variable parala tipologia Clinica del tipo de Consulta Externa
582 | ESFIGMOMANOMETRO ANEROIDE | 2.15.B.06 | 2 | 15 | B.06 | Y | integer | 5 | 531_116_0369 |  | Valor en Número Entero | SIN CAMBIO |  |  | 0 | 0 | 1 | 1 | 0 | 0 | 0 | 1 | 0 | 1 | 0 | 0 | 0 | 0 | 0 | 0 | 0 | 0 | 0 | Se habilita variable parala tipologia Clinica del tipo de Consulta Externa
278 | ESFIGMOMANOMETRO ELECTRONICO | 2.4.2.B.07 | 2 | 4 | 2.B.07 | Y | integer | 5 | 13106 |  | Valor en Número Entero | SIN CAMBIO |  |  | 1 | 1 | 1 | 1 | 1 | 1 | 0 | 0 | 0 | 1 | 0 | 0 | 0 | 0 | 0 | 0 | 0 | 0 | 0
584 | UNIDAD DE HEMODIALISIS | 2.16.0 | 2 | 16 | 0 | TITULO | TITULO | TITULO | TITULO |  | Titulo del Area o Subarea | Titulo del Area o Subarea | Titulo del Area o Subarea | Titulo del Area o Subarea | 0 | 0 | 0 | 1 | 0 | 0 | 0 | 1 | 0 | 1 | 0 | 0 | 0 | 0 | 0 | 0 | 0 | 0 | 0
585 | ¿CUENTA CON AREA DE HEMODIALISIS? | 2.16.1.01 | 2 | 16 | 1.01 | Y | boolean | 2 | hemodialisis |  | Valor logico "SI / NO" | SIN CAMBIO |  |  | 0 | 0 | 0 | 1 | 0 | 0 | 0 | 1 | 0 | 1 | 0 | 0 | 0 | 0 | 0 | 0 | 0 | 0 | 0
586 | NUMERO DE ESTACIONES DE HEMODIALISIS | 2.16.1.A | 2 | 16 | 1.A | Y | integer | 5 | hemodicama |  | Valor en Número Entero | ELIMINADO |  |  | 0 | 0 | 0 | 1 | 0 | 0 | 0 | 1 | 0 | 1 | 0 | 0 | 0 | 0 | 0 | 0 | 0 | 0 | 0 | SE ELIMINA ESTA VARIABLE, SE REPITE CON LA VARIABLE SISTEMA DE HEMODIALISIS PARA USO PEDIATRICO Y ADULTO - 2.16.B.03
587 | NUMERO DE CENTRALES DE ENFERMERIA | 2.16.1.2.A | 2 | 16 | 1.2.A | Y | integer | 5 | centralenf |  | Valor en Número Entero | SIN CAMBIO |  |  | 0 | 0 | 0 | 1 | 0 | 0 | 0 | 1 | 0 | 1 | 0 | 0 | 0 | 0 | 0 | 0 | 0 | 0 | 0
588 | EQUIPO EN UNIDAD DE HEMODIALISIS | 2.16.B.0 | 2 | 16 | B.0 | TITULO | TITULO | TITULO | TITULO |  | Titulo del Area o Subarea | Titulo del Area o Subarea | Titulo del Area o Subarea | Titulo del Area o Subarea | 0 | 0 | 0 | 1 | 0 | 0 | 0 | 1 | 0 | 1 | 0 | 0 | 0 | 0 | 0 | 0 | 0 | 0 | 0
589 | DIALISIS PERITONEAL AUTOMATIZADA (EQUIPO PORTATIL) | 2.16.B.01 | 2 | 16 | B.01 | Y | integer | 5 | 53831 |  | Valor en Número Entero | SIN CAMBIO |  |  | 0 | 0 | 0 | 1 | 0 | 0 | 0 | 1 | 0 | 1 | 0 | 0 | 0 | 0 | 0 | 0 | 0 | 0 | 0
590 | EQUIPO DE HEMOFILTRACION PARA TERAPIA RENAL CONTINUA | 2.16.B.02 | 2 | 16 | B.02 | Y | integer | 5 | 53340 |  | Valor en Número Entero | SIN CAMBIO |  |  | 0 | 0 | 0 | 1 | 0 | 0 | 0 | 1 | 0 | 1 | 0 | 0 | 0 | 0 | 0 | 0 | 0 | 0 | 0
591 | SISTEMA DE HEMODIALISIS PARA SU USO PEDIATRICO Y ADULTO | 2.16.B.03 | 2 | 16 | B.03 | Y | integer | 5 | 53349 |  | Valor en Número Entero | SIN CAMBIO |  |  | 0 | 0 | 0 | 1 | 0 | 0 | 0 | 1 | 0 | 1 | 0 | 0 | 0 | 0 | 0 | 0 | 0 | 0 | 0
592 | EQUIPO DE OSMOSIS INVERSA PORTATIL | 2.16.B.04 | 2 | 16 | B.04 | Y | integer | 5 | 53829 |  | Valor en Número Entero | SIN CAMBIO |  |  | 0 | 0 | 0 | 1 | 0 | 0 | 0 | 1 | 0 | 1 | 0 | 0 | 0 | 0 | 0 | 0 | 0 | 0 | 0
593 | UNIDAD DE REPROCESAMIENTO DE DIALIZADORES | 2.16.B.05 | 2 | 16 | B.05 | Y | integer | 5 | 53342 |  | Valor en Número Entero | SIN CAMBIO |  |  | 0 | 0 | 0 | 1 | 0 | 0 | 0 | 1 | 0 | 1 | 0 | 0 | 0 | 0 | 0 | 0 | 0 | 0 | 0
594 | ASPIRADOR DE SUCCION REGULABLE (DE PARED) | 2.16.B.06 | 2 | 16 | B.06 | Y | integer | 5 | 36778 |  | Valor en Número Entero | SIN CAMBIO |  |  | 0 | 0 | 0 | 1 | 0 | 0 | 0 | 1 | 0 | 1 | 0 | 0 | 0 | 0 | 0 | 0 | 0 | 0 | 0
595 | CARRO ROJO CON DESFIBRILADOR MONITOR Y EQUIPO DE REANIMACION | 2.16.B.07 | 2 | 16 | B.07 | Y | integer | 5 | 10647 |  | Valor en Número Entero | SIN CAMBIO |  |  | 0 | 0 | 0 | 1 | 0 | 0 | 0 | 1 | 0 | 1 | 0 | 0 | 0 | 0 | 0 | 0 | 0 | 0 | 0
596 | BASCULA ELECTRONICA PARA SILLA DE RUEDAS | 2.16.B.08 | 2 | 16 | B.08 | Y | integer | 5 | 53343 |  | Valor en Número Entero | SIN CAMBIO |  |  | 0 | 0 | 0 | 1 | 0 | 0 | 0 | 1 | 0 | 1 | 0 | 0 | 0 | 0 | 0 | 0 | 0 | 0 | 0
597 | BASCULA CON ESTADIMETRO | 2.16.B.09 | 2 | 16 | B.09 | Y | integer | 5 | 35323 |  | Valor en Número Entero | SIN CAMBIO |  |  | 0 | 0 | 0 | 1 | 0 | 0 | 0 | 1 | 0 | 1 | 0 | 0 | 0 | 0 | 0 | 0 | 0 | 0 | 0
598 | ESFIGMOMANOMETRO MERCURIAL | 2.16.B.10 | 2 | 16 | B.10 | Y | integer | 5 | 531_116_0328 |  | Valor en Número Entero | SIN CAMBIO |  |  | 0 | 0 | 0 | 1 | 0 | 0 | 0 | 1 | 0 | 1 | 0 | 0 | 0 | 0 | 0 | 0 | 0 | 0 | 0
599 | ESFIGMOMANOMETRO ANEROIDE | 2.16.B.11 | 2 | 16 | B.11 | Y | integer | 5 | 531_116_0369 |  | Valor en Número Entero | SIN CAMBIO |  |  | 0 | 0 | 0 | 1 | 0 | 0 | 0 | 1 | 0 | 1 | 0 | 0 | 0 | 0 | 0 | 0 | 0 | 0 | 0
345 | ESFIGMOMANOMETRO ELECTRONICO | 2.6.B.16 | 2 | 6 | B.16 | Y | integer | 5 | 13106 |  | Valor en Número Entero | SIN CAMBIO |  |  | 0 | 1 | 1 | 1 | 0 | 0 | 0 | 0 | 0 | 1 | 0 | 0 | 0 | 0 | 0 | 0 | 0 | 0 | 0
601 | ESTETOSCOPIO BIAURICULAR | 2.16.B.13 | 2 | 16 | B.13 | Y | integer | 5 | 13750 |  | Valor en Número Entero | SIN CAMBIO |  |  | 0 | 0 | 0 | 1 | 0 | 0 | 0 | 1 | 0 | 1 | 0 | 0 | 0 | 0 | 0 | 0 | 0 | 0 | 0
602 | ESTUCHE DE DIAGNOSTICO COMPLETO (OFTALMOSCOPIO Y OTOSCOPIO) | 2.16.B.14 | 2 | 16 | B.14 | Y | integer | 5 | estuchediag |  | Valor en Número Entero | SIN CAMBIO |  |  | 0 | 0 | 0 | 1 | 0 | 0 | 0 | 1 | 0 | 1 | 0 | 0 | 0 | 0 | 0 | 0 | 0 | 0 | 0
603 | LAMPARA DE HAZ DIRECCIONABLE | 2.16.B.15 | 2 | 16 | B.15 | Y | integer | 5 | 36843 |  | Valor en Número Entero | SIN CAMBIO |  |  | 0 | 0 | 0 | 1 | 0 | 0 | 0 | 1 | 0 | 1 | 0 | 0 | 0 | 0 | 0 | 0 | 0 | 0 | 0
604 | ANALIZADOR DE HEMATOLOGIA | 2.16.B.16 | 2 | 16 | B.16 | Y | integer | 5 | 53348 |  | Valor en Número Entero | SIN CAMBIO |  |  | 0 | 0 | 0 | 1 | 0 | 0 | 0 | 1 | 0 | 1 | 0 | 0 | 0 | 0 | 0 | 0 | 0 | 0 | 0
605 | ANALIZADOR DE TIEMPOS DE COAGULACION EN SANGRE ENTERA | 2.16.B.17 | 2 | 16 | B.17 | Y | integer | 5 | 53347 |  | Valor en Número Entero | SIN CAMBIO |  |  | 0 | 0 | 0 | 1 | 0 | 0 | 0 | 1 | 0 | 1 | 0 | 0 | 0 | 0 | 0 | 0 | 0 | 0 | 0
606 | ANALIZADOR PARA PH, GASES Y ELECTROLITOS EN SANGRE ENTERA | 2.16.B.18 | 2 | 16 | B.18 | Y | integer | 5 | 53346 |  | Valor en Número Entero | SIN CAMBIO |  |  | 0 | 0 | 0 | 1 | 0 | 0 | 0 | 1 | 0 | 1 | 0 | 0 | 0 | 0 | 0 | 0 | 0 | 0 | 0
607 | AREA DE OSMOSIS INVERSA (PLANTA DE TRATAMIENTO DE AGUA) | 2.16.2 | 2 | 16 | 2 | TITULO | TITULO | TITULO | TITULO |  | Titulo del Area o Subarea | Titulo del Area o Subarea | Titulo del Area o Subarea | Titulo del Area o Subarea | 0 | 0 | 0 | 1 | 0 | 0 | 0 | 1 | 0 | 1 | 0 | 0 | 0 | 0 | 0 | 0 | 0 | 0 | 0
608 | ¿CUENTA CON PLANTA DE TRATAMIENTO DE AGUA? | 2.16.2.01 | 2 | 16 | 2.01 | Y | boolean | 2 | platratagua |  | Valor logico "SI / NO" | SIN CAMBIO |  |  | 0 | 0 | 0 | 1 | 0 | 0 | 0 | 1 | 0 | 1 | 0 | 0 | 0 | 0 | 0 | 0 | 0 | 0 | 0
609 | RADIOTERAPIA (UNIDAD DE TERAPIA ONCOLOGICA) | 2.17.0 | 2 | 17 | 0 | TITULO | TITULO | TITULO | TITULO |  | Titulo del Area o Subarea | Titulo del Area o Subarea | Titulo del Area o Subarea | Titulo del Area o Subarea | 0 | 0 | 1 | 1 | 0 | 0 | 0 | 1 | 0 | 1 | 0 | 0 | 0 | 0 | 0 | 0 | 0 | 0 | 0
610 | ¿CUENTA CON UNIDAD DE TERAPIA ONCOLOGICA? | 2.17.1 | 2 | 17 | 1 | Y | boolean | 2 | unionco |  | Valor logico "SI / NO" | SIN CAMBIO |  |  | 0 | 0 | 1 | 1 | 0 | 0 | 0 | 1 | 0 | 1 | 0 | 0 | 0 | 0 | 0 | 0 | 0 | 0 | 0
611 | ¿CUENTA CON AREA DE RADIOTERAPIA EXTERNA? | 2.17.1.1.01 | 2 | 17 | 1.1.01 | Y | boolean | 2 | radioterapia |  | Valor logico "SI / NO" | SIN CAMBIO |  |  | 0 | 0 | 1 | 1 | 0 | 0 | 0 | 1 | 0 | 1 | 0 | 0 | 0 | 0 | 0 | 0 | 0 | 0 | 0
612 | ¿CUENTA CON AREA DE BRAQUITERAPIA DE ALTA TASA? | 2.17.1.1.02 | 2 | 17 | 1.1.02 | Y | boolean | 2 | braquialta |  | Valor logico "SI / NO" | SIN CAMBIO |  |  | 0 | 0 | 1 | 1 | 0 | 0 | 0 | 1 | 0 | 1 | 0 | 0 | 0 | 0 | 0 | 0 | 0 | 0 | 0
613 | ¿CUENTA CON AREA DE BRAQUITERAPIA DE BAJA TASA? | 2.17.1.1.03 | 2 | 17 | 1.1.03 | Y | boolean | 2 | braquibaja |  | Valor logico "SI / NO" | SIN CAMBIO |  |  | 0 | 0 | 1 | 1 | 0 | 0 | 0 | 1 | 0 | 1 | 0 | 0 | 0 | 0 | 0 | 0 | 0 | 0 | 0
614 | ¿CUANTAS SALAS DE APLICACION DE RADIOTERAPIA EXTERNA? | 2.17.1.1.04.A | 2 | 17 | 1.1.04.A | Y | integer | 5 | salatelet |  | Valor en Número Entero | SIN CAMBIO |  |  | 0 | 0 | 1 | 1 | 0 | 0 | 0 | 1 | 0 | 1 | 0 | 0 | 0 | 0 | 0 | 0 | 0 | 0 | 0
615 | ¿CUANTAS SALAS DE APLICACION DE BRAQUITERAPIA DE ALTA TASA? | 2.17.1.1.05.A | 2 | 17 | 1.1.05.A | Y | integer | 5 | sabraquialta |  | Valor en Número Entero | SIN CAMBIO |  |  | 0 | 0 | 1 | 1 | 0 | 0 | 0 | 1 | 0 | 1 | 0 | 0 | 0 | 0 | 0 | 0 | 0 | 0 | 0
616 | ¿CUANTAS SALAS DE APLICACION DE BRAQUITERAPIA DE BAJA TASA? | 2.17.1.1.06.A | 2 | 17 | 1.1.06.A | Y | integer | 5 | sabraquibaja |  | Valor en Número Entero | SIN CAMBIO |  |  | 0 | 0 | 1 | 1 | 0 | 0 | 0 | 1 | 0 | 1 | 0 | 0 | 0 | 0 | 0 | 0 | 0 | 0 | 0
617 | NUMERO DE CAMAS EN AREA DE RADIOTERAPIA (INCLUYE TELETERAPIA Y BRAQUITERAPIA) | 2.17.1.1.07.A | 2 | 17 | 1.1.07.A | Y | integer | 5 | braquicama |  | Valor en Número Entero | SIN CAMBIO |  |  | 0 | 0 | 1 | 1 | 0 | 0 | 0 | 1 | 0 | 1 | 0 | 0 | 0 | 0 | 0 | 0 | 0 | 0 | 0
618 | ¿CUENTA CON CUARTO CALIENTE? | 2.17.1.1.08 | 2 | 17 | 1.1.08 | Y | boolean | 2 | cuartcali |  | Valor logico "SI / NO" | SIN CAMBIO |  |  | 0 | 0 | 1 | 1 | 0 | 0 | 0 | 1 | 0 | 1 | 0 | 0 | 0 | 0 | 0 | 0 | 0 | 0 | 0
619 | ¿CUENTA CON BUNKER? | 2.17.1.1.09 | 2 | 17 | 1.1.09 | Y | boolean | 2 | bunk |  | Valor logico "SI / NO" | SIN CAMBIO |  |  | 0 | 0 | 1 | 1 | 0 | 0 | 0 | 1 | 0 | 1 | 0 | 0 | 0 | 0 | 0 | 0 | 0 | 0 | 0
620 | ¿CUENTA CON CUARTO DE REVELADO? | 2.17.1.1.10 | 2 | 17 | 1.1.10 | Y | boolean | 2 | cuarrevela |  | Valor logico "SI / NO" | SIN CAMBIO |  |  | 0 | 0 | 1 | 1 | 0 | 0 | 0 | 1 | 0 | 1 | 0 | 0 | 0 | 0 | 0 | 0 | 0 | 0 | 0
621 | EQUIPO EN AREA DE RADIOTERAPIA EXTERNA | 2.17.1.1.B.0 | 2 | 17 | 1.1.B.0 | TITULO | TITULO | TITULO | TITULO | 1 | Titulo del Area o Subarea | Titulo del Area o Subarea | Titulo del Area o Subarea | Titulo del Area o Subarea | 0 | 0 | 1 | 1 | 0 | 0 | 0 | 1 | 0 | 1 | 0 | 0 | 0 | 0 | 0 | 0 | 0 | 0 | 0
622 | ACELERADOR LINEAL DE ALTA ENERGIA | 2.17.1.1.X.01 | 2 | 17 | 1.1.X.01 | Y | integer | 5 | 531_005_0017 | 1 | Valor en Número Entero | SIN CAMBIO |  |  | 0 | 0 | 1 | 1 | 0 | 0 | 0 | 1 | 0 | 1 | 0 | 0 | 0 | 0 | 0 | 0 | 0 | 0 | 0
623 | ACELERADOR LINEAL DE BAJA ENERGIA | 2.17.1.1.X.02 | 2 | 17 | 1.1.X.02 | Y | integer | 5 | 531_005_0025 | 1 | Valor en Número Entero | SIN CAMBIO |  |  | 0 | 0 | 1 | 1 | 0 | 0 | 0 | 1 | 0 | 1 | 0 | 0 | 0 | 0 | 0 | 0 | 0 | 0 | 0
624 | ACELERADOR LINEAL DEDICADO A RADIOCIRUGIA | 2.17.1.1.X.03 | 2 | 17 | 1.1.X.03 | Y | integer | 5 | 531_005_0033 | 1 | Valor en Número Entero | SIN CAMBIO |  |  | 0 | 0 | 1 | 1 | 0 | 0 | 0 | 1 | 0 | 1 | 0 | 0 | 0 | 0 | 0 | 0 | 0 | 0 | 0
625 | BOMBA DE COBALTO 60 | 2.17.1.1.X.04 | 2 | 17 | 1.1.X.04 | Y | integer | 5 | 531_771_0050 | 1 | Valor en Número Entero | SIN CAMBIO |  |  | 0 | 0 | 1 | 1 | 0 | 0 | 0 | 1 | 0 | 1 | 0 | 0 | 0 | 0 | 0 | 0 | 0 | 0 | 0
626 | SISTEMA DE TERAPIA DE RADIACION CON RAYOS X (TOMOTHERAPY O RADIXACT) | 2.17.1.1.X.05 | 2 | 17 | 1.1.X.05 | Y | integer | 5 | 531_055_0036 | 1 | Valor en Número Entero | SIN CAMBIO |  |  | 0 | 0 | 1 | 1 | 0 | 0 | 0 | 1 | 0 | 1 | 0 | 0 | 0 | 0 | 0 | 0 | 0 | 0 | 0
627 | EQUIPO SIMULADOR (TOMOGRAFO, RESONANCIA MAGNETICA, OTRO) | 2.17.1.1.B.06 | 2 | 17 | 1.1.B.06 | Y | integer | 5 | 531_829_0276 |  | Valor en Número Entero | SIN CAMBIO |  |  | 0 | 0 | 1 | 1 | 0 | 0 | 0 | 1 | 0 | 1 | 0 | 0 | 0 | 0 | 0 | 0 | 0 | 0 | 0
628 | SISTEMA DE RADIOTERAPIA | 2.17.1.1.X.07 | 2 | 17 | 1.1.X.07 | Y | integer | 5 | 631_829_0841 | 1 | Valor en Número Entero | ALTA |  |  | 0 | 0 | 1 | 1 | 0 | 0 | 0 | 1 | 0 | 1 | 0 | 0 | 0 | 0 | 0 | 0 | 0 | 0 | 0 | Se agrega variable para las unidades con tipologia (CLINICA, 98, UNE, INSALUD, HG, HE, HFR, HI, 99, HM) en su tipo Consulta externa y Hospitalización)
629 | ACELERADOR LINEAL DE ELECTRONES | 2.17.1.1.X.08 | 2 | 17 | 1.1.X.08 | Y | integer | 5 | 531_005_0049 | 1 | Valor en Número Entero | ALTA |  |  | 0 | 0 | 1 | 1 | 0 | 0 | 0 | 1 | 0 | 1 | 0 | 0 | 0 | 0 | 0 | 0 | 0 | 0 | 0 | Se agrega variable para las unidades con tipologia (CLINICA, 98, UNE, INSALUD, HG, HE, HFR, HI, 99, HM) en su tipo Consulta externa y Hospitalización)
630 | EQUIPO EN AREA DE BRAQUITERAPIA DE ALTA TASA | 2.17.1.2.B.0 | 2 | 17 | 1.2.B.0 | TITULO | TITULO | TITULO | TITULO | 1 | Titulo del Area o Subarea | Titulo del Area o Subarea | Titulo del Area o Subarea | Titulo del Area o Subarea | 0 | 0 | 1 | 1 | 0 | 0 | 0 | 1 | 0 | 1 | 0 | 0 | 0 | 0 | 0 | 0 | 0 | 0 | 0
631 | UNIDAD DE ANESTESIA BASICA | 2.17.1.2.B.01 | 2 | 17 | 1.2.B.01 | Y | integer | 5 | 34846 |  | Valor en Número Entero | SIN CAMBIO |  |  | 0 | 0 | 1 | 1 | 0 | 0 | 0 | 1 | 0 | 1 | 0 | 0 | 0 | 0 | 0 | 0 | 0 | 0 | 0
632 | BRAQUITERAPIA DE ALTA TASA DE DOSIS CON COBALTO 60 | 2.17.1.2.X.02 | 2 | 17 | 1.2.X.02 | Y | integer | 5 | 531_925_0089 | 1 | Valor en Número Entero | SIN CAMBIO |  |  | 0 | 0 | 1 | 1 | 0 | 0 | 0 | 1 | 0 | 1 | 0 | 0 | 0 | 0 | 0 | 0 | 0 | 0 | 0
633 | BRAQUITERAIA DE ALTA TASA DE DOSIS CON IRIDIUM 192 | 2.17.1.2.X.03 | 2 | 17 | 1.2.X.03 | Y | integer | 5 | 531_769_0088 | 1 | Valor en Número Entero | SIN CAMBIO |  |  | 0 | 0 | 1 | 1 | 0 | 0 | 0 | 1 | 0 | 1 | 0 | 0 | 0 | 0 | 0 | 0 | 0 | 0 | 0
634 | MONITOR DE SIGNOS VITALES BASICO (ECG, PANI. SPO2, TEMP) | 2.17.1.2.B.04 | 2 | 17 | 1.2.B.04 | Y | integer | 5 | 33586 |  | Valor en Número Entero | SIN CAMBIO |  |  | 0 | 0 | 1 | 1 | 0 | 0 | 0 | 1 | 0 | 1 | 0 | 0 | 0 | 0 | 0 | 0 | 0 | 0 | 0
635 | ARCO EN C DIGITAL (RAYOS X MOVIL CON FLUOROSCOPIA) | 2.17.1.2.B.05 | 2 | 17 | 1.2.B.05 | Y | integer | 5 | 40948 |  | Valor en Número Entero | SIN CAMBIO |  |  | 0 | 0 | 1 | 1 | 0 | 0 | 0 | 1 | 0 | 1 | 0 | 0 | 0 | 0 | 0 | 0 | 0 | 0 | 0
636 | ARCO EN C ANALOGICO (RAYOS X MOVIL CON FLUOROSCOPIA) | 2.17.1.2.B.06 | 2 | 17 | 1.2.B.06 | Y | integer | 5 | 40948_2 |  | Valor en Número Entero | SIN CAMBIO |  |  | 0 | 0 | 1 | 1 | 0 | 0 | 0 | 1 | 0 | 1 | 0 | 0 | 0 | 0 | 0 | 0 | 0 | 0 | 0
637 | CARRO ROJO CON DESFIBRILADOR MONITOR Y EQUIPO DE REANIMACION | 2.17.1.2.B.07 | 2 | 17 | 1.2.B.07 | Y | integer | 5 | 10647 |  | Valor en Número Entero | SIN CAMBIO |  |  | 0 | 0 | 1 | 1 | 0 | 0 | 0 | 1 | 0 | 1 | 0 | 0 | 0 | 0 | 0 | 0 | 0 | 0 | 0
638 | EQUIPO EN AREA DE BRAQUITERAPIA DE BAJA TASA | 2.17.1.3.B.0 | 2 | 17 | 1.3.B.0 | TITULO | TITULO | TITULO | TITULO | 1 | Titulo del Area o Subarea | Titulo del Area o Subarea | Titulo del Area o Subarea | Titulo del Area o Subarea | 0 | 0 | 1 | 1 | 0 | 0 | 0 | 1 | 0 | 1 | 0 | 0 | 0 | 0 | 0 | 0 | 0 | 0 | 0
639 | BRAQUITERAPIA CON CESIO 137 | 2.17.1.3.X.01 | 2 | 17 | 1.3.X.01 | Y | integer | 5 | 531_769_0013 | 1 | Valor en Número Entero | SIN CAMBIO |  |  | 0 | 0 | 1 | 1 | 0 | 0 | 0 | 1 | 0 | 1 | 0 | 0 | 0 | 0 | 0 | 0 | 0 | 0 | 0
640 | MONITOR DE SIGNOS VITALES BASICO (ECG, PANI. SPO2, TEMP) | 2.17.1.3.B.02 | 2 | 17 | 1.3.B.02 | Y | integer | 5 | 33586 |  | Valor en Número Entero | SIN CAMBIO |  |  | 0 | 0 | 1 | 1 | 0 | 0 | 0 | 1 | 0 | 1 | 0 | 0 | 0 | 0 | 0 | 0 | 0 | 0 | 0
641 | ARCO EN C DIGITAL (RAYOS X MOVIL CON FLUOROSCOPIA) | 2.17.1.3.B.03 | 2 | 17 | 1.3.B.03 | Y | integer | 5 | 40948 |  | Valor en Número Entero | SIN CAMBIO |  |  | 0 | 0 | 1 | 1 | 0 | 0 | 0 | 1 | 0 | 1 | 0 | 0 | 0 | 0 | 0 | 0 | 0 | 0 | 0
642 | ARCO EN C ANALOGICO (RAYOS X MOVIL CON FLUOROSCOPIA) | 2.17.1.3.B.04 | 2 | 17 | 1.3.B.04 | Y | integer | 5 | 40948_2 |  | Valor en Número Entero | SIN CAMBIO |  |  | 0 | 0 | 1 | 1 | 0 | 0 | 0 | 1 | 0 | 1 | 0 | 0 | 0 | 0 | 0 | 0 | 0 | 0 | 0
643 | AREA DE QUIMIOTERAPIA | 2.17.1.4.0 | 2 | 17 | 1.4.0 | TITULO | TITULO | TITULO | TITULO |  | Titulo del Area o Subarea | Titulo del Area o Subarea | Titulo del Area o Subarea | Titulo del Area o Subarea | 0 | 0 | 1 | 1 | 0 | 0 | 0 | 1 | 0 | 1 | 0 | 0 | 0 | 0 | 0 | 0 | 0 | 0 | 0
644 | ¿CUENTA CON AREA DE QUIMIOTERAPIA? | 2.17.1.4.1 | 2 | 17 | 1.4.1 | Y | boolean | 2 | quimio |  | Valor logico "SI / NO" | SIN CAMBIO |  |  | 0 | 0 | 1 | 1 | 0 | 0 | 0 | 1 | 0 | 1 | 0 | 0 | 0 | 0 | 0 | 0 | 0 | 0 | 0
645 | NUMERO DE CAMAS EN AREA DE QUIMIOTERAPIA APLICACION HOSPITALIZADA | 2.17.1.4.1.A | 2 | 17 | 1.4.1.A | Y | integer | 5 | quimiocama |  | Valor en Número Entero | SIN CAMBIO |  |  | 0 | 0 | 1 | 1 | 0 | 0 | 0 | 1 | 0 | 1 | 0 | 0 | 0 | 0 | 0 | 0 | 0 | 0 | 0
646 | ¿CUENTA CON AREA DE PREPARACION DE MEDICAMENTOS? | 2.17.1.4.A.3 | 2 | 17 | 1.4.A.3 | Y | boolean | 2 | quimiomed |  | Valor logico "SI / NO" | SIN CAMBIO |  |  | 0 | 0 | 1 | 1 | 0 | 0 | 0 | 1 | 0 | 1 | 0 | 0 | 0 | 0 | 0 | 0 | 0 | 0 | 0
647 | ¿CUENTA CON AREA DE GUARDA DE MEDICAMENTOS? | 2.17.1.4.A.4 | 2 | 17 | 1.4.A.4 | Y | boolean | 2 | quimioguard |  | Valor logico "SI / NO" | SIN CAMBIO |  |  | 0 | 0 | 1 | 1 | 0 | 0 | 0 | 1 | 0 | 1 | 0 | 0 | 0 | 0 | 0 | 0 | 0 | 0 | 0
648 | ¿CUENTA CON AREA DE TRABAJO DE ENFERMERIA? | 2.17.1.4.A.5 | 2 | 17 | 1.4.A.5 | Y | boolean | 2 | quimioenfer |  | Valor logico "SI / NO" | SIN CAMBIO |  |  | 0 | 0 | 1 | 1 | 0 | 0 | 0 | 1 | 0 | 1 | 0 | 0 | 0 | 0 | 0 | 0 | 0 | 0 | 0
649 | EQUIPO EN AREA DE QUIMIOTERAPIA | 2.17.1.4.B.0 | 2 | 17 | 1.4.B.0 | TITULO | TITULO | TITULO | TITULO |  | Titulo del Area o Subarea | Titulo del Area o Subarea | Titulo del Area o Subarea | Titulo del Area o Subarea | 0 | 0 | 1 | 1 | 0 | 0 | 0 | 1 | 0 | 1 | 0 | 0 | 0 | 0 | 0 | 0 | 0 | 0 | 0
650 | REFRIGERADOR DE FARMACIA | 2.17.1.4.B.01 | 2 | 17 | 1.4.B.01 | Y | integer | 5 | 17156 |  | Valor en Número Entero | SIN CAMBIO |  |  | 0 | 0 | 1 | 1 | 0 | 0 | 0 | 1 | 0 | 1 | 0 | 0 | 0 | 0 | 0 | 0 | 0 | 0 | 0
651 | CAMILLA | 2.17.1.4.B.02 | 2 | 17 | 1.4.B.02 | Y | integer | 5 | 13814 |  | Valor en Número Entero | SIN CAMBIO |  |  | 0 | 0 | 1 | 1 | 0 | 0 | 0 | 1 | 0 | 1 | 0 | 0 | 0 | 0 | 0 | 0 | 0 | 0 | 0
652 | CARRO ROJO CON DESFIBRILADOR MONITOR Y EQUIPO DE REANIMACION | 2.17.1.4.B.03 | 2 | 17 | 1.4.B.03 | Y | integer | 5 | 10647 |  | Valor en Número Entero | SIN CAMBIO |  |  | 0 | 0 | 1 | 1 | 0 | 0 | 0 | 1 | 0 | 1 | 0 | 0 | 0 | 0 | 0 | 0 | 0 | 0 | 0
653 | MONITOR DE SIGNOS VITALES BASICO (ECG, PANI. SPO2, TEMP) | 2.17.1.4.B.04 | 2 | 17 | 1.4.B.04 | Y | integer | 5 | 33586 |  | Valor en Número Entero | SIN CAMBIO |  |  | 0 | 0 | 1 | 1 | 0 | 0 | 0 | 1 | 0 | 1 | 0 | 0 | 0 | 0 | 0 | 0 | 0 | 0 | 0
654 | UNIDAD DE ANESTESIA BASICA | 2.17.1.4.B.05 | 2 | 17 | 1.4.B.05 | Y | integer | 5 | 34846 |  | Valor en Número Entero | SIN CAMBIO |  |  | 0 | 0 | 1 | 1 | 0 | 0 | 0 | 1 | 0 | 1 | 0 | 0 | 0 | 0 | 0 | 0 | 0 | 0 | 0
655 | BOMBA DE INFUSION VOLUMETRICA | 2.17.1.4.B.06 | 2 | 17 | 1.4.B.06 | Y | integer | 5 | 531_140_0344 |  | Valor en Número Entero | SIN CAMBIO |  |  | 0 | 0 | 1 | 1 | 0 | 0 | 0 | 1 | 0 | 1 | 0 | 0 | 0 | 0 | 0 | 0 | 0 | 0 | 0
656 | SILLONES DE APLICACION AMBULATORIA DE QUIMIOTERAPIA | 2.17.1.4.B.07 | 2 | 17 | 1.4.B.07 | Y | integer | 5 | quimiosillon |  | Valor en Número Entero | SIN CAMBIO |  |  | 0 | 0 | 1 | 1 | 0 | 0 | 0 | 1 | 0 | 1 | 0 | 0 | 0 | 0 | 0 | 0 | 0 | 0 | 0
657 | MONITOR DE RADIACION | 2.17.1.4.B.08 | 2 | 17 | 1.4.B.08 | Y | integer | 5 | 53619 |  | Valor en Número Entero | SIN CAMBIO |  |  | 0 | 0 | 1 | 1 | 0 | 0 | 0 | 1 | 0 | 1 | 0 | 0 | 0 | 0 | 0 | 0 | 0 | 0 | 0
658 | ESFIGMOMANOMETRO MERCURIAL | 2.17.1.4.B.09 | 2 | 17 | 1.4.B.09 | Y | integer | 5 | 531_116_0328 |  | Valor en Número Entero | SIN CAMBIO |  |  | 0 | 0 | 1 | 1 | 0 | 0 | 0 | 1 | 0 | 1 | 0 | 0 | 0 | 0 | 0 | 0 | 0 | 0 | 0
659 | ESFIGMOMANOMETRO ANEROIDE | 2.17.1.4.B.10 | 2 | 17 | 1.4.B.10 | Y | integer | 5 | 531_116_0369 |  | Valor en Número Entero | SIN CAMBIO |  |  | 0 | 0 | 1 | 1 | 0 | 0 | 0 | 1 | 0 | 1 | 0 | 0 | 0 | 0 | 0 | 0 | 0 | 0 | 0
390 | ESFIGMOMANOMETRO ELECTRONICO | 2.7.1.B.1.38 | 2 | 7 | 1.B.1.38 | Y | integer | 5 | 13106 |  | Valor en Número Entero | SIN CAMBIO |  |  | 0 | 0 | 0 | 1 | 0 | 0 | 0 | 1 | 0 | 1 | 0 | 0 | 0 | 0 | 0 | 0 | 0 | 0 | 0
661 | ANALIZADOR DE HAZ DE RADIACION PARA VERIFICACION RUTINARIA DE APLANAMIENTO | 2.17.1.4.B.12 | 2 | 17 | 1.4.B.12 | Y | integer | 5 | 53048 |  | Valor en Número Entero | SIN CAMBIO |  |  | 0 | 0 | 1 | 1 | 0 | 0 | 0 | 1 | 0 | 1 | 0 | 0 | 0 | 0 | 0 | 0 | 0 | 0 | 0
662 | ANALIZADOR DE LITIO | 2.17.1.4.B.13 | 2 | 17 | 1.4.B.13 | Y | integer | 5 | 53036 |  | Valor en Número Entero | SIN CAMBIO |  |  | 0 | 0 | 1 | 1 | 0 | 0 | 0 | 1 | 0 | 1 | 0 | 0 | 0 | 0 | 0 | 0 | 0 | 0 | 0
663 | BAROMETRO | 2.17.1.4.B.14 | 2 | 17 | 1.4.B.14 | Y | integer | 5 | 53128 |  | Valor en Número Entero | SIN CAMBIO |  |  | 0 | 0 | 1 | 1 | 0 | 0 | 0 | 1 | 0 | 1 | 0 | 0 | 0 | 0 | 0 | 0 | 0 | 0 | 0
664 | UNIDAD DE QUEMADOS | 2.18.0 | 2 | 18 | 0 | TITULO | TITULO | TITULO | TITULO |  | Titulo del Area o Subarea | Titulo del Area o Subarea | Titulo del Area o Subarea | Titulo del Area o Subarea | 0 | 0 | 0 | 1 | 0 | 0 | 0 | 0 | 0 | 1 | 0 | 0 | 0 | 0 | 0 | 0 | 0 | 0 | 0
665 | ¿CUENTA CON AREA DE UNIDAD DE QUEMADOS? | 2.18.1.1 | 2 | 18 | 1.1 | Y | boolean | 2 | quemados |  | Valor logico "SI / NO" | SIN CAMBIO |  |  | 0 | 0 | 0 | 1 | 0 | 0 | 0 | 0 | 0 | 1 | 0 | 0 | 0 | 0 | 0 | 0 | 0 | 0 | 0
666 | NUMERO DE CAMAS EN AREA DE QUEMADOS | 2.18.1.A | 2 | 18 | 1.A | Y | integer | 5 | quemadocama |  | Valor en Número Entero | SIN CAMBIO |  |  | 0 | 0 | 0 | 1 | 0 | 0 | 0 | 0 | 0 | 1 | 0 | 0 | 0 | 0 | 0 | 0 | 0 | 0 | 0
667 | EQUIPO EN UNIDAD DE QUEMADOS | 2.18.B.0 | 2 | 18 | B.0 | TITULO | TITULO | TITULO | TITULO |  | Titulo del Area o Subarea | Titulo del Area o Subarea | Titulo del Area o Subarea | Titulo del Area o Subarea | 0 | 0 | 0 | 1 | 0 | 0 | 0 | 0 | 0 | 1 | 0 | 0 | 0 | 0 | 0 | 0 | 0 | 0 | 0
668 | CAMA PARA QUEMADOS | 2.18.B.01 | 2 | 18 | B.01 | Y | integer | 5 | 35921 |  | Valor en Número Entero | SIN CAMBIO |  |  | 0 | 0 | 0 | 1 | 0 | 0 | 0 | 0 | 0 | 1 | 0 | 0 | 0 | 0 | 0 | 0 | 0 | 0 | 0
669 | MONITOR DE SIGNOS VITALES BASICO (ECG, PANI. SPO2, TEMP) | 2.18.B.02 | 2 | 18 | B.02 | Y | integer | 5 | 33586 |  | Valor en Número Entero | SIN CAMBIO |  |  | 0 | 0 | 0 | 1 | 0 | 0 | 0 | 0 | 0 | 1 | 0 | 0 | 0 | 0 | 0 | 0 | 0 | 0 | 0
670 | MONITOR DE SIGNOS VITALES INTERMEDIO (ECG, PANI. SPO2, TEMP,PRESION INVASIVA, CO2) | 2.18.B.03 | 2 | 18 | B.03 | Y | integer | 5 | 531_619_0403_2 |  | Valor en Número Entero | SIN CAMBIO |  |  | 0 | 0 | 0 | 1 | 0 | 0 | 0 | 0 | 0 | 1 | 0 | 0 | 0 | 0 | 0 | 0 | 0 | 0 | 0
671 | MONITOR DE SIGNOS VITALES AVANZADO (ECG, PANI. SPO2, TEMP,PRESION INVASIVA, CO2, GASTO CARDIACO, RELAJACION NEUROMUSCULAR, EEG, BIS) | 2.18.B.04 | 2 | 18 | B.04 | Y | integer | 5 | 531_619_0403_3 |  | Valor en Número Entero | SIN CAMBIO |  |  | 0 | 0 | 0 | 1 | 0 | 0 | 0 | 0 | 0 | 1 | 0 | 0 | 0 | 0 | 0 | 0 | 0 | 0 | 0
672 | CENTRAL DE MONITOREO | 2.18.B.05 | 2 | 18 | B.05 | Y | integer | 5 | 38470 |  | Valor en Número Entero | SIN CAMBIO |  |  | 0 | 0 | 0 | 1 | 0 | 0 | 0 | 0 | 0 | 1 | 0 | 0 | 0 | 0 | 0 | 0 | 0 | 0 | 0
673 | BOMBA DE INFUSION VOLUMETRICA | 2.18.B.06 | 2 | 18 | B.06 | Y | integer | 5 | 531_140_0344 |  | Valor en Número Entero | SIN CAMBIO |  |  | 0 | 0 | 0 | 1 | 0 | 0 | 0 | 0 | 0 | 1 | 0 | 0 | 0 | 0 | 0 | 0 | 0 | 0 | 0
674 | CARRO ROJO CON DESFIBRILADOR MONITOR Y EQUIPO DE REANIMACION | 2.18.B.07 | 2 | 18 | B.07 | Y | integer | 5 | 10647 |  | Valor en Número Entero | SIN CAMBIO |  |  | 0 | 0 | 0 | 1 | 0 | 0 | 0 | 0 | 0 | 1 | 0 | 0 | 0 | 0 | 0 | 0 | 0 | 0 | 0
675 | AREA DE TRANSPLANTE DE MEDULA OSEA | 2.19.0 | 2 | 19 | 0 | TITULO | TITULO | TITULO | TITULO |  | Titulo del Area o Subarea | Titulo del Area o Subarea | Titulo del Area o Subarea | Titulo del Area o Subarea | 0 | 0 | 0 | 1 | 0 | 0 | 0 | 0 | 0 | 1 | 0 | 0 | 0 | 0 | 0 | 0 | 0 | 0 | 0
676 | ¿CUENTA CON AREA DE UNIDAD DE TRANSPLANTE DE MEDULA OSEA? | 2.19.1.1 | 2 | 19 | 1.1 | Y | boolean | 2 | transmedula |  | Valor logico "SI / NO" | SIN CAMBIO |  |  | 0 | 0 | 0 | 1 | 0 | 0 | 0 | 0 | 0 | 1 | 0 | 0 | 0 | 0 | 0 | 0 | 0 | 0 | 0
677 | NUMERO DE CAMAS EN AREA DE TRANSPLANTE DE MEDULA OSEA | 2.19.1.A | 2 | 19 | 1.A | Y | integer | 5 | transpcama |  | Valor en Número Entero | SIN CAMBIO |  |  | 0 | 0 | 0 | 1 | 0 | 0 | 0 | 0 | 0 | 1 | 0 | 0 | 0 | 0 | 0 | 0 | 0 | 0 | 0
678 | ¿CUENTA CON AREA DE HEMATOLOGIA? | 2.19.A.01 | 2 | 19 | A.01 | Y | boolean | 2 | hematotrans |  | Valor logico "SI / NO" | SIN CAMBIO |  |  | 0 | 0 | 0 | 1 | 0 | 0 | 0 | 0 | 0 | 1 | 0 | 0 | 0 | 0 | 0 | 0 | 0 | 0 | 0
679 | ¿CUENTA CON SISTEMA DE FLUJO LAMINAR? | 2.19.A.02 | 2 | 19 | A.02 | Y | boolean | 2 | sisflulam |  | Valor logico "SI / NO" | SIN CAMBIO |  |  | 0 | 0 | 0 | 1 | 0 | 0 | 0 | 0 | 0 | 1 | 0 | 0 | 0 | 0 | 0 | 0 | 0 | 0 | 0
680 | ¿CUENTA CON AREA DE PREPARACION DE ALIMENTOS? | 2.19.A.03 | 2 | 19 | A.03 | Y | boolean | 2 | preparalim |  | Valor logico "SI / NO" | SIN CAMBIO |  |  | 0 | 0 | 0 | 1 | 0 | 0 | 0 | 0 | 0 | 1 | 0 | 0 | 0 | 0 | 0 | 0 | 0 | 0 | 0
681 | ¿CUENTA CON SISTEMA DE INTERCOMUNICACION? | 2.19.A.04 | 2 | 19 | A.04 | Y | boolean | 2 | sistcomun |  | Valor logico "SI / NO" | SIN CAMBIO |  |  | 0 | 0 | 0 | 1 | 0 | 0 | 0 | 0 | 0 | 1 | 0 | 0 | 0 | 0 | 0 | 0 | 0 | 0 | 0
682 | EQUIPO EN AREA DE TRANSPLANTE DE MEDULA OSEA | 2.19.B.0 | 2 | 19 | B.0 | TITULO | TITULO | TITULO | TITULO |  | Titulo del Area o Subarea | Titulo del Area o Subarea | Titulo del Area o Subarea | Titulo del Area o Subarea | 0 | 0 | 0 | 1 | 0 | 0 | 0 | 0 | 0 | 1 | 0 | 0 | 0 | 0 | 0 | 0 | 0 | 0 | 0
683 | MONITOR DE SIGNOS VITALES BASICO (ECG, PANI. SPO2, TEMP) | 2.19.B.01 | 2 | 19 | B.01 | Y | integer | 5 | 33586 |  | Valor en Número Entero | SIN CAMBIO |  |  | 0 | 0 | 0 | 1 | 0 | 0 | 0 | 0 | 0 | 1 | 0 | 0 | 0 | 0 | 0 | 0 | 0 | 0 | 0
684 | CARRO ROJO CON DESFIBRILADOR MONITOR Y EQUIPO DE REANIMACION | 2.19.B.02 | 2 | 19 | B.02 | Y | integer | 5 | 10647 |  | Valor en Número Entero | SIN CAMBIO |  |  | 0 | 0 | 0 | 1 | 0 | 0 | 0 | 0 | 0 | 1 | 0 | 0 | 0 | 0 | 0 | 0 | 0 | 0 | 0
685 | CENTRAL DE MONITOREO | 2.19.B.03 | 2 | 19 | B.03 | Y | integer | 5 | 38470 |  | Valor en Número Entero | SIN CAMBIO |  |  | 0 | 0 | 0 | 1 | 0 | 0 | 0 | 0 | 0 | 1 | 0 | 0 | 0 | 0 | 0 | 0 | 0 | 0 | 0
686 | ELECTROCARDIOGRAFO | 2.19.B.04 | 2 | 19 | B.04 | Y | integer | 5 | 36369 |  | Valor en Número Entero | SIN CAMBIO |  |  | 0 | 0 | 0 | 1 | 0 | 0 | 0 | 0 | 0 | 1 | 0 | 0 | 0 | 0 | 0 | 0 | 0 | 0 | 0
687 | CLINICA DE MEDICINA HIPERBARICA | 2.20.0 | 2 | 20 | 0 | TITULO | TITULO | TITULO | TITULO |  | Titulo del Area o Subarea | Titulo del Area o Subarea | Titulo del Area o Subarea | Titulo del Area o Subarea | 0 | 0 | 0 | 1 | 0 | 0 | 0 | 0 | 0 | 1 | 0 | 0 | 0 | 0 | 0 | 0 | 0 | 0 | 0
688 | ¿CUENTA CON AREA DE CLINICA DE MEDICINA HIPERBARICA? | 2.20.1.1 | 2 | 20 | 1.1 | Y | boolean | 2 | hiperbar |  | Valor logico "SI / NO" | SIN CAMBIO |  |  | 0 | 0 | 0 | 1 | 0 | 0 | 0 | 0 | 0 | 1 | 0 | 0 | 0 | 0 | 0 | 0 | 0 | 0 | 0
689 | CAMARAS HIPERBARICAS | 2.20.1.2.B.0 | 2 | 20 | 1.2.B.0 | Y | integer | 5 | camarashiper |  | Valor en Número Entero | SIN CAMBIO |  |  | 0 | 0 | 0 | 1 | 0 | 0 | 0 | 0 | 0 | 1 | 0 | 0 | 0 | 0 | 0 | 0 | 0 | 0 | 0
690 | IMAGENOLOGIA | 2.21.0 | 2 | 21 | 0 | TITULO | TITULO | TITULO | TITULO |  | Titulo del Area o Subarea | Titulo del Area o Subarea | Titulo del Area o Subarea | Titulo del Area o Subarea | 1 | 1 | 1 | 1 | 1 | 1 | 1 | 1 | 0 | 1 | 0 | 0 | 0 | 0 | 0 | 1 | 0 | 0 | 0
691 | ¿CUENTA CON AREA DE IMAGENOLOGIA? | 2.21.1.1 | 2 | 21 | 1.1 | Y | boolean | 2 | imagen |  | Valor logico "SI / NO" | SIN CAMBIO |  |  | 1 | 1 | 1 | 1 | 1 | 1 | 1 | 1 | 0 | 1 | 0 | 0 | 0 | 0 | 0 | 1 | 0 | 0 | 0 | Se habilita variable parala tipologia UM - Unidad Movil del tipo de Establecimiento de Apoyo
692 | EQUIPO EN AREA DE IMAGENOLOGIA | 2.21.1.B.0 | 2 | 21 | 1.B.0 | TITULO | TITULO | TITULO | TITULO | 1 | Titulo del Area o Subarea | Titulo del Area o Subarea | Titulo del Area o Subarea | Titulo del Area o Subarea | 1 | 1 | 1 | 1 | 1 | 1 | 1 | 1 | 0 | 1 | 0 | 0 | 0 | 0 | 0 | 1 | 0 | 0 | 0
693 | UNIDAD RADIOLOGICA DE PROPOSITO GENERAL (ANALOGICO) | 2.21.1.B.1.01 | 2 | 21 | 1.B.1.01 | Y | integer | 5 | 37644 |  | Valor en Número Entero | SIN CAMBIO |  |  | 1 | 1 | 1 | 1 | 1 | 1 | 0 | 1 | 0 | 1 | 0 | 0 | 0 | 0 | 0 | 0 | 0 | 0 | 0
694 | UNIDAD RADIOLOGICA DIGITAL DE PROPOSITO GENERAL | 2.21.1.B.1.02 | 2 | 21 | 1.B.1.02 | Y | integer | 5 | uraddpg |  | Valor en Número Entero | SIN CAMBIO |  |  | 1 | 1 | 1 | 1 | 1 | 1 | 0 | 1 | 0 | 1 | 0 | 0 | 0 | 0 | 0 | 0 | 0 | 0 | 0
695 | UNIDAD RADIOLOGICA Y FLUOROSCOPICA CON DETECTOR DIGITAL | 2.21.1.B.1.03 | 2 | 21 | 1.B.1.03 | Y | integer | 5 | unradfluddig |  | Valor en Número Entero | SIN CAMBIO |  |  | 1 | 1 | 1 | 1 | 1 | 1 | 0 | 1 | 0 | 1 | 0 | 0 | 0 | 0 | 0 | 0 | 0 | 0 | 0
696 | UNIDAD RADIOLOGICA Y FLUOROSCOPICA CON DETECTOR DIGITAL (ANALOGICO) | 2.21.1.B.1.04 | 2 | 21 | 1.B.1.04 | Y | integer | 5 | unradfluddana |  | Valor en Número Entero | SIN CAMBIO |  |  | 1 | 1 | 1 | 1 | 1 | 1 | 0 | 1 | 0 | 1 | 0 | 0 | 0 | 0 | 0 | 0 | 0 | 0 | 0
697 | UNIDAD RADIOLOGICA PORTATIL DIGITAL (EQUIPO PORTATIL DE RAYOS X) | 2.21.1.B.1.05 | 2 | 21 | 1.B.1.05 | Y | integer | 5 | 531_341_2479 |  | Valor en Número Entero | SIN CAMBIO |  |  | 1 | 1 | 1 | 1 | 1 | 1 | 1 | 1 | 0 | 1 | 0 | 0 | 0 | 0 | 0 | 1 | 0 | 0 | 0 | Se habilita variable parala tipologia UM - Unidad Movil del tipo de Establecimiento de Apoyo
698 | UNIDAD RADIOLOGICA PORTATIL ANALOGICA (EQUIPO PORTATIL DE RAYOS X) | 2.21.1.B.1.06 | 2 | 21 | 1.B.1.06 | Y | integer | 5 | 531_341_2479_2 |  | Valor en Número Entero | SIN CAMBIO |  |  | 1 | 1 | 1 | 1 | 1 | 1 | 1 | 1 | 0 | 1 | 0 | 0 | 0 | 0 | 0 | 1 | 0 | 0 | 0 | Se habilita variable parala tipologia UM - Unidad Movil del tipo de Establecimiento de Apoyo
699 | TOMOGRAFO MENOR A 16 CORTES | 2.21.1.X.1.07 | 2 | 21 | 1.X.1.07 | Y | integer | 5 | tom_men_16 | 1 | Valor en Número Entero | SIN CAMBIO |  |  | 1 | 1 | 1 | 1 | 1 | 1 | 0 | 1 | 0 | 1 | 0 | 0 | 0 | 0 | 0 | 0 | 0 | 0 | 0
700 | TOMOGRAFO DE 16 CORTES O 20 CORTES | 2.21.1.X.1.08 | 2 | 21 | 1.X.1.08 | Y | integer | 5 | 531_254_0049 | 1 | Valor en Número Entero | SIN CAMBIO |  |  | 1 | 1 | 1 | 1 | 1 | 1 | 0 | 1 | 0 | 1 | 0 | 0 | 0 | 0 | 0 | 0 | 0 | 0 | 0
701 | TOMOGRAFO DE 32 CORTES O 40 CORTES | 2.21.1.X.1.09 | 2 | 21 | 1.X.1.09 | Y | integer | 5 | 531_254_0148 | 1 | Valor en Número Entero | SIN CAMBIO |  |  | 1 | 1 | 1 | 1 | 1 | 1 | 0 | 1 | 0 | 1 | 0 | 0 | 0 | 0 | 0 | 0 | 0 | 0 | 0
702 | TOMOGRAFO DE 64 CORTES | 2.21.1.X.1.10 | 2 | 21 | 1.X.1.10 | Y | integer | 5 | 531_254_0155 | 1 | Valor en Número Entero | SIN CAMBIO |  |  | 1 | 1 | 1 | 1 | 1 | 1 | 0 | 1 | 0 | 1 | 0 | 0 | 0 | 0 | 0 | 0 | 0 | 0 | 0
703 | TOMOGRAFO DE 128 CORTES O MAS | 2.21.1.X.1.11 | 2 | 21 | 1.X.1.11 | Y | integer | 5 | tom_may_128 | 1 | Valor en Número Entero | SIN CAMBIO |  |  | 1 | 1 | 1 | 1 | 1 | 1 | 0 | 1 | 0 | 1 | 0 | 0 | 0 | 0 | 0 | 0 | 0 | 0 | 0
704 | MASTOGRAFO ANALOGICO | 2.21.1.X.1.12 | 2 | 21 | 1.X.1.12 | Y | integer | 5 | 531_341_2214 | 1 | Valor en Número Entero | SIN CAMBIO |  |  | 1 | 1 | 1 | 1 | 1 | 1 | 1 | 1 | 0 | 1 | 0 | 0 | 0 | 0 | 0 | 1 | 0 | 0 | 0 | Se habilita variable parala tipologia UM - Unidad Movil del tipo de Establecimiento de Apoyo
705 | MASTOGRAFO DIGITAL | 2.21.1.X.1.13 | 2 | 21 | 1.X.1.13 | Y | integer | 5 | 531_341_2487 | 1 | Valor en Número Entero | SIN CAMBIO |  |  | 1 | 1 | 1 | 1 | 1 | 1 | 1 | 1 | 0 | 1 | 0 | 0 | 0 | 0 | 0 | 1 | 0 | 0 | 0 | Se habilita variable parala tipologia UM - Unidad Movil del tipo de Establecimiento de Apoyo
706 | MASTOGRAFO ANALOGICO CON ESTEREOTAXIA | 2.21.1.X.1.14 | 2 | 21 | 1.X.1.14 | Y | integer | 5 | mast_anl_este | 1 | Valor en Número Entero | SIN CAMBIO |  |  | 1 | 1 | 1 | 1 | 1 | 1 | 1 | 1 | 0 | 1 | 0 | 0 | 0 | 0 | 0 | 1 | 0 | 0 | 0 | Se habilita variable parala tipologia UM - Unidad Movil del tipo de Establecimiento de Apoyo
707 | MASTOGRAFO DIGITAL CON ESTEREOTAXIA | 2.21.1.X.1.15 | 2 | 21 | 1.X.1.15 | Y | integer | 5 | mast_dig_este | 1 | Valor en Número Entero | SIN CAMBIO |  |  | 1 | 1 | 1 | 1 | 1 | 1 | 1 | 1 | 0 | 1 | 0 | 0 | 0 | 0 | 0 | 1 | 0 | 0 | 0 | Se habilita variable parala tipologia UM - Unidad Movil del tipo de Establecimiento de Apoyo
708 | MASTOGRAFO DIGITAL CON TOMOSINTESIS | 2.21.1.X.1.16 | 2 | 21 | 1.X.1.16 | Y | integer | 5 | mast_dig_tomo | 1 | Valor en Número Entero | SIN CAMBIO |  |  | 1 | 1 | 1 | 1 | 1 | 1 | 1 | 1 | 0 | 1 | 0 | 0 | 0 | 0 | 0 | 1 | 0 | 0 | 0 | Se habilita variable parala tipologia UM - Unidad Movil del tipo de Establecimiento de Apoyo
709 | MASTOGRAFO ANALOGICO CON DIGITALIZADOR (CR) | 2.21.1.X.1.17 | 2 | 21 | 1.X.1.17 | Y | integer | 5 | mast_anl_CR | 1 | Valor en Número Entero | SIN CAMBIO |  |  | 1 | 1 | 1 | 1 | 1 | 1 | 1 | 1 | 0 | 1 | 0 | 0 | 0 | 0 | 0 | 1 | 0 | 0 | 0 | Se habilita variable parala tipologia UM - Unidad Movil del tipo de Establecimiento de Apoyo
710 | MASTOGRAFO DIGITAL CON ESTEREOTAXIA Y TOMOSINTESIS | 2.21.1.X.1.18 | 2 | 21 | 1.X.1.18 | Y | integer | 5 | mast_dig_estto | 1 | Valor en Número Entero | SIN CAMBIO |  |  | 1 | 1 | 1 | 1 | 1 | 1 | 1 | 1 | 0 | 1 | 0 | 0 | 0 | 0 | 0 | 1 | 0 | 0 | 0 | Se habilita variable parala tipologia UM - Unidad Movil del tipo de Establecimiento de Apoyo
711 | ULTRASONIDO DE DIAGNOSTICO | 2.21.1.B.1.19 | 2 | 21 | 1.B.1.19 | Y | integer | 5 | 40760 |  | Valor en Número Entero | SIN CAMBIO |  |  | 1 | 1 | 1 | 1 | 1 | 1 | 1 | 1 | 0 | 1 | 0 | 0 | 0 | 0 | 0 | 1 | 0 | 0 | 0
712 | ECOCARDIOGRAFO | 2.21.1.B.1.20 | 2 | 21 | 1.B.1.20 | Y | integer | 5 | 40763 |  | Valor en Número Entero | SIN CAMBIO |  |  | 0 | 0 | 0 | 1 | 0 | 1 | 0 | 1 | 0 | 1 | 0 | 0 | 0 | 0 | 0 | 0 | 0 | 0 | 0
713 | DENSITOMETRO OSEO DE CUERPO ENTERO | 2.21.1.B.1.21 | 2 | 21 | 1.B.1.21 | Y | integer | 5 | 37661 |  | Valor en Número Entero | SIN CAMBIO |  |  | 0 | 0 | 0 | 1 | 0 | 1 | 0 | 1 | 0 | 1 | 0 | 0 | 0 | 0 | 0 | 0 | 0 | 0 | 0
714 | RESONANCIA MAGNETICA DE 0.2 TESLAS O MAYOR | 2.21.1.X.1.22 | 2 | 21 | 1.X.1.22 | Y | integer | 5 | 531_91_0052 | 1 | Valor en Número Entero | MODIFICACION |  |  | 0 | 0 | 0 | 1 | 0 | 1 | 0 | 1 | 0 | 1 | 0 | 0 | 0 | 0 | 0 | 0 | 0 | 0 | 0 | AJUSTE DE NOMBRE DEL EQUIPO CONFORME AL DOCUMENTO EMITIDO POR EL CUADRO BASICO DEL CONSEJO DE SALUBRIDAD GENERAL
715 | RESONANCIA MAGNETICA DE 1.5 TESLAS | 2.21.1.X.1.23 | 2 | 21 | 1.X.1.23 | Y | integer | 5 | 531_791_0066 | 1 | Valor en Número Entero | SIN CAMBIO |  |  | 0 | 0 | 0 | 1 | 0 | 1 | 0 | 1 | 0 | 1 | 0 | 0 | 0 | 0 | 0 | 0 | 0 | 0 | 0
716 | RESONANCIA MAGNETICA DE 3 TESLAS | 2.21.1.X.1.24 | 2 | 21 | 1.X.1.24 | Y | integer | 5 | 531_791_0075 | 1 | Valor en Número Entero | SIN CAMBIO |  |  | 0 | 0 | 0 | 1 | 0 | 1 | 0 | 1 | 0 | 1 | 0 | 0 | 0 | 0 | 0 | 0 | 0 | 0 | 0
717 | UNIDAD DE ANESTESIA BASICA | 2.21.1.B.1.25 | 2 | 21 | 1.B.1.25 | Y | integer | 5 | 34846 |  | Valor en Número Entero | SIN CAMBIO |  |  | 0 | 0 | 0 | 1 | 0 | 1 | 0 | 1 | 0 | 1 | 0 | 0 | 0 | 0 | 0 | 0 | 0 | 0 | 0
718 | UNIDAD DE ANESTESIA INTERMEDIA | 2.21.1.B.1.26 | 2 | 21 | 1.B.1.26 | Y | integer | 5 | 531_053_0372 |  | Valor en Número Entero | SIN CAMBIO |  |  | 0 | 0 | 0 | 1 | 0 | 1 | 0 | 1 | 0 | 1 | 0 | 0 | 0 | 0 | 0 | 0 | 0 | 0 | 0
719 | SISTEMAS DE ARCHIVO Y COMUNICACION DE IMAGENES (PACS) | 2.21.1.B.1.27 | 2 | 21 | 1.B.1.27 | Y | integer | 5 | 36239 |  | Valor en Número Entero | SIN CAMBIO |  |  | 0 | 0 | 0 | 1 | 0 | 1 | 0 | 1 | 0 | 1 | 0 | 0 | 0 | 0 | 0 | 0 | 0 | 0 | 0
720 | ARCO EN C DIGITAL (RAYOS X MOVIL CON FLUOROSCOPIA) | 2.21.1.B.1.28 | 2 | 21 | 1.B.1.28 | Y | integer | 5 | 40948 |  | Valor en Número Entero | SIN CAMBIO |  |  | 1 | 1 | 1 | 1 | 1 | 1 | 0 | 1 | 0 | 1 | 0 | 0 | 0 | 0 | 0 | 0 | 0 | 0 | 0
721 | ARCO EN C ANALOGICO (RAYOS X MOVIL CON FLUOROSCOPIA) | 2.21.1.B.1.29 | 2 | 21 | 1.B.1.29 | Y | integer | 5 | 40948_2 |  | Valor en Número Entero | SIN CAMBIO |  |  | 1 | 1 | 1 | 1 | 1 | 1 | 0 | 1 | 0 | 1 | 0 | 0 | 0 | 0 | 0 | 0 | 0 | 0 | 0
722 | NEGATOSCOPIO | 2.21.1.B.1.30 | 2 | 21 | 1.B.1.30 | Y | integer | 5 | 40988 |  | Valor en Número Entero | SIN CAMBIO |  |  | 1 | 1 | 1 | 1 | 1 | 1 | 0 | 1 | 0 | 1 | 0 | 0 | 0 | 0 | 0 | 0 | 0 | 0 | 0
723 | MONITOR DE SIGNOS VITALES BASICO (ECG, PANI. SPO2, TEMP) | 2.21.1.B.1.31 | 2 | 21 | 1.B.1.31 | Y | integer | 5 | 33586 |  | Valor en Número Entero | SIN CAMBIO |  |  | 1 | 1 | 1 | 1 | 1 | 1 | 0 | 1 | 0 | 1 | 0 | 0 | 0 | 0 | 0 | 0 | 0 | 0 | 0
724 | UNIDAD DE ANESTESIA DEDICADA PARA RESONANCIA MAGNETICA (RM) | 2.21.1.B.1.32 | 2 | 21 | 1.B.1.32 | Y | integer | 5 | uanesrm |  | Valor en Número Entero | SIN CAMBIO |  |  | 0 | 0 | 0 | 1 | 0 | 1 | 0 | 1 | 0 | 1 | 0 | 0 | 0 | 0 | 0 | 0 | 0 | 0 | 0
725 | RESONANCIA MAGNETICA (OTROS), UNIDAD DE IMAGEN POR | 2.21.1.X.1.33 | 2 | 21 | 1.X.1.33 | Y | integer | 5 | 531_791_0031 | 1 | Valor en Número Entero | ALTA |  |  | 0 | 0 | 0 | 1 | 0 | 1 | 0 | 1 | 0 | 1 | 0 | 0 | 0 | 0 | 0 | 0 | 0 | 0 | 0 | Se agrega variable para las unidades con tipologia (98, CSH, UNE, INSALUD, HG, HE, HFR, HI, 99, HM) en su tipo Consulta externa y Hospitalización)
726 | URODINAMIA | 2.22.0 | 2 | 22 | 0 | TITULO | TITULO | TITULO | TITULO |  | Titulo del Area o Subarea | Titulo del Area o Subarea | Titulo del Area o Subarea | Titulo del Area o Subarea | 0 | 0 | 0 | 1 | 0 | 0 | 0 | 0 | 0 | 1 | 0 | 0 | 0 | 0 | 0 | 0 | 0 | 0 | 0
727 | ¿CUENTA CON AREA DE URODINAMIA? | 2.22.1.1 | 2 | 22 | 1.1 | Y | boolean | 2 | urodinamia |  | Valor logico "SI / NO" | SIN CAMBIO |  |  | 0 | 0 | 0 | 1 | 0 | 0 | 0 | 0 | 0 | 1 | 0 | 0 | 0 | 0 | 0 | 0 | 0 | 0 | 0
728 | EQUIPO EN AREA DE URODINAMIA | 2.22.1.B.0 | 2 | 22 | 1.B.0 | TITULO | TITULO | TITULO | TITULO | 1 | Titulo del Area o Subarea | Titulo del Area o Subarea | Titulo del Area o Subarea | Titulo del Area o Subarea | 0 | 0 | 0 | 1 | 0 | 0 | 0 | 0 | 0 | 1 | 0 | 0 | 0 | 0 | 0 | 0 | 0 | 0 | 0
729 | LITOTRIPTOR ELECTROCONDUCTIVO | 2.22.1.X.01 | 2 | 22 | 1.X.01 | Y | integer | 5 | 531_584_0172 | 1 | Valor en Número Entero | MOFICICACION |  |  | 0 | 0 | 0 | 1 | 0 | 0 | 0 | 0 | 0 | 1 | 0 | 0 | 0 | 0 | 0 | 0 | 0 | 0 | 0 | AJUSTE DE NOMBRE DEL EQUIPO CONFORME AL DOCUMENTO EMITIDO POR EL CUADRO BASICO DEL CONSEJO DE SALUBRIDAD GENERAL
730 | MONITOR DE SIGNOS VITALES BASICO (ECG, PANI. SPO2, TEMP) | 2.22.1.B.02 | 2 | 22 | 1.B.02 | Y | integer | 5 | 33586 |  | Valor en Número Entero | SIN CAMBIO |  |  | 0 | 0 | 0 | 1 | 0 | 0 | 0 | 0 | 0 | 1 | 0 | 0 | 0 | 0 | 0 | 0 | 0 | 0 | 0
731 | UNIDAD DE ANESTESIA BASICA | 2.22.1.B.03 | 2 | 22 | 1.B.03 | Y | integer | 5 | 34846 |  | Valor en Número Entero | SIN CAMBIO |  |  | 0 | 0 | 0 | 1 | 0 | 0 | 0 | 0 | 0 | 1 | 0 | 0 | 0 | 0 | 0 | 0 | 0 | 0 | 0
732 | EQUIPO DE URODINAMIA | 2.22.1.B.04 | 2 | 22 | 1.B.04 | Y | integer | 5 | 531_829_0243 |  | Valor en Número Entero | SIN CAMBIO |  |  | 0 | 0 | 0 | 1 | 0 | 0 | 0 | 0 | 0 | 1 | 0 | 0 | 0 | 0 | 0 | 0 | 0 | 0 | 0
733 | HEMODINAMIA | 2.23.0 | 2 | 23 | 0 | TITULO | TITULO | TITULO | TITULO |  | Titulo del Area o Subarea | Titulo del Area o Subarea | Titulo del Area o Subarea | Titulo del Area o Subarea | 0 | 0 | 0 | 1 | 0 | 0 | 0 | 1 | 0 | 1 | 0 | 0 | 0 | 0 | 0 | 0 | 0 | 0 | 0
734 | ¿CUENTA CON AREA DE HEMODINAMIA? | 2.23.1.1 | 2 | 23 | 1.1 | Y | boolean | 2 | numerica |  | Valor logico "SI / NO" | SIN CAMBIO |  |  | 0 | 0 | 0 | 1 | 0 | 0 | 0 | 1 | 0 | 1 | 0 | 0 | 0 | 0 | 0 | 0 | 0 | 0 | 0
735 | EQUIPO EN AREA DE HEMODINAMIA | 2.23.1.B.0 | 2 | 23 | 1.B.0 | TITULO | TITULO | TITULO | TITULO | 1 | Titulo del Area o Subarea | Titulo del Area o Subarea | Titulo del Area o Subarea | Titulo del Area o Subarea | 0 | 0 | 0 | 1 | 0 | 0 | 0 | 1 | 0 | 1 | 0 | 0 | 0 | 0 | 0 | 0 | 0 | 0 | 0
736 | ANGIOGRAFO ARCO BIPLANAR | 2.23.1.X.01 | 2 | 23 | 1.X.01 | y | integer | 5 | 531_055_0016 | 1 | Valor en Número Entero | SIN CAMBIO |  |  | 0 | 0 | 0 | 1 | 0 | 0 | 0 | 1 | 0 | 1 | 0 | 0 | 0 | 0 | 0 | 0 | 0 | 0 | 0
737 | ANGIOGRAFO ARCO MONOPLANAR | 2.23.1.X.02 | 2 | 23 | 1.X.02 | Y | integer | 5 | angio_mon_cardv | 1 | Valor en Número Entero | SIN CAMBIO |  |  | 0 | 0 | 0 | 1 | 0 | 0 | 0 | 1 | 0 | 1 | 0 | 0 | 0 | 0 | 0 | 0 | 0 | 0 | 0
738 | CARRO ROJO CON DESFIBRILADOR MONITOR Y EQUIPO DE REANIMACION | 2.23.1.B.03 | 2 | 23 | 1.B.03 | Y | integer | 5 | 10647 |  | Valor en Número Entero | SIN CAMBIO |  |  | 0 | 0 | 0 | 1 | 0 | 0 | 0 | 1 | 0 | 1 | 0 | 0 | 0 | 0 | 0 | 0 | 0 | 0 | 0
739 | UNIDAD DE ANESTESIA BASICA | 2.23.1.B.04 | 2 | 23 | 1.B.04 | Y | integer | 5 | 34846 |  | Valor en Número Entero | SIN CAMBIO |  |  | 0 | 0 | 0 | 1 | 0 | 0 | 0 | 1 | 0 | 1 | 0 | 0 | 0 | 0 | 0 | 0 | 0 | 0 | 0
740 | MONITOR DE SIGNOS VITALES BASICO (ECG, PANI. SPO2, TEMP) | 2.23.1.B.05 | 2 | 23 | 1.B.05 | Y | integer | 5 | 33586 |  | Valor en Número Entero | SIN CAMBIO |  |  | 0 | 0 | 0 | 1 | 0 | 0 | 0 | 1 | 0 | 1 | 0 | 0 | 0 | 0 | 0 | 0 | 0 | 0 | 0
741 | BALON DE CONTRAPULSACION INTRA AORTICO | 2.23.1.B.06 | 2 | 23 | 1.B.06 | Y | integer | 5 | 36340 |  | Valor en Número Entero | SIN CAMBIO |  |  | 0 | 0 | 0 | 1 | 0 | 0 | 0 | 1 | 0 | 1 | 0 | 0 | 0 | 0 | 0 | 0 | 0 | 0 | 0
742 | ANALIZADOR DE GASES EN SANGRE | 2.23.1.B.07 | 2 | 23 | 1.B.07 | Y | integer | 5 | 30847 |  | Valor en Número Entero | SIN CAMBIO |  |  | 0 | 0 | 0 | 1 | 0 | 0 | 0 | 1 | 0 | 1 | 0 | 0 | 0 | 0 | 0 | 0 | 0 | 0 | 0
743 | POLIGRAFO | 2.23.1.B.08 | 2 | 23 | 1.B.08 | Y | integer | 5 | 13085 |  | Valor en Número Entero | SIN CAMBIO |  |  | 0 | 0 | 0 | 1 | 0 | 0 | 0 | 1 | 0 | 1 | 0 | 0 | 0 | 0 | 0 | 0 | 0 | 0 | 0
744 | ESFIGMOMANOMETRO MERCURIAL | 2.23.1.B.09 | 2 | 23 | 1.B.09 | Y | integer | 5 | 531_116_0328 |  | Valor en Número Entero | SIN CAMBIO |  |  | 0 | 0 | 0 | 1 | 0 | 0 | 0 | 1 | 0 | 1 | 0 | 0 | 0 | 0 | 0 | 0 | 0 | 0 | 0
745 | ESFIGMOMANOMETRO ANEROIDE | 2.23.1.B.10 | 2 | 23 | 1.B.10 | Y | integer | 5 | 531_116_0369 |  | Valor en Número Entero | SIN CAMBIO |  |  | 0 | 0 | 0 | 1 | 0 | 0 | 0 | 1 | 0 | 1 | 0 | 0 | 0 | 0 | 0 | 0 | 0 | 0 | 0
411 | ESFIGMOMANOMETRO ELECTRONICO | 2.8.B.09 | 2 | 8 | B.09 | Y | integer | 5 | 13106 |  | Valor en Número Entero | SIN CAMBIO |  |  | 0 | 0 | 0 | 1 | 0 | 0 | 0 | 0 | 0 | 1 | 0 | 0 | 0 | 0 | 0 | 0 | 0 | 0 | 0
747 | MEDICINA NUCLEAR | 2.24.0 | 2 | 24 | 0 | TITULO | TITULO | TITULO | TITULO |  | Titulo del Area o Subarea | Titulo del Area o Subarea | Titulo del Area o Subarea | Titulo del Area o Subarea | 0 | 0 | 0 | 1 | 0 | 0 | 0 | 0 | 0 | 1 | 0 | 0 | 0 | 0 | 0 | 0 | 0 | 0 | 0
748 | ¿CUENTA CON AREA DE MEDICINA NUCLEAR? | 2.24.1.1 | 2 | 24 | 1.1 | Y | boolean | 2 | nuclear |  | Valor logico "SI / NO" | SIN CAMBIO |  |  | 0 | 0 | 0 | 1 | 0 | 0 | 0 | 0 | 0 | 1 | 0 | 0 | 0 | 0 | 0 | 0 | 0 | 0 | 0
749 | EQUIPO EN AREA DE MEDICINA NUCLEAR | 2.24.1.B.0 | 2 | 24 | 1.B.0 | TITULO | TITULO | TITULO | TITULO | 1 | Titulo del Area o Subarea | Titulo del Area o Subarea | Titulo del Area o Subarea | Titulo del Area o Subarea | 0 | 0 | 0 | 1 | 0 | 0 | 0 | 0 | 0 | 1 | 0 | 0 | 0 | 0 | 0 | 0 | 0 | 0 | 0
750 | CAMARA DE CENTELLEO DE DOS DETECTORES DE ANGULO VARIABLE DE APLICACION GENERAL | 2.24.1.X.1.01 | 2 | 24 | 1.X.1.01 | Y | integer | 5 | 531_157_0724 | 1 | Valor en Número Entero | MODIFICACION |  |  | 0 | 0 | 0 | 1 | 0 | 0 | 0 | 0 | 0 | 1 | 0 | 0 | 0 | 0 | 0 | 0 | 0 | 0 | 0 | AJUSTE DE NOMBRE DEL EQUIPO CONFORME AL DOCUMENTO EMITIDO POR EL CUADRO BASICO DEL CONSEJO DE SALUBRIDAD GENERAL
751 | CAMARA DE CENTELLEO DE UN DETECTOR | 2.24.1.X.1.02 | 2 | 24 | 1.X.1.02 | Y | integer | 5 | 531_157_0500 | 1 | Valor en Número Entero | MODIFICACION |  |  | 0 | 0 | 0 | 1 | 0 | 0 | 0 | 0 | 0 | 1 | 0 | 0 | 0 | 0 | 0 | 0 | 0 | 0 | 0 | AJUSTE DE NOMBRE DEL EQUIPO CONFORME AL DOCUMENTO EMITIDO POR EL CUADRO BASICO DEL CONSEJO DE SALUBRIDAD GENERAL
752 | SPECT - CT | 2.24.1.X.1.03 | 2 | 24 | 1.X.1.03 | Y | integer | 5 | spect_ct | 1 | Valor en Número Entero | SIN CAMBIO |  |  | 0 | 0 | 0 | 1 | 0 | 0 | 0 | 0 | 0 | 1 | 0 | 0 | 0 | 0 | 0 | 0 | 0 | 0 | 0
753 | SISTEMA DE MONITORIZACION FISIOLOGICA EN PRUEBAS DE ESFUERZO | 2.24.1.B.1.04 | 2 | 24 | 1.B.1.04 | Y | integer | 5 | 35198 |  | Valor en Número Entero | SIN CAMBIO |  |  | 0 | 0 | 0 | 1 | 0 | 0 | 0 | 0 | 0 | 1 | 0 | 0 | 0 | 0 | 0 | 0 | 0 | 0 | 0
754 | MEDIDOR DE RADIACION (CONTADOR GEIGER-MULLER) | 2.24.1.B.1.05 | 2 | 24 | 1.B.1.05 | Y | integer | 5 | 38330 |  | Valor en Número Entero | SIN CAMBIO |  |  | 0 | 0 | 0 | 1 | 0 | 0 | 0 | 0 | 0 | 1 | 0 | 0 | 0 | 0 | 0 | 0 | 0 | 0 | 0
755 | EQUIPO DE TOMOGRAFIA POR EMISION DE POSITRONES CON TOMOGRAFIA AXIAL COMPUTARIZADA (PET-CT) | 2.24.1.X.1.06 | 2 | 24 | 1.X.1.06 | Y | integer | 5 | 531_254_0165 | 1 | Valor en Número Entero | ALTA |  |  | 0 | 0 | 0 | 1 | 0 | 0 | 0 | 0 | 0 | 1 | 0 | 0 | 0 | 0 | 0 | 0 | 0 | 0 | 0 | Se agrega variable para las unidades con tipologia (98, INSALUD, HG, HE, HFR, HI, 99, HM) en su tipo Consulta externa y Hospitalización)
756 | LABORATORIO CLINICO | 2.25.0 | 2 | 25 | 0 | TITULO | TITULO | TITULO | TITULO |  | Titulo del Area o Subarea | Titulo del Area o Subarea | Titulo del Area o Subarea | Titulo del Area o Subarea | 1 | 1 | 1 | 1 | 1 | 1 | 0 | 0 | 0 | 1 | 0 | 0 | 0 | 1 | 0 | 0 | 0 | 0 | 0
757 | ¿CUENTA CON AREA DE LABORATORIO CLINICO? | 2.25.1.1 | 2 | 25 | 1.1 | Y | boolean | 2 | labclini |  | Valor logico "SI / NO" | SIN CAMBIO |  |  | 1 | 1 | 1 | 1 | 1 | 1 | 0 | 0 | 0 | 1 | 0 | 0 | 0 | 1 | 0 | 0 | 0 | 0 | 0
758 | ANALIZADOR DE QUIMICA CLINICA | 2.25.1.B.02 | 2 | 25 | 1.B.02 | Y | integer | 5 | 533_036_0701 |  | Valor en Número Entero | SIN CAMBIO |  |  | 1 | 0 | 1 | 1 | 1 | 1 | 0 | 0 | 0 | 1 | 0 | 0 | 0 | 1 | 0 | 0 | 0 | 0 | 0
759 | CENTRIFUGA CON CABEZAL INTERCAMBIABLE | 2.25.1.B.03 | 2 | 25 | 1.B.03 | Y | integer | 5 | 533_224_0653 |  | Valor en Número Entero | SIN CAMBIO |  |  | 0 | 0 | 0 | 1 | 0 | 0 | 0 | 0 | 0 | 1 | 0 | 0 | 0 | 1 | 0 | 0 | 0 | 0 | 0
760 | CENTRIFUGA DE MESA PARA TUBOS CAPILARES | 2.25.1.B.04 | 2 | 25 | 1.B.04 | Y | integer | 5 | 533_224_1628 |  | Valor en Número Entero | SIN CAMBIO |  |  | 0 | 0 | 0 | 1 | 0 | 0 | 0 | 0 | 0 | 1 | 0 | 0 | 0 | 1 | 0 | 0 | 0 | 0 | 0
761 | ANALIZADOR DE LA COAGULACION (COAGULOMETRO) | 2.25.1.B.05 | 2 | 25 | 1.B.05 | Y | integer | 5 | 533_036_0768 |  | Valor en Número Entero | SIN CAMBIO |  |  | 0 | 0 | 0 | 1 | 0 | 0 | 0 | 0 | 0 | 1 | 0 | 0 | 0 | 1 | 0 | 0 | 0 | 0 | 0
762 | LECTOR DE HEMATOCRITO | 2.25.1.B.06 | 2 | 25 | 1.B.06 | Y | integer | 5 | 533_224_0638 |  | Valor en Número Entero | SIN CAMBIO |  |  | 0 | 0 | 0 | 1 | 0 | 0 | 0 | 0 | 0 | 1 | 0 | 0 | 0 | 1 | 0 | 0 | 0 | 0 | 0
763 | MICROSCOPIO BASICO DE RUTINA | 2.25.1.B.07 | 2 | 25 | 1.B.07 | Y | integer | 5 | 533_622_0925 |  | Valor en Número Entero | SIN CAMBIO |  |  | 0 | 0 | 0 | 1 | 0 | 0 | 0 | 0 | 0 | 1 | 0 | 0 | 0 | 1 | 0 | 0 | 0 | 0 | 0
764 | ANALIZADOR PARA QUIMICA SANGUINEA, SEROLOGIA E INMUNOLOGIA | 2.25.1.B.08 | 2 | 25 | 1.B.08 | Y | integer | 5 | analqssi |  | Valor en Número Entero | SIN CAMBIO |  |  | 0 | 0 | 0 | 1 | 0 | 0 | 0 | 0 | 0 | 1 | 0 | 0 | 0 | 1 | 0 | 0 | 0 | 0 | 0
765 | ESPECTROFOTOMETRO DE RANGO VISIBLE | 2.25.1.B.09 | 2 | 25 | 1.B.09 | Y | integer | 5 | 533_361_0045 |  | Valor en Número Entero | SIN CAMBIO |  |  | 0 | 0 | 0 | 1 | 0 | 0 | 0 | 0 | 0 | 1 | 0 | 0 | 0 | 1 | 0 | 0 | 0 | 0 | 0
766 | CAMPANA DE BIOSEGURIDAD | 2.25.1.B.10 | 2 | 25 | 1.B.10 | Y | integer | 5 | campbio |  | Valor en Número Entero | SIN CAMBIO |  |  | 0 | 0 | 0 | 1 | 0 | 0 | 0 | 0 | 0 | 1 | 0 | 0 | 0 | 1 | 0 | 0 | 0 | 0 | 0
767 | ESTUFA BACTERIOLOGICA | 2.25.1.B.11 | 2 | 25 | 1.B.11 | Y | integer | 5 | 533_391_0106 |  | Valor en Número Entero | SIN CAMBIO |  |  | 0 | 0 | 0 | 1 | 0 | 0 | 0 | 0 | 0 | 1 | 0 | 0 | 0 | 1 | 0 | 0 | 0 | 0 | 0
768 | REFRIGERADOR PARA LABORATORIO CLINICO | 2.25.1.B.12 | 2 | 25 | 1.B.12 | Y | integer | 5 | reflabclin |  | Valor en Número Entero | SIN CAMBIO |  |  | 0 | 0 | 0 | 1 | 0 | 0 | 0 | 0 | 0 | 1 | 0 | 0 | 0 | 1 | 0 | 0 | 0 | 0 | 0
769 | LABORATORIO DE MICROBIOLOGIA | 2.26.0 | 2 | 26 | 0 | TITULO | TITULO | TITULO | TITULO |  | Titulo del Area o Subarea | Titulo del Area o Subarea | Titulo del Area o Subarea | Titulo del Area o Subarea | 1 | 1 | 1 | 1 | 1 | 1 | 0 | 0 | 0 | 1 | 0 | 0 | 0 | 1 | 0 | 0 | 0 | 0 | 0
770 | ¿CUENTA CON AREA DE LABORATORIO DE MICROBIOLOGIA? | 2.26.1.1 | 2 | 26 | 1.1 | Y | boolean | 2 | labmicro |  | Valor logico "SI / NO" | SIN CAMBIO |  |  | 1 | 1 | 1 | 1 | 1 | 1 | 0 | 0 | 0 | 1 | 0 | 0 | 0 | 1 | 0 | 0 | 0 | 0 | 0
771 | ANALIZADOR DE MICROBIOLOGIA | 2.26.1.B.2 | 2 | 26 | 1.B.2 | Y | integer | 5 | 533_578_0056 |  | Valor en Número Entero | SIN CAMBIO |  |  | 1 | 1 | 1 | 1 | 1 | 1 | 0 | 0 | 0 | 1 | 0 | 0 | 0 | 1 | 0 | 0 | 0 | 0 | 0
772 | LABORATORIO DE RADIOINMUNOENSAYO | 2.27.0 | 2 | 27 | 0 | TITULO | TITULO | TITULO | TITULO |  | Titulo del Area o Subarea | Titulo del Area o Subarea | Titulo del Area o Subarea | Titulo del Area o Subarea | 0 | 0 | 0 | 1 | 0 | 0 | 0 | 0 | 0 | 1 | 0 | 0 | 0 | 1 | 0 | 0 | 0 | 0 | 0
773 | ¿CUENTA CON AREA DE LABORATORIO DE RADIOINMUNOENSAYO? | 2.27.1.1 | 2 | 27 | 1.1 | Y | boolean | 2 | labrad |  | Valor logico "SI / NO" | SIN CAMBIO |  |  | 0 | 0 | 0 | 1 | 0 | 0 | 0 | 0 | 0 | 1 | 0 | 0 | 0 | 1 | 0 | 0 | 0 | 0 | 0
774 | ANATOMIA PATOLOGICA | 2.28.0 | 2 | 28 | 0 | TITULO | TITULO | TITULO | TITULO |  | Titulo del Area o Subarea | Titulo del Area o Subarea | Titulo del Area o Subarea | Titulo del Area o Subarea | 0 | 0 | 0 | 1 | 0 | 0 | 0 | 0 | 0 | 1 | 0 | 0 | 0 | 1 | 0 | 0 | 0 | 0 | 0
775 | ¿CUENTA CON AREA DE ANATOMIA PATOLOGICA? | 2.28.1.1 | 2 | 28 | 1.1 | Y | boolean | 2 | labpato |  | Valor logico "SI / NO" | SIN CAMBIO |  |  | 0 | 0 | 0 | 1 | 0 | 0 | 0 | 0 | 0 | 1 | 0 | 0 | 0 | 1 | 0 | 0 | 0 | 0 | 0
776 | AREAS DE SERVICIOS DE APOYO | 3.0.0 | 3 | 0 | 0 | TITULO | TITULO | TITULO | TITULO |  | Titulo del Area o Subarea | Titulo del Area o Subarea | Titulo del Area o Subarea | Titulo del Area o Subarea | 1 | 1 | 1 | 1 | 1 | 0 | 0 | 0 | 1 | 1 | 0 | 0 | 0 | 0 | 0 | 0 | 1 | 0 | 0
777 | AMBULANCIAS | 3.1.0 | 3 | 1 | 0 | TITULO | TITULO | TITULO | TITULO |  | Titulo del Area o Subarea | Titulo del Area o Subarea | Titulo del Area o Subarea | Titulo del Area o Subarea | 1 | 1 | 1 | 1 | 1 | 1 | 0 | 1 | 0 | 1 | 0 | 0 | 0 | 0 | 0 | 0 | 1 | 0 | 0
778 | NUMERO DE AMBULANCIAS (OTRAS) | 3.1.1.1.A | 3 | 1 | 1.1.A | Y | integer | 5 | ambequip |  | Valor en Número Entero | SIN CAMBIO |  |  | 1 | 1 | 1 | 1 | 1 | 1 | 0 | 1 | 0 | 1 | 0 | 0 | 0 | 0 | 0 | 0 | 1 | 0 | 0
779 | NUMERO DE AMBULANCIAS DE CUIDADOS INTENSIVOS | 3.1.1.2.A | 3 | 1 | 1.4.A | Y | integer | 5 | ambcuin |  | Valor en Número Entero | SIN CAMBIO |  |  | 0 | 0 | 1 | 1 | 0 | 1 | 0 | 1 | 0 | 1 | 0 | 0 | 0 | 0 | 0 | 0 | 1 | 0 | 0
780 | EQUIPO EN AMBULANCIAS | 3.1.B.0 | 3 | 1 | B.0 | TITULO | TITULO | TITULO | TITULO |  | Titulo del Area o Subarea | Titulo del Area o Subarea | Titulo del Area o Subarea | Titulo del Area o Subarea | 1 | 1 | 1 | 1 | 1 | 1 | 0 | 1 | 0 | 1 | 0 | 0 | 0 | 0 | 0 | 0 | 1 | 0 | 0
781 | SISTEMA INMOVILIZACION | 3.1.B.01 | 3 | 1 | B.01 | Y | integer | 5 | 12093 |  | Valor en Número Entero | SIN CAMBIO |  |  | 1 | 1 | 1 | 1 | 1 | 1 | 0 | 1 | 0 | 1 | 0 | 0 | 0 | 0 | 0 | 0 | 1 | 0 | 0
782 | DESFIBRILADOR AUTOMATIZADO EXTERNO | 3.1.B.02 | 3 | 1 | B.02 | Y | integer | 5 | 531_286_0017 |  | Valor en Número Entero | SIN CAMBIO |  |  | 1 | 1 | 1 | 1 | 1 | 1 | 0 | 1 | 0 | 1 | 0 | 0 | 0 | 0 | 0 | 0 | 1 | 0 | 0
783 | DESFIBRILADOR CON MONITOR | 3.1.B.03 | 3 | 1 | B.03 | Y | integer | 5 | 11129 |  | Valor en Número Entero | SIN CAMBIO |  |  | 1 | 1 | 1 | 1 | 1 | 1 | 0 | 1 | 0 | 1 | 0 | 0 | 0 | 0 | 0 | 0 | 1 | 0 | 0
784 | ASPIRADOR PORTATIL DE SUCCION CONTINUA | 3.1.B.04 | 3 | 1 | B.04 | Y | integer | 5 | 36616 |  | Valor en Número Entero | SIN CAMBIO |  |  | 1 | 1 | 1 | 1 | 1 | 1 | 0 | 1 | 0 | 1 | 0 | 0 | 0 | 0 | 0 | 0 | 1 | 0 | 0
785 | BOMBA DE INFUSION PORTATIL | 3.1.B.05 | 3 | 1 | B.05 | Y | integer | 5 | 16491 |  | Valor en Número Entero | SIN CAMBIO |  |  | 1 | 1 | 1 | 1 | 1 | 1 | 0 | 1 | 0 | 1 | 0 | 0 | 0 | 0 | 0 | 0 | 1 | 0 | 0
786 | REANIMADOR MANUAL | 3.1.B.06 | 3 | 1 | B.06 | Y | integer | 5 | 17591 |  | Valor en Número Entero | SIN CAMBIO |  |  | 1 | 1 | 1 | 1 | 1 | 1 | 0 | 1 | 0 | 1 | 0 | 0 | 0 | 0 | 0 | 0 | 1 | 0 | 0
787 | ESFIGMOMANOMETRO MERCURIAL | 3.1.B.07 | 3 | 1 | B.07 | Y | integer | 5 | 531_116_0328 |  | Valor en Número Entero | SIN CAMBIO |  |  | 1 | 1 | 1 | 1 | 1 | 1 | 0 | 1 | 0 | 1 | 0 | 0 | 0 | 0 | 0 | 0 | 1 | 0 | 0
788 | ESFIGMOMANOMETRO ANEROIDE | 3.1.B.08 | 3 | 1 | B.08 | Y | integer | 5 | 531_116_0369 |  | Valor en Número Entero | SIN CAMBIO |  |  | 1 | 1 | 1 | 1 | 1 | 1 | 0 | 1 | 0 | 1 | 0 | 0 | 0 | 0 | 0 | 0 | 1 | 0 | 0
789 | ESFIGMOMANOMETRO ELECTRONICO | 3.1.B.09 | 3 | 1 | B.09 | Y | integer | 5 | 13106 |  | Valor en Número Entero | SIN CAMBIO |  |  | 1 | 1 | 1 | 1 | 1 | 1 | 0 | 1 | 0 | 1 | 0 | 0 | 0 | 0 | 0 | 0 | 1 | 0 | 0
790 | ESTETOSCOPIO BIAURICULAR | 3.1.B.10 | 3 | 1 | B.10 | Y | integer | 5 | 13750 |  | Valor en Número Entero | SIN CAMBIO |  |  | 1 | 1 | 1 | 1 | 1 | 1 | 0 | 1 | 0 | 1 | 0 | 0 | 0 | 0 | 0 | 0 | 1 | 0 | 0
791 | OXIMETRO DE PULSO CON DESPLIEGUE DE CURVA DE PLETISMOGRAFIA | 3.1.B.11 | 3 | 1 | B.11 | Y | integer | 5 | 17148 |  | Valor en Número Entero | SIN CAMBIO |  |  | 1 | 1 | 1 | 1 | 1 | 1 | 0 | 1 | 0 | 1 | 0 | 0 | 0 | 0 | 0 | 0 | 1 | 0 | 0
792 | VENTILADOR DE TRASLADO NEONATAL | 3.1.B.12 | 3 | 1 | B.12 | Y | integer | 5 | 531_941_1058 |  | Valor en Número Entero | SIN CAMBIO |  |  | 1 | 1 | 1 | 1 | 1 | 1 | 0 | 1 | 0 | 1 | 0 | 0 | 0 | 0 | 0 | 0 | 1 | 0 | 0
793 | VENTILADOR DE TRASLADO PEDIATRICO - ADULTO | 3.1.B.13 | 3 | 1 | B.13 | Y | integer | 5 | 531_941_0279 |  | Valor en Número Entero | SIN CAMBIO |  |  | 1 | 1 | 1 | 1 | 1 | 1 | 0 | 1 | 0 | 1 | 0 | 0 | 0 | 0 | 0 | 0 | 1 | 0 | 0
794 | INCUBADORA DE TRASLADO | 3.1.B.14 | 3 | 1 | B.14 | Y | integer | 5 | 531_497_0053 |  | Valor en Número Entero | SIN CAMBIO |  |  | 1 | 1 | 1 | 1 | 1 | 1 | 0 | 1 | 0 | 1 | 0 | 0 | 0 | 0 | 0 | 0 | 1 | 0 | 0
795 | CAPNOGRAFO | 3.1.B.15 | 3 | 1 | B.15 | Y | integer | 5 | 531_619_0387 |  | Valor en Número Entero | SIN CAMBIO |  |  | 1 | 1 | 1 | 1 | 1 | 1 | 0 | 1 | 0 | 1 | 0 | 0 | 0 | 0 | 0 | 0 | 1 | 0 | 0
796 | MONITOR DE SIGNOS VITALES DE TRASLADO | 3.1.B.16 | 3 | 1 | B.16 | Y | integer | 5 | 531_619_0411 |  | Valor en Número Entero | SIN CAMBIO |  |  | 1 | 1 | 1 | 1 | 1 | 1 | 0 | 1 | 0 | 1 | 0 | 0 | 0 | 0 | 0 | 0 | 1 | 0 | 0
797 | ESTUCHE DE DIAGNOSTICO COMPLETO (OFTALMOSCOPIO Y OTOSCOPIO) | 3.1.B.17 | 3 | 1 | B.17 | Y | integer | 5 | estuchediag |  | Valor en Número Entero | SIN CAMBIO |  |  | 1 | 1 | 1 | 1 | 1 | 1 | 0 | 1 | 0 | 1 | 0 | 0 | 0 | 0 | 0 | 0 | 1 | 0 | 0
798 | BANCO DE SANGRE | 3.2.0 | 3 | 2 | 0 | TITULO | TITULO | TITULO | TITULO |  | Titulo del Area o Subarea | Titulo del Area o Subarea | Titulo del Area o Subarea | Titulo del Area o Subarea | 0 | 0 | 0 | 1 | 0 | 1 | 0 | 0 | 0 | 1 | 0 | 0 | 0 | 0 | 0 | 0 | 0 | 0 | 0
799 | ¿CUENTA CON AREA DE BANCO DE SANGRE? | 3.2.1.1 | 3 | 2 | 1.1 | Y | boolean | 2 | bansang |  | Valor logico "SI / NO" | SIN CAMBIO |  |  | 0 | 0 | 0 | 1 | 0 | 1 | 0 | 0 | 0 | 1 | 0 | 0 | 0 | 0 | 0 | 0 | 0 | 0 | 0
800 | NUMERO DE CUBICULOS DE VALORACION | 3.2.A.1 | 3 | 2 | A.1 | Y | integer | 5 | bsval |  | Valor en Número Entero | SIN CAMBIO |  |  | 0 | 0 | 0 | 1 | 0 | 1 | 0 | 0 | 0 | 1 | 0 | 0 | 0 | 0 | 0 | 0 | 0 | 0 | 0
801 | NUMERO DE PUESTOS DE SANGRADO | 3.2.A.2 | 3 | 2 | A.2 | Y | integer | 5 | bssang |  | Valor en Número Entero | SIN CAMBIO |  |  | 0 | 0 | 0 | 1 | 0 | 1 | 0 | 0 | 0 | 1 | 0 | 0 | 0 | 0 | 0 | 0 | 0 | 0 | 0
802 | CAPACIDAD DE ALMACENAMIENTO (BOLSAS) | 3.2.A.3 | 3 | 2 | A.3 | Y | integer | 5 | bsalma |  | Valor en Número Entero | SIN CAMBIO |  |  | 0 | 0 | 0 | 1 | 0 | 1 | 0 | 0 | 0 | 1 | 0 | 0 | 0 | 0 | 0 | 0 | 0 | 0 | 0
803 | ¿CUENTA CON LABORATORIO DE BANCO DE SANGRE? | 3.2.A.4 | 3 | 2 | A.4 | Y | boolean | 2 | bslab |  | Valor logico "SI / NO" | SIN CAMBIO |  |  | 0 | 0 | 0 | 1 | 0 | 1 | 0 | 0 | 0 | 1 | 0 | 0 | 0 | 0 | 0 | 0 | 0 | 0 | 0
804 | EQUIPO EN LABORATORIO DE BANCO DE SANGRE | 3.2.B.0 | 3 | 2 | B.0 | TITULO | TITULO | TITULO | TITULO |  | Titulo del Area o Subarea | Titulo del Area o Subarea | Titulo del Area o Subarea | Titulo del Area o Subarea | 0 | 0 | 0 | 1 | 0 | 1 | 0 | 0 | 0 | 1 | 0 | 0 | 1 | 0 | 0 | 0 | 0 | 0 | 0
805 | UNIDADES DE AUTOTRANSFUSION COLECTOR DE SANGRE | 3.2.B.01 | 3 | 2 | B.01 | Y | integer | 5 | 36966 |  | Valor en Número Entero | SIN CAMBIO |  |  | 0 | 0 | 0 | 1 | 0 | 1 | 0 | 0 | 0 | 1 | 0 | 0 | 1 | 0 | 0 | 0 | 0 | 0 | 0
806 | INCUBADOR DE PLAQUETAS | 3.2.B.02 | 3 | 2 | B.02 | Y | integer | 5 | 10447 |  | Valor en Número Entero | SIN CAMBIO |  |  | 0 | 0 | 0 | 1 | 0 | 1 | 0 | 0 | 0 | 1 | 0 | 0 | 1 | 0 | 0 | 0 | 0 | 0 | 0
807 | BASCULA PARA BOLSAS DE RECOLECCION SANGRE | 3.2.B.03 | 3 | 2 | B.03 | Y | integer | 5 | 13459 |  | Valor en Número Entero | SIN CAMBIO |  |  | 0 | 0 | 0 | 1 | 0 | 1 | 0 | 0 | 0 | 1 | 0 | 0 | 1 | 0 | 0 | 0 | 0 | 0 | 0
808 | CONGELADOR DE PLASMA | 3.2.B.04 | 3 | 2 | B.04 | Y | integer | 5 | 35704 |  | Valor en Número Entero | SIN CAMBIO |  |  | 0 | 0 | 0 | 1 | 0 | 1 | 0 | 0 | 0 | 1 | 0 | 0 | 1 | 0 | 0 | 0 | 0 | 0 | 0
809 | ULTRACONGELADOR | 3.2.B.05 | 3 | 2 | B.05 | Y | integer | 5 | 533_255_0101 |  | Valor en Número Entero | SIN CAMBIO |  |  | 0 | 0 | 0 | 1 | 0 | 1 | 0 | 0 | 0 | 1 | 0 | 0 | 1 | 0 | 0 | 0 | 0 | 0 | 0
810 | REFRIGERADOR PARA BANCO DE SANGRE | 3.2.B.06 | 3 | 2 | B.06 | Y | integer | 5 | 35486 |  | Valor en Número Entero | SIN CAMBIO |  |  | 0 | 0 | 0 | 1 | 0 | 1 | 0 | 0 | 0 | 1 | 0 | 0 | 1 | 0 | 0 | 0 | 0 | 0 | 0
811 | CENTRIFUGA | 3.2.B.07 | 3 | 2 | B.07 | Y | integer | 5 | 35901 |  | Valor en Número Entero | SIN CAMBIO |  |  | 0 | 0 | 0 | 1 | 0 | 1 | 0 | 0 | 0 | 1 | 0 | 0 | 1 | 0 | 0 | 0 | 0 | 0 | 0
812 | AGITADOR DE PLAQUETAS CON INCUBADORA INCLUIDA | 3.2.B.08 | 3 | 2 | B.08 | Y | integer | 5 | 533_020_0360 |  | Valor en Número Entero | SIN CAMBIO |  |  | 0 | 0 | 0 | 1 | 0 | 1 | 0 | 0 | 0 | 1 | 0 | 0 | 1 | 0 | 0 | 0 | 0 | 0 | 0
813 | AGITADOR ELECTRICO DE PLATAFORMA | 3.2.B.09 | 3 | 2 | B.09 | Y | integer | 5 | 533_020_0048 |  | Valor en Número Entero | SIN CAMBIO |  |  | 0 | 0 | 0 | 1 | 0 | 1 | 0 | 0 | 0 | 1 | 0 | 0 | 1 | 0 | 0 | 0 | 0 | 0 | 0
814 | ANALIZADOR DE LA COAGULACION | 3.2.B.10 | 3 | 2 | B.10 | Y | integer | 5 | 533_036_0768 |  | Valor en Número Entero | SIN CAMBIO |  |  | 0 | 0 | 0 | 1 | 0 | 1 | 0 | 0 | 0 | 1 | 0 | 0 | 1 | 0 | 0 | 0 | 0 | 0 | 0
815 | ANALIZADOR DE HEMATOLOGIA | 3.2.B.11 | 3 | 2 | B.11 | Y | integer | 5 | 533_819_0688 |  | Valor en Número Entero | SIN CAMBIO |  |  | 0 | 0 | 0 | 1 | 0 | 1 | 0 | 0 | 0 | 1 | 0 | 0 | 1 | 0 | 0 | 0 | 0 | 0 | 0
816 | CAMPANA DE FLUJO LAMINAR VERTICAL | 3.2.B.12 | 3 | 2 | B.12 | Y | integer | 5 | 533_159_0132 |  | Valor en Número Entero | SIN CAMBIO |  |  | 0 | 0 | 0 | 1 | 0 | 1 | 0 | 0 | 0 | 1 | 0 | 0 | 1 | 0 | 0 | 0 | 0 | 0 | 0
817 | CENTRIFUGA AUTOMATIZADA PARA LAVADO DE CELULAS | 3.2.B.13 | 3 | 2 | B.13 | Y | integer | 5 | 533_224_0133 |  | Valor en Número Entero | SIN CAMBIO |  |  | 0 | 0 | 0 | 1 | 0 | 1 | 0 | 0 | 0 | 1 | 0 | 0 | 1 | 0 | 0 | 0 | 0 | 0 | 0
818 | CENTRIFUGA CON CABEZAL INTERCAMBIABLE | 3.2.B.14 | 3 | 2 | B.14 | Y | integer | 5 | 533_224_0653 |  | Valor en Número Entero | SIN CAMBIO |  |  | 0 | 0 | 0 | 1 | 0 | 1 | 0 | 0 | 0 | 1 | 0 | 0 | 1 | 0 | 0 | 0 | 0 | 0 | 0
819 | CENTRIFUGA DE PISO CON GABINETE REFRIGERADA | 3.2.B.15 | 3 | 2 | B.15 | Y | integer | 5 | 533_224_0737 |  | Valor en Número Entero | SIN CAMBIO |  |  | 0 | 0 | 0 | 1 | 0 | 1 | 0 | 0 | 0 | 1 | 0 | 0 | 1 | 0 | 0 | 0 | 0 | 0 | 0
820 | CONGELADOR RAPIDO DE PLASMA | 3.2.B.16 | 3 | 2 | B.16 | Y | integer | 5 | 533_255_0200 |  | Valor en Número Entero | SIN CAMBIO |  |  | 0 | 0 | 0 | 1 | 0 | 1 | 0 | 0 | 0 | 1 | 0 | 0 | 1 | 0 | 0 | 0 | 0 | 0 | 0
821 | ULTRACONGELADOR VERTICAL | 3.2.B.17 | 3 | 2 | B.17 | Y | integer | 5 | 533_255_0010 |  | Valor en Número Entero | SIN CAMBIO |  |  | 0 | 0 | 0 | 1 | 0 | 1 | 0 | 0 | 0 | 1 | 0 | 0 | 1 | 0 | 0 | 0 | 0 | 0 | 0
822 | EQUIPO AUTOMATIZADO DE INMUNOHEMATOLOGIA | 3.2.B.18 | 3 | 2 | B.18 | Y | integer | 5 | 533_342_1484 |  | Valor en Número Entero | SIN CAMBIO |  |  | 0 | 0 | 0 | 1 | 0 | 1 | 0 | 0 | 0 | 1 | 0 | 0 | 1 | 0 | 0 | 0 | 0 | 0 | 0
823 | EQUIPO PARA INMUNOENSAYO | 3.2.B.19 | 3 | 2 | B.19 | Y | integer | 5 | 533_819_0613 |  | Valor en Número Entero | SIN CAMBIO |  |  | 0 | 0 | 0 | 1 | 0 | 1 | 0 | 0 | 0 | 1 | 0 | 0 | 1 | 0 | 0 | 0 | 0 | 0 | 0
824 | HEMOGLOBINOMETRO | 3.2.B.20 | 3 | 2 | B.20 | Y | integer | 5 | 533_435_0021 |  | Valor en Número Entero | SIN CAMBIO |  |  | 0 | 0 | 0 | 1 | 0 | 1 | 0 | 0 | 0 | 1 | 0 | 0 | 1 | 0 | 0 | 0 | 0 | 0 | 0
825 | EXTRACTOR DE PLASMA | 3.2.B.21 | 3 | 2 | B.21 | Y | integer | 5 | 533_342_1351 |  | Valor en Número Entero | SIN CAMBIO |  |  | 0 | 0 | 0 | 1 | 0 | 1 | 0 | 0 | 0 | 1 | 0 | 0 | 1 | 0 | 0 | 0 | 0 | 0 | 0
826 | POTENCIOMETRO DIGITAL | 3.2.B.22 | 3 | 2 | B.22 | Y | integer | 5 | 533_731_0162 |  | Valor en Número Entero | SIN CAMBIO |  |  | 0 | 0 | 0 | 1 | 0 | 1 | 0 | 0 | 0 | 1 | 0 | 0 | 1 | 0 | 0 | 0 | 0 | 0 | 0
827 | REFRACTOMETRO DE MANO, TIPO GOLDBERG | 3.2.B.23 | 3 | 2 | B.23 | Y | integer | 5 | 533_778_0034 |  | Valor en Número Entero | SIN CAMBIO |  |  | 0 | 0 | 0 | 1 | 0 | 1 | 0 | 0 | 0 | 1 | 0 | 0 | 1 | 0 | 0 | 0 | 0 | 0 | 0
828 | SISTEMA AUTOMATIZADO PARA DETECCION DE CRECIMIENTO MICROBIANO | 3.2.B.24 | 3 | 2 | B.24 | Y | integer | 5 | 533_819_0571 |  | Valor en Número Entero | SIN CAMBIO |  |  | 0 | 0 | 0 | 1 | 0 | 1 | 0 | 0 | 0 | 1 | 0 | 0 | 1 | 0 | 0 | 0 | 0 | 0 | 0
829 | UNIDAD DE AFERESIS | 3.2.B.25 | 3 | 2 | B.25 | Y | integer | 5 | 531_925_0386 |  | Valor en Número Entero | SIN CAMBIO |  |  | 0 | 0 | 0 | 1 | 0 | 1 | 0 | 0 | 0 | 1 | 0 | 0 | 1 | 0 | 0 | 0 | 0 | 0 | 0
830 | SISTEMA AUTOMATICO DE PROCESAMIENTO DE SANGRE EN COMPONENTES SANGUINEOS | 3.2.B.26 | 3 | 2 | B.26 | Y | integer | 5 | 531_829_0869 |  | Valor en Número Entero | SIN CAMBIO |  |  | 0 | 0 | 0 | 1 | 0 | 1 | 0 | 0 | 0 | 1 | 0 | 0 | 1 | 0 | 0 | 0 | 0 | 0 | 0
831 | IRRADIADOR DE COMPONENTES SANGUINEOS | 3.2.B.27 | 3 | 2 | B.27 | Y | integer | 5 | 533_530_0017 |  | Valor en Número Entero | SIN CAMBIO |  |  | 0 | 0 | 0 | 1 | 0 | 1 | 0 | 0 | 0 | 1 | 0 | 0 | 1 | 0 | 0 | 0 | 0 | 0 | 0
832 | CITOMETRO DE FLUJO | 3.2.B.28 | 3 | 2 | B.28 | Y | integer | 5 | 533_609_0286 |  | Valor en Número Entero | SIN CAMBIO |  |  | 0 | 0 | 0 | 1 | 0 | 1 | 0 | 0 | 0 | 1 | 0 | 0 | 1 | 0 | 0 | 0 | 0 | 0 | 0
833 | CENTRAL DE ESTERILIZACION Y EQUIPO | 3.3.0 | 3 | 3 | 0 | TITULO | TITULO | TITULO | TITULO |  | Titulo del Area o Subarea | Titulo del Area o Subarea | Titulo del Area o Subarea | Titulo del Area o Subarea | 1 | 1 | 1 | 1 | 1 | 1 | 0 | 1 | 0 | 1 | 0 | 0 | 0 | 0 | 0 | 0 | 0 | 0 | 0
834 | ¿CUENTA CON AREA DE CENTRAL DE ESTERILIZACION Y EQUIPO? | 3.3.1.1 | 3 | 3 | 1.1 | Y | boolean | 2 | ceye |  | Valor logico "SI / NO" | SIN CAMBIO |  |  | 1 | 1 | 1 | 1 | 1 | 1 | 0 | 1 | 0 | 1 | 0 | 0 | 0 | 0 | 0 | 0 | 0 | 0 | 0
835 | EQUIPO EN AREA DE CENTRAL DE ESTERILIZACION Y EQUIPO | 3.3.1.B.0 | 3 | 3 | 1.B.0 | TITULO | TITULO | TITULO | TITULO |  | Titulo del Area o Subarea | Titulo del Area o Subarea | Titulo del Area o Subarea | Titulo del Area o Subarea | 1 | 1 | 1 | 1 | 1 | 1 | 0 | 1 | 0 | 1 | 0 | 0 | 0 | 0 | 0 | 0 | 0 | 0 | 0
836 | ESTERILIZADOR DE VAPOR | 3.3.1.B.1 | 3 | 3 | 1.B.1 | Y | integer | 5 | 35366 |  | Valor en Número Entero | SIN CAMBIO |  |  | 1 | 1 | 1 | 1 | 1 | 1 | 0 | 1 | 0 | 1 | 0 | 0 | 0 | 0 | 0 | 0 | 0 | 0 | 0
837 | ESTERILIZADOR DE OXIDO DE ETILENO | 3.3.1.B.2 | 3 | 3 | 1.B.2 | Y | integer | 5 | 13740 |  | Valor en Número Entero | SIN CAMBIO |  |  | 1 | 1 | 1 | 1 | 1 | 1 | 0 | 1 | 0 | 1 | 0 | 0 | 0 | 0 | 0 | 0 | 0 | 0 | 0
838 | ESTERILIZADOR DE BAJA TEMPERATURA A TRAVES DE PEROXIDO DE HIDROGENO | 3.3.1.B.3 | 3 | 3 | 1.B.3 | Y | integer | 5 | 36305 |  | Valor en Número Entero | SIN CAMBIO |  |  | 1 | 1 | 1 | 1 | 1 | 1 | 0 | 1 | 0 | 1 | 0 | 0 | 0 | 0 | 0 | 0 | 0 | 0 | 0
839 | CENTRO DE MEZCLAS | 3.4.0 | 3 | 4 | 0 | TITULO | TITULO | TITULO | TITULO |  | Titulo del Area o Subarea | Titulo del Area o Subarea | Titulo del Area o Subarea | Titulo del Area o Subarea | 1 | 1 | 1 | 1 | 1 | 1 | 0 | 1 | 0 | 1 | 0 | 0 | 0 | 0 | 0 | 0 | 0 | 0 | 0
840 | ¿CUENTA CON AREA DE CENTRO DE MEZCLAS? | 3.4.1.1 | 3 | 4 | 1.1 | Y | boolean | 2 | mezclas |  | Valor logico "SI / NO" | SIN CAMBIO |  |  | 1 | 1 | 1 | 1 | 1 | 1 | 0 | 1 | 0 | 1 | 0 | 0 | 0 | 0 | 0 | 0 | 0 | 0 | 0
841 | NUMERO DE CENTRO DE MEZCLAS | 3.4.1.1.1 | 3 | 4 | 1.1.1 | Y | integer | 5 | mezclasnum |  | Valor en Número Entero | SIN CAMBIO |  |  | 1 | 1 | 1 | 1 | 1 | 1 | 0 | 1 | 0 | 1 | 0 | 0 | 0 | 0 | 0 | 0 | 0 | 0 | 0
842 | CAMPANA DE FLUJO LAMINAR | 3.4.1.B.1 | 3 | 4 | 1.B.1 | Y | integer | 5 | 35145 |  | Valor en Número Entero | SIN CAMBIO |  |  | 1 | 1 | 1 | 1 | 1 | 1 | 0 | 1 | 0 | 1 | 0 | 0 | 0 | 0 | 0 | 0 | 0 | 0 | 0
843 | FARMACIA | 3.5.0 | 3 | 5 | 0 | TITULO | TITULO | TITULO | TITULO |  | Titulo del Area o Subarea | Titulo del Area o Subarea | Titulo del Area o Subarea | Titulo del Area o Subarea | 1 | 1 | 1 | 1 | 1 | 1 | 0 | 1 | 1 | 1 | 0 | 0 | 0 | 0 | 0 | 0 | 1 | 0 | 0
844 | ¿CUENTA CON AREA DE FARMACIA? | 3.5.1.1 | 3 | 5 | 1.1 | Y | boolean | 2 | farma |  | Valor logico "SI / NO" | SIN CAMBIO |  |  | 1 | 1 | 1 | 1 | 1 | 1 | 0 | 1 | 1 | 1 | 0 | 0 | 0 | 0 | 0 | 0 | 1 | 0 | 0
845 | REFRIGERADOR DE FARMACIA | 3.5.B.1.1 | 3 | 5 | B.1.1 | Y | integer | 5 | 17156 |  | Valor en Número Entero | SIN CAMBIO |  |  | 1 | 1 | 1 | 1 | 1 | 1 | 0 | 1 | 1 | 1 | 0 | 0 | 0 | 0 | 0 | 0 | 1 | 0 | 0
846 | REFRIGERADOR PARA VACUNAS | 3.5.B.1.2 | 3 | 5 | B.1.2 | Y | integer | 5 | 533_786_0034 |  | Valor en Número Entero | SIN CAMBIO |  |  | 1 | 1 | 1 | 1 | 1 | 1 | 0 | 1 | 1 | 1 | 0 | 0 | 0 | 0 | 0 | 0 | 1 | 0 | 0
847 | ULTRACONGELADOR | 3.5.B.1.3 | 3 | 5 | B.1.3 | Y | integer | 5 | 533_255_0101 |  | Valor en Número Entero | SIN CAMBIO |  |  | 1 | 1 | 1 | 1 | 1 | 1 | 0 | 1 | 1 | 1 | 0 | 0 | 0 | 0 | 0 | 0 | 1 | 0 | 0
848 | CONGELADOR | 3.5.B.1.4 | 3 | 5 | B.1.4 | Y | integer | 5 | 533_255_0218 |  | Valor en Número Entero | SIN CAMBIO |  |  | 1 | 1 | 1 | 1 | 1 | 1 | 0 | 1 | 1 | 1 | 0 | 0 | 0 | 0 | 0 | 0 | 1 | 0 | 0
849 | INGENIERIA BIOMEDICA | 3.6.0 | 3 | 6 | 0 | TITULO | TITULO | TITULO | TITULO |  | Titulo del Area o Subarea | Titulo del Area o Subarea | Titulo del Area o Subarea | Titulo del Area o Subarea | 0 | 0 | 0 | 1 | 0 | 0 | 0 | 0 | 0 | 1 | 0 | 0 | 0 | 0 | 0 | 0 | 0 | 0 | 0
850 | ¿CUENTA CON AREA DE INGENIERIA BIOMEDICA? | 3.6.1.1 | 3 | 6 | 1.1 | Y | boolean | 2 | ib |  | Valor logico "SI / NO" | SIN CAMBIO |  |  | 0 | 0 | 0 | 1 | 0 | 0 | 0 | 0 | 0 | 1 | 0 | 0 | 0 | 0 | 0 | 0 | 0 | 0 | 0
851 | ANALIZADOR DE DESFIBRILADOR | 3.6.B.1.01 | 3 | 6 | B.1.01 | Y | integer | 5 | analdesf |  | Valor en Número Entero | SIN CAMBIO |  |  | 0 | 0 | 0 | 1 | 0 | 0 | 0 | 0 | 0 | 1 | 0 | 0 | 0 | 0 | 0 | 0 | 0 | 0 | 0
852 | ANALIZADOR DE UNIDAD DE ELECTROCIRUGIA | 3.6.B.1.02 | 3 | 6 | B.1.02 | Y | integer | 5 | analelectrocir |  | Valor en Número Entero | SIN CAMBIO |  |  | 0 | 0 | 0 | 1 | 0 | 0 | 0 | 0 | 0 | 1 | 0 | 0 | 0 | 0 | 0 | 0 | 0 | 0 | 0
853 | SIMULADOR MULTIPARAMETRICO DE PACIENTE | 3.6.B.2.01 | 3 | 6 | B.2.01 | Y | integer | 5 | simpacien |  | Valor en Número Entero | SIN CAMBIO |  |  | 0 | 0 | 0 | 1 | 0 | 0 | 0 | 0 | 0 | 1 | 0 | 0 | 0 | 0 | 0 | 0 | 0 | 0 | 0
854 | SIMULADOR DE OXIMETRO DE PULSO | 3.6.B.2.02 | 3 | 6 | B.2.02 | Y | integer | 5 | simoxim |  | Valor en Número Entero | SIN CAMBIO |  |  | 0 | 0 | 0 | 1 | 0 | 0 | 0 | 0 | 0 | 1 | 0 | 0 | 0 | 0 | 0 | 0 | 0 | 0 | 0
855 | SIMULADOR DE FLUJOS PARA VENTILACION | 3.6.B.2.03 | 3 | 6 | B.2.03 | Y | integer | 5 | simvent |  | Valor en Número Entero | SIN CAMBIO |  |  | 0 | 0 | 0 | 1 | 0 | 0 | 0 | 0 | 0 | 1 | 0 | 0 | 0 | 0 | 0 | 0 | 0 | 0 | 0
856 | TACOMETRO | 3.6.B.03 | 3 | 6 | B.03 | Y | integer | 5 | tacom |  | Valor en Número Entero | SIN CAMBIO |  |  | 0 | 0 | 0 | 1 | 0 | 0 | 0 | 0 | 0 | 1 | 0 | 0 | 0 | 0 | 0 | 0 | 0 | 0 | 0
857 | OSCILOSCOPIO | 3.6.B.04 | 3 | 6 | B.04 | Y | integer | 5 | oscilos |  | Valor en Número Entero | SIN CAMBIO |  |  | 0 | 0 | 0 | 1 | 0 | 0 | 0 | 0 | 0 | 1 | 0 | 0 | 0 | 0 | 0 | 0 | 0 | 0 | 0
858 | ANALIZADOR DE PRESION SANGUINEA (MAPA) | 3.6.B.05 | 3 | 6 | B.05 | Y | integer | 5 | analpressan |  | Valor en Número Entero | SIN CAMBIO |  |  | 0 | 0 | 0 | 1 | 0 | 0 | 0 | 0 | 0 | 1 | 0 | 0 | 0 | 0 | 0 | 0 | 0 | 0 | 0
859 | ANALIZADOR DE SEGURIDAD ELECTRICA | 3.6.B.06 | 3 | 6 | B.06 | Y | integer | 5 | analsegelect |  | Valor en Número Entero | SIN CAMBIO |  |  | 0 | 0 | 0 | 1 | 0 | 0 | 0 | 0 | 0 | 1 | 0 | 0 | 0 | 0 | 0 | 0 | 0 | 0 | 0
860 | SERVICIOS GENERALES | 4.0.0 | 4 | 0 | 0 | TITULO | TITULO | TITULO | TITULO |  | Titulo del Area o Subarea | Titulo del Area o Subarea | Titulo del Area o Subarea | Titulo del Area o Subarea | 1 | 1 | 1 | 1 | 1 | 1 | 0 | 1 | 0 | 1 | 1 | 1 | 1 | 1 | 1 | 1 | 1 | 1 | 1
861 | ¿CUENTA CON ALMACEN GENERAL? | 4.1.01 | 4 | 1 | 01 | Y | boolean | 2 | almgene |  | Valor logico "SI / NO" | SIN CAMBIO |  |  | 1 | 1 | 1 | 1 | 1 | 1 | 0 | 1 | 0 | 1 | 1 | 1 | 1 | 1 | 1 | 0 | 1 | 1 | 0
862 | ¿CUENTA CON CASA DE MAQUINAS? | 4.1.02 | 4 | 1 | 02 | Y | boolean | 2 | maquinas |  | Valor logico "SI / NO" | SIN CAMBIO |  |  | 1 | 1 | 1 | 1 | 1 | 1 | 0 | 1 | 0 | 1 | 0 | 1 | 1 | 1 | 1 | 0 | 1 | 1 | 0
863 | ¿CUENTA CON CALDERAS? | 4.1.03 | 4 | 1 | 03 | Y | boolean | 2 | calder |  | Valor logico "SI / NO" | SIN CAMBIO |  |  | 1 | 1 | 1 | 1 | 1 | 1 | 0 | 1 | 0 | 1 | 1 | 1 | 1 | 1 | 0 | 0 | 1 | 0 | 0
864 | ¿CUENTA CON SUBESTACION? | 4.1.04 | 4 | 1 | 04 | Y | boolean | 2 | subesta |  | Valor logico "SI / NO" | SIN CAMBIO |  |  | 1 | 1 | 1 | 1 | 1 | 1 | 0 | 1 | 0 | 1 | 0 | 1 | 1 | 1 | 1 | 0 | 1 | 1 | 1
865 | ¿CUENTA CON PLANTA DE EMERGENCIA? | 4.1.05 | 4 | 1 | 05 | Y | boolean | 2 | planemerg |  | Valor logico "SI / NO" | SIN CAMBIO |  |  | 1 | 1 | 1 | 1 | 1 | 1 | 0 | 1 | 0 | 1 | 1 | 1 | 1 | 1 | 1 | 0 | 1 | 1 | 1
866 | ¿CUENTA CON TALLERES DE REPARACION? | 4.1.06 | 4 | 1 | 06 | Y | boolean | 2 | talleres |  | Valor logico "SI / NO" | SIN CAMBIO |  |  | 1 | 1 | 1 | 1 | 1 | 1 | 0 | 1 | 0 | 1 | 0 | 1 | 1 | 1 | 1 | 0 | 1 | 1 | 1
867 | ¿CUENTA CON COCINA? | 4.1.07 | 4 | 1 | 07 | Y | boolean | 2 | cocina |  | Valor logico "SI / NO" | SIN CAMBIO |  |  | 1 | 1 | 1 | 1 | 1 | 1 | 0 | 1 | 0 | 1 | 0 | 1 | 1 | 1 | 0 | 0 | 1 | 0 | 1
868 | ¿CUENTA CON COMEDOR? | 4.1.08 | 4 | 1 | 08 | Y | boolean | 2 | comedor |  | Valor logico "SI / NO" | SIN CAMBIO |  |  | 1 | 1 | 1 | 1 | 1 | 1 | 0 | 1 | 0 | 1 | 0 | 1 | 1 | 1 | 0 | 0 | 1 | 0 | 1
869 | ¿CUENTA CON CENTRAL DE GASES MEDICINALES? | 4.1.09 | 4 | 1 | 09 | Y | boolean | 2 | gases |  | Valor logico "SI / NO" | SIN CAMBIO |  |  | 1 | 1 | 1 | 1 | 1 | 1 | 0 | 1 | 0 | 1 | 0 | 1 | 1 | 1 | 0 | 0 | 1 | 0 | 0
870 | ¿CUENTA CON COMPRESORAS? | 4.1.10 | 4 | 1 | 10 | Y | boolean | 2 | compre |  | Valor logico "SI / NO" | SIN CAMBIO |  |  | 1 | 1 | 1 | 1 | 1 | 1 | 0 | 1 | 0 | 1 | 0 | 1 | 1 | 1 | 0 | 0 | 1 | 0 | 0
871 | ¿CUENTA CON REFRIGERACION Y AIRE ACONDICIONADO? | 4.1.11 | 4 | 1 | 11 | Y | boolean | 2 | talleracond |  | Valor logico "SI / NO" | SIN CAMBIO |  |  | 1 | 1 | 1 | 1 | 1 | 1 | 0 | 1 | 0 | 1 | 0 | 1 | 1 | 1 | 0 | 0 | 1 | 0 | 0
872 | ¿CUENTA CON SERVICIO DE INTENDENCIA? | 4.1.12 | 4 | 1 | 12 | Y | boolean | 2 | inten |  | Valor logico "SI / NO" | SIN CAMBIO |  |  | 1 | 1 | 1 | 1 | 1 | 1 | 0 | 1 | 0 | 1 | 0 | 1 | 1 | 1 | 1 | 0 | 1 | 1 | 1
873 | ¿CUENTA CON ROPERIA? | 4.1.13 | 4 | 1 | 13 | Y | boolean | 2 | roper |  | Valor logico "SI / NO" | SIN CAMBIO |  |  | 1 | 1 | 1 | 1 | 1 | 1 | 0 | 1 | 0 | 1 | 0 | 1 | 1 | 1 | 0 | 0 | 1 | 0 | 1
874 | ¿CUENTA CON LAVANDERIA? | 4.1.14 | 4 | 1 | 14 | Y | boolean | 2 | lavand |  | Valor logico "SI / NO" | SIN CAMBIO |  |  | 1 | 1 | 1 | 1 | 1 | 1 | 0 | 1 | 0 | 1 | 0 | 1 | 1 | 1 | 0 | 0 | 1 | 0 | 1
875 | ¿CUENTA CON SERVICIO DE CORRESPONDENCIA- MENSAJERIA? | 4.1.15 | 4 | 1 | 15 | Y | boolean | 2 | corresp |  | Valor logico "SI / NO" | SIN CAMBIO |  |  | 1 | 1 | 1 | 1 | 1 | 1 | 0 | 1 | 0 | 1 | 0 | 1 | 1 | 1 | 1 | 0 | 1 | 0 | 1
876 | ¿CUENTA CON VIGILANCIA? | 4.1.16 | 4 | 1 | 16 | Y | boolean | 2 | vigila |  | Valor logico "SI / NO" | SIN CAMBIO |  |  | 1 | 1 | 1 | 1 | 1 | 1 | 0 | 1 | 0 | 1 | 0 | 1 | 1 | 1 | 1 | 0 | 1 | 1 | 1
877 | ¿CUENTA CON SERVICIO DE FOTOCOPIADO? | 4.1.17 | 4 | 1 | 17 | Y | boolean | 2 | fotocop |  | Valor logico "SI / NO" | SIN CAMBIO |  |  | 1 | 1 | 1 | 1 | 1 | 1 | 0 | 1 | 0 | 1 | 0 | 1 | 1 | 1 | 1 | 0 | 1 | 0 | 1
878 | ¿CUENTA CON TRATAMIENTO DE RESIDUOS SOLIDOS? | 4.1.18 | 4 | 1 | 18 | Y | boolean | 2 | tratrs |  | Valor logico "SI / NO" | SIN CAMBIO |  |  | 1 | 1 | 1 | 1 | 1 | 1 | 0 | 1 | 0 | 1 | 0 | 1 | 1 | 1 | 0 | 0 | 1 | 0 | 0
879 | ¿CUENTA CON TRATAMIENTO DE AGUAS RESIDUALES? | 4.1.19 | 4 | 1 | 19 | Y | boolean | 2 | tratar |  | Valor logico "SI / NO" | SIN CAMBIO |  |  | 1 | 1 | 1 | 1 | 1 | 1 | 0 | 1 | 0 | 1 | 0 | 1 | 1 | 1 | 0 | 0 | 1 | 0 | 0
880 | ¿CUENTA CON ALMACEN TEMPORAL DE RESIDUOS PELIGROSOS BIOLOGICO INFECCIOSOS? | 4.1.20 | 4 | 1 | 20 | Y | boolean | 2 | almrpbi |  | Valor logico "SI / NO" | SIN CAMBIO |  |  | 1 | 1 | 1 | 1 | 1 | 1 | 0 | 1 | 0 | 1 | 1 | 1 | 1 | 1 | 0 | 0 | 1 | 0 | 0
881 | ¿CUENTA CON ALMACEN DE PRODUCTOS DE CRETI (CORROSIVO, REACTIVO, EXPLOSIVO, TOXICO E INFLAMABLE)? | 4.1.21 | 4 | 1 | 21 | Y | boolean | 2 | creti |  | Valor logico "SI / NO" | SIN CAMBIO |  |  | 1 | 1 | 1 | 1 | 1 | 1 | 0 | 1 | 0 | 1 | 0 | 1 | 1 | 1 | 0 | 0 | 1 | 0 | 0
882 | ¿CUENTA CON INCINERADOR? | 4.1.22 | 4 | 1 | 22 | Y | boolean | 2 | incinera |  | Valor logico "SI / NO" | SIN CAMBIO |  |  | 1 | 1 | 1 | 1 | 1 | 1 | 0 | 1 | 0 | 1 | 1 | 1 | 1 | 1 | 0 | 0 | 1 | 0 | 0
883 | ¿CUENTA CON SISTEMA DE DESECHO LIQUIDOS? | 4.1.23 | 4 | 1 | 23 | Y | boolean | 2 | deseliq |  | Valor logico "SI / NO" | SIN CAMBIO |  |  | 1 | 1 | 1 | 1 | 1 | 1 | 0 | 1 | 0 | 1 | 1 | 1 | 1 | 1 | 0 | 0 | 1 | 0 | 0
884 | ¿CUENTA CON ALMACEN DE MEDICAMENTOS? | 4.1.24 | 4 | 1 | 24 | Y | boolean | 2 | almmed |  | Valor logico "SI / NO" | SIN CAMBIO |  |  | 1 | 1 | 1 | 1 | 1 | 1 | 0 | 1 | 0 | 1 | 1 | 1 | 1 | 1 | 1 | 1 | 1 | 1 | 1
885 | ¿CUENTA CON CAMARA FRIA PARA EL RESGUARDO DE INSUMOS PARA LA SALUD? | 4.1.25 | 4 | 1 | 25 | Y | boolean | 2 | camarafria |  | Valor logico "SI / NO" | SIN CAMBIO |  |  | 0 | 0 | 0 | 1 | 0 | 0 | 0 | 0 | 0 | 1 | 0 | 1 | 1 | 1 | 1 | 0 | 1 | 1 | 0
886 | ¿CUANTAS CAMARAS FRIAS FABRICADAS CON PANELES? | 4.1.26 | 4 | 1 | 26 | Y | integer | 5 | camarafabpan |  | Valor en Número Entero | SIN CAMBIO |  |  | 0 | 0 | 0 | 1 | 0 | 0 | 0 | 0 | 0 | 1 | 0 | 1 | 1 | 1 | 1 | 0 | 1 | 1 | 0
887 | ¿CUANTAS CAMARAS FRIAS DE CONCRETO? | 4.1.27 | 4 | 1 | 27 | Y | integer | 5 | camaraconc |  | Valor en Número Entero | SIN CAMBIO |  |  | 0 | 0 | 0 | 1 | 0 | 0 | 0 | 0 | 0 | 1 | 0 | 1 | 1 | 1 | 1 | 0 | 1 | 1 | 0
888 | AREAS ADMINISTRATIVAS Y DIRECTIVAS | 5.0.0 | 5 | 0 | 0 | TITULO | TITULO | TITULO | TITULO |  | Titulo del Area o Subarea | Titulo del Area o Subarea | Titulo del Area o Subarea | Titulo del Area o Subarea | 1 | 1 | 1 | 1 | 1 | 1 | 0 | 1 | 0 | 1 | 0 | 1 | 0 | 1 | 1 | 0 | 1 | 0 | 0
889 | ¿CUENTA CON AREA DE DIRECCION? | 5.1.0 | 5 | 1 | 0 | Y | boolean | 2 | direc |  | Valor logico "SI / NO" | SIN CAMBIO |  |  | 1 | 1 | 1 | 1 | 1 | 1 | 0 | 1 | 0 | 1 | 0 | 1 | 0 | 1 | 1 | 0 | 1 | 0 | 0
890 | ¿CUENTA CON AREA DE ADMINISTRACION? | 5.2.0 | 5 | 2 | 0 | Y | boolean | 2 | admini |  | Valor logico "SI / NO" | SIN CAMBIO |  |  | 1 | 1 | 1 | 1 | 1 | 1 | 0 | 1 | 0 | 1 | 0 | 1 | 0 | 1 | 1 | 0 | 1 | 0 | 0
891 | ¿CUENTA CON AREA DE JURIDICO? | 5.3.0 | 5 | 3 | 0 | Y | boolean | 2 | jurid |  | Valor logico "SI / NO" | SIN CAMBIO |  |  | 1 | 1 | 1 | 1 | 1 | 1 | 0 | 0 | 0 | 1 | 0 | 0 | 0 | 0 | 1 | 0 | 1 | 0 | 0
892 | ¿CUENTA CON AREA DE UNIDAD DE COSTOS? | 5.4.0 | 5 | 4 | 0 | Y | boolean | 2 | costos |  | Valor logico "SI / NO" | SIN CAMBIO |  |  | 0 | 0 | 0 | 1 | 0 | 0 | 0 | 0 | 0 | 1 | 0 | 0 | 0 | 0 | 0 | 0 | 1 | 0 | 0
893 | ¿CUENTA CON AREA DE JEFATURA DE ENFERMERAS? | 5.5.0 | 5 | 5 | 0 | Y | boolean | 2 | jefenfer |  | Valor logico "SI / NO" | SIN CAMBIO |  |  | 1 | 1 | 1 | 1 | 1 | 1 | 0 | 1 | 0 | 1 | 0 | 0 | 0 | 0 | 0 | 0 | 1 | 0 | 0
894 | ¿CUENTA CON AREA DE INFORMATICA? | 5.6.0 | 5 | 6 | 0 | Y | boolean | 2 | Inform |  | Valor logico "SI / NO" | SIN CAMBIO |  |  | 0 | 0 | 0 | 1 | 0 | 0 | 0 | 0 | 0 | 1 | 0 | 0 | 0 | 0 | 1 | 0 | 1 | 0 | 0
895 | NUMERO DE OFICINAS | 5.7.0 | 5 | 7 | 0 | Y | integer | 5 | numofi |  | Valor en Número Entero | SIN CAMBIO |  |  | 0 | 0 | 0 | 0 | 0 | 0 | 0 | 0 | 0 | 1 | 0 | 0 | 0 | 0 | 1 | 0 | 1 | 0 | 0
896 | AREAS DE ENSEÑANZA | 6.0.0 | 6 | 0 | 0 | TITULO | TITULO | TITULO | TITULO |  | Titulo del Area o Subarea | Titulo del Area o Subarea | Titulo del Area o Subarea | Titulo del Area o Subarea | 0 | 0 | 0 | 1 | 0 | 0 | 0 | 0 | 0 | 1 | 0 | 0 | 0 | 0 | 1 | 0 | 1 | 0 | 0
897 | ¿CUENTA CON AREA DE FORMACION DE PERSONAL DE SALUD? | 6.1.0 | 6 | 1 | 0 | Y | boolean | 2 | formaperso |  | Valor logico "SI / NO" | SIN CAMBIO |  |  | 0 | 0 | 0 | 1 | 0 | 0 | 0 | 0 | 0 | 1 | 0 | 0 | 0 | 0 | 0 | 0 | 1 | 0 | 0
898 | ¿CUENTA CON AREA DE EDUCACION CONTINUA Y DESARROLLO? | 6.2.0 | 6 | 2 | 0 | Y | boolean | 2 | educonti |  | Valor logico "SI / NO" | SIN CAMBIO |  |  | 0 | 0 | 0 | 1 | 0 | 0 | 0 | 0 | 0 | 1 | 0 | 0 | 0 | 0 | 0 | 0 | 1 | 0 | 0
899 | ¿CUENTA CON AREA DE EDITORIAL Y DIFUSION? | 6.3.0 | 6 | 3 | 0 | Y | boolean | 2 | edito |  | Valor logico "SI / NO" | SIN CAMBIO |  |  | 0 | 0 | 0 | 1 | 0 | 0 | 0 | 0 | 0 | 1 | 0 | 0 | 0 | 0 | 0 | 0 | 1 | 0 | 0
900 | ¿CUENTA CON BIBLIOHEMEROTECA? | 6.4.0 | 6 | 4 | 0 | Y | boolean | 2 | bibliohe |  | Valor logico "SI / NO" | SIN CAMBIO |  |  | 0 | 0 | 0 | 1 | 0 | 0 | 0 | 0 | 0 | 1 | 0 | 0 | 0 | 0 | 0 | 0 | 1 | 0 | 0
901 | ¿CUENTA CON AREA AUDIVISUAL? | 6.5.0 | 6 | 5 | 0 | Y | boolean | 2 | audiovisual |  | Valor logico "SI / NO" | SIN CAMBIO |  |  | 0 | 0 | 0 | 1 | 0 | 0 | 0 | 0 | 0 | 1 | 0 | 0 | 0 | 0 | 1 | 0 | 1 | 0 | 0
902 | CUPO DE AUDIOVISUAL | 6.5.1 | 6 | 5 | 1 | Y | integer | 5 | audiocupaud |  | Valor en Número Entero | SIN CAMBIO |  |  | 0 | 0 | 0 | 1 | 0 | 0 | 0 | 0 | 0 | 1 | 0 | 0 | 0 | 0 | 1 | 0 | 1 | 0 | 0
903 | ¿CUENTA CON AULA? | 6.6.0 | 6 | 6 | 0 | Y | boolean | 2 | aula |  | Valor logico "SI / NO" | SIN CAMBIO |  |  | 0 | 0 | 0 | 1 | 0 | 0 | 0 | 0 | 0 | 1 | 0 | 0 | 0 | 0 | 1 | 0 | 1 | 0 | 0
904 | CUPO DE AULA | 6.6.1 | 6 | 6 | 1 | Y | integer | 5 | aulacupaul |  | Valor en Número Entero | SIN CAMBIO |  |  | 0 | 0 | 0 | 1 | 0 | 0 | 0 | 0 | 0 | 1 | 0 | 0 | 0 | 0 | 1 | 0 | 1 | 0 | 0
905 | ¿CUENTA CON AUDITORIO? | 6.7.0 | 6 | 7 | 0 | Y | boolean | 2 | auditorio |  | Valor logico "SI / NO" | SIN CAMBIO |  |  | 0 | 0 | 0 | 1 | 0 | 0 | 0 | 0 | 0 | 1 | 0 | 0 | 0 | 0 | 1 | 0 | 1 | 0 | 0
906 | CUPO DE AUDITORIO | 6.7.1 | 6 | 7 | 1 | Y | integer | 5 | audicupaudi |  | Valor en Número Entero | SIN CAMBIO |  |  | 0 | 0 | 0 | 1 | 0 | 0 | 0 | 0 | 0 | 1 | 0 | 0 | 0 | 0 | 1 | 0 | 1 | 0 | 0
907 | ¿CUENTA CON SALA PARA TELECONFERENCIAS? | 6.8.0 | 6 | 8 | 0 | Y | boolean | 2 | teleedu |  | Valor logico "SI / NO" | SIN CAMBIO |  |  | 0 | 0 | 0 | 1 | 0 | 0 | 0 | 0 | 0 | 1 | 0 | 0 | 0 | 0 | 1 | 0 | 1 | 0 | 0
908 | ¿CUENTA CON CUARTOS DE RESIDENCIA MEDICA? | 6.9.0 | 6 | 9 | 0 | Y | boolean | 2 | residencia |  | Valor logico "SI / NO" | SIN CAMBIO |  |  | 0 | 0 | 0 | 1 | 0 | 0 | 0 | 0 | 0 | 1 | 0 | 0 | 0 | 0 | 0 | 0 | 1 | 0 | 0
909 | AREAS DE INVESTIGACION | 7.0.0 | 7 | 0 | 0 | TITULO | TITULO | TITULO | TITULO |  | Titulo del Area o Subarea | Titulo del Area o Subarea | Titulo del Area o Subarea | Titulo del Area o Subarea | 0 | 0 | 0 | 1 | 0 | 0 | 0 | 0 | 0 | 1 | 0 | 0 | 1 | 1 | 0 | 0 | 0 | 0 | 0
910 | ¿CUENTA CON LABORATORIO DE INVESTIGACION? | 7.1.0 | 7 | 1 | 0 | Y | boolean | 2 | invlab |  | Valor logico "SI / NO" | SIN CAMBIO |  |  | 0 | 0 | 0 | 1 | 0 | 0 | 0 | 0 | 0 | 1 | 0 | 0 | 1 | 1 | 0 | 0 | 0 | 0 | 0
911 | ¿CUENTA CON AREA DE INVESTIGACION EPIDEMIOLOGICA? | 7.2.0 | 7 | 2 | 0 | Y | boolean | 2 | invepidemiol |  | Valor logico "SI / NO" | SIN CAMBIO |  |  | 0 | 0 | 0 | 1 | 0 | 0 | 0 | 0 | 0 | 1 | 0 | 0 | 1 | 1 | 0 | 0 | 0 | 0 | 0
912 | ¿CUENTA CON BIOTERIO? | 7.3.0 | 7 | 3 | 0 | Y | boolean | 2 | invbio |  | Valor logico "SI / NO" | SIN CAMBIO |  |  | 0 | 0 | 0 | 1 | 0 | 0 | 0 | 0 | 0 | 1 | 0 | 0 | 1 | 1 | 0 | 0 | 0 | 0 | 0
913 | AREA CENTRO VETERINARIO | 8.0.0 | 8 | 0 | 0 | TITULO | TITULO | TITULO | TITU |  | Titulo del Area o Subarea | Titulo del Area o Subarea | Titulo del Area o Subarea | Titulo del Area o Subarea | 0 | 0 | 0 | 0 | 0 | 0 | 0 | 0 | 0 | 0 | 1 | 0 | 0 | 0 | 0 | 0 | 0 | 0 | 0
914 | AREA CENTRO VETERINARIO | 8.1.0 | 8 | 1 | 0 | TITULO | TITULO | TITULO | TITU |  | Titulo del Area o Subarea | Titulo del Area o Subarea | Titulo del Area o Subarea | Titulo del Area o Subarea | 0 | 0 | 0 | 0 | 0 | 0 | 0 | 0 | 0 | 0 | 1 | 0 | 0 | 0 | 0 | 0 | 0 | 0 | 0
915 | Â¿CUENTA CON CONSULTORIO VETERINARIO? | 8.1.01 | 8 | 1 | 01 | Y | boolean | 2 | consveter |  | Valor logico "SI / NO" | SIN CAMBIO |  |  | 0 | 0 | 0 | 0 | 0 | 0 | 0 | 0 | 0 | 0 | 1 | 0 | 0 | 0 | 0 | 0 | 0 | 0 | 0
916 | Â¿CUENTA CON DEPOSITO DE CADAVERES? | 8.1.03 | 8 | 1 | 03 | Y | boolean | 2 | depcadveter |  | Valor logico "SI / NO" | SIN CAMBIO |  |  | 0 | 0 | 0 | 0 | 0 | 0 | 0 | 0 | 0 | 0 | 1 | 0 | 0 | 0 | 0 | 0 | 0 | 0 | 0
917 | Â¿CUENTA CON SALA DE NECROPSIAS? | 8.1.05 | 8 | 1 | 05 | Y | boolean | 2 | salanecveter |  | Valor logico "SI / NO" | SIN CAMBIO |  |  | 0 | 0 | 0 | 0 | 0 | 0 | 0 | 0 | 0 | 0 | 1 | 0 | 0 | 0 | 0 | 0 | 0 | 0 | 0
918 | Â¿CUENTA CON ZONA PARA JAULAS PARA PERROS Y GATOS? | 8.1.07 | 8 | 1 | 07 | Y | boolean | 2 | jaulasveter |  | Valor logico "SI / NO" | SIN CAMBIO |  |  | 0 | 0 | 0 | 0 | 0 | 0 | 0 | 0 | 0 | 0 | 1 | 0 | 0 | 0 | 0 | 0 | 0 | 0 | 0
919 | Â¿CUENTA CON UNIDAD QUIRURGICA VETERINARIA? | 8.1.08 | 8 | 1 | 08 | Y | boolean | 2 | quirurveter |  | Valor logico "SI / NO" | SIN CAMBIO |  |  | 0 | 0 | 0 | 0 | 0 | 0 | 0 | 0 | 0 | 0 | 1 | 0 | 0 | 0 | 0 | 0 | 0 | 0 | 0
920 | Â¿CUENTA CON SALA DE RECUPERACION POSTQUIRURGICA? | 8.1.09 | 8 | 1 | 09 | Y | boolean | 2 | salaquirveter |  | Valor logico "SI / NO" | SIN CAMBIO |  |  | 0 | 0 | 0 | 0 | 0 | 0 | 0 | 0 | 0 | 0 | 1 | 0 | 0 | 0 | 0 | 0 | 0 | 0 | 0
921 | EQUIPO EN CENTRO CANINO | 8.1.1.B | 8 | 1 | 1.B | TITULO | TITULO | TITULO | TITU |  | Titulo del Area o Subarea | Titulo del Area o Subarea | Titulo del Area o Subarea | Titulo del Area o Subarea | 0 | 0 | 0 | 0 | 0 | 0 | 0 | 0 | 0 | 0 | 1 | 0 | 0 | 0 | 0 | 0 | 0 | 0 | 0
922 | MESA DE CIRUGIA VETERINARIA | 8.1.1.B.01 | 8 | 1 | 1.B.01 | Y | integer | 5 | mesacirveter |  | Valor en Número Entero | SIN CAMBIO |  |  | 0 | 0 | 0 | 0 | 0 | 0 | 0 | 0 | 0 | 0 | 1 | 0 | 0 | 0 | 0 | 0 | 0 | 0 | 0
923 | REFRIGERADOR TIPO DOMESTICO O INDUSTRIAL | 8.1.1.B.02 | 8 | 1 | 1.B.02 | Y | integer | 5 | refriveter |  | Valor en Número Entero | SIN CAMBIO |  |  | 0 | 0 | 0 | 0 | 0 | 0 | 0 | 0 | 0 | 0 | 1 | 0 | 0 | 0 | 0 | 0 | 0 | 0 | 0
924 | MESA DE NECROPSIA | 8.1.1.B.03 | 8 | 1 | 1.B.03 | Y | integer | 5 | mesanecveter |  | Valor en Número Entero | SIN CAMBIO |  |  | 0 | 0 | 0 | 0 | 0 | 0 | 0 | 0 | 0 | 0 | 1 | 0 | 0 | 0 | 0 | 0 | 0 | 0 | 0
925 | LAMPARA DE QUIRURGICA O DE CHICOTE | 8.1.1.B.04 | 8 | 1 | 1.B.04 | Y | integer | 5 | lampaveter |  | Valor en Número Entero | SIN CAMBIO |  |  | 0 | 0 | 0 | 0 | 0 | 0 | 0 | 0 | 0 | 0 | 1 | 0 | 0 | 0 | 0 | 0 | 0 | 0 | 0
926 | MESA DE MAYO | 8.1.1.B.05 | 8 | 1 | 1.B.05 | Y | integer | 5 | mesamayoveter |  | Valor en Número Entero | SIN CAMBIO |  |  | 0 | 0 | 0 | 0 | 0 | 0 | 0 | 0 | 0 | 0 | 1 | 0 | 0 | 0 | 0 | 0 | 0 | 0 | 0
927 | ESTERILIZADOR DE VAPOR | 8.1.1.B.06 | 8 | 1 | 1.B.06 | Y | integer | 5 | esteriveter |  | Valor en Número Entero | SIN CAMBIO |  |  | 0 | 0 | 0 | 0 | 0 | 0 | 0 | 0 | 0 | 0 | 1 | 0 | 0 | 0 | 0 | 0 | 0 | 0 | 0
928 | EQUIPO PARA RESPIRACION ARTIFICAL | 8.1.1.B.07 | 8 | 1 | 1.B.07 | Y | integer | 5 | respiartveter |  | Valor en Número Entero | SIN CAMBIO |  |  | 0 | 0 | 0 | 0 | 0 | 0 | 0 | 0 | 0 | 0 | 1 | 0 | 0 | 0 | 0 | 0 | 0 | 0 | 0
929 | ALMACEN | 9.0.0 | 9 | 0 | 0 | TITULO | TITULO | TITULO | TITU |  | Titulo del Area o Subarea | Titulo del Area o Subarea | Titulo del Area o Subarea | Titulo del Area o Subarea | 0 | 0 | 0 | 0 | 0 | 0 | 0 | 0 | 0 | 0 | 0 | 0 | 0 | 0 | 1 | 0 | 1 | 0 | 0
930 | EQUIPO EN ALMACEN | 9.1.0 | 9 | 1 | 0 | TITULO | TITULO | TITULO | TITU | 1 | Titulo del Area o Subarea | Titulo del Area o Subarea | Titulo del Area o Subarea | Titulo del Area o Subarea | 0 | 0 | 0 | 0 | 0 | 0 | 0 | 0 | 0 | 0 | 0 | 0 | 0 | 0 | 1 | 0 | 1 | 0 | 0
931 | REFRIGERADOR DE FARMACIA | 9.1.1.B.01 | 9 | 1 | 1.B.01 | Y | integer | 5 | 17156 |  | Valor en Número Entero | SIN CAMBIO |  |  | 0 | 0 | 0 | 0 | 0 | 0 | 0 | 0 | 0 | 0 | 0 | 0 | 0 | 0 | 1 | 0 | 1 | 1 | 0
932 | REFRIGERADOR PARA VACUNAS | 9.1.1.B.02 | 9 | 1 | 1.B.02 | Y | integer | 5 | 533_786_0034 |  | Valor en Número Entero | SIN CAMBIO |  |  | 0 | 0 | 0 | 0 | 0 | 0 | 0 | 0 | 0 | 0 | 0 | 0 | 0 | 0 | 1 | 0 | 1 | 1 | 0
933 | ULTRACONGELADOR | 9.1.1.B.03 | 9 | 1 | 1.B.03 | Y | integer | 5 | 533_255_0101 |  | Valor en Número Entero | SIN CAMBIO |  |  | 0 | 0 | 0 | 0 | 0 | 0 | 0 | 0 | 0 | 0 | 0 | 0 | 0 | 0 | 1 | 0 | 1 | 1 | 0
934 | CONGELADOR | 9.1.1.B.04 | 9 | 1 | 1.B.04 | Y | integer | 5 | 533_255_0218 |  | Valor en Número Entero | SIN CAMBIO |  |  | 0 | 0 | 0 | 0 | 0 | 0 | 0 | 0 | 0 | 0 | 0 | 0 | 0 | 0 | 1 | 0 | 1 | 1 | 0
935 | UNIDAD RADIOLOGICA DE PROPOSITO GENERAL (ANALOGICO) | 9.1.1.B.05 | 9 | 1 | 1.B.05 | Y | integer | 5 | 37644 |  | Valor en Número Entero | SIN CAMBIO |  |  | 0 | 0 | 0 | 0 | 0 | 0 | 0 | 0 | 0 | 0 | 0 | 0 | 0 | 0 | 1 | 0 | 1 | 1 | 0
936 | UNIDAD RADIOLOGICA DIGITAL DE PROPOSITO GENERAL | 9.1.1.B.06 | 9 | 1 | 1.B.06 | Y | integer | 5 | uraddpg |  | Valor en Número Entero | SIN CAMBIO |  |  | 0 | 0 | 0 | 0 | 0 | 0 | 0 | 0 | 0 | 0 | 0 | 0 | 0 | 0 | 1 | 0 | 1 | 1 | 0
937 | UNIDAD RADIOLOGICA Y FLUOROSCOPICA CON DETECTOR DIGITAL | 9.1.1.B.07 | 9 | 1 | 1.B.07 | Y | integer | 5 | unradfluddig |  | Valor en Número Entero | SIN CAMBIO |  |  | 0 | 0 | 0 | 0 | 0 | 0 | 0 | 0 | 0 | 0 | 0 | 0 | 0 | 0 | 1 | 0 | 1 | 1 | 0
938 | UNIDAD RADIOLOGICA Y FLUOROSCOPICA CON DETECTOR DIGITAL (ANALOGICO) | 9.1.1.B.08 | 9 | 1 | 1.B.08 | Y | integer | 5 | unradfluddana |  | Valor en Número Entero | SIN CAMBIO |  |  | 0 | 0 | 0 | 0 | 0 | 0 | 0 | 0 | 0 | 0 | 0 | 0 | 0 | 0 | 1 | 0 | 1 | 1 | 0
939 | UNIDAD RADIOLOGICA PORTATIL DIGITAL (EQUIPO PORTATIL DE RAYOS X) | 9.1.1.B.09 | 9 | 1 | 1.B.09 | Y | integer | 5 | 531_341_2479 |  | Valor en Número Entero | SIN CAMBIO |  |  | 0 | 0 | 0 | 0 | 0 | 0 | 0 | 0 | 0 | 0 | 0 | 0 | 0 | 0 | 1 | 0 | 1 | 1 | 0
940 | UNIDAD RADIOLOGICA PORTATIL ANALOGICA (EQUIPO PORTATIL DE RAYOS X) | 9.1.1.B.10 | 9 | 1 | 1.B.10 | Y | integer | 5 | 531_341_2479_2 |  | Valor en Número Entero | SIN CAMBIO |  |  | 0 | 0 | 0 | 0 | 0 | 0 | 0 | 0 | 0 | 0 | 0 | 0 | 0 | 0 | 1 | 0 | 1 | 1 | 0
941 | TOMOGRAFO MENOR A 16 CORTES | 9.1.1.X.11 | 9 | 1 | 1.X.11 | Y | integer | 5 | tom_men_16 | 1 | Valor en Número Entero | SIN CAMBIO |  |  | 0 | 0 | 0 | 0 | 0 | 0 | 0 | 0 | 0 | 0 | 0 | 0 | 0 | 0 | 1 | 0 | 1 | 0 | 0
942 | TOMOGRAFO DE 16 CORTES O 20 CORTES | 9.1.1.X.12 | 9 | 1 | 1.X.12 | Y | integer | 5 | 531_254_0049 | 1 | Valor en Número Entero | SIN CAMBIO |  |  | 0 | 0 | 0 | 0 | 0 | 0 | 0 | 0 | 0 | 0 | 0 | 0 | 0 | 0 | 1 | 0 | 1 | 0 | 0
943 | TOMOGRAFO DE 32 CORTES O 40 CORTES | 9.1.1.X.13 | 9 | 1 | 1.X.13 | Y | integer | 5 | 531_254_0148 | 1 | Valor en Número Entero | SIN CAMBIO |  |  | 0 | 0 | 0 | 0 | 0 | 0 | 0 | 0 | 0 | 0 | 0 | 0 | 0 | 0 | 1 | 0 | 1 | 0 | 0
944 | TOMOGRAFO DE 64 CORTES | 9.1.1.X.14 | 9 | 1 | 1.X.14 | Y | integer | 5 | 531_254_0155 | 1 | Valor en Número Entero | SIN CAMBIO |  |  | 0 | 0 | 0 | 0 | 0 | 0 | 0 | 0 | 0 | 0 | 0 | 0 | 0 | 0 | 1 | 0 | 1 | 0 | 0
945 | TOMOGRAFO DE 128 CORTES O MAS | 9.1.1.X.15 | 9 | 1 | 1.X.15 | Y | integer | 5 | tom_may_128 | 1 | Valor en Número Entero | SIN CAMBIO |  |  | 0 | 0 | 0 | 0 | 0 | 0 | 0 | 0 | 0 | 0 | 0 | 0 | 0 | 0 | 1 | 0 | 1 | 0 | 0
946 | MASTOGRAFO ANALOGICO | 9.1.1.X.16 | 9 | 1 | 1.X.16 | Y | integer | 5 | 531_341_2214 | 1 | Valor en Número Entero | SIN CAMBIO |  |  | 0 | 0 | 0 | 0 | 0 | 0 | 0 | 0 | 0 | 0 | 0 | 0 | 0 | 0 | 1 | 0 | 1 | 0 | 0
947 | MASTOGRAFO DIGITAL | 9.1.1.X.17 | 9 | 1 | 1.X.17 | Y | integer | 5 | 531_341_2487 | 1 | Valor en Número Entero | SIN CAMBIO |  |  | 0 | 0 | 0 | 0 | 0 | 0 | 0 | 0 | 0 | 0 | 0 | 0 | 0 | 0 | 1 | 0 | 1 | 0 | 0
948 | MASTOGRAFO ANALOGICO CON ESTEREOTAXIA | 9.1.1.X.18 | 9 | 1 | 1.X.18 | Y | integer | 5 | mast_anl_este | 1 | Valor en Número Entero | SIN CAMBIO |  |  | 0 | 0 | 0 | 0 | 0 | 0 | 0 | 0 | 0 | 0 | 0 | 0 | 0 | 0 | 1 | 0 | 1 | 0 | 0
949 | MASTOGRAFO DIGITAL CON ESTEREOTAXIA | 9.1.1.X.19 | 9 | 1 | 1.X.19 | Y | integer | 5 | mast_dig_este | 1 | Valor en Número Entero | SIN CAMBIO |  |  | 0 | 0 | 0 | 0 | 0 | 0 | 0 | 0 | 0 | 0 | 0 | 0 | 0 | 0 | 1 | 0 | 1 | 0 | 0
950 | MASTOGRAFO DIGITAL CON TOMOSINTESIS | 9.1.1.X.20 | 9 | 1 | 1.X.20 | Y | integer | 5 | mast_dig_tomo | 1 | Valor en Número Entero | SIN CAMBIO |  |  | 0 | 0 | 0 | 0 | 0 | 0 | 0 | 0 | 0 | 0 | 0 | 0 | 0 | 0 | 1 | 0 | 1 | 0 | 0
951 | MASTOGRAFO ANALOGICO CON DIGITALIZADOR (CR) | 9.1.1.X.21 | 9 | 1 | 1.X.21 | Y | integer | 5 | mast_anl_CR | 1 | Valor en Número Entero | SIN CAMBIO |  |  | 0 | 0 | 0 | 0 | 0 | 0 | 0 | 0 | 0 | 0 | 0 | 0 | 0 | 0 | 1 | 0 | 1 | 0 | 0
952 | MASTOGRAFO DIGITAL CON ESTEREOTAXIA Y TOMOSINTESIS | 9.1.1.X.22 | 9 | 1 | 1.X.22 | Y | integer | 5 | mast_dig_estto | 1 | Valor en Número Entero | SIN CAMBIO |  |  | 0 | 0 | 0 | 0 | 0 | 0 | 0 | 0 | 0 | 0 | 0 | 0 | 0 | 0 | 1 | 0 | 1 | 0 | 0
953 | ARCO EN C DIGITAL (RAYOS X MOVIL CON FLUOROSCOPIA) | 9.1.1.B.23 | 9 | 1 | 1.B.23 | Y | integer | 5 | 40948 |  | Valor en Número Entero | SIN CAMBIO |  |  | 0 | 0 | 0 | 0 | 0 | 0 | 0 | 0 | 0 | 0 | 0 | 0 | 0 | 0 | 1 | 0 | 1 | 1 | 0
954 | ARCO EN C ANALOGICO (RAYOS X MOVIL CON FLUOROSCOPIA) | 9.1.1.B.24 | 9 | 1 | 1.B.24 | Y | integer | 5 | 40948_2 |  | Valor en Número Entero | SIN CAMBIO |  |  | 0 | 0 | 0 | 0 | 0 | 0 | 0 | 0 | 0 | 0 | 0 | 0 | 0 | 0 | 1 | 0 | 1 | 1 | 0
955 | RECURSOS HUMANOS | 11.0.0 | 11 | 0 | 0 | TITULO | TITULO | TITULO | TITULO |  | Titulo del Area o Subarea | Titulo del Area o Subarea | Titulo del Area o Subarea | Titulo del Area o Subarea | 1 | 1 | 1 | 1 | 1 | 1 | 1 | 1 | 1 | 1 | 1 | 1 | 1 | 1 | 1 | 1 | 1 | 1 | 1
956 | TOTAL- MEDICOS GENERALES, ODONTOLOGOS Y ESPECIALISTAS | 11.50.1 | 11 | 50 | 1 | Y | integer | 5 | medcpuh_tot |  | Valor en Número Entero | SIN CAMBIO |  |  | 1 | 1 | 1 | 1 | 1 | 1 | 1 | 1 | 1 | 1 | 1 | 1 | 1 | 1 | 1 | 1 | 1 | 1 | 1
957 | TOTAL - GENERAL | 11.50.1.1 | 11 | 50 | 1.1 | Y | integer | 5 | medgraluh_tot |  | Valor en Número Entero | SIN CAMBIO |  |  | 1 | 1 | 1 | 1 | 1 | 1 | 1 | 1 | 1 | 1 | 1 | 1 | 1 | 1 | 1 | 1 | 1 | 1 | 1
958 | TOTAL - PEDIATRA | 11.50.1.2 | 11 | 50 | 1.2 | Y | integer | 5 | medpeduh_tot |  | Valor en Número Entero | SIN CAMBIO |  |  | 1 | 1 | 1 | 1 | 1 | 1 | 1 | 1 | 1 | 1 | 1 | 1 | 1 | 1 | 1 | 1 | 1 | 1 | 1
959 | TOTAL - GINECOOBSTETRA | 11.50.1.3 | 11 | 50 | 1.3 | Y | integer | 5 | medgineobsuh_tot |  | Valor en Número Entero | SIN CAMBIO |  |  | 1 | 1 | 1 | 1 | 1 | 1 | 1 | 1 | 1 | 1 | 1 | 1 | 1 | 1 | 1 | 1 | 1 | 1 | 1
960 | TOTAL - CIRUJANO | 11.50.1.4 | 11 | 50 | 1.4 | Y | integer | 5 | medciruuh_tot |  | Valor en Número Entero | SIN CAMBIO |  |  | 1 | 1 | 1 | 1 | 1 | 1 | 1 | 1 | 1 | 1 | 1 | 1 | 1 | 1 | 1 | 1 | 1 | 1 | 1
961 | TOTAL - INTERNISTA | 11.50.1.5 | 11 | 50 | 1.5 | Y | integer | 5 | medintuh_tot |  | Valor en Número Entero | SIN CAMBIO |  |  | 1 | 1 | 1 | 1 | 1 | 1 | 1 | 1 | 1 | 1 | 1 | 1 | 1 | 1 | 1 | 1 | 1 | 1 | 1
962 | TOTAL - OFTALMOLOGO | 11.50.1.6 | 11 | 50 | 1.6 | Y | integer | 5 | medoftuh_tot |  | Valor en Número Entero | SIN CAMBIO |  |  | 1 | 1 | 1 | 1 | 1 | 1 | 1 | 1 | 1 | 1 | 1 | 1 | 1 | 1 | 1 | 1 | 1 | 1 | 1
963 | TOTAL - OTORRINONARINGOLOGO | 11.50.1.7 | 11 | 50 | 1.7 | Y | integer | 5 | medotouh_tot |  | Valor en Número Entero | SIN CAMBIO |  |  | 1 | 1 | 1 | 1 | 1 | 1 | 1 | 1 | 1 | 1 | 1 | 1 | 1 | 1 | 1 | 1 | 1 | 1 | 1
964 | TOTAL - TRAUMATOLOGO | 11.50.1.8 | 11 | 50 | 1.8 | Y | integer | 5 | medtrauuh_tot |  | Valor en Número Entero | SIN CAMBIO |  |  | 1 | 1 | 1 | 1 | 1 | 1 | 1 | 1 | 1 | 1 | 1 | 1 | 1 | 1 | 1 | 1 | 1 | 1 | 1
965 | TOTAL - DERMATOLOGO | 11.50.1.9 | 11 | 50 | 1.9 | Y | integer | 5 | meddermuh_tot |  | Valor en Número Entero | SIN CAMBIO |  |  | 1 | 1 | 1 | 1 | 1 | 1 | 1 | 1 | 1 | 1 | 1 | 1 | 1 | 1 | 1 | 1 | 1 | 1 | 1
966 | TOTAL - ANESTESIOLOGO | 11.50.1.10 | 11 | 50 | 1.10 | Y | integer | 5 | medanesuh_tot |  | Valor en Número Entero | SIN CAMBIO |  |  | 1 | 1 | 1 | 1 | 1 | 1 | 1 | 1 | 1 | 1 | 1 | 1 | 1 | 1 | 1 | 1 | 1 | 1 | 1
967 | TOTAL - PSIQUIATRA | 11.50.1.11 | 11 | 50 | 1.11 | Y | integer | 5 | medpsiquh_tot |  | Valor en Número Entero | SIN CAMBIO |  |  | 1 | 1 | 1 | 1 | 1 | 1 | 1 | 1 | 1 | 1 | 1 | 1 | 1 | 1 | 1 | 1 | 1 | 1 | 1
968 | TOTAL - ODONTOLOGO | 11.50.1.12 | 11 | 50 | 1.12 | Y | integer | 5 | medodonuh_tot |  | Valor en Número Entero | SIN CAMBIO |  |  | 1 | 1 | 1 | 1 | 1 | 1 | 1 | 1 | 1 | 1 | 1 | 1 | 1 | 1 | 1 | 1 | 1 | 1 | 1
969 | TOTAL - ODONTOLOGO ESPECIALISTA (INCLUYE CIRUJANO) | 11.50.1.13 | 11 | 50 | 1.13 | Y | integer | 5 | medoespuh_tot |  | Valor en Número Entero | SIN CAMBIO |  |  | 1 | 1 | 1 | 1 | 1 | 1 | 1 | 1 | 1 | 1 | 1 | 1 | 1 | 1 | 1 | 1 | 1 | 1 | 1
970 | TOTAL - ENDROCRINOLOGO | 11.50.1.14 | 11 | 50 | 1.14 | Y | integer | 5 | medendouh_tot |  | Valor en Número Entero | SIN CAMBIO |  |  | 1 | 1 | 1 | 1 | 1 | 1 | 1 | 1 | 1 | 1 | 1 | 1 | 1 | 1 | 1 | 1 | 1 | 1 | 1
971 | TOTAL - GASTROENTEROLOGO | 11.50.1.15 | 11 | 50 | 1.15 | Y | integer | 5 | medgastuh_tot |  | Valor en Número Entero | SIN CAMBIO |  |  | 1 | 1 | 1 | 1 | 1 | 1 | 1 | 1 | 1 | 1 | 1 | 1 | 1 | 1 | 1 | 1 | 1 | 1 | 1
972 | TOTAL - CARDIOLOGO | 11.50.1.16 | 11 | 50 | 1.16 | Y | integer | 5 | medcarduh_tot |  | Valor en Número Entero | SIN CAMBIO |  |  | 1 | 1 | 1 | 1 | 1 | 1 | 1 | 1 | 1 | 1 | 1 | 1 | 1 | 1 | 1 | 1 | 1 | 1 | 1
973 | TOTAL - REHABILITACION (MEDICINA FISICA) | 11.50.1.17 | 11 | 50 | 1.17 | Y | integer | 5 | medrehauh_tot |  | Valor en Número Entero | SIN CAMBIO |  |  | 1 | 1 | 1 | 1 | 1 | 1 | 1 | 1 | 1 | 1 | 1 | 1 | 1 | 1 | 1 | 1 | 1 | 1 | 1
974 | TOTAL - UROLOGO | 11.50.1.18 | 11 | 50 | 1.18 | Y | integer | 5 | medurouh_tot |  | Valor en Número Entero | SIN CAMBIO |  |  | 1 | 1 | 1 | 1 | 1 | 1 | 1 | 1 | 1 | 1 | 1 | 1 | 1 | 1 | 1 | 1 | 1 | 1 | 1
975 | TOTAL - CIRUJANO PLASTICO Y RECONSTRUCTIVO | 11.50.1.19 | 11 | 50 | 1.19 | Y | integer | 5 | medcplauh_tot |  | Valor en Número Entero | SIN CAMBIO |  |  | 1 | 1 | 1 | 1 | 1 | 1 | 1 | 1 | 1 | 1 | 1 | 1 | 1 | 1 | 1 | 1 | 1 | 1 | 1
976 | TOTAL - NEUMOLOGO | 11.50.1.20 | 11 | 50 | 1.20 | Y | integer | 5 | medneumuh_tot |  | Valor en Número Entero | SIN CAMBIO |  |  | 1 | 1 | 1 | 1 | 1 | 1 | 1 | 1 | 1 | 1 | 1 | 1 | 1 | 1 | 1 | 1 | 1 | 1 | 1
977 | TOTAL - NEUROLOGO | 11.50.1.21 | 11 | 50 | 1.21 | Y | integer | 5 | medneuruh_tot |  | Valor en Número Entero | SIN CAMBIO |  |  | 1 | 1 | 1 | 1 | 1 | 1 | 1 | 1 | 1 | 1 | 1 | 1 | 1 | 1 | 1 | 1 | 1 | 1 | 1
978 | TOTAL - ONCOLOGO | 11.50.1.22 | 11 | 50 | 1.22 | Y | integer | 5 | medoncouh_tot |  | Valor en Número Entero | SIN CAMBIO |  |  | 1 | 1 | 1 | 1 | 1 | 1 | 1 | 1 | 1 | 1 | 1 | 1 | 1 | 1 | 1 | 1 | 1 | 1 | 1
979 | TOTAL - HEMATOLOGO | 11.50.1.23 | 11 | 50 | 1.23 | Y | integer | 5 | medhemauh_tot |  | Valor en Número Entero | SIN CAMBIO |  |  | 1 | 1 | 1 | 1 | 1 | 1 | 1 | 1 | 1 | 1 | 1 | 1 | 1 | 1 | 1 | 1 | 1 | 1 | 1
980 | TOTAL - URGENCIOLOGO | 11.50.1.24 | 11 | 50 | 1.24 | Y | integer | 5 | medurgeuh_tot |  | Valor en Número Entero | SIN CAMBIO |  |  | 1 | 1 | 1 | 1 | 1 | 1 | 1 | 1 | 1 | 1 | 1 | 1 | 1 | 1 | 1 | 1 | 1 | 1 | 1
981 | TOTAL - ORTOPEDISTA | 11.50.1.25 | 11 | 50 | 1.25 | Y | integer | 5 | medortouh_tot |  | Valor en Número Entero | SIN CAMBIO |  |  | 1 | 1 | 1 | 1 | 1 | 1 | 1 | 1 | 1 | 1 | 1 | 1 | 1 | 1 | 1 | 1 | 1 | 1 | 1
982 | TOTAL - PROCTOLOGO | 11.50.1.26 | 11 | 50 | 1.26 | Y | integer | 5 | medprocuh_tot |  | Valor en Número Entero | SIN CAMBIO |  |  | 1 | 1 | 1 | 1 | 1 | 1 | 1 | 1 | 1 | 1 | 1 | 1 | 1 | 1 | 1 | 1 | 1 | 1 | 1
983 | TOTAL - ANGIOLOGO (VASCULAR PERIFERICO) | 11.50.1.27 | 11 | 50 | 1.27 | Y | integer | 5 | medangiuh_tot |  | Valor en Número Entero | SIN CAMBIO |  |  | 1 | 1 | 1 | 1 | 1 | 1 | 1 | 1 | 1 | 1 | 1 | 1 | 1 | 1 | 1 | 1 | 1 | 1 | 1
984 | TOTAL - NEFROLOGO | 11.50.1.28 | 11 | 50 | 1.28 | Y | integer | 5 | mednefruh_tot |  | Valor en Número Entero | SIN CAMBIO |  |  | 1 | 1 | 1 | 1 | 1 | 1 | 1 | 1 | 1 | 1 | 1 | 1 | 1 | 1 | 1 | 1 | 1 | 1 | 1
985 | TOTAL -REUMATOLOGO | 11.50.1.29 | 11 | 50 | 1.29 | Y | integer | 5 | medreumuh_tot |  | Valor en Número Entero | SIN CAMBIO |  |  | 1 | 1 | 1 | 1 | 1 | 1 | 1 | 1 | 1 | 1 | 1 | 1 | 1 | 1 | 1 | 1 | 1 | 1 | 1
986 | TOTAL -INFECTOLOGO | 11.50.1.30 | 11 | 50 | 1.30 | Y | integer | 5 | medinfeuh_tot |  | Valor en Número Entero | SIN CAMBIO |  |  | 1 | 1 | 1 | 1 | 1 | 1 | 1 | 1 | 1 | 1 | 1 | 1 | 1 | 1 | 1 | 1 | 1 | 1 | 1
987 | TOTAL - GERIATRA | 11.50.1.31 | 11 | 50 | 1.31 | Y | integer | 5 | medgeriuh_tot |  | Valor en Número Entero | SIN CAMBIO |  |  | 1 | 1 | 1 | 1 | 1 | 1 | 1 | 1 | 1 | 1 | 1 | 1 | 1 | 1 | 1 | 1 | 1 | 1 | 1
988 | TOTAL - GENETISTA | 11.50.1.32 | 11 | 50 | 1.32 | Y | integer | 5 | medgeneuh_tot |  | Valor en Número Entero | SIN CAMBIO |  |  | 1 | 1 | 1 | 1 | 1 | 1 | 1 | 1 | 1 | 1 | 1 | 1 | 1 | 1 | 1 | 1 | 1 | 1 | 1
989 | TOTAL - ALERGOLOGO | 11.50.1.35 | 11 | 50 | 1.35 | Y | integer | 5 | medaleruh_tot |  | Valor en Número Entero | SIN CAMBIO |  |  | 1 | 1 | 1 | 1 | 1 | 1 | 1 | 1 | 1 | 1 | 1 | 1 | 1 | 1 | 1 | 1 | 1 | 1 | 1
990 | TOTAL - RADIOLOGO | 11.50.1.36 | 11 | 50 | 1.36 | Y | integer | 5 | medradiuh_tot |  | Valor en Número Entero | SIN CAMBIO |  |  | 1 | 1 | 1 | 1 | 1 | 1 | 1 | 1 | 1 | 1 | 1 | 1 | 1 | 1 | 1 | 1 | 1 | 1 | 1
991 | TOTAL - OTROS | 11.50.1.50 | 11 | 50 | 1.50 | Y | integer | 5 | medotrouh_tot |  | Valor en Número Entero | SIN CAMBIO |  |  | 1 | 1 | 1 | 1 | 1 | 1 | 1 | 1 | 1 | 1 | 1 | 1 | 1 | 1 | 1 | 1 | 1 | 1 | 1
992 | TOTAL - MEDICOS EN ADIESTRAMIENTO | 11.50.2 | 11 | 50 | 2 | Y | integer | 5 | medadieuh_tot |  | Valor en Número Entero | SIN CAMBIO |  |  | 1 | 1 | 1 | 1 | 1 | 1 | 1 | 1 | 1 | 1 | 1 | 1 | 1 | 1 | 1 | 1 | 1 | 1 | 1
993 | TOTAL - PASANTES DE MEDICINA | 11.50.2.1 | 11 | 50 | 2.1 | Y | integer | 5 | medpmeduh_tot |  | Valor en Número Entero | SIN CAMBIO |  |  | 1 | 1 | 1 | 1 | 1 | 1 | 1 | 1 | 1 | 1 | 1 | 1 | 1 | 1 | 1 | 1 | 1 | 1 | 1
994 | TOTAL - PASANTE DE ODONTOLOGIA | 11.50.2.2 | 11 | 50 | 2.2 | Y | integer | 5 | medpodouh_tot |  | Valor en Número Entero | SIN CAMBIO |  |  | 1 | 1 | 1 | 1 | 1 | 1 | 1 | 1 | 1 | 1 | 1 | 1 | 1 | 1 | 1 | 1 | 1 | 1 | 1
995 | TOTAL - INTERNO DE PREGRADO | 11.50.2.3 | 11 | 50 | 2.3 | Y | integer | 5 | medintpuh_tot |  | Valor en Número Entero | SIN CAMBIO |  |  | 1 | 1 | 1 | 1 | 1 | 1 | 1 | 1 | 1 | 1 | 1 | 1 | 1 | 1 | 1 | 1 | 1 | 1 | 1
996 | TOTAL - RESIDENTES | 11.50.2.4 | 11 | 50 | 2.4 | Y | integer | 5 | medresiuh_tot |  | Valor en Número Entero | SIN CAMBIO |  |  | 1 | 1 | 1 | 1 | 1 | 1 | 1 | 1 | 1 | 1 | 1 | 1 | 1 | 1 | 1 | 1 | 1 | 1 | 1
997 | TOTAL - MEDICOS EN OTRAS ACTIVIDADES | 11.50.3 | 11 | 50 | 3 | Y | integer | 5 | medoactuh_tot |  | Valor en Número Entero | SIN CAMBIO |  |  | 1 | 1 | 1 | 1 | 1 | 1 | 1 | 1 | 1 | 1 | 1 | 1 | 1 | 1 | 1 | 1 | 1 | 1 | 1
998 | TOTAL - LABORES ADMINISTRATIVAS | 11.50.3.1 | 11 | 50 | 3.1 | Y | integer | 5 | medladmuh_tot |  | Valor en Número Entero | SIN CAMBIO |  |  | 1 | 1 | 1 | 1 | 1 | 1 | 1 | 1 | 1 | 1 | 1 | 1 | 1 | 1 | 1 | 1 | 1 | 1 | 1
999 | TOTAL - LABORES DE ENSEÑANZA E INVESTIGACION | 11.50.3.2 | 11 | 50 | 3.2 | Y | integer | 5 | medlensuh_tot |  | Valor en Número Entero | SIN CAMBIO |  |  | 1 | 1 | 1 | 1 | 1 | 1 | 1 | 1 | 1 | 1 | 1 | 1 | 1 | 1 | 1 | 1 | 1 | 1 | 1
1000 | TOTAL - EPIDEMIOLOGO | 11.50.3.3 | 11 | 50 | 3.3 | Y | integer | 5 | medepiduh_tot |  | Valor en Número Entero | SIN CAMBIO |  |  | 1 | 1 | 1 | 1 | 1 | 1 | 1 | 1 | 1 | 1 | 1 | 1 | 1 | 1 | 1 | 1 | 1 | 1 | 1
1001 | TOTAL - ANATOMO-PATOLOGO | 11.50.3.4 | 11 | 50 | 3.4 | Y | integer | 5 | medapatuh_tot |  | Valor en Número Entero | SIN CAMBIO |  |  | 1 | 1 | 1 | 1 | 1 | 1 | 1 | 1 | 1 | 1 | 1 | 1 | 1 | 1 | 1 | 1 | 1 | 1 | 1
1002 | TOTAL - OTROS | 11.50.3.5 | 11 | 50 | 3.5 | Y | integer | 5 | medotrauh_tot |  | Valor en Número Entero | SIN CAMBIO |  |  | 1 | 1 | 1 | 1 | 1 | 1 | 1 | 1 | 1 | 1 | 1 | 1 | 1 | 1 | 1 | 1 | 1 | 1 | 1
1003 | TOTAL - ENFERMERAS EN CONTACTO CON EL PACIENTE | 11.50.4 | 11 | 50 | 4 | Y | integer | 5 | enfcpuh_tot |  | Valor en Número Entero | SIN CAMBIO |  |  | 1 | 1 | 1 | 1 | 1 | 1 | 1 | 1 | 1 | 1 | 1 | 1 | 1 | 1 | 1 | 1 | 1 | 1 | 1
1004 | TOTAL - GENERALES | 11.50.4.1 | 11 | 50 | 4.1 | Y | integer | 5 | enfgraluh_tot |  | Valor en Número Entero | SIN CAMBIO |  |  | 1 | 1 | 1 | 1 | 1 | 1 | 1 | 1 | 1 | 1 | 1 | 1 | 1 | 1 | 1 | 1 | 1 | 1 | 1
1005 | TOTAL - ESPECIALISTAS | 11.50.4.2 | 11 | 50 | 4.2 | Y | integer | 5 | enfespuh_tot |  | Valor en Número Entero | SIN CAMBIO |  |  | 1 | 1 | 1 | 1 | 1 | 1 | 1 | 1 | 1 | 1 | 1 | 1 | 1 | 1 | 1 | 1 | 1 | 1 | 1
1006 | TOTAL - PASANTES | 11.50.4.3 | 11 | 50 | 4.3 | Y | integer | 5 | enfpasuh_tot |  | Valor en Número Entero | SIN CAMBIO |  |  | 1 | 1 | 1 | 1 | 1 | 1 | 1 | 1 | 1 | 1 | 1 | 1 | 1 | 1 | 1 | 1 | 1 | 1 | 1
1007 | TOTAL - AUXILIARES | 11.50.4.4 | 11 | 50 | 4.4 | Y | integer | 5 | enfauxuh_tot |  | Valor en Número Entero | SIN CAMBIO |  |  | 1 | 1 | 1 | 1 | 1 | 1 | 1 | 1 | 1 | 1 | 1 | 1 | 1 | 1 | 1 | 1 | 1 | 1 | 1
1008 | TOTAL - ENFERMERAS EN OTRAS ACTIVIDADES | 11.50.5 | 11 | 50 | 5 | Y | integer | 5 | enfoactuh_tot |  | Valor en Número Entero | SIN CAMBIO |  |  | 1 | 1 | 1 | 1 | 1 | 1 | 1 | 1 | 1 | 1 | 1 | 1 | 1 | 1 | 1 | 1 | 1 | 1 | 1
1009 | TOTAL - LABORES ADMINISTRATIVAS | 11.50.5.1 | 11 | 50 | 5.1 | Y | integer | 5 | enfladmuh_tot |  | Valor en Número Entero | SIN CAMBIO |  |  | 1 | 1 | 1 | 1 | 1 | 1 | 1 | 1 | 1 | 1 | 1 | 1 | 1 | 1 | 1 | 1 | 1 | 1 | 1
1010 | TOTAL - LABORES DE ENSEÑANZA E INVESTIGACION | 11.50.5.2 | 11 | 50 | 5.2 | Y | integer | 5 | enfensuh_tot |  | Valor en Número Entero | SIN CAMBIO |  |  | 1 | 1 | 1 | 1 | 1 | 1 | 1 | 1 | 1 | 1 | 1 | 1 | 1 | 1 | 1 | 1 | 1 | 1 | 1
1011 | TOTAL - OTRAS | 11.50.5.3 | 11 | 50 | 5.3 | Y | integer | 5 | enfotrauh_tot |  | Valor en Número Entero | SIN CAMBIO |  |  | 1 | 1 | 1 | 1 | 1 | 1 | 1 | 1 | 1 | 1 | 1 | 1 | 1 | 1 | 1 | 1 | 1 | 1 | 1
1012 | TOTAL - OTRO PERSONAL PROFESIONAL (INCLUYE PASANTES) | 11.50.6 | 11 | 50 | 6 | Y | integer | 5 | otropfuh_tot |  | Valor en Número Entero | SIN CAMBIO |  |  | 1 | 1 | 1 | 1 | 1 | 1 | 1 | 1 | 1 | 1 | 1 | 1 | 1 | 1 | 1 | 1 | 1 | 1 | 1
1013 | TOTAL - QUIMICOS | 11.50.6.1 | 11 | 50 | 6.1 | Y | integer | 5 | pfquimiuh_tot |  | Valor en Número Entero | SIN CAMBIO |  |  | 1 | 1 | 1 | 1 | 1 | 1 | 1 | 1 | 1 | 1 | 1 | 1 | 1 | 1 | 1 | 1 | 1 | 1 | 1
1014 | TOTAL - LIC. EN TRABAJO SOCIAL | 11.50.6.2 | 11 | 50 | 6.2 | Y | integer | 5 | pfltsuh_tot |  | Valor en Número Entero | SIN CAMBIO |  |  | 1 | 1 | 1 | 1 | 1 | 1 | 1 | 1 | 1 | 1 | 1 | 1 | 1 | 1 | 1 | 1 | 1 | 1 | 1
1015 | TOTAL - BIOLOGOS | 11.50.6.3 | 11 | 50 | 6.3 | Y | integer | 5 | pfbiouh_tot |  | Valor en Número Entero | SIN CAMBIO |  |  | 1 | 1 | 1 | 1 | 1 | 1 | 1 | 1 | 1 | 1 | 1 | 1 | 1 | 1 | 1 | 1 | 1 | 1 | 1
1016 | TOTAL - FARMACOBIOLOGOS | 11.50.6.4 | 11 | 50 | 6.4 | Y | integer | 5 | pffarmauh_tot |  | Valor en Número Entero | SIN CAMBIO |  |  | 1 | 1 | 1 | 1 | 1 | 1 | 1 | 1 | 1 | 1 | 1 | 1 | 1 | 1 | 1 | 1 | 1 | 1 | 1
1017 | TOTAL - NUTRIOLOGOS | 11.50.6.5 | 11 | 50 | 6.5 | Y | integer | 5 | pfnutriuh_tot |  | Valor en Número Entero | SIN CAMBIO |  |  | 1 | 1 | 1 | 1 | 1 | 1 | 1 | 1 | 1 | 1 | 1 | 1 | 1 | 1 | 1 | 1 | 1 | 1 | 1
1018 | TOTAL - PSICOLOGOS | 11.50.6.6 | 11 | 50 | 6.6 | Y | integer | 5 | pfpsicouh_tot |  | Valor en Número Entero | SIN CAMBIO |  |  | 1 | 1 | 1 | 1 | 1 | 1 | 1 | 1 | 1 | 1 | 1 | 1 | 1 | 1 | 1 | 1 | 1 | 1 | 1
1019 | TOTAL - ING. BIOMEDICOS | 11.50.6.7 | 11 | 50 | 6.7 | Y | integer | 5 | pfingbiouh_tot |  | Valor en Número Entero | SIN CAMBIO |  |  | 1 | 1 | 1 | 1 | 1 | 1 | 1 | 1 | 1 | 1 | 1 | 1 | 1 | 1 | 1 | 1 | 1 | 1 | 1
1020 | TOTAL - OTROS | 11.50.6.8 | 11 | 50 | 6.8 | Y | integer | 5 | pfotrosuh_tot |  | Valor en Número Entero | SIN CAMBIO |  |  | 1 | 1 | 1 | 1 | 1 | 1 | 1 | 1 | 1 | 1 | 1 | 1 | 1 | 1 | 1 | 1 | 1 | 1 | 1
1021 | TOTAL - PERSONAL TECNICO | 11.50.7 | 11 | 50 | 7 | Y | integer | 5 | ptecuh_tot |  | Valor en Número Entero | SIN CAMBIO |  |  | 1 | 1 | 1 | 1 | 1 | 1 | 1 | 1 | 1 | 1 | 1 | 1 | 1 | 1 | 1 | 1 | 1 | 1 | 1
1022 | TOTAL - EN ODONTOLOGIA | 11.50.7.1 | 11 | 50 | 7.1 | Y | integer | 5 | ptodontuh_tot |  | Valor en Número Entero | SIN CAMBIO |  |  | 1 | 1 | 1 | 1 | 1 | 1 | 1 | 1 | 1 | 1 | 1 | 1 | 1 | 1 | 1 | 1 | 1 | 1 | 1
1023 | TOTAL - TRABAJO SOCIAL | 11.50.7.2 | 11 | 50 | 7.2 | Y | integer | 5 | pttsocuh_tot |  | Valor en Número Entero | SIN CAMBIO |  |  | 1 | 1 | 1 | 1 | 1 | 1 | 1 | 1 | 1 | 1 | 1 | 1 | 1 | 1 | 1 | 1 | 1 | 1 | 1
1024 | TOTAL - ELECTROMEDICOS (ELECTROCARDIOGRAFIA Y ELECTROENCEFALOGRAFIA) | 11.50.7.3 | 11 | 50 | 7.3 | Y | integer | 5 | ptelmeduh_tot |  | Valor en Número Entero | SIN CAMBIO |  |  | 1 | 1 | 1 | 1 | 1 | 1 | 1 | 1 | 1 | 1 | 1 | 1 | 1 | 1 | 1 | 1 | 1 | 1 | 1
1025 | TOTAL - LABORATORIO | 11.50.7.4 | 11 | 50 | 7.4 | Y | integer | 5 | ptlaboruh_tot |  | Valor en Número Entero | SIN CAMBIO |  |  | 1 | 1 | 1 | 1 | 1 | 1 | 1 | 1 | 1 | 1 | 1 | 1 | 1 | 1 | 1 | 1 | 1 | 1 | 1
1026 | TOTAL - ESTADISTICA | 11.50.7.5 | 11 | 50 | 7.5 | Y | integer | 5 | ptestaduh_tot |  | Valor en Número Entero | SIN CAMBIO |  |  | 1 | 1 | 1 | 1 | 1 | 1 | 1 | 1 | 1 | 1 | 1 | 1 | 1 | 1 | 1 | 1 | 1 | 1 | 1
1027 | TOTAL - TECNICO EN ATENCION PRIMARIA (TAP S, PRODIAP S) | 11.50.7.6 | 11 | 50 | 7.6 | Y | integer | 5 | ptatpriuh_tot |  | Valor en Número Entero | SIN CAMBIO |  |  | 1 | 1 | 1 | 1 | 1 | 1 | 1 | 1 | 1 | 1 | 1 | 1 | 1 | 1 | 1 | 1 | 1 | 1 | 1
1028 | TOTAL - REHABILITACION FISICA | 11.50.7.7 | 11 | 50 | 7.7 | Y | integer | 5 | ptrefisuh_tot |  | Valor en Número Entero | SIN CAMBIO |  |  | 1 | 1 | 1 | 1 | 1 | 1 | 1 | 1 | 1 | 1 | 1 | 1 | 1 | 1 | 1 | 1 | 1 | 1 | 1
1029 | TOTAL - ANESTESIOLOGIA | 11.50.7.8 | 11 | 50 | 7.8 | Y | integer | 5 | ptanestuh_tot |  | Valor en Número Entero | SIN CAMBIO |  |  | 1 | 1 | 1 | 1 | 1 | 1 | 1 | 1 | 1 | 1 | 1 | 1 | 1 | 1 | 1 | 1 | 1 | 1 | 1
1030 | TOTAL - RADIOLOGIA | 11.50.7.9 | 11 | 50 | 7.9 | Y | integer | 5 | ptradiouh_tot |  | Valor en Número Entero | SIN CAMBIO |  |  | 1 | 1 | 1 | 1 | 1 | 1 | 1 | 1 | 1 | 1 | 1 | 1 | 1 | 1 | 1 | 1 | 1 | 1 | 1
1031 | TOTAL - DIETISTA (INCLUYE NUTRICIONISTAS) | 11.50.7.10 | 11 | 50 | 7.10 | Y | integer | 5 | ptdietiuh_tot |  | Valor en Número Entero | SIN CAMBIO |  |  | 1 | 1 | 1 | 1 | 1 | 1 | 1 | 1 | 1 | 1 | 1 | 1 | 1 | 1 | 1 | 1 | 1 | 1 | 1
1032 | TOTAL - PROMOTORES DE SALUD | 11.50.7.11 | 11 | 50 | 7.11 | Y | integer | 5 | ptprsaluh_tot |  | Valor en Número Entero | SIN CAMBIO |  |  | 1 | 1 | 1 | 1 | 1 | 1 | 1 | 1 | 1 | 1 | 1 | 1 | 1 | 1 | 1 | 1 | 1 | 1 | 1
1033 | TOTAL - HISTOPATOLOGIA | 11.50.7.12 | 11 | 50 | 7.12 | Y | integer | 5 | pthistouh_tot |  | Valor en Número Entero | SIN CAMBIO |  |  | 1 | 1 | 1 | 1 | 1 | 1 | 1 | 1 | 1 | 1 | 1 | 1 | 1 | 1 | 1 | 1 | 1 | 1 | 1
1034 | TOTAL - CITOTECNOLOGIA | 11.50.7.13 | 11 | 50 | 7.13 | Y | integer | 5 | ptcitotuh_tot |  | Valor en Número Entero | SIN CAMBIO |  |  | 1 | 1 | 1 | 1 | 1 | 1 | 1 | 1 | 1 | 1 | 1 | 1 | 1 | 1 | 1 | 1 | 1 | 1 | 1
1035 | TOTAL - BANCO DE SANGRE | 11.50.7.14 | 11 | 50 | 7.14 | Y | integer | 5 | ptbcsanuh_tot |  | Valor en Número Entero | SIN CAMBIO |  |  | 1 | 1 | 1 | 1 | 1 | 1 | 1 | 1 | 1 | 1 | 1 | 1 | 1 | 1 | 1 | 1 | 1 | 1 | 1
1036 | TOTAL - TECNICO EN INHALOTERAPIA | 11.50.7.15 | 11 | 50 | 7.15 | Y | integer | 5 | pttecinhauh_tot |  | Valor en Número Entero | SIN CAMBIO |  |  | 1 | 1 | 1 | 1 | 1 | 1 | 1 | 1 | 1 | 1 | 1 | 1 | 1 | 1 | 1 | 1 | 1 | 1 | 1
1037 | TOTAL - PARTERA | 11.50.7.16 | 11 | 50 | 7.16 | Y | integer | 5 | parterauh_tot |  | Valor en Número Entero | SIN CAMBIO |  |  | 1 | 1 | 1 | 1 | 1 | 1 | 1 | 1 | 1 | 1 | 1 | 1 | 1 | 1 | 1 | 1 | 1 | 1 | 1
1038 | TOTAL - OTROS | 11.50.7.17 | 11 | 50 | 7.17 | Y | integer | 5 | ptotrouh_tot |  | Valor en Número Entero | SIN CAMBIO |  |  | 1 | 1 | 1 | 1 | 1 | 1 | 1 | 1 | 1 | 1 | 1 | 1 | 1 | 1 | 1 | 1 | 1 | 1 | 1
1039 | TOTAL - OTRO PERSONAL | 11.50.8 | 11 | 50 | 8 | Y | integer | 5 | otroperuh_tot |  | Valor en Número Entero | SIN CAMBIO |  |  | 1 | 1 | 1 | 1 | 1 | 1 | 1 | 1 | 1 | 1 | 1 | 1 | 1 | 1 | 1 | 1 | 1 | 1 | 1
1040 | TOTAL - PERSONAL ADMINISTRATIVO | 11.50.8.1 | 11 | 50 | 8.1 | Y | integer | 5 | oppadmuh_tot |  | Valor en Número Entero | SIN CAMBIO |  |  | 1 | 1 | 1 | 1 | 1 | 1 | 1 | 1 | 1 | 1 | 1 | 1 | 1 | 1 | 1 | 1 | 1 | 1 | 1
1041 | TOTAL - DE ARCHIVO CLINICO | 11.50.8.2 | 11 | 50 | 8.2 | Y | integer | 5 | oparcliuh_tot |  | Valor en Número Entero | SIN CAMBIO |  |  | 1 | 1 | 1 | 1 | 1 | 1 | 1 | 1 | 1 | 1 | 1 | 1 | 1 | 1 | 1 | 1 | 1 | 1 | 1
1042 | TOTAL - CONSERVACION Y MANTENIMIENTO | 11.50.8.3 | 11 | 50 | 8.3 | Y | integer | 5 | opconmanuh_tot |  | Valor en Número Entero | SIN CAMBIO |  |  | 1 | 1 | 1 | 1 | 1 | 1 | 1 | 1 | 1 | 1 | 1 | 1 | 1 | 1 | 1 | 1 | 1 | 1 | 1
1043 | TOTAL - INTENDENCIA (INCLUYE LAVANDERIA) | 11.50.8.4 | 11 | 50 | 8.4 | Y | integer | 5 | opintenuh_tot |  | Valor en Número Entero | SIN CAMBIO |  |  | 1 | 1 | 1 | 1 | 1 | 1 | 1 | 1 | 1 | 1 | 1 | 1 | 1 | 1 | 1 | 1 | 1 | 1 | 1
1044 | TOTAL - OTROS | 11.50.8.5 | 11 | 50 | 8.5 | Y | integer | 5 | opotrouh_tot |  | Valor en Número Entero | SIN CAMBIO |  |  | 1 | 1 | 1 | 1 | 1 | 1 | 1 | 1 | 1 | 1 | 1 | 1 | 1 | 1 | 1 | 1 | 1 | 1 | 1
1045 | OCUPADAS - MEDICOS GENERALES, ODONTOLOGOS Y ESPECIALISTAS | 11.50.1 | 11 | 50 | 1 | Y | integer | 5 | medcpuh |  | Valor en Número Entero | SIN CAMBIO |  |  | 1 | 1 | 1 | 1 | 1 | 1 | 1 | 1 | 1 | 1 | 1 | 1 | 1 | 1 | 1 | 1 | 1 | 1 | 1
1046 | OCUPADAS - GENERAL | 11.50.1.1 | 11 | 50 | 1.1 | Y | integer | 5 | medgraluh |  | Valor en Número Entero | SIN CAMBIO |  |  | 1 | 1 | 1 | 1 | 1 | 1 | 1 | 1 | 1 | 1 | 1 | 1 | 1 | 1 | 1 | 1 | 1 | 1 | 1
1047 | OCUPADAS - PEDIATRA | 11.50.1.2 | 11 | 50 | 1.2 | Y | integer | 5 | medpeduh |  | Valor en Número Entero | SIN CAMBIO |  |  | 1 | 1 | 1 | 1 | 1 | 1 | 1 | 1 | 1 | 1 | 1 | 1 | 1 | 1 | 1 | 1 | 1 | 1 | 1
1048 | OCUPADAS - GINECOOBSTETRA | 11.50.1.3 | 11 | 50 | 1.3 | Y | integer | 5 | medgineobsuh |  | Valor en Número Entero | SIN CAMBIO |  |  | 1 | 1 | 1 | 1 | 1 | 1 | 1 | 1 | 1 | 1 | 1 | 1 | 1 | 1 | 1 | 1 | 1 | 1 | 1
1049 | OCUPADAS - CIRUJANO | 11.50.1.4 | 11 | 50 | 1.4 | Y | integer | 5 | medciruuh |  | Valor en Número Entero | SIN CAMBIO |  |  | 1 | 1 | 1 | 1 | 1 | 1 | 1 | 1 | 1 | 1 | 1 | 1 | 1 | 1 | 1 | 1 | 1 | 1 | 1
1050 | OCUPADAS - INTERNISTA | 11.50.1.5 | 11 | 50 | 1.5 | Y | integer | 5 | medintuh |  | Valor en Número Entero | SIN CAMBIO |  |  | 1 | 1 | 1 | 1 | 1 | 1 | 1 | 1 | 1 | 1 | 1 | 1 | 1 | 1 | 1 | 1 | 1 | 1 | 1
1051 | OCUPADAS - OFTALMOLOGO | 11.50.1.6 | 11 | 50 | 1.6 | Y | integer | 5 | medoftuh |  | Valor en Número Entero | SIN CAMBIO |  |  | 1 | 1 | 1 | 1 | 1 | 1 | 1 | 1 | 1 | 1 | 1 | 1 | 1 | 1 | 1 | 1 | 1 | 1 | 1
1052 | OCUPADAS - OTORRINONARINGOLOGO | 11.50.1.7 | 11 | 50 | 1.7 | Y | integer | 5 | medotouh |  | Valor en Número Entero | SIN CAMBIO |  |  | 1 | 1 | 1 | 1 | 1 | 1 | 1 | 1 | 1 | 1 | 1 | 1 | 1 | 1 | 1 | 1 | 1 | 1 | 1
1053 | OCUPADAS - TRAUMATOLOGO | 11.50.1.8 | 11 | 50 | 1.8 | Y | integer | 5 | medtrauuh |  | Valor en Número Entero | SIN CAMBIO |  |  | 1 | 1 | 1 | 1 | 1 | 1 | 1 | 1 | 1 | 1 | 1 | 1 | 1 | 1 | 1 | 1 | 1 | 1 | 1
1054 | OCUPADAS - DERMATOLOGO | 11.50.1.9 | 11 | 50 | 1.9 | Y | integer | 5 | meddermuh |  | Valor en Número Entero | SIN CAMBIO |  |  | 1 | 1 | 1 | 1 | 1 | 1 | 1 | 1 | 1 | 1 | 1 | 1 | 1 | 1 | 1 | 1 | 1 | 1 | 1
1055 | OCUPADAS - ANESTESIOLOGO | 11.50.1.10 | 11 | 50 | 1.10 | Y | integer | 5 | medanesuh |  | Valor en Número Entero | SIN CAMBIO |  |  | 1 | 1 | 1 | 1 | 1 | 1 | 1 | 1 | 1 | 1 | 1 | 1 | 1 | 1 | 1 | 1 | 1 | 1 | 1
1056 | OCUPADAS - PSIQUIATRA | 11.50.1.11 | 11 | 50 | 1.11 | Y | integer | 5 | medpsiquh |  | Valor en Número Entero | SIN CAMBIO |  |  | 1 | 1 | 1 | 1 | 1 | 1 | 1 | 1 | 1 | 1 | 1 | 1 | 1 | 1 | 1 | 1 | 1 | 1 | 1
1057 | OCUPADAS - ODONTOLOGO | 11.50.1.12 | 11 | 50 | 1.12 | Y | integer | 5 | medodonuh |  | Valor en Número Entero | SIN CAMBIO |  |  | 1 | 1 | 1 | 1 | 1 | 1 | 1 | 1 | 1 | 1 | 1 | 1 | 1 | 1 | 1 | 1 | 1 | 1 | 1
1058 | OCUPADAS - ODONTOLOGO ESPECIALISTA (INCLUYE CIRUJANO) | 11.50.1.13 | 11 | 50 | 1.13 | Y | integer | 5 | medoespuh |  | Valor en Número Entero | SIN CAMBIO |  |  | 1 | 1 | 1 | 1 | 1 | 1 | 1 | 1 | 1 | 1 | 1 | 1 | 1 | 1 | 1 | 1 | 1 | 1 | 1
1059 | OCUPADAS - ENDROCRINOLOGO | 11.50.1.14 | 11 | 50 | 1.14 | Y | integer | 5 | medendouh |  | Valor en Número Entero | SIN CAMBIO |  |  | 1 | 1 | 1 | 1 | 1 | 1 | 1 | 1 | 1 | 1 | 1 | 1 | 1 | 1 | 1 | 1 | 1 | 1 | 1
1060 | OCUPADAS - GASTROENTEROLOGO | 11.50.1.15 | 11 | 50 | 1.15 | Y | integer | 5 | medgastuh |  | Valor en Número Entero | SIN CAMBIO |  |  | 1 | 1 | 1 | 1 | 1 | 1 | 1 | 1 | 1 | 1 | 1 | 1 | 1 | 1 | 1 | 1 | 1 | 1 | 1
1061 | OCUPADAS - CARDIOLOGO | 11.50.1.16 | 11 | 50 | 1.16 | Y | integer | 5 | medcarduh |  | Valor en Número Entero | SIN CAMBIO |  |  | 1 | 1 | 1 | 1 | 1 | 1 | 1 | 1 | 1 | 1 | 1 | 1 | 1 | 1 | 1 | 1 | 1 | 1 | 1
1062 | OCUPADAS - REHABILITACION (MEDICINA FISICA) | 11.50.1.17 | 11 | 50 | 1.17 | Y | integer | 5 | medrehauh |  | Valor en Número Entero | SIN CAMBIO |  |  | 1 | 1 | 1 | 1 | 1 | 1 | 1 | 1 | 1 | 1 | 1 | 1 | 1 | 1 | 1 | 1 | 1 | 1 | 1
1063 | OCUPADAS - UROLOGO | 11.50.1.18 | 11 | 50 | 1.18 | Y | integer | 5 | medurouh |  | Valor en Número Entero | SIN CAMBIO |  |  | 1 | 1 | 1 | 1 | 1 | 1 | 1 | 1 | 1 | 1 | 1 | 1 | 1 | 1 | 1 | 1 | 1 | 1 | 1
1064 | OCUPADAS - CIRUJANO PLASTICO Y RECONSTRUCTIVO | 11.50.1.19 | 11 | 50 | 1.19 | Y | integer | 5 | medcplauh |  | Valor en Número Entero | SIN CAMBIO |  |  | 1 | 1 | 1 | 1 | 1 | 1 | 1 | 1 | 1 | 1 | 1 | 1 | 1 | 1 | 1 | 1 | 1 | 1 | 1
1065 | OCUPADAS - NEUMOLOGO | 11.50.1.20 | 11 | 50 | 1.20 | Y | integer | 5 | medneumuh |  | Valor en Número Entero | SIN CAMBIO |  |  | 1 | 1 | 1 | 1 | 1 | 1 | 1 | 1 | 1 | 1 | 1 | 1 | 1 | 1 | 1 | 1 | 1 | 1 | 1
1066 | OCUPADAS - NEUROLOGO | 11.50.1.21 | 11 | 50 | 1.21 | Y | integer | 5 | medneuruh |  | Valor en Número Entero | SIN CAMBIO |  |  | 1 | 1 | 1 | 1 | 1 | 1 | 1 | 1 | 1 | 1 | 1 | 1 | 1 | 1 | 1 | 1 | 1 | 1 | 1
1067 | OCUPADAS - ONCOLOGO | 11.50.1.22 | 11 | 50 | 1.22 | Y | integer | 5 | medoncouh |  | Valor en Número Entero | SIN CAMBIO |  |  | 1 | 1 | 1 | 1 | 1 | 1 | 1 | 1 | 1 | 1 | 1 | 1 | 1 | 1 | 1 | 1 | 1 | 1 | 1
1068 | OCUPADAS - HEMATOLOGO | 11.50.1.23 | 11 | 50 | 1.23 | Y | integer | 5 | medhemauh |  | Valor en Número Entero | SIN CAMBIO |  |  | 1 | 1 | 1 | 1 | 1 | 1 | 1 | 1 | 1 | 1 | 1 | 1 | 1 | 1 | 1 | 1 | 1 | 1 | 1
1069 | OCUPADAS - URGENCIOLOGO | 11.50.1.24 | 11 | 50 | 1.24 | Y | integer | 5 | medurgeuh |  | Valor en Número Entero | SIN CAMBIO |  |  | 1 | 1 | 1 | 1 | 1 | 1 | 1 | 1 | 1 | 1 | 1 | 1 | 1 | 1 | 1 | 1 | 1 | 1 | 1
1070 | OCUPADAS - ORTOPEDISTA | 11.50.1.25 | 11 | 50 | 1.25 | Y | integer | 5 | medortouh |  | Valor en Número Entero | SIN CAMBIO |  |  | 1 | 1 | 1 | 1 | 1 | 1 | 1 | 1 | 1 | 1 | 1 | 1 | 1 | 1 | 1 | 1 | 1 | 1 | 1
1071 | OCUPADAS - PROCTOLOGO | 11.50.1.26 | 11 | 50 | 1.26 | Y | integer | 5 | medprocuh |  | Valor en Número Entero | SIN CAMBIO |  |  | 1 | 1 | 1 | 1 | 1 | 1 | 1 | 1 | 1 | 1 | 1 | 1 | 1 | 1 | 1 | 1 | 1 | 1 | 1
1072 | OCUPADAS - ANGIOLOGO (VASCULAR PERIFERICO) | 11.50.1.27 | 11 | 50 | 1.27 | Y | integer | 5 | medangiuh |  | Valor en Número Entero | SIN CAMBIO |  |  | 1 | 1 | 1 | 1 | 1 | 1 | 1 | 1 | 1 | 1 | 1 | 1 | 1 | 1 | 1 | 1 | 1 | 1 | 1
1073 | OCUPADAS - NEFROLOGO | 11.50.1.28 | 11 | 50 | 1.28 | Y | integer | 5 | mednefruh |  | Valor en Número Entero | SIN CAMBIO |  |  | 1 | 1 | 1 | 1 | 1 | 1 | 1 | 1 | 1 | 1 | 1 | 1 | 1 | 1 | 1 | 1 | 1 | 1 | 1
1074 | OCUPADAS - REUMATOLOGO | 11.50.1.29 | 11 | 50 | 1.29 | Y | integer | 5 | medreumuh |  | Valor en Número Entero | SIN CAMBIO |  |  | 1 | 1 | 1 | 1 | 1 | 1 | 1 | 1 | 1 | 1 | 1 | 1 | 1 | 1 | 1 | 1 | 1 | 1 | 1
1075 | OCUPADAS - INFECTOLOGO | 11.50.1.30 | 11 | 50 | 1.30 | Y | integer | 5 | medinfeuh |  | Valor en Número Entero | SIN CAMBIO |  |  | 1 | 1 | 1 | 1 | 1 | 1 | 1 | 1 | 1 | 1 | 1 | 1 | 1 | 1 | 1 | 1 | 1 | 1 | 1
1076 | OCUPADAS - GERIATRA | 11.50.1.31 | 11 | 50 | 1.31 | Y | integer | 5 | medgeriuh |  | Valor en Número Entero | SIN CAMBIO |  |  | 1 | 1 | 1 | 1 | 1 | 1 | 1 | 1 | 1 | 1 | 1 | 1 | 1 | 1 | 1 | 1 | 1 | 1 | 1
1077 | OCUPADAS - GENETISTA | 11.50.1.32 | 11 | 50 | 1.32 | Y | integer | 5 | medgeneuh |  | Valor en Número Entero | SIN CAMBIO |  |  | 1 | 1 | 1 | 1 | 1 | 1 | 1 | 1 | 1 | 1 | 1 | 1 | 1 | 1 | 1 | 1 | 1 | 1 | 1
1078 | OCUPADAS - ALERGOLOGO | 11.50.1.35 | 11 | 50 | 1.35 | Y | integer | 5 | medaleruh |  | Valor en Número Entero | SIN CAMBIO |  |  | 1 | 1 | 1 | 1 | 1 | 1 | 1 | 1 | 1 | 1 | 1 | 1 | 1 | 1 | 1 | 1 | 1 | 1 | 1
1079 | OCUPADAS - RADIOLOGO | 11.50.1.36 | 11 | 50 | 1.36 | Y | integer | 5 | medradiuh |  | Valor en Número Entero | SIN CAMBIO |  |  | 1 | 1 | 1 | 1 | 1 | 1 | 1 | 1 | 1 | 1 | 1 | 1 | 1 | 1 | 1 | 1 | 1 | 1 | 1
1080 | OCUPADAS - OTROS | 11.50.1.50 | 11 | 50 | 1.50 | Y | integer | 5 | medotrouh |  | Valor en Número Entero | SIN CAMBIO |  |  | 1 | 1 | 1 | 1 | 1 | 1 | 1 | 1 | 1 | 1 | 1 | 1 | 1 | 1 | 1 | 1 | 1 | 1 | 1
1081 | OCUPADAS - MEDICOS EN ADIESTRAMIENTO | 11.50.2 | 11 | 50 | 2 | Y | integer | 5 | medadieuh |  | Valor en Número Entero | SIN CAMBIO |  |  | 1 | 1 | 1 | 1 | 1 | 1 | 1 | 1 | 1 | 1 | 1 | 1 | 1 | 1 | 1 | 1 | 1 | 1 | 1
1082 | OCUPADAS - PASANTES DE MEDICINA | 11.50.2.1 | 11 | 50 | 2.1 | Y | integer | 5 | medpmeduh |  | Valor en Número Entero | SIN CAMBIO |  |  | 1 | 1 | 1 | 1 | 1 | 1 | 1 | 1 | 1 | 1 | 1 | 1 | 1 | 1 | 1 | 1 | 1 | 1 | 1
1083 | OCUPADAS - PASANTE DE ODONTOLOGIA | 11.50.2.2 | 11 | 50 | 2.2 | Y | integer | 5 | medpodouh |  | Valor en Número Entero | SIN CAMBIO |  |  | 1 | 1 | 1 | 1 | 1 | 1 | 1 | 1 | 1 | 1 | 1 | 1 | 1 | 1 | 1 | 1 | 1 | 1 | 1
1084 | OCUPADAS - INTERNO DE PREGRADO | 11.50.2.3 | 11 | 50 | 2.3 | Y | integer | 5 | medintpuh |  | Valor en Número Entero | SIN CAMBIO |  |  | 1 | 1 | 1 | 1 | 1 | 1 | 1 | 1 | 1 | 1 | 1 | 1 | 1 | 1 | 1 | 1 | 1 | 1 | 1
1085 | OCUPADAS - RESIDENTES | 11.50.2.4 | 11 | 50 | 2.4 | Y | integer | 5 | medresiuh |  | Valor en Número Entero | SIN CAMBIO |  |  | 1 | 1 | 1 | 1 | 1 | 1 | 1 | 1 | 1 | 1 | 1 | 1 | 1 | 1 | 1 | 1 | 1 | 1 | 1
1086 | OCUPADAS - MEDICOS EN OTRAS ACTIVIDADES | 11.50.3 | 11 | 50 | 3 | Y | integer | 5 | medoactuh |  | Valor en Número Entero | SIN CAMBIO |  |  | 1 | 1 | 1 | 1 | 1 | 1 | 1 | 1 | 1 | 1 | 1 | 1 | 1 | 1 | 1 | 1 | 1 | 1 | 1
1087 | OCUPADAS - LABORES ADMINISTRATIVAS | 11.50.3.1 | 11 | 50 | 3.1 | Y | integer | 5 | medladmuh |  | Valor en Número Entero | SIN CAMBIO |  |  | 1 | 1 | 1 | 1 | 1 | 1 | 1 | 1 | 1 | 1 | 1 | 1 | 1 | 1 | 1 | 1 | 1 | 1 | 1
1088 | OCUPADAS - LABORES DE ENSEÑANZA E INVESTIGACION | 11.50.3.2 | 11 | 50 | 3.2 | Y | integer | 5 | medlensuh |  | Valor en Número Entero | SIN CAMBIO |  |  | 1 | 1 | 1 | 1 | 1 | 1 | 1 | 1 | 1 | 1 | 1 | 1 | 1 | 1 | 1 | 1 | 1 | 1 | 1
1089 | OCUPADAS - EPIDEMIOLOGO | 11.50.3.3 | 11 | 50 | 3.3 | Y | integer | 5 | medepiduh |  | Valor en Número Entero | SIN CAMBIO |  |  | 1 | 1 | 1 | 1 | 1 | 1 | 1 | 1 | 1 | 1 | 1 | 1 | 1 | 1 | 1 | 1 | 1 | 1 | 1
1090 | OCUPADAS - ANATOMO-PATOLOGO | 11.50.3.4 | 11 | 50 | 3.4 | Y | integer | 5 | medapatuh |  | Valor en Número Entero | SIN CAMBIO |  |  | 1 | 1 | 1 | 1 | 1 | 1 | 1 | 1 | 1 | 1 | 1 | 1 | 1 | 1 | 1 | 1 | 1 | 1 | 1
1091 | OCUPADAS - OTROS | 11.50.3.5 | 11 | 50 | 3.5 | Y | integer | 5 | medotrauh |  | Valor en Número Entero | SIN CAMBIO |  |  | 1 | 1 | 1 | 1 | 1 | 1 | 1 | 1 | 1 | 1 | 1 | 1 | 1 | 1 | 1 | 1 | 1 | 1 | 1
1092 | OCUPADAS - ENFERMERAS EN CONTACTO CON EL PACIENTE | 11.50.4 | 11 | 50 | 4 | Y | integer | 5 | enfcpuh |  | Valor en Número Entero | SIN CAMBIO |  |  | 1 | 1 | 1 | 1 | 1 | 1 | 1 | 1 | 1 | 1 | 1 | 1 | 1 | 1 | 1 | 1 | 1 | 1 | 1
1093 | OCUPADAS - GENERALES | 11.50.4.1 | 11 | 50 | 4.1 | Y | integer | 5 | enfgraluh |  | Valor en Número Entero | SIN CAMBIO |  |  | 1 | 1 | 1 | 1 | 1 | 1 | 1 | 1 | 1 | 1 | 1 | 1 | 1 | 1 | 1 | 1 | 1 | 1 | 1
1094 | OCUPADAS - ESPECIALISTAS | 11.50.4.2 | 11 | 50 | 4.2 | Y | integer | 5 | enfespuh |  | Valor en Número Entero | SIN CAMBIO |  |  | 1 | 1 | 1 | 1 | 1 | 1 | 1 | 1 | 1 | 1 | 1 | 1 | 1 | 1 | 1 | 1 | 1 | 1 | 1
1095 | OCUPADAS - PASANTES | 11.50.4.3 | 11 | 50 | 4.3 | Y | integer | 5 | enfpasuh |  | Valor en Número Entero | SIN CAMBIO |  |  | 1 | 1 | 1 | 1 | 1 | 1 | 1 | 1 | 1 | 1 | 1 | 1 | 1 | 1 | 1 | 1 | 1 | 1 | 1
1096 | OCUPADAS - AUXILIARES | 11.50.4.4 | 11 | 50 | 4.4 | Y | integer | 5 | enfauxuh |  | Valor en Número Entero | SIN CAMBIO |  |  | 1 | 1 | 1 | 1 | 1 | 1 | 1 | 1 | 1 | 1 | 1 | 1 | 1 | 1 | 1 | 1 | 1 | 1 | 1
1097 | OCUPADAS - ENFERMERAS EN OTRAS ACTIVIDADES | 11.50.5 | 11 | 50 | 5 | Y | integer | 5 | enfoactuh |  | Valor en Número Entero | SIN CAMBIO |  |  | 1 | 1 | 1 | 1 | 1 | 1 | 1 | 1 | 1 | 1 | 1 | 1 | 1 | 1 | 1 | 1 | 1 | 1 | 1
1098 | OCUPADAS - LABORES ADMINISTRATIVAS | 11.50.5.1 | 11 | 50 | 5.1 | Y | integer | 5 | enfladmuh |  | Valor en Número Entero | SIN CAMBIO |  |  | 1 | 1 | 1 | 1 | 1 | 1 | 1 | 1 | 1 | 1 | 1 | 1 | 1 | 1 | 1 | 1 | 1 | 1 | 1
1099 | OCUPADAS - LABORES DE ENSEÑANZA E INVESTIGACION | 11.50.5.2 | 11 | 50 | 5.2 | Y | integer | 5 | enfensuh |  | Valor en Número Entero | SIN CAMBIO |  |  | 1 | 1 | 1 | 1 | 1 | 1 | 1 | 1 | 1 | 1 | 1 | 1 | 1 | 1 | 1 | 1 | 1 | 1 | 1
1100 | OCUPADAS - OTRAS | 11.50.5.3 | 11 | 50 | 5.3 | Y | integer | 5 | enfotrauh |  | Valor en Número Entero | SIN CAMBIO |  |  | 1 | 1 | 1 | 1 | 1 | 1 | 1 | 1 | 1 | 1 | 1 | 1 | 1 | 1 | 1 | 1 | 1 | 1 | 1
1101 | OCUPADAS - OTRO PERSONAL PROFESIONAL (INCLUYE PASANTES) | 11.50.6 | 11 | 50 | 6 | Y | integer | 5 | otropfuh |  | Valor en Número Entero | SIN CAMBIO |  |  | 1 | 1 | 1 | 1 | 1 | 1 | 1 | 1 | 1 | 1 | 1 | 1 | 1 | 1 | 1 | 1 | 1 | 1 | 1
1102 | OCUPADAS - QUIMICOS | 11.50.6.1 | 11 | 50 | 6.1 | Y | integer | 5 | pfquimiuh |  | Valor en Número Entero | SIN CAMBIO |  |  | 1 | 1 | 1 | 1 | 1 | 1 | 1 | 1 | 1 | 1 | 1 | 1 | 1 | 1 | 1 | 1 | 1 | 1 | 1
1103 | OCUPADAS - LIC. EN TRABAJO SOCIAL | 11.50.6.2 | 11 | 50 | 6.2 | Y | integer | 5 | pfltsuh |  | Valor en Número Entero | SIN CAMBIO |  |  | 1 | 1 | 1 | 1 | 1 | 1 | 1 | 1 | 1 | 1 | 1 | 1 | 1 | 1 | 1 | 1 | 1 | 1 | 1
1104 | OCUPADAS - BIOLOGOS | 11.50.6.3 | 11 | 50 | 6.3 | Y | integer | 5 | pfbiouh |  | Valor en Número Entero | SIN CAMBIO |  |  | 1 | 1 | 1 | 1 | 1 | 1 | 1 | 1 | 1 | 1 | 1 | 1 | 1 | 1 | 1 | 1 | 1 | 1 | 1
1105 | OCUPADAS - FARMACOBIOLOGOS | 11.50.6.4 | 11 | 50 | 6.4 | Y | integer | 5 | pffarmauh |  | Valor en Número Entero | SIN CAMBIO |  |  | 1 | 1 | 1 | 1 | 1 | 1 | 1 | 1 | 1 | 1 | 1 | 1 | 1 | 1 | 1 | 1 | 1 | 1 | 1
1106 | OCUPADAS - NUTRIOLOGOS | 11.50.6.5 | 11 | 50 | 6.5 | Y | integer | 5 | pfnutriuh |  | Valor en Número Entero | SIN CAMBIO |  |  | 1 | 1 | 1 | 1 | 1 | 1 | 1 | 1 | 1 | 1 | 1 | 1 | 1 | 1 | 1 | 1 | 1 | 1 | 1
1107 | OCUPADAS - PSICOLOGOS | 11.50.6.6 | 11 | 50 | 6.6 | Y | integer | 5 | pfpsicouh |  | Valor en Número Entero | SIN CAMBIO |  |  | 1 | 1 | 1 | 1 | 1 | 1 | 1 | 1 | 1 | 1 | 1 | 1 | 1 | 1 | 1 | 1 | 1 | 1 | 1
1108 | OCUPADAS - ING. BIOMEDICOS | 11.50.6.7 | 11 | 50 | 6.7 | Y | integer | 5 | pfingbiouh |  | Valor en Número Entero | SIN CAMBIO |  |  | 1 | 1 | 1 | 1 | 1 | 1 | 1 | 1 | 1 | 1 | 1 | 1 | 1 | 1 | 1 | 1 | 1 | 1 | 1
1109 | OCUPADAS - OTROS | 11.50.6.8 | 11 | 50 | 6.8 | Y | integer | 5 | pfotrosuh |  | Valor en Número Entero | SIN CAMBIO |  |  | 1 | 1 | 1 | 1 | 1 | 1 | 1 | 1 | 1 | 1 | 1 | 1 | 1 | 1 | 1 | 1 | 1 | 1 | 1
1110 | OCUPADAS - PERSONAL TECNICO | 11.50.7 | 11 | 50 | 7 | Y | integer | 5 | ptecuh |  | Valor en Número Entero | SIN CAMBIO |  |  | 1 | 1 | 1 | 1 | 1 | 1 | 1 | 1 | 1 | 1 | 1 | 1 | 1 | 1 | 1 | 1 | 1 | 1 | 1
1111 | OCUPADAS - EN ODONTOLOGIA | 11.50.7.1 | 11 | 50 | 7.1 | Y | integer | 5 | ptodontuh |  | Valor en Número Entero | SIN CAMBIO |  |  | 1 | 1 | 1 | 1 | 1 | 1 | 1 | 1 | 1 | 1 | 1 | 1 | 1 | 1 | 1 | 1 | 1 | 1 | 1
1112 | OCUPADAS - TRABAJO SOCIAL | 11.50.7.2 | 11 | 50 | 7.2 | Y | integer | 5 | pttsocuh |  | Valor en Número Entero | SIN CAMBIO |  |  | 1 | 1 | 1 | 1 | 1 | 1 | 1 | 1 | 1 | 1 | 1 | 1 | 1 | 1 | 1 | 1 | 1 | 1 | 1
1113 | OCUPADAS - ELECTROMEDICOS (ELECTROCARDIOGRAFIA Y ELECTROENCEFALOGRAFIA) | 11.50.7.3 | 11 | 50 | 7.3 | Y | integer | 5 | ptelmeduh |  | Valor en Número Entero | SIN CAMBIO |  |  | 1 | 1 | 1 | 1 | 1 | 1 | 1 | 1 | 1 | 1 | 1 | 1 | 1 | 1 | 1 | 1 | 1 | 1 | 1
1114 | OCUPADAS - LABORATORIO | 11.50.7.4 | 11 | 50 | 7.4 | Y | integer | 5 | ptlaboruh |  | Valor en Número Entero | SIN CAMBIO |  |  | 1 | 1 | 1 | 1 | 1 | 1 | 1 | 1 | 1 | 1 | 1 | 1 | 1 | 1 | 1 | 1 | 1 | 1 | 1
1115 | OCUPADAS - ESTADISTICA | 11.50.7.5 | 11 | 50 | 7.5 | Y | integer | 5 | ptestaduh |  | Valor en Número Entero | SIN CAMBIO |  |  | 1 | 1 | 1 | 1 | 1 | 1 | 1 | 1 | 1 | 1 | 1 | 1 | 1 | 1 | 1 | 1 | 1 | 1 | 1
1116 | OCUPADAS - TECNICO EN ATENCION PRIMARIA (TAP S, PRODIAP S) | 11.50.7.6 | 11 | 50 | 7.6 | Y | integer | 5 | ptatpriuh |  | Valor en Número Entero | SIN CAMBIO |  |  | 1 | 1 | 1 | 1 | 1 | 1 | 1 | 1 | 1 | 1 | 1 | 1 | 1 | 1 | 1 | 1 | 1 | 1 | 1
1117 | OCUPADAS - REHABILITACION FISICA | 11.50.7.7 | 11 | 50 | 7.7 | Y | integer | 5 | ptrefisuh |  | Valor en Número Entero | SIN CAMBIO |  |  | 1 | 1 | 1 | 1 | 1 | 1 | 1 | 1 | 1 | 1 | 1 | 1 | 1 | 1 | 1 | 1 | 1 | 1 | 1
1118 | OCUPADAS - ANESTESIOLOGIA | 11.50.7.8 | 11 | 50 | 7.8 | Y | integer | 5 | ptanestuh |  | Valor en Número Entero | SIN CAMBIO |  |  | 1 | 1 | 1 | 1 | 1 | 1 | 1 | 1 | 1 | 1 | 1 | 1 | 1 | 1 | 1 | 1 | 1 | 1 | 1
1119 | OCUPADAS - RADIOLOGIA | 11.50.7.9 | 11 | 50 | 7.9 | Y | integer | 5 | ptradiouh |  | Valor en Número Entero | SIN CAMBIO |  |  | 1 | 1 | 1 | 1 | 1 | 1 | 1 | 1 | 1 | 1 | 1 | 1 | 1 | 1 | 1 | 1 | 1 | 1 | 1
1120 | OCUPADAS - DIETISTA (INCLUYE NUTRICIONISTAS) | 11.50.7.10 | 11 | 50 | 7.10 | Y | integer | 5 | ptdietiuh |  | Valor en Número Entero | SIN CAMBIO |  |  | 1 | 1 | 1 | 1 | 1 | 1 | 1 | 1 | 1 | 1 | 1 | 1 | 1 | 1 | 1 | 1 | 1 | 1 | 1
1121 | OCUPADAS - PROMOTORES DE SALUD | 11.50.7.11 | 11 | 50 | 7.11 | Y | integer | 5 | ptprsaluh |  | Valor en Número Entero | SIN CAMBIO |  |  | 1 | 1 | 1 | 1 | 1 | 1 | 1 | 1 | 1 | 1 | 1 | 1 | 1 | 1 | 1 | 1 | 1 | 1 | 1
1122 | OCUPADAS - HISTOPATOLOGIA | 11.50.7.12 | 11 | 50 | 7.12 | Y | integer | 5 | pthistouh |  | Valor en Número Entero | SIN CAMBIO |  |  | 1 | 1 | 1 | 1 | 1 | 1 | 1 | 1 | 1 | 1 | 1 | 1 | 1 | 1 | 1 | 1 | 1 | 1 | 1
1123 | OCUPADAS - CITOTECNOLOGIA | 11.50.7.13 | 11 | 50 | 7.13 | Y | integer | 5 | ptcitotuh |  | Valor en Número Entero | SIN CAMBIO |  |  | 1 | 1 | 1 | 1 | 1 | 1 | 1 | 1 | 1 | 1 | 1 | 1 | 1 | 1 | 1 | 1 | 1 | 1 | 1
1124 | OCUPADAS - BANCO DE SANGRE | 11.50.7.14 | 11 | 50 | 7.14 | Y | integer | 5 | ptbcsanuh |  | Valor en Número Entero | SIN CAMBIO |  |  | 1 | 1 | 1 | 1 | 1 | 1 | 1 | 1 | 1 | 1 | 1 | 1 | 1 | 1 | 1 | 1 | 1 | 1 | 1
1125 | OCUPADAS - TECNICO EN INHALOTERAPIA | 11.50.7.15 | 11 | 50 | 7.15 | Y | integer | 5 | pttecinhauh |  | Valor en Número Entero | SIN CAMBIO |  |  | 1 | 1 | 1 | 1 | 1 | 1 | 1 | 1 | 1 | 1 | 1 | 1 | 1 | 1 | 1 | 1 | 1 | 1 | 1
1126 | OCUPADAS - PARTERA | 11.50.7.16 | 11 | 50 | 7.16 | Y | integer | 5 | parterauh |  | Valor en Número Entero | SIN CAMBIO |  |  | 1 | 1 | 1 | 1 | 1 | 1 | 1 | 1 | 1 | 1 | 1 | 1 | 1 | 1 | 1 | 1 | 1 | 1 | 1
1127 | OCUPADAS - OTROS | 11.50.7.17 | 11 | 50 | 7.17 | Y | integer | 5 | ptotrouh |  | Valor en Número Entero | SIN CAMBIO |  |  | 1 | 1 | 1 | 1 | 1 | 1 | 1 | 1 | 1 | 1 | 1 | 1 | 1 | 1 | 1 | 1 | 1 | 1 | 1
1128 | OCUPADAS - OTRO PERSONAL | 11.50.8 | 11 | 50 | 8 | Y | integer | 5 | otroperuh |  | Valor en Número Entero | SIN CAMBIO |  |  | 1 | 1 | 1 | 1 | 1 | 1 | 1 | 1 | 1 | 1 | 1 | 1 | 1 | 1 | 1 | 1 | 1 | 1 | 1
1129 | OCUPADAS - PERSONAL ADMINISTRATIVO | 11.50.8.1 | 11 | 50 | 8.1 | Y | integer | 5 | oppadmuh |  | Valor en Número Entero | SIN CAMBIO |  |  | 1 | 1 | 1 | 1 | 1 | 1 | 1 | 1 | 1 | 1 | 1 | 1 | 1 | 1 | 1 | 1 | 1 | 1 | 1
1130 | OCUPADAS - DE ARCHIVO CLINICO | 11.50.8.2 | 11 | 50 | 8.2 | Y | integer | 5 | oparcliuh |  | Valor en Número Entero | SIN CAMBIO |  |  | 1 | 1 | 1 | 1 | 1 | 1 | 1 | 1 | 1 | 1 | 1 | 1 | 1 | 1 | 1 | 1 | 1 | 1 | 1
1131 | OCUPADAS - CONSERVACION Y MANTENIMIENTO | 11.50.8.3 | 11 | 50 | 8.3 | Y | integer | 5 | opconmanuh |  | Valor en Número Entero | SIN CAMBIO |  |  | 1 | 1 | 1 | 1 | 1 | 1 | 1 | 1 | 1 | 1 | 1 | 1 | 1 | 1 | 1 | 1 | 1 | 1 | 1
1132 | OCUPADAS - INTENDENCIA (INCLUYE LAVANDERIA) | 11.50.8.4 | 11 | 50 | 8.4 | Y | integer | 5 | opintenuh |  | Valor en Número Entero | SIN CAMBIO |  |  | 1 | 1 | 1 | 1 | 1 | 1 | 1 | 1 | 1 | 1 | 1 | 1 | 1 | 1 | 1 | 1 | 1 | 1 | 1
1133 | OCUPADAS - OTROS | 11.50.8.5 | 11 | 50 | 8.5 | Y | integer | 5 | opotrouh |  | Valor en Número Entero | SIN CAMBIO |  |  | 1 | 1 | 1 | 1 | 1 | 1 | 1 | 1 | 1 | 1 | 1 | 1 | 1 | 1 | 1 | 1 | 1 | 1 | 1
1134 | DESOCUPADAS- MEDICOS GENERALES, ODONTOLOGOS Y ESPECIALISTAS | 11.50.1 | 11 | 50 | 1 | Y | integer | 5 | medcpuh_do |  | Valor en Número Entero | SIN CAMBIO |  |  | 1 | 1 | 1 | 1 | 1 | 1 | 1 | 1 | 1 | 1 | 1 | 1 | 1 | 1 | 1 | 1 | 1 | 1 | 1
1135 | DESOCUPADAS - GENERAL | 11.50.1.1 | 11 | 50 | 1.1 | Y | integer | 5 | medgraluh_do |  | Valor en Número Entero | SIN CAMBIO |  |  | 1 | 1 | 1 | 1 | 1 | 1 | 1 | 1 | 1 | 1 | 1 | 1 | 1 | 1 | 1 | 1 | 1 | 1 | 1
1136 | DESOCUPADAS - PEDIATRA | 11.50.1.2 | 11 | 50 | 1.2 | Y | integer | 5 | medpeduh_do |  | Valor en Número Entero | SIN CAMBIO |  |  | 1 | 1 | 1 | 1 | 1 | 1 | 1 | 1 | 1 | 1 | 1 | 1 | 1 | 1 | 1 | 1 | 1 | 1 | 1
1137 | DESOCUPADAS - GINECOOBSTETRA | 11.50.1.3 | 11 | 50 | 1.3 | Y | integer | 5 | medgineobsuh_do |  | Valor en Número Entero | SIN CAMBIO |  |  | 1 | 1 | 1 | 1 | 1 | 1 | 1 | 1 | 1 | 1 | 1 | 1 | 1 | 1 | 1 | 1 | 1 | 1 | 1
1138 | DESOCUPADAS - CIRUJANO | 11.50.1.4 | 11 | 50 | 1.4 | Y | integer | 5 | medciruuh_do |  | Valor en Número Entero | SIN CAMBIO |  |  | 1 | 1 | 1 | 1 | 1 | 1 | 1 | 1 | 1 | 1 | 1 | 1 | 1 | 1 | 1 | 1 | 1 | 1 | 1
1139 | DESOCUPADAS - INTERNISTA | 11.50.1.5 | 11 | 50 | 1.5 | Y | integer | 5 | medintuh_do |  | Valor en Número Entero | SIN CAMBIO |  |  | 1 | 1 | 1 | 1 | 1 | 1 | 1 | 1 | 1 | 1 | 1 | 1 | 1 | 1 | 1 | 1 | 1 | 1 | 1
1140 | DESOCUPADAS - OFTALMOLOGO | 11.50.1.6 | 11 | 50 | 1.6 | Y | integer | 5 | medoftuh_do |  | Valor en Número Entero | SIN CAMBIO |  |  | 1 | 1 | 1 | 1 | 1 | 1 | 1 | 1 | 1 | 1 | 1 | 1 | 1 | 1 | 1 | 1 | 1 | 1 | 1
1141 | DESOCUPADAS - OTORRINONARINGOLOGO | 11.50.1.7 | 11 | 50 | 1.7 | Y | integer | 5 | medotouh_do |  | Valor en Número Entero | SIN CAMBIO |  |  | 1 | 1 | 1 | 1 | 1 | 1 | 1 | 1 | 1 | 1 | 1 | 1 | 1 | 1 | 1 | 1 | 1 | 1 | 1
1142 | DESOCUPADAS - TRAUMATOLOGO | 11.50.1.8 | 11 | 50 | 1.8 | Y | integer | 5 | medtrauuh_do |  | Valor en Número Entero | SIN CAMBIO |  |  | 1 | 1 | 1 | 1 | 1 | 1 | 1 | 1 | 1 | 1 | 1 | 1 | 1 | 1 | 1 | 1 | 1 | 1 | 1
1143 | DESOCUPADAS - DERMATOLOGO | 11.50.1.9 | 11 | 50 | 1.9 | Y | integer | 5 | meddermuh_do |  | Valor en Número Entero | SIN CAMBIO |  |  | 1 | 1 | 1 | 1 | 1 | 1 | 1 | 1 | 1 | 1 | 1 | 1 | 1 | 1 | 1 | 1 | 1 | 1 | 1
1144 | DESOCUPADAS - ANESTESIOLOGO | 11.50.1.10 | 11 | 50 | 1.10 | Y | integer | 5 | medanesuh_do |  | Valor en Número Entero | SIN CAMBIO |  |  | 1 | 1 | 1 | 1 | 1 | 1 | 1 | 1 | 1 | 1 | 1 | 1 | 1 | 1 | 1 | 1 | 1 | 1 | 1
1145 | DESOCUPADAS - PSIQUIATRA | 11.50.1.11 | 11 | 50 | 1.11 | Y | integer | 5 | medpsiquh_do |  | Valor en Número Entero | SIN CAMBIO |  |  | 1 | 1 | 1 | 1 | 1 | 1 | 1 | 1 | 1 | 1 | 1 | 1 | 1 | 1 | 1 | 1 | 1 | 1 | 1
1146 | DESOCUPADAS - ODONTOLOGO | 11.50.1.12 | 11 | 50 | 1.12 | Y | integer | 5 | medodonuh_do |  | Valor en Número Entero | SIN CAMBIO |  |  | 1 | 1 | 1 | 1 | 1 | 1 | 1 | 1 | 1 | 1 | 1 | 1 | 1 | 1 | 1 | 1 | 1 | 1 | 1
1147 | DESOCUPADAS - ODONTOLOGO ESPECIALISTA (INCLUYE CIRUJANO) | 11.50.1.13 | 11 | 50 | 1.13 | Y | integer | 5 | medoespuh_do |  | Valor en Número Entero | SIN CAMBIO |  |  | 1 | 1 | 1 | 1 | 1 | 1 | 1 | 1 | 1 | 1 | 1 | 1 | 1 | 1 | 1 | 1 | 1 | 1 | 1
1148 | DESOCUPADAS - ENDROCRINOLOGO | 11.50.1.14 | 11 | 50 | 1.14 | Y | integer | 5 | medendouh_do |  | Valor en Número Entero | SIN CAMBIO |  |  | 1 | 1 | 1 | 1 | 1 | 1 | 1 | 1 | 1 | 1 | 1 | 1 | 1 | 1 | 1 | 1 | 1 | 1 | 1
1149 | DESOCUPADAS - GASTROENTEROLOGO | 11.50.1.15 | 11 | 50 | 1.15 | Y | integer | 5 | medgastuh_do |  | Valor en Número Entero | SIN CAMBIO |  |  | 1 | 1 | 1 | 1 | 1 | 1 | 1 | 1 | 1 | 1 | 1 | 1 | 1 | 1 | 1 | 1 | 1 | 1 | 1
1150 | DESOCUPADAS - CARDIOLOGO | 11.50.1.16 | 11 | 50 | 1.16 | Y | integer | 5 | medcarduh_do |  | Valor en Número Entero | SIN CAMBIO |  |  | 1 | 1 | 1 | 1 | 1 | 1 | 1 | 1 | 1 | 1 | 1 | 1 | 1 | 1 | 1 | 1 | 1 | 1 | 1
1151 | DESOCUPADAS - REHABILITACION (MEDICINA FISICA) | 11.50.1.17 | 11 | 50 | 1.17 | Y | integer | 5 | medrehauh_do |  | Valor en Número Entero | SIN CAMBIO |  |  | 1 | 1 | 1 | 1 | 1 | 1 | 1 | 1 | 1 | 1 | 1 | 1 | 1 | 1 | 1 | 1 | 1 | 1 | 1
1152 | DESOCUPADAS - UROLOGO | 11.50.1.18 | 11 | 50 | 1.18 | Y | integer | 5 | medurouh_do |  | Valor en Número Entero | SIN CAMBIO |  |  | 1 | 1 | 1 | 1 | 1 | 1 | 1 | 1 | 1 | 1 | 1 | 1 | 1 | 1 | 1 | 1 | 1 | 1 | 1
1153 | DESOCUPADAS - CIRUJANO PLASTICO Y RECONSTRUCTIVO | 11.50.1.19 | 11 | 50 | 1.19 | Y | integer | 5 | medcplauh_do |  | Valor en Número Entero | SIN CAMBIO |  |  | 1 | 1 | 1 | 1 | 1 | 1 | 1 | 1 | 1 | 1 | 1 | 1 | 1 | 1 | 1 | 1 | 1 | 1 | 1
1154 | DESOCUPADAS - NEUMOLOGO | 11.50.1.20 | 11 | 50 | 1.20 | Y | integer | 5 | medneumuh_do |  | Valor en Número Entero | SIN CAMBIO |  |  | 1 | 1 | 1 | 1 | 1 | 1 | 1 | 1 | 1 | 1 | 1 | 1 | 1 | 1 | 1 | 1 | 1 | 1 | 1
1155 | DESOCUPADAS - NEUROLOGO | 11.50.1.21 | 11 | 50 | 1.21 | Y | integer | 5 | medneuruh_do |  | Valor en Número Entero | SIN CAMBIO |  |  | 1 | 1 | 1 | 1 | 1 | 1 | 1 | 1 | 1 | 1 | 1 | 1 | 1 | 1 | 1 | 1 | 1 | 1 | 1
1156 | DESOCUPADAS - ONCOLOGO | 11.50.1.22 | 11 | 50 | 1.22 | Y | integer | 5 | medoncouh_do |  | Valor en Número Entero | SIN CAMBIO |  |  | 1 | 1 | 1 | 1 | 1 | 1 | 1 | 1 | 1 | 1 | 1 | 1 | 1 | 1 | 1 | 1 | 1 | 1 | 1
1157 | DESOCUPADAS - HEMATOLOGO | 11.50.1.23 | 11 | 50 | 1.23 | Y | integer | 5 | medhemauh_do |  | Valor en Número Entero | SIN CAMBIO |  |  | 1 | 1 | 1 | 1 | 1 | 1 | 1 | 1 | 1 | 1 | 1 | 1 | 1 | 1 | 1 | 1 | 1 | 1 | 1
1158 | DESOCUPADAS - URGENCIOLOGO | 11.50.1.24 | 11 | 50 | 1.24 | Y | integer | 5 | medurgeuh_do |  | Valor en Número Entero | SIN CAMBIO |  |  | 1 | 1 | 1 | 1 | 1 | 1 | 1 | 1 | 1 | 1 | 1 | 1 | 1 | 1 | 1 | 1 | 1 | 1 | 1
1159 | DESOCUPADAS - ORTOPEDISTA | 11.50.1.25 | 11 | 50 | 1.25 | Y | integer | 5 | medortouh_do |  | Valor en Número Entero | SIN CAMBIO |  |  | 1 | 1 | 1 | 1 | 1 | 1 | 1 | 1 | 1 | 1 | 1 | 1 | 1 | 1 | 1 | 1 | 1 | 1 | 1
1160 | DESOCUPADAS - PROCTOLOGO | 11.50.1.26 | 11 | 50 | 1.26 | Y | integer | 5 | medprocuh_do |  | Valor en Número Entero | SIN CAMBIO |  |  | 1 | 1 | 1 | 1 | 1 | 1 | 1 | 1 | 1 | 1 | 1 | 1 | 1 | 1 | 1 | 1 | 1 | 1 | 1
1161 | DESOCUPADAS - ANGIOLOGO (VASCULAR PERIFERICO) | 11.50.1.27 | 11 | 50 | 1.27 | Y | integer | 5 | medangiuh_do |  | Valor en Número Entero | SIN CAMBIO |  |  | 1 | 1 | 1 | 1 | 1 | 1 | 1 | 1 | 1 | 1 | 1 | 1 | 1 | 1 | 1 | 1 | 1 | 1 | 1
1162 | DESOCUPADAS - NEFROLOGO | 11.50.1.28 | 11 | 50 | 1.28 | Y | integer | 5 | mednefruh_do |  | Valor en Número Entero | SIN CAMBIO |  |  | 1 | 1 | 1 | 1 | 1 | 1 | 1 | 1 | 1 | 1 | 1 | 1 | 1 | 1 | 1 | 1 | 1 | 1 | 1
1163 | DESOCUPADAS - REUMATOLOGO | 11.50.1.29 | 11 | 50 | 1.29 | Y | integer | 5 | medreumuh_do |  | Valor en Número Entero | SIN CAMBIO |  |  | 1 | 1 | 1 | 1 | 1 | 1 | 1 | 1 | 1 | 1 | 1 | 1 | 1 | 1 | 1 | 1 | 1 | 1 | 1
1164 | DESOCUPADAS - INFECTOLOGO | 11.50.1.30 | 11 | 50 | 1.30 | Y | integer | 5 | medinfeuh_do |  | Valor en Número Entero | SIN CAMBIO |  |  | 1 | 1 | 1 | 1 | 1 | 1 | 1 | 1 | 1 | 1 | 1 | 1 | 1 | 1 | 1 | 1 | 1 | 1 | 1
1165 | DESOCUPADAS -GERIATRA | 11.50.1.31 | 11 | 50 | 1.31 | Y | integer | 5 | medgeriuh_do |  | Valor en Número Entero | SIN CAMBIO |  |  | 1 | 1 | 1 | 1 | 1 | 1 | 1 | 1 | 1 | 1 | 1 | 1 | 1 | 1 | 1 | 1 | 1 | 1 | 1
1166 | DESOCUPADAS - GENETISTA | 11.50.1.32 | 11 | 50 | 1.32 | Y | integer | 5 | medgeneuh_do |  | Valor en Número Entero | SIN CAMBIO |  |  | 1 | 1 | 1 | 1 | 1 | 1 | 1 | 1 | 1 | 1 | 1 | 1 | 1 | 1 | 1 | 1 | 1 | 1 | 1
1167 | DESOCUPADAS - ALERGOLOGO | 11.50.1.35 | 11 | 50 | 1.35 | Y | integer | 5 | medaleruh_do |  | Valor en Número Entero | SIN CAMBIO |  |  | 1 | 1 | 1 | 1 | 1 | 1 | 1 | 1 | 1 | 1 | 1 | 1 | 1 | 1 | 1 | 1 | 1 | 1 | 1
1168 | DESOCUPADAS - RADIOLOGO | 11.50.1.36 | 11 | 50 | 1.36 | Y | integer | 5 | medradiuh_do |  | Valor en Número Entero | SIN CAMBIO |  |  | 1 | 1 | 1 | 1 | 1 | 1 | 1 | 1 | 1 | 1 | 1 | 1 | 1 | 1 | 1 | 1 | 1 | 1 | 1
1169 | DESOCUPADAS - OTROS | 11.50.1.50 | 11 | 50 | 1.50 | Y | integer | 5 | medotrouh_do |  | Valor en Número Entero | SIN CAMBIO |  |  | 1 | 1 | 1 | 1 | 1 | 1 | 1 | 1 | 1 | 1 | 1 | 1 | 1 | 1 | 1 | 1 | 1 | 1 | 1
1170 | DESOCUPADAS - MEDICOS EN ADIESTRAMIENTO | 11.50.2 | 11 | 50 | 2 | Y | integer | 5 | medadieuh_do |  | Valor en Número Entero | SIN CAMBIO |  |  | 1 | 1 | 1 | 1 | 1 | 1 | 1 | 1 | 1 | 1 | 1 | 1 | 1 | 1 | 1 | 1 | 1 | 1 | 1
1171 | DESOCUPADAS - PASANTES DE MEDICINA | 11.50.2.1 | 11 | 50 | 2.1 | Y | integer | 5 | medpmeduh_do |  | Valor en Número Entero | SIN CAMBIO |  |  | 1 | 1 | 1 | 1 | 1 | 1 | 1 | 1 | 1 | 1 | 1 | 1 | 1 | 1 | 1 | 1 | 1 | 1 | 1
1172 | DESOCUPADAS - PASANTE DE ODONTOLOGIA | 11.50.2.2 | 11 | 50 | 2.2 | Y | integer | 5 | medpodouh_do |  | Valor en Número Entero | SIN CAMBIO |  |  | 1 | 1 | 1 | 1 | 1 | 1 | 1 | 1 | 1 | 1 | 1 | 1 | 1 | 1 | 1 | 1 | 1 | 1 | 1
1173 | DESOCUPADAS - INTERNO DE PREGRADO | 11.50.2.3 | 11 | 50 | 2.3 | Y | integer | 5 | medintpuh_do |  | Valor en Número Entero | SIN CAMBIO |  |  | 1 | 1 | 1 | 1 | 1 | 1 | 1 | 1 | 1 | 1 | 1 | 1 | 1 | 1 | 1 | 1 | 1 | 1 | 1
1174 | DESOCUPADAS - RESIDENTES | 11.50.2.4 | 11 | 50 | 2.4 | Y | integer | 5 | medresiuh_do |  | Valor en Número Entero | SIN CAMBIO |  |  | 1 | 1 | 1 | 1 | 1 | 1 | 1 | 1 | 1 | 1 | 1 | 1 | 1 | 1 | 1 | 1 | 1 | 1 | 1
1175 | DESOCUPADAS - MEDICOS EN OTRAS ACTIVIDADES | 11.50.3 | 11 | 50 | 3 | Y | integer | 5 | medoactuh_do |  | Valor en Número Entero | SIN CAMBIO |  |  | 1 | 1 | 1 | 1 | 1 | 1 | 1 | 1 | 1 | 1 | 1 | 1 | 1 | 1 | 1 | 1 | 1 | 1 | 1
1176 | DESOCUPADAS - LABORES ADMINISTRATIVAS | 11.50.3.1 | 11 | 50 | 3.1 | Y | integer | 5 | medladmuh_do |  | Valor en Número Entero | SIN CAMBIO |  |  | 1 | 1 | 1 | 1 | 1 | 1 | 1 | 1 | 1 | 1 | 1 | 1 | 1 | 1 | 1 | 1 | 1 | 1 | 1
1177 | DESOCUPADAS - LABORES DE ENSEÑANZA E INVESTIGACION | 11.50.3.2 | 11 | 50 | 3.2 | Y | integer | 5 | medlensuh_do |  | Valor en Número Entero | SIN CAMBIO |  |  | 1 | 1 | 1 | 1 | 1 | 1 | 1 | 1 | 1 | 1 | 1 | 1 | 1 | 1 | 1 | 1 | 1 | 1 | 1
1178 | DESOCUPADAS - EPIDEMIOLOGO | 11.50.3.3 | 11 | 50 | 3.3 | Y | integer | 5 | medepiduh_do |  | Valor en Número Entero | SIN CAMBIO |  |  | 1 | 1 | 1 | 1 | 1 | 1 | 1 | 1 | 1 | 1 | 1 | 1 | 1 | 1 | 1 | 1 | 1 | 1 | 1
1179 | DESOCUPADAS - ANATOMO-PATOLOGO | 11.50.3.4 | 11 | 50 | 3.4 | Y | integer | 5 | medapatuh_do |  | Valor en Número Entero | SIN CAMBIO |  |  | 1 | 1 | 1 | 1 | 1 | 1 | 1 | 1 | 1 | 1 | 1 | 1 | 1 | 1 | 1 | 1 | 1 | 1 | 1
1180 | DESOCUPADAS - OTROS | 11.50.3.5 | 11 | 50 | 3.5 | Y | integer | 5 | medotrauh_do |  | Valor en Número Entero | SIN CAMBIO |  |  | 1 | 1 | 1 | 1 | 1 | 1 | 1 | 1 | 1 | 1 | 1 | 1 | 1 | 1 | 1 | 1 | 1 | 1 | 1
1181 | DESOCUPADAS - ENFERMERAS EN CONTACTO CON EL PACIENTE | 11.50.4 | 11 | 50 | 4 | Y | integer | 5 | enfcpuh_do |  | Valor en Número Entero | SIN CAMBIO |  |  | 1 | 1 | 1 | 1 | 1 | 1 | 1 | 1 | 1 | 1 | 1 | 1 | 1 | 1 | 1 | 1 | 1 | 1 | 1
1182 | DESOCUPADAS - GENERALES | 11.50.4.1 | 11 | 50 | 4.1 | Y | integer | 5 | enfgraluh_do |  | Valor en Número Entero | SIN CAMBIO |  |  | 1 | 1 | 1 | 1 | 1 | 1 | 1 | 1 | 1 | 1 | 1 | 1 | 1 | 1 | 1 | 1 | 1 | 1 | 1
1183 | DESOCUPADAS - ESPECIALISTAS | 11.50.4.2 | 11 | 50 | 4.2 | Y | integer | 5 | enfespuh_do |  | Valor en Número Entero | SIN CAMBIO |  |  | 1 | 1 | 1 | 1 | 1 | 1 | 1 | 1 | 1 | 1 | 1 | 1 | 1 | 1 | 1 | 1 | 1 | 1 | 1
1184 | DESOCUPADAS - PASANTES | 11.50.4.3 | 11 | 50 | 4.3 | Y | integer | 5 | enfpasuh_do |  | Valor en Número Entero | SIN CAMBIO |  |  | 1 | 1 | 1 | 1 | 1 | 1 | 1 | 1 | 1 | 1 | 1 | 1 | 1 | 1 | 1 | 1 | 1 | 1 | 1
1185 | DESOCUPADAS - AUXILIARES | 11.50.4.4 | 11 | 50 | 4.4 | Y | integer | 5 | enfauxuh_do |  | Valor en Número Entero | SIN CAMBIO |  |  | 1 | 1 | 1 | 1 | 1 | 1 | 1 | 1 | 1 | 1 | 1 | 1 | 1 | 1 | 1 | 1 | 1 | 1 | 1
1186 | DESOCUPADAS - ENFERMERAS EN OTRAS ACTIVIDADES | 11.50.5 | 11 | 50 | 5 | Y | integer | 5 | enfoactuh_do |  | Valor en Número Entero | SIN CAMBIO |  |  | 1 | 1 | 1 | 1 | 1 | 1 | 1 | 1 | 1 | 1 | 1 | 1 | 1 | 1 | 1 | 1 | 1 | 1 | 1
1187 | DESOCUPADAS - LABORES ADMINISTRATIVAS | 11.50.5.1 | 11 | 50 | 5.1 | Y | integer | 5 | enfladmuh_do |  | Valor en Número Entero | SIN CAMBIO |  |  | 1 | 1 | 1 | 1 | 1 | 1 | 1 | 1 | 1 | 1 | 1 | 1 | 1 | 1 | 1 | 1 | 1 | 1 | 1
1188 | DESOCUPADAS - LABORES DE ENSEÑANZA E INVESTIGACION | 11.50.5.2 | 11 | 50 | 5.2 | Y | integer | 5 | enfensuh_do |  | Valor en Número Entero | SIN CAMBIO |  |  | 1 | 1 | 1 | 1 | 1 | 1 | 1 | 1 | 1 | 1 | 1 | 1 | 1 | 1 | 1 | 1 | 1 | 1 | 1
1189 | DESOCUPADAS - OTRAS | 11.50.5.3 | 11 | 50 | 5.3 | Y | integer | 5 | enfotrauh_do |  | Valor en Número Entero | SIN CAMBIO |  |  | 1 | 1 | 1 | 1 | 1 | 1 | 1 | 1 | 1 | 1 | 1 | 1 | 1 | 1 | 1 | 1 | 1 | 1 | 1
1190 | DESOCUPADAS - OTRO PERSONAL PROFESIONAL (INCLUYE PASANTES) | 11.50.6 | 11 | 50 | 6 | Y | integer | 5 | otropfuh_do |  | Valor en Número Entero | SIN CAMBIO |  |  | 1 | 1 | 1 | 1 | 1 | 1 | 1 | 1 | 1 | 1 | 1 | 1 | 1 | 1 | 1 | 1 | 1 | 1 | 1
1191 | DESOCUPADAS - QUIMICOS | 11.50.6.1 | 11 | 50 | 6.1 | Y | integer | 5 | pfquimiuh_do |  | Valor en Número Entero | SIN CAMBIO |  |  | 1 | 1 | 1 | 1 | 1 | 1 | 1 | 1 | 1 | 1 | 1 | 1 | 1 | 1 | 1 | 1 | 1 | 1 | 1
1192 | DESOCUPADAS - LIC. EN TRABAJO SOCIAL | 11.50.6.2 | 11 | 50 | 6.2 | Y | integer | 5 | pfltsuh_do |  | Valor en Número Entero | SIN CAMBIO |  |  | 1 | 1 | 1 | 1 | 1 | 1 | 1 | 1 | 1 | 1 | 1 | 1 | 1 | 1 | 1 | 1 | 1 | 1 | 1
1193 | DESOCUPADAS - BIOLOGOS | 11.50.6.3 | 11 | 50 | 6.3 | Y | integer | 5 | pfbiouh_do |  | Valor en Número Entero | SIN CAMBIO |  |  | 1 | 1 | 1 | 1 | 1 | 1 | 1 | 1 | 1 | 1 | 1 | 1 | 1 | 1 | 1 | 1 | 1 | 1 | 1
1194 | DESOCUPADAS - FARMACOBIOLOGOS | 11.50.6.4 | 11 | 50 | 6.4 | Y | integer | 5 | pffarmauh_do |  | Valor en Número Entero | SIN CAMBIO |  |  | 1 | 1 | 1 | 1 | 1 | 1 | 1 | 1 | 1 | 1 | 1 | 1 | 1 | 1 | 1 | 1 | 1 | 1 | 1
1195 | DESOCUPADAS - NUTRIOLOGOS | 11.50.6.5 | 11 | 50 | 6.5 | Y | integer | 5 | pfnutriuh_do |  | Valor en Número Entero | SIN CAMBIO |  |  | 1 | 1 | 1 | 1 | 1 | 1 | 1 | 1 | 1 | 1 | 1 | 1 | 1 | 1 | 1 | 1 | 1 | 1 | 1
1196 | DESOCUPADAS - PSICOLOGOS | 11.50.6.6 | 11 | 50 | 6.6 | Y | integer | 5 | pfpsicouh_do |  | Valor en Número Entero | SIN CAMBIO |  |  | 1 | 1 | 1 | 1 | 1 | 1 | 1 | 1 | 1 | 1 | 1 | 1 | 1 | 1 | 1 | 1 | 1 | 1 | 1
1197 | DESOCUPADAS - ING. BIOMEDICOS | 11.50.6.7 | 11 | 50 | 6.7 | Y | integer | 5 | pfingbiouh_do |  | Valor en Número Entero | SIN CAMBIO |  |  | 1 | 1 | 1 | 1 | 1 | 1 | 1 | 1 | 1 | 1 | 1 | 1 | 1 | 1 | 1 | 1 | 1 | 1 | 1
1198 | DESOCUPADAS - OTROS | 11.50.6.8 | 11 | 50 | 6.8 | Y | integer | 5 | pfotrosuh_do |  | Valor en Número Entero | SIN CAMBIO |  |  | 1 | 1 | 1 | 1 | 1 | 1 | 1 | 1 | 1 | 1 | 1 | 1 | 1 | 1 | 1 | 1 | 1 | 1 | 1
1199 | DESOCUPADAS - PERSONAL TECNICO | 11.50.7 | 11 | 50 | 7 | Y | integer | 5 | ptecuh_do |  | Valor en Número Entero | SIN CAMBIO |  |  | 1 | 1 | 1 | 1 | 1 | 1 | 1 | 1 | 1 | 1 | 1 | 1 | 1 | 1 | 1 | 1 | 1 | 1 | 1
1200 | DESOCUPADAS - EN ODONTOLOGIA | 11.50.7.1 | 11 | 50 | 7.1 | Y | integer | 5 | ptodontuh_do |  | Valor en Número Entero | SIN CAMBIO |  |  | 1 | 1 | 1 | 1 | 1 | 1 | 1 | 1 | 1 | 1 | 1 | 1 | 1 | 1 | 1 | 1 | 1 | 1 | 1
1201 | DESOCUPADAS - TRABAJO SOCIAL | 11.50.7.2 | 11 | 50 | 7.2 | Y | integer | 5 | pttsocuh_do |  | Valor en Número Entero | SIN CAMBIO |  |  | 1 | 1 | 1 | 1 | 1 | 1 | 1 | 1 | 1 | 1 | 1 | 1 | 1 | 1 | 1 | 1 | 1 | 1 | 1
1202 | DESOCUPADAS - ELECTROMEDICOS (ELECTROCARDIOGRAFIA Y ELECTROENCEFALOGRAFIA) | 11.50.7.3 | 11 | 50 | 7.3 | Y | integer | 5 | ptelmeduh_do |  | Valor en Número Entero | SIN CAMBIO |  |  | 1 | 1 | 1 | 1 | 1 | 1 | 1 | 1 | 1 | 1 | 1 | 1 | 1 | 1 | 1 | 1 | 1 | 1 | 1
1203 | DESOCUPADAS - LABORATORIO | 11.50.7.4 | 11 | 50 | 7.4 | Y | integer | 5 | ptlaboruh_do |  | Valor en Número Entero | SIN CAMBIO |  |  | 1 | 1 | 1 | 1 | 1 | 1 | 1 | 1 | 1 | 1 | 1 | 1 | 1 | 1 | 1 | 1 | 1 | 1 | 1
1204 | DESOCUPADAS - ESTADISTICA | 11.50.7.5 | 11 | 50 | 7.5 | Y | integer | 5 | ptestaduh_do |  | Valor en Número Entero | SIN CAMBIO |  |  | 1 | 1 | 1 | 1 | 1 | 1 | 1 | 1 | 1 | 1 | 1 | 1 | 1 | 1 | 1 | 1 | 1 | 1 | 1
1205 | DESOCUPADAS - TECNICO EN ATENCION PRIMARIA (TAP S, PRODIAP S) | 11.50.7.6 | 11 | 50 | 7.6 | Y | integer | 5 | ptatpriuh_do |  | Valor en Número Entero | SIN CAMBIO |  |  | 1 | 1 | 1 | 1 | 1 | 1 | 1 | 1 | 1 | 1 | 1 | 1 | 1 | 1 | 1 | 1 | 1 | 1 | 1
1206 | DESOCUPADAS - REHABILITACION FISICA | 11.50.7.7 | 11 | 50 | 7.7 | Y | integer | 5 | ptrefisuh_do |  | Valor en Número Entero | SIN CAMBIO |  |  | 1 | 1 | 1 | 1 | 1 | 1 | 1 | 1 | 1 | 1 | 1 | 1 | 1 | 1 | 1 | 1 | 1 | 1 | 1
1207 | DESOCUPADAS - ANESTESIOLOGIA | 11.50.7.8 | 11 | 50 | 7.8 | Y | integer | 5 | ptanestuh_do |  | Valor en Número Entero | SIN CAMBIO |  |  | 1 | 1 | 1 | 1 | 1 | 1 | 1 | 1 | 1 | 1 | 1 | 1 | 1 | 1 | 1 | 1 | 1 | 1 | 1
1208 | DESOCUPADAS - RADIOLOGIA | 11.50.7.9 | 11 | 50 | 7.9 | Y | integer | 5 | ptradiouh_do |  | Valor en Número Entero | SIN CAMBIO |  |  | 1 | 1 | 1 | 1 | 1 | 1 | 1 | 1 | 1 | 1 | 1 | 1 | 1 | 1 | 1 | 1 | 1 | 1 | 1
1209 | DESOCUPADAS - DIETISTA (INCLUYE NUTRICIONISTAS) | 11.50.7.10 | 11 | 50 | 7.10 | Y | integer | 5 | ptdietiuh_do |  | Valor en Número Entero | SIN CAMBIO |  |  | 1 | 1 | 1 | 1 | 1 | 1 | 1 | 1 | 1 | 1 | 1 | 1 | 1 | 1 | 1 | 1 | 1 | 1 | 1
1210 | DESOCUPADAS - PROMOTORES DE SALUD | 11.50.7.11 | 11 | 50 | 7.11 | Y | integer | 5 | ptprsaluh_do |  | Valor en Número Entero | SIN CAMBIO |  |  | 1 | 1 | 1 | 1 | 1 | 1 | 1 | 1 | 1 | 1 | 1 | 1 | 1 | 1 | 1 | 1 | 1 | 1 | 1
1211 | DESOCUPADAS - HISTOPATOLOGIA | 11.50.7.12 | 11 | 50 | 7.12 | Y | integer | 5 | pthistouh_do |  | Valor en Número Entero | SIN CAMBIO |  |  | 1 | 1 | 1 | 1 | 1 | 1 | 1 | 1 | 1 | 1 | 1 | 1 | 1 | 1 | 1 | 1 | 1 | 1 | 1
1212 | DESOCUPADAS - CITOTECNOLOGIA | 11.50.7.13 | 11 | 50 | 7.13 | Y | integer | 5 | ptcitotuh_do |  | Valor en Número Entero | SIN CAMBIO |  |  | 1 | 1 | 1 | 1 | 1 | 1 | 1 | 1 | 1 | 1 | 1 | 1 | 1 | 1 | 1 | 1 | 1 | 1 | 1
1213 | DESOCUPADAS - BANCO DE SANGRE | 11.50.7.14 | 11 | 50 | 7.14 | Y | integer | 5 | ptbcsanuh_do |  | Valor en Número Entero | SIN CAMBIO |  |  | 1 | 1 | 1 | 1 | 1 | 1 | 1 | 1 | 1 | 1 | 1 | 1 | 1 | 1 | 1 | 1 | 1 | 1 | 1
1214 | DESOCUPADAS - TECNICO EN INHALOTERAPIA | 11.50.7.15 | 11 | 50 | 7.15 | Y | integer | 5 | pttecinhauh_do |  | Valor en Número Entero | SIN CAMBIO |  |  | 1 | 1 | 1 | 1 | 1 | 1 | 1 | 1 | 1 | 1 | 1 | 1 | 1 | 1 | 1 | 1 | 1 | 1 | 1
1215 | DESOCUPADAS - PARTERA | 11.50.7.16 | 11 | 50 | 7.16 | Y | integer | 5 | parterauh_do |  | Valor en Número Entero | SIN CAMBIO |  |  | 1 | 1 | 1 | 1 | 1 | 1 | 1 | 1 | 1 | 1 | 1 | 1 | 1 | 1 | 1 | 1 | 1 | 1 | 1
1216 | DESOCUPADAS - OTROS | 11.50.7.17 | 11 | 50 | 7.17 | Y | integer | 5 | ptotrouh_do |  | Valor en Número Entero | SIN CAMBIO |  |  | 1 | 1 | 1 | 1 | 1 | 1 | 1 | 1 | 1 | 1 | 1 | 1 | 1 | 1 | 1 | 1 | 1 | 1 | 1
1217 | DESOCUPADAS - OTRO PERSONAL | 11.50.8 | 11 | 50 | 8 | Y | integer | 5 | otroperuh_do |  | Valor en Número Entero | SIN CAMBIO |  |  | 1 | 1 | 1 | 1 | 1 | 1 | 1 | 1 | 1 | 1 | 1 | 1 | 1 | 1 | 1 | 1 | 1 | 1 | 1
1218 | DESOCUPADAS -PERSONAL ADMINISTRATIVO | 11.50.8.1 | 11 | 50 | 8.1 | Y | integer | 5 | oppadmuh_do |  | Valor en Número Entero | SIN CAMBIO |  |  | 1 | 1 | 1 | 1 | 1 | 1 | 1 | 1 | 1 | 1 | 1 | 1 | 1 | 1 | 1 | 1 | 1 | 1 | 1
1219 | DESOCUPADAS - DE ARCHIVO CLINICO | 11.50.8.2 | 11 | 50 | 8.2 | Y | integer | 5 | oparcliuh_do |  | Valor en Número Entero | SIN CAMBIO |  |  | 1 | 1 | 1 | 1 | 1 | 1 | 1 | 1 | 1 | 1 | 1 | 1 | 1 | 1 | 1 | 1 | 1 | 1 | 1
1220 | DESOCUPADAS - CONSERVACION Y MANTENIMIENTO | 11.50.8.3 | 11 | 50 | 8.3 | Y | integer | 5 | opconmanuh_do |  | Valor en Número Entero | SIN CAMBIO |  |  | 1 | 1 | 1 | 1 | 1 | 1 | 1 | 1 | 1 | 1 | 1 | 1 | 1 | 1 | 1 | 1 | 1 | 1 | 1
1221 | DESOCUPADAS - INTENDENCIA (INCLUYE LAVANDERIA) | 11.50.8.4 | 11 | 50 | 8.4 | Y | integer | 5 | opintenuh_do |  | Valor en Número Entero | SIN CAMBIO |  |  | 1 | 1 | 1 | 1 | 1 | 1 | 1 | 1 | 1 | 1 | 1 | 1 | 1 | 1 | 1 | 1 | 1 | 1 | 1
1222 | DESOCUPADAS - OTROS | 11.50.8.5 | 11 | 50 | 8.5 | Y | integer | 5 | opotrouh_do |  | Valor en Número Entero | SIN CAMBIO |  |  | 1 | 1 | 1 | 1 | 1 | 1 | 1 | 1 | 1 | 1 | 1 | 1 | 1 | 1 | 1 | 1 | 1 | 1 | 1