## EQP_MED_1_01072024
Clue | CveEstado | NEstado | Jurisdiccion | NJurisdiccion | CveMunicipio | NMunicipio | Localidad | NLocalidad | Tipo1 | Tipo2 | Nombre | Estatus | Tipo | ReferenciaArea | DescripcionArea | Descripcion | Campo18 | NombreVar | Orden | EQUIPO FUERA DE OPERACION | EQUIPO OPERANDO | TOTAL DE EQUIPOS | FUERA DE SERVICIO POR FALTA DE PERSONAL | FUERA DE SERVICIO POR INSUMOS | FUERA DE SERVICIO POR OBSOLECENCIA | FUERA DE SERVICIO POR ACCESORIOS | FALTANTE DE MANTENIMIENTO | POR NO ESTAR INSTALADO EN EL ESTABLECIMIENTO | NECESIDAD DE EQUIPAMIENTO
HGSSA000470 | 13 | HIDALGO | 01 | TULA DE ALLENDE | 010 | ATITALAQUIA | 0001 | ATITALAQUIA | CE | F | ATITALAQUIA | 1 | CS | 2.1.0 | EQUIPO EN CONSULTORIO DE MEDICINA GENERAL | ESFIGMOMANOMETRO MERCURIAL | HGSSA000470 | 531_116_0328 | 2.1.1.B.01 | 0 | 2 | 2
HGSSA000470 | 13 | HIDALGO | 01 | TULA DE ALLENDE | 010 | ATITALAQUIA | 0001 | ATITALAQUIA | CE | F | ATITALAQUIA | 1 | CS | 2.1.0 | EQUIPO EN CONSULTORIO DE MEDICINA GENERAL | ESFIGMOMANOMETRO ANEROIDE | HGSSA000470 | 531_116_0369 | 2.1.1.B.02 | 0 | 2 | 2 | 0 | 0 | 0 | 0 | 0 | 0 | 0
HGSSA000470 | 13 | HIDALGO | 01 | TULA DE ALLENDE | 010 | ATITALAQUIA | 0001 | ATITALAQUIA | CE | F | ATITALAQUIA | 1 | CS | 2.1.0 | EQUIPO EN CONSULTORIO DE MEDICINA GENERAL | ESTETOSCOPIO BIAURICULAR | HGSSA000470 | 13750 | 2.1.1.B.04 | 0 | 4 | 4 | 0 | 0 | 0 | 0 | 0 | 0 | 0
HGSSA000470 | 13 | HIDALGO | 01 | TULA DE ALLENDE | 010 | ATITALAQUIA | 0001 | ATITALAQUIA | CE | F | ATITALAQUIA | 1 | CS | 2.1.0 | EQUIPO EN CONSULTORIO DE MEDICINA GENERAL | ESTETOSCOPIO FETAL O DE PINARD | HGSSA000470 | 32659 | 2.1.1.B.05 | 0 | 1 | 1 | 0 | 0 | 0 | 0 | 0 | 0 | 0
HGSSA000470 | 13 | HIDALGO | 01 | TULA DE ALLENDE | 010 | ATITALAQUIA | 0001 | ATITALAQUIA | CE | F | ATITALAQUIA | 1 | CS | 2.1.0 | EQUIPO EN CONSULTORIO DE MEDICINA GENERAL | BASCULA CON ESTADIMETRO | HGSSA000470 | 35323 | 2.1.1.B.07 | 1 | 1 | 2 | 0 | 0 | 0 | 0 | 1 | 0 | 0
HGSSA000470 | 13 | HIDALGO | 01 | TULA DE ALLENDE | 010 | ATITALAQUIA | 0001 | ATITALAQUIA | CE | F | ATITALAQUIA | 1 | CS | 2.1.0 | EQUIPO EN CONSULTORIO DE MEDICINA GENERAL | BASCULA PARA BEBE | HGSSA000470 | 35324 | 2.1.1.B.08 | 1 | 2 | 3 | 0 | 0 | 0 | 0 | 1 | 0 | 0
HGSSA000470 | 13 | HIDALGO | 01 | TULA DE ALLENDE | 010 | ATITALAQUIA | 0001 | ATITALAQUIA | CE | F | ATITALAQUIA | 1 | CS | 2.1.0 | EQUIPO EN CONSULTORIO DE MEDICINA GENERAL | LAMPARA DE HAZ DIRECCIONABLE | HGSSA000470 | 36843 | 2.1.1.B.09 | 1 | 1 | 2 | 0 | 0 | 0 | 1 | 0 | 0 | 0
HGSSA000470 | 13 | HIDALGO | 01 | TULA DE ALLENDE | 010 | ATITALAQUIA | 0001 | ATITALAQUIA | CE | F | ATITALAQUIA | 1 | CS | 2.1.0 | EQUIPO EN CONSULTORIO DE MEDICINA GENERAL | MESA DE EXPLORACION GENERAL | HGSSA000470 | 36065 | 2.1.1.B.10 | 0 | 5 | 5 | 0 | 0 | 0 | 0 | 0 | 0 | 0
HGSSA000470 | 13 | HIDALGO | 01 | TULA DE ALLENDE | 010 | ATITALAQUIA | 0001 | ATITALAQUIA | CE | F | ATITALAQUIA | 1 | CS | 2.1.0 | EQUIPO EN CONSULTORIO DE MEDICINA GENERAL | REFRIGERADOR PARA VACUNAS | HGSSA000470 | 533_786_0034 | 2.1.1.B.17 | 0 | 1 | 1
HGSSA000470 | 13 | HIDALGO | 01 | TULA DE ALLENDE | 010 | ATITALAQUIA | 0001 | ATITALAQUIA | CE | F | ATITALAQUIA | 1 | CS | 2.1.0 | EQUIPO EN CONSULTORIO DE ESTOMATOLOGIA | AMALGAMADOR | HGSSA000470 | 10082 | 2.1.3.B.3 | 0 | 1 | 1 | 0 | 0 | 0 | 0 | 0 | 0 | 0
HGSSA000470 | 13 | HIDALGO | 01 | TULA DE ALLENDE | 010 | ATITALAQUIA | 0001 | ATITALAQUIA | CE | F | ATITALAQUIA | 1 | CS | 2.1.0 | EQUIPO EN CONSULTORIO DE ESTOMATOLOGIA | LAMPARA DE POLIMERIZACION | HGSSA000470 | 35775 | 2.1.3.B.4 | 0 | 1 | 1 | 0 | 0 | 0 | 0 | 0 | 0 | 0
HGSSA000470 | 13 | HIDALGO | 01 | TULA DE ALLENDE | 010 | ATITALAQUIA | 0001 | ATITALAQUIA | CE | F | ATITALAQUIA | 1 | CS | 2.1.0 | EQUIPO EN CONSULTORIO DE ESTOMATOLOGIA | AUTOCLAVE DENTAL (ESTERILIZADOR DE CALOR SECO) | HGSSA000470 | 35363 | 2.1.3.B.5.1 | 0 | 1 | 1 | 0 | 0 | 0 | 0 | 0 | 0 | 0
HGSSA000470 | 13 | HIDALGO | 01 | TULA DE ALLENDE | 010 | ATITALAQUIA | 0001 | ATITALAQUIA | CE | F | ATITALAQUIA | 1 | CS | 3.5.0 | FARMACIA | REFRIGERADOR PARA VACUNAS | HGSSA000470 | 533_786_0034 | 3.5.B.1.2 | 0 | 1 | 1 | 0 | 0 | 0 | 0 | 0 | 0 | 0
HGSSA000506 | 13 | HIDALGO | 01 | TULA DE ALLENDE | 010 | ATITALAQUIA | 0008 | TLAMACO (SAN GERONIMO TLAMACO) | CE | D | TLAMACO | 1 | CS | 2.1.0 | EQUIPO EN CONSULTORIO DE MEDICINA GENERAL | ESFIGMOMANOMETRO ANEROIDE | HGSSA000506 | 531_116_0369 | 2.1.1.B.02 | 0 | 1 | 1 | 0 | 0 | 0 | 0 | 0 | 0 | 0
HGSSA000506 | 13 | HIDALGO | 01 | TULA DE ALLENDE | 010 | ATITALAQUIA | 0008 | TLAMACO (SAN GERONIMO TLAMACO) | CE | D | TLAMACO | 1 | CS | 2.1.0 | EQUIPO EN CONSULTORIO DE MEDICINA GENERAL | ESTETOSCOPIO BIAURICULAR | HGSSA000506 | 13750 | 2.1.1.B.04 | 0 | 2 | 2 | 0 | 0 | 0 | 0 | 0 | 0 | 0
HGSSA000506 | 13 | HIDALGO | 01 | TULA DE ALLENDE | 010 | ATITALAQUIA | 0008 | TLAMACO (SAN GERONIMO TLAMACO) | CE | D | TLAMACO | 1 | CS | 2.1.0 | EQUIPO EN CONSULTORIO DE MEDICINA GENERAL | ESTETOSCOPIO FETAL O DE PINARD | HGSSA000506 | 32659 | 2.1.1.B.05 | 0 | 1 | 1 | 0 | 0 | 0 | 0 | 0 | 0 | 0
HGSSA000506 | 13 | HIDALGO | 01 | TULA DE ALLENDE | 010 | ATITALAQUIA | 0008 | TLAMACO (SAN GERONIMO TLAMACO) | CE | D | TLAMACO | 1 | CS | 2.1.0 | EQUIPO EN CONSULTORIO DE MEDICINA GENERAL | BASCULA CON ESTADIMETRO | HGSSA000506 | 35323 | 2.1.1.B.07 | 0 | 2 | 2 | 0 | 0 | 0 | 0 | 0 | 0 | 0
HGSSA000506 | 13 | HIDALGO | 01 | TULA DE ALLENDE | 010 | ATITALAQUIA | 0008 | TLAMACO (SAN GERONIMO TLAMACO) | CE | D | TLAMACO | 1 | CS | 2.1.0 | EQUIPO EN CONSULTORIO DE MEDICINA GENERAL | BASCULA PARA BEBE | HGSSA000506 | 35324 | 2.1.1.B.08 | 0 | 1 | 1 | 0 | 0 | 0 | 0 | 0 | 0 | 0
HGSSA000506 | 13 | HIDALGO | 01 | TULA DE ALLENDE | 010 | ATITALAQUIA | 0008 | TLAMACO (SAN GERONIMO TLAMACO) | CE | D | TLAMACO | 1 | CS | 2.1.0 | EQUIPO EN CONSULTORIO DE MEDICINA GENERAL | LAMPARA DE HAZ DIRECCIONABLE | HGSSA000506 | 36843 | 2.1.1.B.09 | 1 | 1 | 2 | 0 | 0 | 0 | 0 | 1 | 0 | 0
HGSSA000506 | 13 | HIDALGO | 01 | TULA DE ALLENDE | 010 | ATITALAQUIA | 0008 | TLAMACO (SAN GERONIMO TLAMACO) | CE | D | TLAMACO | 1 | CS | 2.1.0 | EQUIPO EN CONSULTORIO DE MEDICINA GENERAL | MESA DE EXPLORACION GENERAL | HGSSA000506 | 36065 | 2.1.1.B.10 | 0 | 1 | 1 | 0 | 0 | 0 | 0 | 0 | 0 | 0
HGSSA000506 | 13 | HIDALGO | 01 | TULA DE ALLENDE | 010 | ATITALAQUIA | 0008 | TLAMACO (SAN GERONIMO TLAMACO) | CE | D | TLAMACO | 1 | CS | 2.1.0 | EQUIPO EN CONSULTORIO DE MEDICINA GENERAL | FONODETECTOR DE LATIDOS FETALES | HGSSA000506 | 35067 | 2.1.1.B.15 | 0 | 2 | 2 | 0 | 0 | 0 | 0 | 0 | 0 | 0
HGSSA000506 | 13 | HIDALGO | 01 | TULA DE ALLENDE | 010 | ATITALAQUIA | 0008 | TLAMACO (SAN GERONIMO TLAMACO) | CE | D | TLAMACO | 1 | CS | 2.1.0 | EQUIPO EN CONSULTORIO DE MEDICINA GENERAL | NEGATOSCOPIO | HGSSA000506 | 40988 | 2.1.1.B.16 | 0 | 1 | 1
HGSSA000622 | 13 | HIDALGO | 01 | TULA DE ALLENDE | 013 | ATOTONILCO DE TULA | 0001 | ATOTONILCO DE TULA | CE | F | ATOTONILCO DE TULA | 1 | CS | 2.1.0 | EQUIPO EN CONSULTORIO DE MEDICINA GENERAL | ESFIGMOMANOMETRO ANEROIDE | HGSSA000622 | 531_116_0369 | 2.1.1.B.02 | 0 | 2 | 2 | 0 | 0 | 0 | 0 | 0 | 0 | 0
HGSSA000622 | 13 | HIDALGO | 01 | TULA DE ALLENDE | 013 | ATOTONILCO DE TULA | 0001 | ATOTONILCO DE TULA | CE | F | ATOTONILCO DE TULA | 1 | CS | 2.1.0 | EQUIPO EN CONSULTORIO DE MEDICINA GENERAL | ESTETOSCOPIO BIAURICULAR | HGSSA000622 | 13750 | 2.1.1.B.04 | 0 | 3 | 3 | 0 | 0 | 0 | 0 | 0 | 0 | 3
HGSSA000622 | 13 | HIDALGO | 01 | TULA DE ALLENDE | 013 | ATOTONILCO DE TULA | 0001 | ATOTONILCO DE TULA | CE | F | ATOTONILCO DE TULA | 1 | CS | 2.1.0 | EQUIPO EN CONSULTORIO DE MEDICINA GENERAL | ESTETOSCOPIO FETAL O DE PINARD | HGSSA000622 | 32659 | 2.1.1.B.05 | 0 | 5 | 5 | 0 | 0 | 0 | 0 | 0 | 0 | 0
HGSSA000622 | 13 | HIDALGO | 01 | TULA DE ALLENDE | 013 | ATOTONILCO DE TULA | 0001 | ATOTONILCO DE TULA | CE | F | ATOTONILCO DE TULA | 1 | CS | 2.1.0 | EQUIPO EN CONSULTORIO DE MEDICINA GENERAL | BASCULA CON ESTADIMETRO | HGSSA000622 | 35323 | 2.1.1.B.07 | 1 | 2 | 3 | 0 | 0 | 0 | 0 | 1 | 0 | 1
HGSSA000622 | 13 | HIDALGO | 01 | TULA DE ALLENDE | 013 | ATOTONILCO DE TULA | 0001 | ATOTONILCO DE TULA | CE | F | ATOTONILCO DE TULA | 1 | CS | 2.1.0 | EQUIPO EN CONSULTORIO DE MEDICINA GENERAL | BASCULA PARA BEBE | HGSSA000622 | 35324 | 2.1.1.B.08 | 0 | 2 | 2 | 0 | 0 | 0 | 0 | 0 | 0 | 0
HGSSA000622 | 13 | HIDALGO | 01 | TULA DE ALLENDE | 013 | ATOTONILCO DE TULA | 0001 | ATOTONILCO DE TULA | CE | F | ATOTONILCO DE TULA | 1 | CS | 2.1.0 | EQUIPO EN CONSULTORIO DE MEDICINA GENERAL | LAMPARA DE HAZ DIRECCIONABLE | HGSSA000622 | 36843 | 2.1.1.B.09 | 0 | 3 | 3 | 0 | 0 | 0 | 0 | 0 | 0 | 1
HGSSA000622 | 13 | HIDALGO | 01 | TULA DE ALLENDE | 013 | ATOTONILCO DE TULA | 0001 | ATOTONILCO DE TULA | CE | F | ATOTONILCO DE TULA | 1 | CS | 2.1.0 | EQUIPO EN CONSULTORIO DE MEDICINA GENERAL | MESA DE EXPLORACION GENERAL | HGSSA000622 | 36065 | 2.1.1.B.10 | 0 | 5 | 5 | 0 | 0 | 0 | 0 | 0 | 0 | 0
HGSSA000622 | 13 | HIDALGO | 01 | TULA DE ALLENDE | 013 | ATOTONILCO DE TULA | 0001 | ATOTONILCO DE TULA | CE | F | ATOTONILCO DE TULA | 1 | CS | 2.1.0 | EQUIPO EN CONSULTORIO DE MEDICINA GENERAL | FONODETECTOR DE LATIDOS FETALES | HGSSA000622 | 35067 | 2.1.1.B.15 | 3 | 2 | 5 | 2 | 0 | 0 | 0 | 1 | 0 | 3
HGSSA000622 | 13 | HIDALGO | 01 | TULA DE ALLENDE | 013 | ATOTONILCO DE TULA | 0001 | ATOTONILCO DE TULA | CE | F | ATOTONILCO DE TULA | 1 | CS | 2.1.0 | EQUIPO EN CONSULTORIO DE MEDICINA GENERAL | NEGATOSCOPIO | HGSSA000622 | 40988 | 2.1.1.B.16 | 0 | 3 | 3 | [6 empty] | 1
HGSSA000622 | 13 | HIDALGO | 01 | TULA DE ALLENDE | 013 | ATOTONILCO DE TULA | 0001 | ATOTONILCO DE TULA | CE | F | ATOTONILCO DE TULA | 1 | CS | 2.1.0 | EQUIPO EN CONSULTORIO DE ESTOMATOLOGIA | AMALGAMADOR | HGSSA000622 | 10082 | 2.1.3.B.3 | 0 | 1 | 1 | 0 | 0 | 0 | 0 | 0 | 0 | 0
HGSSA000622 | 13 | HIDALGO | 01 | TULA DE ALLENDE | 013 | ATOTONILCO DE TULA | 0001 | ATOTONILCO DE TULA | CE | F | ATOTONILCO DE TULA | 1 | CS | 2.1.0 | EQUIPO EN CONSULTORIO DE ESTOMATOLOGIA | LAMPARA DE POLIMERIZACION | HGSSA000622 | 35775 | 2.1.3.B.4 | 0 | 1 | 1 | 0 | 0 | 0 | 0 | 0 | 0 | 0
HGSSA000622 | 13 | HIDALGO | 01 | TULA DE ALLENDE | 013 | ATOTONILCO DE TULA | 0001 | ATOTONILCO DE TULA | CE | F | ATOTONILCO DE TULA | 1 | CS | 2.1.0 | EQUIPO EN CONSULTORIO DE ESTOMATOLOGIA | AUTOCLAVE DENTAL (ESTERILIZADOR DE CALOR SECO) | HGSSA000622 | 35363 | 2.1.3.B.5.1 | 0 | 0 | 0 | 0 | 0 | 0 | 0 | 0 | 0 | 1
HGSSA000622 | 13 | HIDALGO | 01 | TULA DE ALLENDE | 013 | ATOTONILCO DE TULA | 0001 | ATOTONILCO DE TULA | CE | F | ATOTONILCO DE TULA | 1 | CS | 3.5.0 | FARMACIA | REFRIGERADOR PARA VACUNAS | HGSSA000622 | 533_786_0034 | 3.5.B.1.2 | 0 | 1 | 1 | 0 | 0 | 0 | 0 | 0 | 0 | 0
HGSSA000634 | 13 | HIDALGO | 01 | TULA DE ALLENDE | 013 | ATOTONILCO DE TULA | 0010 | PROGRESO | CE | D | PROGRESO EL DE ATOTONILCO DE TULA | 1 | CS | 2.1.0 | EQUIPO EN CONSULTORIO DE MEDICINA GENERAL | ESFIGMOMANOMETRO ANEROIDE | HGSSA000634 | 531_116_0369 | 2.1.1.B.02 | 0 | 1 | 1 | 0 | 0 | 0 | 0 | 0 | 0 | 0
HGSSA000634 | 13 | HIDALGO | 01 | TULA DE ALLENDE | 013 | ATOTONILCO DE TULA | 0010 | PROGRESO | CE | D | PROGRESO EL DE ATOTONILCO DE TULA | 1 | CS | 2.1.0 | EQUIPO EN CONSULTORIO DE MEDICINA GENERAL | ESTETOSCOPIO BIAURICULAR | HGSSA000634 | 13750 | 2.1.1.B.04 | 0 | 2 | 2 | 0 | 0 | 0 | 0 | 0 | 0 | 0
HGSSA000634 | 13 | HIDALGO | 01 | TULA DE ALLENDE | 013 | ATOTONILCO DE TULA | 0010 | PROGRESO | CE | D | PROGRESO EL DE ATOTONILCO DE TULA | 1 | CS | 2.1.0 | EQUIPO EN CONSULTORIO DE MEDICINA GENERAL | ESTETOSCOPIO FETAL O DE PINARD | HGSSA000634 | 32659 | 2.1.1.B.05 | 0 | 1 | 1 | 0 | 0 | 0 | 0 | 0 | 0 | 0
HGSSA000634 | 13 | HIDALGO | 01 | TULA DE ALLENDE | 013 | ATOTONILCO DE TULA | 0010 | PROGRESO | CE | D | PROGRESO EL DE ATOTONILCO DE TULA | 1 | CS | 2.1.0 | EQUIPO EN CONSULTORIO DE MEDICINA GENERAL | BASCULA CON ESTADIMETRO | HGSSA000634 | 35323 | 2.1.1.B.07 | 1 | 1 | 2 | 0 | 0 | 0 | 0 | 1 | 0 | 0
HGSSA000634 | 13 | HIDALGO | 01 | TULA DE ALLENDE | 013 | ATOTONILCO DE TULA | 0010 | PROGRESO | CE | D | PROGRESO EL DE ATOTONILCO DE TULA | 1 | CS | 2.1.0 | EQUIPO EN CONSULTORIO DE MEDICINA GENERAL | BASCULA PARA BEBE | HGSSA000634 | 35324 | 2.1.1.B.08 | 1 | 0 | 1 | 0 | 0 | 0 | 0 | 1 | 0 | 1
HGSSA000634 | 13 | HIDALGO | 01 | TULA DE ALLENDE | 013 | ATOTONILCO DE TULA | 0010 | PROGRESO | CE | D | PROGRESO EL DE ATOTONILCO DE TULA | 1 | CS | 2.1.0 | EQUIPO EN CONSULTORIO DE MEDICINA GENERAL | LAMPARA DE HAZ DIRECCIONABLE | HGSSA000634 | 36843 | 2.1.1.B.09 | 0 | 1 | 1 | 0 | 0 | 0 | 0 | 0 | 0 | 1
HGSSA000634 | 13 | HIDALGO | 01 | TULA DE ALLENDE | 013 | ATOTONILCO DE TULA | 0010 | PROGRESO | CE | D | PROGRESO EL DE ATOTONILCO DE TULA | 1 | CS | 2.1.0 | EQUIPO EN CONSULTORIO DE MEDICINA GENERAL | MESA DE EXPLORACION GENERAL | HGSSA000634 | 36065 | 2.1.1.B.10 | 0 | 3 | 3 | 0 | 0 | 0 | 0 | 0 | 0 | 0
HGSSA000634 | 13 | HIDALGO | 01 | TULA DE ALLENDE | 013 | ATOTONILCO DE TULA | 0010 | PROGRESO | CE | D | PROGRESO EL DE ATOTONILCO DE TULA | 1 | CS | 2.1.0 | EQUIPO EN CONSULTORIO DE MEDICINA GENERAL | FONODETECTOR DE LATIDOS FETALES | HGSSA000634 | 35067 | 2.1.1.B.15 | 0 | 1 | 1 | 0 | 0 | 0 | 0 | 0 | 0 | 1
HGSSA000634 | 13 | HIDALGO | 01 | TULA DE ALLENDE | 013 | ATOTONILCO DE TULA | 0010 | PROGRESO | CE | D | PROGRESO EL DE ATOTONILCO DE TULA | 1 | CS | 2.1.0 | EQUIPO EN CONSULTORIO DE MEDICINA GENERAL | NEGATOSCOPIO | HGSSA000634 | 40988 | 2.1.1.B.16 | 1 | 1 | 2 |  |  |  |  | 1
HGSSA000646 | 13 | HIDALGO | 01 | TULA DE ALLENDE | 013 | ATOTONILCO DE TULA | 0011 | EL REFUGIO (SALITRERA) | CE | A | EL REFUGIO | 1 | CS | 2.1.0 | EQUIPO EN CONSULTORIO DE MEDICINA GENERAL | ESFIGMOMANOMETRO ANEROIDE | HGSSA000646 | 531_116_0369 | 2.1.1.B.02 | 0 | 3 | 3 | 0 | 0 | 0 | 0 | 0 | 0 | 0
HGSSA000646 | 13 | HIDALGO | 01 | TULA DE ALLENDE | 013 | ATOTONILCO DE TULA | 0011 | EL REFUGIO (SALITRERA) | CE | A | EL REFUGIO | 1 | CS | 2.1.0 | EQUIPO EN CONSULTORIO DE MEDICINA GENERAL | ESTETOSCOPIO BIAURICULAR | HGSSA000646 | 13750 | 2.1.1.B.04 | 0 | 1 | 1 | 0 | 0 | 0 | 0 | 0 | 0 | 0
HGSSA000646 | 13 | HIDALGO | 01 | TULA DE ALLENDE | 013 | ATOTONILCO DE TULA | 0011 | EL REFUGIO (SALITRERA) | CE | A | EL REFUGIO | 1 | CS | 2.1.0 | EQUIPO EN CONSULTORIO DE MEDICINA GENERAL | ESTETOSCOPIO FETAL O DE PINARD | HGSSA000646 | 32659 | 2.1.1.B.05 | 0 | 1 | 1 | 0 | 0 | 0 | 0 | 0 | 0 | 0
HGSSA000646 | 13 | HIDALGO | 01 | TULA DE ALLENDE | 013 | ATOTONILCO DE TULA | 0011 | EL REFUGIO (SALITRERA) | CE | A | EL REFUGIO | 1 | CS | 2.1.0 | EQUIPO EN CONSULTORIO DE MEDICINA GENERAL | BASCULA CON ESTADIMETRO | HGSSA000646 | 35323 | 2.1.1.B.07 | 0 | 1 | 1 | 0 | 0 | 0 | 0 | 0 | 0 | 0
HGSSA000646 | 13 | HIDALGO | 01 | TULA DE ALLENDE | 013 | ATOTONILCO DE TULA | 0011 | EL REFUGIO (SALITRERA) | CE | A | EL REFUGIO | 1 | CS | 2.1.0 | EQUIPO EN CONSULTORIO DE MEDICINA GENERAL | BASCULA PARA BEBE | HGSSA000646 | 35324 | 2.1.1.B.08 | 0 | 1 | 1 | 0 | 0 | 0 | 0 | 0 | 0 | 0
HGSSA000646 | 13 | HIDALGO | 01 | TULA DE ALLENDE | 013 | ATOTONILCO DE TULA | 0011 | EL REFUGIO (SALITRERA) | CE | A | EL REFUGIO | 1 | CS | 2.1.0 | EQUIPO EN CONSULTORIO DE MEDICINA GENERAL | LAMPARA DE HAZ DIRECCIONABLE | HGSSA000646 | 36843 | 2.1.1.B.09 | 0 | 1 | 1 | 0 | 0 | 0 | 0 | 0 | 0 | 1
HGSSA000646 | 13 | HIDALGO | 01 | TULA DE ALLENDE | 013 | ATOTONILCO DE TULA | 0011 | EL REFUGIO (SALITRERA) | CE | A | EL REFUGIO | 1 | CS | 2.1.0 | EQUIPO EN CONSULTORIO DE MEDICINA GENERAL | MESA DE EXPLORACION GENERAL | HGSSA000646 | 36065 | 2.1.1.B.10 | 0 | 3 | 3 | 0 | 0 | 0 | 0 | 0 | 0 | 0
HGSSA000646 | 13 | HIDALGO | 01 | TULA DE ALLENDE | 013 | ATOTONILCO DE TULA | 0011 | EL REFUGIO (SALITRERA) | CE | A | EL REFUGIO | 1 | CS | 2.1.0 | EQUIPO EN CONSULTORIO DE MEDICINA GENERAL | NEGATOSCOPIO | HGSSA000646 | 40988 | 2.1.1.B.16 | 0 | 1 | 1
HGSSA000651 | 13 | HIDALGO | 01 | TULA DE ALLENDE | 013 | ATOTONILCO DE TULA | 0013 | VITO | CE | E | VITO | 1 | CS | 2.1.0 | EQUIPO EN CONSULTORIO DE MEDICINA GENERAL | ESFIGMOMANOMETRO ANEROIDE | HGSSA000651 | 531_116_0369 | 2.1.1.B.02 | 0 | 1 | 1 | 0 | 0 | 0 | 0 | 0 | 0 | 0
HGSSA000651 | 13 | HIDALGO | 01 | TULA DE ALLENDE | 013 | ATOTONILCO DE TULA | 0013 | VITO | CE | E | VITO | 1 | CS | 2.1.0 | EQUIPO EN CONSULTORIO DE MEDICINA GENERAL | ESTETOSCOPIO BIAURICULAR | HGSSA000651 | 13750 | 2.1.1.B.04 | 1 | 1 | 2 | 0 | 0 | 0 | 0 | 1 | 0 | 1
HGSSA000651 | 13 | HIDALGO | 01 | TULA DE ALLENDE | 013 | ATOTONILCO DE TULA | 0013 | VITO | CE | E | VITO | 1 | CS | 2.1.0 | EQUIPO EN CONSULTORIO DE MEDICINA GENERAL | BASCULA CON ESTADIMETRO | HGSSA000651 | 35323 | 2.1.1.B.07 | 0 | 2 | 2 | 0 | 0 | 0 | 0 | 0 | 0 | 0
HGSSA000651 | 13 | HIDALGO | 01 | TULA DE ALLENDE | 013 | ATOTONILCO DE TULA | 0013 | VITO | CE | E | VITO | 1 | CS | 2.1.0 | EQUIPO EN CONSULTORIO DE MEDICINA GENERAL | BASCULA PARA BEBE | HGSSA000651 | 35324 | 2.1.1.B.08 | 1 | 1 | 2 | 0 | 0 | 0 | 0 | 1 | 0 | 0
HGSSA000651 | 13 | HIDALGO | 01 | TULA DE ALLENDE | 013 | ATOTONILCO DE TULA | 0013 | VITO | CE | E | VITO | 1 | CS | 2.1.0 | EQUIPO EN CONSULTORIO DE MEDICINA GENERAL | LAMPARA DE HAZ DIRECCIONABLE | HGSSA000651 | 36843 | 2.1.1.B.09 | 0 | 1 | 1 | 0 | 0 | 0 | 0 | 0 | 0 | 0
HGSSA000651 | 13 | HIDALGO | 01 | TULA DE ALLENDE | 013 | ATOTONILCO DE TULA | 0013 | VITO | CE | E | VITO | 1 | CS | 2.1.0 | EQUIPO EN CONSULTORIO DE MEDICINA GENERAL | MESA DE EXPLORACION GENERAL | HGSSA000651 | 36065 | 2.1.1.B.10 | 0 | 3 | 3 | 0 | 0 | 0 | 0 | 0 | 0 | 0
HGSSA000651 | 13 | HIDALGO | 01 | TULA DE ALLENDE | 013 | ATOTONILCO DE TULA | 0013 | VITO | CE | E | VITO | 1 | CS | 2.1.0 | EQUIPO EN CONSULTORIO DE MEDICINA GENERAL | NEGATOSCOPIO | HGSSA000651 | 40988 | 2.1.1.B.16 | 0 | 2 | 2
HGSSA003364 | 13 | HIDALGO | 01 | TULA DE ALLENDE | 063 | TEPEJI DEL RIO DE OCAMPO | 0001 | TEPEJI DEL RIO DE OCAMPO | CE | G | TLAXINACALPAN TEPEJI DE OCAMPO | 1 | CS | 2.1.0 | EQUIPO EN CONSULTORIO DE MEDICINA GENERAL | ESFIGMOMANOMETRO ANEROIDE | HGSSA003364 | 531_116_0369 | 2.1.1.B.02 | 0 | 2 | 2 | 0 | 0 | 0 | 0 | 0 | 0 | 0
HGSSA003364 | 13 | HIDALGO | 01 | TULA DE ALLENDE | 063 | TEPEJI DEL RIO DE OCAMPO | 0001 | TEPEJI DEL RIO DE OCAMPO | CE | G | TLAXINACALPAN TEPEJI DE OCAMPO | 1 | CS | 2.1.0 | EQUIPO EN CONSULTORIO DE MEDICINA GENERAL | ESTETOSCOPIO BIAURICULAR | HGSSA003364 | 13750 | 2.1.1.B.04 | 1 | 2 | 3 | 0 | 0 | 1 | 0 | 0 | 0 | 0
HGSSA003364 | 13 | HIDALGO | 01 | TULA DE ALLENDE | 063 | TEPEJI DEL RIO DE OCAMPO | 0001 | TEPEJI DEL RIO DE OCAMPO | CE | G | TLAXINACALPAN TEPEJI DE OCAMPO | 1 | CS | 2.1.0 | EQUIPO EN CONSULTORIO DE MEDICINA GENERAL | ESTETOSCOPIO FETAL O DE PINARD | HGSSA003364 | 32659 | 2.1.1.B.05 | 0 | 1 | 1 | 0 | 0 | 0 | 0 | 0 | 0 | 0
HGSSA003364 | 13 | HIDALGO | 01 | TULA DE ALLENDE | 063 | TEPEJI DEL RIO DE OCAMPO | 0001 | TEPEJI DEL RIO DE OCAMPO | CE | G | TLAXINACALPAN TEPEJI DE OCAMPO | 1 | CS | 2.1.0 | EQUIPO EN CONSULTORIO DE MEDICINA GENERAL | BASCULA CON ESTADIMETRO | HGSSA003364 | 35323 | 2.1.1.B.07 | 0 | 5 | 5 | 0 | 0 | 0 | 0 | 0 | 0 | 0
HGSSA003364 | 13 | HIDALGO | 01 | TULA DE ALLENDE | 063 | TEPEJI DEL RIO DE OCAMPO | 0001 | TEPEJI DEL RIO DE OCAMPO | CE | G | TLAXINACALPAN TEPEJI DE OCAMPO | 1 | CS | 2.1.0 | EQUIPO EN CONSULTORIO DE MEDICINA GENERAL | BASCULA PARA BEBE | HGSSA003364 | 35324 | 2.1.1.B.08 | 0 | 2 | 2 | 0 | 0 | 0 | 0 | 0 | 0 | 0
HGSSA003364 | 13 | HIDALGO | 01 | TULA DE ALLENDE | 063 | TEPEJI DEL RIO DE OCAMPO | 0001 | TEPEJI DEL RIO DE OCAMPO | CE | G | TLAXINACALPAN TEPEJI DE OCAMPO | 1 | CS | 2.1.0 | EQUIPO EN CONSULTORIO DE MEDICINA GENERAL | LAMPARA DE HAZ DIRECCIONABLE | HGSSA003364 | 36843 | 2.1.1.B.09 | 0 | 3 | 3 | 0 | 0 | 0 | 0 | 0 | 0 | 0
HGSSA003364 | 13 | HIDALGO | 01 | TULA DE ALLENDE | 063 | TEPEJI DEL RIO DE OCAMPO | 0001 | TEPEJI DEL RIO DE OCAMPO | CE | G | TLAXINACALPAN TEPEJI DE OCAMPO | 1 | CS | 2.1.0 | EQUIPO EN CONSULTORIO DE MEDICINA GENERAL | MESA DE EXPLORACION GENERAL | HGSSA003364 | 36065 | 2.1.1.B.10 | 3 | 3 | 6 | 0 | 0 | 0 | 3 | 0 | 0 | 0
HGSSA003364 | 13 | HIDALGO | 01 | TULA DE ALLENDE | 063 | TEPEJI DEL RIO DE OCAMPO | 0001 | TEPEJI DEL RIO DE OCAMPO | CE | G | TLAXINACALPAN TEPEJI DE OCAMPO | 1 | CS | 2.1.0 | EQUIPO EN CONSULTORIO DE MEDICINA GENERAL | FONODETECTOR DE LATIDOS FETALES | HGSSA003364 | 35067 | 2.1.1.B.15 | 0 | 2 | 2 | 0 | 0 | 0 | 0 | 0 | 0 | 0
HGSSA003364 | 13 | HIDALGO | 01 | TULA DE ALLENDE | 063 | TEPEJI DEL RIO DE OCAMPO | 0001 | TEPEJI DEL RIO DE OCAMPO | CE | G | TLAXINACALPAN TEPEJI DE OCAMPO | 1 | CS | 2.1.0 | EQUIPO EN CONSULTORIO DE MEDICINA GENERAL | NEGATOSCOPIO | HGSSA003364 | 40988 | 2.1.1.B.16 | 0 | 5 | 5
HGSSA003364 | 13 | HIDALGO | 01 | TULA DE ALLENDE | 063 | TEPEJI DEL RIO DE OCAMPO | 0001 | TEPEJI DEL RIO DE OCAMPO | CE | G | TLAXINACALPAN TEPEJI DE OCAMPO | 1 | CS | 2.1.0 | EQUIPO EN CONSULTORIO DE ESTOMATOLOGIA | AMALGAMADOR | HGSSA003364 | 10082 | 2.1.3.B.3 | 0 | 1 | 1 | 0 | 0 | 0 | 0 | 0 | 0 | 0
HGSSA003364 | 13 | HIDALGO | 01 | TULA DE ALLENDE | 063 | TEPEJI DEL RIO DE OCAMPO | 0001 | TEPEJI DEL RIO DE OCAMPO | CE | G | TLAXINACALPAN TEPEJI DE OCAMPO | 1 | CS | 2.1.0 | EQUIPO EN CONSULTORIO DE ESTOMATOLOGIA | LAMPARA DE POLIMERIZACION | HGSSA003364 | 35775 | 2.1.3.B.4 | 0 | 1 | 1 | 0 | 0 | 0 | 0 | 0 | 0 | 0
HGSSA003364 | 13 | HIDALGO | 01 | TULA DE ALLENDE | 063 | TEPEJI DEL RIO DE OCAMPO | 0001 | TEPEJI DEL RIO DE OCAMPO | CE | G | TLAXINACALPAN TEPEJI DE OCAMPO | 1 | CS | 2.3.0 | EQUIPO EN AREA DE CURACION / OBSERVACION | MESA DE EXPLORACION GENERAL | HGSSA003364 | 36065 | 2.3.2.B.02 | 0 | 1 | 1 | 0 | 0 | 0 | 0 | 0 | 0 | 0
HGSSA003364 | 13 | HIDALGO | 01 | TULA DE ALLENDE | 063 | TEPEJI DEL RIO DE OCAMPO | 0001 | TEPEJI DEL RIO DE OCAMPO | CE | G | TLAXINACALPAN TEPEJI DE OCAMPO | 1 | CS | 2.25.0 | EQUIPO EN LABORATORIO CLINICO | ANALIZADOR DE QUIMICA CLINICA | HGSSA003364 | 533_036_0701 | 2.25.1.B.02 | 0 | 1 | 1 | 0 | 0 | 0 | 0 | 0 | 0 | 0
HGSSA003364 | 13 | HIDALGO | 01 | TULA DE ALLENDE | 063 | TEPEJI DEL RIO DE OCAMPO | 0001 | TEPEJI DEL RIO DE OCAMPO | CE | G | TLAXINACALPAN TEPEJI DE OCAMPO | 1 | CS | 3.5.0 | FARMACIA | REFRIGERADOR PARA VACUNAS | HGSSA003364 | 533_786_0034 | 3.5.B.1.2 | 0 | 1 | 1 | 0 | 0 | 0 | 0 | 0 | 0 | 0
HGSSA003376 | 13 | HIDALGO | 01 | TULA DE ALLENDE | 063 | TEPEJI DEL RIO DE OCAMPO | 0006 | MELCHOR OCAMPO (EL SALTO) | CE | E | MELCHOR OCAMPO EL SALTO | 1 | CS | 2.1.0 | EQUIPO EN CONSULTORIO DE MEDICINA GENERAL | ESFIGMOMANOMETRO ANEROIDE | HGSSA003376 | 531_116_0369 | 2.1.1.B.02 | 0 | 1 | 1 | 0 | 0 | 0 | 0 | 0 | 0 | 2
HGSSA003376 | 13 | HIDALGO | 01 | TULA DE ALLENDE | 063 | TEPEJI DEL RIO DE OCAMPO | 0006 | MELCHOR OCAMPO (EL SALTO) | CE | E | MELCHOR OCAMPO EL SALTO | 1 | CS | 2.1.0 | EQUIPO EN CONSULTORIO DE MEDICINA GENERAL | ESTETOSCOPIO BIAURICULAR | HGSSA003376 | 13750 | 2.1.1.B.04 | 0 | 0 | 0 | 0 | 0 | 0 | 0 | 0 | 0 | 3
HGSSA003376 | 13 | HIDALGO | 01 | TULA DE ALLENDE | 063 | TEPEJI DEL RIO DE OCAMPO | 0006 | MELCHOR OCAMPO (EL SALTO) | CE | E | MELCHOR OCAMPO EL SALTO | 1 | CS | 2.1.0 | EQUIPO EN CONSULTORIO DE MEDICINA GENERAL | BASCULA CON ESTADIMETRO | HGSSA003376 | 35323 | 2.1.1.B.07 | 2 | 3 | 5 | 1 | 0 | 1 | 0 | 0 | 0 | 1
HGSSA003376 | 13 | HIDALGO | 01 | TULA DE ALLENDE | 063 | TEPEJI DEL RIO DE OCAMPO | 0006 | MELCHOR OCAMPO (EL SALTO) | CE | E | MELCHOR OCAMPO EL SALTO | 1 | CS | 2.1.0 | EQUIPO EN CONSULTORIO DE MEDICINA GENERAL | BASCULA PARA BEBE | HGSSA003376 | 35324 | 2.1.1.B.08 | 1 | 2 | 3 | 0 | 1 | 0 | 0 | 0 | 0 | 0
HGSSA003376 | 13 | HIDALGO | 01 | TULA DE ALLENDE | 063 | TEPEJI DEL RIO DE OCAMPO | 0006 | MELCHOR OCAMPO (EL SALTO) | CE | E | MELCHOR OCAMPO EL SALTO | 1 | CS | 2.1.0 | EQUIPO EN CONSULTORIO DE MEDICINA GENERAL | LAMPARA DE HAZ DIRECCIONABLE | HGSSA003376 | 36843 | 2.1.1.B.09 | 1 | 1 | 2 | 0 | 0 | 0 | 0 | 1 | 0 | 1
HGSSA003376 | 13 | HIDALGO | 01 | TULA DE ALLENDE | 063 | TEPEJI DEL RIO DE OCAMPO | 0006 | MELCHOR OCAMPO (EL SALTO) | CE | E | MELCHOR OCAMPO EL SALTO | 1 | CS | 2.1.0 | EQUIPO EN CONSULTORIO DE MEDICINA GENERAL | MESA DE EXPLORACION GENERAL | HGSSA003376 | 36065 | 2.1.1.B.10 | 0 | 1 | 1 | 0 | 0 | 0 | 0 | 0 | 0 | 1
HGSSA003376 | 13 | HIDALGO | 01 | TULA DE ALLENDE | 063 | TEPEJI DEL RIO DE OCAMPO | 0006 | MELCHOR OCAMPO (EL SALTO) | CE | E | MELCHOR OCAMPO EL SALTO | 1 | CS | 2.1.0 | EQUIPO EN CONSULTORIO DE MEDICINA GENERAL | FONODETECTOR DE LATIDOS FETALES | HGSSA003376 | 35067 | 2.1.1.B.15 | 0 | 2 | 2 | 0 | 0 | 0 | 0 | 0 | 0 | 0
HGSSA003376 | 13 | HIDALGO | 01 | TULA DE ALLENDE | 063 | TEPEJI DEL RIO DE OCAMPO | 0006 | MELCHOR OCAMPO (EL SALTO) | CE | E | MELCHOR OCAMPO EL SALTO | 1 | CS | 2.1.0 | EQUIPO EN CONSULTORIO DE MEDICINA GENERAL | NEGATOSCOPIO | HGSSA003376 | 40988 | 2.1.1.B.16 | 0 | 3 | 3 |  |  | 0 |  |  |  | 1
HGSSA003381 | 13 | HIDALGO | 01 | TULA DE ALLENDE | 063 | TEPEJI DEL RIO DE OCAMPO | 0010 | SAN IGNACIO NOPALA | CE | A | SAN IGNACIO NOPALA | 1 | CS | 2.1.0 | EQUIPO EN CONSULTORIO DE MEDICINA GENERAL | ESTETOSCOPIO BIAURICULAR | HGSSA003381 | 13750 | 2.1.1.B.04 | 0 | 2 | 2 | 0 | 0 | 0 | 0 | 0 | 0 | 0
HGSSA003381 | 13 | HIDALGO | 01 | TULA DE ALLENDE | 063 | TEPEJI DEL RIO DE OCAMPO | 0010 | SAN IGNACIO NOPALA | CE | A | SAN IGNACIO NOPALA | 1 | CS | 2.1.0 | EQUIPO EN CONSULTORIO DE MEDICINA GENERAL | ESTETOSCOPIO FETAL O DE PINARD | HGSSA003381 | 32659 | 2.1.1.B.05 | 0 | 1 | 1 | 0 | 0 | 0 | 0 | 0 | 0 | 0
HGSSA003381 | 13 | HIDALGO | 01 | TULA DE ALLENDE | 063 | TEPEJI DEL RIO DE OCAMPO | 0010 | SAN IGNACIO NOPALA | CE | A | SAN IGNACIO NOPALA | 1 | CS | 2.1.0 | EQUIPO EN CONSULTORIO DE MEDICINA GENERAL | BASCULA CON ESTADIMETRO | HGSSA003381 | 35323 | 2.1.1.B.07 | 0 | 3 | 3 | 0 | 0 | 0 | 0 | 0 | 0 | 1
HGSSA003381 | 13 | HIDALGO | 01 | TULA DE ALLENDE | 063 | TEPEJI DEL RIO DE OCAMPO | 0010 | SAN IGNACIO NOPALA | CE | A | SAN IGNACIO NOPALA | 1 | CS | 2.1.0 | EQUIPO EN CONSULTORIO DE MEDICINA GENERAL | BASCULA PARA BEBE | HGSSA003381 | 35324 | 2.1.1.B.08 | 0 | 1 | 1 | 0 | 0 | 0 | 0 | 0 | 0 | 0
HGSSA003381 | 13 | HIDALGO | 01 | TULA DE ALLENDE | 063 | TEPEJI DEL RIO DE OCAMPO | 0010 | SAN IGNACIO NOPALA | CE | A | SAN IGNACIO NOPALA | 1 | CS | 2.1.0 | EQUIPO EN CONSULTORIO DE MEDICINA GENERAL | LAMPARA DE HAZ DIRECCIONABLE | HGSSA003381 | 36843 | 2.1.1.B.09 | 0 | 0 | 0 | 0 | 0 | 0 | 0 | 0 | 0 | 1
HGSSA003381 | 13 | HIDALGO | 01 | TULA DE ALLENDE | 063 | TEPEJI DEL RIO DE OCAMPO | 0010 | SAN IGNACIO NOPALA | CE | A | SAN IGNACIO NOPALA | 1 | CS | 2.1.0 | EQUIPO EN CONSULTORIO DE MEDICINA GENERAL | MESA DE EXPLORACION GENERAL | HGSSA003381 | 36065 | 2.1.1.B.10 | 0 | 3 | 3 | 0 | 0 | 0 | 0 | 0 | 0 | 0
HGSSA003381 | 13 | HIDALGO | 01 | TULA DE ALLENDE | 063 | TEPEJI DEL RIO DE OCAMPO | 0010 | SAN IGNACIO NOPALA | CE | A | SAN IGNACIO NOPALA | 1 | CS | 2.1.0 | EQUIPO EN CONSULTORIO DE MEDICINA GENERAL | FONODETECTOR DE LATIDOS FETALES | HGSSA003381 | 35067 | 2.1.1.B.15 | 0 | 0 | 0 | 0 | 0 | 0 | 0 | 0 | 0 | 0
HGSSA003393 | 13 | HIDALGO | 01 | TULA DE ALLENDE | 063 | TEPEJI DEL RIO DE OCAMPO | 0011 | SAN ILDEFONSO | CE | E | SAN ILDEFONSO | 1 | CS | 2.1.0 | EQUIPO EN CONSULTORIO DE MEDICINA GENERAL | ESFIGMOMANOMETRO ANEROIDE | HGSSA003393 | 531_116_0369 | 2.1.1.B.02 | 3 | 0 | 3 | 0 | 0 | 0 | 0 | 3 | 0 | 0
HGSSA003393 | 13 | HIDALGO | 01 | TULA DE ALLENDE | 063 | TEPEJI DEL RIO DE OCAMPO | 0011 | SAN ILDEFONSO | CE | E | SAN ILDEFONSO | 1 | CS | 2.1.0 | EQUIPO EN CONSULTORIO DE MEDICINA GENERAL | BASCULA CON ESTADIMETRO | HGSSA003393 | 35323 | 2.1.1.B.07 | 0 | 2 | 2 | 0 | 0 | 0 | 0 | 0 | 0 | 0
HGSSA003393 | 13 | HIDALGO | 01 | TULA DE ALLENDE | 063 | TEPEJI DEL RIO DE OCAMPO | 0011 | SAN ILDEFONSO | CE | E | SAN ILDEFONSO | 1 | CS | 2.1.0 | EQUIPO EN CONSULTORIO DE MEDICINA GENERAL | BASCULA PARA BEBE | HGSSA003393 | 35324 | 2.1.1.B.08 | 0 | 1 | 1 | 0 | 0 | 0 | 0 | 0 | 0 | 0
HGSSA003393 | 13 | HIDALGO | 01 | TULA DE ALLENDE | 063 | TEPEJI DEL RIO DE OCAMPO | 0011 | SAN ILDEFONSO | CE | E | SAN ILDEFONSO | 1 | CS | 2.1.0 | EQUIPO EN CONSULTORIO DE MEDICINA GENERAL | MESA DE EXPLORACION GENERAL | HGSSA003393 | 36065 | 2.1.1.B.10 | 0 | 3 | 3 | 0 | 0 | 0 | 0 | 0 | 0 | 0
HGSSA003393 | 13 | HIDALGO | 01 | TULA DE ALLENDE | 063 | TEPEJI DEL RIO DE OCAMPO | 0011 | SAN ILDEFONSO | CE | E | SAN ILDEFONSO | 1 | CS | 2.1.0 | EQUIPO EN CONSULTORIO DE MEDICINA GENERAL | FONODETECTOR DE LATIDOS FETALES | HGSSA003393 | 35067 | 2.1.1.B.15 | 0 | 1 | 1 | 0 | 0 | 0 | 0 | 0 | 0 | 0
HGSSA003393 | 13 | HIDALGO | 01 | TULA DE ALLENDE | 063 | TEPEJI DEL RIO DE OCAMPO | 0011 | SAN ILDEFONSO | CE | E | SAN ILDEFONSO | 1 | CS | 2.1.0 | EQUIPO EN CONSULTORIO DE MEDICINA GENERAL | NEGATOSCOPIO | HGSSA003393 | 40988 | 2.1.1.B.16 | 0 | 1 | 1
HGSSA003393 | 13 | HIDALGO | 01 | TULA DE ALLENDE | 063 | TEPEJI DEL RIO DE OCAMPO | 0011 | SAN ILDEFONSO | CE | E | SAN ILDEFONSO | 1 | CS | 2.3.0 | EQUIPO EN AREA DE CURACION / OBSERVACION | MESA DE EXPLORACION GENERAL | HGSSA003393 | 36065 | 2.3.2.B.02 | 0 | 3 | 3 | 0 | 0 | 0 | 0 | 0 | 0 | 0
HGSSA003405 | 13 | HIDALGO | 01 | TULA DE ALLENDE | 063 | TEPEJI DEL RIO DE OCAMPO | 0016 | SANTA MARIA QUELITES | CE | A | SANTA MARIA QUELITES | 1 | CS | 2.1.0 | EQUIPO EN CONSULTORIO DE MEDICINA GENERAL | ESFIGMOMANOMETRO ANEROIDE | HGSSA003405 | 531_116_0369 | 2.1.1.B.02 | 1 | 1 | 2 | 0 | 0 | 0 | 0 | 1 | 0 | 0
HGSSA003405 | 13 | HIDALGO | 01 | TULA DE ALLENDE | 063 | TEPEJI DEL RIO DE OCAMPO | 0016 | SANTA MARIA QUELITES | CE | A | SANTA MARIA QUELITES | 1 | CS | 2.1.0 | EQUIPO EN CONSULTORIO DE MEDICINA GENERAL | ESTETOSCOPIO BIAURICULAR | HGSSA003405 | 13750 | 2.1.1.B.04 | 1 | 2 | 3 | 0 | 0 | 0 | 0 | 1 | 0 | 0
HGSSA003405 | 13 | HIDALGO | 01 | TULA DE ALLENDE | 063 | TEPEJI DEL RIO DE OCAMPO | 0016 | SANTA MARIA QUELITES | CE | A | SANTA MARIA QUELITES | 1 | CS | 2.1.0 | EQUIPO EN CONSULTORIO DE MEDICINA GENERAL | ESTETOSCOPIO FETAL O DE PINARD | HGSSA003405 | 32659 | 2.1.1.B.05 | 0 | 1 | 1 | 0 | 0 | 0 | 0 | 0 | 0 | 0
HGSSA003405 | 13 | HIDALGO | 01 | TULA DE ALLENDE | 063 | TEPEJI DEL RIO DE OCAMPO | 0016 | SANTA MARIA QUELITES | CE | A | SANTA MARIA QUELITES | 1 | CS | 2.1.0 | EQUIPO EN CONSULTORIO DE MEDICINA GENERAL | BASCULA CON ESTADIMETRO | HGSSA003405 | 35323 | 2.1.1.B.07 | 0 | 1 | 1 | 0 | 0 | 0 | 0 | 0 | 0 | 0
HGSSA003405 | 13 | HIDALGO | 01 | TULA DE ALLENDE | 063 | TEPEJI DEL RIO DE OCAMPO | 0016 | SANTA MARIA QUELITES | CE | A | SANTA MARIA QUELITES | 1 | CS | 2.1.0 | EQUIPO EN CONSULTORIO DE MEDICINA GENERAL | BASCULA PARA BEBE | HGSSA003405 | 35324 | 2.1.1.B.08 | 0 | 1 | 1 | 0 | 0 | 0 | 0 | 0 | 0 | 0
HGSSA003405 | 13 | HIDALGO | 01 | TULA DE ALLENDE | 063 | TEPEJI DEL RIO DE OCAMPO | 0016 | SANTA MARIA QUELITES | CE | A | SANTA MARIA QUELITES | 1 | CS | 2.1.0 | EQUIPO EN CONSULTORIO DE MEDICINA GENERAL | MESA DE EXPLORACION GENERAL | HGSSA003405 | 36065 | 2.1.1.B.10 | 0 | 1 | 1 | 0 | 0 | 0 | 0 | 0 | 0 | 0
HGSSA003405 | 13 | HIDALGO | 01 | TULA DE ALLENDE | 063 | TEPEJI DEL RIO DE OCAMPO | 0016 | SANTA MARIA QUELITES | CE | A | SANTA MARIA QUELITES | 1 | CS | 2.1.0 | EQUIPO EN CONSULTORIO DE MEDICINA GENERAL | FONODETECTOR DE LATIDOS FETALES | HGSSA003405 | 35067 | 2.1.1.B.15 | 0 | 1 | 1 | 0 | 0 | 0 | 0 | 0 | 0 | 1
HGSSA003405 | 13 | HIDALGO | 01 | TULA DE ALLENDE | 063 | TEPEJI DEL RIO DE OCAMPO | 0016 | SANTA MARIA QUELITES | CE | A | SANTA MARIA QUELITES | 1 | CS | 2.1.0 | EQUIPO EN CONSULTORIO DE MEDICINA GENERAL | NEGATOSCOPIO | HGSSA003405 | 40988 | 2.1.1.B.16 | 0 | 2 | 2
HGSSA003410 | 13 | HIDALGO | 01 | TULA DE ALLENDE | 063 | TEPEJI DEL RIO DE OCAMPO | 0017 | SANTIAGO TLAPANALOYA | CE | A | SANTIAGO TLAPANALOYA | 1 | CS | 2.1.0 | EQUIPO EN CONSULTORIO DE MEDICINA GENERAL | ESFIGMOMANOMETRO ANEROIDE | HGSSA003410 | 531_116_0369 | 2.1.1.B.02 | 0 | 2 | 2 | 0 | 0 | 0 | 0 | 0 | 0 | 0
HGSSA003410 | 13 | HIDALGO | 01 | TULA DE ALLENDE | 063 | TEPEJI DEL RIO DE OCAMPO | 0017 | SANTIAGO TLAPANALOYA | CE | A | SANTIAGO TLAPANALOYA | 1 | CS | 2.1.0 | EQUIPO EN CONSULTORIO DE MEDICINA GENERAL | ESTETOSCOPIO BIAURICULAR | HGSSA003410 | 13750 | 2.1.1.B.04 | 0 | 2 | 2 | 0 | 0 | 0 | 0 | 0 | 0 | 0
HGSSA003410 | 13 | HIDALGO | 01 | TULA DE ALLENDE | 063 | TEPEJI DEL RIO DE OCAMPO | 0017 | SANTIAGO TLAPANALOYA | CE | A | SANTIAGO TLAPANALOYA | 1 | CS | 2.1.0 | EQUIPO EN CONSULTORIO DE MEDICINA GENERAL | ESTETOSCOPIO FETAL O DE PINARD | HGSSA003410 | 32659 | 2.1.1.B.05 | 0 | 1 | 1 | 0 | 0 | 0 | 0 | 0 | 0 | 0
HGSSA003410 | 13 | HIDALGO | 01 | TULA DE ALLENDE | 063 | TEPEJI DEL RIO DE OCAMPO | 0017 | SANTIAGO TLAPANALOYA | CE | A | SANTIAGO TLAPANALOYA | 1 | CS | 2.1.0 | EQUIPO EN CONSULTORIO DE MEDICINA GENERAL | BASCULA CON ESTADIMETRO | HGSSA003410 | 35323 | 2.1.1.B.07 | 0 | 1 | 1 | 0 | 0 | 0 | 0 | 0 | 0 | 0
HGSSA003410 | 13 | HIDALGO | 01 | TULA DE ALLENDE | 063 | TEPEJI DEL RIO DE OCAMPO | 0017 | SANTIAGO TLAPANALOYA | CE | A | SANTIAGO TLAPANALOYA | 1 | CS | 2.1.0 | EQUIPO EN CONSULTORIO DE MEDICINA GENERAL | BASCULA PARA BEBE | HGSSA003410 | 35324 | 2.1.1.B.08 | 0 | 1 | 1 | 0 | 0 | 0 | 0 | 0 | 0 | 0
HGSSA003410 | 13 | HIDALGO | 01 | TULA DE ALLENDE | 063 | TEPEJI DEL RIO DE OCAMPO | 0017 | SANTIAGO TLAPANALOYA | CE | A | SANTIAGO TLAPANALOYA | 1 | CS | 2.1.0 | EQUIPO EN CONSULTORIO DE MEDICINA GENERAL | MESA DE EXPLORACION GENERAL | HGSSA003410 | 36065 | 2.1.1.B.10 | 0 | 2 | 2 | 0 | 0 | 0 | 0 | 0 | 0 | 0
HGSSA003410 | 13 | HIDALGO | 01 | TULA DE ALLENDE | 063 | TEPEJI DEL RIO DE OCAMPO | 0017 | SANTIAGO TLAPANALOYA | CE | A | SANTIAGO TLAPANALOYA | 1 | CS | 2.1.0 | EQUIPO EN CONSULTORIO DE MEDICINA GENERAL | FONODETECTOR DE LATIDOS FETALES | HGSSA003410 | 35067 | 2.1.1.B.15 | 0 | 0 | 0 | 0 | 0 | 0 | 0 | 0 | 0 | 0
HGSSA003410 | 13 | HIDALGO | 01 | TULA DE ALLENDE | 063 | TEPEJI DEL RIO DE OCAMPO | 0017 | SANTIAGO TLAPANALOYA | CE | A | SANTIAGO TLAPANALOYA | 1 | CS | 2.1.0 | EQUIPO EN CONSULTORIO DE MEDICINA GENERAL | NEGATOSCOPIO | HGSSA003410 | 40988 | 2.1.1.B.16 | 0 | 1 | 1
HGSSA003422 | 13 | HIDALGO | 01 | TULA DE ALLENDE | 064 | TEPETITLAN | 0001 | TEPETITLAN | CE | F | TEPETITLAN | 1 | CS | 2.1.0 | EQUIPO EN CONSULTORIO DE MEDICINA GENERAL | ESFIGMOMANOMETRO ANEROIDE | HGSSA003422 | 531_116_0369 | 2.1.1.B.02 | 0 | 5 | 5 | 0 | 0 | 0 | 0 | 0 | 0 | 0
HGSSA003422 | 13 | HIDALGO | 01 | TULA DE ALLENDE | 064 | TEPETITLAN | 0001 | TEPETITLAN | CE | F | TEPETITLAN | 1 | CS | 2.1.0 | EQUIPO EN CONSULTORIO DE MEDICINA GENERAL | ESTETOSCOPIO BIAURICULAR | HGSSA003422 | 13750 | 2.1.1.B.04 | 0 | 5 | 5 | 0 | 0 | 0 | 0 | 0 | 0 | 0
HGSSA003422 | 13 | HIDALGO | 01 | TULA DE ALLENDE | 064 | TEPETITLAN | 0001 | TEPETITLAN | CE | F | TEPETITLAN | 1 | CS | 2.1.0 | EQUIPO EN CONSULTORIO DE MEDICINA GENERAL | ESTETOSCOPIO FETAL O DE PINARD | HGSSA003422 | 32659 | 2.1.1.B.05 | 0 | 4 | 4 | 0 | 0 | 0 | 0 | 0 | 0 | 0
HGSSA003422 | 13 | HIDALGO | 01 | TULA DE ALLENDE | 064 | TEPETITLAN | 0001 | TEPETITLAN | CE | F | TEPETITLAN | 1 | CS | 2.1.0 | EQUIPO EN CONSULTORIO DE MEDICINA GENERAL | BASCULA CON ESTADIMETRO | HGSSA003422 | 35323 | 2.1.1.B.07 | 0 | 6 | 6 | 0 | 0 | 0 | 0 | 0 | 0 | 0
HGSSA003422 | 13 | HIDALGO | 01 | TULA DE ALLENDE | 064 | TEPETITLAN | 0001 | TEPETITLAN | CE | F | TEPETITLAN | 1 | CS | 2.1.0 | EQUIPO EN CONSULTORIO DE MEDICINA GENERAL | BASCULA PARA BEBE | HGSSA003422 | 35324 | 2.1.1.B.08 | 0 | 2 | 2 | 0 | 0 | 0 | 0 | 0 | 0 | 0
HGSSA003422 | 13 | HIDALGO | 01 | TULA DE ALLENDE | 064 | TEPETITLAN | 0001 | TEPETITLAN | CE | F | TEPETITLAN | 1 | CS | 2.1.0 | EQUIPO EN CONSULTORIO DE MEDICINA GENERAL | LAMPARA DE HAZ DIRECCIONABLE | HGSSA003422 | 36843 | 2.1.1.B.09 | 0 | 1 | 1 | 0 | 0 | 0 | 0 | 0 | 0 | 0
HGSSA003422 | 13 | HIDALGO | 01 | TULA DE ALLENDE | 064 | TEPETITLAN | 0001 | TEPETITLAN | CE | F | TEPETITLAN | 1 | CS | 2.1.0 | EQUIPO EN CONSULTORIO DE MEDICINA GENERAL | MESA DE EXPLORACION GENERAL | HGSSA003422 | 36065 | 2.1.1.B.10 | 0 | 7 | 7 | 0 | 0 | 0 | 0 | 0 | 0 | 0
HGSSA003422 | 13 | HIDALGO | 01 | TULA DE ALLENDE | 064 | TEPETITLAN | 0001 | TEPETITLAN | CE | F | TEPETITLAN | 1 | CS | 2.1.0 | EQUIPO EN CONSULTORIO DE MEDICINA GENERAL | FONODETECTOR DE LATIDOS FETALES | HGSSA003422 | 35067 | 2.1.1.B.15 | 0 | 4 | 4 | 0 | 0 | 0 | 0 | 0 | 0 | 0
HGSSA003422 | 13 | HIDALGO | 01 | TULA DE ALLENDE | 064 | TEPETITLAN | 0001 | TEPETITLAN | CE | F | TEPETITLAN | 1 | CS | 2.1.0 | EQUIPO EN CONSULTORIO DE MEDICINA GENERAL | NEGATOSCOPIO | HGSSA003422 | 40988 | 2.1.1.B.16 | 0 | 4 | 4
HGSSA003422 | 13 | HIDALGO | 01 | TULA DE ALLENDE | 064 | TEPETITLAN | 0001 | TEPETITLAN | CE | F | TEPETITLAN | 1 | CS | 2.1.0 | EQUIPO EN CONSULTORIO DE ESTOMATOLOGIA | AMALGAMADOR | HGSSA003422 | 10082 | 2.1.3.B.3 | 0 | 1 | 1 | 0 | 0 | 0 | 0 | 0 | 0 | 0
HGSSA003422 | 13 | HIDALGO | 01 | TULA DE ALLENDE | 064 | TEPETITLAN | 0001 | TEPETITLAN | CE | F | TEPETITLAN | 1 | CS | 2.1.0 | EQUIPO EN CONSULTORIO DE ESTOMATOLOGIA | LAMPARA DE POLIMERIZACION | HGSSA003422 | 35775 | 2.1.3.B.4 | 0 | 1 | 1 | 0 | 0 | 0 | 0 | 0 | 0 | 0
HGSSA003422 | 13 | HIDALGO | 01 | TULA DE ALLENDE | 064 | TEPETITLAN | 0001 | TEPETITLAN | CE | F | TEPETITLAN | 1 | CS | 2.1.0 | EQUIPO EN CONSULTORIO DE ESTOMATOLOGIA | AUTOCLAVE DENTAL (ESTERILIZADOR DE CALOR SECO) | HGSSA003422 | 35363 | 2.1.3.B.5.1 | 0 | 1 | 1 | 0 | 0 | 0 | 0 | 0 | 0 | 0
HGSSA003422 | 13 | HIDALGO | 01 | TULA DE ALLENDE | 064 | TEPETITLAN | 0001 | TEPETITLAN | CE | F | TEPETITLAN | 1 | CS | 2.3.0 | EQUIPO EN AREA DE CURACION / OBSERVACION | MESA DE EXPLORACION GENERAL | HGSSA003422 | 36065 | 2.3.2.B.02 | 0 | 1 | 1 | 0 | 0 | 0 | 0 | 0 | 0 | 0
HGSSA003422 | 13 | HIDALGO | 01 | TULA DE ALLENDE | 064 | TEPETITLAN | 0001 | TEPETITLAN | CE | F | TEPETITLAN | 1 | CS | 2.21.0 | EQUIPO EN AREA DE IMAGENOLOGIA | ULTRASONIDO DE DIAGNOSTICO | HGSSA003422 | 40760 | 2.21.1.B.1.19 | 1 | 0 | 1 | 1 | 0 | 0 | 0 | 0 | 0 | 0
HGSSA003422 | 13 | HIDALGO | 01 | TULA DE ALLENDE | 064 | TEPETITLAN | 0001 | TEPETITLAN | CE | F | TEPETITLAN | 1 | CS | 2.25.0 | EQUIPO EN LABORATORIO CLINICO | ANALIZADOR DE QUIMICA CLINICA | HGSSA003422 | 533_036_0701 | 2.25.1.B.02 | 0 | 1 | 1
HGSSA003434 | 13 | HIDALGO | 01 | TULA DE ALLENDE | 064 | TEPETITLAN | 0003 | GENERAL PEDRO MARIA ANAYA | CE | A | GENERAL PEDRO MARIA ANAYA | 1 | CS | 2.1.0 | EQUIPO EN CONSULTORIO DE MEDICINA GENERAL | ESFIGMOMANOMETRO ANEROIDE | HGSSA003434 | 531_116_0369 | 2.1.1.B.02 | 0 | 1 | 1 | 0 | 0 | 0 | 0 | 0 | 0 | 0
HGSSA003434 | 13 | HIDALGO | 01 | TULA DE ALLENDE | 064 | TEPETITLAN | 0003 | GENERAL PEDRO MARIA ANAYA | CE | A | GENERAL PEDRO MARIA ANAYA | 1 | CS | 2.1.0 | EQUIPO EN CONSULTORIO DE MEDICINA GENERAL | ESTETOSCOPIO BIAURICULAR | HGSSA003434 | 13750 | 2.1.1.B.04 | 0 | 3 | 3 | 0 | 0 | 0 | 0 | 0 | 0 | 0
HGSSA003434 | 13 | HIDALGO | 01 | TULA DE ALLENDE | 064 | TEPETITLAN | 0003 | GENERAL PEDRO MARIA ANAYA | CE | A | GENERAL PEDRO MARIA ANAYA | 1 | CS | 2.1.0 | EQUIPO EN CONSULTORIO DE MEDICINA GENERAL | ESTETOSCOPIO FETAL O DE PINARD | HGSSA003434 | 32659 | 2.1.1.B.05 | 0 | 2 | 2 | 0 | 0 | 0 | 0 | 0 | 0 | 0
HGSSA003434 | 13 | HIDALGO | 01 | TULA DE ALLENDE | 064 | TEPETITLAN | 0003 | GENERAL PEDRO MARIA ANAYA | CE | A | GENERAL PEDRO MARIA ANAYA | 1 | CS | 2.1.0 | EQUIPO EN CONSULTORIO DE MEDICINA GENERAL | BASCULA CON ESTADIMETRO | HGSSA003434 | 35323 | 2.1.1.B.07 | 0 | 2 | 2 | 0 | 0 | 0 | 0 | 0 | 0 | 0
HGSSA003434 | 13 | HIDALGO | 01 | TULA DE ALLENDE | 064 | TEPETITLAN | 0003 | GENERAL PEDRO MARIA ANAYA | CE | A | GENERAL PEDRO MARIA ANAYA | 1 | CS | 2.1.0 | EQUIPO EN CONSULTORIO DE MEDICINA GENERAL | BASCULA PARA BEBE | HGSSA003434 | 35324 | 2.1.1.B.08 | 0 | 2 | 2 | 0 | 0 | 0 | 0 | 0 | 0 | 0
HGSSA003434 | 13 | HIDALGO | 01 | TULA DE ALLENDE | 064 | TEPETITLAN | 0003 | GENERAL PEDRO MARIA ANAYA | CE | A | GENERAL PEDRO MARIA ANAYA | 1 | CS | 2.1.0 | EQUIPO EN CONSULTORIO DE MEDICINA GENERAL | MESA DE EXPLORACION GENERAL | HGSSA003434 | 36065 | 2.1.1.B.10 | 0 | 3 | 3 | 0 | 0 | 0 | 0 | 0 | 0 | 0
HGSSA003434 | 13 | HIDALGO | 01 | TULA DE ALLENDE | 064 | TEPETITLAN | 0003 | GENERAL PEDRO MARIA ANAYA | CE | A | GENERAL PEDRO MARIA ANAYA | 1 | CS | 2.1.0 | EQUIPO EN CONSULTORIO DE MEDICINA GENERAL | FONODETECTOR DE LATIDOS FETALES | HGSSA003434 | 35067 | 2.1.1.B.15 | 0 | 1 | 1 | 0 | 0 | 0 | 0 | 0 | 0 | 0
HGSSA003434 | 13 | HIDALGO | 01 | TULA DE ALLENDE | 064 | TEPETITLAN | 0003 | GENERAL PEDRO MARIA ANAYA | CE | A | GENERAL PEDRO MARIA ANAYA | 1 | CS | 2.1.0 | EQUIPO EN CONSULTORIO DE MEDICINA GENERAL | NEGATOSCOPIO | HGSSA003434 | 40988 | 2.1.1.B.16 | 0 | 1 | 1
HGSSA003446 | 13 | HIDALGO | 01 | TULA DE ALLENDE | 064 | TEPETITLAN | 0004 | PINO SUAREZ | CE | A | JOSE MARIA PINO SUAREZ | 1 | CS | 2.1.0 | EQUIPO EN CONSULTORIO DE MEDICINA GENERAL | ESFIGMOMANOMETRO ANEROIDE | HGSSA003446 | 531_116_0369 | 2.1.1.B.02 | 1 | 0 | 1 | 0 | 0 | 0 | 1 | 0 | 0 | 0
HGSSA003446 | 13 | HIDALGO | 01 | TULA DE ALLENDE | 064 | TEPETITLAN | 0004 | PINO SUAREZ | CE | A | JOSE MARIA PINO SUAREZ | 1 | CS | 2.1.0 | EQUIPO EN CONSULTORIO DE MEDICINA GENERAL | ESTETOSCOPIO BIAURICULAR | HGSSA003446 | 13750 | 2.1.1.B.04 | 0 | 1 | 1 | 0 | 0 | 0 | 0 | 0 | 0 | 0
HGSSA003446 | 13 | HIDALGO | 01 | TULA DE ALLENDE | 064 | TEPETITLAN | 0004 | PINO SUAREZ | CE | A | JOSE MARIA PINO SUAREZ | 1 | CS | 2.1.0 | EQUIPO EN CONSULTORIO DE MEDICINA GENERAL | ESTETOSCOPIO FETAL O DE PINARD | HGSSA003446 | 32659 | 2.1.1.B.05 | 0 | 2 | 2 | 0 | 0 | 0 | 0 | 0 | 0 | 0
HGSSA003446 | 13 | HIDALGO | 01 | TULA DE ALLENDE | 064 | TEPETITLAN | 0004 | PINO SUAREZ | CE | A | JOSE MARIA PINO SUAREZ | 1 | CS | 2.1.0 | EQUIPO EN CONSULTORIO DE MEDICINA GENERAL | BASCULA CON ESTADIMETRO | HGSSA003446 | 35323 | 2.1.1.B.07 | 1 | 1 | 2 | 0 | 0 | 0 | 0 | 1 | 0 | 0
HGSSA003446 | 13 | HIDALGO | 01 | TULA DE ALLENDE | 064 | TEPETITLAN | 0004 | PINO SUAREZ | CE | A | JOSE MARIA PINO SUAREZ | 1 | CS | 2.1.0 | EQUIPO EN CONSULTORIO DE MEDICINA GENERAL | MESA DE EXPLORACION GENERAL | HGSSA003446 | 36065 | 2.1.1.B.10 | 0 | 1 | 1 | 0 | 0 | 0 | 0 | 0 | 0 | 0
HGSSA003446 | 13 | HIDALGO | 01 | TULA DE ALLENDE | 064 | TEPETITLAN | 0004 | PINO SUAREZ | CE | A | JOSE MARIA PINO SUAREZ | 1 | CS | 2.1.0 | EQUIPO EN CONSULTORIO DE MEDICINA GENERAL | NEGATOSCOPIO | HGSSA003446 | 40988 | 2.1.1.B.16 | 0 | 1 | 1
HGSSA003451 | 13 | HIDALGO | 01 | TULA DE ALLENDE | 064 | TEPETITLAN | 0008 | SAN PEDRO NEXTLALPAN | CE | A | SAN PEDRO NEXTLALPAN | 1 | CS | 2.1.0 | EQUIPO EN CONSULTORIO DE MEDICINA GENERAL | ESFIGMOMANOMETRO ANEROIDE | HGSSA003451 | 531_116_0369 | 2.1.1.B.02 | 0 | 1 | 1 | 0 | 0 | 0 | 0 | 0 | 0 | 0
HGSSA003451 | 13 | HIDALGO | 01 | TULA DE ALLENDE | 064 | TEPETITLAN | 0008 | SAN PEDRO NEXTLALPAN | CE | A | SAN PEDRO NEXTLALPAN | 1 | CS | 2.1.0 | EQUIPO EN CONSULTORIO DE MEDICINA GENERAL | ESTETOSCOPIO BIAURICULAR | HGSSA003451 | 13750 | 2.1.1.B.04 | 0 | 1 | 1 | 0 | 0 | 0 | 0 | 0 | 0 | 0
HGSSA003451 | 13 | HIDALGO | 01 | TULA DE ALLENDE | 064 | TEPETITLAN | 0008 | SAN PEDRO NEXTLALPAN | CE | A | SAN PEDRO NEXTLALPAN | 1 | CS | 2.1.0 | EQUIPO EN CONSULTORIO DE MEDICINA GENERAL | ESTETOSCOPIO FETAL O DE PINARD | HGSSA003451 | 32659 | 2.1.1.B.05 | 0 | 1 | 1 | 0 | 0 | 0 | 0 | 0 | 0 | 0
HGSSA003451 | 13 | HIDALGO | 01 | TULA DE ALLENDE | 064 | TEPETITLAN | 0008 | SAN PEDRO NEXTLALPAN | CE | A | SAN PEDRO NEXTLALPAN | 1 | CS | 2.1.0 | EQUIPO EN CONSULTORIO DE MEDICINA GENERAL | BASCULA CON ESTADIMETRO | HGSSA003451 | 35323 | 2.1.1.B.07 | 0 | 2 | 2 | 0 | 0 | 0 | 0 | 0 | 0 | 0
HGSSA003451 | 13 | HIDALGO | 01 | TULA DE ALLENDE | 064 | TEPETITLAN | 0008 | SAN PEDRO NEXTLALPAN | CE | A | SAN PEDRO NEXTLALPAN | 1 | CS | 2.1.0 | EQUIPO EN CONSULTORIO DE MEDICINA GENERAL | BASCULA PARA BEBE | HGSSA003451 | 35324 | 2.1.1.B.08 | 0 | 1 | 1 | 0 | 0 | 0 | 0 | 0 | 0 | 0
HGSSA003451 | 13 | HIDALGO | 01 | TULA DE ALLENDE | 064 | TEPETITLAN | 0008 | SAN PEDRO NEXTLALPAN | CE | A | SAN PEDRO NEXTLALPAN | 1 | CS | 2.1.0 | EQUIPO EN CONSULTORIO DE MEDICINA GENERAL | MESA DE EXPLORACION GENERAL | HGSSA003451 | 36065 | 2.1.1.B.10 | 0 | 3 | 3 | 0 | 0 | 0 | 0 | 0 | 0 | 0
HGSSA003451 | 13 | HIDALGO | 01 | TULA DE ALLENDE | 064 | TEPETITLAN | 0008 | SAN PEDRO NEXTLALPAN | CE | A | SAN PEDRO NEXTLALPAN | 1 | CS | 2.1.0 | EQUIPO EN CONSULTORIO DE MEDICINA GENERAL | FONODETECTOR DE LATIDOS FETALES | HGSSA003451 | 35067 | 2.1.1.B.15 | 0 | 1 | 1 | 0 | 0 | 0 | 0 | 0 | 0 | 0
HGSSA003451 | 13 | HIDALGO | 01 | TULA DE ALLENDE | 064 | TEPETITLAN | 0008 | SAN PEDRO NEXTLALPAN | CE | A | SAN PEDRO NEXTLALPAN | 1 | CS | 2.1.0 | EQUIPO EN CONSULTORIO DE MEDICINA GENERAL | NEGATOSCOPIO | HGSSA003451 | 40988 | 2.1.1.B.16 | 0 | 2 | 2
HGSSA003463 | 13 | HIDALGO | 01 | TULA DE ALLENDE | 065 | TETEPANGO | 0001 | TETEPANGO | CE | F | TETEPANGO | 1 | CS | 2.1.0 | EQUIPO EN CONSULTORIO DE MEDICINA GENERAL | ESFIGMOMANOMETRO MERCURIAL | HGSSA003463 | 531_116_0328 | 2.1.1.B.01 | 0 | 1 | 1 | 0 | 0 | 0 | 0 | 0 | 0 | 0
HGSSA003463 | 13 | HIDALGO | 01 | TULA DE ALLENDE | 065 | TETEPANGO | 0001 | TETEPANGO | CE | F | TETEPANGO | 1 | CS | 2.1.0 | EQUIPO EN CONSULTORIO DE MEDICINA GENERAL | ESFIGMOMANOMETRO ANEROIDE | HGSSA003463 | 531_116_0369 | 2.1.1.B.02 | 0 | 1 | 1 | 0 | 0 | 0 | 0 | 0 | 0 | 0
HGSSA003463 | 13 | HIDALGO | 01 | TULA DE ALLENDE | 065 | TETEPANGO | 0001 | TETEPANGO | CE | F | TETEPANGO | 1 | CS | 2.1.0 | EQUIPO EN CONSULTORIO DE MEDICINA GENERAL | ESTETOSCOPIO BIAURICULAR | HGSSA003463 | 13750 | 2.1.1.B.04 | 0 | 2 | 2 | 0 | 0 | 0 | 0 | 0 | 0 | 0
HGSSA003463 | 13 | HIDALGO | 01 | TULA DE ALLENDE | 065 | TETEPANGO | 0001 | TETEPANGO | CE | F | TETEPANGO | 1 | CS | 2.1.0 | EQUIPO EN CONSULTORIO DE MEDICINA GENERAL | ESTETOSCOPIO FETAL O DE PINARD | HGSSA003463 | 32659 | 2.1.1.B.05 | 0 | 1 | 1 | 0 | 0 | 0 | 0 | 0 | 0 | 0
HGSSA003463 | 13 | HIDALGO | 01 | TULA DE ALLENDE | 065 | TETEPANGO | 0001 | TETEPANGO | CE | F | TETEPANGO | 1 | CS | 2.1.0 | EQUIPO EN CONSULTORIO DE MEDICINA GENERAL | BASCULA CON ESTADIMETRO | HGSSA003463 | 35323 | 2.1.1.B.07 | 1 | 3 | 4 | 0 | 0 | 0 | 0 | 1 | 0 | 0
HGSSA003463 | 13 | HIDALGO | 01 | TULA DE ALLENDE | 065 | TETEPANGO | 0001 | TETEPANGO | CE | F | TETEPANGO | 1 | CS | 2.1.0 | EQUIPO EN CONSULTORIO DE MEDICINA GENERAL | BASCULA PARA BEBE | HGSSA003463 | 35324 | 2.1.1.B.08 | 0 | 1 | 1 | 0 | 0 | 0 | 0 | 0 | 0 | 0
HGSSA003463 | 13 | HIDALGO | 01 | TULA DE ALLENDE | 065 | TETEPANGO | 0001 | TETEPANGO | CE | F | TETEPANGO | 1 | CS | 2.1.0 | EQUIPO EN CONSULTORIO DE MEDICINA GENERAL | LAMPARA DE HAZ DIRECCIONABLE | HGSSA003463 | 36843 | 2.1.1.B.09 | 0 | 1 | 1 | 0 | 0 | 0 | 0 | 0 | 0 | 0
HGSSA003463 | 13 | HIDALGO | 01 | TULA DE ALLENDE | 065 | TETEPANGO | 0001 | TETEPANGO | CE | F | TETEPANGO | 1 | CS | 2.1.0 | EQUIPO EN CONSULTORIO DE MEDICINA GENERAL | MESA DE EXPLORACION GENERAL | HGSSA003463 | 36065 | 2.1.1.B.10 | 1 | 4 | 5 | 1 | 0 | 0 | 0 | 0 | 0 | 1
HGSSA003463 | 13 | HIDALGO | 01 | TULA DE ALLENDE | 065 | TETEPANGO | 0001 | TETEPANGO | CE | F | TETEPANGO | 1 | CS | 2.1.0 | EQUIPO EN CONSULTORIO DE MEDICINA GENERAL | FONODETECTOR DE LATIDOS FETALES | HGSSA003463 | 35067 | 2.1.1.B.15 | 0 | 3 | 3 | 0 | 0 | 0 | 0 | 0 | 0 | 0
HGSSA003463 | 13 | HIDALGO | 01 | TULA DE ALLENDE | 065 | TETEPANGO | 0001 | TETEPANGO | CE | F | TETEPANGO | 1 | CS | 2.1.0 | EQUIPO EN CONSULTORIO DE MEDICINA GENERAL | NEGATOSCOPIO | HGSSA003463 | 40988 | 2.1.1.B.16 | 0 | 3 | 3
HGSSA003463 | 13 | HIDALGO | 01 | TULA DE ALLENDE | 065 | TETEPANGO | 0001 | TETEPANGO | CE | F | TETEPANGO | 1 | CS | 2.1.0 | EQUIPO EN CONSULTORIO DE ESTOMATOLOGIA | AMALGAMADOR | HGSSA003463 | 10082 | 2.1.3.B.3 | 0 | 1 | 1 | 0 | 0 | 0 | 0 | 0 | 0 | 0
HGSSA003463 | 13 | HIDALGO | 01 | TULA DE ALLENDE | 065 | TETEPANGO | 0001 | TETEPANGO | CE | F | TETEPANGO | 1 | CS | 2.1.0 | EQUIPO EN CONSULTORIO DE ESTOMATOLOGIA | AUTOCLAVE DENTAL (ESTERILIZADOR DE CALOR SECO) | HGSSA003463 | 35363 | 2.1.3.B.5.1 | 0 | 1 | 1 | 0 | 0 | 0 | 0 | 0 | 0 | 0
HGSSA003463 | 13 | HIDALGO | 01 | TULA DE ALLENDE | 065 | TETEPANGO | 0001 | TETEPANGO | CE | F | TETEPANGO | 1 | CS | 3.5.0 | FARMACIA | REFRIGERADOR PARA VACUNAS | HGSSA003463 | 533_786_0034 | 3.5.B.1.2 | 0 | 1 | 1 | 0 | 0 | 0 | 0 | 0 | 0 | 0
HGSSA003475 | 13 | HIDALGO | 01 | TULA DE ALLENDE | 065 | TETEPANGO | 0003 | ULAPA DE MELCHOR OCAMPO | CE | A | ULAPA DE MELCHOR OCAMPO | 1 | CS | 2.1.0 | EQUIPO EN CONSULTORIO DE MEDICINA GENERAL | ESFIGMOMANOMETRO ANEROIDE | HGSSA003475 | 531_116_0369 | 2.1.1.B.02 | 0 | 2 | 2 | 0 | 0 | 0 | 0 | 0 | 0 | 0
HGSSA003475 | 13 | HIDALGO | 01 | TULA DE ALLENDE | 065 | TETEPANGO | 0003 | ULAPA DE MELCHOR OCAMPO | CE | A | ULAPA DE MELCHOR OCAMPO | 1 | CS | 2.1.0 | EQUIPO EN CONSULTORIO DE MEDICINA GENERAL | ESTETOSCOPIO FETAL O DE PINARD | HGSSA003475 | 32659 | 2.1.1.B.05 | 0 | 1 | 1 | 0 | 0 | 0 | 0 | 0 | 0 | 0
HGSSA003475 | 13 | HIDALGO | 01 | TULA DE ALLENDE | 065 | TETEPANGO | 0003 | ULAPA DE MELCHOR OCAMPO | CE | A | ULAPA DE MELCHOR OCAMPO | 1 | CS | 2.1.0 | EQUIPO EN CONSULTORIO DE MEDICINA GENERAL | BASCULA CON ESTADIMETRO | HGSSA003475 | 35323 | 2.1.1.B.07 | 0 | 2 | 2 | 0 | 0 | 0 | 0 | 0 | 0 | 0
HGSSA003475 | 13 | HIDALGO | 01 | TULA DE ALLENDE | 065 | TETEPANGO | 0003 | ULAPA DE MELCHOR OCAMPO | CE | A | ULAPA DE MELCHOR OCAMPO | 1 | CS | 2.1.0 | EQUIPO EN CONSULTORIO DE MEDICINA GENERAL | BASCULA PARA BEBE | HGSSA003475 | 35324 | 2.1.1.B.08 | 0 | 1 | 1 | 0 | 0 | 0 | 0 | 0 | 0 | 0
HGSSA003475 | 13 | HIDALGO | 01 | TULA DE ALLENDE | 065 | TETEPANGO | 0003 | ULAPA DE MELCHOR OCAMPO | CE | A | ULAPA DE MELCHOR OCAMPO | 1 | CS | 2.1.0 | EQUIPO EN CONSULTORIO DE MEDICINA GENERAL | MESA DE EXPLORACION GENERAL | HGSSA003475 | 36065 | 2.1.1.B.10 | 0 | 2 | 2 | 0 | 0 | 0 | 0 | 0 | 0 | 0
HGSSA003475 | 13 | HIDALGO | 01 | TULA DE ALLENDE | 065 | TETEPANGO | 0003 | ULAPA DE MELCHOR OCAMPO | CE | A | ULAPA DE MELCHOR OCAMPO | 1 | CS | 2.1.0 | EQUIPO EN CONSULTORIO DE MEDICINA GENERAL | FONODETECTOR DE LATIDOS FETALES | HGSSA003475 | 35067 | 2.1.1.B.15 | 0 | 1 | 1 | 0 | 0 | 0 | 0 | 0 | 0 | 0
HGSSA003475 | 13 | HIDALGO | 01 | TULA DE ALLENDE | 065 | TETEPANGO | 0003 | ULAPA DE MELCHOR OCAMPO | CE | A | ULAPA DE MELCHOR OCAMPO | 1 | CS | 2.1.0 | EQUIPO EN CONSULTORIO DE MEDICINA GENERAL | NEGATOSCOPIO | HGSSA003475 | 40988 | 2.1.1.B.16 | 0 | 3 | 3
HGSSA003504 | 13 | HIDALGO | 01 | TULA DE ALLENDE | 067 | TEZONTEPEC DE ALDAMA | 0001 | TEZONTEPEC DE ALDAMA | CE | H | TEZONTEPEC | 1 | CS | 2.1.0 | EQUIPO EN CONSULTORIO DE MEDICINA GENERAL | ESFIGMOMANOMETRO ANEROIDE | HGSSA003504 | 531_116_0369 | 2.1.1.B.02 | 2 | 0 | 2 | 0 | 0 | 0 | 2 | 0 | 0 | 0
HGSSA003504 | 13 | HIDALGO | 01 | TULA DE ALLENDE | 067 | TEZONTEPEC DE ALDAMA | 0001 | TEZONTEPEC DE ALDAMA | CE | H | TEZONTEPEC | 1 | CS | 2.1.0 | EQUIPO EN CONSULTORIO DE MEDICINA GENERAL | ESTETOSCOPIO BIAURICULAR | HGSSA003504 | 13750 | 2.1.1.B.04 | 0 | 4 | 4 | 0 | 0 | 0 | 0 | 0 | 0 | 0
HGSSA003504 | 13 | HIDALGO | 01 | TULA DE ALLENDE | 067 | TEZONTEPEC DE ALDAMA | 0001 | TEZONTEPEC DE ALDAMA | CE | H | TEZONTEPEC | 1 | CS | 2.1.0 | EQUIPO EN CONSULTORIO DE MEDICINA GENERAL | ESTETOSCOPIO FETAL O DE PINARD | HGSSA003504 | 32659 | 2.1.1.B.05 | 0 | 1 | 1 | 0 | 0 | 0 | 0 | 0 | 0 | 0
HGSSA003504 | 13 | HIDALGO | 01 | TULA DE ALLENDE | 067 | TEZONTEPEC DE ALDAMA | 0001 | TEZONTEPEC DE ALDAMA | CE | H | TEZONTEPEC | 1 | CS | 2.1.0 | EQUIPO EN CONSULTORIO DE MEDICINA GENERAL | BASCULA CON ESTADIMETRO | HGSSA003504 | 35323 | 2.1.1.B.07 | 0 | 4 | 4 | 0 | 0 | 0 | 0 | 0 | 0 | 0
HGSSA003504 | 13 | HIDALGO | 01 | TULA DE ALLENDE | 067 | TEZONTEPEC DE ALDAMA | 0001 | TEZONTEPEC DE ALDAMA | CE | H | TEZONTEPEC | 1 | CS | 2.1.0 | EQUIPO EN CONSULTORIO DE MEDICINA GENERAL | BASCULA PARA BEBE | HGSSA003504 | 35324 | 2.1.1.B.08 | 0 | 1 | 1 | 0 | 0 | 0 | 0 | 0 | 0 | 0
HGSSA003504 | 13 | HIDALGO | 01 | TULA DE ALLENDE | 067 | TEZONTEPEC DE ALDAMA | 0001 | TEZONTEPEC DE ALDAMA | CE | H | TEZONTEPEC | 1 | CS | 2.1.0 | EQUIPO EN CONSULTORIO DE MEDICINA GENERAL | MESA DE EXPLORACION GENERAL | HGSSA003504 | 36065 | 2.1.1.B.10 | 0 | 6 | 6 | 0 | 0 | 0 | 0 | 0 | 0 | 0
HGSSA003504 | 13 | HIDALGO | 01 | TULA DE ALLENDE | 067 | TEZONTEPEC DE ALDAMA | 0001 | TEZONTEPEC DE ALDAMA | CE | H | TEZONTEPEC | 1 | CS | 2.1.0 | EQUIPO EN CONSULTORIO DE MEDICINA GENERAL | FONODETECTOR DE LATIDOS FETALES | HGSSA003504 | 35067 | 2.1.1.B.15 | 0 | 2 | 2 | 0 | 0 | 0 | 0 | 0 | 0 | 0
HGSSA003504 | 13 | HIDALGO | 01 | TULA DE ALLENDE | 067 | TEZONTEPEC DE ALDAMA | 0001 | TEZONTEPEC DE ALDAMA | CE | H | TEZONTEPEC | 1 | CS | 2.1.0 | EQUIPO EN CONSULTORIO DE MEDICINA GENERAL | NEGATOSCOPIO | HGSSA003504 | 40988 | 2.1.1.B.16 | 0 | 4 | 4
HGSSA003504 | 13 | HIDALGO | 01 | TULA DE ALLENDE | 067 | TEZONTEPEC DE ALDAMA | 0001 | TEZONTEPEC DE ALDAMA | CE | H | TEZONTEPEC | 1 | CS | 2.1.0 | EQUIPO EN CONSULTORIO DE ESTOMATOLOGIA | AMALGAMADOR | HGSSA003504 | 10082 | 2.1.3.B.3 | 0 | 1 | 1 | 0 | 0 | 0 | 0 | 0 | 0 | 0
HGSSA003504 | 13 | HIDALGO | 01 | TULA DE ALLENDE | 067 | TEZONTEPEC DE ALDAMA | 0001 | TEZONTEPEC DE ALDAMA | CE | H | TEZONTEPEC | 1 | CS | 2.1.0 | EQUIPO EN CONSULTORIO DE ESTOMATOLOGIA | LAMPARA DE POLIMERIZACION | HGSSA003504 | 35775 | 2.1.3.B.4 | 0 | 1 | 1 | 0 | 0 | 0 | 0 | 0 | 0 | 0
HGSSA003504 | 13 | HIDALGO | 01 | TULA DE ALLENDE | 067 | TEZONTEPEC DE ALDAMA | 0001 | TEZONTEPEC DE ALDAMA | CE | H | TEZONTEPEC | 1 | CS | 2.1.0 | EQUIPO EN CONSULTORIO DE ESTOMATOLOGIA | AUTOCLAVE DENTAL (ESTERILIZADOR DE CALOR SECO) | HGSSA003504 | 35363 | 2.1.3.B.5.1 | 0 | 2 | 2 | 0 | 0 | 0 | 0 | 0 | 0 | 0
HGSSA003504 | 13 | HIDALGO | 01 | TULA DE ALLENDE | 067 | TEZONTEPEC DE ALDAMA | 0001 | TEZONTEPEC DE ALDAMA | CE | H | TEZONTEPEC | 1 | CS | 2.3.0 | EQUIPO EN AREA DE CURACION / OBSERVACION | MESA DE EXPLORACION GENERAL | HGSSA003504 | 36065 | 2.3.2.B.02 | 0 | 1 | 1 | 0 | 0 | 0 | 0 | 0 | 0 | 0
HGSSA003516 | 13 | HIDALGO | 01 | TULA DE ALLENDE | 067 | TEZONTEPEC DE ALDAMA | 0002 | SANTIAGO ACAYUTLAN | CE | A | SANTIAGO ACAYUTLAN | 1 | CS | 2.1.0 | EQUIPO EN CONSULTORIO DE MEDICINA GENERAL | ESTETOSCOPIO BIAURICULAR | HGSSA003516 | 13750 | 2.1.1.B.04 | 0 | 1 | 1 | 0 | 0 | 0 | 0 | 0 | 0 | 0
HGSSA003516 | 13 | HIDALGO | 01 | TULA DE ALLENDE | 067 | TEZONTEPEC DE ALDAMA | 0002 | SANTIAGO ACAYUTLAN | CE | A | SANTIAGO ACAYUTLAN | 1 | CS | 2.1.0 | EQUIPO EN CONSULTORIO DE MEDICINA GENERAL | BASCULA CON ESTADIMETRO | HGSSA003516 | 35323 | 2.1.1.B.07 | 0 | 2 | 2 | 0 | 0 | 0 | 0 | 0 | 0 | 0
HGSSA003516 | 13 | HIDALGO | 01 | TULA DE ALLENDE | 067 | TEZONTEPEC DE ALDAMA | 0002 | SANTIAGO ACAYUTLAN | CE | A | SANTIAGO ACAYUTLAN | 1 | CS | 2.1.0 | EQUIPO EN CONSULTORIO DE MEDICINA GENERAL | BASCULA PARA BEBE | HGSSA003516 | 35324 | 2.1.1.B.08 | 0 | 2 | 2 | 0 | 0 | 0 | 0 | 0 | 0 | 0
HGSSA003516 | 13 | HIDALGO | 01 | TULA DE ALLENDE | 067 | TEZONTEPEC DE ALDAMA | 0002 | SANTIAGO ACAYUTLAN | CE | A | SANTIAGO ACAYUTLAN | 1 | CS | 2.1.0 | EQUIPO EN CONSULTORIO DE MEDICINA GENERAL | MESA DE EXPLORACION GENERAL | HGSSA003516 | 36065 | 2.1.1.B.10 | 0 | 1 | 1 | 0 | 0 | 0 | 0 | 0 | 0 | 0
HGSSA003516 | 13 | HIDALGO | 01 | TULA DE ALLENDE | 067 | TEZONTEPEC DE ALDAMA | 0002 | SANTIAGO ACAYUTLAN | CE | A | SANTIAGO ACAYUTLAN | 1 | CS | 2.1.0 | EQUIPO EN CONSULTORIO DE MEDICINA GENERAL | FONODETECTOR DE LATIDOS FETALES | HGSSA003516 | 35067 | 2.1.1.B.15 | 0 | 1 | 1 | 0 | 0 | 0 | 0 | 0 | 0 | 0
HGSSA003516 | 13 | HIDALGO | 01 | TULA DE ALLENDE | 067 | TEZONTEPEC DE ALDAMA | 0002 | SANTIAGO ACAYUTLAN | CE | A | SANTIAGO ACAYUTLAN | 1 | CS | 2.1.0 | EQUIPO EN CONSULTORIO DE MEDICINA GENERAL | NEGATOSCOPIO | HGSSA003516 | 40988 | 2.1.1.B.16 | 0 | 1 | 1
HGSSA003521 | 13 | HIDALGO | 01 | TULA DE ALLENDE | 067 | TEZONTEPEC DE ALDAMA | 0003 | ATENGO | CE | D | ATENGO | 1 | CS | 2.1.0 | EQUIPO EN CONSULTORIO DE MEDICINA GENERAL | ESTETOSCOPIO BIAURICULAR | HGSSA003521 | 13750 | 2.1.1.B.04 | 0 | 2 | 2 | 0 | 0 | 0 | 0 | 0 | 0 | 0
HGSSA003521 | 13 | HIDALGO | 01 | TULA DE ALLENDE | 067 | TEZONTEPEC DE ALDAMA | 0003 | ATENGO | CE | D | ATENGO | 1 | CS | 2.1.0 | EQUIPO EN CONSULTORIO DE MEDICINA GENERAL | ESTETOSCOPIO FETAL O DE PINARD | HGSSA003521 | 32659 | 2.1.1.B.05 | 0 | 2 | 2 | 0 | 0 | 0 | 0 | 0 | 0 | 0
HGSSA003521 | 13 | HIDALGO | 01 | TULA DE ALLENDE | 067 | TEZONTEPEC DE ALDAMA | 0003 | ATENGO | CE | D | ATENGO | 1 | CS | 2.1.0 | EQUIPO EN CONSULTORIO DE MEDICINA GENERAL | BASCULA CON ESTADIMETRO | HGSSA003521 | 35323 | 2.1.1.B.07 | 0 | 3 | 3 | 0 | 0 | 0 | 0 | 0 | 0 | 0
HGSSA003521 | 13 | HIDALGO | 01 | TULA DE ALLENDE | 067 | TEZONTEPEC DE ALDAMA | 0003 | ATENGO | CE | D | ATENGO | 1 | CS | 2.1.0 | EQUIPO EN CONSULTORIO DE MEDICINA GENERAL | BASCULA PARA BEBE | HGSSA003521 | 35324 | 2.1.1.B.08 | 0 | 2 | 2 | 0 | 0 | 0 | 0 | 0 | 0 | 0
HGSSA003521 | 13 | HIDALGO | 01 | TULA DE ALLENDE | 067 | TEZONTEPEC DE ALDAMA | 0003 | ATENGO | CE | D | ATENGO | 1 | CS | 2.1.0 | EQUIPO EN CONSULTORIO DE MEDICINA GENERAL | MESA DE EXPLORACION GENERAL | HGSSA003521 | 36065 | 2.1.1.B.10 | 0 | 4 | 4 | 0 | 0 | 0 | 0 | 0 | 0 | 0
HGSSA003521 | 13 | HIDALGO | 01 | TULA DE ALLENDE | 067 | TEZONTEPEC DE ALDAMA | 0003 | ATENGO | CE | D | ATENGO | 1 | CS | 2.1.0 | EQUIPO EN CONSULTORIO DE MEDICINA GENERAL | FONODETECTOR DE LATIDOS FETALES | HGSSA003521 | 35067 | 2.1.1.B.15 | 0 | 1 | 1 | 0 | 0 | 0 | 0 | 0 | 0 | 0
HGSSA003521 | 13 | HIDALGO | 01 | TULA DE ALLENDE | 067 | TEZONTEPEC DE ALDAMA | 0003 | ATENGO | CE | D | ATENGO | 1 | CS | 2.1.0 | EQUIPO EN CONSULTORIO DE MEDICINA GENERAL | NEGATOSCOPIO | HGSSA003521 | 40988 | 2.1.1.B.16 | 0 | 2 | 2
HGSSA003521 | 13 | HIDALGO | 01 | TULA DE ALLENDE | 067 | TEZONTEPEC DE ALDAMA | 0003 | ATENGO | CE | D | ATENGO | 1 | CS | 2.1.0 | EQUIPO EN CONSULTORIO DE ESTOMATOLOGIA | AUTOCLAVE DENTAL (ESTERILIZADOR DE CALOR SECO) | HGSSA003521 | 35363 | 2.1.3.B.5.1 | 0 | 0 | 0 | 0 | 0 | 0 | 0 | 0 | 0 | 0
HGSSA003533 | 13 | HIDALGO | 01 | TULA DE ALLENDE | 067 | TEZONTEPEC DE ALDAMA | 0004 | SANTA MARIA BATHA | CE | A | SANTA MARIA BATHA | 1 | CS | 2.1.0 | EQUIPO EN CONSULTORIO DE MEDICINA GENERAL | ESTETOSCOPIO BIAURICULAR | HGSSA003533 | 13750 | 2.1.1.B.04 | 0 | 1 | 1 | 0 | 0 | 0 | 0 | 0 | 0 | 0
HGSSA003533 | 13 | HIDALGO | 01 | TULA DE ALLENDE | 067 | TEZONTEPEC DE ALDAMA | 0004 | SANTA MARIA BATHA | CE | A | SANTA MARIA BATHA | 1 | CS | 2.1.0 | EQUIPO EN CONSULTORIO DE MEDICINA GENERAL | ESTETOSCOPIO FETAL O DE PINARD | HGSSA003533 | 32659 | 2.1.1.B.05 | 0 | 1 | 1 | 0 | 0 | 0 | 0 | 0 | 0 | 0
HGSSA003533 | 13 | HIDALGO | 01 | TULA DE ALLENDE | 067 | TEZONTEPEC DE ALDAMA | 0004 | SANTA MARIA BATHA | CE | A | SANTA MARIA BATHA | 1 | CS | 2.1.0 | EQUIPO EN CONSULTORIO DE MEDICINA GENERAL | BASCULA CON ESTADIMETRO | HGSSA003533 | 35323 | 2.1.1.B.07 | 0 | 1 | 1 | 0 | 0 | 0 | 0 | 0 | 0 | 0
HGSSA003533 | 13 | HIDALGO | 01 | TULA DE ALLENDE | 067 | TEZONTEPEC DE ALDAMA | 0004 | SANTA MARIA BATHA | CE | A | SANTA MARIA BATHA | 1 | CS | 2.1.0 | EQUIPO EN CONSULTORIO DE MEDICINA GENERAL | BASCULA PARA BEBE | HGSSA003533 | 35324 | 2.1.1.B.08 | 0 | 1 | 1 | 0 | 0 | 0 | 0 | 0 | 0 | 0
HGSSA003533 | 13 | HIDALGO | 01 | TULA DE ALLENDE | 067 | TEZONTEPEC DE ALDAMA | 0004 | SANTA MARIA BATHA | CE | A | SANTA MARIA BATHA | 1 | CS | 2.1.0 | EQUIPO EN CONSULTORIO DE MEDICINA GENERAL | MESA DE EXPLORACION GENERAL | HGSSA003533 | 36065 | 2.1.1.B.10 | 0 | 1 | 1 | 0 | 0 | 0 | 0 | 0 | 0 | 0
HGSSA003533 | 13 | HIDALGO | 01 | TULA DE ALLENDE | 067 | TEZONTEPEC DE ALDAMA | 0004 | SANTA MARIA BATHA | CE | A | SANTA MARIA BATHA | 1 | CS | 2.1.0 | EQUIPO EN CONSULTORIO DE MEDICINA GENERAL | FONODETECTOR DE LATIDOS FETALES | HGSSA003533 | 35067 | 2.1.1.B.15 | 0 | 1 | 1 | 0 | 0 | 0 | 0 | 0 | 0 | 0
HGSSA003533 | 13 | HIDALGO | 01 | TULA DE ALLENDE | 067 | TEZONTEPEC DE ALDAMA | 0004 | SANTA MARIA BATHA | CE | A | SANTA MARIA BATHA | 1 | CS | 2.1.0 | EQUIPO EN CONSULTORIO DE MEDICINA GENERAL | NEGATOSCOPIO | HGSSA003533 | 40988 | 2.1.1.B.16 | 0 | 1 | 1
HGSSA003545 | 13 | HIDALGO | 01 | TULA DE ALLENDE | 067 | TEZONTEPEC DE ALDAMA | 0012 | TENANGO | CE | A | TENANGO | 1 | CS | 2.1.0 | EQUIPO EN CONSULTORIO DE MEDICINA GENERAL | ESFIGMOMANOMETRO ANEROIDE | HGSSA003545 | 531_116_0369 | 2.1.1.B.02 | 0 | 2 | 2 | 0 | 0 | 0 | 0 | 0 | 0 | 0
HGSSA003545 | 13 | HIDALGO | 01 | TULA DE ALLENDE | 067 | TEZONTEPEC DE ALDAMA | 0012 | TENANGO | CE | A | TENANGO | 1 | CS | 2.1.0 | EQUIPO EN CONSULTORIO DE MEDICINA GENERAL | ESTETOSCOPIO BIAURICULAR | HGSSA003545 | 13750 | 2.1.1.B.04 | 0 | 3 | 3 | 0 | 0 | 0 | 0 | 0 | 0 | 0
HGSSA003545 | 13 | HIDALGO | 01 | TULA DE ALLENDE | 067 | TEZONTEPEC DE ALDAMA | 0012 | TENANGO | CE | A | TENANGO | 1 | CS | 2.1.0 | EQUIPO EN CONSULTORIO DE MEDICINA GENERAL | ESTETOSCOPIO FETAL O DE PINARD | HGSSA003545 | 32659 | 2.1.1.B.05 | 0 | 2 | 2 | 0 | 0 | 0 | 0 | 0 | 0 | 0
HGSSA003545 | 13 | HIDALGO | 01 | TULA DE ALLENDE | 067 | TEZONTEPEC DE ALDAMA | 0012 | TENANGO | CE | A | TENANGO | 1 | CS | 2.1.0 | EQUIPO EN CONSULTORIO DE MEDICINA GENERAL | BASCULA CON ESTADIMETRO | HGSSA003545 | 35323 | 2.1.1.B.07 | 0 | 2 | 2 | 0 | 0 | 0 | 0 | 0 | 0 | 0
HGSSA003545 | 13 | HIDALGO | 01 | TULA DE ALLENDE | 067 | TEZONTEPEC DE ALDAMA | 0012 | TENANGO | CE | A | TENANGO | 1 | CS | 2.1.0 | EQUIPO EN CONSULTORIO DE MEDICINA GENERAL | BASCULA PARA BEBE | HGSSA003545 | 35324 | 2.1.1.B.08 | 0 | 2 | 2 | 0 | 0 | 0 | 0 | 0 | 0 | 0
HGSSA003545 | 13 | HIDALGO | 01 | TULA DE ALLENDE | 067 | TEZONTEPEC DE ALDAMA | 0012 | TENANGO | CE | A | TENANGO | 1 | CS | 2.1.0 | EQUIPO EN CONSULTORIO DE MEDICINA GENERAL | MESA DE EXPLORACION GENERAL | HGSSA003545 | 36065 | 2.1.1.B.10 | 0 | 3 | 3 | 0 | 0 | 0 | 0 | 0 | 0 | 0
HGSSA003545 | 13 | HIDALGO | 01 | TULA DE ALLENDE | 067 | TEZONTEPEC DE ALDAMA | 0012 | TENANGO | CE | A | TENANGO | 1 | CS | 2.1.0 | EQUIPO EN CONSULTORIO DE MEDICINA GENERAL | FONODETECTOR DE LATIDOS FETALES | HGSSA003545 | 35067 | 2.1.1.B.15 | 0 | 1 | 1 | 0 | 0 | 0 | 0 | 0 | 0 | 0
HGSSA003545 | 13 | HIDALGO | 01 | TULA DE ALLENDE | 067 | TEZONTEPEC DE ALDAMA | 0012 | TENANGO | CE | A | TENANGO | 1 | CS | 2.1.0 | EQUIPO EN CONSULTORIO DE MEDICINA GENERAL | NEGATOSCOPIO | HGSSA003545 | 40988 | 2.1.1.B.16 | 0 | 1 | 1
HGSSA003656 | 13 | HIDALGO | 01 | TULA DE ALLENDE | 070 | TLAHUELILPAN | 0001 | TLAHUELILPAN | CE | F | TLAHUELILPAN | 1 | CS | 2.1.0 | EQUIPO EN CONSULTORIO DE MEDICINA GENERAL | ESFIGMOMANOMETRO ANEROIDE | HGSSA003656 | 531_116_0369 | 2.1.1.B.02 | 1 | 0 | 1 | 0 | 0 | 0 | 1 | 0 | 0 | 0
HGSSA003656 | 13 | HIDALGO | 01 | TULA DE ALLENDE | 070 | TLAHUELILPAN | 0001 | TLAHUELILPAN | CE | F | TLAHUELILPAN | 1 | CS | 2.1.0 | EQUIPO EN CONSULTORIO DE MEDICINA GENERAL | ESTETOSCOPIO BIAURICULAR | HGSSA003656 | 13750 | 2.1.1.B.04 | 0 | 3 | 3 | 0 | 0 | 0 | 0 | 0 | 0 | 0
HGSSA003656 | 13 | HIDALGO | 01 | TULA DE ALLENDE | 070 | TLAHUELILPAN | 0001 | TLAHUELILPAN | CE | F | TLAHUELILPAN | 1 | CS | 2.1.0 | EQUIPO EN CONSULTORIO DE MEDICINA GENERAL | ESTETOSCOPIO FETAL O DE PINARD | HGSSA003656 | 32659 | 2.1.1.B.05 | 0 | 1 | 1 | 0 | 0 | 0 | 0 | 0 | 0 | 0
HGSSA003656 | 13 | HIDALGO | 01 | TULA DE ALLENDE | 070 | TLAHUELILPAN | 0001 | TLAHUELILPAN | CE | F | TLAHUELILPAN | 1 | CS | 2.1.0 | EQUIPO EN CONSULTORIO DE MEDICINA GENERAL | BASCULA CON ESTADIMETRO | HGSSA003656 | 35323 | 2.1.1.B.07 | 0 | 4 | 4 | 0 | 0 | 0 | 0 | 0 | 0 | 0
HGSSA003656 | 13 | HIDALGO | 01 | TULA DE ALLENDE | 070 | TLAHUELILPAN | 0001 | TLAHUELILPAN | CE | F | TLAHUELILPAN | 1 | CS | 2.1.0 | EQUIPO EN CONSULTORIO DE MEDICINA GENERAL | BASCULA PARA BEBE | HGSSA003656 | 35324 | 2.1.1.B.08 | 0 | 2 | 2 | 0 | 0 | 0 | 0 | 0 | 0 | 0
HGSSA003656 | 13 | HIDALGO | 01 | TULA DE ALLENDE | 070 | TLAHUELILPAN | 0001 | TLAHUELILPAN | CE | F | TLAHUELILPAN | 1 | CS | 2.1.0 | EQUIPO EN CONSULTORIO DE MEDICINA GENERAL | MESA DE EXPLORACION GENERAL | HGSSA003656 | 36065 | 2.1.1.B.10 | 0 | 4 | 4 | 0 | 0 | 0 | 0 | 0 | 0 | 0
HGSSA003656 | 13 | HIDALGO | 01 | TULA DE ALLENDE | 070 | TLAHUELILPAN | 0001 | TLAHUELILPAN | CE | F | TLAHUELILPAN | 1 | CS | 2.1.0 | EQUIPO EN CONSULTORIO DE MEDICINA GENERAL | FONODETECTOR DE LATIDOS FETALES | HGSSA003656 | 35067 | 2.1.1.B.15 | 1 | 2 | 3 | 0 | 0 | 0 | 0 | 1 | 0 | 0
HGSSA003656 | 13 | HIDALGO | 01 | TULA DE ALLENDE | 070 | TLAHUELILPAN | 0001 | TLAHUELILPAN | CE | F | TLAHUELILPAN | 1 | CS | 2.1.0 | EQUIPO EN CONSULTORIO DE MEDICINA GENERAL | NEGATOSCOPIO | HGSSA003656 | 40988 | 2.1.1.B.16 | 0 | 2 | 2
HGSSA003656 | 13 | HIDALGO | 01 | TULA DE ALLENDE | 070 | TLAHUELILPAN | 0001 | TLAHUELILPAN | CE | F | TLAHUELILPAN | 1 | CS | 2.1.0 | EQUIPO EN CONSULTORIO DE ESTOMATOLOGIA | AMALGAMADOR | HGSSA003656 | 10082 | 2.1.3.B.3 | 0 | 1 | 1 | 0 | 0 | 0 | 0 | 0 | 0 | 0
HGSSA003656 | 13 | HIDALGO | 01 | TULA DE ALLENDE | 070 | TLAHUELILPAN | 0001 | TLAHUELILPAN | CE | F | TLAHUELILPAN | 1 | CS | 2.1.0 | EQUIPO EN CONSULTORIO DE ESTOMATOLOGIA | LAMPARA DE POLIMERIZACION | HGSSA003656 | 35775 | 2.1.3.B.4 | 0 | 1 | 1 | 0 | 0 | 0 | 0 | 0 | 0 | 0
HGSSA003656 | 13 | HIDALGO | 01 | TULA DE ALLENDE | 070 | TLAHUELILPAN | 0001 | TLAHUELILPAN | CE | F | TLAHUELILPAN | 1 | CS | 2.1.0 | EQUIPO EN CONSULTORIO DE ESTOMATOLOGIA | AUTOCLAVE DENTAL (ESTERILIZADOR DE CALOR SECO) | HGSSA003656 | 35363 | 2.1.3.B.5.1 | 0 | 1 | 1 | 0 | 0 | 0 | 0 | 0 | 0 | 0
HGSSA003656 | 13 | HIDALGO | 01 | TULA DE ALLENDE | 070 | TLAHUELILPAN | 0001 | TLAHUELILPAN | CE | F | TLAHUELILPAN | 1 | CS | 2.3.0 | EQUIPO EN AREA DE CURACION / OBSERVACION | MESA DE EXPLORACION GENERAL | HGSSA003656 | 36065 | 2.3.2.B.02 | 0 | 1 | 1 | 0 | 0 | 0 | 0 | 0 | 0 | 0
HGSSA003656 | 13 | HIDALGO | 01 | TULA DE ALLENDE | 070 | TLAHUELILPAN | 0001 | TLAHUELILPAN | CE | F | TLAHUELILPAN | 1 | CS | 3.3.0 | EQUIPO EN AREA DE CENTRAL DE ESTERILIZACION Y EQUIPO | ESTERILIZADOR DE VAPOR | HGSSA003656 | 35366 | 3.3.1.B.1 | 0 | 1 | 1
HGSSA003661 | 13 | HIDALGO | 01 | TULA DE ALLENDE | 070 | TLAHUELILPAN | 0002 | MUNITEPEC DE MADERO | CE | D | MUNITEPEC DE MADERO | 1 | CS | 2.1.0 | EQUIPO EN CONSULTORIO DE MEDICINA GENERAL | ESFIGMOMANOMETRO ANEROIDE | HGSSA003661 | 531_116_0369 | 2.1.1.B.02 | 0 | 2 | 2 | 0 | 0 | 0 | 0 | 0 | 0 | 0
HGSSA003661 | 13 | HIDALGO | 01 | TULA DE ALLENDE | 070 | TLAHUELILPAN | 0002 | MUNITEPEC DE MADERO | CE | D | MUNITEPEC DE MADERO | 1 | CS | 2.1.0 | EQUIPO EN CONSULTORIO DE MEDICINA GENERAL | ESTETOSCOPIO BIAURICULAR | HGSSA003661 | 13750 | 2.1.1.B.04 | 0 | 2 | 2 | 0 | 0 | 0 | 0 | 0 | 0 | 0
HGSSA003661 | 13 | HIDALGO | 01 | TULA DE ALLENDE | 070 | TLAHUELILPAN | 0002 | MUNITEPEC DE MADERO | CE | D | MUNITEPEC DE MADERO | 1 | CS | 2.1.0 | EQUIPO EN CONSULTORIO DE MEDICINA GENERAL | ESTETOSCOPIO FETAL O DE PINARD | HGSSA003661 | 32659 | 2.1.1.B.05 | 0 | 1 | 1 | 0 | 0 | 0 | 0 | 0 | 0 | 0
HGSSA003661 | 13 | HIDALGO | 01 | TULA DE ALLENDE | 070 | TLAHUELILPAN | 0002 | MUNITEPEC DE MADERO | CE | D | MUNITEPEC DE MADERO | 1 | CS | 2.1.0 | EQUIPO EN CONSULTORIO DE MEDICINA GENERAL | BASCULA CON ESTADIMETRO | HGSSA003661 | 35323 | 2.1.1.B.07 | 0 | 2 | 2 | 0 | 0 | 0 | 0 | 0 | 0 | 0
HGSSA003661 | 13 | HIDALGO | 01 | TULA DE ALLENDE | 070 | TLAHUELILPAN | 0002 | MUNITEPEC DE MADERO | CE | D | MUNITEPEC DE MADERO | 1 | CS | 2.1.0 | EQUIPO EN CONSULTORIO DE MEDICINA GENERAL | BASCULA PARA BEBE | HGSSA003661 | 35324 | 2.1.1.B.08 | 0 | 1 | 1 | 0 | 0 | 0 | 0 | 0 | 0 | 0
HGSSA003661 | 13 | HIDALGO | 01 | TULA DE ALLENDE | 070 | TLAHUELILPAN | 0002 | MUNITEPEC DE MADERO | CE | D | MUNITEPEC DE MADERO | 1 | CS | 2.1.0 | EQUIPO EN CONSULTORIO DE MEDICINA GENERAL | MESA DE EXPLORACION GENERAL | HGSSA003661 | 36065 | 2.1.1.B.10 | 0 | 3 | 3 | 0 | 0 | 0 | 0 | 0 | 0 | 0
HGSSA003661 | 13 | HIDALGO | 01 | TULA DE ALLENDE | 070 | TLAHUELILPAN | 0002 | MUNITEPEC DE MADERO | CE | D | MUNITEPEC DE MADERO | 1 | CS | 2.1.0 | EQUIPO EN CONSULTORIO DE MEDICINA GENERAL | FONODETECTOR DE LATIDOS FETALES | HGSSA003661 | 35067 | 2.1.1.B.15 | 0 | 1 | 1 | 0 | 0 | 0 | 0 | 0 | 0 | 0
HGSSA003661 | 13 | HIDALGO | 01 | TULA DE ALLENDE | 070 | TLAHUELILPAN | 0002 | MUNITEPEC DE MADERO | CE | D | MUNITEPEC DE MADERO | 1 | CS | 2.1.0 | EQUIPO EN CONSULTORIO DE MEDICINA GENERAL | NEGATOSCOPIO | HGSSA003661 | 40988 | 2.1.1.B.16 | 1 | 0 | 1 |  |  |  |  | 1
HGSSA003673 | 13 | HIDALGO | 01 | TULA DE ALLENDE | 070 | TLAHUELILPAN | 0003 | COLONIA CUAUHTEMOC | CE | D | COLONIA CUAUHTEMOC | 1 | CS | 2.1.0 | EQUIPO EN CONSULTORIO DE MEDICINA GENERAL | ESFIGMOMANOMETRO ANEROIDE | HGSSA003673 | 531_116_0369 | 2.1.1.B.02 | 0 | 2 | 2 | 0 | 0 | 0 | 0 | 0 | 0 | 0
HGSSA003673 | 13 | HIDALGO | 01 | TULA DE ALLENDE | 070 | TLAHUELILPAN | 0003 | COLONIA CUAUHTEMOC | CE | D | COLONIA CUAUHTEMOC | 1 | CS | 2.1.0 | EQUIPO EN CONSULTORIO DE MEDICINA GENERAL | ESTETOSCOPIO BIAURICULAR | HGSSA003673 | 13750 | 2.1.1.B.04 | 1 | 5 | 6 | 0 | 0 | 0 | 0 | 1 | 0 | 0
HGSSA003673 | 13 | HIDALGO | 01 | TULA DE ALLENDE | 070 | TLAHUELILPAN | 0003 | COLONIA CUAUHTEMOC | CE | D | COLONIA CUAUHTEMOC | 1 | CS | 2.1.0 | EQUIPO EN CONSULTORIO DE MEDICINA GENERAL | ESTETOSCOPIO FETAL O DE PINARD | HGSSA003673 | 32659 | 2.1.1.B.05 | 0 | 4 | 4 | 0 | 0 | 0 | 0 | 0 | 0 | 0
HGSSA003673 | 13 | HIDALGO | 01 | TULA DE ALLENDE | 070 | TLAHUELILPAN | 0003 | COLONIA CUAUHTEMOC | CE | D | COLONIA CUAUHTEMOC | 1 | CS | 2.1.0 | EQUIPO EN CONSULTORIO DE MEDICINA GENERAL | BASCULA CON ESTADIMETRO | HGSSA003673 | 35323 | 2.1.1.B.07 | 1 | 1 | 2 | 0 | 0 | 0 | 0 | 1 | 0 | 0
HGSSA003673 | 13 | HIDALGO | 01 | TULA DE ALLENDE | 070 | TLAHUELILPAN | 0003 | COLONIA CUAUHTEMOC | CE | D | COLONIA CUAUHTEMOC | 1 | CS | 2.1.0 | EQUIPO EN CONSULTORIO DE MEDICINA GENERAL | BASCULA PARA BEBE | HGSSA003673 | 35324 | 2.1.1.B.08 | 0 | 2 | 2 | 0 | 0 | 0 | 0 | 0 | 0 | 0
HGSSA003673 | 13 | HIDALGO | 01 | TULA DE ALLENDE | 070 | TLAHUELILPAN | 0003 | COLONIA CUAUHTEMOC | CE | D | COLONIA CUAUHTEMOC | 1 | CS | 2.1.0 | EQUIPO EN CONSULTORIO DE MEDICINA GENERAL | MESA DE EXPLORACION GENERAL | HGSSA003673 | 36065 | 2.1.1.B.10 | 0 | 4 | 4 | 0 | 0 | 0 | 0 | 0 | 0 | 0
HGSSA003673 | 13 | HIDALGO | 01 | TULA DE ALLENDE | 070 | TLAHUELILPAN | 0003 | COLONIA CUAUHTEMOC | CE | D | COLONIA CUAUHTEMOC | 1 | CS | 2.1.0 | EQUIPO EN CONSULTORIO DE MEDICINA GENERAL | NEGATOSCOPIO | HGSSA003673 | 40988 | 2.1.1.B.16 | 0 | 2 | 2
HGSSA003895 | 13 | HIDALGO | 01 | TULA DE ALLENDE | 074 | TLAXCOAPAN | 0001 | TLAXCOAPAN | CE | H | TLAXCOAPAN | 1 | CS | 2.1.0 | EQUIPO EN CONSULTORIO DE MEDICINA GENERAL | ESFIGMOMANOMETRO ANEROIDE | HGSSA003895 | 531_116_0369 | 2.1.1.B.02 | 0 | 2 | 2 | 0 | 0 | 0 | 0 | 0 | 0 | 0
HGSSA003895 | 13 | HIDALGO | 01 | TULA DE ALLENDE | 074 | TLAXCOAPAN | 0001 | TLAXCOAPAN | CE | H | TLAXCOAPAN | 1 | CS | 2.1.0 | EQUIPO EN CONSULTORIO DE MEDICINA GENERAL | ESTETOSCOPIO FETAL O DE PINARD | HGSSA003895 | 32659 | 2.1.1.B.05 | 0 | 3 | 3 | 0 | 0 | 0 | 0 | 0 | 0 | 0
HGSSA003895 | 13 | HIDALGO | 01 | TULA DE ALLENDE | 074 | TLAXCOAPAN | 0001 | TLAXCOAPAN | CE | H | TLAXCOAPAN | 1 | CS | 2.1.0 | EQUIPO EN CONSULTORIO DE MEDICINA GENERAL | BASCULA CON ESTADIMETRO | HGSSA003895 | 35323 | 2.1.1.B.07 | 0 | 1 | 1 | 0 | 0 | 0 | 0 | 0 | 0 | 0
HGSSA003895 | 13 | HIDALGO | 01 | TULA DE ALLENDE | 074 | TLAXCOAPAN | 0001 | TLAXCOAPAN | CE | H | TLAXCOAPAN | 1 | CS | 2.1.0 | EQUIPO EN CONSULTORIO DE MEDICINA GENERAL | BASCULA PARA BEBE | HGSSA003895 | 35324 | 2.1.1.B.08 | 0 | 1 | 1 | 0 | 0 | 0 | 0 | 0 | 0 | 0
HGSSA003895 | 13 | HIDALGO | 01 | TULA DE ALLENDE | 074 | TLAXCOAPAN | 0001 | TLAXCOAPAN | CE | H | TLAXCOAPAN | 1 | CS | 2.1.0 | EQUIPO EN CONSULTORIO DE MEDICINA GENERAL | LAMPARA DE HAZ DIRECCIONABLE | HGSSA003895 | 36843 | 2.1.1.B.09 | 0 | 1 | 1 | 0 | 0 | 0 | 0 | 0 | 0 | 0
HGSSA003895 | 13 | HIDALGO | 01 | TULA DE ALLENDE | 074 | TLAXCOAPAN | 0001 | TLAXCOAPAN | CE | H | TLAXCOAPAN | 1 | CS | 2.1.0 | EQUIPO EN CONSULTORIO DE MEDICINA GENERAL | MESA DE EXPLORACION GENERAL | HGSSA003895 | 36065 | 2.1.1.B.10 | 0 | 3 | 3 | 0 | 0 | 0 | 0 | 0 | 0 | 0
HGSSA003895 | 13 | HIDALGO | 01 | TULA DE ALLENDE | 074 | TLAXCOAPAN | 0001 | TLAXCOAPAN | CE | H | TLAXCOAPAN | 1 | CS | 2.1.0 | EQUIPO EN CONSULTORIO DE MEDICINA GENERAL | FONODETECTOR DE LATIDOS FETALES | HGSSA003895 | 35067 | 2.1.1.B.15 | 0 | 3 | 3 | 0 | 0 | 0 | 0 | 0 | 0 | 0
HGSSA003895 | 13 | HIDALGO | 01 | TULA DE ALLENDE | 074 | TLAXCOAPAN | 0001 | TLAXCOAPAN | CE | H | TLAXCOAPAN | 1 | CS | 2.1.0 | EQUIPO EN CONSULTORIO DE MEDICINA GENERAL | NEGATOSCOPIO | HGSSA003895 | 40988 | 2.1.1.B.16 | 0 | 3 | 3
HGSSA003895 | 13 | HIDALGO | 01 | TULA DE ALLENDE | 074 | TLAXCOAPAN | 0001 | TLAXCOAPAN | CE | H | TLAXCOAPAN | 1 | CS | 2.1.0 | EQUIPO EN CONSULTORIO DE ESTOMATOLOGIA | AMALGAMADOR | HGSSA003895 | 10082 | 2.1.3.B.3 | 0 | 1 | 1 | 0 | 0 | 0 | 0 | 0 | 0 | 0
HGSSA003895 | 13 | HIDALGO | 01 | TULA DE ALLENDE | 074 | TLAXCOAPAN | 0001 | TLAXCOAPAN | CE | H | TLAXCOAPAN | 1 | CS | 2.1.0 | EQUIPO EN CONSULTORIO DE ESTOMATOLOGIA | LAMPARA DE POLIMERIZACION | HGSSA003895 | 35775 | 2.1.3.B.4 | 0 | 1 | 1 | 0 | 0 | 0 | 0 | 0 | 0 | 0
HGSSA003895 | 13 | HIDALGO | 01 | TULA DE ALLENDE | 074 | TLAXCOAPAN | 0001 | TLAXCOAPAN | CE | H | TLAXCOAPAN | 1 | CS | 2.1.0 | EQUIPO EN CONSULTORIO DE ESTOMATOLOGIA | AUTOCLAVE DENTAL (ESTERILIZADOR DE CALOR SECO) | HGSSA003895 | 35363 | 2.1.3.B.5.1 | 0 | 1 | 1 | 0 | 0 | 0 | 0 | 0 | 0 | 0
HGSSA003895 | 13 | HIDALGO | 01 | TULA DE ALLENDE | 074 | TLAXCOAPAN | 0001 | TLAXCOAPAN | CE | H | TLAXCOAPAN | 1 | CS | 2.3.0 | EQUIPO EN AREA DE CURACION / OBSERVACION | MESA DE EXPLORACION GENERAL | HGSSA003895 | 36065 | 2.3.2.B.02 | 0 | 1 | 1 | 0 | 0 | 0 | 0 | 0 | 0 | 0
HGSSA003895 | 13 | HIDALGO | 01 | TULA DE ALLENDE | 074 | TLAXCOAPAN | 0001 | TLAXCOAPAN | CE | H | TLAXCOAPAN | 1 | CS | 2.25.0 | EQUIPO EN LABORATORIO CLINICO | ANALIZADOR DE QUIMICA CLINICA | HGSSA003895 | 533_036_0701 | 2.25.1.B.02 | 0 | 1 | 1 | 0 | 0 | 0 | 0 | 0 | 0 | 0
HGSSA003895 | 13 | HIDALGO | 01 | TULA DE ALLENDE | 074 | TLAXCOAPAN | 0001 | TLAXCOAPAN | CE | H | TLAXCOAPAN | 1 | CS | 3.5.0 | FARMACIA | REFRIGERADOR PARA VACUNAS | HGSSA003895 | 533_786_0034 | 3.5.B.1.2 | 0 | 1 | 1 | 0 | 0 | 0 | 0 | 0 | 0 | 0
HGSSA003900 | 13 | HIDALGO | 01 | TULA DE ALLENDE | 074 | TLAXCOAPAN | 0002 | DOXEY | CE | E | DOXEY | 1 | CS | 2.1.0 | EQUIPO EN CONSULTORIO DE MEDICINA GENERAL | ESFIGMOMANOMETRO ANEROIDE | HGSSA003900 | 531_116_0369 | 2.1.1.B.02 | 0 | 2 | 2 | 0 | 0 | 0 | 0 | 0 | 0 | 0
HGSSA003900 | 13 | HIDALGO | 01 | TULA DE ALLENDE | 074 | TLAXCOAPAN | 0002 | DOXEY | CE | E | DOXEY | 1 | CS | 2.1.0 | EQUIPO EN CONSULTORIO DE MEDICINA GENERAL | ESTETOSCOPIO BIAURICULAR | HGSSA003900 | 13750 | 2.1.1.B.04 | 0 | 2 | 2 | 0 | 0 | 0 | 0 | 0 | 0 | 0
HGSSA003900 | 13 | HIDALGO | 01 | TULA DE ALLENDE | 074 | TLAXCOAPAN | 0002 | DOXEY | CE | E | DOXEY | 1 | CS | 2.1.0 | EQUIPO EN CONSULTORIO DE MEDICINA GENERAL | ESTETOSCOPIO FETAL O DE PINARD | HGSSA003900 | 32659 | 2.1.1.B.05 | 0 | 2 | 2 | 0 | 0 | 0 | 0 | 0 | 0 | 0
HGSSA003900 | 13 | HIDALGO | 01 | TULA DE ALLENDE | 074 | TLAXCOAPAN | 0002 | DOXEY | CE | E | DOXEY | 1 | CS | 2.1.0 | EQUIPO EN CONSULTORIO DE MEDICINA GENERAL | BASCULA CON ESTADIMETRO | HGSSA003900 | 35323 | 2.1.1.B.07 | 0 | 2 | 2 | 0 | 0 | 0 | 0 | 0 | 0 | 0
HGSSA003900 | 13 | HIDALGO | 01 | TULA DE ALLENDE | 074 | TLAXCOAPAN | 0002 | DOXEY | CE | E | DOXEY | 1 | CS | 2.1.0 | EQUIPO EN CONSULTORIO DE MEDICINA GENERAL | BASCULA PARA BEBE | HGSSA003900 | 35324 | 2.1.1.B.08 | 0 | 2 | 2 | 0 | 0 | 0 | 0 | 0 | 0 | 0
HGSSA003900 | 13 | HIDALGO | 01 | TULA DE ALLENDE | 074 | TLAXCOAPAN | 0002 | DOXEY | CE | E | DOXEY | 1 | CS | 2.1.0 | EQUIPO EN CONSULTORIO DE MEDICINA GENERAL | LAMPARA DE HAZ DIRECCIONABLE | HGSSA003900 | 36843 | 2.1.1.B.09 | 0 | 1 | 1 | 0 | 0 | 0 | 0 | 0 | 0 | 0
HGSSA003900 | 13 | HIDALGO | 01 | TULA DE ALLENDE | 074 | TLAXCOAPAN | 0002 | DOXEY | CE | E | DOXEY | 1 | CS | 2.1.0 | EQUIPO EN CONSULTORIO DE MEDICINA GENERAL | MESA DE EXPLORACION GENERAL | HGSSA003900 | 36065 | 2.1.1.B.10 | 0 | 4 | 4 | 0 | 0 | 0 | 0 | 0 | 0 | 0
HGSSA003900 | 13 | HIDALGO | 01 | TULA DE ALLENDE | 074 | TLAXCOAPAN | 0002 | DOXEY | CE | E | DOXEY | 1 | CS | 2.1.0 | EQUIPO EN CONSULTORIO DE MEDICINA GENERAL | FONODETECTOR DE LATIDOS FETALES | HGSSA003900 | 35067 | 2.1.1.B.15 | 0 | 2 | 2 | 0 | 0 | 0 | 0 | 0 | 0 | 0
HGSSA003900 | 13 | HIDALGO | 01 | TULA DE ALLENDE | 074 | TLAXCOAPAN | 0002 | DOXEY | CE | E | DOXEY | 1 | CS | 2.1.0 | EQUIPO EN CONSULTORIO DE MEDICINA GENERAL | NEGATOSCOPIO | HGSSA003900 | 40988 | 2.1.1.B.16 | 0 | 3 | 3
HGSSA003912 | 13 | HIDALGO | 01 | TULA DE ALLENDE | 074 | TLAXCOAPAN | 0003 | TELTIPAN DE JUAREZ | CE | D | TELTIPAN DE JUAREZ | 1 | CS | 2.1.0 | EQUIPO EN CONSULTORIO DE MEDICINA GENERAL | ESFIGMOMANOMETRO ANEROIDE | HGSSA003912 | 531_116_0369 | 2.1.1.B.02 | 2 | 1 | 3 | 0 | 0 | 0 | 0 | 2 | 0 | 0
HGSSA003912 | 13 | HIDALGO | 01 | TULA DE ALLENDE | 074 | TLAXCOAPAN | 0003 | TELTIPAN DE JUAREZ | CE | D | TELTIPAN DE JUAREZ | 1 | CS | 2.1.0 | EQUIPO EN CONSULTORIO DE MEDICINA GENERAL | ESFIGMOMANOMETRO ELECTRONICO | HGSSA003912 | 13106 | 2.1.1.B.03 | 0 | 1 | 1 | 0 | 0 | 0 | 0 | 0 | 0 | 0
HGSSA003912 | 13 | HIDALGO | 01 | TULA DE ALLENDE | 074 | TLAXCOAPAN | 0003 | TELTIPAN DE JUAREZ | CE | D | TELTIPAN DE JUAREZ | 1 | CS | 2.1.0 | EQUIPO EN CONSULTORIO DE MEDICINA GENERAL | ESTETOSCOPIO BIAURICULAR | HGSSA003912 | 13750 | 2.1.1.B.04 | 1 | 1 | 2 | 0 | 0 | 0 | 0 | 1 | 0 | 0
HGSSA003912 | 13 | HIDALGO | 01 | TULA DE ALLENDE | 074 | TLAXCOAPAN | 0003 | TELTIPAN DE JUAREZ | CE | D | TELTIPAN DE JUAREZ | 1 | CS | 2.1.0 | EQUIPO EN CONSULTORIO DE MEDICINA GENERAL | ESTETOSCOPIO FETAL O DE PINARD | HGSSA003912 | 32659 | 2.1.1.B.05 | 0 | 2 | 2 | 0 | 0 | 0 | 0 | 0 | 0 | 0
HGSSA003912 | 13 | HIDALGO | 01 | TULA DE ALLENDE | 074 | TLAXCOAPAN | 0003 | TELTIPAN DE JUAREZ | CE | D | TELTIPAN DE JUAREZ | 1 | CS | 2.1.0 | EQUIPO EN CONSULTORIO DE MEDICINA GENERAL | BASCULA CON ESTADIMETRO | HGSSA003912 | 35323 | 2.1.1.B.07 | 0 | 2 | 2 | 0 | 0 | 0 | 0 | 0 | 0 | 0
HGSSA003912 | 13 | HIDALGO | 01 | TULA DE ALLENDE | 074 | TLAXCOAPAN | 0003 | TELTIPAN DE JUAREZ | CE | D | TELTIPAN DE JUAREZ | 1 | CS | 2.1.0 | EQUIPO EN CONSULTORIO DE MEDICINA GENERAL | BASCULA PARA BEBE | HGSSA003912 | 35324 | 2.1.1.B.08 | 1 | 1 | 2 | 0 | 0 | 0 | 1 | 0 | 0 | 0
HGSSA003912 | 13 | HIDALGO | 01 | TULA DE ALLENDE | 074 | TLAXCOAPAN | 0003 | TELTIPAN DE JUAREZ | CE | D | TELTIPAN DE JUAREZ | 1 | CS | 2.1.0 | EQUIPO EN CONSULTORIO DE MEDICINA GENERAL | LAMPARA DE HAZ DIRECCIONABLE | HGSSA003912 | 36843 | 2.1.1.B.09 | 1 | 1 | 2 | 0 | 0 | 0 | 0 | 1 | 0 | 0
HGSSA003912 | 13 | HIDALGO | 01 | TULA DE ALLENDE | 074 | TLAXCOAPAN | 0003 | TELTIPAN DE JUAREZ | CE | D | TELTIPAN DE JUAREZ | 1 | CS | 2.1.0 | EQUIPO EN CONSULTORIO DE MEDICINA GENERAL | MESA DE EXPLORACION GENERAL | HGSSA003912 | 36065 | 2.1.1.B.10 | 0 | 3 | 3 | 0 | 0 | 0 | 0 | 0 | 0 | 0
HGSSA003912 | 13 | HIDALGO | 01 | TULA DE ALLENDE | 074 | TLAXCOAPAN | 0003 | TELTIPAN DE JUAREZ | CE | D | TELTIPAN DE JUAREZ | 1 | CS | 2.1.0 | EQUIPO EN CONSULTORIO DE MEDICINA GENERAL | FONODETECTOR DE LATIDOS FETALES | HGSSA003912 | 35067 | 2.1.1.B.15 | 0 | 2 | 2 | 0 | 0 | 0 | 0 | 0 | 0 | 0
HGSSA003912 | 13 | HIDALGO | 01 | TULA DE ALLENDE | 074 | TLAXCOAPAN | 0003 | TELTIPAN DE JUAREZ | CE | D | TELTIPAN DE JUAREZ | 1 | CS | 2.1.0 | EQUIPO EN CONSULTORIO DE MEDICINA GENERAL | NEGATOSCOPIO | HGSSA003912 | 40988 | 2.1.1.B.16 | 1 | 1 | 2 |  |  |  |  | 1
HGSSA003965 | 13 | HIDALGO | 01 | TULA DE ALLENDE | 076 | TULA DE ALLENDE | 0001 | TULA DE ALLENDE | CE | J | TULA DE ALLENDE | 1 | CS | 2.1.0 | EQUIPO EN CONSULTORIO DE MEDICINA GENERAL | ESFIGMOMANOMETRO ANEROIDE | HGSSA003965 | 531_116_0369 | 2.1.1.B.02 | 0 | 3 | 3 | 0 | 0 | 0 | 0 | 0 | 0 | 0
HGSSA003965 | 13 | HIDALGO | 01 | TULA DE ALLENDE | 076 | TULA DE ALLENDE | 0001 | TULA DE ALLENDE | CE | J | TULA DE ALLENDE | 1 | CS | 2.1.0 | EQUIPO EN CONSULTORIO DE MEDICINA GENERAL | BASCULA PARA BEBE | HGSSA003965 | 35324 | 2.1.1.B.08 | 0 | 1 | 1 | 0 | 0 | 0 | 0 | 0 | 0 | 0
HGSSA003965 | 13 | HIDALGO | 01 | TULA DE ALLENDE | 076 | TULA DE ALLENDE | 0001 | TULA DE ALLENDE | CE | J | TULA DE ALLENDE | 1 | CS | 2.1.0 | EQUIPO EN CONSULTORIO DE MEDICINA GENERAL | LAMPARA DE HAZ DIRECCIONABLE | HGSSA003965 | 36843 | 2.1.1.B.09 | 0 | 1 | 1 | 0 | 0 | 0 | 0 | 0 | 0 | 0
HGSSA003965 | 13 | HIDALGO | 01 | TULA DE ALLENDE | 076 | TULA DE ALLENDE | 0001 | TULA DE ALLENDE | CE | J | TULA DE ALLENDE | 1 | CS | 2.1.0 | EQUIPO EN CONSULTORIO DE MEDICINA GENERAL | MESA DE EXPLORACION GENERAL | HGSSA003965 | 36065 | 2.1.1.B.10 | 0 | 1 | 1 | 0 | 0 | 0 | 0 | 0 | 0 | 0
HGSSA003965 | 13 | HIDALGO | 01 | TULA DE ALLENDE | 076 | TULA DE ALLENDE | 0001 | TULA DE ALLENDE | CE | J | TULA DE ALLENDE | 1 | CS | 2.1.0 | EQUIPO EN CONSULTORIO DE MEDICINA GENERAL | FONODETECTOR DE LATIDOS FETALES | HGSSA003965 | 35067 | 2.1.1.B.15 | 0 | 1 | 1 | 0 | 0 | 0 | 0 | 0 | 0 | 0
HGSSA003965 | 13 | HIDALGO | 01 | TULA DE ALLENDE | 076 | TULA DE ALLENDE | 0001 | TULA DE ALLENDE | CE | J | TULA DE ALLENDE | 1 | CS | 2.1.0 | EQUIPO EN CONSULTORIO DE MEDICINA GENERAL | NEGATOSCOPIO | HGSSA003965 | 40988 | 2.1.1.B.16 | 0 | 1 | 1
HGSSA003965 | 13 | HIDALGO | 01 | TULA DE ALLENDE | 076 | TULA DE ALLENDE | 0001 | TULA DE ALLENDE | CE | J | TULA DE ALLENDE | 1 | CS | 2.1.0 | EQUIPO EN CONSULTORIO DE ESTOMATOLOGIA | AUTOCLAVE DENTAL (ESTERILIZADOR DE CALOR SECO) | HGSSA003965 | 35363 | 2.1.3.B.5.1 | 0 | 0 | 0 | 0 | 0 | 0 | 0 | 0 | 0 | 0
HGSSA003970 | 13 | HIDALGO | 01 | TULA DE ALLENDE | 076 | TULA DE ALLENDE | 0004 | XITEJE DE ZAPATA | CE | A | XITEJE DE ZAPATA | 1 | CS | 2.1.0 | EQUIPO EN CONSULTORIO DE MEDICINA GENERAL | ESFIGMOMANOMETRO ANEROIDE | HGSSA003970 | 531_116_0369 | 2.1.1.B.02 | 0 | 1 | 1 | 0 | 0 | 0 | 0 | 0 | 0 | 0
HGSSA003970 | 13 | HIDALGO | 01 | TULA DE ALLENDE | 076 | TULA DE ALLENDE | 0004 | XITEJE DE ZAPATA | CE | A | XITEJE DE ZAPATA | 1 | CS | 2.1.0 | EQUIPO EN CONSULTORIO DE MEDICINA GENERAL | ESTETOSCOPIO BIAURICULAR | HGSSA003970 | 13750 | 2.1.1.B.04 | 0 | 1 | 1 | 0 | 0 | 0 | 0 | 0 | 0 | 0
HGSSA003970 | 13 | HIDALGO | 01 | TULA DE ALLENDE | 076 | TULA DE ALLENDE | 0004 | XITEJE DE ZAPATA | CE | A | XITEJE DE ZAPATA | 1 | CS | 2.1.0 | EQUIPO EN CONSULTORIO DE MEDICINA GENERAL | ESTETOSCOPIO FETAL O DE PINARD | HGSSA003970 | 32659 | 2.1.1.B.05 | 0 | 1 | 1 | 0 | 0 | 0 | 0 | 0 | 0 | 0
HGSSA003970 | 13 | HIDALGO | 01 | TULA DE ALLENDE | 076 | TULA DE ALLENDE | 0004 | XITEJE DE ZAPATA | CE | A | XITEJE DE ZAPATA | 1 | CS | 2.1.0 | EQUIPO EN CONSULTORIO DE MEDICINA GENERAL | BASCULA CON ESTADIMETRO | HGSSA003970 | 35323 | 2.1.1.B.07 | 0 | 2 | 2 | 0 | 0 | 0 | 0 | 0 | 0 | 0
HGSSA003970 | 13 | HIDALGO | 01 | TULA DE ALLENDE | 076 | TULA DE ALLENDE | 0004 | XITEJE DE ZAPATA | CE | A | XITEJE DE ZAPATA | 1 | CS | 2.1.0 | EQUIPO EN CONSULTORIO DE MEDICINA GENERAL | BASCULA PARA BEBE | HGSSA003970 | 35324 | 2.1.1.B.08 | 0 | 1 | 1 | 0 | 0 | 0 | 0 | 0 | 0 | 0
HGSSA003970 | 13 | HIDALGO | 01 | TULA DE ALLENDE | 076 | TULA DE ALLENDE | 0004 | XITEJE DE ZAPATA | CE | A | XITEJE DE ZAPATA | 1 | CS | 2.1.0 | EQUIPO EN CONSULTORIO DE MEDICINA GENERAL | MESA DE EXPLORACION GENERAL | HGSSA003970 | 36065 | 2.1.1.B.10 | 0 | 2 | 2 | 0 | 0 | 0 | 0 | 0 | 0 | 0
HGSSA003970 | 13 | HIDALGO | 01 | TULA DE ALLENDE | 076 | TULA DE ALLENDE | 0004 | XITEJE DE ZAPATA | CE | A | XITEJE DE ZAPATA | 1 | CS | 2.1.0 | EQUIPO EN CONSULTORIO DE MEDICINA GENERAL | FONODETECTOR DE LATIDOS FETALES | HGSSA003970 | 35067 | 2.1.1.B.15 | 0 | 1 | 1 | 0 | 0 | 0 | 0 | 0 | 0 | 0
HGSSA003970 | 13 | HIDALGO | 01 | TULA DE ALLENDE | 076 | TULA DE ALLENDE | 0004 | XITEJE DE ZAPATA | CE | A | XITEJE DE ZAPATA | 1 | CS | 2.1.0 | EQUIPO EN CONSULTORIO DE MEDICINA GENERAL | NEGATOSCOPIO | HGSSA003970 | 40988 | 2.1.1.B.16 | 0 | 2 | 2
HGSSA003982 | 13 | HIDALGO | 01 | TULA DE ALLENDE | 076 | TULA DE ALLENDE | 0005 | HEROES CARRANZA | CE | A | HEROES CARRANZA | 1 | CS | 2.1.0 | EQUIPO EN CONSULTORIO DE MEDICINA GENERAL | ESFIGMOMANOMETRO ANEROIDE | HGSSA003982 | 531_116_0369 | 2.1.1.B.02 | 0 | 1 | 1 | 0 | 0 | 0 | 0 | 0 | 0 | 0
HGSSA003982 | 13 | HIDALGO | 01 | TULA DE ALLENDE | 076 | TULA DE ALLENDE | 0005 | HEROES CARRANZA | CE | A | HEROES CARRANZA | 1 | CS | 2.1.0 | EQUIPO EN CONSULTORIO DE MEDICINA GENERAL | ESTETOSCOPIO BIAURICULAR | HGSSA003982 | 13750 | 2.1.1.B.04 | 0 | 1 | 1 | 0 | 0 | 0 | 0 | 0 | 0 | 0
HGSSA003982 | 13 | HIDALGO | 01 | TULA DE ALLENDE | 076 | TULA DE ALLENDE | 0005 | HEROES CARRANZA | CE | A | HEROES CARRANZA | 1 | CS | 2.1.0 | EQUIPO EN CONSULTORIO DE MEDICINA GENERAL | ESTETOSCOPIO FETAL O DE PINARD | HGSSA003982 | 32659 | 2.1.1.B.05 | 0 | 1 | 1 | 0 | 0 | 0 | 0 | 0 | 0 | 0
HGSSA003982 | 13 | HIDALGO | 01 | TULA DE ALLENDE | 076 | TULA DE ALLENDE | 0005 | HEROES CARRANZA | CE | A | HEROES CARRANZA | 1 | CS | 2.1.0 | EQUIPO EN CONSULTORIO DE MEDICINA GENERAL | BASCULA CON ESTADIMETRO | HGSSA003982 | 35323 | 2.1.1.B.07 | 0 | 1 | 1 | 0 | 0 | 0 | 0 | 0 | 0 | 0
HGSSA003982 | 13 | HIDALGO | 01 | TULA DE ALLENDE | 076 | TULA DE ALLENDE | 0005 | HEROES CARRANZA | CE | A | HEROES CARRANZA | 1 | CS | 2.1.0 | EQUIPO EN CONSULTORIO DE MEDICINA GENERAL | BASCULA PARA BEBE | HGSSA003982 | 35324 | 2.1.1.B.08 | 1 | 1 | 2 | 0 | 0 | 0 | 0 | 1 | 0 | 0
HGSSA003982 | 13 | HIDALGO | 01 | TULA DE ALLENDE | 076 | TULA DE ALLENDE | 0005 | HEROES CARRANZA | CE | A | HEROES CARRANZA | 1 | CS | 2.1.0 | EQUIPO EN CONSULTORIO DE MEDICINA GENERAL | MESA DE EXPLORACION GENERAL | HGSSA003982 | 36065 | 2.1.1.B.10 | 1 | 1 | 2 | 0 | 0 | 0 | 0 | 1 | 0 | 0
HGSSA003982 | 13 | HIDALGO | 01 | TULA DE ALLENDE | 076 | TULA DE ALLENDE | 0005 | HEROES CARRANZA | CE | A | HEROES CARRANZA | 1 | CS | 2.1.0 | EQUIPO EN CONSULTORIO DE MEDICINA GENERAL | NEGATOSCOPIO | HGSSA003982 | 40988 | 2.1.1.B.16 | 0 | 1 | 1
HGSSA003994 | 13 | HIDALGO | 01 | TULA DE ALLENDE | 076 | TULA DE ALLENDE | 0008 | EL LLANO | CE | E | EL LLANO PRIMERA SECCION | 1 | CS | 2.1.0 | EQUIPO EN CONSULTORIO DE MEDICINA GENERAL | ESFIGMOMANOMETRO ANEROIDE | HGSSA003994 | 531_116_0369 | 2.1.1.B.02 | 0 | 2 | 2 | 0 | 0 | 0 | 0 | 0 | 0 | 0
HGSSA003994 | 13 | HIDALGO | 01 | TULA DE ALLENDE | 076 | TULA DE ALLENDE | 0008 | EL LLANO | CE | E | EL LLANO PRIMERA SECCION | 1 | CS | 2.1.0 | EQUIPO EN CONSULTORIO DE MEDICINA GENERAL | ESTETOSCOPIO BIAURICULAR | HGSSA003994 | 13750 | 2.1.1.B.04 | 0 | 2 | 2 | 0 | 0 | 0 | 0 | 0 | 0 | 0
HGSSA003994 | 13 | HIDALGO | 01 | TULA DE ALLENDE | 076 | TULA DE ALLENDE | 0008 | EL LLANO | CE | E | EL LLANO PRIMERA SECCION | 1 | CS | 2.1.0 | EQUIPO EN CONSULTORIO DE MEDICINA GENERAL | ESTETOSCOPIO FETAL O DE PINARD | HGSSA003994 | 32659 | 2.1.1.B.05 | 0 | 1 | 1 | 0 | 0 | 0 | 0 | 0 | 0 | 0
HGSSA003994 | 13 | HIDALGO | 01 | TULA DE ALLENDE | 076 | TULA DE ALLENDE | 0008 | EL LLANO | CE | E | EL LLANO PRIMERA SECCION | 1 | CS | 2.1.0 | EQUIPO EN CONSULTORIO DE MEDICINA GENERAL | BASCULA CON ESTADIMETRO | HGSSA003994 | 35323 | 2.1.1.B.07 | 0 | 4 | 4 | 0 | 0 | 0 | 0 | 0 | 0 | 0
HGSSA003994 | 13 | HIDALGO | 01 | TULA DE ALLENDE | 076 | TULA DE ALLENDE | 0008 | EL LLANO | CE | E | EL LLANO PRIMERA SECCION | 1 | CS | 2.1.0 | EQUIPO EN CONSULTORIO DE MEDICINA GENERAL | BASCULA PARA BEBE | HGSSA003994 | 35324 | 2.1.1.B.08 | 0 | 2 | 2 | 0 | 0 | 0 | 0 | 0 | 0 | 0
HGSSA003994 | 13 | HIDALGO | 01 | TULA DE ALLENDE | 076 | TULA DE ALLENDE | 0008 | EL LLANO | CE | E | EL LLANO PRIMERA SECCION | 1 | CS | 2.1.0 | EQUIPO EN CONSULTORIO DE MEDICINA GENERAL | MESA DE EXPLORACION GENERAL | HGSSA003994 | 36065 | 2.1.1.B.10 | 0 | 3 | 3 | 0 | 0 | 0 | 0 | 0 | 0 | 0
HGSSA003994 | 13 | HIDALGO | 01 | TULA DE ALLENDE | 076 | TULA DE ALLENDE | 0008 | EL LLANO | CE | E | EL LLANO PRIMERA SECCION | 1 | CS | 2.1.0 | EQUIPO EN CONSULTORIO DE MEDICINA GENERAL | FONODETECTOR DE LATIDOS FETALES | HGSSA003994 | 35067 | 2.1.1.B.15 | 0 | 1 | 1 | 0 | 0 | 0 | 0 | 0 | 0 | 0
HGSSA003994 | 13 | HIDALGO | 01 | TULA DE ALLENDE | 076 | TULA DE ALLENDE | 0008 | EL LLANO | CE | E | EL LLANO PRIMERA SECCION | 1 | CS | 2.1.0 | EQUIPO EN CONSULTORIO DE MEDICINA GENERAL | NEGATOSCOPIO | HGSSA003994 | 40988 | 2.1.1.B.16 | 0 | 1 | 1
HGSSA003994 | 13 | HIDALGO | 01 | TULA DE ALLENDE | 076 | TULA DE ALLENDE | 0008 | EL LLANO | CE | E | EL LLANO PRIMERA SECCION | 1 | CS | 3.3.0 | EQUIPO EN AREA DE CENTRAL DE ESTERILIZACION Y EQUIPO | ESTERILIZADOR DE VAPOR | HGSSA003994 | 35366 | 3.3.1.B.1 | 0 | 0 | 0
HGSSA003994 | 13 | HIDALGO | 01 | TULA DE ALLENDE | 076 | TULA DE ALLENDE | 0008 | EL LLANO | CE | E | EL LLANO PRIMERA SECCION | 1 | CS | 3.3.0 | EQUIPO EN AREA DE CENTRAL DE ESTERILIZACION Y EQUIPO | ESTERILIZADOR DE BAJA TEMPERATURA A TRAVES DE PEROXIDO DE HIDROGENO | HGSSA003994 | 36305 | 3.3.1.B.3 | 0 | 0 | 0
HGSSA003994 | 13 | HIDALGO | 01 | TULA DE ALLENDE | 076 | TULA DE ALLENDE | 0008 | EL LLANO | CE | E | EL LLANO PRIMERA SECCION | 1 | CS | 3.5.0 | FARMACIA | REFRIGERADOR DE FARMACIA | HGSSA003994 | 17156 | 3.5.B.1.1 | 0 | 0 | 0
HGSSA003994 | 13 | HIDALGO | 01 | TULA DE ALLENDE | 076 | TULA DE ALLENDE | 0008 | EL LLANO | CE | E | EL LLANO PRIMERA SECCION | 1 | CS | 3.5.0 | FARMACIA | REFRIGERADOR PARA VACUNAS | HGSSA003994 | 533_786_0034 | 3.5.B.1.2 | 0 | 0 | 0
HGSSA004006 | 13 | HIDALGO | 01 | TULA DE ALLENDE | 076 | TULA DE ALLENDE | 0010 | MICHIMALOYA (SAN JUAN MICHIMALOYA) | CE | A | MICHIMALOYA | 1 | CS | 2.1.0 | EQUIPO EN CONSULTORIO DE MEDICINA GENERAL | ESFIGMOMANOMETRO ANEROIDE | HGSSA004006 | 531_116_0369 | 2.1.1.B.02 | 1 | 0 | 1 | 0 | 0 | 0 | 1 | 0 | 0 | 0
HGSSA004006 | 13 | HIDALGO | 01 | TULA DE ALLENDE | 076 | TULA DE ALLENDE | 0010 | MICHIMALOYA (SAN JUAN MICHIMALOYA) | CE | A | MICHIMALOYA | 1 | CS | 2.1.0 | EQUIPO EN CONSULTORIO DE MEDICINA GENERAL | ESTETOSCOPIO BIAURICULAR | HGSSA004006 | 13750 | 2.1.1.B.04 | 1 | 0 | 1 | 0 | 0 | 0 | 0 | 1 | 0 | 0
HGSSA004006 | 13 | HIDALGO | 01 | TULA DE ALLENDE | 076 | TULA DE ALLENDE | 0010 | MICHIMALOYA (SAN JUAN MICHIMALOYA) | CE | A | MICHIMALOYA | 1 | CS | 2.1.0 | EQUIPO EN CONSULTORIO DE MEDICINA GENERAL | ESTETOSCOPIO FETAL O DE PINARD | HGSSA004006 | 32659 | 2.1.1.B.05 | 0 | 1 | 1 | 0 | 0 | 0 | 0 | 0 | 0 | 0
HGSSA004006 | 13 | HIDALGO | 01 | TULA DE ALLENDE | 076 | TULA DE ALLENDE | 0010 | MICHIMALOYA (SAN JUAN MICHIMALOYA) | CE | A | MICHIMALOYA | 1 | CS | 2.1.0 | EQUIPO EN CONSULTORIO DE MEDICINA GENERAL | BASCULA CON ESTADIMETRO | HGSSA004006 | 35323 | 2.1.1.B.07 | 0 | 1 | 1 | 0 | 0 | 0 | 0 | 0 | 0 | 0
HGSSA004006 | 13 | HIDALGO | 01 | TULA DE ALLENDE | 076 | TULA DE ALLENDE | 0010 | MICHIMALOYA (SAN JUAN MICHIMALOYA) | CE | A | MICHIMALOYA | 1 | CS | 2.1.0 | EQUIPO EN CONSULTORIO DE MEDICINA GENERAL | BASCULA PARA BEBE | HGSSA004006 | 35324 | 2.1.1.B.08 | 2 | 1 | 3 | 0 | 0 | 0 | 0 | 2 | 0 | 0
HGSSA004006 | 13 | HIDALGO | 01 | TULA DE ALLENDE | 076 | TULA DE ALLENDE | 0010 | MICHIMALOYA (SAN JUAN MICHIMALOYA) | CE | A | MICHIMALOYA | 1 | CS | 2.1.0 | EQUIPO EN CONSULTORIO DE MEDICINA GENERAL | MESA DE EXPLORACION GENERAL | HGSSA004006 | 36065 | 2.1.1.B.10 | 1 | 1 | 2 | 0 | 0 | 0 | 0 | 1 | 0 | 0
HGSSA004006 | 13 | HIDALGO | 01 | TULA DE ALLENDE | 076 | TULA DE ALLENDE | 0010 | MICHIMALOYA (SAN JUAN MICHIMALOYA) | CE | A | MICHIMALOYA | 1 | CS | 2.1.0 | EQUIPO EN CONSULTORIO DE MEDICINA GENERAL | FONODETECTOR DE LATIDOS FETALES | HGSSA004006 | 35067 | 2.1.1.B.15 | 0 | 1 | 1 | 0 | 0 | 0 | 0 | 0 | 0 | 0
HGSSA004006 | 13 | HIDALGO | 01 | TULA DE ALLENDE | 076 | TULA DE ALLENDE | 0010 | MICHIMALOYA (SAN JUAN MICHIMALOYA) | CE | A | MICHIMALOYA | 1 | CS | 2.1.0 | EQUIPO EN CONSULTORIO DE MEDICINA GENERAL | NEGATOSCOPIO | HGSSA004006 | 40988 | 2.1.1.B.16 | 0 | 1 | 1
HGSSA004011 | 13 | HIDALGO | 01 | TULA DE ALLENDE | 076 | TULA DE ALLENDE | 0011 | BOMINTZHA | CE | D | BOMINTZHA | 1 | CS | 2.1.0 | EQUIPO EN CONSULTORIO DE MEDICINA GENERAL | ESFIGMOMANOMETRO ANEROIDE | HGSSA004011 | 531_116_0369 | 2.1.1.B.02 | 0 | 1 | 1 | 0 | 0 | 0 | 0 | 0 | 0 | 0
HGSSA004011 | 13 | HIDALGO | 01 | TULA DE ALLENDE | 076 | TULA DE ALLENDE | 0011 | BOMINTZHA | CE | D | BOMINTZHA | 1 | CS | 2.1.0 | EQUIPO EN CONSULTORIO DE MEDICINA GENERAL | ESTETOSCOPIO BIAURICULAR | HGSSA004011 | 13750 | 2.1.1.B.04 | 0 | 2 | 2 | 0 | 0 | 0 | 0 | 0 | 0 | 0
HGSSA004011 | 13 | HIDALGO | 01 | TULA DE ALLENDE | 076 | TULA DE ALLENDE | 0011 | BOMINTZHA | CE | D | BOMINTZHA | 1 | CS | 2.1.0 | EQUIPO EN CONSULTORIO DE MEDICINA GENERAL | ESTETOSCOPIO FETAL O DE PINARD | HGSSA004011 | 32659 | 2.1.1.B.05 | 0 | 2 | 2 | 0 | 0 | 0 | 0 | 0 | 0 | 0
HGSSA004011 | 13 | HIDALGO | 01 | TULA DE ALLENDE | 076 | TULA DE ALLENDE | 0011 | BOMINTZHA | CE | D | BOMINTZHA | 1 | CS | 2.1.0 | EQUIPO EN CONSULTORIO DE MEDICINA GENERAL | BASCULA CON ESTADIMETRO | HGSSA004011 | 35323 | 2.1.1.B.07 | 0 | 2 | 2 | 0 | 0 | 0 | 0 | 0 | 0 | 0
HGSSA004011 | 13 | HIDALGO | 01 | TULA DE ALLENDE | 076 | TULA DE ALLENDE | 0011 | BOMINTZHA | CE | D | BOMINTZHA | 1 | CS | 2.1.0 | EQUIPO EN CONSULTORIO DE MEDICINA GENERAL | BASCULA PARA BEBE | HGSSA004011 | 35324 | 2.1.1.B.08 | 1 | 1 | 2 | 0 | 0 | 0 | 0 | 1 | 0 | 0
HGSSA004011 | 13 | HIDALGO | 01 | TULA DE ALLENDE | 076 | TULA DE ALLENDE | 0011 | BOMINTZHA | CE | D | BOMINTZHA | 1 | CS | 2.1.0 | EQUIPO EN CONSULTORIO DE MEDICINA GENERAL | MESA DE EXPLORACION GENERAL | HGSSA004011 | 36065 | 2.1.1.B.10 | 1 | 1 | 2 | 0 | 0 | 0 | 0 | 1 | 0 | 0
HGSSA004011 | 13 | HIDALGO | 01 | TULA DE ALLENDE | 076 | TULA DE ALLENDE | 0011 | BOMINTZHA | CE | D | BOMINTZHA | 1 | CS | 2.1.0 | EQUIPO EN CONSULTORIO DE MEDICINA GENERAL | FONODETECTOR DE LATIDOS FETALES | HGSSA004011 | 35067 | 2.1.1.B.15 | 0 | 1 | 1 | 0 | 0 | 0 | 0 | 0 | 0 | 0
HGSSA004011 | 13 | HIDALGO | 01 | TULA DE ALLENDE | 076 | TULA DE ALLENDE | 0011 | BOMINTZHA | CE | D | BOMINTZHA | 1 | CS | 2.1.0 | EQUIPO EN CONSULTORIO DE MEDICINA GENERAL | NEGATOSCOPIO | HGSSA004011 | 40988 | 2.1.1.B.16 | 0 | 1 | 1
HGSSA004023 | 13 | HIDALGO | 01 | TULA DE ALLENDE | 076 | TULA DE ALLENDE | 0015 | XITEJE DE LA REFORMA | CE | A | XITHEJE DE REFORMA | 1 | CS | 2.1.0 | EQUIPO EN CONSULTORIO DE MEDICINA GENERAL | ESFIGMOMANOMETRO ANEROIDE | HGSSA004023 | 531_116_0369 | 2.1.1.B.02 | 0 | 1 | 1 | 0 | 0 | 0 | 0 | 0 | 0 | 0
HGSSA004023 | 13 | HIDALGO | 01 | TULA DE ALLENDE | 076 | TULA DE ALLENDE | 0015 | XITEJE DE LA REFORMA | CE | A | XITHEJE DE REFORMA | 1 | CS | 2.1.0 | EQUIPO EN CONSULTORIO DE MEDICINA GENERAL | ESTETOSCOPIO BIAURICULAR | HGSSA004023 | 13750 | 2.1.1.B.04 | 0 | 1 | 1 | 0 | 0 | 0 | 0 | 0 | 0 | 0
HGSSA004023 | 13 | HIDALGO | 01 | TULA DE ALLENDE | 076 | TULA DE ALLENDE | 0015 | XITEJE DE LA REFORMA | CE | A | XITHEJE DE REFORMA | 1 | CS | 2.1.0 | EQUIPO EN CONSULTORIO DE MEDICINA GENERAL | ESTETOSCOPIO FETAL O DE PINARD | HGSSA004023 | 32659 | 2.1.1.B.05 | 0 | 1 | 1 | 0 | 0 | 0 | 0 | 0 | 0 | 0
HGSSA004023 | 13 | HIDALGO | 01 | TULA DE ALLENDE | 076 | TULA DE ALLENDE | 0015 | XITEJE DE LA REFORMA | CE | A | XITHEJE DE REFORMA | 1 | CS | 2.1.0 | EQUIPO EN CONSULTORIO DE MEDICINA GENERAL | BASCULA CON ESTADIMETRO | HGSSA004023 | 35323 | 2.1.1.B.07 | 0 | 1 | 1 | 0 | 0 | 0 | 0 | 0 | 0 | 0
HGSSA004023 | 13 | HIDALGO | 01 | TULA DE ALLENDE | 076 | TULA DE ALLENDE | 0015 | XITEJE DE LA REFORMA | CE | A | XITHEJE DE REFORMA | 1 | CS | 2.1.0 | EQUIPO EN CONSULTORIO DE MEDICINA GENERAL | BASCULA PARA BEBE | HGSSA004023 | 35324 | 2.1.1.B.08 | 1 | 1 | 2 | 0 | 0 | 0 | 0 | 1 | 0 | 0
HGSSA004023 | 13 | HIDALGO | 01 | TULA DE ALLENDE | 076 | TULA DE ALLENDE | 0015 | XITEJE DE LA REFORMA | CE | A | XITHEJE DE REFORMA | 1 | CS | 2.1.0 | EQUIPO EN CONSULTORIO DE MEDICINA GENERAL | LAMPARA DE HAZ DIRECCIONABLE | HGSSA004023 | 36843 | 2.1.1.B.09 | 0 | 2 | 2 | 0 | 0 | 0 | 0 | 0 | 0 | 0
HGSSA004023 | 13 | HIDALGO | 01 | TULA DE ALLENDE | 076 | TULA DE ALLENDE | 0015 | XITEJE DE LA REFORMA | CE | A | XITHEJE DE REFORMA | 1 | CS | 2.1.0 | EQUIPO EN CONSULTORIO DE MEDICINA GENERAL | MESA DE EXPLORACION GENERAL | HGSSA004023 | 36065 | 2.1.1.B.10 | 1 | 1 | 2 | 0 | 0 | 0 | 0 | 1 | 0 | 0
HGSSA004023 | 13 | HIDALGO | 01 | TULA DE ALLENDE | 076 | TULA DE ALLENDE | 0015 | XITEJE DE LA REFORMA | CE | A | XITHEJE DE REFORMA | 1 | CS | 2.1.0 | EQUIPO EN CONSULTORIO DE MEDICINA GENERAL | NEGATOSCOPIO | HGSSA004023 | 40988 | 2.1.1.B.16 | 1 | 1 | 2 |  |  |  |  | 1
HGSSA004035 | 13 | HIDALGO | 01 | TULA DE ALLENDE | 076 | TULA DE ALLENDE | 0016 | SAN ANDRES (SAN ANDRES TULTEPEC) | CE | A | SAN ANDRES TULTEPEC | 1 | CS | 2.1.0 | EQUIPO EN CONSULTORIO DE MEDICINA GENERAL | ESFIGMOMANOMETRO ANEROIDE | HGSSA004035 | 531_116_0369 | 2.1.1.B.02 | 0 | 1 | 1 | 0 | 0 | 0 | 0 | 0 | 0 | 0
HGSSA004035 | 13 | HIDALGO | 01 | TULA DE ALLENDE | 076 | TULA DE ALLENDE | 0016 | SAN ANDRES (SAN ANDRES TULTEPEC) | CE | A | SAN ANDRES TULTEPEC | 1 | CS | 2.1.0 | EQUIPO EN CONSULTORIO DE MEDICINA GENERAL | ESTETOSCOPIO BIAURICULAR | HGSSA004035 | 13750 | 2.1.1.B.04 | 0 | 2 | 2 | 0 | 0 | 0 | 0 | 0 | 0 | 0
HGSSA004035 | 13 | HIDALGO | 01 | TULA DE ALLENDE | 076 | TULA DE ALLENDE | 0016 | SAN ANDRES (SAN ANDRES TULTEPEC) | CE | A | SAN ANDRES TULTEPEC | 1 | CS | 2.1.0 | EQUIPO EN CONSULTORIO DE MEDICINA GENERAL | ESTETOSCOPIO FETAL O DE PINARD | HGSSA004035 | 32659 | 2.1.1.B.05 | 0 | 1 | 1 | 0 | 0 | 0 | 0 | 0 | 0 | 0
HGSSA004035 | 13 | HIDALGO | 01 | TULA DE ALLENDE | 076 | TULA DE ALLENDE | 0016 | SAN ANDRES (SAN ANDRES TULTEPEC) | CE | A | SAN ANDRES TULTEPEC | 1 | CS | 2.1.0 | EQUIPO EN CONSULTORIO DE MEDICINA GENERAL | BASCULA CON ESTADIMETRO | HGSSA004035 | 35323 | 2.1.1.B.07 | 0 | 2 | 2 | 0 | 0 | 0 | 0 | 0 | 0 | 0
HGSSA004035 | 13 | HIDALGO | 01 | TULA DE ALLENDE | 076 | TULA DE ALLENDE | 0016 | SAN ANDRES (SAN ANDRES TULTEPEC) | CE | A | SAN ANDRES TULTEPEC | 1 | CS | 2.1.0 | EQUIPO EN CONSULTORIO DE MEDICINA GENERAL | BASCULA PARA BEBE | HGSSA004035 | 35324 | 2.1.1.B.08 | 0 | 2 | 2 | 0 | 0 | 0 | 0 | 0 | 0 | 0
HGSSA004035 | 13 | HIDALGO | 01 | TULA DE ALLENDE | 076 | TULA DE ALLENDE | 0016 | SAN ANDRES (SAN ANDRES TULTEPEC) | CE | A | SAN ANDRES TULTEPEC | 1 | CS | 2.1.0 | EQUIPO EN CONSULTORIO DE MEDICINA GENERAL | MESA DE EXPLORACION GENERAL | HGSSA004035 | 36065 | 2.1.1.B.10 | 0 | 3 | 3 | 0 | 0 | 0 | 0 | 0 | 0 | 0
HGSSA004035 | 13 | HIDALGO | 01 | TULA DE ALLENDE | 076 | TULA DE ALLENDE | 0016 | SAN ANDRES (SAN ANDRES TULTEPEC) | CE | A | SAN ANDRES TULTEPEC | 1 | CS | 2.1.0 | EQUIPO EN CONSULTORIO DE MEDICINA GENERAL | FONODETECTOR DE LATIDOS FETALES | HGSSA004035 | 35067 | 2.1.1.B.15 | 0 | 1 | 1 | 0 | 0 | 0 | 0 | 0 | 0 | 0
HGSSA004035 | 13 | HIDALGO | 01 | TULA DE ALLENDE | 076 | TULA DE ALLENDE | 0016 | SAN ANDRES (SAN ANDRES TULTEPEC) | CE | A | SAN ANDRES TULTEPEC | 1 | CS | 2.1.0 | EQUIPO EN CONSULTORIO DE MEDICINA GENERAL | NEGATOSCOPIO | HGSSA004035 | 40988 | 2.1.1.B.16 | 1 | 1 | 2 |  |  |  |  | 1
HGSSA004040 | 13 | HIDALGO | 01 | TULA DE ALLENDE | 076 | TULA DE ALLENDE | 0023 | SAN MIGUEL DE LAS PIEDRAS PRIMERA SECCION | CE | A | SAN MIGUEL DE LAS PIEDRAS PRIMERA SECCION | 1 | CS | 2.1.0 | EQUIPO EN CONSULTORIO DE MEDICINA GENERAL | ESFIGMOMANOMETRO ANEROIDE | HGSSA004040 | 531_116_0369 | 2.1.1.B.02 | 0 | 2 | 2 | 0 | 0 | 0 | 0 | 0 | 0 | 0
HGSSA004040 | 13 | HIDALGO | 01 | TULA DE ALLENDE | 076 | TULA DE ALLENDE | 0023 | SAN MIGUEL DE LAS PIEDRAS PRIMERA SECCION | CE | A | SAN MIGUEL DE LAS PIEDRAS PRIMERA SECCION | 1 | CS | 2.1.0 | EQUIPO EN CONSULTORIO DE MEDICINA GENERAL | ESTETOSCOPIO BIAURICULAR | HGSSA004040 | 13750 | 2.1.1.B.04 | 0 | 2 | 2 | 0 | 0 | 0 | 0 | 0 | 0 | 0
HGSSA004040 | 13 | HIDALGO | 01 | TULA DE ALLENDE | 076 | TULA DE ALLENDE | 0023 | SAN MIGUEL DE LAS PIEDRAS PRIMERA SECCION | CE | A | SAN MIGUEL DE LAS PIEDRAS PRIMERA SECCION | 1 | CS | 2.1.0 | EQUIPO EN CONSULTORIO DE MEDICINA GENERAL | BASCULA CON ESTADIMETRO | HGSSA004040 | 35323 | 2.1.1.B.07 | 0 | 2 | 2 | 0 | 0 | 0 | 0 | 0 | 0 | 0
HGSSA004040 | 13 | HIDALGO | 01 | TULA DE ALLENDE | 076 | TULA DE ALLENDE | 0023 | SAN MIGUEL DE LAS PIEDRAS PRIMERA SECCION | CE | A | SAN MIGUEL DE LAS PIEDRAS PRIMERA SECCION | 1 | CS | 2.1.0 | EQUIPO EN CONSULTORIO DE MEDICINA GENERAL | BASCULA PARA BEBE | HGSSA004040 | 35324 | 2.1.1.B.08 | 0 | 1 | 1 | 0 | 0 | 0 | 0 | 0 | 0 | 0
HGSSA004040 | 13 | HIDALGO | 01 | TULA DE ALLENDE | 076 | TULA DE ALLENDE | 0023 | SAN MIGUEL DE LAS PIEDRAS PRIMERA SECCION | CE | A | SAN MIGUEL DE LAS PIEDRAS PRIMERA SECCION | 1 | CS | 2.1.0 | EQUIPO EN CONSULTORIO DE MEDICINA GENERAL | MESA DE EXPLORACION GENERAL | HGSSA004040 | 36065 | 2.1.1.B.10 | 0 | 2 | 2 | 0 | 0 | 0 | 0 | 0 | 0 | 0
HGSSA004040 | 13 | HIDALGO | 01 | TULA DE ALLENDE | 076 | TULA DE ALLENDE | 0023 | SAN MIGUEL DE LAS PIEDRAS PRIMERA SECCION | CE | A | SAN MIGUEL DE LAS PIEDRAS PRIMERA SECCION | 1 | CS | 2.1.0 | EQUIPO EN CONSULTORIO DE MEDICINA GENERAL | FONODETECTOR DE LATIDOS FETALES | HGSSA004040 | 35067 | 2.1.1.B.15 | 0 | 1 | 1 | 0 | 0 | 0 | 0 | 0 | 0 | 0
HGSSA004040 | 13 | HIDALGO | 01 | TULA DE ALLENDE | 076 | TULA DE ALLENDE | 0023 | SAN MIGUEL DE LAS PIEDRAS PRIMERA SECCION | CE | A | SAN MIGUEL DE LAS PIEDRAS PRIMERA SECCION | 1 | CS | 2.1.0 | EQUIPO EN CONSULTORIO DE MEDICINA GENERAL | NEGATOSCOPIO | HGSSA004040 | 40988 | 2.1.1.B.16 | 0 | 1 | 1
HGSSA004052 | 13 | HIDALGO | 01 | TULA DE ALLENDE | 076 | TULA DE ALLENDE | 0024 | SAN MIGUEL VINDHO | CE | D | SAN MIGUEL VINDHO | 1 | CS | 2.1.0 | EQUIPO EN CONSULTORIO DE MEDICINA GENERAL | ESFIGMOMANOMETRO ANEROIDE | HGSSA004052 | 531_116_0369 | 2.1.1.B.02 | 0 | 2 | 2 | 0 | 0 | 0 | 0 | 0 | 0 | 0
HGSSA004052 | 13 | HIDALGO | 01 | TULA DE ALLENDE | 076 | TULA DE ALLENDE | 0024 | SAN MIGUEL VINDHO | CE | D | SAN MIGUEL VINDHO | 1 | CS | 2.1.0 | EQUIPO EN CONSULTORIO DE MEDICINA GENERAL | ESTETOSCOPIO BIAURICULAR | HGSSA004052 | 13750 | 2.1.1.B.04 | 0 | 3 | 3 | 0 | 0 | 0 | 0 | 0 | 0 | 0
HGSSA004052 | 13 | HIDALGO | 01 | TULA DE ALLENDE | 076 | TULA DE ALLENDE | 0024 | SAN MIGUEL VINDHO | CE | D | SAN MIGUEL VINDHO | 1 | CS | 2.1.0 | EQUIPO EN CONSULTORIO DE MEDICINA GENERAL | ESTETOSCOPIO FETAL O DE PINARD | HGSSA004052 | 32659 | 2.1.1.B.05 | 0 | 3 | 3 | 0 | 0 | 0 | 0 | 0 | 0 | 0
HGSSA004052 | 13 | HIDALGO | 01 | TULA DE ALLENDE | 076 | TULA DE ALLENDE | 0024 | SAN MIGUEL VINDHO | CE | D | SAN MIGUEL VINDHO | 1 | CS | 2.1.0 | EQUIPO EN CONSULTORIO DE MEDICINA GENERAL | BASCULA CON ESTADIMETRO | HGSSA004052 | 35323 | 2.1.1.B.07 | 0 | 1 | 1 | 0 | 0 | 0 | 0 | 0 | 0 | 0
HGSSA004052 | 13 | HIDALGO | 01 | TULA DE ALLENDE | 076 | TULA DE ALLENDE | 0024 | SAN MIGUEL VINDHO | CE | D | SAN MIGUEL VINDHO | 1 | CS | 2.1.0 | EQUIPO EN CONSULTORIO DE MEDICINA GENERAL | BASCULA PARA BEBE | HGSSA004052 | 35324 | 2.1.1.B.08 | 0 | 2 | 2 | 0 | 0 | 0 | 0 | 0 | 0 | 0
HGSSA004052 | 13 | HIDALGO | 01 | TULA DE ALLENDE | 076 | TULA DE ALLENDE | 0024 | SAN MIGUEL VINDHO | CE | D | SAN MIGUEL VINDHO | 1 | CS | 2.1.0 | EQUIPO EN CONSULTORIO DE MEDICINA GENERAL | MESA DE EXPLORACION GENERAL | HGSSA004052 | 36065 | 2.1.1.B.10 | 1 | 1 | 2 | 0 | 0 | 0 | 0 | 1 | 0 | 0
HGSSA004052 | 13 | HIDALGO | 01 | TULA DE ALLENDE | 076 | TULA DE ALLENDE | 0024 | SAN MIGUEL VINDHO | CE | D | SAN MIGUEL VINDHO | 1 | CS | 2.1.0 | EQUIPO EN CONSULTORIO DE MEDICINA GENERAL | FONODETECTOR DE LATIDOS FETALES | HGSSA004052 | 35067 | 2.1.1.B.15 | 0 | 1 | 1 | 0 | 0 | 0 | 0 | 0 | 0 | 0
HGSSA004052 | 13 | HIDALGO | 01 | TULA DE ALLENDE | 076 | TULA DE ALLENDE | 0024 | SAN MIGUEL VINDHO | CE | D | SAN MIGUEL VINDHO | 1 | CS | 2.1.0 | EQUIPO EN CONSULTORIO DE MEDICINA GENERAL | NEGATOSCOPIO | HGSSA004052 | 40988 | 2.1.1.B.16 | 0 | 1 | 1
HGSSA004064 | 13 | HIDALGO | 01 | TULA DE ALLENDE | 076 | TULA DE ALLENDE | 0025 | SAN PEDRITO ALPUYECA | CE | A | SAN PEDRITO ALPUYECA | 1 | CS | 2.1.0 | EQUIPO EN CONSULTORIO DE MEDICINA GENERAL | ESFIGMOMANOMETRO ANEROIDE | HGSSA004064 | 531_116_0369 | 2.1.1.B.02 | 0 | 1 | 1 | 0 | 0 | 0 | 0 | 0 | 0 | 0
HGSSA004064 | 13 | HIDALGO | 01 | TULA DE ALLENDE | 076 | TULA DE ALLENDE | 0025 | SAN PEDRITO ALPUYECA | CE | A | SAN PEDRITO ALPUYECA | 1 | CS | 2.1.0 | EQUIPO EN CONSULTORIO DE MEDICINA GENERAL | ESTETOSCOPIO BIAURICULAR | HGSSA004064 | 13750 | 2.1.1.B.04 | 0 | 1 | 1 | 0 | 0 | 0 | 0 | 0 | 0 | 0
HGSSA004064 | 13 | HIDALGO | 01 | TULA DE ALLENDE | 076 | TULA DE ALLENDE | 0025 | SAN PEDRITO ALPUYECA | CE | A | SAN PEDRITO ALPUYECA | 1 | CS | 2.1.0 | EQUIPO EN CONSULTORIO DE MEDICINA GENERAL | ESTETOSCOPIO FETAL O DE PINARD | HGSSA004064 | 32659 | 2.1.1.B.05 | 0 | 1 | 1 | 0 | 0 | 0 | 0 | 0 | 0 | 0
HGSSA004064 | 13 | HIDALGO | 01 | TULA DE ALLENDE | 076 | TULA DE ALLENDE | 0025 | SAN PEDRITO ALPUYECA | CE | A | SAN PEDRITO ALPUYECA | 1 | CS | 2.1.0 | EQUIPO EN CONSULTORIO DE MEDICINA GENERAL | BASCULA CON ESTADIMETRO | HGSSA004064 | 35323 | 2.1.1.B.07 | 0 | 1 | 1 | 0 | 0 | 0 | 0 | 0 | 0 | 0
HGSSA004064 | 13 | HIDALGO | 01 | TULA DE ALLENDE | 076 | TULA DE ALLENDE | 0025 | SAN PEDRITO ALPUYECA | CE | A | SAN PEDRITO ALPUYECA | 1 | CS | 2.1.0 | EQUIPO EN CONSULTORIO DE MEDICINA GENERAL | BASCULA PARA BEBE | HGSSA004064 | 35324 | 2.1.1.B.08 | 1 | 1 | 2 | 0 | 0 | 0 | 0 | 1 | 0 | 0
HGSSA004064 | 13 | HIDALGO | 01 | TULA DE ALLENDE | 076 | TULA DE ALLENDE | 0025 | SAN PEDRITO ALPUYECA | CE | A | SAN PEDRITO ALPUYECA | 1 | CS | 2.1.0 | EQUIPO EN CONSULTORIO DE MEDICINA GENERAL | MESA DE EXPLORACION GENERAL | HGSSA004064 | 36065 | 2.1.1.B.10 | 1 | 1 | 2 | 0 | 0 | 0 | 0 | 1 | 0 | 0
HGSSA004064 | 13 | HIDALGO | 01 | TULA DE ALLENDE | 076 | TULA DE ALLENDE | 0025 | SAN PEDRITO ALPUYECA | CE | A | SAN PEDRITO ALPUYECA | 1 | CS | 2.1.0 | EQUIPO EN CONSULTORIO DE MEDICINA GENERAL | FONODETECTOR DE LATIDOS FETALES | HGSSA004064 | 35067 | 2.1.1.B.15 | 0 | 1 | 1 | 0 | 0 | 0 | 0 | 0 | 0 | 0
HGSSA004064 | 13 | HIDALGO | 01 | TULA DE ALLENDE | 076 | TULA DE ALLENDE | 0025 | SAN PEDRITO ALPUYECA | CE | A | SAN PEDRITO ALPUYECA | 1 | CS | 2.1.0 | EQUIPO EN CONSULTORIO DE MEDICINA GENERAL | NEGATOSCOPIO | HGSSA004064 | 40988 | 2.1.1.B.16 | 0 | 1 | 1
HGSSA004076 | 13 | HIDALGO | 01 | TULA DE ALLENDE | 076 | TULA DE ALLENDE | 0026 | SANTA ANA AHUEHUEPAN | CE | D | SANTA ANA AHUEHUEPAN | 1 | CS | 2.1.0 | EQUIPO EN CONSULTORIO DE MEDICINA GENERAL | ESFIGMOMANOMETRO ANEROIDE | HGSSA004076 | 531_116_0369 | 2.1.1.B.02 | 1 | 0 | 1 | 0 | 0 | 0 | 1 | 0 | 0 | 0
HGSSA004076 | 13 | HIDALGO | 01 | TULA DE ALLENDE | 076 | TULA DE ALLENDE | 0026 | SANTA ANA AHUEHUEPAN | CE | D | SANTA ANA AHUEHUEPAN | 1 | CS | 2.1.0 | EQUIPO EN CONSULTORIO DE MEDICINA GENERAL | ESTETOSCOPIO BIAURICULAR | HGSSA004076 | 13750 | 2.1.1.B.04 | 0 | 4 | 4 | 0 | 0 | 0 | 0 | 0 | 0 | 0
HGSSA004076 | 13 | HIDALGO | 01 | TULA DE ALLENDE | 076 | TULA DE ALLENDE | 0026 | SANTA ANA AHUEHUEPAN | CE | D | SANTA ANA AHUEHUEPAN | 1 | CS | 2.1.0 | EQUIPO EN CONSULTORIO DE MEDICINA GENERAL | ESTETOSCOPIO FETAL O DE PINARD | HGSSA004076 | 32659 | 2.1.1.B.05 | 0 | 2 | 2 | 0 | 0 | 0 | 0 | 0 | 0 | 0
HGSSA004076 | 13 | HIDALGO | 01 | TULA DE ALLENDE | 076 | TULA DE ALLENDE | 0026 | SANTA ANA AHUEHUEPAN | CE | D | SANTA ANA AHUEHUEPAN | 1 | CS | 2.1.0 | EQUIPO EN CONSULTORIO DE MEDICINA GENERAL | BASCULA CON ESTADIMETRO | HGSSA004076 | 35323 | 2.1.1.B.07 | 2 | 2 | 4 | 0 | 0 | 0 | 0 | 2 | 0 | 0
HGSSA004076 | 13 | HIDALGO | 01 | TULA DE ALLENDE | 076 | TULA DE ALLENDE | 0026 | SANTA ANA AHUEHUEPAN | CE | D | SANTA ANA AHUEHUEPAN | 1 | CS | 2.1.0 | EQUIPO EN CONSULTORIO DE MEDICINA GENERAL | BASCULA PARA BEBE | HGSSA004076 | 35324 | 2.1.1.B.08 | 2 | 1 | 3 | 0 | 0 | 0 | 0 | 2 | 0 | 0
HGSSA004076 | 13 | HIDALGO | 01 | TULA DE ALLENDE | 076 | TULA DE ALLENDE | 0026 | SANTA ANA AHUEHUEPAN | CE | D | SANTA ANA AHUEHUEPAN | 1 | CS | 2.1.0 | EQUIPO EN CONSULTORIO DE MEDICINA GENERAL | MESA DE EXPLORACION GENERAL | HGSSA004076 | 36065 | 2.1.1.B.10 | 1 | 4 | 5 | 0 | 0 | 0 | 0 | 1 | 0 | 0
HGSSA004076 | 13 | HIDALGO | 01 | TULA DE ALLENDE | 076 | TULA DE ALLENDE | 0026 | SANTA ANA AHUEHUEPAN | CE | D | SANTA ANA AHUEHUEPAN | 1 | CS | 2.1.0 | EQUIPO EN CONSULTORIO DE MEDICINA GENERAL | FONODETECTOR DE LATIDOS FETALES | HGSSA004076 | 35067 | 2.1.1.B.15 | 0 | 2 | 2 | 0 | 0 | 0 | 0 | 0 | 0 | 0
HGSSA004076 | 13 | HIDALGO | 01 | TULA DE ALLENDE | 076 | TULA DE ALLENDE | 0026 | SANTA ANA AHUEHUEPAN | CE | D | SANTA ANA AHUEHUEPAN | 1 | CS | 2.1.0 | EQUIPO EN CONSULTORIO DE MEDICINA GENERAL | NEGATOSCOPIO | HGSSA004076 | 40988 | 2.1.1.B.16 | 0 | 2 | 2
HGSSA004076 | 13 | HIDALGO | 01 | TULA DE ALLENDE | 076 | TULA DE ALLENDE | 0026 | SANTA ANA AHUEHUEPAN | CE | D | SANTA ANA AHUEHUEPAN | 1 | CS | 2.1.0 | EQUIPO EN CONSULTORIO DE ESTOMATOLOGIA | AMALGAMADOR | HGSSA004076 | 10082 | 2.1.3.B.3 | 0 | 1 | 1 | 0 | 0 | 0 | 0 | 0 | 0 | 0
HGSSA004076 | 13 | HIDALGO | 01 | TULA DE ALLENDE | 076 | TULA DE ALLENDE | 0026 | SANTA ANA AHUEHUEPAN | CE | D | SANTA ANA AHUEHUEPAN | 1 | CS | 2.1.0 | EQUIPO EN CONSULTORIO DE ESTOMATOLOGIA | LAMPARA DE POLIMERIZACION | HGSSA004076 | 35775 | 2.1.3.B.4 | 0 | 1 | 1 | 0 | 0 | 0 | 0 | 0 | 0 | 0
HGSSA004076 | 13 | HIDALGO | 01 | TULA DE ALLENDE | 076 | TULA DE ALLENDE | 0026 | SANTA ANA AHUEHUEPAN | CE | D | SANTA ANA AHUEHUEPAN | 1 | CS | 2.1.0 | EQUIPO EN CONSULTORIO DE ESTOMATOLOGIA | AUTOCLAVE DENTAL (ESTERILIZADOR DE CALOR SECO) | HGSSA004076 | 35363 | 2.1.3.B.5.1 | 0 | 1 | 1 | 0 | 0 | 0 | 0 | 0 | 0 | 0
HGSSA004081 | 13 | HIDALGO | 01 | TULA DE ALLENDE | 076 | TULA DE ALLENDE | 0032 | XOCHITLAN DE LAS FLORES | CE | A | XOCHITLAN DE LAS FLORES | 1 | CS | 2.1.0 | EQUIPO EN CONSULTORIO DE MEDICINA GENERAL | ESFIGMOMANOMETRO ANEROIDE | HGSSA004081 | 531_116_0369 | 2.1.1.B.02 | 0 | 1 | 1 | 0 | 0 | 0 | 0 | 0 | 0 | 0
HGSSA004081 | 13 | HIDALGO | 01 | TULA DE ALLENDE | 076 | TULA DE ALLENDE | 0032 | XOCHITLAN DE LAS FLORES | CE | A | XOCHITLAN DE LAS FLORES | 1 | CS | 2.1.0 | EQUIPO EN CONSULTORIO DE MEDICINA GENERAL | ESTETOSCOPIO BIAURICULAR | HGSSA004081 | 13750 | 2.1.1.B.04 | 0 | 1 | 1 | 0 | 0 | 0 | 0 | 0 | 0 | 0
HGSSA004081 | 13 | HIDALGO | 01 | TULA DE ALLENDE | 076 | TULA DE ALLENDE | 0032 | XOCHITLAN DE LAS FLORES | CE | A | XOCHITLAN DE LAS FLORES | 1 | CS | 2.1.0 | EQUIPO EN CONSULTORIO DE MEDICINA GENERAL | ESTETOSCOPIO FETAL O DE PINARD | HGSSA004081 | 32659 | 2.1.1.B.05 | 0 | 1 | 1 | 0 | 0 | 0 | 0 | 0 | 0 | 0
HGSSA004081 | 13 | HIDALGO | 01 | TULA DE ALLENDE | 076 | TULA DE ALLENDE | 0032 | XOCHITLAN DE LAS FLORES | CE | A | XOCHITLAN DE LAS FLORES | 1 | CS | 2.1.0 | EQUIPO EN CONSULTORIO DE MEDICINA GENERAL | BASCULA CON ESTADIMETRO | HGSSA004081 | 35323 | 2.1.1.B.07 | 0 | 2 | 2 | 0 | 0 | 0 | 0 | 0 | 0 | 0
HGSSA004081 | 13 | HIDALGO | 01 | TULA DE ALLENDE | 076 | TULA DE ALLENDE | 0032 | XOCHITLAN DE LAS FLORES | CE | A | XOCHITLAN DE LAS FLORES | 1 | CS | 2.1.0 | EQUIPO EN CONSULTORIO DE MEDICINA GENERAL | BASCULA PARA BEBE | HGSSA004081 | 35324 | 2.1.1.B.08 | 1 | 1 | 2 | 0 | 0 | 0 | 0 | 1 | 0 | 0
HGSSA004081 | 13 | HIDALGO | 01 | TULA DE ALLENDE | 076 | TULA DE ALLENDE | 0032 | XOCHITLAN DE LAS FLORES | CE | A | XOCHITLAN DE LAS FLORES | 1 | CS | 2.1.0 | EQUIPO EN CONSULTORIO DE MEDICINA GENERAL | MESA DE EXPLORACION GENERAL | HGSSA004081 | 36065 | 2.1.1.B.10 | 0 | 2 | 2 | 0 | 0 | 0 | 0 | 0 | 0 | 0
HGSSA004081 | 13 | HIDALGO | 01 | TULA DE ALLENDE | 076 | TULA DE ALLENDE | 0032 | XOCHITLAN DE LAS FLORES | CE | A | XOCHITLAN DE LAS FLORES | 1 | CS | 2.1.0 | EQUIPO EN CONSULTORIO DE MEDICINA GENERAL | FONODETECTOR DE LATIDOS FETALES | HGSSA004081 | 35067 | 2.1.1.B.15 | 0 | 1 | 1 | 0 | 0 | 0 | 0 | 0 | 0 | 0
HGSSA004081 | 13 | HIDALGO | 01 | TULA DE ALLENDE | 076 | TULA DE ALLENDE | 0032 | XOCHITLAN DE LAS FLORES | CE | A | XOCHITLAN DE LAS FLORES | 1 | CS | 2.1.0 | EQUIPO EN CONSULTORIO DE MEDICINA GENERAL | NEGATOSCOPIO | HGSSA004081 | 40988 | 2.1.1.B.16 | 0 | 1 | 1
HGSSA004472 | 13 | HIDALGO | 01 | TULA DE ALLENDE | 010 | ATITALAQUIA | 0001 | ATITALAQUIA | CE | D | COL.DENDHO | 1 | CS | 2.1.0 | EQUIPO EN CONSULTORIO DE MEDICINA GENERAL | ESFIGMOMANOMETRO ANEROIDE | HGSSA004472 | 531_116_0369 | 2.1.1.B.02 | 1 | 1 | 2 | 0 | 0 | 0 | 0 | 1 | 0 | 0
HGSSA004472 | 13 | HIDALGO | 01 | TULA DE ALLENDE | 010 | ATITALAQUIA | 0001 | ATITALAQUIA | CE | D | COL.DENDHO | 1 | CS | 2.1.0 | EQUIPO EN CONSULTORIO DE MEDICINA GENERAL | ESTETOSCOPIO BIAURICULAR | HGSSA004472 | 13750 | 2.1.1.B.04 | 0 | 1 | 1 | 0 | 0 | 0 | 0 | 0 | 0 | 0
HGSSA004472 | 13 | HIDALGO | 01 | TULA DE ALLENDE | 010 | ATITALAQUIA | 0001 | ATITALAQUIA | CE | D | COL.DENDHO | 1 | CS | 2.1.0 | EQUIPO EN CONSULTORIO DE MEDICINA GENERAL | ESTETOSCOPIO FETAL O DE PINARD | HGSSA004472 | 32659 | 2.1.1.B.05 | 0 | 2 | 2 | 0 | 0 | 0 | 0 | 0 | 0 | 0
HGSSA004472 | 13 | HIDALGO | 01 | TULA DE ALLENDE | 010 | ATITALAQUIA | 0001 | ATITALAQUIA | CE | D | COL.DENDHO | 1 | CS | 2.1.0 | EQUIPO EN CONSULTORIO DE MEDICINA GENERAL | BASCULA CON ESTADIMETRO | HGSSA004472 | 35323 | 2.1.1.B.07 | 0 | 3 | 3 | 0 | 0 | 0 | 0 | 0 | 0 | 0
HGSSA004472 | 13 | HIDALGO | 01 | TULA DE ALLENDE | 010 | ATITALAQUIA | 0001 | ATITALAQUIA | CE | D | COL.DENDHO | 1 | CS | 2.1.0 | EQUIPO EN CONSULTORIO DE MEDICINA GENERAL | BASCULA PARA BEBE | HGSSA004472 | 35324 | 2.1.1.B.08 | 0 | 1 | 1 | 0 | 0 | 0 | 0 | 0 | 0 | 0
HGSSA004472 | 13 | HIDALGO | 01 | TULA DE ALLENDE | 010 | ATITALAQUIA | 0001 | ATITALAQUIA | CE | D | COL.DENDHO | 1 | CS | 2.1.0 | EQUIPO EN CONSULTORIO DE MEDICINA GENERAL | MESA DE EXPLORACION GENERAL | HGSSA004472 | 36065 | 2.1.1.B.10 | 0 | 3 | 3 | 0 | 0 | 0 | 0 | 0 | 0 | 0
HGSSA004472 | 13 | HIDALGO | 01 | TULA DE ALLENDE | 010 | ATITALAQUIA | 0001 | ATITALAQUIA | CE | D | COL.DENDHO | 1 | CS | 2.1.0 | EQUIPO EN CONSULTORIO DE MEDICINA GENERAL | FONODETECTOR DE LATIDOS FETALES | HGSSA004472 | 35067 | 2.1.1.B.15 | 0 | 1 | 1 | 0 | 0 | 0 | 0 | 0 | 0 | 0
HGSSA004472 | 13 | HIDALGO | 01 | TULA DE ALLENDE | 010 | ATITALAQUIA | 0001 | ATITALAQUIA | CE | D | COL.DENDHO | 1 | CS | 2.1.0 | EQUIPO EN CONSULTORIO DE MEDICINA GENERAL | NEGATOSCOPIO | HGSSA004472 | 40988 | 2.1.1.B.16 | 0 | 1 | 1
HGSSA004484 | 13 | HIDALGO | 01 | TULA DE ALLENDE | 010 | ATITALAQUIA | 0002 | CARDONAL | CE | D | TABLON | 1 | CS | 2.1.0 | EQUIPO EN CONSULTORIO DE MEDICINA GENERAL | ESFIGMOMANOMETRO ANEROIDE | HGSSA004484 | 531_116_0369 | 2.1.1.B.02 | 2 | 2 | 4 | 0 | 0 | 0 | 0 | 2 | 0 | 0
HGSSA004484 | 13 | HIDALGO | 01 | TULA DE ALLENDE | 010 | ATITALAQUIA | 0002 | CARDONAL | CE | D | TABLON | 1 | CS | 2.1.0 | EQUIPO EN CONSULTORIO DE MEDICINA GENERAL | ESTETOSCOPIO BIAURICULAR | HGSSA004484 | 13750 | 2.1.1.B.04 | 0 | 2 | 2 | 0 | 0 | 0 | 0 | 0 | 0 | 0
HGSSA004484 | 13 | HIDALGO | 01 | TULA DE ALLENDE | 010 | ATITALAQUIA | 0002 | CARDONAL | CE | D | TABLON | 1 | CS | 2.1.0 | EQUIPO EN CONSULTORIO DE MEDICINA GENERAL | ESTETOSCOPIO FETAL O DE PINARD | HGSSA004484 | 32659 | 2.1.1.B.05 | 0 | 2 | 2 | 0 | 0 | 0 | 0 | 0 | 0 | 0
HGSSA004484 | 13 | HIDALGO | 01 | TULA DE ALLENDE | 010 | ATITALAQUIA | 0002 | CARDONAL | CE | D | TABLON | 1 | CS | 2.1.0 | EQUIPO EN CONSULTORIO DE MEDICINA GENERAL | BASCULA CON ESTADIMETRO | HGSSA004484 | 35323 | 2.1.1.B.07 | 0 | 2 | 2 | 0 | 0 | 0 | 0 | 0 | 0 | 0
HGSSA004484 | 13 | HIDALGO | 01 | TULA DE ALLENDE | 010 | ATITALAQUIA | 0002 | CARDONAL | CE | D | TABLON | 1 | CS | 2.1.0 | EQUIPO EN CONSULTORIO DE MEDICINA GENERAL | BASCULA PARA BEBE | HGSSA004484 | 35324 | 2.1.1.B.08 | 0 | 1 | 1 | 0 | 0 | 0 | 0 | 0 | 0 | 0
HGSSA004484 | 13 | HIDALGO | 01 | TULA DE ALLENDE | 010 | ATITALAQUIA | 0002 | CARDONAL | CE | D | TABLON | 1 | CS | 2.1.0 | EQUIPO EN CONSULTORIO DE MEDICINA GENERAL | LAMPARA DE HAZ DIRECCIONABLE | HGSSA004484 | 36843 | 2.1.1.B.09 | 0 | 1 | 1 | 0 | 0 | 0 | 0 | 0 | 0 | 0
HGSSA004484 | 13 | HIDALGO | 01 | TULA DE ALLENDE | 010 | ATITALAQUIA | 0002 | CARDONAL | CE | D | TABLON | 1 | CS | 2.1.0 | EQUIPO EN CONSULTORIO DE MEDICINA GENERAL | MESA DE EXPLORACION GENERAL | HGSSA004484 | 36065 | 2.1.1.B.10 | 0 | 2 | 2 | 0 | 0 | 0 | 0 | 0 | 0 | 0
HGSSA004484 | 13 | HIDALGO | 01 | TULA DE ALLENDE | 010 | ATITALAQUIA | 0002 | CARDONAL | CE | D | TABLON | 1 | CS | 2.1.0 | EQUIPO EN CONSULTORIO DE MEDICINA GENERAL | FONODETECTOR DE LATIDOS FETALES | HGSSA004484 | 35067 | 2.1.1.B.15 | 0 | 1 | 1 | 0 | 0 | 0 | 0 | 0 | 0 | 0
HGSSA004484 | 13 | HIDALGO | 01 | TULA DE ALLENDE | 010 | ATITALAQUIA | 0002 | CARDONAL | CE | D | TABLON | 1 | CS | 2.1.0 | EQUIPO EN CONSULTORIO DE MEDICINA GENERAL | NEGATOSCOPIO | HGSSA004484 | 40988 | 2.1.1.B.16 | 0 | 1 | 1
HGSSA004612 | 13 | HIDALGO | 01 | TULA DE ALLENDE | 067 | TEZONTEPEC DE ALDAMA | 0001 | TEZONTEPEC DE ALDAMA | CE | E | HUITEL | 1 | CS | 2.1.0 | EQUIPO EN CONSULTORIO DE MEDICINA GENERAL | ESFIGMOMANOMETRO ANEROIDE | HGSSA004612 | 531_116_0369 | 2.1.1.B.02 | 0 | 1 | 1 | 0 | 0 | 0 | 0 | 0 | 0 | 0
HGSSA004612 | 13 | HIDALGO | 01 | TULA DE ALLENDE | 067 | TEZONTEPEC DE ALDAMA | 0001 | TEZONTEPEC DE ALDAMA | CE | E | HUITEL | 1 | CS | 2.1.0 | EQUIPO EN CONSULTORIO DE MEDICINA GENERAL | ESTETOSCOPIO BIAURICULAR | HGSSA004612 | 13750 | 2.1.1.B.04 | 0 | 3 | 3 | 0 | 0 | 0 | 0 | 0 | 0 | 0
HGSSA004612 | 13 | HIDALGO | 01 | TULA DE ALLENDE | 067 | TEZONTEPEC DE ALDAMA | 0001 | TEZONTEPEC DE ALDAMA | CE | E | HUITEL | 1 | CS | 2.1.0 | EQUIPO EN CONSULTORIO DE MEDICINA GENERAL | ESTETOSCOPIO FETAL O DE PINARD | HGSSA004612 | 32659 | 2.1.1.B.05 | 0 | 1 | 1 | 0 | 0 | 0 | 0 | 0 | 0 | 0
HGSSA004612 | 13 | HIDALGO | 01 | TULA DE ALLENDE | 067 | TEZONTEPEC DE ALDAMA | 0001 | TEZONTEPEC DE ALDAMA | CE | E | HUITEL | 1 | CS | 2.1.0 | EQUIPO EN CONSULTORIO DE MEDICINA GENERAL | BASCULA CON ESTADIMETRO | HGSSA004612 | 35323 | 2.1.1.B.07 | 0 | 2 | 2 | 0 | 0 | 0 | 0 | 0 | 0 | 0
HGSSA004612 | 13 | HIDALGO | 01 | TULA DE ALLENDE | 067 | TEZONTEPEC DE ALDAMA | 0001 | TEZONTEPEC DE ALDAMA | CE | E | HUITEL | 1 | CS | 2.1.0 | EQUIPO EN CONSULTORIO DE MEDICINA GENERAL | BASCULA PARA BEBE | HGSSA004612 | 35324 | 2.1.1.B.08 | 2 | 1 | 3 | 0 | 0 | 0 | 0 | 2 | 0 | 0
HGSSA004612 | 13 | HIDALGO | 01 | TULA DE ALLENDE | 067 | TEZONTEPEC DE ALDAMA | 0001 | TEZONTEPEC DE ALDAMA | CE | E | HUITEL | 1 | CS | 2.1.0 | EQUIPO EN CONSULTORIO DE MEDICINA GENERAL | MESA DE EXPLORACION GENERAL | HGSSA004612 | 36065 | 2.1.1.B.10 | 2 | 2 | 4 | 0 | 0 | 0 | 0 | 2 | 0 | 0
HGSSA004612 | 13 | HIDALGO | 01 | TULA DE ALLENDE | 067 | TEZONTEPEC DE ALDAMA | 0001 | TEZONTEPEC DE ALDAMA | CE | E | HUITEL | 1 | CS | 2.1.0 | EQUIPO EN CONSULTORIO DE MEDICINA GENERAL | FONODETECTOR DE LATIDOS FETALES | HGSSA004612 | 35067 | 2.1.1.B.15 | 0 | 1 | 1 | 0 | 0 | 0 | 0 | 0 | 0 | 0
HGSSA004612 | 13 | HIDALGO | 01 | TULA DE ALLENDE | 067 | TEZONTEPEC DE ALDAMA | 0001 | TEZONTEPEC DE ALDAMA | CE | E | HUITEL | 1 | CS | 2.1.0 | EQUIPO EN CONSULTORIO DE MEDICINA GENERAL | NEGATOSCOPIO | HGSSA004612 | 40988 | 2.1.1.B.16 | 0 | 2 | 2
HGSSA004624 | 13 | HIDALGO | 01 | TULA DE ALLENDE | 067 | TEZONTEPEC DE ALDAMA | 0002 | SANTIAGO ACAYUTLAN | CE | B | PRESAS | 1 | CS | 2.1.0 | EQUIPO EN CONSULTORIO DE MEDICINA GENERAL | ESFIGMOMANOMETRO ANEROIDE | HGSSA004624 | 531_116_0369 | 2.1.1.B.02 | 0 | 2 | 2 | 0 | 0 | 0 | 0 | 0 | 0 | 0
HGSSA004624 | 13 | HIDALGO | 01 | TULA DE ALLENDE | 067 | TEZONTEPEC DE ALDAMA | 0002 | SANTIAGO ACAYUTLAN | CE | B | PRESAS | 1 | CS | 2.1.0 | EQUIPO EN CONSULTORIO DE MEDICINA GENERAL | ESTETOSCOPIO BIAURICULAR | HGSSA004624 | 13750 | 2.1.1.B.04 | 0 | 5 | 5 | 0 | 0 | 0 | 0 | 0 | 0 | 0
HGSSA004624 | 13 | HIDALGO | 01 | TULA DE ALLENDE | 067 | TEZONTEPEC DE ALDAMA | 0002 | SANTIAGO ACAYUTLAN | CE | B | PRESAS | 1 | CS | 2.1.0 | EQUIPO EN CONSULTORIO DE MEDICINA GENERAL | ESTETOSCOPIO FETAL O DE PINARD | HGSSA004624 | 32659 | 2.1.1.B.05 | 0 | 3 | 3 | 0 | 0 | 0 | 0 | 0 | 0 | 0
HGSSA004624 | 13 | HIDALGO | 01 | TULA DE ALLENDE | 067 | TEZONTEPEC DE ALDAMA | 0002 | SANTIAGO ACAYUTLAN | CE | B | PRESAS | 1 | CS | 2.1.0 | EQUIPO EN CONSULTORIO DE MEDICINA GENERAL | BASCULA CON ESTADIMETRO | HGSSA004624 | 35323 | 2.1.1.B.07 | 0 | 4 | 4 | 0 | 0 | 0 | 0 | 0 | 0 | 0
HGSSA004624 | 13 | HIDALGO | 01 | TULA DE ALLENDE | 067 | TEZONTEPEC DE ALDAMA | 0002 | SANTIAGO ACAYUTLAN | CE | B | PRESAS | 1 | CS | 2.1.0 | EQUIPO EN CONSULTORIO DE MEDICINA GENERAL | BASCULA PARA BEBE | HGSSA004624 | 35324 | 2.1.1.B.08 | 0 | 3 | 3 | 0 | 0 | 0 | 0 | 0 | 0 | 0
HGSSA004624 | 13 | HIDALGO | 01 | TULA DE ALLENDE | 067 | TEZONTEPEC DE ALDAMA | 0002 | SANTIAGO ACAYUTLAN | CE | B | PRESAS | 1 | CS | 2.1.0 | EQUIPO EN CONSULTORIO DE MEDICINA GENERAL | MESA DE EXPLORACION GENERAL | HGSSA004624 | 36065 | 2.1.1.B.10 | 0 | 3 | 3 | 0 | 0 | 0 | 0 | 0 | 0 | 0
HGSSA004624 | 13 | HIDALGO | 01 | TULA DE ALLENDE | 067 | TEZONTEPEC DE ALDAMA | 0002 | SANTIAGO ACAYUTLAN | CE | B | PRESAS | 1 | CS | 2.1.0 | EQUIPO EN CONSULTORIO DE MEDICINA GENERAL | FONODETECTOR DE LATIDOS FETALES | HGSSA004624 | 35067 | 2.1.1.B.15 | 0 | 2 | 2 | 0 | 0 | 0 | 0 | 0 | 0 | 0
HGSSA004624 | 13 | HIDALGO | 01 | TULA DE ALLENDE | 067 | TEZONTEPEC DE ALDAMA | 0002 | SANTIAGO ACAYUTLAN | CE | B | PRESAS | 1 | CS | 2.1.0 | EQUIPO EN CONSULTORIO DE MEDICINA GENERAL | NEGATOSCOPIO | HGSSA004624 | 40988 | 2.1.1.B.16 | 0 | 2 | 2
HGSSA004636 | 13 | HIDALGO | 01 | TULA DE ALLENDE | 067 | TEZONTEPEC DE ALDAMA | 0003 | ATENGO | CE | D | MANGAS | 1 | CS | 2.1.0 | EQUIPO EN CONSULTORIO DE MEDICINA GENERAL | ESFIGMOMANOMETRO ANEROIDE | HGSSA004636 | 531_116_0369 | 2.1.1.B.02 | 0 | 1 | 1 | 0 | 0 | 0 | 0 | 0 | 0 | 0
HGSSA004636 | 13 | HIDALGO | 01 | TULA DE ALLENDE | 067 | TEZONTEPEC DE ALDAMA | 0003 | ATENGO | CE | D | MANGAS | 1 | CS | 2.1.0 | EQUIPO EN CONSULTORIO DE MEDICINA GENERAL | ESTETOSCOPIO BIAURICULAR | HGSSA004636 | 13750 | 2.1.1.B.04 | 0 | 1 | 1 | 0 | 0 | 0 | 0 | 0 | 0 | 0
HGSSA004636 | 13 | HIDALGO | 01 | TULA DE ALLENDE | 067 | TEZONTEPEC DE ALDAMA | 0003 | ATENGO | CE | D | MANGAS | 1 | CS | 2.1.0 | EQUIPO EN CONSULTORIO DE MEDICINA GENERAL | ESTETOSCOPIO FETAL O DE PINARD | HGSSA004636 | 32659 | 2.1.1.B.05 | 0 | 1 | 1 | 0 | 0 | 0 | 0 | 0 | 0 | 0
HGSSA004636 | 13 | HIDALGO | 01 | TULA DE ALLENDE | 067 | TEZONTEPEC DE ALDAMA | 0003 | ATENGO | CE | D | MANGAS | 1 | CS | 2.1.0 | EQUIPO EN CONSULTORIO DE MEDICINA GENERAL | ESTUCHE DE DIAGNOSTICO COMPLETO (OFTALMOSCOPIO Y OTOSCOPIO) | HGSSA004636 | estuchediag | 2.1.1.B.06 | 0 | 0 | 0
HGSSA004636 | 13 | HIDALGO | 01 | TULA DE ALLENDE | 067 | TEZONTEPEC DE ALDAMA | 0003 | ATENGO | CE | D | MANGAS | 1 | CS | 2.1.0 | EQUIPO EN CONSULTORIO DE MEDICINA GENERAL | BASCULA CON ESTADIMETRO | HGSSA004636 | 35323 | 2.1.1.B.07 | 0 | 1 | 1 | 0 | 0 | 0 | 0 | 0 | 0 | 0
HGSSA004636 | 13 | HIDALGO | 01 | TULA DE ALLENDE | 067 | TEZONTEPEC DE ALDAMA | 0003 | ATENGO | CE | D | MANGAS | 1 | CS | 2.1.0 | EQUIPO EN CONSULTORIO DE MEDICINA GENERAL | BASCULA PARA BEBE | HGSSA004636 | 35324 | 2.1.1.B.08 | 0 | 1 | 1 | 0 | 0 | 0 | 0 | 0 | 0 | 0
HGSSA004636 | 13 | HIDALGO | 01 | TULA DE ALLENDE | 067 | TEZONTEPEC DE ALDAMA | 0003 | ATENGO | CE | D | MANGAS | 1 | CS | 2.1.0 | EQUIPO EN CONSULTORIO DE MEDICINA GENERAL | MESA DE EXPLORACION GENERAL | HGSSA004636 | 36065 | 2.1.1.B.10 | 1 | 1 | 2 | 0 | 0 | 0 | 0 | 1 | 0 | 0
HGSSA004636 | 13 | HIDALGO | 01 | TULA DE ALLENDE | 067 | TEZONTEPEC DE ALDAMA | 0003 | ATENGO | CE | D | MANGAS | 1 | CS | 2.1.0 | EQUIPO EN CONSULTORIO DE MEDICINA GENERAL | FONODETECTOR DE LATIDOS FETALES | HGSSA004636 | 35067 | 2.1.1.B.15 | 0 | 0 | 0 | 0 | 0 | 0 | 0 | 0 | 0 | 0
HGSSA004636 | 13 | HIDALGO | 01 | TULA DE ALLENDE | 067 | TEZONTEPEC DE ALDAMA | 0003 | ATENGO | CE | D | MANGAS | 1 | CS | 2.1.0 | EQUIPO EN CONSULTORIO DE MEDICINA GENERAL | NEGATOSCOPIO | HGSSA004636 | 40988 | 2.1.1.B.16 | 0 | 1 | 1
HGSSA004641 | 13 | HIDALGO | 01 | TULA DE ALLENDE | 067 | TEZONTEPEC DE ALDAMA | 0004 | SANTA MARIA BATHA | CE | A | SAN GABRIEL | 1 | CS | 2.1.0 | EQUIPO EN CONSULTORIO DE MEDICINA GENERAL | ESFIGMOMANOMETRO ANEROIDE | HGSSA004641 | 531_116_0369 | 2.1.1.B.02 | 0 | 2 | 2 | 0 | 0 | 0 | 0 | 0 | 0 | 0
HGSSA004641 | 13 | HIDALGO | 01 | TULA DE ALLENDE | 067 | TEZONTEPEC DE ALDAMA | 0004 | SANTA MARIA BATHA | CE | A | SAN GABRIEL | 1 | CS | 2.1.0 | EQUIPO EN CONSULTORIO DE MEDICINA GENERAL | ESTETOSCOPIO BIAURICULAR | HGSSA004641 | 13750 | 2.1.1.B.04 | 0 | 2 | 2 | 0 | 0 | 0 | 0 | 0 | 0 | 0
HGSSA004641 | 13 | HIDALGO | 01 | TULA DE ALLENDE | 067 | TEZONTEPEC DE ALDAMA | 0004 | SANTA MARIA BATHA | CE | A | SAN GABRIEL | 1 | CS | 2.1.0 | EQUIPO EN CONSULTORIO DE MEDICINA GENERAL | ESTETOSCOPIO FETAL O DE PINARD | HGSSA004641 | 32659 | 2.1.1.B.05 | 0 | 1 | 1 | 0 | 0 | 0 | 0 | 0 | 0 | 0
HGSSA004641 | 13 | HIDALGO | 01 | TULA DE ALLENDE | 067 | TEZONTEPEC DE ALDAMA | 0004 | SANTA MARIA BATHA | CE | A | SAN GABRIEL | 1 | CS | 2.1.0 | EQUIPO EN CONSULTORIO DE MEDICINA GENERAL | BASCULA CON ESTADIMETRO | HGSSA004641 | 35323 | 2.1.1.B.07 | 0 | 1 | 1 | 0 | 0 | 0 | 0 | 0 | 0 | 0
HGSSA004641 | 13 | HIDALGO | 01 | TULA DE ALLENDE | 067 | TEZONTEPEC DE ALDAMA | 0004 | SANTA MARIA BATHA | CE | A | SAN GABRIEL | 1 | CS | 2.1.0 | EQUIPO EN CONSULTORIO DE MEDICINA GENERAL | BASCULA PARA BEBE | HGSSA004641 | 35324 | 2.1.1.B.08 | 1 | 1 | 2 | 0 | 0 | 0 | 0 | 1 | 0 | 0
HGSSA004641 | 13 | HIDALGO | 01 | TULA DE ALLENDE | 067 | TEZONTEPEC DE ALDAMA | 0004 | SANTA MARIA BATHA | CE | A | SAN GABRIEL | 1 | CS | 2.1.0 | EQUIPO EN CONSULTORIO DE MEDICINA GENERAL | MESA DE EXPLORACION GENERAL | HGSSA004641 | 36065 | 2.1.1.B.10 | 1 | 2 | 3 | 0 | 0 | 0 | 0 | 1 | 0 | 0
HGSSA004641 | 13 | HIDALGO | 01 | TULA DE ALLENDE | 067 | TEZONTEPEC DE ALDAMA | 0004 | SANTA MARIA BATHA | CE | A | SAN GABRIEL | 1 | CS | 2.1.0 | EQUIPO EN CONSULTORIO DE MEDICINA GENERAL | FONODETECTOR DE LATIDOS FETALES | HGSSA004641 | 35067 | 2.1.1.B.15 | 0 | 2 | 2 | 0 | 0 | 0 | 0 | 0 | 0 | 0
HGSSA004641 | 13 | HIDALGO | 01 | TULA DE ALLENDE | 067 | TEZONTEPEC DE ALDAMA | 0004 | SANTA MARIA BATHA | CE | A | SAN GABRIEL | 1 | CS | 2.1.0 | EQUIPO EN CONSULTORIO DE MEDICINA GENERAL | NEGATOSCOPIO | HGSSA004641 | 40988 | 2.1.1.B.16 | 0 | 1 | 1
HGSSA004653 | 13 | HIDALGO | 01 | TULA DE ALLENDE | 076 | TULA DE ALLENDE | 0001 | TULA DE ALLENDE | CE | D | SAN FRANCISCO BOJAY | 1 | CS | 2.1.0 | EQUIPO EN CONSULTORIO DE MEDICINA GENERAL | ESFIGMOMANOMETRO ANEROIDE | HGSSA004653 | 531_116_0369 | 2.1.1.B.02 | 0 | 1 | 1 | 0 | 0 | 0 | 0 | 0 | 0 | 0
HGSSA004653 | 13 | HIDALGO | 01 | TULA DE ALLENDE | 076 | TULA DE ALLENDE | 0001 | TULA DE ALLENDE | CE | D | SAN FRANCISCO BOJAY | 1 | CS | 2.1.0 | EQUIPO EN CONSULTORIO DE MEDICINA GENERAL | ESTETOSCOPIO BIAURICULAR | HGSSA004653 | 13750 | 2.1.1.B.04 | 0 | 3 | 3 | 0 | 0 | 0 | 0 | 0 | 0 | 0
HGSSA004653 | 13 | HIDALGO | 01 | TULA DE ALLENDE | 076 | TULA DE ALLENDE | 0001 | TULA DE ALLENDE | CE | D | SAN FRANCISCO BOJAY | 1 | CS | 2.1.0 | EQUIPO EN CONSULTORIO DE MEDICINA GENERAL | ESTETOSCOPIO FETAL O DE PINARD | HGSSA004653 | 32659 | 2.1.1.B.05 | 0 | 1 | 1 | 0 | 0 | 0 | 0 | 0 | 0 | 0
HGSSA004653 | 13 | HIDALGO | 01 | TULA DE ALLENDE | 076 | TULA DE ALLENDE | 0001 | TULA DE ALLENDE | CE | D | SAN FRANCISCO BOJAY | 1 | CS | 2.1.0 | EQUIPO EN CONSULTORIO DE MEDICINA GENERAL | BASCULA CON ESTADIMETRO | HGSSA004653 | 35323 | 2.1.1.B.07 | 1 | 2 | 3 | 0 | 0 | 0 | 0 | 1 | 0 | 0
HGSSA004653 | 13 | HIDALGO | 01 | TULA DE ALLENDE | 076 | TULA DE ALLENDE | 0001 | TULA DE ALLENDE | CE | D | SAN FRANCISCO BOJAY | 1 | CS | 2.1.0 | EQUIPO EN CONSULTORIO DE MEDICINA GENERAL | BASCULA PARA BEBE | HGSSA004653 | 35324 | 2.1.1.B.08 | 1 | 0 | 1 | 0 | 0 | 0 | 0 | 1 | 0 | 0
HGSSA004653 | 13 | HIDALGO | 01 | TULA DE ALLENDE | 076 | TULA DE ALLENDE | 0001 | TULA DE ALLENDE | CE | D | SAN FRANCISCO BOJAY | 1 | CS | 2.1.0 | EQUIPO EN CONSULTORIO DE MEDICINA GENERAL | MESA DE EXPLORACION GENERAL | HGSSA004653 | 36065 | 2.1.1.B.10 | 0 | 1 | 1 | 0 | 0 | 0 | 0 | 0 | 0 | 0
HGSSA004653 | 13 | HIDALGO | 01 | TULA DE ALLENDE | 076 | TULA DE ALLENDE | 0001 | TULA DE ALLENDE | CE | D | SAN FRANCISCO BOJAY | 1 | CS | 2.1.0 | EQUIPO EN CONSULTORIO DE MEDICINA GENERAL | FONODETECTOR DE LATIDOS FETALES | HGSSA004653 | 35067 | 2.1.1.B.15 | 1 | 1 | 2 | 0 | 0 | 0 | 0 | 1 | 0 | 0
HGSSA004653 | 13 | HIDALGO | 01 | TULA DE ALLENDE | 076 | TULA DE ALLENDE | 0001 | TULA DE ALLENDE | CE | D | SAN FRANCISCO BOJAY | 1 | CS | 2.1.0 | EQUIPO EN CONSULTORIO DE MEDICINA GENERAL | NEGATOSCOPIO | HGSSA004653 | 40988 | 2.1.1.B.16 | 0 | 1 | 1
HGSSA004665 | 13 | HIDALGO | 01 | TULA DE ALLENDE | 076 | TULA DE ALLENDE | 0022 | SAN MARCOS | CE | D | SAN MARCOS | 1 | CS | 2.1.0 | EQUIPO EN CONSULTORIO DE MEDICINA GENERAL | ESTETOSCOPIO BIAURICULAR | HGSSA004665 | 13750 | 2.1.1.B.04 | 0 | 1 | 1 | 0 | 0 | 0 | 0 | 0 | 0 | 0
HGSSA004665 | 13 | HIDALGO | 01 | TULA DE ALLENDE | 076 | TULA DE ALLENDE | 0022 | SAN MARCOS | CE | D | SAN MARCOS | 1 | CS | 2.1.0 | EQUIPO EN CONSULTORIO DE MEDICINA GENERAL | ESTETOSCOPIO FETAL O DE PINARD | HGSSA004665 | 32659 | 2.1.1.B.05 | 0 | 1 | 1 | 0 | 0 | 0 | 0 | 0 | 0 | 0
HGSSA004665 | 13 | HIDALGO | 01 | TULA DE ALLENDE | 076 | TULA DE ALLENDE | 0022 | SAN MARCOS | CE | D | SAN MARCOS | 1 | CS | 2.1.0 | EQUIPO EN CONSULTORIO DE MEDICINA GENERAL | BASCULA CON ESTADIMETRO | HGSSA004665 | 35323 | 2.1.1.B.07 | 0 | 3 | 3 | 0 | 0 | 0 | 0 | 0 | 0 | 0
HGSSA004665 | 13 | HIDALGO | 01 | TULA DE ALLENDE | 076 | TULA DE ALLENDE | 0022 | SAN MARCOS | CE | D | SAN MARCOS | 1 | CS | 2.1.0 | EQUIPO EN CONSULTORIO DE MEDICINA GENERAL | BASCULA PARA BEBE | HGSSA004665 | 35324 | 2.1.1.B.08 | 0 | 1 | 1 | 0 | 0 | 0 | 0 | 0 | 0 | 0
HGSSA004665 | 13 | HIDALGO | 01 | TULA DE ALLENDE | 076 | TULA DE ALLENDE | 0022 | SAN MARCOS | CE | D | SAN MARCOS | 1 | CS | 2.1.0 | EQUIPO EN CONSULTORIO DE MEDICINA GENERAL | MESA DE EXPLORACION GENERAL | HGSSA004665 | 36065 | 2.1.1.B.10 | 1 | 2 | 3 | 0 | 0 | 0 | 0 | 1 | 0 | 0
HGSSA004665 | 13 | HIDALGO | 01 | TULA DE ALLENDE | 076 | TULA DE ALLENDE | 0022 | SAN MARCOS | CE | D | SAN MARCOS | 1 | CS | 2.1.0 | EQUIPO EN CONSULTORIO DE MEDICINA GENERAL | FONODETECTOR DE LATIDOS FETALES | HGSSA004665 | 35067 | 2.1.1.B.15 | 0 | 1 | 1 | 0 | 0 | 0 | 0 | 0 | 0 | 0
HGSSA004665 | 13 | HIDALGO | 01 | TULA DE ALLENDE | 076 | TULA DE ALLENDE | 0022 | SAN MARCOS | CE | D | SAN MARCOS | 1 | CS | 2.1.0 | EQUIPO EN CONSULTORIO DE MEDICINA GENERAL | NEGATOSCOPIO | HGSSA004665 | 40988 | 2.1.1.B.16 | 0 | 2 | 2
HGSSA004670 | 13 | HIDALGO | 01 | TULA DE ALLENDE | 076 | TULA DE ALLENDE | 0001 | TULA DE ALLENDE | CE | D | COLONIA ITURBE | 1 | CS | 2.1.0 | EQUIPO EN CONSULTORIO DE MEDICINA GENERAL | ESFIGMOMANOMETRO ANEROIDE | HGSSA004670 | 531_116_0369 | 2.1.1.B.02 | 0 | 1 | 1 | 0 | 0 | 0 | 0 | 0 | 0 | 0
HGSSA004670 | 13 | HIDALGO | 01 | TULA DE ALLENDE | 076 | TULA DE ALLENDE | 0001 | TULA DE ALLENDE | CE | D | COLONIA ITURBE | 1 | CS | 2.1.0 | EQUIPO EN CONSULTORIO DE MEDICINA GENERAL | ESTETOSCOPIO BIAURICULAR | HGSSA004670 | 13750 | 2.1.1.B.04 | 0 | 2 | 2 | 0 | 0 | 0 | 0 | 0 | 0 | 0
HGSSA004670 | 13 | HIDALGO | 01 | TULA DE ALLENDE | 076 | TULA DE ALLENDE | 0001 | TULA DE ALLENDE | CE | D | COLONIA ITURBE | 1 | CS | 2.1.0 | EQUIPO EN CONSULTORIO DE MEDICINA GENERAL | ESTETOSCOPIO FETAL O DE PINARD | HGSSA004670 | 32659 | 2.1.1.B.05 | 0 | 1 | 1 | 0 | 0 | 0 | 0 | 0 | 0 | 0
HGSSA004670 | 13 | HIDALGO | 01 | TULA DE ALLENDE | 076 | TULA DE ALLENDE | 0001 | TULA DE ALLENDE | CE | D | COLONIA ITURBE | 1 | CS | 2.1.0 | EQUIPO EN CONSULTORIO DE MEDICINA GENERAL | BASCULA CON ESTADIMETRO | HGSSA004670 | 35323 | 2.1.1.B.07 | 0 | 2 | 2 | 0 | 0 | 0 | 0 | 0 | 0 | 0
HGSSA004670 | 13 | HIDALGO | 01 | TULA DE ALLENDE | 076 | TULA DE ALLENDE | 0001 | TULA DE ALLENDE | CE | D | COLONIA ITURBE | 1 | CS | 2.1.0 | EQUIPO EN CONSULTORIO DE MEDICINA GENERAL | BASCULA PARA BEBE | HGSSA004670 | 35324 | 2.1.1.B.08 | 0 | 3 | 3 | 0 | 0 | 0 | 0 | 0 | 0 | 0
HGSSA004670 | 13 | HIDALGO | 01 | TULA DE ALLENDE | 076 | TULA DE ALLENDE | 0001 | TULA DE ALLENDE | CE | D | COLONIA ITURBE | 1 | CS | 2.1.0 | EQUIPO EN CONSULTORIO DE MEDICINA GENERAL | MESA DE EXPLORACION GENERAL | HGSSA004670 | 36065 | 2.1.1.B.10 | 0 | 2 | 2 | 0 | 0 | 0 | 0 | 0 | 0 | 0
HGSSA004670 | 13 | HIDALGO | 01 | TULA DE ALLENDE | 076 | TULA DE ALLENDE | 0001 | TULA DE ALLENDE | CE | D | COLONIA ITURBE | 1 | CS | 2.1.0 | EQUIPO EN CONSULTORIO DE MEDICINA GENERAL | FONODETECTOR DE LATIDOS FETALES | HGSSA004670 | 35067 | 2.1.1.B.15 | 0 | 1 | 1 | 0 | 0 | 0 | 0 | 0 | 0 | 0
HGSSA004670 | 13 | HIDALGO | 01 | TULA DE ALLENDE | 076 | TULA DE ALLENDE | 0001 | TULA DE ALLENDE | CE | D | COLONIA ITURBE | 1 | CS | 2.1.0 | EQUIPO EN CONSULTORIO DE MEDICINA GENERAL | NEGATOSCOPIO | HGSSA004670 | 40988 | 2.1.1.B.16 | 1 | 1 | 2 |  |  |  |  | 1
HGSSA004682 | 13 | HIDALGO | 01 | TULA DE ALLENDE | 076 | TULA DE ALLENDE | 0002 | ACOCULCO | CE | A | COLONIA EL MONTECILLO | 1 | CS | 2.1.0 | EQUIPO EN CONSULTORIO DE MEDICINA GENERAL | ESFIGMOMANOMETRO ANEROIDE | HGSSA004682 | 531_116_0369 | 2.1.1.B.02 | 0 | 1 | 1 | 0 | 0 | 0 | 0 | 0 | 0 | 0
HGSSA004682 | 13 | HIDALGO | 01 | TULA DE ALLENDE | 076 | TULA DE ALLENDE | 0002 | ACOCULCO | CE | A | COLONIA EL MONTECILLO | 1 | CS | 2.1.0 | EQUIPO EN CONSULTORIO DE MEDICINA GENERAL | ESTETOSCOPIO BIAURICULAR | HGSSA004682 | 13750 | 2.1.1.B.04 | 0 | 2 | 2 | 0 | 0 | 0 | 0 | 0 | 0 | 0
HGSSA004682 | 13 | HIDALGO | 01 | TULA DE ALLENDE | 076 | TULA DE ALLENDE | 0002 | ACOCULCO | CE | A | COLONIA EL MONTECILLO | 1 | CS | 2.1.0 | EQUIPO EN CONSULTORIO DE MEDICINA GENERAL | ESTETOSCOPIO FETAL O DE PINARD | HGSSA004682 | 32659 | 2.1.1.B.05 | 0 | 1 | 1 | 0 | 0 | 0 | 0 | 0 | 0 | 0
HGSSA004682 | 13 | HIDALGO | 01 | TULA DE ALLENDE | 076 | TULA DE ALLENDE | 0002 | ACOCULCO | CE | A | COLONIA EL MONTECILLO | 1 | CS | 2.1.0 | EQUIPO EN CONSULTORIO DE MEDICINA GENERAL | BASCULA CON ESTADIMETRO | HGSSA004682 | 35323 | 2.1.1.B.07 | 0 | 2 | 2 | 0 | 0 | 0 | 0 | 0 | 0 | 0
HGSSA004682 | 13 | HIDALGO | 01 | TULA DE ALLENDE | 076 | TULA DE ALLENDE | 0002 | ACOCULCO | CE | A | COLONIA EL MONTECILLO | 1 | CS | 2.1.0 | EQUIPO EN CONSULTORIO DE MEDICINA GENERAL | BASCULA PARA BEBE | HGSSA004682 | 35324 | 2.1.1.B.08 | 1 | 1 | 2 | 0 | 0 | 0 | 0 | 1 | 0 | 0
HGSSA004682 | 13 | HIDALGO | 01 | TULA DE ALLENDE | 076 | TULA DE ALLENDE | 0002 | ACOCULCO | CE | A | COLONIA EL MONTECILLO | 1 | CS | 2.1.0 | EQUIPO EN CONSULTORIO DE MEDICINA GENERAL | MESA DE EXPLORACION GENERAL | HGSSA004682 | 36065 | 2.1.1.B.10 | 1 | 1 | 2 | 0 | 0 | 0 | 0 | 1 | 0 | 0
HGSSA004682 | 13 | HIDALGO | 01 | TULA DE ALLENDE | 076 | TULA DE ALLENDE | 0002 | ACOCULCO | CE | A | COLONIA EL MONTECILLO | 1 | CS | 2.1.0 | EQUIPO EN CONSULTORIO DE MEDICINA GENERAL | FONODETECTOR DE LATIDOS FETALES | HGSSA004682 | 35067 | 2.1.1.B.15 | 0 | 1 | 1 | 0 | 0 | 0 | 0 | 0 | 0 | 0
HGSSA004682 | 13 | HIDALGO | 01 | TULA DE ALLENDE | 076 | TULA DE ALLENDE | 0002 | ACOCULCO | CE | A | COLONIA EL MONTECILLO | 1 | CS | 2.1.0 | EQUIPO EN CONSULTORIO DE MEDICINA GENERAL | NEGATOSCOPIO | HGSSA004682 | 40988 | 2.1.1.B.16 | 1 | 0 | 1 |  |  |  |  | 1
HGSSA004711 | 13 | HIDALGO | 01 | TULA DE ALLENDE | 005 | AJACUBA | 0001 | AJACUBA | CE | D | VICENTE GUERRERO | 1 | CS | 2.1.0 | EQUIPO EN CONSULTORIO DE MEDICINA GENERAL | ESFIGMOMANOMETRO MERCURIAL | HGSSA004711 | 531_116_0328 | 2.1.1.B.01 | 1 | 0 | 1 | 0 | 0 | 0 | 0 | 1 | 0 | 0
HGSSA004711 | 13 | HIDALGO | 01 | TULA DE ALLENDE | 005 | AJACUBA | 0001 | AJACUBA | CE | D | VICENTE GUERRERO | 1 | CS | 2.1.0 | EQUIPO EN CONSULTORIO DE MEDICINA GENERAL | ESFIGMOMANOMETRO ANEROIDE | HGSSA004711 | 531_116_0369 | 2.1.1.B.02 | 0 | 2 | 2 | 0 | 0 | 0 | 0 | 0 | 0 | 0
HGSSA004711 | 13 | HIDALGO | 01 | TULA DE ALLENDE | 005 | AJACUBA | 0001 | AJACUBA | CE | D | VICENTE GUERRERO | 1 | CS | 2.1.0 | EQUIPO EN CONSULTORIO DE MEDICINA GENERAL | ESTETOSCOPIO BIAURICULAR | HGSSA004711 | 13750 | 2.1.1.B.04 | 0 | 1 | 1 | 0 | 0 | 0 | 0 | 0 | 0 | 0
HGSSA004711 | 13 | HIDALGO | 01 | TULA DE ALLENDE | 005 | AJACUBA | 0001 | AJACUBA | CE | D | VICENTE GUERRERO | 1 | CS | 2.1.0 | EQUIPO EN CONSULTORIO DE MEDICINA GENERAL | ESTETOSCOPIO FETAL O DE PINARD | HGSSA004711 | 32659 | 2.1.1.B.05 | 0 | 2 | 2 | 0 | 0 | 0 | 0 | 0 | 0 | 0
HGSSA004711 | 13 | HIDALGO | 01 | TULA DE ALLENDE | 005 | AJACUBA | 0001 | AJACUBA | CE | D | VICENTE GUERRERO | 1 | CS | 2.1.0 | EQUIPO EN CONSULTORIO DE MEDICINA GENERAL | BASCULA CON ESTADIMETRO | HGSSA004711 | 35323 | 2.1.1.B.07 | 2 | 1 | 3 | 1 | 0 | 0 | 1 | 0 | 0 | 0
HGSSA004711 | 13 | HIDALGO | 01 | TULA DE ALLENDE | 005 | AJACUBA | 0001 | AJACUBA | CE | D | VICENTE GUERRERO | 1 | CS | 2.1.0 | EQUIPO EN CONSULTORIO DE MEDICINA GENERAL | BASCULA PARA BEBE | HGSSA004711 | 35324 | 2.1.1.B.08 | 2 | 2 | 4 | 1 | 0 | 0 | 1 | 0 | 0 | 0
HGSSA004711 | 13 | HIDALGO | 01 | TULA DE ALLENDE | 005 | AJACUBA | 0001 | AJACUBA | CE | D | VICENTE GUERRERO | 1 | CS | 2.1.0 | EQUIPO EN CONSULTORIO DE MEDICINA GENERAL | LAMPARA DE HAZ DIRECCIONABLE | HGSSA004711 | 36843 | 2.1.1.B.09 | 0 | 1 | 1 | 0 | 0 | 0 | 0 | 0 | 0 | 0
HGSSA004711 | 13 | HIDALGO | 01 | TULA DE ALLENDE | 005 | AJACUBA | 0001 | AJACUBA | CE | D | VICENTE GUERRERO | 1 | CS | 2.1.0 | EQUIPO EN CONSULTORIO DE MEDICINA GENERAL | MESA DE EXPLORACION GENERAL | HGSSA004711 | 36065 | 2.1.1.B.10 | 0 | 1 | 1 | 0 | 0 | 0 | 0 | 0 | 0 | 0
HGSSA004711 | 13 | HIDALGO | 01 | TULA DE ALLENDE | 005 | AJACUBA | 0001 | AJACUBA | CE | D | VICENTE GUERRERO | 1 | CS | 2.1.0 | EQUIPO EN CONSULTORIO DE MEDICINA GENERAL | FONODETECTOR DE LATIDOS FETALES | HGSSA004711 | 35067 | 2.1.1.B.15 | 0 | 1 | 1 | 0 | 0 | 0 | 0 | 0 | 0 | 0
HGSSA004711 | 13 | HIDALGO | 01 | TULA DE ALLENDE | 005 | AJACUBA | 0001 | AJACUBA | CE | D | VICENTE GUERRERO | 1 | CS | 2.1.0 | EQUIPO EN CONSULTORIO DE MEDICINA GENERAL | NEGATOSCOPIO | HGSSA004711 | 40988 | 2.1.1.B.16 | 1 | 1 | 2 |  |  |  | 1
HGSSA004752 | 13 | HIDALGO | 01 | TULA DE ALLENDE | 067 | TEZONTEPEC DE ALDAMA | 0001 | TEZONTEPEC DE ALDAMA | CE | D | ACHICHILCO | 1 | CS | 2.1.0 | EQUIPO EN CONSULTORIO DE MEDICINA GENERAL | ESTETOSCOPIO BIAURICULAR | HGSSA004752 | 13750 | 2.1.1.B.04 | 1 | 1 | 2 | 0 | 0 | 0 | 0 | 1 | 0 | 0
HGSSA004752 | 13 | HIDALGO | 01 | TULA DE ALLENDE | 067 | TEZONTEPEC DE ALDAMA | 0001 | TEZONTEPEC DE ALDAMA | CE | D | ACHICHILCO | 1 | CS | 2.1.0 | EQUIPO EN CONSULTORIO DE MEDICINA GENERAL | ESTETOSCOPIO FETAL O DE PINARD | HGSSA004752 | 32659 | 2.1.1.B.05 | 3 | 1 | 4 | 0 | 0 | 0 | 3 | 0 | 0 | 0
HGSSA004752 | 13 | HIDALGO | 01 | TULA DE ALLENDE | 067 | TEZONTEPEC DE ALDAMA | 0001 | TEZONTEPEC DE ALDAMA | CE | D | ACHICHILCO | 1 | CS | 2.1.0 | EQUIPO EN CONSULTORIO DE MEDICINA GENERAL | BASCULA CON ESTADIMETRO | HGSSA004752 | 35323 | 2.1.1.B.07 | 0 | 2 | 2 | 0 | 0 | 0 | 0 | 0 | 0 | 0
HGSSA004752 | 13 | HIDALGO | 01 | TULA DE ALLENDE | 067 | TEZONTEPEC DE ALDAMA | 0001 | TEZONTEPEC DE ALDAMA | CE | D | ACHICHILCO | 1 | CS | 2.1.0 | EQUIPO EN CONSULTORIO DE MEDICINA GENERAL | BASCULA PARA BEBE | HGSSA004752 | 35324 | 2.1.1.B.08 | 0 | 2 | 2 | 0 | 0 | 0 | 0 | 0 | 0 | 0
HGSSA004752 | 13 | HIDALGO | 01 | TULA DE ALLENDE | 067 | TEZONTEPEC DE ALDAMA | 0001 | TEZONTEPEC DE ALDAMA | CE | D | ACHICHILCO | 1 | CS | 2.1.0 | EQUIPO EN CONSULTORIO DE MEDICINA GENERAL | MESA DE EXPLORACION GENERAL | HGSSA004752 | 36065 | 2.1.1.B.10 | 1 | 1 | 2 | 0 | 0 | 0 | 0 | 1 | 0 | 0
HGSSA004752 | 13 | HIDALGO | 01 | TULA DE ALLENDE | 067 | TEZONTEPEC DE ALDAMA | 0001 | TEZONTEPEC DE ALDAMA | CE | D | ACHICHILCO | 1 | CS | 2.1.0 | EQUIPO EN CONSULTORIO DE MEDICINA GENERAL | FONODETECTOR DE LATIDOS FETALES | HGSSA004752 | 35067 | 2.1.1.B.15 | 0 | 1 | 1 | 0 | 0 | 0 | 0 | 0 | 0 | 0
HGSSA004752 | 13 | HIDALGO | 01 | TULA DE ALLENDE | 067 | TEZONTEPEC DE ALDAMA | 0001 | TEZONTEPEC DE ALDAMA | CE | D | ACHICHILCO | 1 | CS | 2.1.0 | EQUIPO EN CONSULTORIO DE MEDICINA GENERAL | NEGATOSCOPIO | HGSSA004752 | 40988 | 2.1.1.B.16 | 1 | 0 | 1 |  |  |  |  | 1
HGSSA004781 | 13 | HIDALGO | 01 | TULA DE ALLENDE | 076 | TULA DE ALLENDE | 0024 | SAN MIGUEL VINDHO | CE | D | PUEBLO NUEVO JASSO | 1 | CS | 2.1.0 | EQUIPO EN CONSULTORIO DE MEDICINA GENERAL | ESFIGMOMANOMETRO ANEROIDE | HGSSA004781 | 531_116_0369 | 2.1.1.B.02 | 0 | 1 | 1 | 0 | 0 | 0 | 0 | 0 | 0 | 0
HGSSA004781 | 13 | HIDALGO | 01 | TULA DE ALLENDE | 076 | TULA DE ALLENDE | 0024 | SAN MIGUEL VINDHO | CE | D | PUEBLO NUEVO JASSO | 1 | CS | 2.1.0 | EQUIPO EN CONSULTORIO DE MEDICINA GENERAL | ESTETOSCOPIO BIAURICULAR | HGSSA004781 | 13750 | 2.1.1.B.04 | 0 | 2 | 2 | 0 | 0 | 0 | 0 | 0 | 0 | 0
HGSSA004781 | 13 | HIDALGO | 01 | TULA DE ALLENDE | 076 | TULA DE ALLENDE | 0024 | SAN MIGUEL VINDHO | CE | D | PUEBLO NUEVO JASSO | 1 | CS | 2.1.0 | EQUIPO EN CONSULTORIO DE MEDICINA GENERAL | ESTETOSCOPIO FETAL O DE PINARD | HGSSA004781 | 32659 | 2.1.1.B.05 | 0 | 2 | 2 | 0 | 0 | 0 | 0 | 0 | 0 | 0
HGSSA004781 | 13 | HIDALGO | 01 | TULA DE ALLENDE | 076 | TULA DE ALLENDE | 0024 | SAN MIGUEL VINDHO | CE | D | PUEBLO NUEVO JASSO | 1 | CS | 2.1.0 | EQUIPO EN CONSULTORIO DE MEDICINA GENERAL | BASCULA CON ESTADIMETRO | HGSSA004781 | 35323 | 2.1.1.B.07 | 1 | 1 | 2 | 0 | 0 | 0 | 0 | 1 | 0 | 0
HGSSA004781 | 13 | HIDALGO | 01 | TULA DE ALLENDE | 076 | TULA DE ALLENDE | 0024 | SAN MIGUEL VINDHO | CE | D | PUEBLO NUEVO JASSO | 1 | CS | 2.1.0 | EQUIPO EN CONSULTORIO DE MEDICINA GENERAL | BASCULA PARA BEBE | HGSSA004781 | 35324 | 2.1.1.B.08 | 1 | 1 | 2 | 0 | 0 | 0 | 0 | 1 | 0 | 0
HGSSA004781 | 13 | HIDALGO | 01 | TULA DE ALLENDE | 076 | TULA DE ALLENDE | 0024 | SAN MIGUEL VINDHO | CE | D | PUEBLO NUEVO JASSO | 1 | CS | 2.1.0 | EQUIPO EN CONSULTORIO DE MEDICINA GENERAL | MESA DE EXPLORACION GENERAL | HGSSA004781 | 36065 | 2.1.1.B.10 | 1 | 1 | 2 | 0 | 0 | 0 | 0 | 1 | 0 | 0
HGSSA004781 | 13 | HIDALGO | 01 | TULA DE ALLENDE | 076 | TULA DE ALLENDE | 0024 | SAN MIGUEL VINDHO | CE | D | PUEBLO NUEVO JASSO | 1 | CS | 2.1.0 | EQUIPO EN CONSULTORIO DE MEDICINA GENERAL | FONODETECTOR DE LATIDOS FETALES | HGSSA004781 | 35067 | 2.1.1.B.15 | 0 | 1 | 1 | 0 | 0 | 0 | 0 | 0 | 0 | 0
HGSSA004781 | 13 | HIDALGO | 01 | TULA DE ALLENDE | 076 | TULA DE ALLENDE | 0024 | SAN MIGUEL VINDHO | CE | D | PUEBLO NUEVO JASSO | 1 | CS | 2.1.0 | EQUIPO EN CONSULTORIO DE MEDICINA GENERAL | NEGATOSCOPIO | HGSSA004781 | 40988 | 2.1.1.B.16 | 0 | 2 | 2
HGSSA004822 | 13 | HIDALGO | 01 | TULA DE ALLENDE | 070 | TLAHUELILPAN | 0014 | CERRO DE LA CRUZ [COLONIA] | CE | A | COLONIA CERRO DE LA CRUZ | 1 | CS | 2.1.0 | EQUIPO EN CONSULTORIO DE MEDICINA GENERAL | ESFIGMOMANOMETRO ANEROIDE | HGSSA004822 | 531_116_0369 | 2.1.1.B.02 | 0 | 1 | 1 | 0 | 0 | 0 | 0 | 0 | 0 | 0
HGSSA004822 | 13 | HIDALGO | 01 | TULA DE ALLENDE | 070 | TLAHUELILPAN | 0014 | CERRO DE LA CRUZ [COLONIA] | CE | A | COLONIA CERRO DE LA CRUZ | 1 | CS | 2.1.0 | EQUIPO EN CONSULTORIO DE MEDICINA GENERAL | ESTETOSCOPIO BIAURICULAR | HGSSA004822 | 13750 | 2.1.1.B.04 | 0 | 2 | 2 | 0 | 0 | 0 | 0 | 0 | 0 | 0
HGSSA004822 | 13 | HIDALGO | 01 | TULA DE ALLENDE | 070 | TLAHUELILPAN | 0014 | CERRO DE LA CRUZ [COLONIA] | CE | A | COLONIA CERRO DE LA CRUZ | 1 | CS | 2.1.0 | EQUIPO EN CONSULTORIO DE MEDICINA GENERAL | ESTETOSCOPIO FETAL O DE PINARD | HGSSA004822 | 32659 | 2.1.1.B.05 | 0 | 1 | 1 | 0 | 0 | 0 | 0 | 0 | 0 | 0
HGSSA004822 | 13 | HIDALGO | 01 | TULA DE ALLENDE | 070 | TLAHUELILPAN | 0014 | CERRO DE LA CRUZ [COLONIA] | CE | A | COLONIA CERRO DE LA CRUZ | 1 | CS | 2.1.0 | EQUIPO EN CONSULTORIO DE MEDICINA GENERAL | BASCULA CON ESTADIMETRO | HGSSA004822 | 35323 | 2.1.1.B.07 | 0 | 1 | 1 | 0 | 0 | 0 | 0 | 0 | 0 | 0
HGSSA004822 | 13 | HIDALGO | 01 | TULA DE ALLENDE | 070 | TLAHUELILPAN | 0014 | CERRO DE LA CRUZ [COLONIA] | CE | A | COLONIA CERRO DE LA CRUZ | 1 | CS | 2.1.0 | EQUIPO EN CONSULTORIO DE MEDICINA GENERAL | BASCULA PARA BEBE | HGSSA004822 | 35324 | 2.1.1.B.08 | 0 | 1 | 1 | 0 | 0 | 0 | 0 | 0 | 0 | 0
HGSSA004822 | 13 | HIDALGO | 01 | TULA DE ALLENDE | 070 | TLAHUELILPAN | 0014 | CERRO DE LA CRUZ [COLONIA] | CE | A | COLONIA CERRO DE LA CRUZ | 1 | CS | 2.1.0 | EQUIPO EN CONSULTORIO DE MEDICINA GENERAL | MESA DE EXPLORACION GENERAL | HGSSA004822 | 36065 | 2.1.1.B.10 | 0 | 1 | 1 | 0 | 0 | 0 | 0 | 0 | 0 | 0
HGSSA004822 | 13 | HIDALGO | 01 | TULA DE ALLENDE | 070 | TLAHUELILPAN | 0014 | CERRO DE LA CRUZ [COLONIA] | CE | A | COLONIA CERRO DE LA CRUZ | 1 | CS | 2.1.0 | EQUIPO EN CONSULTORIO DE MEDICINA GENERAL | FONODETECTOR DE LATIDOS FETALES | HGSSA004822 | 35067 | 2.1.1.B.15 | 0 | 1 | 1 | 0 | 0 | 0 | 0 | 0 | 0 | 0
HGSSA004822 | 13 | HIDALGO | 01 | TULA DE ALLENDE | 070 | TLAHUELILPAN | 0014 | CERRO DE LA CRUZ [COLONIA] | CE | A | COLONIA CERRO DE LA CRUZ | 1 | CS | 2.1.0 | EQUIPO EN CONSULTORIO DE MEDICINA GENERAL | NEGATOSCOPIO | HGSSA004822 | 40988 | 2.1.1.B.16 | 0 | 1 | 1
HGSSA004834 | 13 | HIDALGO | 01 | TULA DE ALLENDE | 067 | TEZONTEPEC DE ALDAMA | 0021 | LA CRUZ | CE | A | LA CRUZ | 1 | CS | 2.1.0 | EQUIPO EN CONSULTORIO DE MEDICINA GENERAL | ESTETOSCOPIO BIAURICULAR | HGSSA004834 | 13750 | 2.1.1.B.04 | 0 | 2 | 2 | 0 | 0 | 0 | 0 | 0 | 0 | 0
HGSSA004834 | 13 | HIDALGO | 01 | TULA DE ALLENDE | 067 | TEZONTEPEC DE ALDAMA | 0021 | LA CRUZ | CE | A | LA CRUZ | 1 | CS | 2.1.0 | EQUIPO EN CONSULTORIO DE MEDICINA GENERAL | ESTETOSCOPIO FETAL O DE PINARD | HGSSA004834 | 32659 | 2.1.1.B.05 | 0 | 2 | 2 | 0 | 0 | 0 | 0 | 0 | 0 | 0
HGSSA004834 | 13 | HIDALGO | 01 | TULA DE ALLENDE | 067 | TEZONTEPEC DE ALDAMA | 0021 | LA CRUZ | CE | A | LA CRUZ | 1 | CS | 2.1.0 | EQUIPO EN CONSULTORIO DE MEDICINA GENERAL | BASCULA CON ESTADIMETRO | HGSSA004834 | 35323 | 2.1.1.B.07 | 0 | 1 | 1 | 0 | 0 | 0 | 0 | 0 | 0 | 0
HGSSA004834 | 13 | HIDALGO | 01 | TULA DE ALLENDE | 067 | TEZONTEPEC DE ALDAMA | 0021 | LA CRUZ | CE | A | LA CRUZ | 1 | CS | 2.1.0 | EQUIPO EN CONSULTORIO DE MEDICINA GENERAL | BASCULA PARA BEBE | HGSSA004834 | 35324 | 2.1.1.B.08 | 0 | 3 | 3 | 0 | 0 | 0 | 0 | 0 | 0 | 0
HGSSA004834 | 13 | HIDALGO | 01 | TULA DE ALLENDE | 067 | TEZONTEPEC DE ALDAMA | 0021 | LA CRUZ | CE | A | LA CRUZ | 1 | CS | 2.1.0 | EQUIPO EN CONSULTORIO DE MEDICINA GENERAL | MESA DE EXPLORACION GENERAL | HGSSA004834 | 36065 | 2.1.1.B.10 | 0 | 2 | 2 | 0 | 0 | 0 | 0 | 0 | 0 | 0
HGSSA004834 | 13 | HIDALGO | 01 | TULA DE ALLENDE | 067 | TEZONTEPEC DE ALDAMA | 0021 | LA CRUZ | CE | A | LA CRUZ | 1 | CS | 2.1.0 | EQUIPO EN CONSULTORIO DE MEDICINA GENERAL | FONODETECTOR DE LATIDOS FETALES | HGSSA004834 | 35067 | 2.1.1.B.15 | 0 | 1 | 1 | 0 | 0 | 0 | 0 | 0 | 0 | 0
HGSSA004834 | 13 | HIDALGO | 01 | TULA DE ALLENDE | 067 | TEZONTEPEC DE ALDAMA | 0021 | LA CRUZ | CE | A | LA CRUZ | 1 | CS | 2.1.0 | EQUIPO EN CONSULTORIO DE MEDICINA GENERAL | NEGATOSCOPIO | HGSSA004834 | 40988 | 2.1.1.B.16 | 0 | 1 | 1
HGSSA005114 | 13 | HIDALGO | 01 | TULA DE ALLENDE | 005 | AJACUBA | 0006 | SAN NICOLAS TECOMATLAN | CE | D | CENTRO DE SALUD SAN NICOLAS TECOMATLAN | 1 | CS | 2.1.0 | EQUIPO EN CONSULTORIO DE MEDICINA GENERAL | ESFIGMOMANOMETRO ANEROIDE | HGSSA005114 | 531_116_0369 | 2.1.1.B.02 | 1 | 1 | 2 | 0 | 0 | 0 | 0 | 1 | 0 | 0
HGSSA005114 | 13 | HIDALGO | 01 | TULA DE ALLENDE | 005 | AJACUBA | 0006 | SAN NICOLAS TECOMATLAN | CE | D | CENTRO DE SALUD SAN NICOLAS TECOMATLAN | 1 | CS | 2.1.0 | EQUIPO EN CONSULTORIO DE MEDICINA GENERAL | ESFIGMOMANOMETRO ELECTRONICO | HGSSA005114 | 13106 | 2.1.1.B.03 | 0 | 2 | 2 | 0 | 0 | 0 | 0 | 0 | 0 | 0
HGSSA005114 | 13 | HIDALGO | 01 | TULA DE ALLENDE | 005 | AJACUBA | 0006 | SAN NICOLAS TECOMATLAN | CE | D | CENTRO DE SALUD SAN NICOLAS TECOMATLAN | 1 | CS | 2.1.0 | EQUIPO EN CONSULTORIO DE MEDICINA GENERAL | ESTETOSCOPIO FETAL O DE PINARD | HGSSA005114 | 32659 | 2.1.1.B.05 | 2 | 0 | 2 | 0 | 2 | 0 | 0 | 0 | 0 | 0
HGSSA005114 | 13 | HIDALGO | 01 | TULA DE ALLENDE | 005 | AJACUBA | 0006 | SAN NICOLAS TECOMATLAN | CE | D | CENTRO DE SALUD SAN NICOLAS TECOMATLAN | 1 | CS | 2.1.0 | EQUIPO EN CONSULTORIO DE MEDICINA GENERAL | BASCULA CON ESTADIMETRO | HGSSA005114 | 35323 | 2.1.1.B.07 | 3 | 0 | 3 | 0 | 3 | 0 | 0 | 0 | 0 | 0
HGSSA005114 | 13 | HIDALGO | 01 | TULA DE ALLENDE | 005 | AJACUBA | 0006 | SAN NICOLAS TECOMATLAN | CE | D | CENTRO DE SALUD SAN NICOLAS TECOMATLAN | 1 | CS | 2.1.0 | EQUIPO EN CONSULTORIO DE MEDICINA GENERAL | BASCULA PARA BEBE | HGSSA005114 | 35324 | 2.1.1.B.08 | 2 | 0 | 2 | 2 | 0 | 0 | 0 | 0 | 0 | 0
HGSSA005114 | 13 | HIDALGO | 01 | TULA DE ALLENDE | 005 | AJACUBA | 0006 | SAN NICOLAS TECOMATLAN | CE | D | CENTRO DE SALUD SAN NICOLAS TECOMATLAN | 1 | CS | 2.1.0 | EQUIPO EN CONSULTORIO DE MEDICINA GENERAL | LAMPARA DE HAZ DIRECCIONABLE | HGSSA005114 | 36843 | 2.1.1.B.09 | 2 | 1 | 3 | 0 | 2 | 0 | 0 | 0 | 0 | 0
HGSSA005114 | 13 | HIDALGO | 01 | TULA DE ALLENDE | 005 | AJACUBA | 0006 | SAN NICOLAS TECOMATLAN | CE | D | CENTRO DE SALUD SAN NICOLAS TECOMATLAN | 1 | CS | 2.1.0 | EQUIPO EN CONSULTORIO DE MEDICINA GENERAL | MESA DE EXPLORACION GENERAL | HGSSA005114 | 36065 | 2.1.1.B.10 | 3 | 0 | 3 | 0 | 3 | 0 | 0 | 0 | 0 | 0
HGSSA005114 | 13 | HIDALGO | 01 | TULA DE ALLENDE | 005 | AJACUBA | 0006 | SAN NICOLAS TECOMATLAN | CE | D | CENTRO DE SALUD SAN NICOLAS TECOMATLAN | 1 | CS | 2.1.0 | EQUIPO EN CONSULTORIO DE MEDICINA GENERAL | FONODETECTOR DE LATIDOS FETALES | HGSSA005114 | 35067 | 2.1.1.B.15 | 1 | 0 | 1 | 0 | 1 | 0 | 0 | 0 | 0 | 0
HGSSA005114 | 13 | HIDALGO | 01 | TULA DE ALLENDE | 005 | AJACUBA | 0006 | SAN NICOLAS TECOMATLAN | CE | D | CENTRO DE SALUD SAN NICOLAS TECOMATLAN | 1 | CS | 2.1.0 | EQUIPO EN CONSULTORIO DE MEDICINA GENERAL | NEGATOSCOPIO | HGSSA005114 | 40988 | 2.1.1.B.16 | 1 | 1 | 2 |  | 1
HGSSA005114 | 13 | HIDALGO | 01 | TULA DE ALLENDE | 005 | AJACUBA | 0006 | SAN NICOLAS TECOMATLAN | CE | D | CENTRO DE SALUD SAN NICOLAS TECOMATLAN | 1 | CS | 3.4.0 | CENTRO DE MEZCLAS | CAMPANA DE FLUJO LAMINAR | HGSSA005114 | 35145 | 3.4.1.B.1 | 0 | 0 | 0
HGSSA005114 | 13 | HIDALGO | 01 | TULA DE ALLENDE | 005 | AJACUBA | 0006 | SAN NICOLAS TECOMATLAN | CE | D | CENTRO DE SALUD SAN NICOLAS TECOMATLAN | 1 | CS | 3.5.0 | FARMACIA | REFRIGERADOR DE FARMACIA | HGSSA005114 | 17156 | 3.5.B.1.1 | 0 | 0 | 0
HGSSA007731 | 13 | HIDALGO | 01 | TULA DE ALLENDE | 074 | TLAXCOAPAN | 0001 | TLAXCOAPAN | EA | OFI | JURISDICCION SANITARIA 1 TULA DE ALLENDE | 1 | OFI | 9.1.0 | EQUIPO EN ALMACEN | REFRIGERADOR DE FARMACIA | HGSSA007731 | 17156 | 9.1.1.B.01 | 0 | 2 | 2
HGSSA007731 | 13 | HIDALGO | 01 | TULA DE ALLENDE | 074 | TLAXCOAPAN | 0001 | TLAXCOAPAN | EA | OFI | JURISDICCION SANITARIA 1 TULA DE ALLENDE | 1 | OFI | 9.1.0 | EQUIPO EN ALMACEN | CONGELADOR | HGSSA007731 | 533_255_0218 | 9.1.1.B.04 | 0 | 2 | 2
HGSSA007824 | 13 | HIDALGO | 01 | TULA DE ALLENDE | 010 | ATITALAQUIA | 0002 | CARDONAL | CE | E | CARDONAL | 1 | CS | 2.1.0 | EQUIPO EN CONSULTORIO DE MEDICINA GENERAL | ESFIGMOMANOMETRO ANEROIDE | HGSSA007824 | 531_116_0369 | 2.1.1.B.02 | 0 | 1 | 1 | 0 | 0 | 0 | 0 | 0 | 0 | 0
HGSSA007824 | 13 | HIDALGO | 01 | TULA DE ALLENDE | 010 | ATITALAQUIA | 0002 | CARDONAL | CE | E | CARDONAL | 1 | CS | 2.1.0 | EQUIPO EN CONSULTORIO DE MEDICINA GENERAL | ESTETOSCOPIO BIAURICULAR | HGSSA007824 | 13750 | 2.1.1.B.04 | 0 | 3 | 3 | 0 | 0 | 0 | 0 | 0 | 0 | 0
HGSSA007824 | 13 | HIDALGO | 01 | TULA DE ALLENDE | 010 | ATITALAQUIA | 0002 | CARDONAL | CE | E | CARDONAL | 1 | CS | 2.1.0 | EQUIPO EN CONSULTORIO DE MEDICINA GENERAL | ESTETOSCOPIO FETAL O DE PINARD | HGSSA007824 | 32659 | 2.1.1.B.05 | 0 | 2 | 2 | 0 | 0 | 0 | 0 | 0 | 0 | 0
HGSSA007824 | 13 | HIDALGO | 01 | TULA DE ALLENDE | 010 | ATITALAQUIA | 0002 | CARDONAL | CE | E | CARDONAL | 1 | CS | 2.1.0 | EQUIPO EN CONSULTORIO DE MEDICINA GENERAL | BASCULA CON ESTADIMETRO | HGSSA007824 | 35323 | 2.1.1.B.07 | 0 | 5 | 5 | 0 | 0 | 0 | 0 | 0 | 0 | 0
HGSSA007824 | 13 | HIDALGO | 01 | TULA DE ALLENDE | 010 | ATITALAQUIA | 0002 | CARDONAL | CE | E | CARDONAL | 1 | CS | 2.1.0 | EQUIPO EN CONSULTORIO DE MEDICINA GENERAL | BASCULA PARA BEBE | HGSSA007824 | 35324 | 2.1.1.B.08 | 1 | 1 | 2 | 0 | 0 | 0 | 0 | 1 | 0 | 0
HGSSA007824 | 13 | HIDALGO | 01 | TULA DE ALLENDE | 010 | ATITALAQUIA | 0002 | CARDONAL | CE | E | CARDONAL | 1 | CS | 2.1.0 | EQUIPO EN CONSULTORIO DE MEDICINA GENERAL | MESA DE EXPLORACION GENERAL | HGSSA007824 | 36065 | 2.1.1.B.10 | 0 | 3 | 3 | 0 | 0 | 0 | 0 | 0 | 0 | 0
HGSSA007824 | 13 | HIDALGO | 01 | TULA DE ALLENDE | 010 | ATITALAQUIA | 0002 | CARDONAL | CE | E | CARDONAL | 1 | CS | 2.1.0 | EQUIPO EN CONSULTORIO DE MEDICINA GENERAL | FONODETECTOR DE LATIDOS FETALES | HGSSA007824 | 35067 | 2.1.1.B.15 | 1 | 1 | 2 | 0 | 0 | 0 | 0 | 1 | 0 | 0
HGSSA007824 | 13 | HIDALGO | 01 | TULA DE ALLENDE | 010 | ATITALAQUIA | 0002 | CARDONAL | CE | E | CARDONAL | 1 | CS | 2.1.0 | EQUIPO EN CONSULTORIO DE MEDICINA GENERAL | NEGATOSCOPIO | HGSSA007824 | 40988 | 2.1.1.B.16 | 0 | 3 | 3
HGSSA007824 | 13 | HIDALGO | 01 | TULA DE ALLENDE | 010 | ATITALAQUIA | 0002 | CARDONAL | CE | E | CARDONAL | 1 | CS | 3.4.0 | CENTRO DE MEZCLAS | CAMPANA DE FLUJO LAMINAR | HGSSA007824 | 35145 | 3.4.1.B.1 | 0 | 0 | 0
HGSSA007824 | 13 | HIDALGO | 01 | TULA DE ALLENDE | 010 | ATITALAQUIA | 0002 | CARDONAL | CE | E | CARDONAL | 1 | CS | 3.5.0 | FARMACIA | REFRIGERADOR PARA VACUNAS | HGSSA007824 | 533_786_0034 | 3.5.B.1.2 | 0 | 1 | 1 | 0 | 0 | 0 | 0 | 0 | 0 | 0
HGSSA007833 | 13 | HIDALGO | 01 | TULA DE ALLENDE | 010 | ATITALAQUIA | 0006 | TEZOQUIPA | CE | D | TEZOQUIPA | 1 | CS | 2.1.0 | EQUIPO EN CONSULTORIO DE MEDICINA GENERAL | ESFIGMOMANOMETRO ANEROIDE | HGSSA007833 | 531_116_0369 | 2.1.1.B.02 | 2 | 3 | 5 | 0 | 0 | 0 | 0 | 2 | 0 | 0
HGSSA007833 | 13 | HIDALGO | 01 | TULA DE ALLENDE | 010 | ATITALAQUIA | 0006 | TEZOQUIPA | CE | D | TEZOQUIPA | 1 | CS | 2.1.0 | EQUIPO EN CONSULTORIO DE MEDICINA GENERAL | ESTETOSCOPIO BIAURICULAR | HGSSA007833 | 13750 | 2.1.1.B.04 | 0 | 3 | 3 | 0 | 0 | 0 | 0 | 0 | 0 | 0
HGSSA007833 | 13 | HIDALGO | 01 | TULA DE ALLENDE | 010 | ATITALAQUIA | 0006 | TEZOQUIPA | CE | D | TEZOQUIPA | 1 | CS | 2.1.0 | EQUIPO EN CONSULTORIO DE MEDICINA GENERAL | ESTETOSCOPIO FETAL O DE PINARD | HGSSA007833 | 32659 | 2.1.1.B.05 | 0 | 1 | 1 | 0 | 0 | 0 | 0 | 0 | 0 | 0
HGSSA007833 | 13 | HIDALGO | 01 | TULA DE ALLENDE | 010 | ATITALAQUIA | 0006 | TEZOQUIPA | CE | D | TEZOQUIPA | 1 | CS | 2.1.0 | EQUIPO EN CONSULTORIO DE MEDICINA GENERAL | BASCULA CON ESTADIMETRO | HGSSA007833 | 35323 | 2.1.1.B.07 | 1 | 4 | 5 | 0 | 0 | 0 | 0 | 1 | 0 | 0
HGSSA007833 | 13 | HIDALGO | 01 | TULA DE ALLENDE | 010 | ATITALAQUIA | 0006 | TEZOQUIPA | CE | D | TEZOQUIPA | 1 | CS | 2.1.0 | EQUIPO EN CONSULTORIO DE MEDICINA GENERAL | BASCULA PARA BEBE | HGSSA007833 | 35324 | 2.1.1.B.08 | 1 | 2 | 3 | 0 | 0 | 0 | 0 | 1 | 0 | 0
HGSSA007833 | 13 | HIDALGO | 01 | TULA DE ALLENDE | 010 | ATITALAQUIA | 0006 | TEZOQUIPA | CE | D | TEZOQUIPA | 1 | CS | 2.1.0 | EQUIPO EN CONSULTORIO DE MEDICINA GENERAL | LAMPARA DE HAZ DIRECCIONABLE | HGSSA007833 | 36843 | 2.1.1.B.09 | 0 | 3 | 3 | 0 | 0 | 0 | 0 | 0 | 0 | 0
HGSSA007833 | 13 | HIDALGO | 01 | TULA DE ALLENDE | 010 | ATITALAQUIA | 0006 | TEZOQUIPA | CE | D | TEZOQUIPA | 1 | CS | 2.1.0 | EQUIPO EN CONSULTORIO DE MEDICINA GENERAL | MESA DE EXPLORACION GENERAL | HGSSA007833 | 36065 | 2.1.1.B.10 | 0 | 1 | 1 | 0 | 0 | 0 | 0 | 0 | 0 | 0
HGSSA007833 | 13 | HIDALGO | 01 | TULA DE ALLENDE | 010 | ATITALAQUIA | 0006 | TEZOQUIPA | CE | D | TEZOQUIPA | 1 | CS | 2.1.0 | EQUIPO EN CONSULTORIO DE MEDICINA GENERAL | FONODETECTOR DE LATIDOS FETALES | HGSSA007833 | 35067 | 2.1.1.B.15 | 1 | 1 | 2 | 0 | 0 | 0 | 0 | 1 | 0 | 0
HGSSA007833 | 13 | HIDALGO | 01 | TULA DE ALLENDE | 010 | ATITALAQUIA | 0006 | TEZOQUIPA | CE | D | TEZOQUIPA | 1 | CS | 2.1.0 | EQUIPO EN CONSULTORIO DE MEDICINA GENERAL | NEGATOSCOPIO | HGSSA007833 | 40988 | 2.1.1.B.16 | 1 | 1 | 2 |  |  |  |  | 1
HGSSA007833 | 13 | HIDALGO | 01 | TULA DE ALLENDE | 010 | ATITALAQUIA | 0006 | TEZOQUIPA | CE | D | TEZOQUIPA | 1 | CS | 3.4.0 | CENTRO DE MEZCLAS | CAMPANA DE FLUJO LAMINAR | HGSSA007833 | 35145 | 3.4.1.B.1 | 0 | 0 | 0
HGSSA007833 | 13 | HIDALGO | 01 | TULA DE ALLENDE | 010 | ATITALAQUIA | 0006 | TEZOQUIPA | CE | D | TEZOQUIPA | 1 | CS | 3.5.0 | FARMACIA | REFRIGERADOR PARA VACUNAS | HGSSA007833 | 533_786_0034 | 3.5.B.1.2 | 0 | 1 | 1 | 0 | 0 | 0 | 0 | 0 | 0 | 0
HGSSA007842 | 13 | HIDALGO | 01 | TULA DE ALLENDE | 005 | AJACUBA | 0001 | AJACUBA | CE | F | AJACUBA | 1 | CS | 2.1.0 | EQUIPO EN CONSULTORIO DE MEDICINA GENERAL | ESFIGMOMANOMETRO ANEROIDE | HGSSA007842 | 531_116_0369 | 2.1.1.B.02 | 1 | 3 | 4 | 0 | 0 | 0 | 0 | 1 | 0 | 0
HGSSA007842 | 13 | HIDALGO | 01 | TULA DE ALLENDE | 005 | AJACUBA | 0001 | AJACUBA | CE | F | AJACUBA | 1 | CS | 2.1.0 | EQUIPO EN CONSULTORIO DE MEDICINA GENERAL | ESTETOSCOPIO BIAURICULAR | HGSSA007842 | 13750 | 2.1.1.B.04 | 3 | 5 | 8 | 0 | 0 | 0 | 3 | 0 | 0 | 0
HGSSA007842 | 13 | HIDALGO | 01 | TULA DE ALLENDE | 005 | AJACUBA | 0001 | AJACUBA | CE | F | AJACUBA | 1 | CS | 2.1.0 | EQUIPO EN CONSULTORIO DE MEDICINA GENERAL | ESTETOSCOPIO FETAL O DE PINARD | HGSSA007842 | 32659 | 2.1.1.B.05 | 0 | 8 | 8 | 0 | 0 | 0 | 0 | 0 | 0 | 0
HGSSA007842 | 13 | HIDALGO | 01 | TULA DE ALLENDE | 005 | AJACUBA | 0001 | AJACUBA | CE | F | AJACUBA | 1 | CS | 2.1.0 | EQUIPO EN CONSULTORIO DE MEDICINA GENERAL | BASCULA CON ESTADIMETRO | HGSSA007842 | 35323 | 2.1.1.B.07 | 0 | 3 | 3 | 0 | 0 | 0 | 0 | 0 | 0 | 0
HGSSA007842 | 13 | HIDALGO | 01 | TULA DE ALLENDE | 005 | AJACUBA | 0001 | AJACUBA | CE | F | AJACUBA | 1 | CS | 2.1.0 | EQUIPO EN CONSULTORIO DE MEDICINA GENERAL | BASCULA PARA BEBE | HGSSA007842 | 35324 | 2.1.1.B.08 | 0 | 2 | 2 | 0 | 0 | 0 | 0 | 0 | 0 | 0
HGSSA007842 | 13 | HIDALGO | 01 | TULA DE ALLENDE | 005 | AJACUBA | 0001 | AJACUBA | CE | F | AJACUBA | 1 | CS | 2.1.0 | EQUIPO EN CONSULTORIO DE MEDICINA GENERAL | LAMPARA DE HAZ DIRECCIONABLE | HGSSA007842 | 36843 | 2.1.1.B.09 | 5 | 3 | 8 | 0 | 0 | 0 | 5 | 0 | 0 | 0
HGSSA007842 | 13 | HIDALGO | 01 | TULA DE ALLENDE | 005 | AJACUBA | 0001 | AJACUBA | CE | F | AJACUBA | 1 | CS | 2.1.0 | EQUIPO EN CONSULTORIO DE MEDICINA GENERAL | MESA DE EXPLORACION GENERAL | HGSSA007842 | 36065 | 2.1.1.B.10 | 2 | 6 | 8 | 1 | 0 | 0 | 0 | 1 | 0 | 0
HGSSA007842 | 13 | HIDALGO | 01 | TULA DE ALLENDE | 005 | AJACUBA | 0001 | AJACUBA | CE | F | AJACUBA | 1 | CS | 2.1.0 | EQUIPO EN CONSULTORIO DE MEDICINA GENERAL | FONODETECTOR DE LATIDOS FETALES | HGSSA007842 | 35067 | 2.1.1.B.15 | 0 | 3 | 3 | 0 | 0 | 0 | 0 | 0 | 0 | 0
HGSSA007842 | 13 | HIDALGO | 01 | TULA DE ALLENDE | 005 | AJACUBA | 0001 | AJACUBA | CE | F | AJACUBA | 1 | CS | 2.1.0 | EQUIPO EN CONSULTORIO DE MEDICINA GENERAL | NEGATOSCOPIO | HGSSA007842 | 40988 | 2.1.1.B.16 | 0 | 5 | 5
HGSSA007842 | 13 | HIDALGO | 01 | TULA DE ALLENDE | 005 | AJACUBA | 0001 | AJACUBA | CE | F | AJACUBA | 1 | CS | 2.1.0 | EQUIPO EN CONSULTORIO DE ESTOMATOLOGIA | AMALGAMADOR | HGSSA007842 | 10082 | 2.1.3.B.3 | 0 | 1 | 1 | 0 | 0 | 0 | 0 | 0 | 0 | 0
HGSSA007842 | 13 | HIDALGO | 01 | TULA DE ALLENDE | 005 | AJACUBA | 0001 | AJACUBA | CE | F | AJACUBA | 1 | CS | 2.1.0 | EQUIPO EN CONSULTORIO DE ESTOMATOLOGIA | LAMPARA DE POLIMERIZACION | HGSSA007842 | 35775 | 2.1.3.B.4 | 0 | 1 | 1 | 0 | 0 | 0 | 0 | 0 | 0 | 0
HGSSA007842 | 13 | HIDALGO | 01 | TULA DE ALLENDE | 005 | AJACUBA | 0001 | AJACUBA | CE | F | AJACUBA | 1 | CS | 2.1.0 | EQUIPO EN CONSULTORIO DE ESTOMATOLOGIA | AUTOCLAVE DENTAL (ESTERILIZADOR DE CALOR SECO) | HGSSA007842 | 35363 | 2.1.3.B.5.1 | 0 | 1 | 1 | 0 | 0 | 0 | 0 | 0 | 0 | 0
HGSSA007842 | 13 | HIDALGO | 01 | TULA DE ALLENDE | 005 | AJACUBA | 0001 | AJACUBA | CE | F | AJACUBA | 1 | CS | 2.3.0 | EQUIPO EN AREA DE CURACION / OBSERVACION | MESA DE EXPLORACION GENERAL | HGSSA007842 | 36065 | 2.3.2.B.02 | 0 | 1 | 1 | 0 | 0 | 0 | 0 | 0 | 0 | 0
HGSSA007842 | 13 | HIDALGO | 01 | TULA DE ALLENDE | 005 | AJACUBA | 0001 | AJACUBA | CE | F | AJACUBA | 1 | CS | 3.4.0 | CENTRO DE MEZCLAS | CAMPANA DE FLUJO LAMINAR | HGSSA007842 | 35145 | 3.4.1.B.1 | 0 | 0 | 0
HGSSA007842 | 13 | HIDALGO | 01 | TULA DE ALLENDE | 005 | AJACUBA | 0001 | AJACUBA | CE | F | AJACUBA | 1 | CS | 3.5.0 | FARMACIA | REFRIGERADOR PARA VACUNAS | HGSSA007842 | 533_786_0034 | 3.5.B.1.2 | 0 | 1 | 1 | 0 | 0 | 0 | 0 | 0 | 0 | 0
HGSSA015532 | 13 | HIDALGO | 01 | TULA DE ALLENDE | 076 | TULA DE ALLENDE | 0001 | TULA DE ALLENDE | HO | M | HOSPITAL GENERAL TULA | 1 | HG | 2.1.0 | EQUIPO EN CONSULTORIO DE ESTOMATOLOGIA | UNIDAD ESTOMATOLOGICA CON MODULO INTEGRADO | HGSSA015532 | 34991 | 2.1.3.B.1 | 0 | 1 | 1 | 0 | 0 | 0 | 0 | 0 | 0 | 0
HGSSA015532 | 13 | HIDALGO | 01 | TULA DE ALLENDE | 076 | TULA DE ALLENDE | 0001 | TULA DE ALLENDE | HO | M | HOSPITAL GENERAL TULA | 1 | HG | 2.1.0 | EQUIPO EN CONSULTORIO DE ESTOMATOLOGIA | UNIDAD RADIOLOGICA DENTAL (RAYOS X DENTAL) | HGSSA015532 | 35293 | 2.1.3.B.2 | 0 | 1 | 1 | 0 | 0 | 0 | 0 | 0 | 0 | 0
HGSSA015532 | 13 | HIDALGO | 01 | TULA DE ALLENDE | 076 | TULA DE ALLENDE | 0001 | TULA DE ALLENDE | HO | M | HOSPITAL GENERAL TULA | 1 | HG | 2.1.0 | EQUIPO EN CONSULTORIO DE ESTOMATOLOGIA | AMALGAMADOR | HGSSA015532 | 10082 | 2.1.3.B.3 | 0 | 1 | 1 | 0 | 0 | 0 | 0 | 0 | 0 | 1
HGSSA015532 | 13 | HIDALGO | 01 | TULA DE ALLENDE | 076 | TULA DE ALLENDE | 0001 | TULA DE ALLENDE | HO | M | HOSPITAL GENERAL TULA | 1 | HG | 2.1.0 | EQUIPO EN CONSULTORIO DE ESTOMATOLOGIA | LAMPARA DE POLIMERIZACION | HGSSA015532 | 35775 | 2.1.3.B.4 | 1 | 0 | 1 | 0 | 0 | 1 | 0 | 0 | 0 | 0
HGSSA015532 | 13 | HIDALGO | 01 | TULA DE ALLENDE | 076 | TULA DE ALLENDE | 0001 | TULA DE ALLENDE | HO | M | HOSPITAL GENERAL TULA | 1 | HG | 2.1.0 | EQUIPO EN CONSULTORIO DE ESTOMATOLOGIA | AUTOCLAVE DENTAL (ESTERILIZADOR DE CALOR SECO) | HGSSA015532 | 35363 | 2.1.3.B.5.1 | 0 | 1 | 1 | 0 | 0 | 0 | 0 | 0 | 0 | 1
HGSSA015532 | 13 | HIDALGO | 01 | TULA DE ALLENDE | 076 | TULA DE ALLENDE | 0001 | TULA DE ALLENDE | HO | M | HOSPITAL GENERAL TULA | 1 | HG | 2.2.0 | EQUIPO EN CONSULTORIOS DE ESPECIALIDAD | AUDIOMETRO | HGSSA015532 | 10228 | 2.2.1.B.01 | 0 | 0 | 0 | 0 | 0 | 0 | 0 | 0 | 0 | 0
HGSSA015532 | 13 | HIDALGO | 01 | TULA DE ALLENDE | 076 | TULA DE ALLENDE | 0001 | TULA DE ALLENDE | HO | M | HOSPITAL GENERAL TULA | 1 | HG | 2.2.0 | EQUIPO EN CONSULTORIOS DE ESPECIALIDAD | CAMARA SONOAMORTIGUADA | HGSSA015532 | 37020 | 2.2.1.B.02 | 0 | 0 | 0 | 0 | 0 | 0 | 0 | 0 | 0 | 0
HGSSA015532 | 13 | HIDALGO | 01 | TULA DE ALLENDE | 076 | TULA DE ALLENDE | 0001 | TULA DE ALLENDE | HO | M | HOSPITAL GENERAL TULA | 1 | HG | 2.2.0 | EQUIPO EN CONSULTORIOS DE ESPECIALIDAD | UNIDAD DE OTORRINOLARINGOLOGIA | HGSSA015532 | 11585 | 2.2.1.B.03 | 0 | 0 | 0 | 0 | 0 | 0 | 0 | 0 | 0 | 0
HGSSA015532 | 13 | HIDALGO | 01 | TULA DE ALLENDE | 076 | TULA DE ALLENDE | 0001 | TULA DE ALLENDE | HO | M | HOSPITAL GENERAL TULA | 1 | HG | 2.2.0 | EQUIPO EN CONSULTORIOS DE ESPECIALIDAD | CARDIOTOCOGRAFO | HGSSA015532 | 37796 | 2.2.1.B.08 | 0 | 0 | 0 | 0 | 0 | 0 | 0 | 0 | 0 | 0
HGSSA015532 | 13 | HIDALGO | 01 | TULA DE ALLENDE | 076 | TULA DE ALLENDE | 0001 | TULA DE ALLENDE | HO | M | HOSPITAL GENERAL TULA | 1 | HG | 2.2.0 | EQUIPO EN CONSULTORIOS DE ESPECIALIDAD | COLPOSCOPIO | HGSSA015532 | 10960 | 2.2.1.B.09 | 0 | 2 | 2 | 0 | 0 | 0 | 0 | 0 | 0 | 0
HGSSA015532 | 13 | HIDALGO | 01 | TULA DE ALLENDE | 076 | TULA DE ALLENDE | 0001 | TULA DE ALLENDE | HO | M | HOSPITAL GENERAL TULA | 1 | HG | 2.2.0 | EQUIPO EN CONSULTORIOS DE ESPECIALIDAD | ELECTROCARDIOGRAFO | HGSSA015532 | 36369 | 2.2.1.B.11 | 0 | 0 | 0 | 0 | 0 | 0 | 0 | 0 | 0 | 1
HGSSA015532 | 13 | HIDALGO | 01 | TULA DE ALLENDE | 076 | TULA DE ALLENDE | 0001 | TULA DE ALLENDE | HO | M | HOSPITAL GENERAL TULA | 1 | HG | 2.2.0 | EQUIPO EN CONSULTORIOS DE ESPECIALIDAD | REFRIGERADOR PARA VACUNAS | HGSSA015532 | 533_786_0034 | 2.2.1.B.20 | 0 | 1 | 1 | 0 | 0 | 0 | 0 | 0 | 0 | 0
HGSSA015532 | 13 | HIDALGO | 01 | TULA DE ALLENDE | 076 | TULA DE ALLENDE | 0001 | TULA DE ALLENDE | HO | M | HOSPITAL GENERAL TULA | 1 | HG | 2.2.0 | EQUIPO EN CONSULTORIOS DE ESPECIALIDAD | FONODETECTOR DE LATIDOS FETALES | HGSSA015532 | 35067 | 2.2.1.B.21 | 0 | 2 | 2 | 0 | 0 | 0 | 0 | 0 | 0 | 0
HGSSA015532 | 13 | HIDALGO | 01 | TULA DE ALLENDE | 076 | TULA DE ALLENDE | 0001 | TULA DE ALLENDE | HO | M | HOSPITAL GENERAL TULA | 1 | HG | 2.2.0 | EQUIPO EN CONSULTORIOS DE ESPECIALIDAD | SIERRA CORTA YESOS | HGSSA015532 | 10655 | 2.2.1.B.23 | 0 | 0 | 0 | 0 | 0 | 0 | 0 | 0 | 0 | 1
HGSSA015532 | 13 | HIDALGO | 01 | TULA DE ALLENDE | 076 | TULA DE ALLENDE | 0001 | TULA DE ALLENDE | HO | M | HOSPITAL GENERAL TULA | 1 | HG | 2.2.0 | EQUIPO EN CONSULTORIOS DE ESPECIALIDAD | TONOMETRO OFTALMICO | HGSSA015532 | 16809 | 2.2.1.B.24 | 0 | 0 | 0 | 0 | 0 | 0 | 0 | 0 | 0 | 1
HGSSA015532 | 13 | HIDALGO | 01 | TULA DE ALLENDE | 076 | TULA DE ALLENDE | 0001 | TULA DE ALLENDE | HO | M | HOSPITAL GENERAL TULA | 1 | HG | 2.2.0 | EQUIPO EN CONSULTORIOS DE ESPECIALIDAD | ESTETOSCOPIO BIAURICULAR | HGSSA015532 | 13750 | 2.2.1.B.30 | 0 | 5 | 5 | 0 | 0 | 0 | 0 | 0 | 0 | 0
HGSSA015532 | 13 | HIDALGO | 01 | TULA DE ALLENDE | 076 | TULA DE ALLENDE | 0001 | TULA DE ALLENDE | HO | M | HOSPITAL GENERAL TULA | 1 | HG | 2.2.0 | EQUIPO EN CONSULTORIOS DE ESPECIALIDAD | LAMPARA DE HAZ DIRECCIONABLE | HGSSA015532 | 36843 | 2.2.1.B.31 | 0 | 0 | 0 | 0 | 0 | 0 | 0 | 0 | 0 | 0
HGSSA015532 | 13 | HIDALGO | 01 | TULA DE ALLENDE | 076 | TULA DE ALLENDE | 0001 | TULA DE ALLENDE | HO | M | HOSPITAL GENERAL TULA | 1 | HG | 2.2.0 | EQUIPO EN CONSULTORIOS DE ESPECIALIDAD | NEGATOSCOPIO | HGSSA015532 | 40988 | 2.2.1.B.32 | 0 | 9 | 9 | 0 | 0 | 0 | 0 | 0 | 0 | 0
HGSSA015532 | 13 | HIDALGO | 01 | TULA DE ALLENDE | 076 | TULA DE ALLENDE | 0001 | TULA DE ALLENDE | HO | M | HOSPITAL GENERAL TULA | 1 | HG | 2.2.0 | EQUIPO EN CONSULTORIOS DE ESPECIALIDAD | BASCULA CON ESTADIMETRO | HGSSA015532 | 35323 | 2.2.1.B.36 | 0 | 7 | 7 | 0 | 0 | 0 | 0 | 0 | 0 | 0
HGSSA015532 | 13 | HIDALGO | 01 | TULA DE ALLENDE | 076 | TULA DE ALLENDE | 0001 | TULA DE ALLENDE | HO | M | HOSPITAL GENERAL TULA | 1 | HG | 2.2.0 | EQUIPO EN CONSULTORIOS DE ESPECIALIDAD | ESFIGMOMANOMETRO ANEROIDE | HGSSA015532 | 531_116_0369 | 2.2.1.B.38 | 0 | 2 | 2 | 0 | 0 | 0 | 0 | 0 | 0 | 0
HGSSA015532 | 13 | HIDALGO | 01 | TULA DE ALLENDE | 076 | TULA DE ALLENDE | 0001 | TULA DE ALLENDE | HO | M | HOSPITAL GENERAL TULA | 1 | HG | 2.2.0 | EQUIPO EN CONSULTORIOS DE ESPECIALIDAD | ESTUCHE DE DIAGNOSTICO COMPLETO (OFTALMOSCOPIO Y OTOSCOPIO) | HGSSA015532 | estuchediag | 2.2.1.B.40 | 3 | 4 | 7 | 0 | 0 | 0 | 3 | 0 | 0 | 0
HGSSA015532 | 13 | HIDALGO | 01 | TULA DE ALLENDE | 076 | TULA DE ALLENDE | 0001 | TULA DE ALLENDE | HO | M | HOSPITAL GENERAL TULA | 1 | HG | 2.3.0 | EQUIPO EN AREA DE CURACION / OBSERVACION | CARRO ROJO CON DESFIBRILADOR MONITOR Y EQUIPO DE REANIMACION | HGSSA015532 | 10647 | 2.3.2.B.06 | 0 | 0 | 0
HGSSA015532 | 13 | HIDALGO | 01 | TULA DE ALLENDE | 076 | TULA DE ALLENDE | 0001 | TULA DE ALLENDE | HO | M | HOSPITAL GENERAL TULA | 1 | HG | 2.3.0 | EQUIPO EN AREA DE URGENCIAS | ELECTROCARDIOGRAFO | HGSSA015532 | 36369 | 2.3.1.B.01 | 0 | 2 | 2 | 0 | 0 | 0 | 0 | 0 | 0 | 0
HGSSA015532 | 13 | HIDALGO | 01 | TULA DE ALLENDE | 076 | TULA DE ALLENDE | 0001 | TULA DE ALLENDE | HO | M | HOSPITAL GENERAL TULA | 1 | HG | 2.3.0 | EQUIPO EN AREA DE URGENCIAS | MESA DE EXPLORACION GENERAL | HGSSA015532 | 36065 | 2.3.1.B.02 | 0 | 4 | 4 | 0 | 0 | 0 | 0 | 0 | 0 | 0
HGSSA015532 | 13 | HIDALGO | 01 | TULA DE ALLENDE | 076 | TULA DE ALLENDE | 0001 | TULA DE ALLENDE | HO | M | HOSPITAL GENERAL TULA | 1 | HG | 2.3.0 | EQUIPO EN AREA DE URGENCIAS | INCUBADORA PARA CUIDADOS GENERALES | HGSSA015532 | 531_497_0020 | 2.3.1.B.04 | 0 | 0 | 0
HGSSA015532 | 13 | HIDALGO | 01 | TULA DE ALLENDE | 076 | TULA DE ALLENDE | 0001 | TULA DE ALLENDE | HO | M | HOSPITAL GENERAL TULA | 1 | HG | 2.3.0 | EQUIPO EN AREA DE URGENCIAS | CARRO ROJO CON DESFIBRILADOR MONITOR Y EQUIPO DE REANIMACION | HGSSA015532 | 10647 | 2.3.1.B.06 | 0 | 2 | 2 | 0 | 0 | 0 | 0 | 0 | 0 | 0
HGSSA015532 | 13 | HIDALGO | 01 | TULA DE ALLENDE | 076 | TULA DE ALLENDE | 0001 | TULA DE ALLENDE | HO | M | HOSPITAL GENERAL TULA | 1 | HG | 2.3.0 | EQUIPO EN AREA DE URGENCIAS | MONITOR DE SIGNOS VITALES BASICO (ECG, PANI. SPO2, TEMP) | HGSSA015532 | 33586 | 2.3.1.B.07 | 0 | 4 | 4 | 0 | 0 | 0 | 0 | 0 | 0 | 0
HGSSA015532 | 13 | HIDALGO | 01 | TULA DE ALLENDE | 076 | TULA DE ALLENDE | 0001 | TULA DE ALLENDE | HO | M | HOSPITAL GENERAL TULA | 1 | HG | 2.3.0 | EQUIPO EN AREA DE URGENCIAS | VENTILADOR ADULTO - PEDIATRICO | HGSSA015532 | 42411 | 2.3.1.B.09 | 0 | 1 | 1 | 0 | 0 | 0 | 0 | 0 | 0 | 0
HGSSA015532 | 13 | HIDALGO | 01 | TULA DE ALLENDE | 076 | TULA DE ALLENDE | 0001 | TULA DE ALLENDE | HO | M | HOSPITAL GENERAL TULA | 1 | HG | 2.3.0 | EQUIPO EN AREA DE URGENCIAS | VENTILADOR ADULTO - PEDIATRICO - NEONATAL | HGSSA015532 | 531_941_0980 | 2.3.1.B.11 | 0 | 0 | 0 | 0 | 0 | 0 | 0 | 0 | 0 | 0
HGSSA015532 | 13 | HIDALGO | 01 | TULA DE ALLENDE | 076 | TULA DE ALLENDE | 0001 | TULA DE ALLENDE | HO | M | HOSPITAL GENERAL TULA | 1 | HG | 2.3.0 | EQUIPO EN AREA DE URGENCIAS | ESFIGMOMANOMETRO ANEROIDE | HGSSA015532 | 531_116_0369 | 2.3.1.B.20 | 1 | 3 | 4 | 0 | 0 | 1 | 0 | 0 | 0 | 0
HGSSA015532 | 13 | HIDALGO | 01 | TULA DE ALLENDE | 076 | TULA DE ALLENDE | 0001 | TULA DE ALLENDE | HO | M | HOSPITAL GENERAL TULA | 1 | HG | 2.3.0 | EQUIPO EN AREA DE URGENCIAS | BASCULA PARA BEBE | HGSSA015532 | 35324 | 2.3.1.B.26 | 0 | 0 | 0 | 0 | 0 | 0 | 0 | 0 | 0 | 0
HGSSA015532 | 13 | HIDALGO | 01 | TULA DE ALLENDE | 076 | TULA DE ALLENDE | 0001 | TULA DE ALLENDE | HO | M | HOSPITAL GENERAL TULA | 1 | HG | 2.3.0 | EQUIPO EN AREA DE URGENCIAS | ESTUCHE DE DIAGNOSTICO COMPLETO (OFTALMOSCOPIO Y OTOSCOPIO) | HGSSA015532 | estuchediag | 2.3.1.B.27 | 0 | 1 | 1 | 0 | 0 | 0 | 0 | 0 | 0 | 0
HGSSA015532 | 13 | HIDALGO | 01 | TULA DE ALLENDE | 076 | TULA DE ALLENDE | 0001 | TULA DE ALLENDE | HO | M | HOSPITAL GENERAL TULA | 1 | HG | 2.3.0 | EQUIPO EN AREA DE URGENCIAS | NEGATOSCOPIO | HGSSA015532 | 40988 | 2.3.1.B.29 | 0 | 3 | 3 | 0 | 0 | 0 | 0 | 0 | 0 | 0
HGSSA015532 | 13 | HIDALGO | 01 | TULA DE ALLENDE | 076 | TULA DE ALLENDE | 0001 | TULA DE ALLENDE | HO | M | HOSPITAL GENERAL TULA | 1 | HG | 2.3.0 | EQUIPO EN AREA DE URGENCIAS | ASPIRADOR DE SUCCION REGULABLE (DE PARED) | HGSSA015532 | 36778 | 2.3.1.B.31 | 0 | 9 | 9 | 0 | 0 | 0 | 0 | 0 | 0 | 0
HGSSA015532 | 13 | HIDALGO | 01 | TULA DE ALLENDE | 076 | TULA DE ALLENDE | 0001 | TULA DE ALLENDE | HO | M | HOSPITAL GENERAL TULA | 1 | HG | 2.4.0 | EQUIPO EN AREA DE TOCOLOGIA Y TOCOCIRUGIA | MESA DE CIRUGIA OBSTETRICA | HGSSA015532 | 13960 | 2.4.1.B.01 | 0 | 2 | 2 | 0 | 0 | 0 | 0 | 0 | 0 | 0
HGSSA015532 | 13 | HIDALGO | 01 | TULA DE ALLENDE | 076 | TULA DE ALLENDE | 0001 | TULA DE ALLENDE | HO | M | HOSPITAL GENERAL TULA | 1 | HG | 2.4.0 | EQUIPO EN AREA DE TOCOLOGIA Y TOCOCIRUGIA | MESA QUIRURGICA | HGSSA015532 | 35393 | 2.4.1.B.02 | 0 | 1 | 1 | 0 | 0 | 0 | 0 | 0 | 0 | 0
HGSSA015532 | 13 | HIDALGO | 01 | TULA DE ALLENDE | 076 | TULA DE ALLENDE | 0001 | TULA DE ALLENDE | HO | M | HOSPITAL GENERAL TULA | 1 | HG | 2.4.0 | EQUIPO EN AREA DE TOCOLOGIA Y TOCOCIRUGIA | UNIDAD DE ANESTESIA INTERMEDIA | HGSSA015532 | 531_053_0372 | 2.4.1.B.04 | 0 | 1 | 1 | 0 | 0 | 0 | 0 | 0 | 0 | 0
HGSSA015532 | 13 | HIDALGO | 01 | TULA DE ALLENDE | 076 | TULA DE ALLENDE | 0001 | TULA DE ALLENDE | HO | M | HOSPITAL GENERAL TULA | 1 | HG | 2.4.0 | EQUIPO EN AREA DE TOCOLOGIA Y TOCOCIRUGIA | UNIDAD DE ELECTROCIRUGIA GENERAL | HGSSA015532 | 31722 | 2.4.1.B.05 | 0 | 1 | 1 | 0 | 0 | 0 | 0 | 0 | 0 | 1
HGSSA015532 | 13 | HIDALGO | 01 | TULA DE ALLENDE | 076 | TULA DE ALLENDE | 0001 | TULA DE ALLENDE | HO | M | HOSPITAL GENERAL TULA | 1 | HG | 2.4.0 | EQUIPO EN AREA DE TOCOLOGIA Y TOCOCIRUGIA | MONITOR DE SIGNOS VITALES BASICO (ECG, PANI. SPO2, TEMP) | HGSSA015532 | 33586 | 2.4.1.B.06 | 0 | 2 | 2 | 0 | 0 | 0 | 0 | 0 | 0 | 0
HGSSA015532 | 13 | HIDALGO | 01 | TULA DE ALLENDE | 076 | TULA DE ALLENDE | 0001 | TULA DE ALLENDE | HO | M | HOSPITAL GENERAL TULA | 1 | HG | 2.4.0 | EQUIPO EN AREA DE TOCOLOGIA Y TOCOCIRUGIA | MONITOR DE SIGNOS VITALES INTERMEDIO (ECG, PANI. SPO2, TEMP,PRESION INVASIVA, CO2) | HGSSA015532 | 531_619_0403_2 | 2.4.1.B.07 | 0 | 0 | 0 | 0 | 0 | 0 | 0 | 0 | 0 | 0
HGSSA015532 | 13 | HIDALGO | 01 | TULA DE ALLENDE | 076 | TULA DE ALLENDE | 0001 | TULA DE ALLENDE | HO | M | HOSPITAL GENERAL TULA | 1 | HG | 2.4.0 | EQUIPO EN AREA DE TOCOLOGIA Y TOCOCIRUGIA | CUNA DE CALOR RADIANTE | HGSSA015532 | 13250 | 2.4.1.B.08 | 0 | 1 | 1 | 0 | 0 | 0 | 0 | 0 | 0 | 0
HGSSA015532 | 13 | HIDALGO | 01 | TULA DE ALLENDE | 076 | TULA DE ALLENDE | 0001 | TULA DE ALLENDE | HO | M | HOSPITAL GENERAL TULA | 1 | HG | 2.4.0 | EQUIPO EN AREA DE TOCOLOGIA Y TOCOCIRUGIA | REANIMADOR MANUAL PARA RECIEN NACIDO | HGSSA015532 | 13367 | 2.4.1.B.09 | 0 | 2 | 2 | 0 | 0 | 0 | 0 | 0 | 0 | 0
HGSSA015532 | 13 | HIDALGO | 01 | TULA DE ALLENDE | 076 | TULA DE ALLENDE | 0001 | TULA DE ALLENDE | HO | M | HOSPITAL GENERAL TULA | 1 | HG | 2.4.0 | EQUIPO EN AREA DE TOCOLOGIA Y TOCOCIRUGIA | ASPIRADOR DE SUCCION REGULABLE (DE PARED) | HGSSA015532 | 36778 | 2.4.1.B.10 | 0 | 11 | 11 | 0 | 0 | 0 | 0 | 0 | 0 | 0
HGSSA015532 | 13 | HIDALGO | 01 | TULA DE ALLENDE | 076 | TULA DE ALLENDE | 0001 | TULA DE ALLENDE | HO | M | HOSPITAL GENERAL TULA | 1 | HG | 2.4.0 | EQUIPO EN AREA DE TOCOLOGIA Y TOCOCIRUGIA | LAMPARA QUIRURGICA DOBLE | HGSSA015532 | 12282 | 2.4.1.B.11 | 0 | 2 | 2 | 0 | 0 | 0 | 0 | 0 | 0 | 0
HGSSA015532 | 13 | HIDALGO | 01 | TULA DE ALLENDE | 076 | TULA DE ALLENDE | 0001 | TULA DE ALLENDE | HO | M | HOSPITAL GENERAL TULA | 1 | HG | 2.4.0 | EQUIPO EN AREA DE TOCOLOGIA Y TOCOCIRUGIA | LAMPARA QUIRURGICA PORTATIL PARA EMERGENCIA | HGSSA015532 | 531_562_0905 | 2.4.1.B.13 | 1 | 0 | 1 | 0 | 0 | 1 | 0 | 0 | 0 | 0
HGSSA015532 | 13 | HIDALGO | 01 | TULA DE ALLENDE | 076 | TULA DE ALLENDE | 0001 | TULA DE ALLENDE | HO | M | HOSPITAL GENERAL TULA | 1 | HG | 2.4.0 | EQUIPO EN AREA DE TOCOLOGIA Y TOCOCIRUGIA | ESFIGMOMANOMETRO ANEROIDE | HGSSA015532 | 531_116_0369 | 2.4.1.B.16 | 2 | 1 | 3 | 0 | 0 | 2 | 0 | 0 | 0 | 0
HGSSA015532 | 13 | HIDALGO | 01 | TULA DE ALLENDE | 076 | TULA DE ALLENDE | 0001 | TULA DE ALLENDE | HO | M | HOSPITAL GENERAL TULA | 1 | HG | 2.4.0 | EQUIPO EN AREA DE TOCOLOGIA Y TOCOCIRUGIA | BASCULA PARA BEBE | HGSSA015532 | 35324 | 2.4.1.B.18 | 0 | 2 | 2 | 0 | 0 | 0 | 0 | 0 | 0 | 0
HGSSA015532 | 13 | HIDALGO | 01 | TULA DE ALLENDE | 076 | TULA DE ALLENDE | 0001 | TULA DE ALLENDE | HO | M | HOSPITAL GENERAL TULA | 1 | HG | 2.4.0 | EQUIPO EN AREA DE TOCOLOGIA Y TOCOCIRUGIA | INCUBADORA PARA CUIDADOS GENERALES | HGSSA015532 | 531_497_0020 | 2.4.1.B.20 | 0 | 0 | 0 | 0 | 0 | 0 | 0 | 0 | 0 | 0
HGSSA015532 | 13 | HIDALGO | 01 | TULA DE ALLENDE | 076 | TULA DE ALLENDE | 0001 | TULA DE ALLENDE | HO | M | HOSPITAL GENERAL TULA | 1 | HG | 2.4.0 | AREA Y EQUIPO DE RECUPERACION POST-PARTO | MONITOR DE SIGNOS VITALES BASICO (ECG, PANI. SPO2, TEMP) | HGSSA015532 | 33586 | 2.4.2.B.03 | 0 | 1 | 1 | 0 | 0 | 0 | 0 | 0 | 0 | 0
HGSSA015532 | 13 | HIDALGO | 01 | TULA DE ALLENDE | 076 | TULA DE ALLENDE | 0001 | TULA DE ALLENDE | HO | M | HOSPITAL GENERAL TULA | 1 | HG | 2.4.0 | AREA Y EQUIPO DE RECUPERACION POST-PARTO | CARRO ROJO CON DESFIBRILADOR MONITOR Y EQUIPO DE REANIMACION | HGSSA015532 | 10647 | 2.4.2.B.04 | 0 | 1 | 1 | 0 | 0 | 0 | 0 | 0 | 0 | 0
HGSSA015532 | 13 | HIDALGO | 01 | TULA DE ALLENDE | 076 | TULA DE ALLENDE | 0001 | TULA DE ALLENDE | HO | M | HOSPITAL GENERAL TULA | 1 | HG | 2.4.0 | AREA Y EQUIPO DE RECUPERACION POST-PARTO | ESFIGMOMANOMETRO ANEROIDE | HGSSA015532 | 531_116_0369 | 2.4.2.B.06 | 0 | 1 | 1 | 0 | 0 | 0 | 0 | 0 | 0 | 0
HGSSA015532 | 13 | HIDALGO | 01 | TULA DE ALLENDE | 076 | TULA DE ALLENDE | 0001 | TULA DE ALLENDE | HO | M | HOSPITAL GENERAL TULA | 1 | HG | 2.5.0 | EQUIPO EN AREA DE NEOTATOLOGIA Y CUNERO | LAMPARA DE FOTOTERAPIA | HGSSA015532 | 35239 | 2.5.1.B.01 | 0 | 2 | 2 | 0 | 0 | 0 | 0 | 0 | 0 | 0
HGSSA015532 | 13 | HIDALGO | 01 | TULA DE ALLENDE | 076 | TULA DE ALLENDE | 0001 | TULA DE ALLENDE | HO | M | HOSPITAL GENERAL TULA | 1 | HG | 2.5.0 | EQUIPO EN AREA DE NEOTATOLOGIA Y CUNERO | MONITOR DE SIGNOS VITALES NEONATAL (ECG, PANI. SPO2, TEMP,PRESION INVASIVA, CO2, EEG) | HGSSA015532 | 35569 | 2.5.1.B.02 | 0 | 5 | 5 | 0 | 0 | 0 | 0 | 0 | 0 | 0
HGSSA015532 | 13 | HIDALGO | 01 | TULA DE ALLENDE | 076 | TULA DE ALLENDE | 0001 | TULA DE ALLENDE | HO | M | HOSPITAL GENERAL TULA | 1 | HG | 2.5.0 | EQUIPO EN AREA DE NEOTATOLOGIA Y CUNERO | REANIMADOR MANUAL PARA RECIEN NACIDO | HGSSA015532 | 13367 | 2.5.1.B.03 | 0 | 1 | 1 | 0 | 0 | 0 | 0 | 0 | 0 | 0
HGSSA015532 | 13 | HIDALGO | 01 | TULA DE ALLENDE | 076 | TULA DE ALLENDE | 0001 | TULA DE ALLENDE | HO | M | HOSPITAL GENERAL TULA | 1 | HG | 2.5.0 | EQUIPO EN AREA DE NEOTATOLOGIA Y CUNERO | BASCULA PARA BEBE | HGSSA015532 | 35324 | 2.5.1.B.05 | 0 | 1 | 1 | 0 | 0 | 0 | 0 | 0 | 0 | 0
HGSSA015532 | 13 | HIDALGO | 01 | TULA DE ALLENDE | 076 | TULA DE ALLENDE | 0001 | TULA DE ALLENDE | HO | M | HOSPITAL GENERAL TULA | 1 | HG | 2.5.0 | EQUIPO EN AREA DE NEOTATOLOGIA Y CUNERO | CUNA DE CALOR RADIANTE | HGSSA015532 | 13250 | 2.5.1.B.06 | 0 | 4 | 4 | 0 | 0 | 0 | 0 | 0 | 0 | 0
HGSSA015532 | 13 | HIDALGO | 01 | TULA DE ALLENDE | 076 | TULA DE ALLENDE | 0001 | TULA DE ALLENDE | HO | M | HOSPITAL GENERAL TULA | 1 | HG | 2.6.0 | EQUIPO EN AREA DE HOSPITALIZACION | MONITOR DE SIGNOS VITALES BASICO (ECG, PANI. SPO2, TEMP) | HGSSA015532 | 33586 | 2.6.B.01 | 0 | 12 | 12 | 0 | 0 | 0 | 0 | 0 | 0 | 0
HGSSA015532 | 13 | HIDALGO | 01 | TULA DE ALLENDE | 076 | TULA DE ALLENDE | 0001 | TULA DE ALLENDE | HO | M | HOSPITAL GENERAL TULA | 1 | HG | 2.6.0 | EQUIPO EN AREA DE HOSPITALIZACION | CARRO ROJO CON DESFIBRILADOR MONITOR Y EQUIPO DE REANIMACION | HGSSA015532 | 10647 | 2.6.B.02 | 0 | 4 | 4 | 0 | 0 | 0 | 0 | 0 | 0 | 0
HGSSA015532 | 13 | HIDALGO | 01 | TULA DE ALLENDE | 076 | TULA DE ALLENDE | 0001 | TULA DE ALLENDE | HO | M | HOSPITAL GENERAL TULA | 1 | HG | 2.6.0 | EQUIPO EN AREA DE HOSPITALIZACION | ELECTROCARDIOGRAFO | HGSSA015532 | 36369 | 2.6.B.03 | 0 | 2 | 2 | 0 | 0 | 0 | 0 | 0 | 0 | 0
HGSSA015532 | 13 | HIDALGO | 01 | TULA DE ALLENDE | 076 | TULA DE ALLENDE | 0001 | TULA DE ALLENDE | HO | M | HOSPITAL GENERAL TULA | 1 | HG | 2.6.0 | EQUIPO EN AREA DE HOSPITALIZACION | VENTILADOR ADULTO - PEDIATRICO | HGSSA015532 | 42411 | 2.6.B.05 | 0 | 0 | 0 | 0 | 0 | 0 | 0 | 0 | 0 | 0
HGSSA015532 | 13 | HIDALGO | 01 | TULA DE ALLENDE | 076 | TULA DE ALLENDE | 0001 | TULA DE ALLENDE | HO | M | HOSPITAL GENERAL TULA | 1 | HG | 2.6.0 | EQUIPO EN AREA DE HOSPITALIZACION | ESFIGMOMANOMETRO ANEROIDE | HGSSA015532 | 531_116_0369 | 2.6.B.15 | 4 | 8 | 12 | 0 | 0 | 4 | 0 | 0 | 0 | 0
HGSSA015532 | 13 | HIDALGO | 01 | TULA DE ALLENDE | 076 | TULA DE ALLENDE | 0001 | TULA DE ALLENDE | HO | M | HOSPITAL GENERAL TULA | 1 | HG | 2.7.0 | EQUIPO EN UNIDAD QUIRURGICA | LAMPARA QUIRURGICA DOBLE | HGSSA015532 | 12282 | 2.7.1.B.1.01 | 0 | 2 | 2 | 0 | 0 | 0 | 0 | 0 | 0 | 0
HGSSA015532 | 13 | HIDALGO | 01 | TULA DE ALLENDE | 076 | TULA DE ALLENDE | 0001 | TULA DE ALLENDE | HO | M | HOSPITAL GENERAL TULA | 1 | HG | 2.7.0 | EQUIPO EN UNIDAD QUIRURGICA | LAMPARA QUIRURGICA PORTATIL PARA EMERGENCIA | HGSSA015532 | 531_562_0905 | 2.7.1.B.1.03 | 0 | 0 | 0 | 0 | 0 | 0 | 0 | 0 | 0 | 0
HGSSA015532 | 13 | HIDALGO | 01 | TULA DE ALLENDE | 076 | TULA DE ALLENDE | 0001 | TULA DE ALLENDE | HO | M | HOSPITAL GENERAL TULA | 1 | HG | 2.7.0 | EQUIPO EN UNIDAD QUIRURGICA | MESA QUIRURGICA | HGSSA015532 | 35393 | 2.7.1.B.1.04 | 0 | 2 | 2 | 0 | 0 | 0 | 0 | 0 | 0 | 0
HGSSA015532 | 13 | HIDALGO | 01 | TULA DE ALLENDE | 076 | TULA DE ALLENDE | 0001 | TULA DE ALLENDE | HO | M | HOSPITAL GENERAL TULA | 1 | HG | 2.7.0 | EQUIPO EN UNIDAD QUIRURGICA | ASPIRADOR DE SUCCION REGULABLE (DE PARED) | HGSSA015532 | 36778 | 2.7.1.B.1.05 | 0 | 2 | 2 | 0 | 0 | 0 | 0 | 0 | 0 | 0
HGSSA015532 | 13 | HIDALGO | 01 | TULA DE ALLENDE | 076 | TULA DE ALLENDE | 0001 | TULA DE ALLENDE | HO | M | HOSPITAL GENERAL TULA | 1 | HG | 2.7.0 | EQUIPO EN UNIDAD QUIRURGICA | MONITOR DE SIGNOS VITALES BASICO (ECG, PANI. SPO2, TEMP) | HGSSA015532 | 33586 | 2.7.1.B.1.06 | 0 | 2 | 2 | 0 | 0 | 0 | 0 | 0 | 0 | 0
HGSSA015532 | 13 | HIDALGO | 01 | TULA DE ALLENDE | 076 | TULA DE ALLENDE | 0001 | TULA DE ALLENDE | HO | M | HOSPITAL GENERAL TULA | 1 | HG | 2.7.0 | EQUIPO EN UNIDAD QUIRURGICA | MONITOR DE SIGNOS VITALES INTERMEDIO (ECG, PANI. SPO2, TEMP,PRESION INVASIVA, CO2) | HGSSA015532 | 531_619_0403_2 | 2.7.1.B.1.07 | 0 | 0 | 0 | 0 | 0 | 0 | 0 | 0 | 0 | 0
HGSSA015532 | 13 | HIDALGO | 01 | TULA DE ALLENDE | 076 | TULA DE ALLENDE | 0001 | TULA DE ALLENDE | HO | M | HOSPITAL GENERAL TULA | 1 | HG | 2.7.0 | EQUIPO EN UNIDAD QUIRURGICA | UNIDAD DE ANESTESIA BASICA | HGSSA015532 | 34846 | 2.7.1.B.1.09 | 0 | 2 | 2 | 0 | 0 | 0 | 0 | 0 | 0 | 0
HGSSA015532 | 13 | HIDALGO | 01 | TULA DE ALLENDE | 076 | TULA DE ALLENDE | 0001 | TULA DE ALLENDE | HO | M | HOSPITAL GENERAL TULA | 1 | HG | 2.7.0 | EQUIPO EN UNIDAD QUIRURGICA | UNIDAD DE ANESTESIA INTERMEDIA | HGSSA015532 | 531_053_0372 | 2.7.1.B.1.10 | 0 | 2 | 2 | 0 | 0 | 0 | 0 | 0 | 0 | 0
HGSSA015532 | 13 | HIDALGO | 01 | TULA DE ALLENDE | 076 | TULA DE ALLENDE | 0001 | TULA DE ALLENDE | HO | M | HOSPITAL GENERAL TULA | 1 | HG | 2.7.0 | EQUIPO EN UNIDAD QUIRURGICA | UNIDAD DE ELECTROCIRUGIA GENERAL | HGSSA015532 | 31722 | 2.7.1.B.1.13 | 0 | 2 | 2 | 0 | 0 | 0 | 0 | 0 | 0 | 0
HGSSA015532 | 13 | HIDALGO | 01 | TULA DE ALLENDE | 076 | TULA DE ALLENDE | 0001 | TULA DE ALLENDE | HO | M | HOSPITAL GENERAL TULA | 1 | HG | 2.7.0 | EQUIPO EN UNIDAD QUIRURGICA | FACOEMULSIFICADOR | HGSSA015532 | 17596 | 2.7.1.B.1.27 | 0 | 0 | 0 | 0 | 0 | 0 | 0 | 0 | 0 | 1
HGSSA015532 | 13 | HIDALGO | 01 | TULA DE ALLENDE | 076 | TULA DE ALLENDE | 0001 | TULA DE ALLENDE | HO | M | HOSPITAL GENERAL TULA | 1 | HG | 2.7.0 | EQUIPO EN UNIDAD QUIRURGICA | ARCO EN C DIGITAL (RAYOS X MOVIL CON FLUOROSCOPIA) | HGSSA015532 | 40948 | 2.7.1.B.1.33 | 0 | 0 | 0 | 0 | 0 | 0 | 0 | 0 | 0 | 0
HGSSA015532 | 13 | HIDALGO | 01 | TULA DE ALLENDE | 076 | TULA DE ALLENDE | 0001 | TULA DE ALLENDE | HO | M | HOSPITAL GENERAL TULA | 1 | HG | 2.7.0 | EQUIPO EN UNIDAD QUIRURGICA | ESFIGMOMANOMETRO ANEROIDE | HGSSA015532 | 531_116_0369 | 2.7.1.B.1.37 | 0 | 2 | 2 | 0 | 0 | 0 | 0 | 0 | 0 | 0
HGSSA015532 | 13 | HIDALGO | 01 | TULA DE ALLENDE | 076 | TULA DE ALLENDE | 0001 | TULA DE ALLENDE | HO | M | HOSPITAL GENERAL TULA | 1 | HG | 2.7.0 | EQUIPO EN UNIDAD QUIRURGICA | NEGATOSCOPIO | HGSSA015532 | 40988 | 2.7.1.B.1.39 | 0 | 2 | 2 | 0 | 0 | 0 | 0 | 0 | 0 | 0
HGSSA015532 | 13 | HIDALGO | 01 | TULA DE ALLENDE | 076 | TULA DE ALLENDE | 0001 | TULA DE ALLENDE | HO | M | HOSPITAL GENERAL TULA | 1 | HG | 2.7.0 | EQUIPO DE RECUPERACION POSTQUIRURGICA | MONITOR DE SIGNOS VITALES BASICO (ECG, PANI. SPO2, TEMP) | HGSSA015532 | 33586 | 2.7.2.B.02 | 0 | 3 | 3 | 0 | 0 | 0 | 0 | 0 | 0 | 0
HGSSA015532 | 13 | HIDALGO | 01 | TULA DE ALLENDE | 076 | TULA DE ALLENDE | 0001 | TULA DE ALLENDE | HO | M | HOSPITAL GENERAL TULA | 1 | HG | 2.7.0 | EQUIPO DE RECUPERACION POSTQUIRURGICA | CARRO ROJO CON DESFIBRILADOR MONITOR Y EQUIPO DE REANIMACION | HGSSA015532 | 10647 | 2.7.2.B.04 | 0 | 1 | 1 | 0 | 0 | 0 | 0 | 0 | 0 | 0
HGSSA015532 | 13 | HIDALGO | 01 | TULA DE ALLENDE | 076 | TULA DE ALLENDE | 0001 | TULA DE ALLENDE | HO | M | HOSPITAL GENERAL TULA | 1 | HG | 2.9.0 | UNIDAD DE CUIDADOS INTENSIVOS NEONATALES | NUMERO DE CUNAS DE CALOR RADIANTE DE RECIEN NACIDO | HGSSA015532 | cunerocunasucin | 2.9.1.2.B.0 | 0 | 5 | 5
HGSSA015532 | 13 | HIDALGO | 01 | TULA DE ALLENDE | 076 | TULA DE ALLENDE | 0001 | TULA DE ALLENDE | HO | M | HOSPITAL GENERAL TULA | 1 | HG | 2.9.0 | EQUIPO EN UNIDAD DE CUIDADOS INTENSIVOS NEONATAL | LAMPARA DE FOTOTERAPIA | HGSSA015532 | 35239 | 2.9.B.01 | 0 | 5 | 5 | 0 | 0 | 0 | 0 | 0 | 0 | 0
HGSSA015532 | 13 | HIDALGO | 01 | TULA DE ALLENDE | 076 | TULA DE ALLENDE | 0001 | TULA DE ALLENDE | HO | M | HOSPITAL GENERAL TULA | 1 | HG | 2.9.0 | EQUIPO EN UNIDAD DE CUIDADOS INTENSIVOS NEONATAL | MONITOR DE SIGNOS VITALES AVANZADO NEONATAL (ECG, PANI. SPO2, TEMP,PRESION INVASIVA, CO2, EEG) | HGSSA015532 | 35569 | 2.9.B.06 | 0 | 5 | 5 | 0 | 0 | 0 | 0 | 0 | 0 | 0
HGSSA015532 | 13 | HIDALGO | 01 | TULA DE ALLENDE | 076 | TULA DE ALLENDE | 0001 | TULA DE ALLENDE | HO | M | HOSPITAL GENERAL TULA | 1 | HG | 2.9.0 | EQUIPO EN UNIDAD DE CUIDADOS INTENSIVOS NEONATAL | REANIMADOR MANUAL PARA RECIEN NACIDO | HGSSA015532 | 13367 | 2.9.B.09 | 0 | 1 | 1 | 0 | 0 | 0 | 0 | 0 | 0 | 0
HGSSA015532 | 13 | HIDALGO | 01 | TULA DE ALLENDE | 076 | TULA DE ALLENDE | 0001 | TULA DE ALLENDE | HO | M | HOSPITAL GENERAL TULA | 1 | HG | 2.9.0 | EQUIPO EN UNIDAD DE CUIDADOS INTENSIVOS NEONATAL | INCUBADORA CON FOTOTERAPIA | HGSSA015532 | 36025 | 2.9.B.11 | 0 | 0 | 0 | 0 | 0 | 0 | 0 | 0 | 0 | 0
HGSSA015532 | 13 | HIDALGO | 01 | TULA DE ALLENDE | 076 | TULA DE ALLENDE | 0001 | TULA DE ALLENDE | HO | M | HOSPITAL GENERAL TULA | 1 | HG | 2.9.0 | EQUIPO EN UNIDAD DE CUIDADOS INTENSIVOS NEONATAL | INCUBADORA DE TRASLADO | HGSSA015532 | 531_497_0053 | 2.9.B.12 | 0 | 1 | 1 | 0 | 0 | 0 | 0 | 0 | 0 | 0
HGSSA015532 | 13 | HIDALGO | 01 | TULA DE ALLENDE | 076 | TULA DE ALLENDE | 0001 | TULA DE ALLENDE | HO | M | HOSPITAL GENERAL TULA | 1 | HG | 2.9.0 | EQUIPO EN UNIDAD DE CUIDADOS INTENSIVOS NEONATAL | INCUBADORA PARA CUIDADOS GENERALES | HGSSA015532 | 531_497_0020 | 2.9.B.13 | 0 | 1 | 1 | 0 | 0 | 0 | 0 | 0 | 0 | 0
HGSSA015532 | 13 | HIDALGO | 01 | TULA DE ALLENDE | 076 | TULA DE ALLENDE | 0001 | TULA DE ALLENDE | HO | M | HOSPITAL GENERAL TULA | 1 | HG | 2.9.0 | EQUIPO EN UNIDAD DE CUIDADOS INTENSIVOS NEONATAL | CUNA DE CALOR RADIANTE | HGSSA015532 | 13250 | 2.9.B.14 | 0 | 8 | 8 | 0 | 0 | 0 | 0 | 0 | 0 | 0
HGSSA015532 | 13 | HIDALGO | 01 | TULA DE ALLENDE | 076 | TULA DE ALLENDE | 0001 | TULA DE ALLENDE | HO | M | HOSPITAL GENERAL TULA | 1 | HG | 2.9.0 | EQUIPO EN UNIDAD DE CUIDADOS INTENSIVOS NEONATAL | CUNA DE CALOR RADIANTE CON FOTOTERAPIA | HGSSA015532 | 531_252_0033 | 2.9.B.15 | 0 | 2 | 2 | 0 | 0 | 0 | 0 | 0 | 0 | 0
HGSSA015532 | 13 | HIDALGO | 01 | TULA DE ALLENDE | 076 | TULA DE ALLENDE | 0001 | TULA DE ALLENDE | HO | M | HOSPITAL GENERAL TULA | 1 | HG | 2.9.0 | EQUIPO EN UNIDAD DE CUIDADOS INTENSIVOS NEONATAL | BASCULA PARA BEBE | HGSSA015532 | 35324 | 2.9.B.16 | 0 | 2 | 2 | 0 | 0 | 0 | 0 | 0 | 0 | 0
HGSSA015532 | 13 | HIDALGO | 01 | TULA DE ALLENDE | 076 | TULA DE ALLENDE | 0001 | TULA DE ALLENDE | HO | M | HOSPITAL GENERAL TULA | 1 | HG | 2.9.0 | EQUIPO EN UNIDAD DE CUIDADOS INTENSIVOS NEONATAL | CARRO ROJO CON DESFIBRILADOR MONITOR Y EQUIPO DE REANIMACION | HGSSA015532 | 10647 | 2.9.B.18 | 0 | 1 | 1 | 0 | 0 | 0 | 0 | 0 | 0 | 0
HGSSA015532 | 13 | HIDALGO | 01 | TULA DE ALLENDE | 076 | TULA DE ALLENDE | 0001 | TULA DE ALLENDE | HO | M | HOSPITAL GENERAL TULA | 1 | HG | 2.9.0 | EQUIPO EN UNIDAD DE CUIDADOS INTENSIVOS NEONATAL | ESTUCHE DE DIAGNOSTICO COMPLETO (OFTALMOSCOPIO Y OTOSCOPIO) | HGSSA015532 | estuchediag | 2.9.B.20 | 0 | 2 | 2 | 0 | 0 | 0 | 0 | 0 | 0 | 0
HGSSA015532 | 13 | HIDALGO | 01 | TULA DE ALLENDE | 076 | TULA DE ALLENDE | 0001 | TULA DE ALLENDE | HO | M | HOSPITAL GENERAL TULA | 1 | HG | 2.9.0 | EQUIPO EN UNIDAD DE CUIDADOS INTENSIVOS NEONATAL | UNIDAD RADIOLOGICA PORTATIL ANALOGICA (EQUIPO PORTATIL DE RAYOS X) | HGSSA015532 | 531_341_2479_2 | 2.9.B.22 | 0 | 1 | 1 | 0 | 0 | 0 | 0 | 0 | 0 | 0
HGSSA015532 | 13 | HIDALGO | 01 | TULA DE ALLENDE | 076 | TULA DE ALLENDE | 0001 | TULA DE ALLENDE | HO | M | HOSPITAL GENERAL TULA | 1 | HG | 2.9.0 | EQUIPO EN UNIDAD DE CUIDADOS INTENSIVOS NEONATAL | ASPIRADOR DE SUCCION REGULABLE (DE PARED) | HGSSA015532 | 36778 | 2.9.B.24 | 0 | 15 | 15 | 0 | 0 | 0 | 0 | 0 | 0 | 0
HGSSA015532 | 13 | HIDALGO | 01 | TULA DE ALLENDE | 076 | TULA DE ALLENDE | 0001 | TULA DE ALLENDE | HO | M | HOSPITAL GENERAL TULA | 1 | HG | 2.10.0 | EQUIPO EN UNIDAD DE CUIDADOS INTERMEDIOS | MONITOR DE SIGNOS VITALES BASICO (ECG, PANI. SPO2, TEMP) | HGSSA015532 | 33586 | 2.10.B.02 | 0 | 0 | 0
HGSSA015532 | 13 | HIDALGO | 01 | TULA DE ALLENDE | 076 | TULA DE ALLENDE | 0001 | TULA DE ALLENDE | HO | M | HOSPITAL GENERAL TULA | 1 | HG | 2.10.0 | EQUIPO EN UNIDAD DE CUIDADOS INTERMEDIOS | CARRO ROJO CON DESFIBRILADOR MONITOR Y EQUIPO DE REANIMACION | HGSSA015532 | 10647 | 2.10.B.15 | 0 | 0 | 0 | 0 | 0 | 0 | 0 | 0 | 0 | 0
HGSSA015532 | 13 | HIDALGO | 01 | TULA DE ALLENDE | 076 | TULA DE ALLENDE | 0001 | TULA DE ALLENDE | HO | M | HOSPITAL GENERAL TULA | 1 | HG | 2.12.0 | EQUIPO EN AREA DE INHALOTERAPIA | VENTILADOR ADULTO - PEDIATRICO | HGSSA015532 | 42411 | 2.12.B.03 | 0 | 13 | 13 | 0 | 0 | 0 | 0 | 0 | 0 | 0
HGSSA015532 | 13 | HIDALGO | 01 | TULA DE ALLENDE | 076 | TULA DE ALLENDE | 0001 | TULA DE ALLENDE | HO | M | HOSPITAL GENERAL TULA | 1 | HG | 2.12.0 | EQUIPO EN AREA DE INHALOTERAPIA | VENTILADOR ADULTO - PEDIATRICO - NEONATAL | HGSSA015532 | 531_941_0980 | 2.12.B.04 | 0 | 8 | 8 | 0 | 0 | 0 | 0 | 0 | 0 | 0
HGSSA015532 | 13 | HIDALGO | 01 | TULA DE ALLENDE | 076 | TULA DE ALLENDE | 0001 | TULA DE ALLENDE | HO | M | HOSPITAL GENERAL TULA | 1 | HG | 2.12.0 | EQUIPO EN AREA DE INHALOTERAPIA | VENTILADOR ADULTO - PEDIATRICO DE ALTA FRECUENCIA OSCILATORIA | HGSSA015532 | 531_941_1048 | 2.12.B.05 | 0 | 0 | 0 | 0 | 0 | 0 | 0 | 0 | 0 | 0
HGSSA015532 | 13 | HIDALGO | 01 | TULA DE ALLENDE | 076 | TULA DE ALLENDE | 0001 | TULA DE ALLENDE | HO | M | HOSPITAL GENERAL TULA | 1 | HG | 2.12.0 | EQUIPO EN AREA DE INHALOTERAPIA | VENTILADOR DE TRASLADO PEDIATRICO - ADULTO | HGSSA015532 | 531_941_0279 | 2.12.B.07 | 0 | 2 | 2 | 0 | 0 | 0 | 0 | 0 | 0 | 0
HGSSA015532 | 13 | HIDALGO | 01 | TULA DE ALLENDE | 076 | TULA DE ALLENDE | 0001 | TULA DE ALLENDE | HO | M | HOSPITAL GENERAL TULA | 1 | HG | 2.12.0 | EQUIPO EN AREA DE INHALOTERAPIA | VENTILADOR NEONATAL - PEDIATRICO DE ALTA FRECUENCIA OSCILATORIA | HGSSA015532 | 531_941_1071 | 2.12.B.08 | 0 | 1 | 1 | 0 | 0 | 0 | 0 | 0 | 0 | 0
HGSSA015532 | 13 | HIDALGO | 01 | TULA DE ALLENDE | 076 | TULA DE ALLENDE | 0001 | TULA DE ALLENDE | HO | M | HOSPITAL GENERAL TULA | 1 | HG | 2.12.0 | EQUIPO EN AREA DE INHALOTERAPIA | VENTILADOR DE ALTA FRECUENCIA OSCILATORIA PEDIATRICO - NEONATAL CON MODO CONVENCIONAL | HGSSA015532 | 531_941_1012 | 2.12.B.10 | 0 | 1 | 1 | 0 | 0 | 0 | 0 | 0 | 0 | 0
HGSSA015532 | 13 | HIDALGO | 01 | TULA DE ALLENDE | 076 | TULA DE ALLENDE | 0001 | TULA DE ALLENDE | HO | M | HOSPITAL GENERAL TULA | 1 | HG | 2.12.0 | EQUIPO EN AREA DE INHALOTERAPIA | RESPIRADOR DE ASISTENCIA VENTILATORIA(E30) | HGSSA015532 | 531_941_1038 | 2.12.B.11 | 0 | 5 | 5 | 0 | 0 | 0 | 0 | 0 | 0 | 0
HGSSA015532 | 13 | HIDALGO | 01 | TULA DE ALLENDE | 076 | TULA DE ALLENDE | 0001 | TULA DE ALLENDE | HO | M | HOSPITAL GENERAL TULA | 1 | HG | 2.21.0 | EQUIPO EN AREA DE IMAGENOLOGIA | UNIDAD RADIOLOGICA DIGITAL DE PROPOSITO GENERAL | HGSSA015532 | uraddpg | 2.21.1.B.1.02 | 2 | 0 | 2 | 0 | 0 | 0 | 2 | 0 | 0 | 0
HGSSA015532 | 13 | HIDALGO | 01 | TULA DE ALLENDE | 076 | TULA DE ALLENDE | 0001 | TULA DE ALLENDE | HO | M | HOSPITAL GENERAL TULA | 1 | HG | 2.21.0 | EQUIPO EN AREA DE IMAGENOLOGIA | UNIDAD RADIOLOGICA PORTATIL DIGITAL (EQUIPO PORTATIL DE RAYOS X) | HGSSA015532 | 531_341_2479 | 2.21.1.B.1.05 | 2 | 1 | 3 | 0 | 0 | 0 | 1 | 1 | 0 | 0
HGSSA015532 | 13 | HIDALGO | 01 | TULA DE ALLENDE | 076 | TULA DE ALLENDE | 0001 | TULA DE ALLENDE | HO | M | HOSPITAL GENERAL TULA | 1 | HG | 2.21.0 | EQUIPO EN AREA DE IMAGENOLOGIA | ULTRASONIDO DE DIAGNOSTICO | HGSSA015532 | 40760 | 2.21.1.B.1.19 | 1 | 4 | 5 | 0 | 0 | 0 | 0 | 1 | 0 | 0
HGSSA015532 | 13 | HIDALGO | 01 | TULA DE ALLENDE | 076 | TULA DE ALLENDE | 0001 | TULA DE ALLENDE | HO | M | HOSPITAL GENERAL TULA | 1 | HG | 2.21.0 | EQUIPO EN AREA DE IMAGENOLOGIA | ECOCARDIOGRAFO | HGSSA015532 | 40763 | 2.21.1.B.1.20 | 0 | 0 | 0 | 0 | 0 | 0 | 0 | 0 | 0 | 1
HGSSA015532 | 13 | HIDALGO | 01 | TULA DE ALLENDE | 076 | TULA DE ALLENDE | 0001 | TULA DE ALLENDE | HO | M | HOSPITAL GENERAL TULA | 1 | HG | 2.21.0 | EQUIPO EN AREA DE IMAGENOLOGIA | SISTEMAS DE ARCHIVO Y COMUNICACION DE IMAGENES (PACS) | HGSSA015532 | 36239 | 2.21.1.B.1.27 | 2 | 1 | 3 | 0 | 0 | 0 | 0 | 2 | 0 | 0
HGSSA015532 | 13 | HIDALGO | 01 | TULA DE ALLENDE | 076 | TULA DE ALLENDE | 0001 | TULA DE ALLENDE | HO | M | HOSPITAL GENERAL TULA | 1 | HG | 2.21.0 | EQUIPO EN AREA DE IMAGENOLOGIA | ARCO EN C DIGITAL (RAYOS X MOVIL CON FLUOROSCOPIA) | HGSSA015532 | 40948 | 2.21.1.B.1.28 | 0 | 1 | 1 | 0 | 0 | 0 | 0 | 0 | 0 | 0
HGSSA015532 | 13 | HIDALGO | 01 | TULA DE ALLENDE | 076 | TULA DE ALLENDE | 0001 | TULA DE ALLENDE | HO | M | HOSPITAL GENERAL TULA | 1 | HG | 2.21.0 | EQUIPO EN AREA DE IMAGENOLOGIA | NEGATOSCOPIO | HGSSA015532 | 40988 | 2.21.1.B.1.30 | 0 | 2 | 2 | 0 | 0 | 0 | 0 | 0 | 0 | 0
HGSSA015532 | 13 | HIDALGO | 01 | TULA DE ALLENDE | 076 | TULA DE ALLENDE | 0001 | TULA DE ALLENDE | HO | M | HOSPITAL GENERAL TULA | 1 | HG | 2.25.0 | EQUIPO EN LABORATORIO CLINICO | ANALIZADOR DE QUIMICA CLINICA | HGSSA015532 | 533_036_0701 | 2.25.1.B.02 | 0 | 1 | 1 | 0 | 0 | 0 | 0 | 0 | 0 | 0
HGSSA015532 | 13 | HIDALGO | 01 | TULA DE ALLENDE | 076 | TULA DE ALLENDE | 0001 | TULA DE ALLENDE | HO | M | HOSPITAL GENERAL TULA | 1 | HG | 2.25.0 | EQUIPO EN LABORATORIO CLINICO | CENTRIFUGA CON CABEZAL INTERCAMBIABLE | HGSSA015532 | 533_224_0653 | 2.25.1.B.03 | 1 | 1 | 2 | 0 | 0 | 0 | 1 | 0 | 0 | 0
HGSSA015532 | 13 | HIDALGO | 01 | TULA DE ALLENDE | 076 | TULA DE ALLENDE | 0001 | TULA DE ALLENDE | HO | M | HOSPITAL GENERAL TULA | 1 | HG | 2.25.0 | EQUIPO EN LABORATORIO CLINICO | CENTRIFUGA DE MESA PARA TUBOS CAPILARES | HGSSA015532 | 533_224_1628 | 2.25.1.B.04 | 0 | 0 | 0 | 0 | 0 | 0 | 0 | 0 | 0 | 0
HGSSA015532 | 13 | HIDALGO | 01 | TULA DE ALLENDE | 076 | TULA DE ALLENDE | 0001 | TULA DE ALLENDE | HO | M | HOSPITAL GENERAL TULA | 1 | HG | 2.25.0 | EQUIPO EN LABORATORIO CLINICO | ANALIZADOR DE LA COAGULACION (COAGULOMETRO) | HGSSA015532 | 533_036_0768 | 2.25.1.B.05 | 0 | 1 | 1 | 0 | 0 | 0 | 0 | 0 | 0 | 0
HGSSA015532 | 13 | HIDALGO | 01 | TULA DE ALLENDE | 076 | TULA DE ALLENDE | 0001 | TULA DE ALLENDE | HO | M | HOSPITAL GENERAL TULA | 1 | HG | 2.25.0 | EQUIPO EN LABORATORIO CLINICO | LECTOR DE HEMATOCRITO | HGSSA015532 | 533_224_0638 | 2.25.1.B.06 | 0 | 0 | 0 | 0 | 0 | 0 | 0 | 0 | 0 | 0
HGSSA015532 | 13 | HIDALGO | 01 | TULA DE ALLENDE | 076 | TULA DE ALLENDE | 0001 | TULA DE ALLENDE | HO | M | HOSPITAL GENERAL TULA | 1 | HG | 2.25.0 | EQUIPO EN LABORATORIO CLINICO | MICROSCOPIO BASICO DE RUTINA | HGSSA015532 | 533_622_0925 | 2.25.1.B.07 | 0 | 1 | 1 | 0 | 0 | 0 | 0 | 0 | 0 | 0
HGSSA015532 | 13 | HIDALGO | 01 | TULA DE ALLENDE | 076 | TULA DE ALLENDE | 0001 | TULA DE ALLENDE | HO | M | HOSPITAL GENERAL TULA | 1 | HG | 2.25.0 | EQUIPO EN LABORATORIO CLINICO | ANALIZADOR PARA QUIMICA SANGUINEA, SEROLOGIA E INMUNOLOGIA | HGSSA015532 | analqssi | 2.25.1.B.08 | 0 | 0 | 0 | 0 | 0 | 0 | 0 | 0 | 0 | 0
HGSSA015532 | 13 | HIDALGO | 01 | TULA DE ALLENDE | 076 | TULA DE ALLENDE | 0001 | TULA DE ALLENDE | HO | M | HOSPITAL GENERAL TULA | 1 | HG | 2.25.0 | EQUIPO EN LABORATORIO CLINICO | ESPECTROFOTOMETRO DE RANGO VISIBLE | HGSSA015532 | 533_361_0045 | 2.25.1.B.09 | 0 | 0 | 0 | 0 | 0 | 0 | 0 | 0 | 0 | 0
HGSSA015532 | 13 | HIDALGO | 01 | TULA DE ALLENDE | 076 | TULA DE ALLENDE | 0001 | TULA DE ALLENDE | HO | M | HOSPITAL GENERAL TULA | 1 | HG | 2.25.0 | EQUIPO EN LABORATORIO CLINICO | CAMPANA DE BIOSEGURIDAD | HGSSA015532 | campbio | 2.25.1.B.10 | 0 | 0 | 0 | 0 | 0 | 0 | 0 | 0 | 0 | 0
HGSSA015532 | 13 | HIDALGO | 01 | TULA DE ALLENDE | 076 | TULA DE ALLENDE | 0001 | TULA DE ALLENDE | HO | M | HOSPITAL GENERAL TULA | 1 | HG | 2.25.0 | EQUIPO EN LABORATORIO CLINICO | ESTUFA BACTERIOLOGICA | HGSSA015532 | 533_391_0106 | 2.25.1.B.11 | 0 | 0 | 0 | 0 | 0 | 0 | 0 | 0 | 0 | 0
HGSSA015532 | 13 | HIDALGO | 01 | TULA DE ALLENDE | 076 | TULA DE ALLENDE | 0001 | TULA DE ALLENDE | HO | M | HOSPITAL GENERAL TULA | 1 | HG | 2.25.0 | EQUIPO EN LABORATORIO CLINICO | REFRIGERADOR PARA LABORATORIO CLINICO | HGSSA015532 | reflabclin | 2.25.1.B.12 | 0 | 2 | 2 | 0 | 0 | 0 | 0 | 0 | 0 | 0
HGSSA015532 | 13 | HIDALGO | 01 | TULA DE ALLENDE | 076 | TULA DE ALLENDE | 0001 | TULA DE ALLENDE | HO | M | HOSPITAL GENERAL TULA | 1 | HG | 3.1.0 | EQUIPO EN AMBULANCIAS | SISTEMA INMOVILIZACION | HGSSA015532 | 12093 | 3.1.B.01 | 0 | 1 | 1 | 0 | 0 | 0 | 0 | 0 | 0 | 2
HGSSA015532 | 13 | HIDALGO | 01 | TULA DE ALLENDE | 076 | TULA DE ALLENDE | 0001 | TULA DE ALLENDE | HO | M | HOSPITAL GENERAL TULA | 1 | HG | 3.1.0 | EQUIPO EN AMBULANCIAS | DESFIBRILADOR CON MONITOR | HGSSA015532 | 11129 | 3.1.B.03 | 0 | 0 | 0 | 0 | 0 | 0 | 0 | 0 | 0 | 2
HGSSA015532 | 13 | HIDALGO | 01 | TULA DE ALLENDE | 076 | TULA DE ALLENDE | 0001 | TULA DE ALLENDE | HO | M | HOSPITAL GENERAL TULA | 1 | HG | 3.1.0 | EQUIPO EN AMBULANCIAS | BOMBA DE INFUSION PORTATIL | HGSSA015532 | 16491 | 3.1.B.05 | 0 | 0 | 0 | 0 | 0 | 0 | 0 | 0 | 0 | 2
HGSSA015532 | 13 | HIDALGO | 01 | TULA DE ALLENDE | 076 | TULA DE ALLENDE | 0001 | TULA DE ALLENDE | HO | M | HOSPITAL GENERAL TULA | 1 | HG | 3.3.0 | EQUIPO EN AREA DE CENTRAL DE ESTERILIZACION Y EQUIPO | ESTERILIZADOR DE VAPOR | HGSSA015532 | 35366 | 3.3.1.B.1 | 0 | 2 | 2 | 0 | 0 | 0 | 0 | 0 | 0 | 0
HGSSA015532 | 13 | HIDALGO | 01 | TULA DE ALLENDE | 076 | TULA DE ALLENDE | 0001 | TULA DE ALLENDE | HO | M | HOSPITAL GENERAL TULA | 1 | HG | 3.5.0 | FARMACIA | REFRIGERADOR DE FARMACIA | HGSSA015532 | 17156 | 3.5.B.1.1 | 0 | 1 | 1 | 0 | 0 | 0 | 0 | 0 | 0 | 0
HGSSA015643 | 13 | HIDALGO | 01 | TULA DE ALLENDE | 010 | ATITALAQUIA | 0001 | ATITALAQUIA | CE | D | CSR BARRIO DENDHO | 1 | CS | 2.1.0 | EQUIPO EN CONSULTORIO DE MEDICINA GENERAL | ESFIGMOMANOMETRO ANEROIDE | HGSSA015643 | 531_116_0369 | 2.1.1.B.02 | 0 | 1 | 1 | 0 | 0 | 0 | 0 | 0 | 0 | 0
HGSSA015643 | 13 | HIDALGO | 01 | TULA DE ALLENDE | 010 | ATITALAQUIA | 0001 | ATITALAQUIA | CE | D | CSR BARRIO DENDHO | 1 | CS | 2.1.0 | EQUIPO EN CONSULTORIO DE MEDICINA GENERAL | ESTETOSCOPIO BIAURICULAR | HGSSA015643 | 13750 | 2.1.1.B.04 | 0 | 2 | 2 | 0 | 0 | 0 | 0 | 0 | 0 | 0
HGSSA015643 | 13 | HIDALGO | 01 | TULA DE ALLENDE | 010 | ATITALAQUIA | 0001 | ATITALAQUIA | CE | D | CSR BARRIO DENDHO | 1 | CS | 2.1.0 | EQUIPO EN CONSULTORIO DE MEDICINA GENERAL | ESTETOSCOPIO FETAL O DE PINARD | HGSSA015643 | 32659 | 2.1.1.B.05 | 0 | 1 | 1 | 0 | 0 | 0 | 0 | 0 | 0 | 0
HGSSA015643 | 13 | HIDALGO | 01 | TULA DE ALLENDE | 010 | ATITALAQUIA | 0001 | ATITALAQUIA | CE | D | CSR BARRIO DENDHO | 1 | CS | 2.1.0 | EQUIPO EN CONSULTORIO DE MEDICINA GENERAL | BASCULA CON ESTADIMETRO | HGSSA015643 | 35323 | 2.1.1.B.07 | 0 | 2 | 2 | 0 | 0 | 0 | 0 | 0 | 0 | 0
HGSSA015643 | 13 | HIDALGO | 01 | TULA DE ALLENDE | 010 | ATITALAQUIA | 0001 | ATITALAQUIA | CE | D | CSR BARRIO DENDHO | 1 | CS | 2.1.0 | EQUIPO EN CONSULTORIO DE MEDICINA GENERAL | BASCULA PARA BEBE | HGSSA015643 | 35324 | 2.1.1.B.08 | 0 | 2 | 2 | 0 | 0 | 0 | 0 | 0 | 0 | 0
HGSSA015643 | 13 | HIDALGO | 01 | TULA DE ALLENDE | 010 | ATITALAQUIA | 0001 | ATITALAQUIA | CE | D | CSR BARRIO DENDHO | 1 | CS | 2.1.0 | EQUIPO EN CONSULTORIO DE MEDICINA GENERAL | MESA DE EXPLORACION GENERAL | HGSSA015643 | 36065 | 2.1.1.B.10 | 0 | 1 | 1 | 0 | 0 | 0 | 0 | 0 | 0 | 0
HGSSA015643 | 13 | HIDALGO | 01 | TULA DE ALLENDE | 010 | ATITALAQUIA | 0001 | ATITALAQUIA | CE | D | CSR BARRIO DENDHO | 1 | CS | 2.1.0 | EQUIPO EN CONSULTORIO DE MEDICINA GENERAL | NEGATOSCOPIO | HGSSA015643 | 40988 | 2.1.1.B.16 | 0 | 2 | 2
HGSSA017685 | 13 | HIDALGO | 01 | TULA DE ALLENDE | 076 | TULA DE ALLENDE | 0091 | MONTECILLOS | CE | UNE | CENTRO COMUNITARIO DE SALUD MENTAL Y ADICCIONES TULA | 1 | UNE | 2.1.0 | EQUIPO EN CONSULTORIO DE MEDICINA GENERAL | ESFIGMOMANOMETRO MERCURIAL | HGSSA017685 | 531_116_0328 | 2.1.1.B.01 | 0 | 0 | 0 | 0 | 0 | 0 | 0 | 0 | 0 | 0
HGSSA017685 | 13 | HIDALGO | 01 | TULA DE ALLENDE | 076 | TULA DE ALLENDE | 0091 | MONTECILLOS | CE | UNE | CENTRO COMUNITARIO DE SALUD MENTAL Y ADICCIONES TULA | 1 | UNE | 2.1.0 | EQUIPO EN CONSULTORIO DE MEDICINA GENERAL | ESFIGMOMANOMETRO ANEROIDE | HGSSA017685 | 531_116_0369 | 2.1.1.B.02 | 0 | 1 | 1 | 0 | 0 | 0 | 0 | 0 | 0 | 0
HGSSA017685 | 13 | HIDALGO | 01 | TULA DE ALLENDE | 076 | TULA DE ALLENDE | 0091 | MONTECILLOS | CE | UNE | CENTRO COMUNITARIO DE SALUD MENTAL Y ADICCIONES TULA | 1 | UNE | 2.1.0 | EQUIPO EN CONSULTORIO DE MEDICINA GENERAL | ESFIGMOMANOMETRO ELECTRONICO | HGSSA017685 | 13106 | 2.1.1.B.03 | 0 | 0 | 0 | 0 | 0 | 0 | 0 | 0 | 0 | 0
HGSSA017685 | 13 | HIDALGO | 01 | TULA DE ALLENDE | 076 | TULA DE ALLENDE | 0091 | MONTECILLOS | CE | UNE | CENTRO COMUNITARIO DE SALUD MENTAL Y ADICCIONES TULA | 1 | UNE | 2.1.0 | EQUIPO EN CONSULTORIO DE MEDICINA GENERAL | ESTETOSCOPIO BIAURICULAR | HGSSA017685 | 13750 | 2.1.1.B.04 | 0 | 1 | 1 | 0 | 0 | 0 | 0 | 0 | 0 | 0
HGSSA017895 | 13 | HIDALGO | 01 | TULA DE ALLENDE | 076 | TULA DE ALLENDE | 0091 | MONTECILLOS | CE | UNE | UNEME ENFERMEDADES CRONICAS TULA | 1 | UNE | 2.1.0 | EQUIPO EN CONSULTORIO DE MEDICINA GENERAL | ESTETOSCOPIO BIAURICULAR | HGSSA017895 | 13750 | 2.1.1.B.04 | 0 | 3 | 3 | 0 | 0 | 0 | 0 | 0 | 0 | 0
HGSSA017895 | 13 | HIDALGO | 01 | TULA DE ALLENDE | 076 | TULA DE ALLENDE | 0091 | MONTECILLOS | CE | UNE | UNEME ENFERMEDADES CRONICAS TULA | 1 | UNE | 2.1.0 | EQUIPO EN CONSULTORIO DE MEDICINA GENERAL | BASCULA CON ESTADIMETRO | HGSSA017895 | 35323 | 2.1.1.B.07 | 0 | 3 | 3 | 0 | 0 | 0 | 0 | 0 | 0 | 0
HGSSA017895 | 13 | HIDALGO | 01 | TULA DE ALLENDE | 076 | TULA DE ALLENDE | 0091 | MONTECILLOS | CE | UNE | UNEME ENFERMEDADES CRONICAS TULA | 1 | UNE | 2.1.0 | EQUIPO EN CONSULTORIO DE MEDICINA GENERAL | LAMPARA DE HAZ DIRECCIONABLE | HGSSA017895 | 36843 | 2.1.1.B.09 | 0 | 2 | 2 | 0 | 0 | 0 | 0 | 0 | 0 | 0
HGSSA017895 | 13 | HIDALGO | 01 | TULA DE ALLENDE | 076 | TULA DE ALLENDE | 0091 | MONTECILLOS | CE | UNE | UNEME ENFERMEDADES CRONICAS TULA | 1 | UNE | 2.1.0 | EQUIPO EN CONSULTORIO DE MEDICINA GENERAL | MESA DE EXPLORACION GENERAL | HGSSA017895 | 36065 | 2.1.1.B.10 | 0 | 1 | 1 | 0 | 0 | 0 | 0 | 0 | 0 | 0
HGSSA017982 | 13 | HIDALGO | 01 | TULA DE ALLENDE | 063 | TEPEJI DEL RIO DE OCAMPO | 0048 | LA ESTANCIA 1RA. SECCION SANTA MARIA MAGDALENA | CE | A | SANTA MARIA MAGDALENA | 1 | CS | 2.1.0 | EQUIPO EN CONSULTORIO DE MEDICINA GENERAL | ESFIGMOMANOMETRO ANEROIDE | HGSSA017982 | 531_116_0369 | 2.1.1.B.02 | 0 | 2 | 2 | 0 | 0 | 0 | 0 | 0 | 0 | 0
HGSSA017982 | 13 | HIDALGO | 01 | TULA DE ALLENDE | 063 | TEPEJI DEL RIO DE OCAMPO | 0048 | LA ESTANCIA 1RA. SECCION SANTA MARIA MAGDALENA | CE | A | SANTA MARIA MAGDALENA | 1 | CS | 2.1.0 | EQUIPO EN CONSULTORIO DE MEDICINA GENERAL | ESTETOSCOPIO BIAURICULAR | HGSSA017982 | 13750 | 2.1.1.B.04 | 3 | 1 | 4 | 2 | 0 | 1 | 0 | 0 | 0 | 2
HGSSA017982 | 13 | HIDALGO | 01 | TULA DE ALLENDE | 063 | TEPEJI DEL RIO DE OCAMPO | 0048 | LA ESTANCIA 1RA. SECCION SANTA MARIA MAGDALENA | CE | A | SANTA MARIA MAGDALENA | 1 | CS | 2.1.0 | EQUIPO EN CONSULTORIO DE MEDICINA GENERAL | ESTETOSCOPIO FETAL O DE PINARD | HGSSA017982 | 32659 | 2.1.1.B.05 | 0 | 1 | 1 | 0 | 0 | 0 | 0 | 0 | 0 | 0
HGSSA017982 | 13 | HIDALGO | 01 | TULA DE ALLENDE | 063 | TEPEJI DEL RIO DE OCAMPO | 0048 | LA ESTANCIA 1RA. SECCION SANTA MARIA MAGDALENA | CE | A | SANTA MARIA MAGDALENA | 1 | CS | 2.1.0 | EQUIPO EN CONSULTORIO DE MEDICINA GENERAL | BASCULA CON ESTADIMETRO | HGSSA017982 | 35323 | 2.1.1.B.07 | 2 | 2 | 4 | 0 | 0 | 2 | 0 | 0 | 0 | 0
HGSSA017982 | 13 | HIDALGO | 01 | TULA DE ALLENDE | 063 | TEPEJI DEL RIO DE OCAMPO | 0048 | LA ESTANCIA 1RA. SECCION SANTA MARIA MAGDALENA | CE | A | SANTA MARIA MAGDALENA | 1 | CS | 2.1.0 | EQUIPO EN CONSULTORIO DE MEDICINA GENERAL | BASCULA PARA BEBE | HGSSA017982 | 35324 | 2.1.1.B.08 | 0 | 2 | 2 | 0 | 0 | 0 | 0 | 0 | 0 | 0
HGSSA017982 | 13 | HIDALGO | 01 | TULA DE ALLENDE | 063 | TEPEJI DEL RIO DE OCAMPO | 0048 | LA ESTANCIA 1RA. SECCION SANTA MARIA MAGDALENA | CE | A | SANTA MARIA MAGDALENA | 1 | CS | 2.1.0 | EQUIPO EN CONSULTORIO DE MEDICINA GENERAL | LAMPARA DE HAZ DIRECCIONABLE | HGSSA017982 | 36843 | 2.1.1.B.09 | 0 | 2 | 2 | 0 | 0 | 0 | 0 | 0 | 0 | 0
HGSSA017982 | 13 | HIDALGO | 01 | TULA DE ALLENDE | 063 | TEPEJI DEL RIO DE OCAMPO | 0048 | LA ESTANCIA 1RA. SECCION SANTA MARIA MAGDALENA | CE | A | SANTA MARIA MAGDALENA | 1 | CS | 2.1.0 | EQUIPO EN CONSULTORIO DE MEDICINA GENERAL | MESA DE EXPLORACION GENERAL | HGSSA017982 | 36065 | 2.1.1.B.10 | 0 | 2 | 2 | 0 | 0 | 0 | 0 | 0 | 0 | 0
HGSSA017982 | 13 | HIDALGO | 01 | TULA DE ALLENDE | 063 | TEPEJI DEL RIO DE OCAMPO | 0048 | LA ESTANCIA 1RA. SECCION SANTA MARIA MAGDALENA | CE | A | SANTA MARIA MAGDALENA | 1 | CS | 2.1.0 | EQUIPO EN CONSULTORIO DE MEDICINA GENERAL | FONODETECTOR DE LATIDOS FETALES | HGSSA017982 | 35067 | 2.1.1.B.15 | 0 | 2 | 2 | 0 | 0 | 0 | 0 | 0 | 0 | 0
HGSSA017982 | 13 | HIDALGO | 01 | TULA DE ALLENDE | 063 | TEPEJI DEL RIO DE OCAMPO | 0048 | LA ESTANCIA 1RA. SECCION SANTA MARIA MAGDALENA | CE | A | SANTA MARIA MAGDALENA | 1 | CS | 2.1.0 | EQUIPO EN CONSULTORIO DE MEDICINA GENERAL | NEGATOSCOPIO | HGSSA017982 | 40988 | 2.1.1.B.16 | 0 | 2 | 2
HGSSA000016 | 13 | HIDALGO | 02 | TULANCINGO DE BRAVO | 001 | ACATLAN | 0001 | ACATLAN | CE | F | ACATLAN | 1 | CS | 2.1.0 | EQUIPO EN CONSULTORIO DE MEDICINA GENERAL | ESFIGMOMANOMETRO MERCURIAL | HGSSA000016 | 531_116_0328 | 2.1.1.B.01 | 0 | 0 | 0 | 0 | 0 | 0 | 0 | 0 | 0 | 0
HGSSA000016 | 13 | HIDALGO | 02 | TULANCINGO DE BRAVO | 001 | ACATLAN | 0001 | ACATLAN | CE | F | ACATLAN | 1 | CS | 2.1.0 | EQUIPO EN CONSULTORIO DE MEDICINA GENERAL | ESFIGMOMANOMETRO ANEROIDE | HGSSA000016 | 531_116_0369 | 2.1.1.B.02 | 0 | 2 | 2 | 0 | 0 | 0 | 0 | 0 | 0 | 0
HGSSA000016 | 13 | HIDALGO | 02 | TULANCINGO DE BRAVO | 001 | ACATLAN | 0001 | ACATLAN | CE | F | ACATLAN | 1 | CS | 2.1.0 | EQUIPO EN CONSULTORIO DE MEDICINA GENERAL | ESTETOSCOPIO BIAURICULAR | HGSSA000016 | 13750 | 2.1.1.B.04 | 0 | 0 | 0 | 0 | 0 | 0 | 0 | 0 | 0 | 5
HGSSA000016 | 13 | HIDALGO | 02 | TULANCINGO DE BRAVO | 001 | ACATLAN | 0001 | ACATLAN | CE | F | ACATLAN | 1 | CS | 2.1.0 | EQUIPO EN CONSULTORIO DE MEDICINA GENERAL | ESTETOSCOPIO FETAL O DE PINARD | HGSSA000016 | 32659 | 2.1.1.B.05 | 0 | 2 | 2 | 0 | 0 | 0 | 0 | 0 | 0 | 0
HGSSA000016 | 13 | HIDALGO | 02 | TULANCINGO DE BRAVO | 001 | ACATLAN | 0001 | ACATLAN | CE | F | ACATLAN | 1 | CS | 2.1.0 | EQUIPO EN CONSULTORIO DE MEDICINA GENERAL | BASCULA CON ESTADIMETRO | HGSSA000016 | 35323 | 2.1.1.B.07 | 0 | 3 | 3 | 0 | 0 | 0 | 0 | 0 | 0 | 0
HGSSA000016 | 13 | HIDALGO | 02 | TULANCINGO DE BRAVO | 001 | ACATLAN | 0001 | ACATLAN | CE | F | ACATLAN | 1 | CS | 2.1.0 | EQUIPO EN CONSULTORIO DE MEDICINA GENERAL | BASCULA PARA BEBE | HGSSA000016 | 35324 | 2.1.1.B.08 | 0 | 2 | 2 | 0 | 0 | 0 | 0 | 0 | 0 | 0
HGSSA000016 | 13 | HIDALGO | 02 | TULANCINGO DE BRAVO | 001 | ACATLAN | 0001 | ACATLAN | CE | F | ACATLAN | 1 | CS | 2.1.0 | EQUIPO EN CONSULTORIO DE MEDICINA GENERAL | LAMPARA DE HAZ DIRECCIONABLE | HGSSA000016 | 36843 | 2.1.1.B.09 | 0 | 2 | 2 | 0 | 0 | 0 | 0 | 0 | 0 | 0
HGSSA000016 | 13 | HIDALGO | 02 | TULANCINGO DE BRAVO | 001 | ACATLAN | 0001 | ACATLAN | CE | F | ACATLAN | 1 | CS | 2.1.0 | EQUIPO EN CONSULTORIO DE MEDICINA GENERAL | MESA DE EXPLORACION GENERAL | HGSSA000016 | 36065 | 2.1.1.B.10 | 0 | 4 | 4 | 0 | 0 | 0 | 0 | 0 | 0 | 0
HGSSA000016 | 13 | HIDALGO | 02 | TULANCINGO DE BRAVO | 001 | ACATLAN | 0001 | ACATLAN | CE | F | ACATLAN | 1 | CS | 2.1.0 | EQUIPO EN CONSULTORIO DE MEDICINA GENERAL | FONODETECTOR DE LATIDOS FETALES | HGSSA000016 | 35067 | 2.1.1.B.15 | 0 | 1 | 1 | 0 | 0 | 0 | 0 | 0 | 0 | 1
HGSSA000016 | 13 | HIDALGO | 02 | TULANCINGO DE BRAVO | 001 | ACATLAN | 0001 | ACATLAN | CE | F | ACATLAN | 1 | CS | 2.1.0 | EQUIPO EN CONSULTORIO DE MEDICINA GENERAL | NEGATOSCOPIO | HGSSA000016 | 40988 | 2.1.1.B.16 | 0 | 3 | 3 | 0 | 0 | 0 | 0 | 0 | 0 | 0
HGSSA000016 | 13 | HIDALGO | 02 | TULANCINGO DE BRAVO | 001 | ACATLAN | 0001 | ACATLAN | CE | F | ACATLAN | 1 | CS | 2.1.0 | EQUIPO EN CONSULTORIO DE MEDICINA GENERAL | REFRIGERADOR PARA VACUNAS | HGSSA000016 | 533_786_0034 | 2.1.1.B.17 | 0 | 1 | 1 | 0 | 0 | 0 | 0 | 0 | 0 | 0
HGSSA000016 | 13 | HIDALGO | 02 | TULANCINGO DE BRAVO | 001 | ACATLAN | 0001 | ACATLAN | CE | F | ACATLAN | 1 | CS | 2.1.0 | EQUIPO EN CONSULTORIO DE ESTOMATOLOGIA | UNIDAD ESTOMATOLOGICA CON MODULO INTEGRADO | HGSSA000016 | 34991 | 2.1.3.B.1 | 0 | 1 | 1 | 0 | 0 | 0 | 0 | 0 | 0 | 0
HGSSA000016 | 13 | HIDALGO | 02 | TULANCINGO DE BRAVO | 001 | ACATLAN | 0001 | ACATLAN | CE | F | ACATLAN | 1 | CS | 2.1.0 | EQUIPO EN CONSULTORIO DE ESTOMATOLOGIA | AMALGAMADOR | HGSSA000016 | 10082 | 2.1.3.B.3 | 0 | 0 | 0 | 0 | 0 | 0 | 0 | 0 | 0 | 0
HGSSA000016 | 13 | HIDALGO | 02 | TULANCINGO DE BRAVO | 001 | ACATLAN | 0001 | ACATLAN | CE | F | ACATLAN | 1 | CS | 2.1.0 | EQUIPO EN CONSULTORIO DE ESTOMATOLOGIA | LAMPARA DE POLIMERIZACION | HGSSA000016 | 35775 | 2.1.3.B.4 | 0 | 1 | 1 | 0 | 0 | 0 | 0 | 0 | 0 | 0
HGSSA000016 | 13 | HIDALGO | 02 | TULANCINGO DE BRAVO | 001 | ACATLAN | 0001 | ACATLAN | CE | F | ACATLAN | 1 | CS | 2.1.0 | EQUIPO EN CONSULTORIO DE ESTOMATOLOGIA | AUTOCLAVE DENTAL (ESTERILIZADOR DE CALOR SECO) | HGSSA000016 | 35363 | 2.1.3.B.5.1 | 0 | 0 | 0 | 0 | 0 | 0 | 0 | 0 | 0 | 0
HGSSA000021 | 13 | HIDALGO | 02 | TULANCINGO DE BRAVO | 001 | ACATLAN | 0003 | ALCHOLOYA (EL SALTO DE ALCHOLOYA) | CE | A | ALCHOLOYA EL SALTO | 1 | CS | 2.1.0 | EQUIPO EN CONSULTORIO DE MEDICINA GENERAL | ESFIGMOMANOMETRO ANEROIDE | HGSSA000021 | 531_116_0369 | 2.1.1.B.02 | 0 | 1 | 1 | 0 | 0 | 0 | 0 | 0 | 0 | 0
HGSSA000021 | 13 | HIDALGO | 02 | TULANCINGO DE BRAVO | 001 | ACATLAN | 0003 | ALCHOLOYA (EL SALTO DE ALCHOLOYA) | CE | A | ALCHOLOYA EL SALTO | 1 | CS | 2.1.0 | EQUIPO EN CONSULTORIO DE MEDICINA GENERAL | ESTETOSCOPIO BIAURICULAR | HGSSA000021 | 13750 | 2.1.1.B.04 | 4 | 3 | 7 | 0 | 0 | 4 | 0 | 0 | 0 | 1
HGSSA000021 | 13 | HIDALGO | 02 | TULANCINGO DE BRAVO | 001 | ACATLAN | 0003 | ALCHOLOYA (EL SALTO DE ALCHOLOYA) | CE | A | ALCHOLOYA EL SALTO | 1 | CS | 2.1.0 | EQUIPO EN CONSULTORIO DE MEDICINA GENERAL | ESTETOSCOPIO FETAL O DE PINARD | HGSSA000021 | 32659 | 2.1.1.B.05 | 2 | 1 | 3 | 0 | 0 | 2 | 0 | 0 | 0 | 0
HGSSA000021 | 13 | HIDALGO | 02 | TULANCINGO DE BRAVO | 001 | ACATLAN | 0003 | ALCHOLOYA (EL SALTO DE ALCHOLOYA) | CE | A | ALCHOLOYA EL SALTO | 1 | CS | 2.1.0 | EQUIPO EN CONSULTORIO DE MEDICINA GENERAL | ESTUCHE DE DIAGNOSTICO COMPLETO (OFTALMOSCOPIO Y OTOSCOPIO) | HGSSA000021 | estuchediag | 2.1.1.B.06 | 0 | 1 | 1 | 0 | 0 | 0 | 0 | 0 | 0 | 0
HGSSA000021 | 13 | HIDALGO | 02 | TULANCINGO DE BRAVO | 001 | ACATLAN | 0003 | ALCHOLOYA (EL SALTO DE ALCHOLOYA) | CE | A | ALCHOLOYA EL SALTO | 1 | CS | 2.1.0 | EQUIPO EN CONSULTORIO DE MEDICINA GENERAL | BASCULA CON ESTADIMETRO | HGSSA000021 | 35323 | 2.1.1.B.07 | 0 | 1 | 1 | 0 | 0 | 0 | 0 | 0 | 0 | 0
HGSSA000021 | 13 | HIDALGO | 02 | TULANCINGO DE BRAVO | 001 | ACATLAN | 0003 | ALCHOLOYA (EL SALTO DE ALCHOLOYA) | CE | A | ALCHOLOYA EL SALTO | 1 | CS | 2.1.0 | EQUIPO EN CONSULTORIO DE MEDICINA GENERAL | BASCULA PARA BEBE | HGSSA000021 | 35324 | 2.1.1.B.08 | 0 | 2 | 2 | 0 | 0 | 0 | 0 | 0 | 0 | 0
HGSSA000021 | 13 | HIDALGO | 02 | TULANCINGO DE BRAVO | 001 | ACATLAN | 0003 | ALCHOLOYA (EL SALTO DE ALCHOLOYA) | CE | A | ALCHOLOYA EL SALTO | 1 | CS | 2.1.0 | EQUIPO EN CONSULTORIO DE MEDICINA GENERAL | LAMPARA DE HAZ DIRECCIONABLE | HGSSA000021 | 36843 | 2.1.1.B.09 | 0 | 2 | 2 | 0 | 0 | 0 | 0 | 0 | 0 | 0
HGSSA000021 | 13 | HIDALGO | 02 | TULANCINGO DE BRAVO | 001 | ACATLAN | 0003 | ALCHOLOYA (EL SALTO DE ALCHOLOYA) | CE | A | ALCHOLOYA EL SALTO | 1 | CS | 2.1.0 | EQUIPO EN CONSULTORIO DE MEDICINA GENERAL | MESA DE EXPLORACION GENERAL | HGSSA000021 | 36065 | 2.1.1.B.10 | 0 | 1 | 1 | 0 | 0 | 0 | 0 | 0 | 0 | 0
HGSSA000021 | 13 | HIDALGO | 02 | TULANCINGO DE BRAVO | 001 | ACATLAN | 0003 | ALCHOLOYA (EL SALTO DE ALCHOLOYA) | CE | A | ALCHOLOYA EL SALTO | 1 | CS | 2.1.0 | EQUIPO EN CONSULTORIO DE MEDICINA GENERAL | FONODETECTOR DE LATIDOS FETALES | HGSSA000021 | 35067 | 2.1.1.B.15 | 1 | 0 | 1 | 0 | 0 | 1 | 0 | 0 | 0 | 1
HGSSA000021 | 13 | HIDALGO | 02 | TULANCINGO DE BRAVO | 001 | ACATLAN | 0003 | ALCHOLOYA (EL SALTO DE ALCHOLOYA) | CE | A | ALCHOLOYA EL SALTO | 1 | CS | 2.1.0 | EQUIPO EN CONSULTORIO DE MEDICINA GENERAL | NEGATOSCOPIO | HGSSA000021 | 40988 | 2.1.1.B.16 | 0 | 2 | 2 | 0 | 0 | 0 | 0 | 0 | 0 | 0
HGSSA000021 | 13 | HIDALGO | 02 | TULANCINGO DE BRAVO | 001 | ACATLAN | 0003 | ALCHOLOYA (EL SALTO DE ALCHOLOYA) | CE | A | ALCHOLOYA EL SALTO | 1 | CS | 2.1.0 | EQUIPO EN CONSULTORIO DE MEDICINA GENERAL | REFRIGERADOR PARA VACUNAS | HGSSA000021 | 533_786_0034 | 2.1.1.B.17 | 0 | 1 | 1 | 0 | 0 | 0 | 0 | 0 | 0 | 0
HGSSA000033 | 13 | HIDALGO | 02 | TULANCINGO DE BRAVO | 001 | ACATLAN | 0020 | SAN BARTOLO (EL LLANO) | CE | A | SAN BARTOLO | 1 | CS | 2.1.0 | EQUIPO EN CONSULTORIO DE MEDICINA GENERAL | ESFIGMOMANOMETRO ANEROIDE | HGSSA000033 | 531_116_0369 | 2.1.1.B.02 | 0 | 1 | 1 | 0 | 0 | 0 | 0 | 0 | 0 | 0
HGSSA000033 | 13 | HIDALGO | 02 | TULANCINGO DE BRAVO | 001 | ACATLAN | 0020 | SAN BARTOLO (EL LLANO) | CE | A | SAN BARTOLO | 1 | CS | 2.1.0 | EQUIPO EN CONSULTORIO DE MEDICINA GENERAL | ESTETOSCOPIO BIAURICULAR | HGSSA000033 | 13750 | 2.1.1.B.04 | 0 | 2 | 2 | 0 | 0 | 0 | 0 | 0 | 0 | 0
HGSSA000033 | 13 | HIDALGO | 02 | TULANCINGO DE BRAVO | 001 | ACATLAN | 0020 | SAN BARTOLO (EL LLANO) | CE | A | SAN BARTOLO | 1 | CS | 2.1.0 | EQUIPO EN CONSULTORIO DE MEDICINA GENERAL | ESTETOSCOPIO FETAL O DE PINARD | HGSSA000033 | 32659 | 2.1.1.B.05 | 0 | 1 | 1 | 0 | 0 | 0 | 0 | 0 | 0 | 0
HGSSA000033 | 13 | HIDALGO | 02 | TULANCINGO DE BRAVO | 001 | ACATLAN | 0020 | SAN BARTOLO (EL LLANO) | CE | A | SAN BARTOLO | 1 | CS | 2.1.0 | EQUIPO EN CONSULTORIO DE MEDICINA GENERAL | ESTUCHE DE DIAGNOSTICO COMPLETO (OFTALMOSCOPIO Y OTOSCOPIO) | HGSSA000033 | estuchediag | 2.1.1.B.06 | 0 | 0 | 0 | 0 | 0 | 0 | 0 | 0 | 0 | 0
HGSSA000033 | 13 | HIDALGO | 02 | TULANCINGO DE BRAVO | 001 | ACATLAN | 0020 | SAN BARTOLO (EL LLANO) | CE | A | SAN BARTOLO | 1 | CS | 2.1.0 | EQUIPO EN CONSULTORIO DE MEDICINA GENERAL | BASCULA CON ESTADIMETRO | HGSSA000033 | 35323 | 2.1.1.B.07 | 0 | 1 | 1 | 0 | 0 | 0 | 0 | 0 | 0 | 0
HGSSA000033 | 13 | HIDALGO | 02 | TULANCINGO DE BRAVO | 001 | ACATLAN | 0020 | SAN BARTOLO (EL LLANO) | CE | A | SAN BARTOLO | 1 | CS | 2.1.0 | EQUIPO EN CONSULTORIO DE MEDICINA GENERAL | BASCULA PARA BEBE | HGSSA000033 | 35324 | 2.1.1.B.08 | 0 | 1 | 1 | 0 | 0 | 0 | 0 | 0 | 0 | 0
HGSSA000033 | 13 | HIDALGO | 02 | TULANCINGO DE BRAVO | 001 | ACATLAN | 0020 | SAN BARTOLO (EL LLANO) | CE | A | SAN BARTOLO | 1 | CS | 2.1.0 | EQUIPO EN CONSULTORIO DE MEDICINA GENERAL | LAMPARA DE HAZ DIRECCIONABLE | HGSSA000033 | 36843 | 2.1.1.B.09 | 0 | 1 | 1 | 0 | 0 | 0 | 0 | 0 | 0 | 0
HGSSA000033 | 13 | HIDALGO | 02 | TULANCINGO DE BRAVO | 001 | ACATLAN | 0020 | SAN BARTOLO (EL LLANO) | CE | A | SAN BARTOLO | 1 | CS | 2.1.0 | EQUIPO EN CONSULTORIO DE MEDICINA GENERAL | MESA DE EXPLORACION GENERAL | HGSSA000033 | 36065 | 2.1.1.B.10 | 0 | 0 | 0 | 0 | 0 | 0 | 0 | 0 | 0 | 0
HGSSA000033 | 13 | HIDALGO | 02 | TULANCINGO DE BRAVO | 001 | ACATLAN | 0020 | SAN BARTOLO (EL LLANO) | CE | A | SAN BARTOLO | 1 | CS | 2.1.0 | EQUIPO EN CONSULTORIO DE MEDICINA GENERAL | CARTILLAS DE AGUDEZA VISUAL | HGSSA000033 | 16800 | 2.1.1.B.11 | 0 | 0 | 0 | 0 | 0 | 0 | 0 | 0 | 0 | 0
HGSSA000033 | 13 | HIDALGO | 02 | TULANCINGO DE BRAVO | 001 | ACATLAN | 0020 | SAN BARTOLO (EL LLANO) | CE | A | SAN BARTOLO | 1 | CS | 2.1.0 | EQUIPO EN CONSULTORIO DE MEDICINA GENERAL | TERMOMETRO INFRARROJO | HGSSA000033 | 14028 | 2.1.1.B.12 | 0 | 0 | 0 | 0 | 0 | 0 | 0 | 0 | 0 | 0
HGSSA000033 | 13 | HIDALGO | 02 | TULANCINGO DE BRAVO | 001 | ACATLAN | 0020 | SAN BARTOLO (EL LLANO) | CE | A | SAN BARTOLO | 1 | CS | 2.1.0 | EQUIPO EN CONSULTORIO DE MEDICINA GENERAL | FONODETECTOR DE LATIDOS FETALES | HGSSA000033 | 35067 | 2.1.1.B.15 | 0 | 2 | 2 | 0 | 0 | 0 | 0 | 0 | 0 | 0
HGSSA000033 | 13 | HIDALGO | 02 | TULANCINGO DE BRAVO | 001 | ACATLAN | 0020 | SAN BARTOLO (EL LLANO) | CE | A | SAN BARTOLO | 1 | CS | 2.1.0 | EQUIPO EN CONSULTORIO DE MEDICINA GENERAL | NEGATOSCOPIO | HGSSA000033 | 40988 | 2.1.1.B.16 | 0 | 1 | 1 | 0 | 0 | 0 | 0 | 0 | 0 | 0
HGSSA000033 | 13 | HIDALGO | 02 | TULANCINGO DE BRAVO | 001 | ACATLAN | 0020 | SAN BARTOLO (EL LLANO) | CE | A | SAN BARTOLO | 1 | CS | 2.1.0 | EQUIPO EN CONSULTORIO DE MEDICINA GENERAL | REFRIGERADOR PARA VACUNAS | HGSSA000033 | 533_786_0034 | 2.1.1.B.17 | 0 | 0 | 0 | 0 | 0 | 0 | 0 | 0 | 0 | 0
HGSSA000033 | 13 | HIDALGO | 02 | TULANCINGO DE BRAVO | 001 | ACATLAN | 0020 | SAN BARTOLO (EL LLANO) | CE | A | SAN BARTOLO | 1 | CS | 2.1.0 | EQUIPO EN CONSULTORIO DE ESTOMATOLOGIA | AUTOCLAVE DENTAL (ESTERILIZADOR DE CALOR SECO) | HGSSA000033 | 35363 | 2.1.3.B.5.1 | 0 | 0 | 0 | 0 | 0 | 0 | 0 | 0 | 0 | 0
HGSSA000045 | 13 | HIDALGO | 02 | TULANCINGO DE BRAVO | 001 | ACATLAN | 0021 | SAN DIONISIO | CE | A | SAN DIONISIO | 1 | CS | 2.1.0 | EQUIPO EN CONSULTORIO DE MEDICINA GENERAL | ESFIGMOMANOMETRO MERCURIAL | HGSSA000045 | 531_116_0328 | 2.1.1.B.01 | 0 | 0 | 0 | 0 | 0 | 0 | 0 | 0 | 0 | 0
HGSSA000045 | 13 | HIDALGO | 02 | TULANCINGO DE BRAVO | 001 | ACATLAN | 0021 | SAN DIONISIO | CE | A | SAN DIONISIO | 1 | CS | 2.1.0 | EQUIPO EN CONSULTORIO DE MEDICINA GENERAL | ESFIGMOMANOMETRO ANEROIDE | HGSSA000045 | 531_116_0369 | 2.1.1.B.02 | 0 | 0 | 0 | 0 | 0 | 0 | 0 | 0 | 0 | 0
HGSSA000045 | 13 | HIDALGO | 02 | TULANCINGO DE BRAVO | 001 | ACATLAN | 0021 | SAN DIONISIO | CE | A | SAN DIONISIO | 1 | CS | 2.1.0 | EQUIPO EN CONSULTORIO DE MEDICINA GENERAL | ESFIGMOMANOMETRO ELECTRONICO | HGSSA000045 | 13106 | 2.1.1.B.03 | 0 | 1 | 1 | 0 | 0 | 0 | 0 | 0 | 0 | 0
HGSSA000045 | 13 | HIDALGO | 02 | TULANCINGO DE BRAVO | 001 | ACATLAN | 0021 | SAN DIONISIO | CE | A | SAN DIONISIO | 1 | CS | 2.1.0 | EQUIPO EN CONSULTORIO DE MEDICINA GENERAL | ESTETOSCOPIO BIAURICULAR | HGSSA000045 | 13750 | 2.1.1.B.04 | 0 | 2 | 2 | 0 | 0 | 0 | 0 | 0 | 0 | 0
HGSSA000045 | 13 | HIDALGO | 02 | TULANCINGO DE BRAVO | 001 | ACATLAN | 0021 | SAN DIONISIO | CE | A | SAN DIONISIO | 1 | CS | 2.1.0 | EQUIPO EN CONSULTORIO DE MEDICINA GENERAL | ESTETOSCOPIO FETAL O DE PINARD | HGSSA000045 | 32659 | 2.1.1.B.05 | 0 | 2 | 2 | 0 | 0 | 0 | 0 | 0 | 0 | 0
HGSSA000045 | 13 | HIDALGO | 02 | TULANCINGO DE BRAVO | 001 | ACATLAN | 0021 | SAN DIONISIO | CE | A | SAN DIONISIO | 1 | CS | 2.1.0 | EQUIPO EN CONSULTORIO DE MEDICINA GENERAL | ESTUCHE DE DIAGNOSTICO COMPLETO (OFTALMOSCOPIO Y OTOSCOPIO) | HGSSA000045 | estuchediag | 2.1.1.B.06 | 0 | 1 | 1
HGSSA000045 | 13 | HIDALGO | 02 | TULANCINGO DE BRAVO | 001 | ACATLAN | 0021 | SAN DIONISIO | CE | A | SAN DIONISIO | 1 | CS | 2.1.0 | EQUIPO EN CONSULTORIO DE MEDICINA GENERAL | BASCULA CON ESTADIMETRO | HGSSA000045 | 35323 | 2.1.1.B.07 | 0 | 2 | 2 | 0 | 0 | 0 | 0 | 0 | 0 | 0
HGSSA000045 | 13 | HIDALGO | 02 | TULANCINGO DE BRAVO | 001 | ACATLAN | 0021 | SAN DIONISIO | CE | A | SAN DIONISIO | 1 | CS | 2.1.0 | EQUIPO EN CONSULTORIO DE MEDICINA GENERAL | BASCULA PARA BEBE | HGSSA000045 | 35324 | 2.1.1.B.08 | 0 | 1 | 1 | 0 | 0 | 0 | 0 | 0 | 0 | 0
HGSSA000045 | 13 | HIDALGO | 02 | TULANCINGO DE BRAVO | 001 | ACATLAN | 0021 | SAN DIONISIO | CE | A | SAN DIONISIO | 1 | CS | 2.1.0 | EQUIPO EN CONSULTORIO DE MEDICINA GENERAL | LAMPARA DE HAZ DIRECCIONABLE | HGSSA000045 | 36843 | 2.1.1.B.09 | 0 | 1 | 1 | 0 | 0 | 0 | 0 | 0 | 0 | 0
HGSSA000045 | 13 | HIDALGO | 02 | TULANCINGO DE BRAVO | 001 | ACATLAN | 0021 | SAN DIONISIO | CE | A | SAN DIONISIO | 1 | CS | 2.1.0 | EQUIPO EN CONSULTORIO DE MEDICINA GENERAL | MESA DE EXPLORACION GENERAL | HGSSA000045 | 36065 | 2.1.1.B.10 | 0 | 2 | 2 | 0 | 0 | 0 | 0 | 0 | 0 | 0
HGSSA000045 | 13 | HIDALGO | 02 | TULANCINGO DE BRAVO | 001 | ACATLAN | 0021 | SAN DIONISIO | CE | A | SAN DIONISIO | 1 | CS | 2.1.0 | EQUIPO EN CONSULTORIO DE MEDICINA GENERAL | FONODETECTOR DE LATIDOS FETALES | HGSSA000045 | 35067 | 2.1.1.B.15 | 0 | 1 | 1 | 0 | 0 | 0 | 0 | 0 | 0 | 0
HGSSA000045 | 13 | HIDALGO | 02 | TULANCINGO DE BRAVO | 001 | ACATLAN | 0021 | SAN DIONISIO | CE | A | SAN DIONISIO | 1 | CS | 2.1.0 | EQUIPO EN CONSULTORIO DE MEDICINA GENERAL | NEGATOSCOPIO | HGSSA000045 | 40988 | 2.1.1.B.16 | 0 | 1 | 1
HGSSA000045 | 13 | HIDALGO | 02 | TULANCINGO DE BRAVO | 001 | ACATLAN | 0021 | SAN DIONISIO | CE | A | SAN DIONISIO | 1 | CS | 2.1.0 | EQUIPO EN CONSULTORIO DE MEDICINA GENERAL | REFRIGERADOR PARA VACUNAS | HGSSA000045 | 533_786_0034 | 2.1.1.B.17 | 0 | 1 | 1
HGSSA000045 | 13 | HIDALGO | 02 | TULANCINGO DE BRAVO | 001 | ACATLAN | 0021 | SAN DIONISIO | CE | A | SAN DIONISIO | 1 | CS | 2.1.0 | EQUIPO EN CONSULTORIO DE ESTOMATOLOGIA | AUTOCLAVE DENTAL (ESTERILIZADOR DE CALOR SECO) | HGSSA000045 | 35363 | 2.1.3.B.5.1 | 0 | 0 | 0 | 0 | 0 | 0 | 0 | 0 | 0 | 0
HGSSA000050 | 13 | HIDALGO | 02 | TULANCINGO DE BRAVO | 001 | ACATLAN | 0027 | 28 DE MAYO (SANTA ROSA) [COLONIA] | CE | A | COL. 28 DE MAYO SANTA ROSA | 1 | CS | 2.1.0 | EQUIPO EN CONSULTORIO DE MEDICINA GENERAL | ESFIGMOMANOMETRO ANEROIDE | HGSSA000050 | 531_116_0369 | 2.1.1.B.02 | 0 | 1 | 1 | 0 | 0 | 0 | 0 | 0 | 0 | 0
HGSSA000050 | 13 | HIDALGO | 02 | TULANCINGO DE BRAVO | 001 | ACATLAN | 0027 | 28 DE MAYO (SANTA ROSA) [COLONIA] | CE | A | COL. 28 DE MAYO SANTA ROSA | 1 | CS | 2.1.0 | EQUIPO EN CONSULTORIO DE MEDICINA GENERAL | ESTETOSCOPIO BIAURICULAR | HGSSA000050 | 13750 | 2.1.1.B.04 | 0 | 2 | 2 | 0 | 0 | 0 | 0 | 0 | 0 | 0
HGSSA000050 | 13 | HIDALGO | 02 | TULANCINGO DE BRAVO | 001 | ACATLAN | 0027 | 28 DE MAYO (SANTA ROSA) [COLONIA] | CE | A | COL. 28 DE MAYO SANTA ROSA | 1 | CS | 2.1.0 | EQUIPO EN CONSULTORIO DE MEDICINA GENERAL | ESTETOSCOPIO FETAL O DE PINARD | HGSSA000050 | 32659 | 2.1.1.B.05 | 0 | 1 | 1 | 0 | 0 | 0 | 0 | 0 | 0 | 0
HGSSA000050 | 13 | HIDALGO | 02 | TULANCINGO DE BRAVO | 001 | ACATLAN | 0027 | 28 DE MAYO (SANTA ROSA) [COLONIA] | CE | A | COL. 28 DE MAYO SANTA ROSA | 1 | CS | 2.1.0 | EQUIPO EN CONSULTORIO DE MEDICINA GENERAL | ESTUCHE DE DIAGNOSTICO COMPLETO (OFTALMOSCOPIO Y OTOSCOPIO) | HGSSA000050 | estuchediag | 2.1.1.B.06 | 0 | 1 | 1 | 0 | 0 | 0 | 0 | 0 | 0 | 0
HGSSA000050 | 13 | HIDALGO | 02 | TULANCINGO DE BRAVO | 001 | ACATLAN | 0027 | 28 DE MAYO (SANTA ROSA) [COLONIA] | CE | A | COL. 28 DE MAYO SANTA ROSA | 1 | CS | 2.1.0 | EQUIPO EN CONSULTORIO DE MEDICINA GENERAL | BASCULA CON ESTADIMETRO | HGSSA000050 | 35323 | 2.1.1.B.07 | 1 | 1 | 2 | 0 | 0 | 1 | 0 | 0 | 0 | 0
HGSSA000050 | 13 | HIDALGO | 02 | TULANCINGO DE BRAVO | 001 | ACATLAN | 0027 | 28 DE MAYO (SANTA ROSA) [COLONIA] | CE | A | COL. 28 DE MAYO SANTA ROSA | 1 | CS | 2.1.0 | EQUIPO EN CONSULTORIO DE MEDICINA GENERAL | BASCULA PARA BEBE | HGSSA000050 | 35324 | 2.1.1.B.08 | 0 | 1 | 1 | 0 | 0 | 0 | 0 | 0 | 0 | 0
HGSSA000050 | 13 | HIDALGO | 02 | TULANCINGO DE BRAVO | 001 | ACATLAN | 0027 | 28 DE MAYO (SANTA ROSA) [COLONIA] | CE | A | COL. 28 DE MAYO SANTA ROSA | 1 | CS | 2.1.0 | EQUIPO EN CONSULTORIO DE MEDICINA GENERAL | LAMPARA DE HAZ DIRECCIONABLE | HGSSA000050 | 36843 | 2.1.1.B.09 | 0 | 1 | 1 | 0 | 0 | 0 | 0 | 0 | 0 | 0
HGSSA000050 | 13 | HIDALGO | 02 | TULANCINGO DE BRAVO | 001 | ACATLAN | 0027 | 28 DE MAYO (SANTA ROSA) [COLONIA] | CE | A | COL. 28 DE MAYO SANTA ROSA | 1 | CS | 2.1.0 | EQUIPO EN CONSULTORIO DE MEDICINA GENERAL | MESA DE EXPLORACION GENERAL | HGSSA000050 | 36065 | 2.1.1.B.10 | 0 | 3 | 3 | 0 | 0 | 0 | 0 | 0 | 0 | 0
HGSSA000050 | 13 | HIDALGO | 02 | TULANCINGO DE BRAVO | 001 | ACATLAN | 0027 | 28 DE MAYO (SANTA ROSA) [COLONIA] | CE | A | COL. 28 DE MAYO SANTA ROSA | 1 | CS | 2.1.0 | EQUIPO EN CONSULTORIO DE MEDICINA GENERAL | CARTILLAS DE AGUDEZA VISUAL | HGSSA000050 | 16800 | 2.1.1.B.11 | 0 | 2 | 2
HGSSA000050 | 13 | HIDALGO | 02 | TULANCINGO DE BRAVO | 001 | ACATLAN | 0027 | 28 DE MAYO (SANTA ROSA) [COLONIA] | CE | A | COL. 28 DE MAYO SANTA ROSA | 1 | CS | 2.1.0 | EQUIPO EN CONSULTORIO DE MEDICINA GENERAL | FONODETECTOR DE LATIDOS FETALES | HGSSA000050 | 35067 | 2.1.1.B.15 | 0 | 1 | 1
HGSSA000050 | 13 | HIDALGO | 02 | TULANCINGO DE BRAVO | 001 | ACATLAN | 0027 | 28 DE MAYO (SANTA ROSA) [COLONIA] | CE | A | COL. 28 DE MAYO SANTA ROSA | 1 | CS | 2.1.0 | EQUIPO EN CONSULTORIO DE MEDICINA GENERAL | NEGATOSCOPIO | HGSSA000050 | 40988 | 2.1.1.B.16 | 0 | 2 | 2 | 0 | 0 | 0 | 0 | 0 | 0 | 0
HGSSA000050 | 13 | HIDALGO | 02 | TULANCINGO DE BRAVO | 001 | ACATLAN | 0027 | 28 DE MAYO (SANTA ROSA) [COLONIA] | CE | A | COL. 28 DE MAYO SANTA ROSA | 1 | CS | 2.1.0 | EQUIPO EN CONSULTORIO DE MEDICINA GENERAL | REFRIGERADOR PARA VACUNAS | HGSSA000050 | 533_786_0034 | 2.1.1.B.17 | 0 | 1 | 1 | 0 | 0 | 0 | 0 | 0 | 0 | 0
HGSSA000062 | 13 | HIDALGO | 02 | TULANCINGO DE BRAVO | 002 | ACAXOCHITLAN | 0001 | ACAXOCHITLAN | CE | F | ACAXOCHITLAN | 1 | CS | 2.1.0 | EQUIPO EN CONSULTORIO DE MEDICINA GENERAL | ESFIGMOMANOMETRO MERCURIAL | HGSSA000062 | 531_116_0328 | 2.1.1.B.01 | 0 | 0 | 0 | 0 | 0 | 0 | 0 | 0 | 0 | 0
HGSSA000062 | 13 | HIDALGO | 02 | TULANCINGO DE BRAVO | 002 | ACAXOCHITLAN | 0001 | ACAXOCHITLAN | CE | F | ACAXOCHITLAN | 1 | CS | 2.1.0 | EQUIPO EN CONSULTORIO DE MEDICINA GENERAL | ESFIGMOMANOMETRO ANEROIDE | HGSSA000062 | 531_116_0369 | 2.1.1.B.02 | 0 | 0 | 0 | 0 | 0 | 0 | 0 | 0 | 0 | 0
HGSSA000062 | 13 | HIDALGO | 02 | TULANCINGO DE BRAVO | 002 | ACAXOCHITLAN | 0001 | ACAXOCHITLAN | CE | F | ACAXOCHITLAN | 1 | CS | 2.1.0 | EQUIPO EN CONSULTORIO DE MEDICINA GENERAL | ESFIGMOMANOMETRO ELECTRONICO | HGSSA000062 | 13106 | 2.1.1.B.03 | 0 | 0 | 0 | 0 | 0 | 0 | 0 | 0 | 0 | 0
HGSSA000062 | 13 | HIDALGO | 02 | TULANCINGO DE BRAVO | 002 | ACAXOCHITLAN | 0001 | ACAXOCHITLAN | CE | F | ACAXOCHITLAN | 1 | CS | 2.1.0 | EQUIPO EN CONSULTORIO DE MEDICINA GENERAL | ESTETOSCOPIO BIAURICULAR | HGSSA000062 | 13750 | 2.1.1.B.04 | 0 | 4 | 4 | 0 | 0 | 0 | 0 | 0 | 0 | 0
HGSSA000062 | 13 | HIDALGO | 02 | TULANCINGO DE BRAVO | 002 | ACAXOCHITLAN | 0001 | ACAXOCHITLAN | CE | F | ACAXOCHITLAN | 1 | CS | 2.1.0 | EQUIPO EN CONSULTORIO DE MEDICINA GENERAL | ESTETOSCOPIO FETAL O DE PINARD | HGSSA000062 | 32659 | 2.1.1.B.05 | 0 | 2 | 2 | 0 | 0 | 0 | 0 | 0 | 0 | 0
HGSSA000062 | 13 | HIDALGO | 02 | TULANCINGO DE BRAVO | 002 | ACAXOCHITLAN | 0001 | ACAXOCHITLAN | CE | F | ACAXOCHITLAN | 1 | CS | 2.1.0 | EQUIPO EN CONSULTORIO DE MEDICINA GENERAL | ESTUCHE DE DIAGNOSTICO COMPLETO (OFTALMOSCOPIO Y OTOSCOPIO) | HGSSA000062 | estuchediag | 2.1.1.B.06 | 0 | 3 | 3 | 0 | 0 | 0 | 0 | 0 | 0 | 0
HGSSA000062 | 13 | HIDALGO | 02 | TULANCINGO DE BRAVO | 002 | ACAXOCHITLAN | 0001 | ACAXOCHITLAN | CE | F | ACAXOCHITLAN | 1 | CS | 2.1.0 | EQUIPO EN CONSULTORIO DE MEDICINA GENERAL | BASCULA CON ESTADIMETRO | HGSSA000062 | 35323 | 2.1.1.B.07 | 0 | 3 | 3 | 0 | 0 | 0 | 0 | 0 | 0 | 0
HGSSA000062 | 13 | HIDALGO | 02 | TULANCINGO DE BRAVO | 002 | ACAXOCHITLAN | 0001 | ACAXOCHITLAN | CE | F | ACAXOCHITLAN | 1 | CS | 2.1.0 | EQUIPO EN CONSULTORIO DE MEDICINA GENERAL | BASCULA PARA BEBE | HGSSA000062 | 35324 | 2.1.1.B.08 | 0 | 3 | 3 | 0 | 0 | 0 | 0 | 0 | 0 | 0
HGSSA000062 | 13 | HIDALGO | 02 | TULANCINGO DE BRAVO | 002 | ACAXOCHITLAN | 0001 | ACAXOCHITLAN | CE | F | ACAXOCHITLAN | 1 | CS | 2.1.0 | EQUIPO EN CONSULTORIO DE MEDICINA GENERAL | LAMPARA DE HAZ DIRECCIONABLE | HGSSA000062 | 36843 | 2.1.1.B.09 | 0 | 3 | 3 | 0 | 0 | 0 | 0 | 0 | 0 | 0
HGSSA000062 | 13 | HIDALGO | 02 | TULANCINGO DE BRAVO | 002 | ACAXOCHITLAN | 0001 | ACAXOCHITLAN | CE | F | ACAXOCHITLAN | 1 | CS | 2.1.0 | EQUIPO EN CONSULTORIO DE MEDICINA GENERAL | MESA DE EXPLORACION GENERAL | HGSSA000062 | 36065 | 2.1.1.B.10 | 0 | 2 | 2 | 0 | 0 | 0 | 0 | 0 | 0 | 0
HGSSA000062 | 13 | HIDALGO | 02 | TULANCINGO DE BRAVO | 002 | ACAXOCHITLAN | 0001 | ACAXOCHITLAN | CE | F | ACAXOCHITLAN | 1 | CS | 2.1.0 | EQUIPO EN CONSULTORIO DE MEDICINA GENERAL | CARTILLAS DE AGUDEZA VISUAL | HGSSA000062 | 16800 | 2.1.1.B.11 | 0 | 0 | 0 | 0 | 0 | 0 | 0 | 0 | 0 | 0
HGSSA000062 | 13 | HIDALGO | 02 | TULANCINGO DE BRAVO | 002 | ACAXOCHITLAN | 0001 | ACAXOCHITLAN | CE | F | ACAXOCHITLAN | 1 | CS | 2.1.0 | EQUIPO EN CONSULTORIO DE MEDICINA GENERAL | TERMOMETRO INFRARROJO | HGSSA000062 | 14028 | 2.1.1.B.12 | 0 | 0 | 0 | 0 | 0 | 0 | 0 | 0 | 0 | 0
HGSSA000062 | 13 | HIDALGO | 02 | TULANCINGO DE BRAVO | 002 | ACAXOCHITLAN | 0001 | ACAXOCHITLAN | CE | F | ACAXOCHITLAN | 1 | CS | 2.1.0 | EQUIPO EN CONSULTORIO DE MEDICINA GENERAL | ELECTROCARDIOGRAFO | HGSSA000062 | 36369 | 2.1.1.B.14 | 1 | 0 | 1 | 0 | 1 | 0 | 0 | 0 | 0 | 0
HGSSA000062 | 13 | HIDALGO | 02 | TULANCINGO DE BRAVO | 002 | ACAXOCHITLAN | 0001 | ACAXOCHITLAN | CE | F | ACAXOCHITLAN | 1 | CS | 2.1.0 | EQUIPO EN CONSULTORIO DE MEDICINA GENERAL | FONODETECTOR DE LATIDOS FETALES | HGSSA000062 | 35067 | 2.1.1.B.15 | 0 | 2 | 2 | 0 | 0 | 0 | 0 | 0 | 0 | 0
HGSSA000062 | 13 | HIDALGO | 02 | TULANCINGO DE BRAVO | 002 | ACAXOCHITLAN | 0001 | ACAXOCHITLAN | CE | F | ACAXOCHITLAN | 1 | CS | 2.1.0 | EQUIPO EN CONSULTORIO DE MEDICINA GENERAL | NEGATOSCOPIO | HGSSA000062 | 40988 | 2.1.1.B.16 | 0 | 3 | 3
HGSSA000062 | 13 | HIDALGO | 02 | TULANCINGO DE BRAVO | 002 | ACAXOCHITLAN | 0001 | ACAXOCHITLAN | CE | F | ACAXOCHITLAN | 1 | CS | 2.1.0 | EQUIPO EN CONSULTORIO DE MEDICINA GENERAL | REFRIGERADOR PARA VACUNAS | HGSSA000062 | 533_786_0034 | 2.1.1.B.17 | 0 | 1 | 1 | 0 | 0 | 0 | 0 | 0 | 0 | 0
HGSSA000062 | 13 | HIDALGO | 02 | TULANCINGO DE BRAVO | 002 | ACAXOCHITLAN | 0001 | ACAXOCHITLAN | CE | F | ACAXOCHITLAN | 1 | CS | 2.1.0 | EQUIPO EN CONSULTORIO DE MEDICINA GENERAL | BALANZA ELECTRONICA PARA SILLA DE RUEDAS | HGSSA000062 | balansillarue | 2.1.1.B.21 | 0 | 0 | 0 | 0 | 0 | 0 | 0 | 0 | 0 | 0
HGSSA000062 | 13 | HIDALGO | 02 | TULANCINGO DE BRAVO | 002 | ACAXOCHITLAN | 0001 | ACAXOCHITLAN | CE | F | ACAXOCHITLAN | 1 | CS | 2.1.0 | EQUIPO EN CONSULTORIO DE ESTOMATOLOGIA | UNIDAD ESTOMATOLOGICA CON MODULO INTEGRADO | HGSSA000062 | 34991 | 2.1.3.B.1 | 0 | 1 | 1 | 0 | 0 | 0 | 0 | 0 | 0 | 0
HGSSA000062 | 13 | HIDALGO | 02 | TULANCINGO DE BRAVO | 002 | ACAXOCHITLAN | 0001 | ACAXOCHITLAN | CE | F | ACAXOCHITLAN | 1 | CS | 2.1.0 | EQUIPO EN CONSULTORIO DE ESTOMATOLOGIA | UNIDAD RADIOLOGICA DENTAL (RAYOS X DENTAL) | HGSSA000062 | 35293 | 2.1.3.B.2 | 0 | 2 | 2 | 0 | 0 | 0 | 0 | 0 | 0 | 0
HGSSA000062 | 13 | HIDALGO | 02 | TULANCINGO DE BRAVO | 002 | ACAXOCHITLAN | 0001 | ACAXOCHITLAN | CE | F | ACAXOCHITLAN | 1 | CS | 2.1.0 | EQUIPO EN CONSULTORIO DE ESTOMATOLOGIA | AMALGAMADOR | HGSSA000062 | 10082 | 2.1.3.B.3 | 0 | 2 | 2 | 0 | 0 | 0 | 0 | 0 | 0 | 0
HGSSA000062 | 13 | HIDALGO | 02 | TULANCINGO DE BRAVO | 002 | ACAXOCHITLAN | 0001 | ACAXOCHITLAN | CE | F | ACAXOCHITLAN | 1 | CS | 2.1.0 | EQUIPO EN CONSULTORIO DE ESTOMATOLOGIA | LAMPARA DE POLIMERIZACION | HGSSA000062 | 35775 | 2.1.3.B.4 | 0 | 1 | 1 | 0 | 0 | 0 | 0 | 0 | 0 | 0
HGSSA000062 | 13 | HIDALGO | 02 | TULANCINGO DE BRAVO | 002 | ACAXOCHITLAN | 0001 | ACAXOCHITLAN | CE | F | ACAXOCHITLAN | 1 | CS | 2.1.0 | EQUIPO EN CONSULTORIO DE ESTOMATOLOGIA | AUTOCLAVE DENTAL (ESTERILIZADOR DE CALOR SECO) | HGSSA000062 | 35363 | 2.1.3.B.5.1 | 0 | 1 | 1 | 0 | 0 | 0 | 0 | 0 | 0 | 0
HGSSA000062 | 13 | HIDALGO | 02 | TULANCINGO DE BRAVO | 002 | ACAXOCHITLAN | 0001 | ACAXOCHITLAN | CE | F | ACAXOCHITLAN | 1 | CS | 2.1.0 | EQUIPO EN CONSULTORIO DE ESTOMATOLOGIA | ESTERILIZADOR DE VAPOR AUTOGENERADO PARA DENTAL Y MAXILOFACIAL | HGSSA000062 | 531_385_1080 | 2.1.3.B.5.3 | 0 | 0 | 0 | 0 | 0 | 0 | 0 | 0 | 0 | 0
HGSSA000062 | 13 | HIDALGO | 02 | TULANCINGO DE BRAVO | 002 | ACAXOCHITLAN | 0001 | ACAXOCHITLAN | CE | F | ACAXOCHITLAN | 1 | CS | 2.1.0 | EQUIPO EN CONSULTORIO DE ESTOMATOLOGIA | UNIDAD RADIOGRAFICA PANORAMICA DENTAL (ORTOPANTOGRAFO) | HGSSA000062 | 531_341_0564 | 2.1.3.B.6 | 0 | 0 | 0 | 0 | 0 | 0 | 0 | 0 | 0 | 0
HGSSA000062 | 13 | HIDALGO | 02 | TULANCINGO DE BRAVO | 002 | ACAXOCHITLAN | 0001 | ACAXOCHITLAN | CE | F | ACAXOCHITLAN | 1 | CS | 2.3.0 | EQUIPO EN AREA DE CURACION / OBSERVACION | ELECTROCARDIOGRAFO | HGSSA000062 | 36369 | 2.3.2.B.01 | 0 | 0 | 0 | 0 | 0 | 0 | 0 | 0 | 0 | 0
HGSSA000062 | 13 | HIDALGO | 02 | TULANCINGO DE BRAVO | 002 | ACAXOCHITLAN | 0001 | ACAXOCHITLAN | CE | F | ACAXOCHITLAN | 1 | CS | 2.3.0 | EQUIPO EN AREA DE CURACION / OBSERVACION | MESA DE EXPLORACION GENERAL | HGSSA000062 | 36065 | 2.3.2.B.02 | 0 | 0 | 0 | 0 | 0 | 0 | 0 | 0 | 0 | 0
HGSSA000062 | 13 | HIDALGO | 02 | TULANCINGO DE BRAVO | 002 | ACAXOCHITLAN | 0001 | ACAXOCHITLAN | CE | F | ACAXOCHITLAN | 1 | CS | 2.3.0 | EQUIPO EN AREA DE CURACION / OBSERVACION | INCUBADORA DE TRASLADO | HGSSA000062 | 531_497_0053 | 2.3.2.B.03 | 0 | 0 | 0 | 0 | 0 | 0 | 0 | 0 | 0 | 0
HGSSA000062 | 13 | HIDALGO | 02 | TULANCINGO DE BRAVO | 002 | ACAXOCHITLAN | 0001 | ACAXOCHITLAN | CE | F | ACAXOCHITLAN | 1 | CS | 2.3.0 | EQUIPO EN AREA DE CURACION / OBSERVACION | INCUBADORA PARA CUIDADOS GENERALES | HGSSA000062 | 531_497_0020 | 2.3.2.B.04 | 0 | 0 | 0 | 0 | 0 | 0 | 0 | 0 | 0 | 0
HGSSA000062 | 13 | HIDALGO | 02 | TULANCINGO DE BRAVO | 002 | ACAXOCHITLAN | 0001 | ACAXOCHITLAN | CE | F | ACAXOCHITLAN | 1 | CS | 2.3.0 | EQUIPO EN AREA DE CURACION / OBSERVACION | CARRO ROJO CON DESFIBRILADOR MONITOR Y EQUIPO DE REANIMACION | HGSSA000062 | 10647 | 2.3.2.B.06 | 0 | 0 | 0 | 0 | 0 | 0 | 0 | 0 | 0 | 0
HGSSA000062 | 13 | HIDALGO | 02 | TULANCINGO DE BRAVO | 002 | ACAXOCHITLAN | 0001 | ACAXOCHITLAN | CE | F | ACAXOCHITLAN | 1 | CS | 2.3.0 | EQUIPO EN AREA DE CURACION / OBSERVACION | MONITOR DE SIGNOS VITALES BASICO (ECG, PANI. SPO2, TEMP) | HGSSA000062 | 33586 | 2.3.2.B.07 | 0 | 0 | 0 | 0 | 0 | 0 | 0 | 0 | 0 | 0
HGSSA000062 | 13 | HIDALGO | 02 | TULANCINGO DE BRAVO | 002 | ACAXOCHITLAN | 0001 | ACAXOCHITLAN | CE | F | ACAXOCHITLAN | 1 | CS | 2.3.0 | EQUIPO EN AREA DE CURACION / OBSERVACION | SIERRA CORTA YESOS | HGSSA000062 | 10655 | 2.3.2.B.08 | 0 | 0 | 0 | 0 | 0 | 0 | 0 | 0 | 0 | 0
HGSSA000062 | 13 | HIDALGO | 02 | TULANCINGO DE BRAVO | 002 | ACAXOCHITLAN | 0001 | ACAXOCHITLAN | CE | F | ACAXOCHITLAN | 1 | CS | 2.3.0 | EQUIPO EN AREA DE CURACION / OBSERVACION | ESFIGMOMANOMETRO MERCURIAL | HGSSA000062 | 531_116_0328 | 2.3.2.B.09 | 0 | 0 | 0 | 0 | 0 | 0 | 0 | 0 | 0 | 0
HGSSA000062 | 13 | HIDALGO | 02 | TULANCINGO DE BRAVO | 002 | ACAXOCHITLAN | 0001 | ACAXOCHITLAN | CE | F | ACAXOCHITLAN | 1 | CS | 2.3.0 | EQUIPO EN AREA DE CURACION / OBSERVACION | ESFIGMOMANOMETRO ANEROIDE | HGSSA000062 | 531_116_0369 | 2.3.2.B.10 | 0 | 0 | 0 | 0 | 0 | 0 | 0 | 0 | 0 | 0
HGSSA000062 | 13 | HIDALGO | 02 | TULANCINGO DE BRAVO | 002 | ACAXOCHITLAN | 0001 | ACAXOCHITLAN | CE | F | ACAXOCHITLAN | 1 | CS | 2.3.0 | EQUIPO EN AREA DE CURACION / OBSERVACION | ESFIGMOMANOMETRO ELECTRONICO | HGSSA000062 | 13106 | 2.3.2.B.11 | 0 | 0 | 0 | 0 | 0 | 0 | 0 | 0 | 0 | 0
HGSSA000062 | 13 | HIDALGO | 02 | TULANCINGO DE BRAVO | 002 | ACAXOCHITLAN | 0001 | ACAXOCHITLAN | CE | F | ACAXOCHITLAN | 1 | CS | 2.3.0 | EQUIPO EN AREA DE CURACION / OBSERVACION | BASCULA PARA BEBE | HGSSA000062 | 35324 | 2.3.2.B.12 | 0 | 0 | 0 | 0 | 0 | 0 | 0 | 0 | 0 | 0
HGSSA000062 | 13 | HIDALGO | 02 | TULANCINGO DE BRAVO | 002 | ACAXOCHITLAN | 0001 | ACAXOCHITLAN | CE | F | ACAXOCHITLAN | 1 | CS | 2.3.0 | EQUIPO EN AREA DE CURACION / OBSERVACION | NEGATOSCOPIO | HGSSA000062 | 40988 | 2.3.2.B.13 | 0 | 0 | 0 | 0 | 0 | 0 | 0 | 0 | 0 | 0
HGSSA000062 | 13 | HIDALGO | 02 | TULANCINGO DE BRAVO | 002 | ACAXOCHITLAN | 0001 | ACAXOCHITLAN | CE | F | ACAXOCHITLAN | 1 | CS | 2.3.0 | EQUIPO EN AREA DE CURACION / OBSERVACION | MONITOR DE SIGNOS VITALES DE TRASLADO | HGSSA000062 | 531_619_0411 | 2.3.2.B.14 | 0 | 0 | 0 | 0 | 0 | 0 | 0 | 0 | 0 | 0
HGSSA000062 | 13 | HIDALGO | 02 | TULANCINGO DE BRAVO | 002 | ACAXOCHITLAN | 0001 | ACAXOCHITLAN | CE | F | ACAXOCHITLAN | 1 | CS | 2.5.0 | EQUIPO EN AREA DE NEOTATOLOGIA Y CUNERO | LAMPARA DE FOTOTERAPIA | HGSSA000062 | 35239 | 2.5.1.B.01 | 0 | 0 | 0 | 0 | 0 | 0 | 0 | 0 | 0 | 0
HGSSA000062 | 13 | HIDALGO | 02 | TULANCINGO DE BRAVO | 002 | ACAXOCHITLAN | 0001 | ACAXOCHITLAN | CE | F | ACAXOCHITLAN | 1 | CS | 2.5.0 | EQUIPO EN AREA DE NEOTATOLOGIA Y CUNERO | MONITOR DE SIGNOS VITALES NEONATAL (ECG, PANI. SPO2, TEMP,PRESION INVASIVA, CO2, EEG) | HGSSA000062 | 35569 | 2.5.1.B.02 | 0 | 0 | 0 | 0 | 0 | 0 | 0 | 0 | 0 | 0
HGSSA000062 | 13 | HIDALGO | 02 | TULANCINGO DE BRAVO | 002 | ACAXOCHITLAN | 0001 | ACAXOCHITLAN | CE | F | ACAXOCHITLAN | 1 | CS | 2.5.0 | EQUIPO EN AREA DE NEOTATOLOGIA Y CUNERO | REANIMADOR MANUAL PARA RECIEN NACIDO | HGSSA000062 | 13367 | 2.5.1.B.03 | 0 | 0 | 0 | 0 | 0 | 0 | 0 | 0 | 0 | 0
HGSSA000062 | 13 | HIDALGO | 02 | TULANCINGO DE BRAVO | 002 | ACAXOCHITLAN | 0001 | ACAXOCHITLAN | CE | F | ACAXOCHITLAN | 1 | CS | 2.5.0 | EQUIPO EN AREA DE NEOTATOLOGIA Y CUNERO | BASCULA PARA BEBE | HGSSA000062 | 35324 | 2.5.1.B.05 | 0 | 0 | 0 | 0 | 0 | 0 | 0 | 0 | 0 | 0
HGSSA000062 | 13 | HIDALGO | 02 | TULANCINGO DE BRAVO | 002 | ACAXOCHITLAN | 0001 | ACAXOCHITLAN | CE | F | ACAXOCHITLAN | 1 | CS | 2.5.0 | EQUIPO EN AREA DE NEOTATOLOGIA Y CUNERO | CUNA DE CALOR RADIANTE | HGSSA000062 | 13250 | 2.5.1.B.06 | 0 | 0 | 0 | 0 | 0 | 0 | 0 | 0 | 0 | 0
HGSSA000062 | 13 | HIDALGO | 02 | TULANCINGO DE BRAVO | 002 | ACAXOCHITLAN | 0001 | ACAXOCHITLAN | CE | F | ACAXOCHITLAN | 1 | CS | 3.3.0 | EQUIPO EN AREA DE CENTRAL DE ESTERILIZACION Y EQUIPO | ESTERILIZADOR DE VAPOR | HGSSA000062 | 35366 | 3.3.1.B.1 | 0 | 0 | 0 | 0 | 0 | 0 | 0 | 0 | 0 | 0
HGSSA000062 | 13 | HIDALGO | 02 | TULANCINGO DE BRAVO | 002 | ACAXOCHITLAN | 0001 | ACAXOCHITLAN | CE | F | ACAXOCHITLAN | 1 | CS | 3.3.0 | EQUIPO EN AREA DE CENTRAL DE ESTERILIZACION Y EQUIPO | ESTERILIZADOR DE BAJA TEMPERATURA A TRAVES DE PEROXIDO DE HIDROGENO | HGSSA000062 | 36305 | 3.3.1.B.3 | 0 | 0 | 0 | 0 | 0 | 0 | 0 | 0 | 0 | 0
HGSSA000062 | 13 | HIDALGO | 02 | TULANCINGO DE BRAVO | 002 | ACAXOCHITLAN | 0001 | ACAXOCHITLAN | CE | F | ACAXOCHITLAN | 1 | CS | 3.5.0 | FARMACIA | REFRIGERADOR DE FARMACIA | HGSSA000062 | 17156 | 3.5.B.1.1 | 0 | 0 | 0 | 0 | 0 | 0 | 0 | 0 | 0 | 0
HGSSA000062 | 13 | HIDALGO | 02 | TULANCINGO DE BRAVO | 002 | ACAXOCHITLAN | 0001 | ACAXOCHITLAN | CE | F | ACAXOCHITLAN | 1 | CS | 3.5.0 | FARMACIA | REFRIGERADOR PARA VACUNAS | HGSSA000062 | 533_786_0034 | 3.5.B.1.2 | 0 | 0 | 0 | 0 | 0 | 0 | 0 | 0 | 0 | 0
HGSSA000062 | 13 | HIDALGO | 02 | TULANCINGO DE BRAVO | 002 | ACAXOCHITLAN | 0001 | ACAXOCHITLAN | CE | F | ACAXOCHITLAN | 1 | CS | 3.5.0 | FARMACIA | CONGELADOR | HGSSA000062 | 533_255_0218 | 3.5.B.1.4 | 0 | 1 | 1 | 0 | 0 | 0 | 0 | 0 | 0 | 0
HGSSA000074 | 13 | HIDALGO | 02 | TULANCINGO DE BRAVO | 002 | ACAXOCHITLAN | 0005 | LA MESA | CE | A | LA MESA | 1 | CS | 2.1.0 | EQUIPO EN CONSULTORIO DE MEDICINA GENERAL | ESFIGMOMANOMETRO MERCURIAL | HGSSA000074 | 531_116_0328 | 2.1.1.B.01 | 0 | 0 | 0 | 0 | 0 | 0 | 0 | 0 | 0 | 0
HGSSA000074 | 13 | HIDALGO | 02 | TULANCINGO DE BRAVO | 002 | ACAXOCHITLAN | 0005 | LA MESA | CE | A | LA MESA | 1 | CS | 2.1.0 | EQUIPO EN CONSULTORIO DE MEDICINA GENERAL | ESFIGMOMANOMETRO ANEROIDE | HGSSA000074 | 531_116_0369 | 2.1.1.B.02 | 0 | 2 | 2 | 0 | 0 | 0 | 0 | 0 | 0 | 0
HGSSA000074 | 13 | HIDALGO | 02 | TULANCINGO DE BRAVO | 002 | ACAXOCHITLAN | 0005 | LA MESA | CE | A | LA MESA | 1 | CS | 2.1.0 | EQUIPO EN CONSULTORIO DE MEDICINA GENERAL | ESFIGMOMANOMETRO ELECTRONICO | HGSSA000074 | 13106 | 2.1.1.B.03 | 0 | 0 | 0 | 0 | 0 | 0 | 0 | 0 | 0 | 0
HGSSA000074 | 13 | HIDALGO | 02 | TULANCINGO DE BRAVO | 002 | ACAXOCHITLAN | 0005 | LA MESA | CE | A | LA MESA | 1 | CS | 2.1.0 | EQUIPO EN CONSULTORIO DE MEDICINA GENERAL | ESTETOSCOPIO BIAURICULAR | HGSSA000074 | 13750 | 2.1.1.B.04 | 0 | 5 | 5 | 0 | 0 | 0 | 0 | 0 | 0 | 0
HGSSA000074 | 13 | HIDALGO | 02 | TULANCINGO DE BRAVO | 002 | ACAXOCHITLAN | 0005 | LA MESA | CE | A | LA MESA | 1 | CS | 2.1.0 | EQUIPO EN CONSULTORIO DE MEDICINA GENERAL | ESTETOSCOPIO FETAL O DE PINARD | HGSSA000074 | 32659 | 2.1.1.B.05 | 0 | 2 | 2 | 0 | 0 | 0 | 0 | 0 | 0 | 0
HGSSA000074 | 13 | HIDALGO | 02 | TULANCINGO DE BRAVO | 002 | ACAXOCHITLAN | 0005 | LA MESA | CE | A | LA MESA | 1 | CS | 2.1.0 | EQUIPO EN CONSULTORIO DE MEDICINA GENERAL | ESTUCHE DE DIAGNOSTICO COMPLETO (OFTALMOSCOPIO Y OTOSCOPIO) | HGSSA000074 | estuchediag | 2.1.1.B.06 | 0 | 3 | 3 | 0 | 0 | 0 | 0 | 0 | 0 | 0
HGSSA000074 | 13 | HIDALGO | 02 | TULANCINGO DE BRAVO | 002 | ACAXOCHITLAN | 0005 | LA MESA | CE | A | LA MESA | 1 | CS | 2.1.0 | EQUIPO EN CONSULTORIO DE MEDICINA GENERAL | BASCULA CON ESTADIMETRO | HGSSA000074 | 35323 | 2.1.1.B.07 | 0 | 3 | 3 | 0 | 0 | 0 | 0 | 0 | 0 | 0
HGSSA000074 | 13 | HIDALGO | 02 | TULANCINGO DE BRAVO | 002 | ACAXOCHITLAN | 0005 | LA MESA | CE | A | LA MESA | 1 | CS | 2.1.0 | EQUIPO EN CONSULTORIO DE MEDICINA GENERAL | BASCULA PARA BEBE | HGSSA000074 | 35324 | 2.1.1.B.08 | 0 | 2 | 2 | 0 | 0 | 0 | 0 | 0 | 0 | 0
HGSSA000074 | 13 | HIDALGO | 02 | TULANCINGO DE BRAVO | 002 | ACAXOCHITLAN | 0005 | LA MESA | CE | A | LA MESA | 1 | CS | 2.1.0 | EQUIPO EN CONSULTORIO DE MEDICINA GENERAL | LAMPARA DE HAZ DIRECCIONABLE | HGSSA000074 | 36843 | 2.1.1.B.09 | 0 | 2 | 2 | 0 | 0 | 0 | 0 | 0 | 0 | 0
HGSSA000074 | 13 | HIDALGO | 02 | TULANCINGO DE BRAVO | 002 | ACAXOCHITLAN | 0005 | LA MESA | CE | A | LA MESA | 1 | CS | 2.1.0 | EQUIPO EN CONSULTORIO DE MEDICINA GENERAL | MESA DE EXPLORACION GENERAL | HGSSA000074 | 36065 | 2.1.1.B.10 | 0 | 2 | 2 | 0 | 0 | 0 | 0 | 0 | 0 | 0
HGSSA000074 | 13 | HIDALGO | 02 | TULANCINGO DE BRAVO | 002 | ACAXOCHITLAN | 0005 | LA MESA | CE | A | LA MESA | 1 | CS | 2.1.0 | EQUIPO EN CONSULTORIO DE MEDICINA GENERAL | CARTILLAS DE AGUDEZA VISUAL | HGSSA000074 | 16800 | 2.1.1.B.11 | 0 | 0 | 0 | 0 | 0 | 0 | 0 | 0 | 0 | 0
HGSSA000074 | 13 | HIDALGO | 02 | TULANCINGO DE BRAVO | 002 | ACAXOCHITLAN | 0005 | LA MESA | CE | A | LA MESA | 1 | CS | 2.1.0 | EQUIPO EN CONSULTORIO DE MEDICINA GENERAL | TERMOMETRO INFRARROJO | HGSSA000074 | 14028 | 2.1.1.B.12 | 0 | 1 | 1 | 0 | 0 | 0 | 0 | 0 | 0 | 0
HGSSA000074 | 13 | HIDALGO | 02 | TULANCINGO DE BRAVO | 002 | ACAXOCHITLAN | 0005 | LA MESA | CE | A | LA MESA | 1 | CS | 2.1.0 | EQUIPO EN CONSULTORIO DE MEDICINA GENERAL | CARDIOTOCOGRAFO | HGSSA000074 | 37796 | 2.1.1.B.13 | 0 | 0 | 0 | 0 | 0 | 0 | 0 | 0 | 0 | 0
HGSSA000074 | 13 | HIDALGO | 02 | TULANCINGO DE BRAVO | 002 | ACAXOCHITLAN | 0005 | LA MESA | CE | A | LA MESA | 1 | CS | 2.1.0 | EQUIPO EN CONSULTORIO DE MEDICINA GENERAL | ELECTROCARDIOGRAFO | HGSSA000074 | 36369 | 2.1.1.B.14 | 0 | 0 | 0 | 0 | 0 | 0 | 0 | 0 | 0 | 0
HGSSA000074 | 13 | HIDALGO | 02 | TULANCINGO DE BRAVO | 002 | ACAXOCHITLAN | 0005 | LA MESA | CE | A | LA MESA | 1 | CS | 2.1.0 | EQUIPO EN CONSULTORIO DE MEDICINA GENERAL | FONODETECTOR DE LATIDOS FETALES | HGSSA000074 | 35067 | 2.1.1.B.15 | 0 | 2 | 2 | 0 | 0 | 0 | 0 | 0 | 0 | 0
HGSSA000074 | 13 | HIDALGO | 02 | TULANCINGO DE BRAVO | 002 | ACAXOCHITLAN | 0005 | LA MESA | CE | A | LA MESA | 1 | CS | 2.1.0 | EQUIPO EN CONSULTORIO DE MEDICINA GENERAL | NEGATOSCOPIO | HGSSA000074 | 40988 | 2.1.1.B.16 | 1 | 1 | 2 | 0 | 0 | 1 | 0 | 0 | 0 | 0
HGSSA000074 | 13 | HIDALGO | 02 | TULANCINGO DE BRAVO | 002 | ACAXOCHITLAN | 0005 | LA MESA | CE | A | LA MESA | 1 | CS | 2.1.0 | EQUIPO EN CONSULTORIO DE MEDICINA GENERAL | REFRIGERADOR PARA VACUNAS | HGSSA000074 | 533_786_0034 | 2.1.1.B.17 | 0 | 1 | 1 | 0 | 0 | 0 | 0 | 0 | 0 | 0
HGSSA000074 | 13 | HIDALGO | 02 | TULANCINGO DE BRAVO | 002 | ACAXOCHITLAN | 0005 | LA MESA | CE | A | LA MESA | 1 | CS | 2.1.0 | EQUIPO EN CONSULTORIO DE MEDICINA GENERAL | BALANZA ELECTRONICA PARA SILLA DE RUEDAS | HGSSA000074 | balansillarue | 2.1.1.B.21 | 0 | 0 | 0 | 0 | 0 | 0 | 0 | 0 | 0 | 0
HGSSA000074 | 13 | HIDALGO | 02 | TULANCINGO DE BRAVO | 002 | ACAXOCHITLAN | 0005 | LA MESA | CE | A | LA MESA | 1 | CS | 2.1.0 | EQUIPO EN CONSULTORIO DE ESTOMATOLOGIA | ESTERILIZADOR DE VAPOR AUTOGENERADO PARA DENTAL Y MAXILOFACIAL | HGSSA000074 | 531_385_1080 | 2.1.3.B.5.3 | 0 | 0 | 0 | 0 | 0 | 0 | 0 | 0 | 0 | 0
HGSSA000074 | 13 | HIDALGO | 02 | TULANCINGO DE BRAVO | 002 | ACAXOCHITLAN | 0005 | LA MESA | CE | A | LA MESA | 1 | CS | 2.1.0 | EQUIPO EN CONSULTORIO DE ESTOMATOLOGIA | UNIDAD RADIOGRAFICA PANORAMICA DENTAL (ORTOPANTOGRAFO) | HGSSA000074 | 531_341_0564 | 2.1.3.B.6 | 0 | 0 | 0 | 0 | 0 | 0 | 0 | 0 | 0 | 0
HGSSA000086 | 13 | HIDALGO | 02 | TULANCINGO DE BRAVO | 002 | ACAXOCHITLAN | 0007 | LOS REYES | CE | D | LOS REYES | 1 | CS | 2.1.0 | EQUIPO EN CONSULTORIO DE MEDICINA GENERAL | ESFIGMOMANOMETRO MERCURIAL | HGSSA000086 | 531_116_0328 | 2.1.1.B.01 | 0 | 0 | 0 | 0 | 0 | 0 | 0 | 0 | 0 | 0
HGSSA000086 | 13 | HIDALGO | 02 | TULANCINGO DE BRAVO | 002 | ACAXOCHITLAN | 0007 | LOS REYES | CE | D | LOS REYES | 1 | CS | 2.1.0 | EQUIPO EN CONSULTORIO DE MEDICINA GENERAL | ESFIGMOMANOMETRO ANEROIDE | HGSSA000086 | 531_116_0369 | 2.1.1.B.02 | 0 | 1 | 1 | 0 | 0 | 0 | 0 | 0 | 0 | 0
HGSSA000086 | 13 | HIDALGO | 02 | TULANCINGO DE BRAVO | 002 | ACAXOCHITLAN | 0007 | LOS REYES | CE | D | LOS REYES | 1 | CS | 2.1.0 | EQUIPO EN CONSULTORIO DE MEDICINA GENERAL | ESFIGMOMANOMETRO ELECTRONICO | HGSSA000086 | 13106 | 2.1.1.B.03 | 0 | 0 | 0 | 0 | 0 | 0 | 0 | 0 | 0 | 0
HGSSA000086 | 13 | HIDALGO | 02 | TULANCINGO DE BRAVO | 002 | ACAXOCHITLAN | 0007 | LOS REYES | CE | D | LOS REYES | 1 | CS | 2.1.0 | EQUIPO EN CONSULTORIO DE MEDICINA GENERAL | ESTETOSCOPIO BIAURICULAR | HGSSA000086 | 13750 | 2.1.1.B.04 | 0 | 3 | 3 | 0 | 0 | 0 | 0 | 0 | 0 | 0
HGSSA000086 | 13 | HIDALGO | 02 | TULANCINGO DE BRAVO | 002 | ACAXOCHITLAN | 0007 | LOS REYES | CE | D | LOS REYES | 1 | CS | 2.1.0 | EQUIPO EN CONSULTORIO DE MEDICINA GENERAL | ESTETOSCOPIO FETAL O DE PINARD | HGSSA000086 | 32659 | 2.1.1.B.05 | 0 | 2 | 2 | 0 | 0 | 0 | 0 | 0 | 0 | 0
HGSSA000086 | 13 | HIDALGO | 02 | TULANCINGO DE BRAVO | 002 | ACAXOCHITLAN | 0007 | LOS REYES | CE | D | LOS REYES | 1 | CS | 2.1.0 | EQUIPO EN CONSULTORIO DE MEDICINA GENERAL | ESTUCHE DE DIAGNOSTICO COMPLETO (OFTALMOSCOPIO Y OTOSCOPIO) | HGSSA000086 | estuchediag | 2.1.1.B.06 | 1 | 2 | 3 | 0 | 0 | 0 | 0 | 1 | 0 | 0
HGSSA000086 | 13 | HIDALGO | 02 | TULANCINGO DE BRAVO | 002 | ACAXOCHITLAN | 0007 | LOS REYES | CE | D | LOS REYES | 1 | CS | 2.1.0 | EQUIPO EN CONSULTORIO DE MEDICINA GENERAL | BASCULA CON ESTADIMETRO | HGSSA000086 | 35323 | 2.1.1.B.07 | 0 | 2 | 2 | 0 | 0 | 0 | 0 | 0 | 0 | 0
HGSSA000086 | 13 | HIDALGO | 02 | TULANCINGO DE BRAVO | 002 | ACAXOCHITLAN | 0007 | LOS REYES | CE | D | LOS REYES | 1 | CS | 2.1.0 | EQUIPO EN CONSULTORIO DE MEDICINA GENERAL | BASCULA PARA BEBE | HGSSA000086 | 35324 | 2.1.1.B.08 | 0 | 1 | 1 | 0 | 0 | 0 | 0 | 0 | 0 | 0
HGSSA000086 | 13 | HIDALGO | 02 | TULANCINGO DE BRAVO | 002 | ACAXOCHITLAN | 0007 | LOS REYES | CE | D | LOS REYES | 1 | CS | 2.1.0 | EQUIPO EN CONSULTORIO DE MEDICINA GENERAL | LAMPARA DE HAZ DIRECCIONABLE | HGSSA000086 | 36843 | 2.1.1.B.09 | 0 | 1 | 1 | 0 | 0 | 0 | 0 | 0 | 0 | 0
HGSSA000086 | 13 | HIDALGO | 02 | TULANCINGO DE BRAVO | 002 | ACAXOCHITLAN | 0007 | LOS REYES | CE | D | LOS REYES | 1 | CS | 2.1.0 | EQUIPO EN CONSULTORIO DE MEDICINA GENERAL | MESA DE EXPLORACION GENERAL | HGSSA000086 | 36065 | 2.1.1.B.10 | 0 | 2 | 2 | 0 | 0 | 0 | 0 | 0 | 0 | 0
HGSSA000086 | 13 | HIDALGO | 02 | TULANCINGO DE BRAVO | 002 | ACAXOCHITLAN | 0007 | LOS REYES | CE | D | LOS REYES | 1 | CS | 2.1.0 | EQUIPO EN CONSULTORIO DE MEDICINA GENERAL | CARTILLAS DE AGUDEZA VISUAL | HGSSA000086 | 16800 | 2.1.1.B.11 | 0 | 1 | 1 | 0 | 0 | 0 | 0 | 0 | 0 | 0
HGSSA000086 | 13 | HIDALGO | 02 | TULANCINGO DE BRAVO | 002 | ACAXOCHITLAN | 0007 | LOS REYES | CE | D | LOS REYES | 1 | CS | 2.1.0 | EQUIPO EN CONSULTORIO DE MEDICINA GENERAL | TERMOMETRO INFRARROJO | HGSSA000086 | 14028 | 2.1.1.B.12 | 0 | 0 | 0 | 0 | 0 | 0 | 0 | 0 | 0 | 0
HGSSA000086 | 13 | HIDALGO | 02 | TULANCINGO DE BRAVO | 002 | ACAXOCHITLAN | 0007 | LOS REYES | CE | D | LOS REYES | 1 | CS | 2.1.0 | EQUIPO EN CONSULTORIO DE MEDICINA GENERAL | CARDIOTOCOGRAFO | HGSSA000086 | 37796 | 2.1.1.B.13 | 0 | 0 | 0 | 0 | 0 | 0 | 0 | 0 | 0 | 0
HGSSA000086 | 13 | HIDALGO | 02 | TULANCINGO DE BRAVO | 002 | ACAXOCHITLAN | 0007 | LOS REYES | CE | D | LOS REYES | 1 | CS | 2.1.0 | EQUIPO EN CONSULTORIO DE MEDICINA GENERAL | ELECTROCARDIOGRAFO | HGSSA000086 | 36369 | 2.1.1.B.14 | 0 | 0 | 0 | 0 | 0 | 0 | 0 | 0 | 0 | 0
HGSSA000086 | 13 | HIDALGO | 02 | TULANCINGO DE BRAVO | 002 | ACAXOCHITLAN | 0007 | LOS REYES | CE | D | LOS REYES | 1 | CS | 2.1.0 | EQUIPO EN CONSULTORIO DE MEDICINA GENERAL | FONODETECTOR DE LATIDOS FETALES | HGSSA000086 | 35067 | 2.1.1.B.15 | 0 | 3 | 3 | 0 | 0 | 0 | 0 | 0 | 0 | 0
HGSSA000086 | 13 | HIDALGO | 02 | TULANCINGO DE BRAVO | 002 | ACAXOCHITLAN | 0007 | LOS REYES | CE | D | LOS REYES | 1 | CS | 2.1.0 | EQUIPO EN CONSULTORIO DE MEDICINA GENERAL | NEGATOSCOPIO | HGSSA000086 | 40988 | 2.1.1.B.16 | 1 | 2 | 3 | 0 | 0 | 0 | 0 | 1 | 0 | 0
HGSSA000086 | 13 | HIDALGO | 02 | TULANCINGO DE BRAVO | 002 | ACAXOCHITLAN | 0007 | LOS REYES | CE | D | LOS REYES | 1 | CS | 2.1.0 | EQUIPO EN CONSULTORIO DE MEDICINA GENERAL | REFRIGERADOR PARA VACUNAS | HGSSA000086 | 533_786_0034 | 2.1.1.B.17 | 0 | 0 | 0 | 0 | 0 | 0 | 0 | 0 | 0 | 0
HGSSA000086 | 13 | HIDALGO | 02 | TULANCINGO DE BRAVO | 002 | ACAXOCHITLAN | 0007 | LOS REYES | CE | D | LOS REYES | 1 | CS | 2.3.0 | EQUIPO EN AREA DE CURACION / OBSERVACION | ELECTROCARDIOGRAFO | HGSSA000086 | 36369 | 2.3.2.B.01 | 0 | 0 | 0 | 0 | 0 | 0 | 0 | 0 | 0 | 0
HGSSA000086 | 13 | HIDALGO | 02 | TULANCINGO DE BRAVO | 002 | ACAXOCHITLAN | 0007 | LOS REYES | CE | D | LOS REYES | 1 | CS | 3.3.0 | EQUIPO EN AREA DE CENTRAL DE ESTERILIZACION Y EQUIPO | ESTERILIZADOR DE VAPOR | HGSSA000086 | 35366 | 3.3.1.B.1 | 0 | 0 | 0 | 0 | 0 | 0 | 0 | 0 | 0 | 0
HGSSA000086 | 13 | HIDALGO | 02 | TULANCINGO DE BRAVO | 002 | ACAXOCHITLAN | 0007 | LOS REYES | CE | D | LOS REYES | 1 | CS | 3.3.0 | EQUIPO EN AREA DE CENTRAL DE ESTERILIZACION Y EQUIPO | ESTERILIZADOR DE BAJA TEMPERATURA A TRAVES DE PEROXIDO DE HIDROGENO | HGSSA000086 | 36305 | 3.3.1.B.3 | 0 | 0 | 0 | 0 | 0 | 0 | 0 | 0 | 0 | 0
HGSSA000091 | 13 | HIDALGO | 02 | TULANCINGO DE BRAVO | 002 | ACAXOCHITLAN | 0010 | SAN MATEO | CE | A | SAN MATEO | 1 | CS | 2.1.0 | EQUIPO EN CONSULTORIO DE MEDICINA GENERAL | ESFIGMOMANOMETRO MERCURIAL | HGSSA000091 | 531_116_0328 | 2.1.1.B.01 | 0 | 0 | 0 | 0 | 0 | 0 | 0 | 0 | 0 | 0
HGSSA000091 | 13 | HIDALGO | 02 | TULANCINGO DE BRAVO | 002 | ACAXOCHITLAN | 0010 | SAN MATEO | CE | A | SAN MATEO | 1 | CS | 2.1.0 | EQUIPO EN CONSULTORIO DE MEDICINA GENERAL | ESFIGMOMANOMETRO ANEROIDE | HGSSA000091 | 531_116_0369 | 2.1.1.B.02 | 0 | 1 | 1 | 0 | 0 | 0 | 0 | 0 | 0 | 0
HGSSA000091 | 13 | HIDALGO | 02 | TULANCINGO DE BRAVO | 002 | ACAXOCHITLAN | 0010 | SAN MATEO | CE | A | SAN MATEO | 1 | CS | 2.1.0 | EQUIPO EN CONSULTORIO DE MEDICINA GENERAL | ESFIGMOMANOMETRO ELECTRONICO | HGSSA000091 | 13106 | 2.1.1.B.03 | 0 | 0 | 0 | 0 | 0 | 0 | 0 | 0 | 0 | 0
HGSSA000091 | 13 | HIDALGO | 02 | TULANCINGO DE BRAVO | 002 | ACAXOCHITLAN | 0010 | SAN MATEO | CE | A | SAN MATEO | 1 | CS | 2.1.0 | EQUIPO EN CONSULTORIO DE MEDICINA GENERAL | ESTETOSCOPIO BIAURICULAR | HGSSA000091 | 13750 | 2.1.1.B.04 | 0 | 2 | 2 | 0 | 0 | 0 | 0 | 0 | 0 | 0
HGSSA000091 | 13 | HIDALGO | 02 | TULANCINGO DE BRAVO | 002 | ACAXOCHITLAN | 0010 | SAN MATEO | CE | A | SAN MATEO | 1 | CS | 2.1.0 | EQUIPO EN CONSULTORIO DE MEDICINA GENERAL | ESTETOSCOPIO FETAL O DE PINARD | HGSSA000091 | 32659 | 2.1.1.B.05 | 0 | 2 | 2 | 0 | 0 | 0 | 0 | 0 | 0 | 0
HGSSA000091 | 13 | HIDALGO | 02 | TULANCINGO DE BRAVO | 002 | ACAXOCHITLAN | 0010 | SAN MATEO | CE | A | SAN MATEO | 1 | CS | 2.1.0 | EQUIPO EN CONSULTORIO DE MEDICINA GENERAL | ESTUCHE DE DIAGNOSTICO COMPLETO (OFTALMOSCOPIO Y OTOSCOPIO) | HGSSA000091 | estuchediag | 2.1.1.B.06 | 1 | 2 | 3 | 0 | 0 | 1 | 0 | 0 | 0 | 0
HGSSA000091 | 13 | HIDALGO | 02 | TULANCINGO DE BRAVO | 002 | ACAXOCHITLAN | 0010 | SAN MATEO | CE | A | SAN MATEO | 1 | CS | 2.1.0 | EQUIPO EN CONSULTORIO DE MEDICINA GENERAL | BASCULA CON ESTADIMETRO | HGSSA000091 | 35323 | 2.1.1.B.07 | 0 | 1 | 1 | 0 | 0 | 0 | 0 | 0 | 0 | 0
HGSSA000091 | 13 | HIDALGO | 02 | TULANCINGO DE BRAVO | 002 | ACAXOCHITLAN | 0010 | SAN MATEO | CE | A | SAN MATEO | 1 | CS | 2.1.0 | EQUIPO EN CONSULTORIO DE MEDICINA GENERAL | BASCULA PARA BEBE | HGSSA000091 | 35324 | 2.1.1.B.08 | 0 | 2 | 2 | 0 | 0 | 0 | 0 | 0 | 0 | 0
HGSSA000091 | 13 | HIDALGO | 02 | TULANCINGO DE BRAVO | 002 | ACAXOCHITLAN | 0010 | SAN MATEO | CE | A | SAN MATEO | 1 | CS | 2.1.0 | EQUIPO EN CONSULTORIO DE MEDICINA GENERAL | LAMPARA DE HAZ DIRECCIONABLE | HGSSA000091 | 36843 | 2.1.1.B.09 | 0 | 1 | 1 | 0 | 0 | 0 | 0 | 0 | 0 | 0
HGSSA000091 | 13 | HIDALGO | 02 | TULANCINGO DE BRAVO | 002 | ACAXOCHITLAN | 0010 | SAN MATEO | CE | A | SAN MATEO | 1 | CS | 2.1.0 | EQUIPO EN CONSULTORIO DE MEDICINA GENERAL | MESA DE EXPLORACION GENERAL | HGSSA000091 | 36065 | 2.1.1.B.10 | 0 | 1 | 1 | 0 | 0 | 0 | 0 | 0 | 0 | 0
HGSSA000091 | 13 | HIDALGO | 02 | TULANCINGO DE BRAVO | 002 | ACAXOCHITLAN | 0010 | SAN MATEO | CE | A | SAN MATEO | 1 | CS | 2.1.0 | EQUIPO EN CONSULTORIO DE MEDICINA GENERAL | CARTILLAS DE AGUDEZA VISUAL | HGSSA000091 | 16800 | 2.1.1.B.11 | 0 | 0 | 0 | 0 | 0 | 0 | 0 | 0 | 0 | 0
HGSSA000091 | 13 | HIDALGO | 02 | TULANCINGO DE BRAVO | 002 | ACAXOCHITLAN | 0010 | SAN MATEO | CE | A | SAN MATEO | 1 | CS | 2.1.0 | EQUIPO EN CONSULTORIO DE MEDICINA GENERAL | TERMOMETRO INFRARROJO | HGSSA000091 | 14028 | 2.1.1.B.12 | 0 | 1 | 1 | 0 | 0 | 0 | 0 | 0 | 0 | 0
HGSSA000091 | 13 | HIDALGO | 02 | TULANCINGO DE BRAVO | 002 | ACAXOCHITLAN | 0010 | SAN MATEO | CE | A | SAN MATEO | 1 | CS | 2.1.0 | EQUIPO EN CONSULTORIO DE MEDICINA GENERAL | CARDIOTOCOGRAFO | HGSSA000091 | 37796 | 2.1.1.B.13 | 0 | 0 | 0 | 0 | 0 | 0 | 0 | 0 | 0 | 0
HGSSA000091 | 13 | HIDALGO | 02 | TULANCINGO DE BRAVO | 002 | ACAXOCHITLAN | 0010 | SAN MATEO | CE | A | SAN MATEO | 1 | CS | 2.1.0 | EQUIPO EN CONSULTORIO DE MEDICINA GENERAL | ELECTROCARDIOGRAFO | HGSSA000091 | 36369 | 2.1.1.B.14 | 0 | 0 | 0 | 0 | 0 | 0 | 0 | 0 | 0 | 0
HGSSA000091 | 13 | HIDALGO | 02 | TULANCINGO DE BRAVO | 002 | ACAXOCHITLAN | 0010 | SAN MATEO | CE | A | SAN MATEO | 1 | CS | 2.1.0 | EQUIPO EN CONSULTORIO DE MEDICINA GENERAL | FONODETECTOR DE LATIDOS FETALES | HGSSA000091 | 35067 | 2.1.1.B.15 | 0 | 2 | 2 | 0 | 0 | 0 | 0 | 0 | 0 | 0
HGSSA000091 | 13 | HIDALGO | 02 | TULANCINGO DE BRAVO | 002 | ACAXOCHITLAN | 0010 | SAN MATEO | CE | A | SAN MATEO | 1 | CS | 2.1.0 | EQUIPO EN CONSULTORIO DE MEDICINA GENERAL | NEGATOSCOPIO | HGSSA000091 | 40988 | 2.1.1.B.16 | 0 | 0 | 0 | 0 | 0 | 0 | 0 | 0 | 0 | 0
HGSSA000091 | 13 | HIDALGO | 02 | TULANCINGO DE BRAVO | 002 | ACAXOCHITLAN | 0010 | SAN MATEO | CE | A | SAN MATEO | 1 | CS | 2.1.0 | EQUIPO EN CONSULTORIO DE MEDICINA GENERAL | REFRIGERADOR PARA VACUNAS | HGSSA000091 | 533_786_0034 | 2.1.1.B.17 | 0 | 1 | 1 | 0 | 0 | 0 | 0 | 0 | 0 | 0
HGSSA000091 | 13 | HIDALGO | 02 | TULANCINGO DE BRAVO | 002 | ACAXOCHITLAN | 0010 | SAN MATEO | CE | A | SAN MATEO | 1 | CS | 2.1.0 | EQUIPO EN CONSULTORIO DE MEDICINA GENERAL | BALANZA ELECTRONICA PARA SILLA DE RUEDAS | HGSSA000091 | balansillarue | 2.1.1.B.21 | 0 | 0 | 0 | 0 | 0 | 0 | 0 | 0 | 0 | 0
HGSSA000091 | 13 | HIDALGO | 02 | TULANCINGO DE BRAVO | 002 | ACAXOCHITLAN | 0010 | SAN MATEO | CE | A | SAN MATEO | 1 | CS | 2.1.0 | EQUIPO EN CONSULTORIO DE ESTOMATOLOGIA | ESTERILIZADOR DE VAPOR AUTOGENERADO PARA DENTAL Y MAXILOFACIAL | HGSSA000091 | 531_385_1080 | 2.1.3.B.5.3 | 0 | 0 | 0 | 0 | 0 | 0 | 0 | 0 | 0 | 0
HGSSA000091 | 13 | HIDALGO | 02 | TULANCINGO DE BRAVO | 002 | ACAXOCHITLAN | 0010 | SAN MATEO | CE | A | SAN MATEO | 1 | CS | 2.1.0 | EQUIPO EN CONSULTORIO DE ESTOMATOLOGIA | UNIDAD RADIOGRAFICA PANORAMICA DENTAL (ORTOPANTOGRAFO) | HGSSA000091 | 531_341_0564 | 2.1.3.B.6 | 0 | 0 | 0 | 0 | 0 | 0 | 0 | 0 | 0 | 0
HGSSA000103 | 13 | HIDALGO | 02 | TULANCINGO DE BRAVO | 002 | ACAXOCHITLAN | 0011 | SAN MIGUEL DEL RESGATE | CE | A | SAN MIGUEL EL RESGATE | 1 | CS | 2.1.0 | EQUIPO EN CONSULTORIO DE MEDICINA GENERAL | ESFIGMOMANOMETRO ANEROIDE | HGSSA000103 | 531_116_0369 | 2.1.1.B.02 | 0 | 0 | 0 | 0 | 0 | 0 | 0 | 0 | 0 | 0
HGSSA000103 | 13 | HIDALGO | 02 | TULANCINGO DE BRAVO | 002 | ACAXOCHITLAN | 0011 | SAN MIGUEL DEL RESGATE | CE | A | SAN MIGUEL EL RESGATE | 1 | CS | 2.1.0 | EQUIPO EN CONSULTORIO DE MEDICINA GENERAL | ESTETOSCOPIO BIAURICULAR | HGSSA000103 | 13750 | 2.1.1.B.04 | 0 | 2 | 2 | 0 | 0 | 0 | 0 | 0 | 0 | 0
HGSSA000103 | 13 | HIDALGO | 02 | TULANCINGO DE BRAVO | 002 | ACAXOCHITLAN | 0011 | SAN MIGUEL DEL RESGATE | CE | A | SAN MIGUEL EL RESGATE | 1 | CS | 2.1.0 | EQUIPO EN CONSULTORIO DE MEDICINA GENERAL | ESTETOSCOPIO FETAL O DE PINARD | HGSSA000103 | 32659 | 2.1.1.B.05 | 0 | 3 | 3 | 0 | 0 | 0 | 0 | 0 | 0 | 0
HGSSA000103 | 13 | HIDALGO | 02 | TULANCINGO DE BRAVO | 002 | ACAXOCHITLAN | 0011 | SAN MIGUEL DEL RESGATE | CE | A | SAN MIGUEL EL RESGATE | 1 | CS | 2.1.0 | EQUIPO EN CONSULTORIO DE MEDICINA GENERAL | ESTUCHE DE DIAGNOSTICO COMPLETO (OFTALMOSCOPIO Y OTOSCOPIO) | HGSSA000103 | estuchediag | 2.1.1.B.06 | 0 | 1 | 1 | 0 | 0 | 0 | 0 | 0 | 0 | 0
HGSSA000103 | 13 | HIDALGO | 02 | TULANCINGO DE BRAVO | 002 | ACAXOCHITLAN | 0011 | SAN MIGUEL DEL RESGATE | CE | A | SAN MIGUEL EL RESGATE | 1 | CS | 2.1.0 | EQUIPO EN CONSULTORIO DE MEDICINA GENERAL | BASCULA CON ESTADIMETRO | HGSSA000103 | 35323 | 2.1.1.B.07 | 0 | 1 | 1 | 0 | 0 | 0 | 0 | 0 | 0 | 0
HGSSA000103 | 13 | HIDALGO | 02 | TULANCINGO DE BRAVO | 002 | ACAXOCHITLAN | 0011 | SAN MIGUEL DEL RESGATE | CE | A | SAN MIGUEL EL RESGATE | 1 | CS | 2.1.0 | EQUIPO EN CONSULTORIO DE MEDICINA GENERAL | BASCULA PARA BEBE | HGSSA000103 | 35324 | 2.1.1.B.08 | 0 | 1 | 1 | 0 | 0 | 0 | 0 | 0 | 0 | 0
HGSSA000103 | 13 | HIDALGO | 02 | TULANCINGO DE BRAVO | 002 | ACAXOCHITLAN | 0011 | SAN MIGUEL DEL RESGATE | CE | A | SAN MIGUEL EL RESGATE | 1 | CS | 2.1.0 | EQUIPO EN CONSULTORIO DE MEDICINA GENERAL | LAMPARA DE HAZ DIRECCIONABLE | HGSSA000103 | 36843 | 2.1.1.B.09 | 0 | 1 | 1 | 0 | 0 | 0 | 0 | 0 | 0 | 0
HGSSA000103 | 13 | HIDALGO | 02 | TULANCINGO DE BRAVO | 002 | ACAXOCHITLAN | 0011 | SAN MIGUEL DEL RESGATE | CE | A | SAN MIGUEL EL RESGATE | 1 | CS | 2.1.0 | EQUIPO EN CONSULTORIO DE MEDICINA GENERAL | MESA DE EXPLORACION GENERAL | HGSSA000103 | 36065 | 2.1.1.B.10 | 0 | 3 | 3 | 0 | 0 | 0 | 0 | 0 | 0 | 0
HGSSA000103 | 13 | HIDALGO | 02 | TULANCINGO DE BRAVO | 002 | ACAXOCHITLAN | 0011 | SAN MIGUEL DEL RESGATE | CE | A | SAN MIGUEL EL RESGATE | 1 | CS | 2.1.0 | EQUIPO EN CONSULTORIO DE MEDICINA GENERAL | CARTILLAS DE AGUDEZA VISUAL | HGSSA000103 | 16800 | 2.1.1.B.11 | 0 | 1 | 1 | 0 | 0 | 0 | 0 | 0 | 0 | 0
HGSSA000103 | 13 | HIDALGO | 02 | TULANCINGO DE BRAVO | 002 | ACAXOCHITLAN | 0011 | SAN MIGUEL DEL RESGATE | CE | A | SAN MIGUEL EL RESGATE | 1 | CS | 2.1.0 | EQUIPO EN CONSULTORIO DE MEDICINA GENERAL | TERMOMETRO INFRARROJO | HGSSA000103 | 14028 | 2.1.1.B.12 | 0 | 1 | 1 | 0 | 0 | 0 | 0 | 0 | 0 | 0
HGSSA000103 | 13 | HIDALGO | 02 | TULANCINGO DE BRAVO | 002 | ACAXOCHITLAN | 0011 | SAN MIGUEL DEL RESGATE | CE | A | SAN MIGUEL EL RESGATE | 1 | CS | 2.1.0 | EQUIPO EN CONSULTORIO DE MEDICINA GENERAL | FONODETECTOR DE LATIDOS FETALES | HGSSA000103 | 35067 | 2.1.1.B.15 | 0 | 1 | 1 | 0 | 0 | 0 | 0 | 0 | 0 | 0
HGSSA000115 | 13 | HIDALGO | 02 | TULANCINGO DE BRAVO | 002 | ACAXOCHITLAN | 0012 | SAN PEDRO TLACHICHILCO | CE | A | SAN PEDRO TLACHICHILCO | 1 | CS | 2.1.0 | EQUIPO EN CONSULTORIO DE MEDICINA GENERAL | ESFIGMOMANOMETRO MERCURIAL | HGSSA000115 | 531_116_0328 | 2.1.1.B.01 | 0 | 0 | 0 | 0 | 0 | 0 | 0 | 0 | 0 | 0
HGSSA000115 | 13 | HIDALGO | 02 | TULANCINGO DE BRAVO | 002 | ACAXOCHITLAN | 0012 | SAN PEDRO TLACHICHILCO | CE | A | SAN PEDRO TLACHICHILCO | 1 | CS | 2.1.0 | EQUIPO EN CONSULTORIO DE MEDICINA GENERAL | ESFIGMOMANOMETRO ANEROIDE | HGSSA000115 | 531_116_0369 | 2.1.1.B.02 | 0 | 0 | 0 | 0 | 0 | 0 | 0 | 0 | 0 | 0
HGSSA000115 | 13 | HIDALGO | 02 | TULANCINGO DE BRAVO | 002 | ACAXOCHITLAN | 0012 | SAN PEDRO TLACHICHILCO | CE | A | SAN PEDRO TLACHICHILCO | 1 | CS | 2.1.0 | EQUIPO EN CONSULTORIO DE MEDICINA GENERAL | ESFIGMOMANOMETRO ELECTRONICO | HGSSA000115 | 13106 | 2.1.1.B.03 | 0 | 0 | 0 | 0 | 0 | 0 | 0 | 0 | 0 | 0
HGSSA000115 | 13 | HIDALGO | 02 | TULANCINGO DE BRAVO | 002 | ACAXOCHITLAN | 0012 | SAN PEDRO TLACHICHILCO | CE | A | SAN PEDRO TLACHICHILCO | 1 | CS | 2.1.0 | EQUIPO EN CONSULTORIO DE MEDICINA GENERAL | ESTETOSCOPIO BIAURICULAR | HGSSA000115 | 13750 | 2.1.1.B.04 | 0 | 3 | 3 | 0 | 0 | 0 | 0 | 0 | 0 | 0
HGSSA000115 | 13 | HIDALGO | 02 | TULANCINGO DE BRAVO | 002 | ACAXOCHITLAN | 0012 | SAN PEDRO TLACHICHILCO | CE | A | SAN PEDRO TLACHICHILCO | 1 | CS | 2.1.0 | EQUIPO EN CONSULTORIO DE MEDICINA GENERAL | ESTETOSCOPIO FETAL O DE PINARD | HGSSA000115 | 32659 | 2.1.1.B.05 | 0 | 2 | 2 | 0 | 0 | 0 | 0 | 0 | 0 | 0
HGSSA000115 | 13 | HIDALGO | 02 | TULANCINGO DE BRAVO | 002 | ACAXOCHITLAN | 0012 | SAN PEDRO TLACHICHILCO | CE | A | SAN PEDRO TLACHICHILCO | 1 | CS | 2.1.0 | EQUIPO EN CONSULTORIO DE MEDICINA GENERAL | ESTUCHE DE DIAGNOSTICO COMPLETO (OFTALMOSCOPIO Y OTOSCOPIO) | HGSSA000115 | estuchediag | 2.1.1.B.06 | 0 | 2 | 2 | 0 | 0 | 0 | 0 | 00 | 0 | 0
HGSSA000115 | 13 | HIDALGO | 02 | TULANCINGO DE BRAVO | 002 | ACAXOCHITLAN | 0012 | SAN PEDRO TLACHICHILCO | CE | A | SAN PEDRO TLACHICHILCO | 1 | CS | 2.1.0 | EQUIPO EN CONSULTORIO DE MEDICINA GENERAL | BASCULA CON ESTADIMETRO | HGSSA000115 | 35323 | 2.1.1.B.07 | 0 | 0 | 0 | 0 | 0 | 0 | 0 | 0 | 0 | 0
HGSSA000115 | 13 | HIDALGO | 02 | TULANCINGO DE BRAVO | 002 | ACAXOCHITLAN | 0012 | SAN PEDRO TLACHICHILCO | CE | A | SAN PEDRO TLACHICHILCO | 1 | CS | 2.1.0 | EQUIPO EN CONSULTORIO DE MEDICINA GENERAL | BASCULA PARA BEBE | HGSSA000115 | 35324 | 2.1.1.B.08 | 0 | 2 | 2 | 0 | 0 | 0 | 0 | 0 | 0 | 0
HGSSA000115 | 13 | HIDALGO | 02 | TULANCINGO DE BRAVO | 002 | ACAXOCHITLAN | 0012 | SAN PEDRO TLACHICHILCO | CE | A | SAN PEDRO TLACHICHILCO | 1 | CS | 2.1.0 | EQUIPO EN CONSULTORIO DE MEDICINA GENERAL | LAMPARA DE HAZ DIRECCIONABLE | HGSSA000115 | 36843 | 2.1.1.B.09 | 0 | 1 | 1 | 0 | 0 | 0 | 0 | 0 | 0 | 0
HGSSA000115 | 13 | HIDALGO | 02 | TULANCINGO DE BRAVO | 002 | ACAXOCHITLAN | 0012 | SAN PEDRO TLACHICHILCO | CE | A | SAN PEDRO TLACHICHILCO | 1 | CS | 2.1.0 | EQUIPO EN CONSULTORIO DE MEDICINA GENERAL | MESA DE EXPLORACION GENERAL | HGSSA000115 | 36065 | 2.1.1.B.10 | 0 | 4 | 4 | 0 | 0 | 0 | 0 | 0 | 0 | 0
HGSSA000115 | 13 | HIDALGO | 02 | TULANCINGO DE BRAVO | 002 | ACAXOCHITLAN | 0012 | SAN PEDRO TLACHICHILCO | CE | A | SAN PEDRO TLACHICHILCO | 1 | CS | 2.1.0 | EQUIPO EN CONSULTORIO DE MEDICINA GENERAL | CARTILLAS DE AGUDEZA VISUAL | HGSSA000115 | 16800 | 2.1.1.B.11 | 0 | 2 | 2 | 0 | 0 | 0 | 0 | 0 | 0 | 0
HGSSA000115 | 13 | HIDALGO | 02 | TULANCINGO DE BRAVO | 002 | ACAXOCHITLAN | 0012 | SAN PEDRO TLACHICHILCO | CE | A | SAN PEDRO TLACHICHILCO | 1 | CS | 2.1.0 | EQUIPO EN CONSULTORIO DE MEDICINA GENERAL | TERMOMETRO INFRARROJO | HGSSA000115 | 14028 | 2.1.1.B.12 | 0 | 0 | 0 | 0 | 0 | 0 | 0 | 0 | 0 | 0
HGSSA000115 | 13 | HIDALGO | 02 | TULANCINGO DE BRAVO | 002 | ACAXOCHITLAN | 0012 | SAN PEDRO TLACHICHILCO | CE | A | SAN PEDRO TLACHICHILCO | 1 | CS | 2.1.0 | EQUIPO EN CONSULTORIO DE MEDICINA GENERAL | CARDIOTOCOGRAFO | HGSSA000115 | 37796 | 2.1.1.B.13 | 0 | 0 | 0 | 0 | 0 | 0 | 0 | 0 | 0 | 0
HGSSA000115 | 13 | HIDALGO | 02 | TULANCINGO DE BRAVO | 002 | ACAXOCHITLAN | 0012 | SAN PEDRO TLACHICHILCO | CE | A | SAN PEDRO TLACHICHILCO | 1 | CS | 2.1.0 | EQUIPO EN CONSULTORIO DE MEDICINA GENERAL | ELECTROCARDIOGRAFO | HGSSA000115 | 36369 | 2.1.1.B.14 | 0 | 0 | 0 | 0 | 0 | 0 | 0 | 0 | 0 | 0
HGSSA000115 | 13 | HIDALGO | 02 | TULANCINGO DE BRAVO | 002 | ACAXOCHITLAN | 0012 | SAN PEDRO TLACHICHILCO | CE | A | SAN PEDRO TLACHICHILCO | 1 | CS | 2.1.0 | EQUIPO EN CONSULTORIO DE MEDICINA GENERAL | FONODETECTOR DE LATIDOS FETALES | HGSSA000115 | 35067 | 2.1.1.B.15 | 0 | 2 | 2 | 0 | 0 | 0 | 0 | 0 | 0 | 0
HGSSA000115 | 13 | HIDALGO | 02 | TULANCINGO DE BRAVO | 002 | ACAXOCHITLAN | 0012 | SAN PEDRO TLACHICHILCO | CE | A | SAN PEDRO TLACHICHILCO | 1 | CS | 2.1.0 | EQUIPO EN CONSULTORIO DE MEDICINA GENERAL | NEGATOSCOPIO | HGSSA000115 | 40988 | 2.1.1.B.16 | 0 | 2 | 2 | 0 | 0 | 0 | 0 | 0 | 0 | 0
HGSSA000115 | 13 | HIDALGO | 02 | TULANCINGO DE BRAVO | 002 | ACAXOCHITLAN | 0012 | SAN PEDRO TLACHICHILCO | CE | A | SAN PEDRO TLACHICHILCO | 1 | CS | 2.1.0 | EQUIPO EN CONSULTORIO DE MEDICINA GENERAL | REFRIGERADOR PARA VACUNAS | HGSSA000115 | 533_786_0034 | 2.1.1.B.17 | 0 | 1 | 1 | 0 | 0 | 0 | 0 | 0 | 0 | 0
HGSSA000115 | 13 | HIDALGO | 02 | TULANCINGO DE BRAVO | 002 | ACAXOCHITLAN | 0012 | SAN PEDRO TLACHICHILCO | CE | A | SAN PEDRO TLACHICHILCO | 1 | CS | 2.1.0 | EQUIPO EN CONSULTORIO DE MEDICINA GENERAL | BALANZA ELECTRONICA PARA SILLA DE RUEDAS | HGSSA000115 | balansillarue | 2.1.1.B.21 | 0 | 0 | 0 | 0 | 0 | 0 | 0 | 0 | 0 | 0
HGSSA000115 | 13 | HIDALGO | 02 | TULANCINGO DE BRAVO | 002 | ACAXOCHITLAN | 0012 | SAN PEDRO TLACHICHILCO | CE | A | SAN PEDRO TLACHICHILCO | 1 | CS | 3.5.0 | FARMACIA | REFRIGERADOR DE FARMACIA | HGSSA000115 | 17156 | 3.5.B.1.1 | 0 | 0 | 0 | 0 | 0 | 0 | 0 | 0 | 0 | 0
HGSSA000115 | 13 | HIDALGO | 02 | TULANCINGO DE BRAVO | 002 | ACAXOCHITLAN | 0012 | SAN PEDRO TLACHICHILCO | CE | A | SAN PEDRO TLACHICHILCO | 1 | CS | 3.5.0 | FARMACIA | REFRIGERADOR PARA VACUNAS | HGSSA000115 | 533_786_0034 | 3.5.B.1.2 | 0 | 0 | 0 | 0 | 0 | 0 | 0 | 0 | 0 | 0
HGSSA000115 | 13 | HIDALGO | 02 | TULANCINGO DE BRAVO | 002 | ACAXOCHITLAN | 0012 | SAN PEDRO TLACHICHILCO | CE | A | SAN PEDRO TLACHICHILCO | 1 | CS | 3.5.0 | FARMACIA | ULTRACONGELADOR | HGSSA000115 | 533_255_0101 | 3.5.B.1.3 | 0 | 0 | 0 | 0 | 0 | 0 | 0 | 0 | 0 | 0
HGSSA000115 | 13 | HIDALGO | 02 | TULANCINGO DE BRAVO | 002 | ACAXOCHITLAN | 0012 | SAN PEDRO TLACHICHILCO | CE | A | SAN PEDRO TLACHICHILCO | 1 | CS | 3.5.0 | EQUIPO EN AREA DE CENTRAL DE ESTERILIZACION Y EQUIPO | ULTRACONGELADOR | HGSSA000115 | 533_255_0101 | 3.5.B.1.3 | 0 | 0 | 0 | 0 | 0 | 0 | 0 | 0 | 0 | 0
HGSSA000115 | 13 | HIDALGO | 02 | TULANCINGO DE BRAVO | 002 | ACAXOCHITLAN | 0012 | SAN PEDRO TLACHICHILCO | CE | A | SAN PEDRO TLACHICHILCO | 1 | CS | 3.5.0 | FARMACIA | CONGELADOR | HGSSA000115 | 533_255_0218 | 3.5.B.1.4 | 0 | 0 | 0 | 0 | 0 | 0 | 0 | 0 | 0 | 0
HGSSA000120 | 13 | HIDALGO | 02 | TULANCINGO DE BRAVO | 002 | ACAXOCHITLAN | 0021 | TLAMIMILOLPA | CE | A | TLAMIMILOLPA | 1 | CS | 2.1.0 | EQUIPO EN CONSULTORIO DE MEDICINA GENERAL | ESFIGMOMANOMETRO MERCURIAL | HGSSA000120 | 531_116_0328 | 2.1.1.B.01 | 0 | 0 | 0 | 0 | 0 | 0 | 0 | 0 | 0 | 0
HGSSA000120 | 13 | HIDALGO | 02 | TULANCINGO DE BRAVO | 002 | ACAXOCHITLAN | 0021 | TLAMIMILOLPA | CE | A | TLAMIMILOLPA | 1 | CS | 2.1.0 | EQUIPO EN CONSULTORIO DE MEDICINA GENERAL | ESFIGMOMANOMETRO ANEROIDE | HGSSA000120 | 531_116_0369 | 2.1.1.B.02 | 0 | 0 | 0 | 0 | 0 | 0 | 0 | 0 | 0 | 0
HGSSA000120 | 13 | HIDALGO | 02 | TULANCINGO DE BRAVO | 002 | ACAXOCHITLAN | 0021 | TLAMIMILOLPA | CE | A | TLAMIMILOLPA | 1 | CS | 2.1.0 | EQUIPO EN CONSULTORIO DE MEDICINA GENERAL | ESFIGMOMANOMETRO ELECTRONICO | HGSSA000120 | 13106 | 2.1.1.B.03 | 0 | 0 | 0 | 0 | 0 | 0 | 0 | 0 | 0 | 0
HGSSA000120 | 13 | HIDALGO | 02 | TULANCINGO DE BRAVO | 002 | ACAXOCHITLAN | 0021 | TLAMIMILOLPA | CE | A | TLAMIMILOLPA | 1 | CS | 2.1.0 | EQUIPO EN CONSULTORIO DE MEDICINA GENERAL | ESTETOSCOPIO BIAURICULAR | HGSSA000120 | 13750 | 2.1.1.B.04 | 0 | 3 | 3 | 0 | 0 | 0 | 0 | 0 | 0 | 0
HGSSA000120 | 13 | HIDALGO | 02 | TULANCINGO DE BRAVO | 002 | ACAXOCHITLAN | 0021 | TLAMIMILOLPA | CE | A | TLAMIMILOLPA | 1 | CS | 2.1.0 | EQUIPO EN CONSULTORIO DE MEDICINA GENERAL | ESTETOSCOPIO FETAL O DE PINARD | HGSSA000120 | 32659 | 2.1.1.B.05 | 0 | 3 | 3 | 0 | 0 | 0 | 0 | 0 | 0 | 0
HGSSA000120 | 13 | HIDALGO | 02 | TULANCINGO DE BRAVO | 002 | ACAXOCHITLAN | 0021 | TLAMIMILOLPA | CE | A | TLAMIMILOLPA | 1 | CS | 2.1.0 | EQUIPO EN CONSULTORIO DE MEDICINA GENERAL | ESTUCHE DE DIAGNOSTICO COMPLETO (OFTALMOSCOPIO Y OTOSCOPIO) | HGSSA000120 | estuchediag | 2.1.1.B.06 | 0 | 2 | 2 | 0 | 0 | 0 | 0 | 0 | 0 | 0
HGSSA000120 | 13 | HIDALGO | 02 | TULANCINGO DE BRAVO | 002 | ACAXOCHITLAN | 0021 | TLAMIMILOLPA | CE | A | TLAMIMILOLPA | 1 | CS | 2.1.0 | EQUIPO EN CONSULTORIO DE MEDICINA GENERAL | BASCULA CON ESTADIMETRO | HGSSA000120 | 35323 | 2.1.1.B.07 | 0 | 2 | 2 | 0 | 0 | 0 | 0 | 0 | 0 | 0
HGSSA000120 | 13 | HIDALGO | 02 | TULANCINGO DE BRAVO | 002 | ACAXOCHITLAN | 0021 | TLAMIMILOLPA | CE | A | TLAMIMILOLPA | 1 | CS | 2.1.0 | EQUIPO EN CONSULTORIO DE MEDICINA GENERAL | BASCULA PARA BEBE | HGSSA000120 | 35324 | 2.1.1.B.08 | 0 | 1 | 1 | 0 | 0 | 0 | 0 | 0 | 0 | 0
HGSSA000120 | 13 | HIDALGO | 02 | TULANCINGO DE BRAVO | 002 | ACAXOCHITLAN | 0021 | TLAMIMILOLPA | CE | A | TLAMIMILOLPA | 1 | CS | 2.1.0 | EQUIPO EN CONSULTORIO DE MEDICINA GENERAL | LAMPARA DE HAZ DIRECCIONABLE | HGSSA000120 | 36843 | 2.1.1.B.09 | 0 | 1 | 1 | 0 | 0 | 0 | 0 | 0 | 0 | 0
HGSSA000120 | 13 | HIDALGO | 02 | TULANCINGO DE BRAVO | 002 | ACAXOCHITLAN | 0021 | TLAMIMILOLPA | CE | A | TLAMIMILOLPA | 1 | CS | 2.1.0 | EQUIPO EN CONSULTORIO DE MEDICINA GENERAL | MESA DE EXPLORACION GENERAL | HGSSA000120 | 36065 | 2.1.1.B.10 | 0 | 4 | 4 | 0 | 0 | 0 | 0 | 0 | 0 | 0
HGSSA000120 | 13 | HIDALGO | 02 | TULANCINGO DE BRAVO | 002 | ACAXOCHITLAN | 0021 | TLAMIMILOLPA | CE | A | TLAMIMILOLPA | 1 | CS | 2.1.0 | EQUIPO EN CONSULTORIO DE MEDICINA GENERAL | CARTILLAS DE AGUDEZA VISUAL | HGSSA000120 | 16800 | 2.1.1.B.11 | 0 | 1 | 1 | 0 | 0 | 0 | 0 | 0 | 0 | 0
HGSSA000120 | 13 | HIDALGO | 02 | TULANCINGO DE BRAVO | 002 | ACAXOCHITLAN | 0021 | TLAMIMILOLPA | CE | A | TLAMIMILOLPA | 1 | CS | 2.1.0 | EQUIPO EN CONSULTORIO DE MEDICINA GENERAL | TERMOMETRO INFRARROJO | HGSSA000120 | 14028 | 2.1.1.B.12 | 0 | 0 | 0 | 0 | 0 | 0 | 0 | 0 | 0 | 0
HGSSA000120 | 13 | HIDALGO | 02 | TULANCINGO DE BRAVO | 002 | ACAXOCHITLAN | 0021 | TLAMIMILOLPA | CE | A | TLAMIMILOLPA | 1 | CS | 2.1.0 | EQUIPO EN CONSULTORIO DE MEDICINA GENERAL | CARDIOTOCOGRAFO | HGSSA000120 | 37796 | 2.1.1.B.13 | 0 | 0 | 0 | 0 | 0 | 0 | 0 | 0 | 0 | 0
HGSSA000120 | 13 | HIDALGO | 02 | TULANCINGO DE BRAVO | 002 | ACAXOCHITLAN | 0021 | TLAMIMILOLPA | CE | A | TLAMIMILOLPA | 1 | CS | 2.1.0 | EQUIPO EN CONSULTORIO DE MEDICINA GENERAL | ELECTROCARDIOGRAFO | HGSSA000120 | 36369 | 2.1.1.B.14 | 0 | 0 | 0 | 0 | 0 | 0 | 0 | 0 | 0 | 0
HGSSA000120 | 13 | HIDALGO | 02 | TULANCINGO DE BRAVO | 002 | ACAXOCHITLAN | 0021 | TLAMIMILOLPA | CE | A | TLAMIMILOLPA | 1 | CS | 2.1.0 | EQUIPO EN CONSULTORIO DE MEDICINA GENERAL | FONODETECTOR DE LATIDOS FETALES | HGSSA000120 | 35067 | 2.1.1.B.15 | 0 | 1 | 1 | 0 | 0 | 0 | 0 | 0 | 0 | 0
HGSSA000120 | 13 | HIDALGO | 02 | TULANCINGO DE BRAVO | 002 | ACAXOCHITLAN | 0021 | TLAMIMILOLPA | CE | A | TLAMIMILOLPA | 1 | CS | 2.1.0 | EQUIPO EN CONSULTORIO DE MEDICINA GENERAL | NEGATOSCOPIO | HGSSA000120 | 40988 | 2.1.1.B.16 | 0 | 2 | 2 | 0 | 0 | 0 | 0 | 0 | 0 | 0
HGSSA000120 | 13 | HIDALGO | 02 | TULANCINGO DE BRAVO | 002 | ACAXOCHITLAN | 0021 | TLAMIMILOLPA | CE | A | TLAMIMILOLPA | 1 | CS | 2.1.0 | EQUIPO EN CONSULTORIO DE MEDICINA GENERAL | REFRIGERADOR PARA VACUNAS | HGSSA000120 | 533_786_0034 | 2.1.1.B.17 | 0 | 0 | 0 | 0 | 0 | 0 | 0 | 0 | 0 | 0
HGSSA000120 | 13 | HIDALGO | 02 | TULANCINGO DE BRAVO | 002 | ACAXOCHITLAN | 0021 | TLAMIMILOLPA | CE | A | TLAMIMILOLPA | 1 | CS | 3.5.0 | FARMACIA | REFRIGERADOR DE FARMACIA | HGSSA000120 | 17156 | 3.5.B.1.1 | 0 | 0 | 0 | 0 | 0 | 0 | 0 | 0 | 0 | 0
HGSSA000120 | 13 | HIDALGO | 02 | TULANCINGO DE BRAVO | 002 | ACAXOCHITLAN | 0021 | TLAMIMILOLPA | CE | A | TLAMIMILOLPA | 1 | CS | 3.5.0 | FARMACIA | REFRIGERADOR PARA VACUNAS | HGSSA000120 | 533_786_0034 | 3.5.B.1.2 | 0 | 0 | 0 | 0 | 0 | 0 | 0 | 0 | 0 | 0
HGSSA000132 | 13 | HIDALGO | 02 | TULANCINGO DE BRAVO | 002 | ACAXOCHITLAN | 0026 | ZACACUAUTLA | CE | A | ZACACUAUTLA | 1 | CS | 2.1.0 | EQUIPO EN CONSULTORIO DE MEDICINA GENERAL | ESFIGMOMANOMETRO MERCURIAL | HGSSA000132 | 531_116_0328 | 2.1.1.B.01 | 0 | 0 | 0 | 0 | 0 | 0 | 0 | 0 | 0 | 0
HGSSA000132 | 13 | HIDALGO | 02 | TULANCINGO DE BRAVO | 002 | ACAXOCHITLAN | 0026 | ZACACUAUTLA | CE | A | ZACACUAUTLA | 1 | CS | 2.1.0 | EQUIPO EN CONSULTORIO DE MEDICINA GENERAL | ESFIGMOMANOMETRO ANEROIDE | HGSSA000132 | 531_116_0369 | 2.1.1.B.02 | 0 | 1 | 1 | 0 | 0 | 0 | 0 | 0 | 0 | 0
HGSSA000132 | 13 | HIDALGO | 02 | TULANCINGO DE BRAVO | 002 | ACAXOCHITLAN | 0026 | ZACACUAUTLA | CE | A | ZACACUAUTLA | 1 | CS | 2.1.0 | EQUIPO EN CONSULTORIO DE MEDICINA GENERAL | ESFIGMOMANOMETRO ELECTRONICO | HGSSA000132 | 13106 | 2.1.1.B.03 | 0 | 0 | 0 | 0 | 0 | 0 | 0 | 0 | 0 | 0
HGSSA000132 | 13 | HIDALGO | 02 | TULANCINGO DE BRAVO | 002 | ACAXOCHITLAN | 0026 | ZACACUAUTLA | CE | A | ZACACUAUTLA | 1 | CS | 2.1.0 | EQUIPO EN CONSULTORIO DE MEDICINA GENERAL | ESTETOSCOPIO BIAURICULAR | HGSSA000132 | 13750 | 2.1.1.B.04 | 0 | 5 | 5 | 0 | 0 | 0 | 0 | 0 | 0 | 0
HGSSA000132 | 13 | HIDALGO | 02 | TULANCINGO DE BRAVO | 002 | ACAXOCHITLAN | 0026 | ZACACUAUTLA | CE | A | ZACACUAUTLA | 1 | CS | 2.1.0 | EQUIPO EN CONSULTORIO DE MEDICINA GENERAL | ESTETOSCOPIO FETAL O DE PINARD | HGSSA000132 | 32659 | 2.1.1.B.05 | 0 | 1 | 1 | 0 | 0 | 0 | 0 | 0 | 0 | 0
HGSSA000132 | 13 | HIDALGO | 02 | TULANCINGO DE BRAVO | 002 | ACAXOCHITLAN | 0026 | ZACACUAUTLA | CE | A | ZACACUAUTLA | 1 | CS | 2.1.0 | EQUIPO EN CONSULTORIO DE MEDICINA GENERAL | ESTUCHE DE DIAGNOSTICO COMPLETO (OFTALMOSCOPIO Y OTOSCOPIO) | HGSSA000132 | estuchediag | 2.1.1.B.06 | 0 | 1 | 1 | 0 | 0 | 0 | 0 | 0 | 0 | 0
HGSSA000132 | 13 | HIDALGO | 02 | TULANCINGO DE BRAVO | 002 | ACAXOCHITLAN | 0026 | ZACACUAUTLA | CE | A | ZACACUAUTLA | 1 | CS | 2.1.0 | EQUIPO EN CONSULTORIO DE MEDICINA GENERAL | BASCULA CON ESTADIMETRO | HGSSA000132 | 35323 | 2.1.1.B.07 | 0 | 2 | 2 | 0 | 0 | 0 | 0 | 0 | 0 | 0
HGSSA000132 | 13 | HIDALGO | 02 | TULANCINGO DE BRAVO | 002 | ACAXOCHITLAN | 0026 | ZACACUAUTLA | CE | A | ZACACUAUTLA | 1 | CS | 2.1.0 | EQUIPO EN CONSULTORIO DE MEDICINA GENERAL | BASCULA PARA BEBE | HGSSA000132 | 35324 | 2.1.1.B.08 | 0 | 3 | 3 | 0 | 0 | 0 | 0 | 0 | 0 | 0
HGSSA000132 | 13 | HIDALGO | 02 | TULANCINGO DE BRAVO | 002 | ACAXOCHITLAN | 0026 | ZACACUAUTLA | CE | A | ZACACUAUTLA | 1 | CS | 2.1.0 | EQUIPO EN CONSULTORIO DE MEDICINA GENERAL | LAMPARA DE HAZ DIRECCIONABLE | HGSSA000132 | 36843 | 2.1.1.B.09 | 0 | 1 | 1 | 0 | 0 | 0 | 0 | 0 | 0 | 0
HGSSA000132 | 13 | HIDALGO | 02 | TULANCINGO DE BRAVO | 002 | ACAXOCHITLAN | 0026 | ZACACUAUTLA | CE | A | ZACACUAUTLA | 1 | CS | 2.1.0 | EQUIPO EN CONSULTORIO DE MEDICINA GENERAL | MESA DE EXPLORACION GENERAL | HGSSA000132 | 36065 | 2.1.1.B.10 | 0 | 3 | 3 | 0 | 0 | 0 | 0 | 0 | 0 | 0
HGSSA000132 | 13 | HIDALGO | 02 | TULANCINGO DE BRAVO | 002 | ACAXOCHITLAN | 0026 | ZACACUAUTLA | CE | A | ZACACUAUTLA | 1 | CS | 2.1.0 | EQUIPO EN CONSULTORIO DE MEDICINA GENERAL | CARTILLAS DE AGUDEZA VISUAL | HGSSA000132 | 16800 | 2.1.1.B.11 | 0 | 1 | 1 | 0 | 0 | 0 | 0 | 0 | 0 | 0
HGSSA000132 | 13 | HIDALGO | 02 | TULANCINGO DE BRAVO | 002 | ACAXOCHITLAN | 0026 | ZACACUAUTLA | CE | A | ZACACUAUTLA | 1 | CS | 2.1.0 | EQUIPO EN CONSULTORIO DE MEDICINA GENERAL | TERMOMETRO INFRARROJO | HGSSA000132 | 14028 | 2.1.1.B.12 | 0 | 3 | 3 | 0 | 0 | 0 | 0 | 0 | 0 | 0
HGSSA000132 | 13 | HIDALGO | 02 | TULANCINGO DE BRAVO | 002 | ACAXOCHITLAN | 0026 | ZACACUAUTLA | CE | A | ZACACUAUTLA | 1 | CS | 2.1.0 | EQUIPO EN CONSULTORIO DE MEDICINA GENERAL | FONODETECTOR DE LATIDOS FETALES | HGSSA000132 | 35067 | 2.1.1.B.15 | 0 | 3 | 3 | 0 | 0 | 0 | 0 | 0 | 0 | 0
HGSSA000132 | 13 | HIDALGO | 02 | TULANCINGO DE BRAVO | 002 | ACAXOCHITLAN | 0026 | ZACACUAUTLA | CE | A | ZACACUAUTLA | 1 | CS | 2.1.0 | EQUIPO EN CONSULTORIO DE MEDICINA GENERAL | NEGATOSCOPIO | HGSSA000132 | 40988 | 2.1.1.B.16 | 0 | 1 | 1 | 0 | 0 | 0 | 0 | 0 | 0 | 0
HGSSA000132 | 13 | HIDALGO | 02 | TULANCINGO DE BRAVO | 002 | ACAXOCHITLAN | 0026 | ZACACUAUTLA | CE | A | ZACACUAUTLA | 1 | CS | 2.1.0 | EQUIPO EN CONSULTORIO DE MEDICINA GENERAL | REFRIGERADOR PARA VACUNAS | HGSSA000132 | 533_786_0034 | 2.1.1.B.17 | 0 | 0 | 0 | 0 | 0 | 0 | 0 | 0 | 0 | 0
HGSSA000132 | 13 | HIDALGO | 02 | TULANCINGO DE BRAVO | 002 | ACAXOCHITLAN | 0026 | ZACACUAUTLA | CE | A | ZACACUAUTLA | 1 | CS | 3.5.0 | FARMACIA | REFRIGERADOR DE FARMACIA | HGSSA000132 | 17156 | 3.5.B.1.1 | 0 | 0 | 0 | 0 | 0 | 0 | 0 | 0 | 0 | 0
HGSSA000132 | 13 | HIDALGO | 02 | TULANCINGO DE BRAVO | 002 | ACAXOCHITLAN | 0026 | ZACACUAUTLA | CE | A | ZACACUAUTLA | 1 | CS | 3.5.0 | FARMACIA | REFRIGERADOR PARA VACUNAS | HGSSA000132 | 533_786_0034 | 3.5.B.1.2 | 0 | 0 | 0 | 0 | 0 | 0 | 0 | 0 | 0 | 0
HGSSA000132 | 13 | HIDALGO | 02 | TULANCINGO DE BRAVO | 002 | ACAXOCHITLAN | 0026 | ZACACUAUTLA | CE | A | ZACACUAUTLA | 1 | CS | 3.5.0 | EQUIPO EN AREA DE CENTRAL DE ESTERILIZACION Y EQUIPO | ULTRACONGELADOR | HGSSA000132 | 533_255_0101 | 3.5.B.1.3 | 0 | 0 | 0 | 0 | 0 | 0 | 0 | 0 | 0 | 0
HGSSA000132 | 13 | HIDALGO | 02 | TULANCINGO DE BRAVO | 002 | ACAXOCHITLAN | 0026 | ZACACUAUTLA | CE | A | ZACACUAUTLA | 1 | CS | 3.5.0 | FARMACIA | ULTRACONGELADOR | HGSSA000132 | 533_255_0101 | 3.5.B.1.3 | 0 | 0 | 0 | 0 | 0 | 0 | 0 | 0 | 0 | 0
HGSSA000132 | 13 | HIDALGO | 02 | TULANCINGO DE BRAVO | 002 | ACAXOCHITLAN | 0026 | ZACACUAUTLA | CE | A | ZACACUAUTLA | 1 | CS | 3.5.0 | FARMACIA | CONGELADOR | HGSSA000132 | 533_255_0218 | 3.5.B.1.4 | 0 | 0 | 0 | 0 | 0 | 0 | 0 | 0 | 0 | 0
HGSSA000144 | 13 | HIDALGO | 02 | TULANCINGO DE BRAVO | 002 | ACAXOCHITLAN | 0028 | CHIMALAPA | CE | A | CHIMALAPA | 1 | CS | 2.1.0 | EQUIPO EN CONSULTORIO DE MEDICINA GENERAL | ESFIGMOMANOMETRO MERCURIAL | HGSSA000144 | 531_116_0328 | 2.1.1.B.01 | 0 | 0 | 0 | 0 | 0 | 0 | 0 | 0 | 0 | 0
HGSSA000144 | 13 | HIDALGO | 02 | TULANCINGO DE BRAVO | 002 | ACAXOCHITLAN | 0028 | CHIMALAPA | CE | A | CHIMALAPA | 1 | CS | 2.1.0 | EQUIPO EN CONSULTORIO DE MEDICINA GENERAL | ESFIGMOMANOMETRO ANEROIDE | HGSSA000144 | 531_116_0369 | 2.1.1.B.02 | 0 | 0 | 0 | 0 | 0 | 0 | 0 | 0 | 0 | 0
HGSSA000144 | 13 | HIDALGO | 02 | TULANCINGO DE BRAVO | 002 | ACAXOCHITLAN | 0028 | CHIMALAPA | CE | A | CHIMALAPA | 1 | CS | 2.1.0 | EQUIPO EN CONSULTORIO DE MEDICINA GENERAL | ESFIGMOMANOMETRO ELECTRONICO | HGSSA000144 | 13106 | 2.1.1.B.03 | 0 | 0 | 0 | 0 | 0 | 0 | 0 | 0 | 0 | 0
HGSSA000144 | 13 | HIDALGO | 02 | TULANCINGO DE BRAVO | 002 | ACAXOCHITLAN | 0028 | CHIMALAPA | CE | A | CHIMALAPA | 1 | CS | 2.1.0 | EQUIPO EN CONSULTORIO DE MEDICINA GENERAL | ESTETOSCOPIO BIAURICULAR | HGSSA000144 | 13750 | 2.1.1.B.04 | 0 | 4 | 4 | 0 | 0 | 0 | 0 | 0 | 0 | 0
HGSSA000144 | 13 | HIDALGO | 02 | TULANCINGO DE BRAVO | 002 | ACAXOCHITLAN | 0028 | CHIMALAPA | CE | A | CHIMALAPA | 1 | CS | 2.1.0 | EQUIPO EN CONSULTORIO DE MEDICINA GENERAL | ESTETOSCOPIO FETAL O DE PINARD | HGSSA000144 | 32659 | 2.1.1.B.05 | 0 | 0 | 0 | 0 | 0 | 0 | 0 | 0 | 0 | 0
HGSSA000144 | 13 | HIDALGO | 02 | TULANCINGO DE BRAVO | 002 | ACAXOCHITLAN | 0028 | CHIMALAPA | CE | A | CHIMALAPA | 1 | CS | 2.1.0 | EQUIPO EN CONSULTORIO DE MEDICINA GENERAL | ESTUCHE DE DIAGNOSTICO COMPLETO (OFTALMOSCOPIO Y OTOSCOPIO) | HGSSA000144 | estuchediag | 2.1.1.B.06 | 0 | 1 | 1 | 0 | 0 | 0 | 0 | 0 | 0 | 0
HGSSA000144 | 13 | HIDALGO | 02 | TULANCINGO DE BRAVO | 002 | ACAXOCHITLAN | 0028 | CHIMALAPA | CE | A | CHIMALAPA | 1 | CS | 2.1.0 | EQUIPO EN CONSULTORIO DE MEDICINA GENERAL | BASCULA CON ESTADIMETRO | HGSSA000144 | 35323 | 2.1.1.B.07 | 0 | 2 | 2 | 0 | 0 | 0 | 0 | 0 | 0 | 0
HGSSA000144 | 13 | HIDALGO | 02 | TULANCINGO DE BRAVO | 002 | ACAXOCHITLAN | 0028 | CHIMALAPA | CE | A | CHIMALAPA | 1 | CS | 2.1.0 | EQUIPO EN CONSULTORIO DE MEDICINA GENERAL | BASCULA PARA BEBE | HGSSA000144 | 35324 | 2.1.1.B.08 | 0 | 2 | 2 | 0 | 0 | 0 | 0 | 0 | 0 | 0
HGSSA000144 | 13 | HIDALGO | 02 | TULANCINGO DE BRAVO | 002 | ACAXOCHITLAN | 0028 | CHIMALAPA | CE | A | CHIMALAPA | 1 | CS | 2.1.0 | EQUIPO EN CONSULTORIO DE MEDICINA GENERAL | LAMPARA DE HAZ DIRECCIONABLE | HGSSA000144 | 36843 | 2.1.1.B.09 | 0 | 0 | 0 | 0 | 0 | 0 | 0 | 0 | 0 | 0
HGSSA000144 | 13 | HIDALGO | 02 | TULANCINGO DE BRAVO | 002 | ACAXOCHITLAN | 0028 | CHIMALAPA | CE | A | CHIMALAPA | 1 | CS | 2.1.0 | EQUIPO EN CONSULTORIO DE MEDICINA GENERAL | MESA DE EXPLORACION GENERAL | HGSSA000144 | 36065 | 2.1.1.B.10 | 0 | 2 | 2 | 0 | 0 | 0 | 0 | 0 | 0 | 0
HGSSA000144 | 13 | HIDALGO | 02 | TULANCINGO DE BRAVO | 002 | ACAXOCHITLAN | 0028 | CHIMALAPA | CE | A | CHIMALAPA | 1 | CS | 2.1.0 | EQUIPO EN CONSULTORIO DE MEDICINA GENERAL | CARTILLAS DE AGUDEZA VISUAL | HGSSA000144 | 16800 | 2.1.1.B.11 | 0 | 0 | 0 | 0 | 0 | 0 | 0 | 0 | 0 | 0
HGSSA000144 | 13 | HIDALGO | 02 | TULANCINGO DE BRAVO | 002 | ACAXOCHITLAN | 0028 | CHIMALAPA | CE | A | CHIMALAPA | 1 | CS | 2.1.0 | EQUIPO EN CONSULTORIO DE MEDICINA GENERAL | TERMOMETRO INFRARROJO | HGSSA000144 | 14028 | 2.1.1.B.12 | 0 | 0 | 0 | 0 | 0 | 0 | 0 | 0 | 0 | 0
HGSSA000144 | 13 | HIDALGO | 02 | TULANCINGO DE BRAVO | 002 | ACAXOCHITLAN | 0028 | CHIMALAPA | CE | A | CHIMALAPA | 1 | CS | 2.1.0 | EQUIPO EN CONSULTORIO DE MEDICINA GENERAL | CARDIOTOCOGRAFO | HGSSA000144 | 37796 | 2.1.1.B.13 | 0 | 0 | 0 | 0 | 0 | 0 | 0 | 0 | 0 | 0
HGSSA000144 | 13 | HIDALGO | 02 | TULANCINGO DE BRAVO | 002 | ACAXOCHITLAN | 0028 | CHIMALAPA | CE | A | CHIMALAPA | 1 | CS | 2.1.0 | EQUIPO EN CONSULTORIO DE MEDICINA GENERAL | ELECTROCARDIOGRAFO | HGSSA000144 | 36369 | 2.1.1.B.14 | 0 | 0 | 0 | 0 | 0 | 0 | 0 | 0 | 0 | 0
HGSSA000144 | 13 | HIDALGO | 02 | TULANCINGO DE BRAVO | 002 | ACAXOCHITLAN | 0028 | CHIMALAPA | CE | A | CHIMALAPA | 1 | CS | 2.1.0 | EQUIPO EN CONSULTORIO DE MEDICINA GENERAL | FONODETECTOR DE LATIDOS FETALES | HGSSA000144 | 35067 | 2.1.1.B.15 | 0 | 1 | 1 | 0 | 0 | 0 | 0 | 0 | 0 | 0
HGSSA000144 | 13 | HIDALGO | 02 | TULANCINGO DE BRAVO | 002 | ACAXOCHITLAN | 0028 | CHIMALAPA | CE | A | CHIMALAPA | 1 | CS | 2.1.0 | EQUIPO EN CONSULTORIO DE MEDICINA GENERAL | NEGATOSCOPIO | HGSSA000144 | 40988 | 2.1.1.B.16 | 0 | 1 | 1 | 0 | 0 | 0 | 0 | 0 | 0 | 0
HGSSA000144 | 13 | HIDALGO | 02 | TULANCINGO DE BRAVO | 002 | ACAXOCHITLAN | 0028 | CHIMALAPA | CE | A | CHIMALAPA | 1 | CS | 2.1.0 | EQUIPO EN CONSULTORIO DE MEDICINA GENERAL | REFRIGERADOR PARA VACUNAS | HGSSA000144 | 533_786_0034 | 2.1.1.B.17 | 0 | 1 | 1 | 0 | 0 | 0 | 0 | 0 | 0 | 0
HGSSA000144 | 13 | HIDALGO | 02 | TULANCINGO DE BRAVO | 002 | ACAXOCHITLAN | 0028 | CHIMALAPA | CE | A | CHIMALAPA | 1 | CS | 2.1.0 | EQUIPO EN CONSULTORIO DE MEDICINA GENERAL | BALANZA ELECTRONICA PARA SILLA DE RUEDAS | HGSSA000144 | balansillarue | 2.1.1.B.21 | 0 | 0 | 0 | 0 | 0 | 0 | 0 | 0 | 0 | 0
HGSSA000144 | 13 | HIDALGO | 02 | TULANCINGO DE BRAVO | 002 | ACAXOCHITLAN | 0028 | CHIMALAPA | CE | A | CHIMALAPA | 1 | CS | 2.1.0 | EQUIPO EN CONSULTORIO DE ESTOMATOLOGIA | ESTERILIZADOR DE VAPOR AUTOGENERADO PARA DENTAL Y MAXILOFACIAL | HGSSA000144 | 531_385_1080 | 2.1.3.B.5.3 | 0 | 0 | 0 | 0 | 0 | 0 | 0 | 0 | 0 | 0
HGSSA000144 | 13 | HIDALGO | 02 | TULANCINGO DE BRAVO | 002 | ACAXOCHITLAN | 0028 | CHIMALAPA | CE | A | CHIMALAPA | 1 | CS | 2.1.0 | EQUIPO EN CONSULTORIO DE ESTOMATOLOGIA | UNIDAD RADIOGRAFICA PANORAMICA DENTAL (ORTOPANTOGRAFO) | HGSSA000144 | 531_341_0564 | 2.1.3.B.6 | 0 | 0 | 0 | 0 | 0 | 0 | 0 | 0 | 0 | 0
HGSSA000144 | 13 | HIDALGO | 02 | TULANCINGO DE BRAVO | 002 | ACAXOCHITLAN | 0028 | CHIMALAPA | CE | A | CHIMALAPA | 1 | CS | 3.3.0 | EQUIPO EN AREA DE CENTRAL DE ESTERILIZACION Y EQUIPO | ESTERILIZADOR DE BAJA TEMPERATURA A TRAVES DE PEROXIDO DE HIDROGENO | HGSSA000144 | 36305 | 3.3.1.B.3 | 0 | 0 | 0 | 0 | 0 | 0 | 0 | 0 | 0 | 0
HGSSA000144 | 13 | HIDALGO | 02 | TULANCINGO DE BRAVO | 002 | ACAXOCHITLAN | 0028 | CHIMALAPA | CE | A | CHIMALAPA | 1 | CS | 3.5.0 | FARMACIA | REFRIGERADOR DE FARMACIA | HGSSA000144 | 17156 | 3.5.B.1.1 | 0 | 0 | 0 | 0 | 0 | 0 | 0 | 0 | 0 | 0
HGSSA000144 | 13 | HIDALGO | 02 | TULANCINGO DE BRAVO | 002 | ACAXOCHITLAN | 0028 | CHIMALAPA | CE | A | CHIMALAPA | 1 | CS | 3.5.0 | FARMACIA | ULTRACONGELADOR | HGSSA000144 | 533_255_0101 | 3.5.B.1.3 | 0 | 0 | 0 | 0 | 0 | 0 | 0 | 0 | 0 | 0
HGSSA000144 | 13 | HIDALGO | 02 | TULANCINGO DE BRAVO | 002 | ACAXOCHITLAN | 0028 | CHIMALAPA | CE | A | CHIMALAPA | 1 | CS | 3.5.0 | EQUIPO EN AREA DE CENTRAL DE ESTERILIZACION Y EQUIPO | ULTRACONGELADOR | HGSSA000144 | 533_255_0101 | 3.5.B.1.3 | 0 | 0 | 0 | 0 | 0 | 0 | 0 | 0 | 0 | 0
HGSSA000144 | 13 | HIDALGO | 02 | TULANCINGO DE BRAVO | 002 | ACAXOCHITLAN | 0028 | CHIMALAPA | CE | A | CHIMALAPA | 1 | CS | 3.5.0 | FARMACIA | CONGELADOR | HGSSA000144 | 533_255_0218 | 3.5.B.1.4 | 0 | 0 | 0 | 0 | 0 | 0 | 0 | 0 | 0 | 0
HGSSA000260 | 13 | HIDALGO | 02 | TULANCINGO DE BRAVO | 004 | AGUA BLANCA DE ITURBIDE | 0001 | AGUA BLANCA DE ITURBIDE | CE | F | AGUA BLANCA ITURBIDE | 1 | CS | 2.1.0 | EQUIPO EN CONSULTORIO DE MEDICINA GENERAL | ESFIGMOMANOMETRO ANEROIDE | HGSSA000260 | 531_116_0369 | 2.1.1.B.02 | 0 | 0 | 0 | 0 | 0 | 0 | 0 | 0 | 0 | 0
HGSSA000260 | 13 | HIDALGO | 02 | TULANCINGO DE BRAVO | 004 | AGUA BLANCA DE ITURBIDE | 0001 | AGUA BLANCA DE ITURBIDE | CE | F | AGUA BLANCA ITURBIDE | 1 | CS | 2.1.0 | EQUIPO EN CONSULTORIO DE MEDICINA GENERAL | ESTETOSCOPIO BIAURICULAR | HGSSA000260 | 13750 | 2.1.1.B.04 | 0 | 3 | 3 | 0 | 0 | 0 | 0 | 0 | 0 | 0
HGSSA000260 | 13 | HIDALGO | 02 | TULANCINGO DE BRAVO | 004 | AGUA BLANCA DE ITURBIDE | 0001 | AGUA BLANCA DE ITURBIDE | CE | F | AGUA BLANCA ITURBIDE | 1 | CS | 2.1.0 | EQUIPO EN CONSULTORIO DE MEDICINA GENERAL | ESTETOSCOPIO FETAL O DE PINARD | HGSSA000260 | 32659 | 2.1.1.B.05 | 0 | 2 | 2 | 0 | 0 | 0 | 0 | 0 | 0 | 0
HGSSA000260 | 13 | HIDALGO | 02 | TULANCINGO DE BRAVO | 004 | AGUA BLANCA DE ITURBIDE | 0001 | AGUA BLANCA DE ITURBIDE | CE | F | AGUA BLANCA ITURBIDE | 1 | CS | 2.1.0 | EQUIPO EN CONSULTORIO DE MEDICINA GENERAL | ESTUCHE DE DIAGNOSTICO COMPLETO (OFTALMOSCOPIO Y OTOSCOPIO) | HGSSA000260 | estuchediag | 2.1.1.B.06 | 0 | 2 | 2
HGSSA000260 | 13 | HIDALGO | 02 | TULANCINGO DE BRAVO | 004 | AGUA BLANCA DE ITURBIDE | 0001 | AGUA BLANCA DE ITURBIDE | CE | F | AGUA BLANCA ITURBIDE | 1 | CS | 2.1.0 | EQUIPO EN CONSULTORIO DE MEDICINA GENERAL | BASCULA CON ESTADIMETRO | HGSSA000260 | 35323 | 2.1.1.B.07 | 0 | 4 | 4 | 0 | 0 | 0 | 0 | 0 | 0 | 0
HGSSA000260 | 13 | HIDALGO | 02 | TULANCINGO DE BRAVO | 004 | AGUA BLANCA DE ITURBIDE | 0001 | AGUA BLANCA DE ITURBIDE | CE | F | AGUA BLANCA ITURBIDE | 1 | CS | 2.1.0 | EQUIPO EN CONSULTORIO DE MEDICINA GENERAL | BASCULA PARA BEBE | HGSSA000260 | 35324 | 2.1.1.B.08 | 0 | 2 | 2 | 0 | 0 | 0 | 0 | 0 | 0 | 0
HGSSA000260 | 13 | HIDALGO | 02 | TULANCINGO DE BRAVO | 004 | AGUA BLANCA DE ITURBIDE | 0001 | AGUA BLANCA DE ITURBIDE | CE | F | AGUA BLANCA ITURBIDE | 1 | CS | 2.1.0 | EQUIPO EN CONSULTORIO DE MEDICINA GENERAL | LAMPARA DE HAZ DIRECCIONABLE | HGSSA000260 | 36843 | 2.1.1.B.09 | 0 | 2 | 2 | 0 | 0 | 0 | 0 | 0 | 0 | 0
HGSSA000260 | 13 | HIDALGO | 02 | TULANCINGO DE BRAVO | 004 | AGUA BLANCA DE ITURBIDE | 0001 | AGUA BLANCA DE ITURBIDE | CE | F | AGUA BLANCA ITURBIDE | 1 | CS | 2.1.0 | EQUIPO EN CONSULTORIO DE MEDICINA GENERAL | MESA DE EXPLORACION GENERAL | HGSSA000260 | 36065 | 2.1.1.B.10 | 0 | 4 | 4 | 0 | 0 | 0 | 0 | 0 | 0 | 0
HGSSA000260 | 13 | HIDALGO | 02 | TULANCINGO DE BRAVO | 004 | AGUA BLANCA DE ITURBIDE | 0001 | AGUA BLANCA DE ITURBIDE | CE | F | AGUA BLANCA ITURBIDE | 1 | CS | 2.1.0 | EQUIPO EN CONSULTORIO DE MEDICINA GENERAL | CARTILLAS DE AGUDEZA VISUAL | HGSSA000260 | 16800 | 2.1.1.B.11 | 0 | 2 | 2 | 0 | 0 | 0 | 0 | 0 | 0 | 0
HGSSA000260 | 13 | HIDALGO | 02 | TULANCINGO DE BRAVO | 004 | AGUA BLANCA DE ITURBIDE | 0001 | AGUA BLANCA DE ITURBIDE | CE | F | AGUA BLANCA ITURBIDE | 1 | CS | 2.1.0 | EQUIPO EN CONSULTORIO DE MEDICINA GENERAL | TERMOMETRO INFRARROJO | HGSSA000260 | 14028 | 2.1.1.B.12 | 0 | 3 | 3 | 0 | 0 | 0 | 0 | 0 | 0 | 0
HGSSA000260 | 13 | HIDALGO | 02 | TULANCINGO DE BRAVO | 004 | AGUA BLANCA DE ITURBIDE | 0001 | AGUA BLANCA DE ITURBIDE | CE | F | AGUA BLANCA ITURBIDE | 1 | CS | 2.1.0 | EQUIPO EN CONSULTORIO DE MEDICINA GENERAL | FONODETECTOR DE LATIDOS FETALES | HGSSA000260 | 35067 | 2.1.1.B.15 | 0 | 2 | 2 | 0 | 0 | 0 | 0 | 0 | 0 | 0
HGSSA000260 | 13 | HIDALGO | 02 | TULANCINGO DE BRAVO | 004 | AGUA BLANCA DE ITURBIDE | 0001 | AGUA BLANCA DE ITURBIDE | CE | F | AGUA BLANCA ITURBIDE | 1 | CS | 2.1.0 | EQUIPO EN CONSULTORIO DE MEDICINA GENERAL | NEGATOSCOPIO | HGSSA000260 | 40988 | 2.1.1.B.16 | 0 | 4 | 4
HGSSA000260 | 13 | HIDALGO | 02 | TULANCINGO DE BRAVO | 004 | AGUA BLANCA DE ITURBIDE | 0001 | AGUA BLANCA DE ITURBIDE | CE | F | AGUA BLANCA ITURBIDE | 1 | CS | 2.1.0 | EQUIPO EN CONSULTORIO DE MEDICINA GENERAL | REFRIGERADOR PARA VACUNAS | HGSSA000260 | 533_786_0034 | 2.1.1.B.17 | 0 | 1 | 1 | 0 | 0 | 0 | 0 | 0 | 0 | 0
HGSSA000260 | 13 | HIDALGO | 02 | TULANCINGO DE BRAVO | 004 | AGUA BLANCA DE ITURBIDE | 0001 | AGUA BLANCA DE ITURBIDE | CE | F | AGUA BLANCA ITURBIDE | 1 | CS | 2.1.0 | EQUIPO EN CONSULTORIO DE ESTOMATOLOGIA | UNIDAD ESTOMATOLOGICA CON MODULO INTEGRADO | HGSSA000260 | 34991 | 2.1.3.B.1 | 0 | 1 | 1 | 0 | 0 | 0 | 0 | 0 | 0 | 0
HGSSA000260 | 13 | HIDALGO | 02 | TULANCINGO DE BRAVO | 004 | AGUA BLANCA DE ITURBIDE | 0001 | AGUA BLANCA DE ITURBIDE | CE | F | AGUA BLANCA ITURBIDE | 1 | CS | 2.1.0 | EQUIPO EN CONSULTORIO DE ESTOMATOLOGIA | UNIDAD RADIOLOGICA DENTAL (RAYOS X DENTAL) | HGSSA000260 | 35293 | 2.1.3.B.2 | 0 | 2 | 2 | 0 | 0 | 0 | 0 | 0 | 0 | 0
HGSSA000260 | 13 | HIDALGO | 02 | TULANCINGO DE BRAVO | 004 | AGUA BLANCA DE ITURBIDE | 0001 | AGUA BLANCA DE ITURBIDE | CE | F | AGUA BLANCA ITURBIDE | 1 | CS | 2.1.0 | EQUIPO EN CONSULTORIO DE ESTOMATOLOGIA | AMALGAMADOR | HGSSA000260 | 10082 | 2.1.3.B.3 | 0 | 1 | 1 | 0 | 0 | 0 | 0 | 0 | 0 | 1
HGSSA000260 | 13 | HIDALGO | 02 | TULANCINGO DE BRAVO | 004 | AGUA BLANCA DE ITURBIDE | 0001 | AGUA BLANCA DE ITURBIDE | CE | F | AGUA BLANCA ITURBIDE | 1 | CS | 2.1.0 | EQUIPO EN CONSULTORIO DE ESTOMATOLOGIA | LAMPARA DE POLIMERIZACION | HGSSA000260 | 35775 | 2.1.3.B.4 | 0 | 1 | 1 | 0 | 0 | 0 | 0 | 0 | 0 | 1
HGSSA000260 | 13 | HIDALGO | 02 | TULANCINGO DE BRAVO | 004 | AGUA BLANCA DE ITURBIDE | 0001 | AGUA BLANCA DE ITURBIDE | CE | F | AGUA BLANCA ITURBIDE | 1 | CS | 2.1.0 | EQUIPO EN CONSULTORIO DE ESTOMATOLOGIA | AUTOCLAVE DENTAL (ESTERILIZADOR DE CALOR SECO) | HGSSA000260 | 35363 | 2.1.3.B.5.1 | 0 | 1 | 1 | 0 | 0 | 0 | 0 | 0 | 0 | 1
HGSSA000260 | 13 | HIDALGO | 02 | TULANCINGO DE BRAVO | 004 | AGUA BLANCA DE ITURBIDE | 0001 | AGUA BLANCA DE ITURBIDE | CE | F | AGUA BLANCA ITURBIDE | 1 | CS | 2.3.0 | EQUIPO EN AREA DE CURACION / OBSERVACION | MESA DE EXPLORACION GENERAL | HGSSA000260 | 36065 | 2.3.2.B.02 | 0 | 2 | 2 | 0 | 0 | 0 | 0 | 0 | 0 | 0
HGSSA000260 | 13 | HIDALGO | 02 | TULANCINGO DE BRAVO | 004 | AGUA BLANCA DE ITURBIDE | 0001 | AGUA BLANCA DE ITURBIDE | CE | F | AGUA BLANCA ITURBIDE | 1 | CS | 2.3.0 | EQUIPO EN AREA DE CURACION / OBSERVACION | NEGATOSCOPIO | HGSSA000260 | 40988 | 2.3.2.B.13 | 0 | 1 | 1 | 0 | 0 | 0 | 0 | 0 | 0 | 0
HGSSA000260 | 13 | HIDALGO | 02 | TULANCINGO DE BRAVO | 004 | AGUA BLANCA DE ITURBIDE | 0001 | AGUA BLANCA DE ITURBIDE | CE | F | AGUA BLANCA ITURBIDE | 1 | CS | 3.3.0 | EQUIPO EN AREA DE CENTRAL DE ESTERILIZACION Y EQUIPO | ESTERILIZADOR DE VAPOR | HGSSA000260 | 35366 | 3.3.1.B.1 | 0 | 1 | 1 | 0 | 0 | 0 | 0 | 0 | 0 | 0
HGSSA000260 | 13 | HIDALGO | 02 | TULANCINGO DE BRAVO | 004 | AGUA BLANCA DE ITURBIDE | 0001 | AGUA BLANCA DE ITURBIDE | CE | F | AGUA BLANCA ITURBIDE | 1 | CS | 3.5.0 | FARMACIA | REFRIGERADOR DE FARMACIA | HGSSA000260 | 17156 | 3.5.B.1.1 | 0 | 1 | 1 | 0 | 0 | 0 | 0 | 0 | 0 | 0
HGSSA000260 | 13 | HIDALGO | 02 | TULANCINGO DE BRAVO | 004 | AGUA BLANCA DE ITURBIDE | 0001 | AGUA BLANCA DE ITURBIDE | CE | F | AGUA BLANCA ITURBIDE | 1 | CS | 3.5.0 | FARMACIA | CONGELADOR | HGSSA000260 | 533_255_0218 | 3.5.B.1.4 | 0 | 1 | 1 | 0 | 0 | 0 | 0 | 0 | 0 | 0
HGSSA000272 | 13 | HIDALGO | 02 | TULANCINGO DE BRAVO | 004 | AGUA BLANCA DE ITURBIDE | 0008 | CHICHICAXTLE | CE | A | CHICHICAXTLE | 1 | CS | 2.1.0 | EQUIPO EN CONSULTORIO DE MEDICINA GENERAL | ESFIGMOMANOMETRO MERCURIAL | HGSSA000272 | 531_116_0328 | 2.1.1.B.01 | 0 | 0 | 0 | 0 | 0 | 0 | 0 | 0 | 0 | 0
HGSSA000272 | 13 | HIDALGO | 02 | TULANCINGO DE BRAVO | 004 | AGUA BLANCA DE ITURBIDE | 0008 | CHICHICAXTLE | CE | A | CHICHICAXTLE | 1 | CS | 2.1.0 | EQUIPO EN CONSULTORIO DE MEDICINA GENERAL | ESFIGMOMANOMETRO ANEROIDE | HGSSA000272 | 531_116_0369 | 2.1.1.B.02 | 0 | 1 | 1 | 0 | 0 | 0 | 0 | 0 | 0 | 0
HGSSA000272 | 13 | HIDALGO | 02 | TULANCINGO DE BRAVO | 004 | AGUA BLANCA DE ITURBIDE | 0008 | CHICHICAXTLE | CE | A | CHICHICAXTLE | 1 | CS | 2.1.0 | EQUIPO EN CONSULTORIO DE MEDICINA GENERAL | ESFIGMOMANOMETRO ELECTRONICO | HGSSA000272 | 13106 | 2.1.1.B.03 | 0 | 0 | 0 | 0 | 0 | 0 | 0 | 0 | 0 | 0
HGSSA000272 | 13 | HIDALGO | 02 | TULANCINGO DE BRAVO | 004 | AGUA BLANCA DE ITURBIDE | 0008 | CHICHICAXTLE | CE | A | CHICHICAXTLE | 1 | CS | 2.1.0 | EQUIPO EN CONSULTORIO DE MEDICINA GENERAL | ESTETOSCOPIO BIAURICULAR | HGSSA000272 | 13750 | 2.1.1.B.04 | 0 | 1 | 1 | 0 | 0 | 0 | 0 | 0 | 0 | 0
HGSSA000272 | 13 | HIDALGO | 02 | TULANCINGO DE BRAVO | 004 | AGUA BLANCA DE ITURBIDE | 0008 | CHICHICAXTLE | CE | A | CHICHICAXTLE | 1 | CS | 2.1.0 | EQUIPO EN CONSULTORIO DE MEDICINA GENERAL | ESTETOSCOPIO FETAL O DE PINARD | HGSSA000272 | 32659 | 2.1.1.B.05 | 0 | 1 | 1 | 0 | 0 | 0 | 0 | 0 | 0 | 0
HGSSA000272 | 13 | HIDALGO | 02 | TULANCINGO DE BRAVO | 004 | AGUA BLANCA DE ITURBIDE | 0008 | CHICHICAXTLE | CE | A | CHICHICAXTLE | 1 | CS | 2.1.0 | EQUIPO EN CONSULTORIO DE MEDICINA GENERAL | ESTUCHE DE DIAGNOSTICO COMPLETO (OFTALMOSCOPIO Y OTOSCOPIO) | HGSSA000272 | estuchediag | 2.1.1.B.06 | 0 | 1 | 1 | 0 | 0 | 0 | 0 | 0 | 0 | 0
HGSSA000272 | 13 | HIDALGO | 02 | TULANCINGO DE BRAVO | 004 | AGUA BLANCA DE ITURBIDE | 0008 | CHICHICAXTLE | CE | A | CHICHICAXTLE | 1 | CS | 2.1.0 | EQUIPO EN CONSULTORIO DE MEDICINA GENERAL | BASCULA CON ESTADIMETRO | HGSSA000272 | 35323 | 2.1.1.B.07 | 0 | 1 | 1 | 0 | 0 | 0 | 0 | 0 | 0 | 0
HGSSA000272 | 13 | HIDALGO | 02 | TULANCINGO DE BRAVO | 004 | AGUA BLANCA DE ITURBIDE | 0008 | CHICHICAXTLE | CE | A | CHICHICAXTLE | 1 | CS | 2.1.0 | EQUIPO EN CONSULTORIO DE MEDICINA GENERAL | BASCULA PARA BEBE | HGSSA000272 | 35324 | 2.1.1.B.08 | 0 | 3 | 3 | 0 | 0 | 0 | 0 | 0 | 0 | 0
HGSSA000272 | 13 | HIDALGO | 02 | TULANCINGO DE BRAVO | 004 | AGUA BLANCA DE ITURBIDE | 0008 | CHICHICAXTLE | CE | A | CHICHICAXTLE | 1 | CS | 2.1.0 | EQUIPO EN CONSULTORIO DE MEDICINA GENERAL | LAMPARA DE HAZ DIRECCIONABLE | HGSSA000272 | 36843 | 2.1.1.B.09 | 0 | 2 | 2 | 0 | 0 | 0 | 0 | 0 | 0 | 0
HGSSA000272 | 13 | HIDALGO | 02 | TULANCINGO DE BRAVO | 004 | AGUA BLANCA DE ITURBIDE | 0008 | CHICHICAXTLE | CE | A | CHICHICAXTLE | 1 | CS | 2.1.0 | EQUIPO EN CONSULTORIO DE MEDICINA GENERAL | MESA DE EXPLORACION GENERAL | HGSSA000272 | 36065 | 2.1.1.B.10 | 0 | 1 | 1 | 0 | 0 | 0 | 0 | 0 | 0 | 0
HGSSA000272 | 13 | HIDALGO | 02 | TULANCINGO DE BRAVO | 004 | AGUA BLANCA DE ITURBIDE | 0008 | CHICHICAXTLE | CE | A | CHICHICAXTLE | 1 | CS | 2.1.0 | EQUIPO EN CONSULTORIO DE MEDICINA GENERAL | CARTILLAS DE AGUDEZA VISUAL | HGSSA000272 | 16800 | 2.1.1.B.11 | 0 | 1 | 1 | 0 | 0 | 0 | 0 | 0 | 0 | 0
HGSSA000272 | 13 | HIDALGO | 02 | TULANCINGO DE BRAVO | 004 | AGUA BLANCA DE ITURBIDE | 0008 | CHICHICAXTLE | CE | A | CHICHICAXTLE | 1 | CS | 2.1.0 | EQUIPO EN CONSULTORIO DE MEDICINA GENERAL | TERMOMETRO INFRARROJO | HGSSA000272 | 14028 | 2.1.1.B.12 | 0 | 0 | 0 | 0 | 0 | 0 | 0 | 0 | 0 | 0
HGSSA000272 | 13 | HIDALGO | 02 | TULANCINGO DE BRAVO | 004 | AGUA BLANCA DE ITURBIDE | 0008 | CHICHICAXTLE | CE | A | CHICHICAXTLE | 1 | CS | 2.1.0 | EQUIPO EN CONSULTORIO DE MEDICINA GENERAL | CARDIOTOCOGRAFO | HGSSA000272 | 37796 | 2.1.1.B.13 | 0 | 0 | 0 | 0 | 0 | 0 | 0 | 0 | 0 | 0
HGSSA000272 | 13 | HIDALGO | 02 | TULANCINGO DE BRAVO | 004 | AGUA BLANCA DE ITURBIDE | 0008 | CHICHICAXTLE | CE | A | CHICHICAXTLE | 1 | CS | 2.1.0 | EQUIPO EN CONSULTORIO DE MEDICINA GENERAL | ELECTROCARDIOGRAFO | HGSSA000272 | 36369 | 2.1.1.B.14 | 0 | 0 | 0 | 0 | 0 | 0 | 0 | 0 | 0 | 0
HGSSA000272 | 13 | HIDALGO | 02 | TULANCINGO DE BRAVO | 004 | AGUA BLANCA DE ITURBIDE | 0008 | CHICHICAXTLE | CE | A | CHICHICAXTLE | 1 | CS | 2.1.0 | EQUIPO EN CONSULTORIO DE MEDICINA GENERAL | FONODETECTOR DE LATIDOS FETALES | HGSSA000272 | 35067 | 2.1.1.B.15 | 0 | 1 | 1 | 0 | 0 | 0 | 0 | 0 | 0 | 1
HGSSA000272 | 13 | HIDALGO | 02 | TULANCINGO DE BRAVO | 004 | AGUA BLANCA DE ITURBIDE | 0008 | CHICHICAXTLE | CE | A | CHICHICAXTLE | 1 | CS | 2.1.0 | EQUIPO EN CONSULTORIO DE MEDICINA GENERAL | NEGATOSCOPIO | HGSSA000272 | 40988 | 2.1.1.B.16 | 1 | 0 | 1 | 0 | 0 | 0 | 0 | 1 | 0 | 0
HGSSA000284 | 13 | HIDALGO | 02 | TULANCINGO DE BRAVO | 004 | AGUA BLANCA DE ITURBIDE | 0010 | EJIDO DE PALIZAR | CE | A | EJIDO DE PALIZAR | 1 | CS | 2.1.0 | EQUIPO EN CONSULTORIO DE MEDICINA GENERAL | ESFIGMOMANOMETRO MERCURIAL | HGSSA000284 | 531_116_0328 | 2.1.1.B.01 | 0 | 0 | 0 | 0 | 0 | 0 | 0 | 0 | 0 | 0
HGSSA000284 | 13 | HIDALGO | 02 | TULANCINGO DE BRAVO | 004 | AGUA BLANCA DE ITURBIDE | 0010 | EJIDO DE PALIZAR | CE | A | EJIDO DE PALIZAR | 1 | CS | 2.1.0 | EQUIPO EN CONSULTORIO DE MEDICINA GENERAL | ESFIGMOMANOMETRO ANEROIDE | HGSSA000284 | 531_116_0369 | 2.1.1.B.02 | 0 | 0 | 0 | 0 | 0 | 0 | 0 | 0 | 0 | 0
HGSSA000284 | 13 | HIDALGO | 02 | TULANCINGO DE BRAVO | 004 | AGUA BLANCA DE ITURBIDE | 0010 | EJIDO DE PALIZAR | CE | A | EJIDO DE PALIZAR | 1 | CS | 2.1.0 | EQUIPO EN CONSULTORIO DE MEDICINA GENERAL | ESFIGMOMANOMETRO ELECTRONICO | HGSSA000284 | 13106 | 2.1.1.B.03 | 0 | 0 | 0 | 0 | 0 | 0 | 0 | 0 | 0 | 0
HGSSA000284 | 13 | HIDALGO | 02 | TULANCINGO DE BRAVO | 004 | AGUA BLANCA DE ITURBIDE | 0010 | EJIDO DE PALIZAR | CE | A | EJIDO DE PALIZAR | 1 | CS | 2.1.0 | EQUIPO EN CONSULTORIO DE MEDICINA GENERAL | ESTETOSCOPIO BIAURICULAR | HGSSA000284 | 13750 | 2.1.1.B.04 | 0 | 2 | 2 | 0 | 0 | 0 | 0 | 0 | 0 | 0
HGSSA000284 | 13 | HIDALGO | 02 | TULANCINGO DE BRAVO | 004 | AGUA BLANCA DE ITURBIDE | 0010 | EJIDO DE PALIZAR | CE | A | EJIDO DE PALIZAR | 1 | CS | 2.1.0 | EQUIPO EN CONSULTORIO DE MEDICINA GENERAL | ESTETOSCOPIO FETAL O DE PINARD | HGSSA000284 | 32659 | 2.1.1.B.05 | 0 | 3 | 3 | 0 | 0 | 0 | 0 | 0 | 0 | 0
HGSSA000284 | 13 | HIDALGO | 02 | TULANCINGO DE BRAVO | 004 | AGUA BLANCA DE ITURBIDE | 0010 | EJIDO DE PALIZAR | CE | A | EJIDO DE PALIZAR | 1 | CS | 2.1.0 | EQUIPO EN CONSULTORIO DE MEDICINA GENERAL | ESTUCHE DE DIAGNOSTICO COMPLETO (OFTALMOSCOPIO Y OTOSCOPIO) | HGSSA000284 | estuchediag | 2.1.1.B.06 | 0 | 1 | 1 | 0 | 0 | 0 | 0 | 0 | 0 | 0
HGSSA000284 | 13 | HIDALGO | 02 | TULANCINGO DE BRAVO | 004 | AGUA BLANCA DE ITURBIDE | 0010 | EJIDO DE PALIZAR | CE | A | EJIDO DE PALIZAR | 1 | CS | 2.1.0 | EQUIPO EN CONSULTORIO DE MEDICINA GENERAL | BASCULA CON ESTADIMETRO | HGSSA000284 | 35323 | 2.1.1.B.07 | 0 | 3 | 3 | 0 | 0 | 0 | 0 | 0 | 0 | 0
HGSSA000284 | 13 | HIDALGO | 02 | TULANCINGO DE BRAVO | 004 | AGUA BLANCA DE ITURBIDE | 0010 | EJIDO DE PALIZAR | CE | A | EJIDO DE PALIZAR | 1 | CS | 2.1.0 | EQUIPO EN CONSULTORIO DE MEDICINA GENERAL | BASCULA PARA BEBE | HGSSA000284 | 35324 | 2.1.1.B.08 | 0 | 2 | 2 | 0 | 0 | 0 | 0 | 0 | 0 | 1
HGSSA000284 | 13 | HIDALGO | 02 | TULANCINGO DE BRAVO | 004 | AGUA BLANCA DE ITURBIDE | 0010 | EJIDO DE PALIZAR | CE | A | EJIDO DE PALIZAR | 1 | CS | 2.1.0 | EQUIPO EN CONSULTORIO DE MEDICINA GENERAL | LAMPARA DE HAZ DIRECCIONABLE | HGSSA000284 | 36843 | 2.1.1.B.09 | 0 | 2 | 2 | 0 | 0 | 0 | 0 | 0 | 0 | 0
HGSSA000284 | 13 | HIDALGO | 02 | TULANCINGO DE BRAVO | 004 | AGUA BLANCA DE ITURBIDE | 0010 | EJIDO DE PALIZAR | CE | A | EJIDO DE PALIZAR | 1 | CS | 2.1.0 | EQUIPO EN CONSULTORIO DE MEDICINA GENERAL | MESA DE EXPLORACION GENERAL | HGSSA000284 | 36065 | 2.1.1.B.10 | 0 | 3 | 3 | 0 | 0 | 0 | 0 | 0 | 0 | 0
HGSSA000284 | 13 | HIDALGO | 02 | TULANCINGO DE BRAVO | 004 | AGUA BLANCA DE ITURBIDE | 0010 | EJIDO DE PALIZAR | CE | A | EJIDO DE PALIZAR | 1 | CS | 2.1.0 | EQUIPO EN CONSULTORIO DE MEDICINA GENERAL | CARTILLAS DE AGUDEZA VISUAL | HGSSA000284 | 16800 | 2.1.1.B.11 | 0 | 2 | 2 | 0 | 0 | 0 | 0 | 0 | 0 | 0
HGSSA000284 | 13 | HIDALGO | 02 | TULANCINGO DE BRAVO | 004 | AGUA BLANCA DE ITURBIDE | 0010 | EJIDO DE PALIZAR | CE | A | EJIDO DE PALIZAR | 1 | CS | 2.1.0 | EQUIPO EN CONSULTORIO DE MEDICINA GENERAL | TERMOMETRO INFRARROJO | HGSSA000284 | 14028 | 2.1.1.B.12 | 0 | 1 | 1 | 0 | 0 | 0 | 0 | 0 | 0 | 0
HGSSA000284 | 13 | HIDALGO | 02 | TULANCINGO DE BRAVO | 004 | AGUA BLANCA DE ITURBIDE | 0010 | EJIDO DE PALIZAR | CE | A | EJIDO DE PALIZAR | 1 | CS | 2.1.0 | EQUIPO EN CONSULTORIO DE MEDICINA GENERAL | FONODETECTOR DE LATIDOS FETALES | HGSSA000284 | 35067 | 2.1.1.B.15 | 0 | 2 | 2 | 0 | 0 | 0 | 0 | 0 | 0 | 1
HGSSA000284 | 13 | HIDALGO | 02 | TULANCINGO DE BRAVO | 004 | AGUA BLANCA DE ITURBIDE | 0010 | EJIDO DE PALIZAR | CE | A | EJIDO DE PALIZAR | 1 | CS | 2.1.0 | EQUIPO EN CONSULTORIO DE MEDICINA GENERAL | NEGATOSCOPIO | HGSSA000284 | 40988 | 2.1.1.B.16 | 0 | 2 | 2
HGSSA000284 | 13 | HIDALGO | 02 | TULANCINGO DE BRAVO | 004 | AGUA BLANCA DE ITURBIDE | 0010 | EJIDO DE PALIZAR | CE | A | EJIDO DE PALIZAR | 1 | CS | 2.1.0 | EQUIPO EN CONSULTORIO DE MEDICINA GENERAL | REFRIGERADOR PARA VACUNAS | HGSSA000284 | 533_786_0034 | 2.1.1.B.17 | 0 | 1 | 1 | 0 | 0 | 0 | 0 | 0 | 0 | 0
HGSSA000284 | 13 | HIDALGO | 02 | TULANCINGO DE BRAVO | 004 | AGUA BLANCA DE ITURBIDE | 0010 | EJIDO DE PALIZAR | CE | A | EJIDO DE PALIZAR | 1 | CS | 3.5.0 | FARMACIA | REFRIGERADOR DE FARMACIA | HGSSA000284 | 17156 | 3.5.B.1.1 | 0 | 1 | 1 | 0 | 0 | 0 | 0 | 0 | 0 | 0
HGSSA000873 | 13 | HIDALGO | 02 | TULANCINGO DE BRAVO | 016 | CUAUTEPEC DE HINOJOSA | 0001 | CUAUTEPEC | CE | F | CUAUTEPEC DE HINOJOSA | 1 | CS | 2.1.0 | EQUIPO EN CONSULTORIO DE MEDICINA GENERAL | ESFIGMOMANOMETRO MERCURIAL | HGSSA000873 | 531_116_0328 | 2.1.1.B.01 | 0 | 0 | 0 | 0 | 0 | 0 | 0 | 0 | 0 | 5
HGSSA000873 | 13 | HIDALGO | 02 | TULANCINGO DE BRAVO | 016 | CUAUTEPEC DE HINOJOSA | 0001 | CUAUTEPEC | CE | F | CUAUTEPEC DE HINOJOSA | 1 | CS | 2.1.0 | EQUIPO EN CONSULTORIO DE MEDICINA GENERAL | ESFIGMOMANOMETRO ANEROIDE | HGSSA000873 | 531_116_0369 | 2.1.1.B.02 | 0 | 1 | 1 | 0 | 0 | 0 | 0 | 0 | 0 | 0
HGSSA000873 | 13 | HIDALGO | 02 | TULANCINGO DE BRAVO | 016 | CUAUTEPEC DE HINOJOSA | 0001 | CUAUTEPEC | CE | F | CUAUTEPEC DE HINOJOSA | 1 | CS | 2.1.0 | EQUIPO EN CONSULTORIO DE MEDICINA GENERAL | ESFIGMOMANOMETRO ELECTRONICO | HGSSA000873 | 13106 | 2.1.1.B.03 | 0 | 0 | 0 | 0 | 0 | 0 | 0 | 0 | 0 | 0
HGSSA000873 | 13 | HIDALGO | 02 | TULANCINGO DE BRAVO | 016 | CUAUTEPEC DE HINOJOSA | 0001 | CUAUTEPEC | CE | F | CUAUTEPEC DE HINOJOSA | 1 | CS | 2.1.0 | EQUIPO EN CONSULTORIO DE MEDICINA GENERAL | ESTETOSCOPIO BIAURICULAR | HGSSA000873 | 13750 | 2.1.1.B.04 | 0 | 5 | 5 | 0 | 0 | 0 | 0 | 0 | 0 | 0
HGSSA000873 | 13 | HIDALGO | 02 | TULANCINGO DE BRAVO | 016 | CUAUTEPEC DE HINOJOSA | 0001 | CUAUTEPEC | CE | F | CUAUTEPEC DE HINOJOSA | 1 | CS | 2.1.0 | EQUIPO EN CONSULTORIO DE MEDICINA GENERAL | ESTETOSCOPIO FETAL O DE PINARD | HGSSA000873 | 32659 | 2.1.1.B.05 | 0 | 3 | 3 | 0 | 0 | 0 | 0 | 0 | 0 | 0
HGSSA000873 | 13 | HIDALGO | 02 | TULANCINGO DE BRAVO | 016 | CUAUTEPEC DE HINOJOSA | 0001 | CUAUTEPEC | CE | F | CUAUTEPEC DE HINOJOSA | 1 | CS | 2.1.0 | EQUIPO EN CONSULTORIO DE MEDICINA GENERAL | ESTUCHE DE DIAGNOSTICO COMPLETO (OFTALMOSCOPIO Y OTOSCOPIO) | HGSSA000873 | estuchediag | 2.1.1.B.06 | 0 | 9 | 9 | 0 | 0 | 0 | 0 | 0 | 0 | 0
HGSSA000873 | 13 | HIDALGO | 02 | TULANCINGO DE BRAVO | 016 | CUAUTEPEC DE HINOJOSA | 0001 | CUAUTEPEC | CE | F | CUAUTEPEC DE HINOJOSA | 1 | CS | 2.1.0 | EQUIPO EN CONSULTORIO DE MEDICINA GENERAL | BASCULA CON ESTADIMETRO | HGSSA000873 | 35323 | 2.1.1.B.07 | 0 | 5 | 5 | 0 | 0 | 0 | 0 | 0 | 0 | 0
HGSSA000873 | 13 | HIDALGO | 02 | TULANCINGO DE BRAVO | 016 | CUAUTEPEC DE HINOJOSA | 0001 | CUAUTEPEC | CE | F | CUAUTEPEC DE HINOJOSA | 1 | CS | 2.1.0 | EQUIPO EN CONSULTORIO DE MEDICINA GENERAL | BASCULA PARA BEBE | HGSSA000873 | 35324 | 2.1.1.B.08 | 0 | 9 | 9 | 0 | 0 | 0 | 0 | 0 | 0 | 0
HGSSA000873 | 13 | HIDALGO | 02 | TULANCINGO DE BRAVO | 016 | CUAUTEPEC DE HINOJOSA | 0001 | CUAUTEPEC | CE | F | CUAUTEPEC DE HINOJOSA | 1 | CS | 2.1.0 | EQUIPO EN CONSULTORIO DE MEDICINA GENERAL | LAMPARA DE HAZ DIRECCIONABLE | HGSSA000873 | 36843 | 2.1.1.B.09 | 0 | 4 | 4 | 0 | 0 | 0 | 0 | 0 | 0 | 0
HGSSA000873 | 13 | HIDALGO | 02 | TULANCINGO DE BRAVO | 016 | CUAUTEPEC DE HINOJOSA | 0001 | CUAUTEPEC | CE | F | CUAUTEPEC DE HINOJOSA | 1 | CS | 2.1.0 | EQUIPO EN CONSULTORIO DE MEDICINA GENERAL | MESA DE EXPLORACION GENERAL | HGSSA000873 | 36065 | 2.1.1.B.10 | 0 | 8 | 8 | 0 | 0 | 0 | 0 | 0 | 0 | 0
HGSSA000873 | 13 | HIDALGO | 02 | TULANCINGO DE BRAVO | 016 | CUAUTEPEC DE HINOJOSA | 0001 | CUAUTEPEC | CE | F | CUAUTEPEC DE HINOJOSA | 1 | CS | 2.1.0 | EQUIPO EN CONSULTORIO DE MEDICINA GENERAL | CARTILLAS DE AGUDEZA VISUAL | HGSSA000873 | 16800 | 2.1.1.B.11 | 0 | 0 | 0 | 0 | 0 | 0 | 0 | 0 | 0 | 0
HGSSA000873 | 13 | HIDALGO | 02 | TULANCINGO DE BRAVO | 016 | CUAUTEPEC DE HINOJOSA | 0001 | CUAUTEPEC | CE | F | CUAUTEPEC DE HINOJOSA | 1 | CS | 2.1.0 | EQUIPO EN CONSULTORIO DE MEDICINA GENERAL | TERMOMETRO INFRARROJO | HGSSA000873 | 14028 | 2.1.1.B.12 | 0 | 0 | 0 | 0 | 0 | 0 | 0 | 0 | 0 | 0
HGSSA000873 | 13 | HIDALGO | 02 | TULANCINGO DE BRAVO | 016 | CUAUTEPEC DE HINOJOSA | 0001 | CUAUTEPEC | CE | F | CUAUTEPEC DE HINOJOSA | 1 | CS | 2.1.0 | EQUIPO EN CONSULTORIO DE MEDICINA GENERAL | CARDIOTOCOGRAFO | HGSSA000873 | 37796 | 2.1.1.B.13 | 0 | 0 | 0 | 0 | 0 | 0 | 0 | 0 | 0 | 0
HGSSA000873 | 13 | HIDALGO | 02 | TULANCINGO DE BRAVO | 016 | CUAUTEPEC DE HINOJOSA | 0001 | CUAUTEPEC | CE | F | CUAUTEPEC DE HINOJOSA | 1 | CS | 2.1.0 | EQUIPO EN CONSULTORIO DE MEDICINA GENERAL | ELECTROCARDIOGRAFO | HGSSA000873 | 36369 | 2.1.1.B.14 | 0 | 0 | 0 | 0 | 0 | 0 | 0 | 0 | 0 | 0
HGSSA000873 | 13 | HIDALGO | 02 | TULANCINGO DE BRAVO | 016 | CUAUTEPEC DE HINOJOSA | 0001 | CUAUTEPEC | CE | F | CUAUTEPEC DE HINOJOSA | 1 | CS | 2.1.0 | EQUIPO EN CONSULTORIO DE MEDICINA GENERAL | FONODETECTOR DE LATIDOS FETALES | HGSSA000873 | 35067 | 2.1.1.B.15 | 0 | 2 | 2 | 0 | 0 | 0 | 0 | 0 | 0 | 0
HGSSA000873 | 13 | HIDALGO | 02 | TULANCINGO DE BRAVO | 016 | CUAUTEPEC DE HINOJOSA | 0001 | CUAUTEPEC | CE | F | CUAUTEPEC DE HINOJOSA | 1 | CS | 2.1.0 | EQUIPO EN CONSULTORIO DE MEDICINA GENERAL | NEGATOSCOPIO | HGSSA000873 | 40988 | 2.1.1.B.16 | 0 | 6 | 6 | 0 | 0 | 0 | 0 | 0 | 0 | 0
HGSSA000873 | 13 | HIDALGO | 02 | TULANCINGO DE BRAVO | 016 | CUAUTEPEC DE HINOJOSA | 0001 | CUAUTEPEC | CE | F | CUAUTEPEC DE HINOJOSA | 1 | CS | 2.1.0 | EQUIPO EN CONSULTORIO DE MEDICINA GENERAL | REFRIGERADOR PARA VACUNAS | HGSSA000873 | 533_786_0034 | 2.1.1.B.17 | 0 | 3 | 3 | 0 | 0 | 0 | 0 | 0 | 0 | 0
HGSSA000873 | 13 | HIDALGO | 02 | TULANCINGO DE BRAVO | 016 | CUAUTEPEC DE HINOJOSA | 0001 | CUAUTEPEC | CE | F | CUAUTEPEC DE HINOJOSA | 1 | CS | 2.1.0 | EQUIPO EN CONSULTORIO DE MEDICINA GENERAL | BALANZA ELECTRONICA PARA SILLA DE RUEDAS | HGSSA000873 | balansillarue | 2.1.1.B.21 | 0 | 0 | 0 | 0 | 0 | 0 | 0 | 0 | 0 | 0
HGSSA000873 | 13 | HIDALGO | 02 | TULANCINGO DE BRAVO | 016 | CUAUTEPEC DE HINOJOSA | 0001 | CUAUTEPEC | CE | F | CUAUTEPEC DE HINOJOSA | 1 | CS | 2.1.0 | EQUIPO EN CONSULTORIO DE ESTOMATOLOGIA | UNIDAD ESTOMATOLOGICA CON MODULO INTEGRADO | HGSSA000873 | 34991 | 2.1.3.B.1 | 0 | 1 | 1 | 0 | 0 | 0 | 0 | 0 | 0 | 0
HGSSA000873 | 13 | HIDALGO | 02 | TULANCINGO DE BRAVO | 016 | CUAUTEPEC DE HINOJOSA | 0001 | CUAUTEPEC | CE | F | CUAUTEPEC DE HINOJOSA | 1 | CS | 2.1.0 | EQUIPO EN CONSULTORIO DE ESTOMATOLOGIA | AMALGAMADOR | HGSSA000873 | 10082 | 2.1.3.B.3 | 0 | 1 | 1 | 0 | 0 | 0 | 0 | 0 | 0 | 0
HGSSA000873 | 13 | HIDALGO | 02 | TULANCINGO DE BRAVO | 016 | CUAUTEPEC DE HINOJOSA | 0001 | CUAUTEPEC | CE | F | CUAUTEPEC DE HINOJOSA | 1 | CS | 2.1.0 | EQUIPO EN CONSULTORIO DE ESTOMATOLOGIA | LAMPARA DE POLIMERIZACION | HGSSA000873 | 35775 | 2.1.3.B.4 | 0 | 1 | 1 | 0 | 0 | 0 | 0 | 0 | 0 | 0
HGSSA000873 | 13 | HIDALGO | 02 | TULANCINGO DE BRAVO | 016 | CUAUTEPEC DE HINOJOSA | 0001 | CUAUTEPEC | CE | F | CUAUTEPEC DE HINOJOSA | 1 | CS | 2.1.0 | EQUIPO EN CONSULTORIO DE ESTOMATOLOGIA | AUTOCLAVE DENTAL (ESTERILIZADOR DE CALOR SECO) | HGSSA000873 | 35363 | 2.1.3.B.5.1 | 0 | 1 | 1 | 0 | 0 | 0 | 0 | 0 | 0 | 0
HGSSA000873 | 13 | HIDALGO | 02 | TULANCINGO DE BRAVO | 016 | CUAUTEPEC DE HINOJOSA | 0001 | CUAUTEPEC | CE | F | CUAUTEPEC DE HINOJOSA | 1 | CS | 2.3.0 | EQUIPO EN AREA DE CURACION / OBSERVACION | MESA DE EXPLORACION GENERAL | HGSSA000873 | 36065 | 2.3.2.B.02 | 0 | 1 | 1 | 0 | 0 | 0 | 0 | 0 | 0 | 0
HGSSA000873 | 13 | HIDALGO | 02 | TULANCINGO DE BRAVO | 016 | CUAUTEPEC DE HINOJOSA | 0001 | CUAUTEPEC | CE | F | CUAUTEPEC DE HINOJOSA | 1 | CS | 2.3.0 | EQUIPO EN AREA DE CURACION / OBSERVACION | ESFIGMOMANOMETRO ANEROIDE | HGSSA000873 | 531_116_0369 | 2.3.2.B.10 | 0 | 1 | 1 | 0 | 0 | 0 | 0 | 0 | 0 | 0
HGSSA000873 | 13 | HIDALGO | 02 | TULANCINGO DE BRAVO | 016 | CUAUTEPEC DE HINOJOSA | 0001 | CUAUTEPEC | CE | F | CUAUTEPEC DE HINOJOSA | 1 | CS | 2.3.0 | EQUIPO EN AREA DE CURACION / OBSERVACION | NEGATOSCOPIO | HGSSA000873 | 40988 | 2.3.2.B.13 | 0 | 1 | 1 | 0 | 0 | 0 | 0 | 0 | 0 | 0
HGSSA000873 | 13 | HIDALGO | 02 | TULANCINGO DE BRAVO | 016 | CUAUTEPEC DE HINOJOSA | 0001 | CUAUTEPEC | CE | F | CUAUTEPEC DE HINOJOSA | 1 | CS | 3.5.0 | FARMACIA | REFRIGERADOR DE FARMACIA | HGSSA000873 | 17156 | 3.5.B.1.1 | 0 | 0 | 0 | 0 | 0 | 0 | 0 | 0 | 0 | 0
HGSSA000885 | 13 | HIDALGO | 02 | TULANCINGO DE BRAVO | 016 | CUAUTEPEC DE HINOJOSA | 0005 | EL CAPULIN | CE | A | EL CAPULIN | 1 | CS | 2.1.0 | EQUIPO EN CONSULTORIO DE MEDICINA GENERAL | ESFIGMOMANOMETRO ANEROIDE | HGSSA000885 | 531_116_0369 | 2.1.1.B.02 | 0 | 1 | 1 | 0 | 0 | 0 | 0 | 0 | 0 | 2
HGSSA000885 | 13 | HIDALGO | 02 | TULANCINGO DE BRAVO | 016 | CUAUTEPEC DE HINOJOSA | 0005 | EL CAPULIN | CE | A | EL CAPULIN | 1 | CS | 2.1.0 | EQUIPO EN CONSULTORIO DE MEDICINA GENERAL | ESTETOSCOPIO BIAURICULAR | HGSSA000885 | 13750 | 2.1.1.B.04 | 0 | 4 | 4 | 0 | 0 | 0 | 0 | 0 | 0 | 0
HGSSA000885 | 13 | HIDALGO | 02 | TULANCINGO DE BRAVO | 016 | CUAUTEPEC DE HINOJOSA | 0005 | EL CAPULIN | CE | A | EL CAPULIN | 1 | CS | 2.1.0 | EQUIPO EN CONSULTORIO DE MEDICINA GENERAL | ESTETOSCOPIO FETAL O DE PINARD | HGSSA000885 | 32659 | 2.1.1.B.05 | 0 | 2 | 2 | 0 | 0 | 0 | 0 | 0 | 0 | 0
HGSSA000885 | 13 | HIDALGO | 02 | TULANCINGO DE BRAVO | 016 | CUAUTEPEC DE HINOJOSA | 0005 | EL CAPULIN | CE | A | EL CAPULIN | 1 | CS | 2.1.0 | EQUIPO EN CONSULTORIO DE MEDICINA GENERAL | ESTUCHE DE DIAGNOSTICO COMPLETO (OFTALMOSCOPIO Y OTOSCOPIO) | HGSSA000885 | estuchediag | 2.1.1.B.06 | 0 | 2 | 2 | 0 | 0 | 0 | 0 | 0 | 0 | 0
HGSSA000885 | 13 | HIDALGO | 02 | TULANCINGO DE BRAVO | 016 | CUAUTEPEC DE HINOJOSA | 0005 | EL CAPULIN | CE | A | EL CAPULIN | 1 | CS | 2.1.0 | EQUIPO EN CONSULTORIO DE MEDICINA GENERAL | BASCULA CON ESTADIMETRO | HGSSA000885 | 35323 | 2.1.1.B.07 | 1 | 1 | 2 | 0 | 0 | 0 | 0 | 1 | 0 | 0
HGSSA000885 | 13 | HIDALGO | 02 | TULANCINGO DE BRAVO | 016 | CUAUTEPEC DE HINOJOSA | 0005 | EL CAPULIN | CE | A | EL CAPULIN | 1 | CS | 2.1.0 | EQUIPO EN CONSULTORIO DE MEDICINA GENERAL | BASCULA PARA BEBE | HGSSA000885 | 35324 | 2.1.1.B.08 | 1 | 1 | 2 | 0 | 0 | 0 | 0 | 1 | 0 | 0
HGSSA000885 | 13 | HIDALGO | 02 | TULANCINGO DE BRAVO | 016 | CUAUTEPEC DE HINOJOSA | 0005 | EL CAPULIN | CE | A | EL CAPULIN | 1 | CS | 2.1.0 | EQUIPO EN CONSULTORIO DE MEDICINA GENERAL | LAMPARA DE HAZ DIRECCIONABLE | HGSSA000885 | 36843 | 2.1.1.B.09 | 0 | 1 | 1 | 0 | 0 | 0 | 0 | 0 | 0 | 0
HGSSA000885 | 13 | HIDALGO | 02 | TULANCINGO DE BRAVO | 016 | CUAUTEPEC DE HINOJOSA | 0005 | EL CAPULIN | CE | A | EL CAPULIN | 1 | CS | 2.1.0 | EQUIPO EN CONSULTORIO DE MEDICINA GENERAL | MESA DE EXPLORACION GENERAL | HGSSA000885 | 36065 | 2.1.1.B.10 | 0 | 2 | 2 | 0 | 0 | 0 | 0 | 0 | 0 | 0
HGSSA000885 | 13 | HIDALGO | 02 | TULANCINGO DE BRAVO | 016 | CUAUTEPEC DE HINOJOSA | 0005 | EL CAPULIN | CE | A | EL CAPULIN | 1 | CS | 2.1.0 | EQUIPO EN CONSULTORIO DE MEDICINA GENERAL | CARTILLAS DE AGUDEZA VISUAL | HGSSA000885 | 16800 | 2.1.1.B.11 | 0 | 1 | 1 | 0 | 0 | 0 | 0 | 0 | 0 | 0
HGSSA000885 | 13 | HIDALGO | 02 | TULANCINGO DE BRAVO | 016 | CUAUTEPEC DE HINOJOSA | 0005 | EL CAPULIN | CE | A | EL CAPULIN | 1 | CS | 2.1.0 | EQUIPO EN CONSULTORIO DE MEDICINA GENERAL | TERMOMETRO INFRARROJO | HGSSA000885 | 14028 | 2.1.1.B.12 | 0 | 1 | 1 | 0 | 0 | 0 | 0 | 0 | 0 | 0
HGSSA000885 | 13 | HIDALGO | 02 | TULANCINGO DE BRAVO | 016 | CUAUTEPEC DE HINOJOSA | 0005 | EL CAPULIN | CE | A | EL CAPULIN | 1 | CS | 2.1.0 | EQUIPO EN CONSULTORIO DE MEDICINA GENERAL | FONODETECTOR DE LATIDOS FETALES | HGSSA000885 | 35067 | 2.1.1.B.15 | 1 | 1 | 2 | 0 | 0 | 0 | 0 | 1 | 0 | 0
HGSSA000885 | 13 | HIDALGO | 02 | TULANCINGO DE BRAVO | 016 | CUAUTEPEC DE HINOJOSA | 0005 | EL CAPULIN | CE | A | EL CAPULIN | 1 | CS | 2.1.0 | EQUIPO EN CONSULTORIO DE MEDICINA GENERAL | NEGATOSCOPIO | HGSSA000885 | 40988 | 2.1.1.B.16 | 0 | 2 | 2
HGSSA000885 | 13 | HIDALGO | 02 | TULANCINGO DE BRAVO | 016 | CUAUTEPEC DE HINOJOSA | 0005 | EL CAPULIN | CE | A | EL CAPULIN | 1 | CS | 2.1.0 | EQUIPO EN CONSULTORIO DE MEDICINA GENERAL | REFRIGERADOR PARA VACUNAS | HGSSA000885 | 533_786_0034 | 2.1.1.B.17 | 0 | 1 | 1 | 0 | 0 | 0 | 0 | 0 | 0 | 0
HGSSA000890 | 13 | HIDALGO | 02 | TULANCINGO DE BRAVO | 016 | CUAUTEPEC DE HINOJOSA | 0014 | HUEYAPITA | CE | A | HUEYAPITA | 1 | CS | 2.1.0 | EQUIPO EN CONSULTORIO DE MEDICINA GENERAL | ESFIGMOMANOMETRO MERCURIAL | HGSSA000890 | 531_116_0328 | 2.1.1.B.01 | 0 | 0 | 0 | 0 | 0 | 0 | 0 | 0 | 0 | 2
HGSSA000890 | 13 | HIDALGO | 02 | TULANCINGO DE BRAVO | 016 | CUAUTEPEC DE HINOJOSA | 0014 | HUEYAPITA | CE | A | HUEYAPITA | 1 | CS | 2.1.0 | EQUIPO EN CONSULTORIO DE MEDICINA GENERAL | ESFIGMOMANOMETRO ELECTRONICO | HGSSA000890 | 13106 | 2.1.1.B.03 | 0 | 1 | 1
HGSSA000890 | 13 | HIDALGO | 02 | TULANCINGO DE BRAVO | 016 | CUAUTEPEC DE HINOJOSA | 0014 | HUEYAPITA | CE | A | HUEYAPITA | 1 | CS | 2.1.0 | EQUIPO EN CONSULTORIO DE MEDICINA GENERAL | ESTETOSCOPIO BIAURICULAR | HGSSA000890 | 13750 | 2.1.1.B.04 | 0 | 0 | 0 | 0 | 0 | 0 | 0 | 0 | 0 | 2
HGSSA000890 | 13 | HIDALGO | 02 | TULANCINGO DE BRAVO | 016 | CUAUTEPEC DE HINOJOSA | 0014 | HUEYAPITA | CE | A | HUEYAPITA | 1 | CS | 2.1.0 | EQUIPO EN CONSULTORIO DE MEDICINA GENERAL | ESTETOSCOPIO FETAL O DE PINARD | HGSSA000890 | 32659 | 2.1.1.B.05 | 0 | 1 | 1 | 0 | 0 | 0 | 0 | 0 | 0 | 0
HGSSA000890 | 13 | HIDALGO | 02 | TULANCINGO DE BRAVO | 016 | CUAUTEPEC DE HINOJOSA | 0014 | HUEYAPITA | CE | A | HUEYAPITA | 1 | CS | 2.1.0 | EQUIPO EN CONSULTORIO DE MEDICINA GENERAL | BASCULA CON ESTADIMETRO | HGSSA000890 | 35323 | 2.1.1.B.07 | 0 | 1 | 1 | 0 | 0 | 0 | 0 | 0 | 0 | 0
HGSSA000890 | 13 | HIDALGO | 02 | TULANCINGO DE BRAVO | 016 | CUAUTEPEC DE HINOJOSA | 0014 | HUEYAPITA | CE | A | HUEYAPITA | 1 | CS | 2.1.0 | EQUIPO EN CONSULTORIO DE MEDICINA GENERAL | BASCULA PARA BEBE | HGSSA000890 | 35324 | 2.1.1.B.08 | 0 | 1 | 1 | 0 | 0 | 0 | 0 | 0 | 0 | 0
HGSSA000890 | 13 | HIDALGO | 02 | TULANCINGO DE BRAVO | 016 | CUAUTEPEC DE HINOJOSA | 0014 | HUEYAPITA | CE | A | HUEYAPITA | 1 | CS | 2.1.0 | EQUIPO EN CONSULTORIO DE MEDICINA GENERAL | LAMPARA DE HAZ DIRECCIONABLE | HGSSA000890 | 36843 | 2.1.1.B.09 | 0 | 0 | 0 | 0 | 0 | 0 | 0 | 0 | 0 | 0
HGSSA000890 | 13 | HIDALGO | 02 | TULANCINGO DE BRAVO | 016 | CUAUTEPEC DE HINOJOSA | 0014 | HUEYAPITA | CE | A | HUEYAPITA | 1 | CS | 2.1.0 | EQUIPO EN CONSULTORIO DE MEDICINA GENERAL | MESA DE EXPLORACION GENERAL | HGSSA000890 | 36065 | 2.1.1.B.10 | 0 | 2 | 2 | 0 | 0 | 0 | 0 | 0 | 0 | 0
HGSSA000890 | 13 | HIDALGO | 02 | TULANCINGO DE BRAVO | 016 | CUAUTEPEC DE HINOJOSA | 0014 | HUEYAPITA | CE | A | HUEYAPITA | 1 | CS | 2.1.0 | EQUIPO EN CONSULTORIO DE MEDICINA GENERAL | FONODETECTOR DE LATIDOS FETALES | HGSSA000890 | 35067 | 2.1.1.B.15 | 0 | 1 | 1
HGSSA000890 | 13 | HIDALGO | 02 | TULANCINGO DE BRAVO | 016 | CUAUTEPEC DE HINOJOSA | 0014 | HUEYAPITA | CE | A | HUEYAPITA | 1 | CS | 2.1.0 | EQUIPO EN CONSULTORIO DE MEDICINA GENERAL | NEGATOSCOPIO | HGSSA000890 | 40988 | 2.1.1.B.16 | 0 | 2 | 2 | 0 | 0 | 0 | 0 | 0 | 0 | 0
HGSSA000890 | 13 | HIDALGO | 02 | TULANCINGO DE BRAVO | 016 | CUAUTEPEC DE HINOJOSA | 0014 | HUEYAPITA | CE | A | HUEYAPITA | 1 | CS | 2.1.0 | EQUIPO EN CONSULTORIO DE MEDICINA GENERAL | REFRIGERADOR PARA VACUNAS | HGSSA000890 | 533_786_0034 | 2.1.1.B.17 | 0 | 0 | 0 | 0 | 0 | 0 | 0 | 0 | 0 | 0
HGSSA000902 | 13 | HIDALGO | 02 | TULANCINGO DE BRAVO | 016 | CUAUTEPEC DE HINOJOSA | 0024 | LAS PUENTES | CE | A | LAS PUENTES | 1 | CS | 2.1.0 | EQUIPO EN CONSULTORIO DE MEDICINA GENERAL | ESFIGMOMANOMETRO ANEROIDE | HGSSA000902 | 531_116_0369 | 2.1.1.B.02 | 0 | 1 | 1 | 0 | 0 | 0 | 0 | 0 | 0 | 2
HGSSA000902 | 13 | HIDALGO | 02 | TULANCINGO DE BRAVO | 016 | CUAUTEPEC DE HINOJOSA | 0024 | LAS PUENTES | CE | A | LAS PUENTES | 1 | CS | 2.1.0 | EQUIPO EN CONSULTORIO DE MEDICINA GENERAL | ESTETOSCOPIO BIAURICULAR | HGSSA000902 | 13750 | 2.1.1.B.04 | 0 | 3 | 3 | 0 | 0 | 0 | 0 | 0 | 0 | 0
HGSSA000902 | 13 | HIDALGO | 02 | TULANCINGO DE BRAVO | 016 | CUAUTEPEC DE HINOJOSA | 0024 | LAS PUENTES | CE | A | LAS PUENTES | 1 | CS | 2.1.0 | EQUIPO EN CONSULTORIO DE MEDICINA GENERAL | ESTETOSCOPIO FETAL O DE PINARD | HGSSA000902 | 32659 | 2.1.1.B.05 | 0 | 3 | 3 | 0 | 0 | 0 | 0 | 0 | 0 | 0
HGSSA000902 | 13 | HIDALGO | 02 | TULANCINGO DE BRAVO | 016 | CUAUTEPEC DE HINOJOSA | 0024 | LAS PUENTES | CE | A | LAS PUENTES | 1 | CS | 2.1.0 | EQUIPO EN CONSULTORIO DE MEDICINA GENERAL | ESTUCHE DE DIAGNOSTICO COMPLETO (OFTALMOSCOPIO Y OTOSCOPIO) | HGSSA000902 | estuchediag | 2.1.1.B.06 | 0 | 1 | 1 | 0 | 0 | 0 | 0 | 0 | 0 | 0
HGSSA000902 | 13 | HIDALGO | 02 | TULANCINGO DE BRAVO | 016 | CUAUTEPEC DE HINOJOSA | 0024 | LAS PUENTES | CE | A | LAS PUENTES | 1 | CS | 2.1.0 | EQUIPO EN CONSULTORIO DE MEDICINA GENERAL | BASCULA CON ESTADIMETRO | HGSSA000902 | 35323 | 2.1.1.B.07 | 0 | 1 | 1 | 0 | 0 | 0 | 0 | 0 | 0 | 0
HGSSA000902 | 13 | HIDALGO | 02 | TULANCINGO DE BRAVO | 016 | CUAUTEPEC DE HINOJOSA | 0024 | LAS PUENTES | CE | A | LAS PUENTES | 1 | CS | 2.1.0 | EQUIPO EN CONSULTORIO DE MEDICINA GENERAL | BASCULA PARA BEBE | HGSSA000902 | 35324 | 2.1.1.B.08 | 0 | 1 | 1 | 0 | 0 | 0 | 0 | 0 | 0 | 0
HGSSA000902 | 13 | HIDALGO | 02 | TULANCINGO DE BRAVO | 016 | CUAUTEPEC DE HINOJOSA | 0024 | LAS PUENTES | CE | A | LAS PUENTES | 1 | CS | 2.1.0 | EQUIPO EN CONSULTORIO DE MEDICINA GENERAL | LAMPARA DE HAZ DIRECCIONABLE | HGSSA000902 | 36843 | 2.1.1.B.09 | 0 | 1 | 1 | 0 | 0 | 0 | 0 | 0 | 0 | 0
HGSSA000902 | 13 | HIDALGO | 02 | TULANCINGO DE BRAVO | 016 | CUAUTEPEC DE HINOJOSA | 0024 | LAS PUENTES | CE | A | LAS PUENTES | 1 | CS | 2.1.0 | EQUIPO EN CONSULTORIO DE MEDICINA GENERAL | MESA DE EXPLORACION GENERAL | HGSSA000902 | 36065 | 2.1.1.B.10 | 0 | 1 | 1 | 0 | 0 | 0 | 0 | 0 | 0 | 0
HGSSA000902 | 13 | HIDALGO | 02 | TULANCINGO DE BRAVO | 016 | CUAUTEPEC DE HINOJOSA | 0024 | LAS PUENTES | CE | A | LAS PUENTES | 1 | CS | 2.1.0 | EQUIPO EN CONSULTORIO DE MEDICINA GENERAL | FONODETECTOR DE LATIDOS FETALES | HGSSA000902 | 35067 | 2.1.1.B.15 | 0 | 1 | 1 | 0 | 0 | 0 | 0 | 0 | 0 | 0
HGSSA000902 | 13 | HIDALGO | 02 | TULANCINGO DE BRAVO | 016 | CUAUTEPEC DE HINOJOSA | 0024 | LAS PUENTES | CE | A | LAS PUENTES | 1 | CS | 2.1.0 | EQUIPO EN CONSULTORIO DE MEDICINA GENERAL | NEGATOSCOPIO | HGSSA000902 | 40988 | 2.1.1.B.16 | 0 | 1 | 1
HGSSA000902 | 13 | HIDALGO | 02 | TULANCINGO DE BRAVO | 016 | CUAUTEPEC DE HINOJOSA | 0024 | LAS PUENTES | CE | A | LAS PUENTES | 1 | CS | 2.1.0 | EQUIPO EN CONSULTORIO DE MEDICINA GENERAL | REFRIGERADOR PARA VACUNAS | HGSSA000902 | 533_786_0034 | 2.1.1.B.17 | 0 | 1 | 1 | 0 | 0 | 0 | 0 | 0 | 0 | 0
HGSSA000902 | 13 | HIDALGO | 02 | TULANCINGO DE BRAVO | 016 | CUAUTEPEC DE HINOJOSA | 0024 | LAS PUENTES | CE | A | LAS PUENTES | 1 | CS | 3.5.0 | FARMACIA | REFRIGERADOR DE FARMACIA | HGSSA000902 | 17156 | 3.5.B.1.1 | 0 | 1 | 1 | 0 | 0 | 0 | 0 | 0 | 0 | 0
HGSSA000914 | 13 | HIDALGO | 02 | TULANCINGO DE BRAVO | 016 | CUAUTEPEC DE HINOJOSA | 0029 | SANTA MARIA NATIVITAS | CE | E | SANTA MARIA NATIVITAS | 1 | CS | 2.1.0 | EQUIPO EN CONSULTORIO DE MEDICINA GENERAL | ESFIGMOMANOMETRO ANEROIDE | HGSSA000914 | 531_116_0369 | 2.1.1.B.02 | 0 | 2 | 2 | 0 | 0 | 0 | 0 | 0 | 0 | 4
HGSSA000914 | 13 | HIDALGO | 02 | TULANCINGO DE BRAVO | 016 | CUAUTEPEC DE HINOJOSA | 0029 | SANTA MARIA NATIVITAS | CE | E | SANTA MARIA NATIVITAS | 1 | CS | 2.1.0 | EQUIPO EN CONSULTORIO DE MEDICINA GENERAL | ESTETOSCOPIO BIAURICULAR | HGSSA000914 | 13750 | 2.1.1.B.04 | 6 | 1 | 7 | 0 | 0 | 0 | 0 | 6 | 0 | 0
HGSSA000914 | 13 | HIDALGO | 02 | TULANCINGO DE BRAVO | 016 | CUAUTEPEC DE HINOJOSA | 0029 | SANTA MARIA NATIVITAS | CE | E | SANTA MARIA NATIVITAS | 1 | CS | 2.1.0 | EQUIPO EN CONSULTORIO DE MEDICINA GENERAL | ESTETOSCOPIO FETAL O DE PINARD | HGSSA000914 | 32659 | 2.1.1.B.05 | 0 | 8 | 8 | 0 | 0 | 0 | 0 | 0 | 0 | 0
HGSSA000914 | 13 | HIDALGO | 02 | TULANCINGO DE BRAVO | 016 | CUAUTEPEC DE HINOJOSA | 0029 | SANTA MARIA NATIVITAS | CE | E | SANTA MARIA NATIVITAS | 1 | CS | 2.1.0 | EQUIPO EN CONSULTORIO DE MEDICINA GENERAL | ESTUCHE DE DIAGNOSTICO COMPLETO (OFTALMOSCOPIO Y OTOSCOPIO) | HGSSA000914 | estuchediag | 2.1.1.B.06 | 0 | 1 | 1
HGSSA000914 | 13 | HIDALGO | 02 | TULANCINGO DE BRAVO | 016 | CUAUTEPEC DE HINOJOSA | 0029 | SANTA MARIA NATIVITAS | CE | E | SANTA MARIA NATIVITAS | 1 | CS | 2.1.0 | EQUIPO EN CONSULTORIO DE MEDICINA GENERAL | BASCULA CON ESTADIMETRO | HGSSA000914 | 35323 | 2.1.1.B.07 | 0 | 1 | 1 | 0 | 0 | 0 | 0 | 0 | 0 | 0
HGSSA000914 | 13 | HIDALGO | 02 | TULANCINGO DE BRAVO | 016 | CUAUTEPEC DE HINOJOSA | 0029 | SANTA MARIA NATIVITAS | CE | E | SANTA MARIA NATIVITAS | 1 | CS | 2.1.0 | EQUIPO EN CONSULTORIO DE MEDICINA GENERAL | BASCULA PARA BEBE | HGSSA000914 | 35324 | 2.1.1.B.08 | 0 | 3 | 3 | 0 | 0 | 0 | 0 | 0 | 0 | 0
HGSSA000914 | 13 | HIDALGO | 02 | TULANCINGO DE BRAVO | 016 | CUAUTEPEC DE HINOJOSA | 0029 | SANTA MARIA NATIVITAS | CE | E | SANTA MARIA NATIVITAS | 1 | CS | 2.1.0 | EQUIPO EN CONSULTORIO DE MEDICINA GENERAL | LAMPARA DE HAZ DIRECCIONABLE | HGSSA000914 | 36843 | 2.1.1.B.09 | 0 | 2 | 2 | 0 | 0 | 0 | 0 | 0 | 0 | 0
HGSSA000914 | 13 | HIDALGO | 02 | TULANCINGO DE BRAVO | 016 | CUAUTEPEC DE HINOJOSA | 0029 | SANTA MARIA NATIVITAS | CE | E | SANTA MARIA NATIVITAS | 1 | CS | 2.1.0 | EQUIPO EN CONSULTORIO DE MEDICINA GENERAL | MESA DE EXPLORACION GENERAL | HGSSA000914 | 36065 | 2.1.1.B.10 | 0 | 2 | 2 | 0 | 0 | 0 | 0 | 0 | 0 | 0
HGSSA000914 | 13 | HIDALGO | 02 | TULANCINGO DE BRAVO | 016 | CUAUTEPEC DE HINOJOSA | 0029 | SANTA MARIA NATIVITAS | CE | E | SANTA MARIA NATIVITAS | 1 | CS | 2.1.0 | EQUIPO EN CONSULTORIO DE MEDICINA GENERAL | CARTILLAS DE AGUDEZA VISUAL | HGSSA000914 | 16800 | 2.1.1.B.11 | 0 | 1 | 1 | 0 | 0 | 0 | 0 | 0 | 0 | 0
HGSSA000914 | 13 | HIDALGO | 02 | TULANCINGO DE BRAVO | 016 | CUAUTEPEC DE HINOJOSA | 0029 | SANTA MARIA NATIVITAS | CE | E | SANTA MARIA NATIVITAS | 1 | CS | 2.1.0 | EQUIPO EN CONSULTORIO DE MEDICINA GENERAL | FONODETECTOR DE LATIDOS FETALES | HGSSA000914 | 35067 | 2.1.1.B.15 | 2 | 2 | 4 | 0 | 0 | 0 | 0 | 2 | 0 | 0
HGSSA000914 | 13 | HIDALGO | 02 | TULANCINGO DE BRAVO | 016 | CUAUTEPEC DE HINOJOSA | 0029 | SANTA MARIA NATIVITAS | CE | E | SANTA MARIA NATIVITAS | 1 | CS | 2.1.0 | EQUIPO EN CONSULTORIO DE MEDICINA GENERAL | NEGATOSCOPIO | HGSSA000914 | 40988 | 2.1.1.B.16 | 0 | 2 | 2
HGSSA000914 | 13 | HIDALGO | 02 | TULANCINGO DE BRAVO | 016 | CUAUTEPEC DE HINOJOSA | 0029 | SANTA MARIA NATIVITAS | CE | E | SANTA MARIA NATIVITAS | 1 | CS | 2.1.0 | EQUIPO EN CONSULTORIO DE MEDICINA GENERAL | REFRIGERADOR PARA VACUNAS | HGSSA000914 | 533_786_0034 | 2.1.1.B.17 | 0 | 1 | 1 | 0 | 0 | 0 | 0 | 0 | 0 | 0
HGSSA000914 | 13 | HIDALGO | 02 | TULANCINGO DE BRAVO | 016 | CUAUTEPEC DE HINOJOSA | 0029 | SANTA MARIA NATIVITAS | CE | E | SANTA MARIA NATIVITAS | 1 | CS | 3.5.0 | FARMACIA | REFRIGERADOR DE FARMACIA | HGSSA000914 | 17156 | 3.5.B.1.1 | 0 | 1 | 1 | 0 | 0 | 0 | 0 | 0 | 0 | 0
HGSSA000914 | 13 | HIDALGO | 02 | TULANCINGO DE BRAVO | 016 | CUAUTEPEC DE HINOJOSA | 0029 | SANTA MARIA NATIVITAS | CE | E | SANTA MARIA NATIVITAS | 1 | CS | 3.5.0 | FARMACIA | CONGELADOR | HGSSA000914 | 533_255_0218 | 3.5.B.1.4 | 0 | 1 | 1 | 0 | 0 | 0 | 0 | 0 | 0 | 0
HGSSA000926 | 13 | HIDALGO | 02 | TULANCINGO DE BRAVO | 016 | CUAUTEPEC DE HINOJOSA | 0030 | TECOCOMULCO DE JUAREZ | CE | A | TECOCOMULCO | 1 | CS | 2.1.0 | EQUIPO EN CONSULTORIO DE MEDICINA GENERAL | ESFIGMOMANOMETRO ANEROIDE | HGSSA000926 | 531_116_0369 | 2.1.1.B.02 | 0 | 0 | 0 | 0 | 0 | 0 | 0 | 0 | 0 | 3
HGSSA000926 | 13 | HIDALGO | 02 | TULANCINGO DE BRAVO | 016 | CUAUTEPEC DE HINOJOSA | 0030 | TECOCOMULCO DE JUAREZ | CE | A | TECOCOMULCO | 1 | CS | 2.1.0 | EQUIPO EN CONSULTORIO DE MEDICINA GENERAL | ESTETOSCOPIO BIAURICULAR | HGSSA000926 | 13750 | 2.1.1.B.04 | 3 | 5 | 8 | 0 | 0 | 0 | 0 | 3 | 0 | 0
HGSSA000926 | 13 | HIDALGO | 02 | TULANCINGO DE BRAVO | 016 | CUAUTEPEC DE HINOJOSA | 0030 | TECOCOMULCO DE JUAREZ | CE | A | TECOCOMULCO | 1 | CS | 2.1.0 | EQUIPO EN CONSULTORIO DE MEDICINA GENERAL | ESTETOSCOPIO FETAL O DE PINARD | HGSSA000926 | 32659 | 2.1.1.B.05 | 0 | 2 | 2 | 0 | 0 | 0 | 0 | 0 | 0 | 0
HGSSA000926 | 13 | HIDALGO | 02 | TULANCINGO DE BRAVO | 016 | CUAUTEPEC DE HINOJOSA | 0030 | TECOCOMULCO DE JUAREZ | CE | A | TECOCOMULCO | 1 | CS | 2.1.0 | EQUIPO EN CONSULTORIO DE MEDICINA GENERAL | ESTUCHE DE DIAGNOSTICO COMPLETO (OFTALMOSCOPIO Y OTOSCOPIO) | HGSSA000926 | estuchediag | 2.1.1.B.06 | 0 | 4 | 4 | 0 | 0 | 0 | 0 | 0 | 0 | 0
HGSSA000926 | 13 | HIDALGO | 02 | TULANCINGO DE BRAVO | 016 | CUAUTEPEC DE HINOJOSA | 0030 | TECOCOMULCO DE JUAREZ | CE | A | TECOCOMULCO | 1 | CS | 2.1.0 | EQUIPO EN CONSULTORIO DE MEDICINA GENERAL | BASCULA CON ESTADIMETRO | HGSSA000926 | 35323 | 2.1.1.B.07 | 1 | 1 | 2 | 0 | 0 | 0 | 0 | 1 | 0 | 0
HGSSA000926 | 13 | HIDALGO | 02 | TULANCINGO DE BRAVO | 016 | CUAUTEPEC DE HINOJOSA | 0030 | TECOCOMULCO DE JUAREZ | CE | A | TECOCOMULCO | 1 | CS | 2.1.0 | EQUIPO EN CONSULTORIO DE MEDICINA GENERAL | BASCULA PARA BEBE | HGSSA000926 | 35324 | 2.1.1.B.08 | 2 | 1 | 3 | 0 | 0 | 0 | 0 | 2 | 0 | 0
HGSSA000926 | 13 | HIDALGO | 02 | TULANCINGO DE BRAVO | 016 | CUAUTEPEC DE HINOJOSA | 0030 | TECOCOMULCO DE JUAREZ | CE | A | TECOCOMULCO | 1 | CS | 2.1.0 | EQUIPO EN CONSULTORIO DE MEDICINA GENERAL | LAMPARA DE HAZ DIRECCIONABLE | HGSSA000926 | 36843 | 2.1.1.B.09 | 0 | 0 | 0 | 0 | 0 | 0 | 0 | 0 | 0 | 0
HGSSA000926 | 13 | HIDALGO | 02 | TULANCINGO DE BRAVO | 016 | CUAUTEPEC DE HINOJOSA | 0030 | TECOCOMULCO DE JUAREZ | CE | A | TECOCOMULCO | 1 | CS | 2.1.0 | EQUIPO EN CONSULTORIO DE MEDICINA GENERAL | MESA DE EXPLORACION GENERAL | HGSSA000926 | 36065 | 2.1.1.B.10 | 2 | 3 | 5 | 0 | 0 | 1 | 0 | 1 | 0 | 0
HGSSA000926 | 13 | HIDALGO | 02 | TULANCINGO DE BRAVO | 016 | CUAUTEPEC DE HINOJOSA | 0030 | TECOCOMULCO DE JUAREZ | CE | A | TECOCOMULCO | 1 | CS | 2.1.0 | EQUIPO EN CONSULTORIO DE MEDICINA GENERAL | FONODETECTOR DE LATIDOS FETALES | HGSSA000926 | 35067 | 2.1.1.B.15 | 0 | 1 | 1 | 0 | 0 | 0 | 0 | 0 | 0 | 0
HGSSA000926 | 13 | HIDALGO | 02 | TULANCINGO DE BRAVO | 016 | CUAUTEPEC DE HINOJOSA | 0030 | TECOCOMULCO DE JUAREZ | CE | A | TECOCOMULCO | 1 | CS | 2.1.0 | EQUIPO EN CONSULTORIO DE MEDICINA GENERAL | NEGATOSCOPIO | HGSSA000926 | 40988 | 2.1.1.B.16 | 1 | 2 | 3 |  |  | 1
HGSSA000926 | 13 | HIDALGO | 02 | TULANCINGO DE BRAVO | 016 | CUAUTEPEC DE HINOJOSA | 0030 | TECOCOMULCO DE JUAREZ | CE | A | TECOCOMULCO | 1 | CS | 2.1.0 | EQUIPO EN CONSULTORIO DE MEDICINA GENERAL | REFRIGERADOR PARA VACUNAS | HGSSA000926 | 533_786_0034 | 2.1.1.B.17 | 0 | 1 | 1 | 0 | 0 | 0 | 0 | 0 | 0 | 0
HGSSA000931 | 13 | HIDALGO | 02 | TULANCINGO DE BRAVO | 016 | CUAUTEPEC DE HINOJOSA | 0039 | ALMOLOYA | CE | E | ALMOLOYA | 1 | CS | 2.1.0 | EQUIPO EN CONSULTORIO DE MEDICINA GENERAL | ESFIGMOMANOMETRO ANEROIDE | HGSSA000931 | 531_116_0369 | 2.1.1.B.02 | 0 | 2 | 2 | 0 | 0 | 0 | 0 | 0 | 0 | 4
HGSSA000931 | 13 | HIDALGO | 02 | TULANCINGO DE BRAVO | 016 | CUAUTEPEC DE HINOJOSA | 0039 | ALMOLOYA | CE | E | ALMOLOYA | 1 | CS | 2.1.0 | EQUIPO EN CONSULTORIO DE MEDICINA GENERAL | ESTETOSCOPIO BIAURICULAR | HGSSA000931 | 13750 | 2.1.1.B.04 | 0 | 4 | 4 | 0 | 0 | 0 | 0 | 0 | 0 | 0
HGSSA000931 | 13 | HIDALGO | 02 | TULANCINGO DE BRAVO | 016 | CUAUTEPEC DE HINOJOSA | 0039 | ALMOLOYA | CE | E | ALMOLOYA | 1 | CS | 2.1.0 | EQUIPO EN CONSULTORIO DE MEDICINA GENERAL | ESTETOSCOPIO FETAL O DE PINARD | HGSSA000931 | 32659 | 2.1.1.B.05 | 0 | 2 | 2 | 0 | 0 | 0 | 0 | 0 | 0 | 0
HGSSA000931 | 13 | HIDALGO | 02 | TULANCINGO DE BRAVO | 016 | CUAUTEPEC DE HINOJOSA | 0039 | ALMOLOYA | CE | E | ALMOLOYA | 1 | CS | 2.1.0 | EQUIPO EN CONSULTORIO DE MEDICINA GENERAL | ESTUCHE DE DIAGNOSTICO COMPLETO (OFTALMOSCOPIO Y OTOSCOPIO) | HGSSA000931 | estuchediag | 2.1.1.B.06 | 0 | 4 | 4 | 0 | 0 | 0 | 0 | 0 | 0 | 0
HGSSA000931 | 13 | HIDALGO | 02 | TULANCINGO DE BRAVO | 016 | CUAUTEPEC DE HINOJOSA | 0039 | ALMOLOYA | CE | E | ALMOLOYA | 1 | CS | 2.1.0 | EQUIPO EN CONSULTORIO DE MEDICINA GENERAL | BASCULA CON ESTADIMETRO | HGSSA000931 | 35323 | 2.1.1.B.07 | 0 | 1 | 1 | 0 | 0 | 0 | 0 | 0 | 0 | 0
HGSSA000931 | 13 | HIDALGO | 02 | TULANCINGO DE BRAVO | 016 | CUAUTEPEC DE HINOJOSA | 0039 | ALMOLOYA | CE | E | ALMOLOYA | 1 | CS | 2.1.0 | EQUIPO EN CONSULTORIO DE MEDICINA GENERAL | BASCULA PARA BEBE | HGSSA000931 | 35324 | 2.1.1.B.08 | 0 | 1 | 1 | 0 | 0 | 0 | 0 | 0 | 0 | 0
HGSSA000931 | 13 | HIDALGO | 02 | TULANCINGO DE BRAVO | 016 | CUAUTEPEC DE HINOJOSA | 0039 | ALMOLOYA | CE | E | ALMOLOYA | 1 | CS | 2.1.0 | EQUIPO EN CONSULTORIO DE MEDICINA GENERAL | LAMPARA DE HAZ DIRECCIONABLE | HGSSA000931 | 36843 | 2.1.1.B.09 | 0 | 0 | 0 | 0 | 0 | 0 | 0 | 0 | 0 | 2
HGSSA000931 | 13 | HIDALGO | 02 | TULANCINGO DE BRAVO | 016 | CUAUTEPEC DE HINOJOSA | 0039 | ALMOLOYA | CE | E | ALMOLOYA | 1 | CS | 2.1.0 | EQUIPO EN CONSULTORIO DE MEDICINA GENERAL | MESA DE EXPLORACION GENERAL | HGSSA000931 | 36065 | 2.1.1.B.10 | 0 | 3 | 3 | 0 | 0 | 0 | 0 | 0 | 0 | 0
HGSSA000931 | 13 | HIDALGO | 02 | TULANCINGO DE BRAVO | 016 | CUAUTEPEC DE HINOJOSA | 0039 | ALMOLOYA | CE | E | ALMOLOYA | 1 | CS | 2.1.0 | EQUIPO EN CONSULTORIO DE MEDICINA GENERAL | FONODETECTOR DE LATIDOS FETALES | HGSSA000931 | 35067 | 2.1.1.B.15 | 0 | 1 | 1 | 0 | 0 | 0 | 0 | 0 | 0 | 0
HGSSA000931 | 13 | HIDALGO | 02 | TULANCINGO DE BRAVO | 016 | CUAUTEPEC DE HINOJOSA | 0039 | ALMOLOYA | CE | E | ALMOLOYA | 1 | CS | 2.1.0 | EQUIPO EN CONSULTORIO DE MEDICINA GENERAL | NEGATOSCOPIO | HGSSA000931 | 40988 | 2.1.1.B.16 | 2 | 0 | 2 |  |  | 2
HGSSA000931 | 13 | HIDALGO | 02 | TULANCINGO DE BRAVO | 016 | CUAUTEPEC DE HINOJOSA | 0039 | ALMOLOYA | CE | E | ALMOLOYA | 1 | CS | 2.1.0 | EQUIPO EN CONSULTORIO DE MEDICINA GENERAL | REFRIGERADOR PARA VACUNAS | HGSSA000931 | 533_786_0034 | 2.1.1.B.17 | 0 | 2 | 2 | 0 | 0 | 0 | 0 | 0 | 0 | 0
HGSSA000931 | 13 | HIDALGO | 02 | TULANCINGO DE BRAVO | 016 | CUAUTEPEC DE HINOJOSA | 0039 | ALMOLOYA | CE | E | ALMOLOYA | 1 | CS | 2.1.0 | EQUIPO EN CONSULTORIO DE ESTOMATOLOGIA | UNIDAD ESTOMATOLOGICA CON MODULO INTEGRADO | HGSSA000931 | 34991 | 2.1.3.B.1 | 0 | 1 | 1 | 0 | 0 | 0 | 0 | 0 | 0 | 0
HGSSA000931 | 13 | HIDALGO | 02 | TULANCINGO DE BRAVO | 016 | CUAUTEPEC DE HINOJOSA | 0039 | ALMOLOYA | CE | E | ALMOLOYA | 1 | CS | 2.1.0 | EQUIPO EN CONSULTORIO DE ESTOMATOLOGIA | UNIDAD RADIOLOGICA DENTAL (RAYOS X DENTAL) | HGSSA000931 | 35293 | 2.1.3.B.2 | 0 | 1 | 1 | 0 | 0 | 0 | 0 | 0 | 0 | 0
HGSSA000931 | 13 | HIDALGO | 02 | TULANCINGO DE BRAVO | 016 | CUAUTEPEC DE HINOJOSA | 0039 | ALMOLOYA | CE | E | ALMOLOYA | 1 | CS | 2.1.0 | EQUIPO EN CONSULTORIO DE ESTOMATOLOGIA | AMALGAMADOR | HGSSA000931 | 10082 | 2.1.3.B.3 | 0 | 1 | 1 | 0 | 0 | 0 | 0 | 0 | 0 | 0
HGSSA000931 | 13 | HIDALGO | 02 | TULANCINGO DE BRAVO | 016 | CUAUTEPEC DE HINOJOSA | 0039 | ALMOLOYA | CE | E | ALMOLOYA | 1 | CS | 2.1.0 | EQUIPO EN CONSULTORIO DE ESTOMATOLOGIA | LAMPARA DE POLIMERIZACION | HGSSA000931 | 35775 | 2.1.3.B.4 | 0 | 1 | 1 | 0 | 0 | 0 | 0 | 0 | 0 | 0
HGSSA000931 | 13 | HIDALGO | 02 | TULANCINGO DE BRAVO | 016 | CUAUTEPEC DE HINOJOSA | 0039 | ALMOLOYA | CE | E | ALMOLOYA | 1 | CS | 2.1.0 | EQUIPO EN CONSULTORIO DE ESTOMATOLOGIA | AUTOCLAVE DENTAL (ESTERILIZADOR DE CALOR SECO) | HGSSA000931 | 35363 | 2.1.3.B.5.1 | 1 | 0 | 1 | 0 | 0 | 0 | 0 | 1 | 0 | 0
HGSSA000931 | 13 | HIDALGO | 02 | TULANCINGO DE BRAVO | 016 | CUAUTEPEC DE HINOJOSA | 0039 | ALMOLOYA | CE | E | ALMOLOYA | 1 | CS | 2.3.0 | EQUIPO EN AREA DE CURACION / OBSERVACION | MESA DE EXPLORACION GENERAL | HGSSA000931 | 36065 | 2.3.2.B.02 | 0 | 1 | 1 | 0 | 0 | 0 | 0 | 0 | 0 | 0
HGSSA000943 | 13 | HIDALGO | 02 | TULANCINGO DE BRAVO | 016 | CUAUTEPEC DE HINOJOSA | 0044 | LA CA├âÔÇÿADA | CE | A | LA CA├âÔÇÿADA | 1 | CS | 2.1.0 | EQUIPO EN CONSULTORIO DE MEDICINA GENERAL | ESFIGMOMANOMETRO MERCURIAL | HGSSA000943 | 531_116_0328 | 2.1.1.B.01 | 0 | 1 | 1 | 0 | 0 | 0 | 0 | 0 | 0 | 0
HGSSA000943 | 13 | HIDALGO | 02 | TULANCINGO DE BRAVO | 016 | CUAUTEPEC DE HINOJOSA | 0044 | LA CA├âÔÇÿADA | CE | A | LA CA├âÔÇÿADA | 1 | CS | 2.1.0 | EQUIPO EN CONSULTORIO DE MEDICINA GENERAL | ESFIGMOMANOMETRO ANEROIDE | HGSSA000943 | 531_116_0369 | 2.1.1.B.02 | 1 | 1 | 2 | 0 | 0 | 0 | 0 | 1 | 0 | 0
HGSSA000943 | 13 | HIDALGO | 02 | TULANCINGO DE BRAVO | 016 | CUAUTEPEC DE HINOJOSA | 0044 | LA CA├âÔÇÿADA | CE | A | LA CA├âÔÇÿADA | 1 | CS | 2.1.0 | EQUIPO EN CONSULTORIO DE MEDICINA GENERAL | ESTETOSCOPIO BIAURICULAR | HGSSA000943 | 13750 | 2.1.1.B.04 | 0 | 5 | 5 | 0 | 0 | 0 | 0 | 0 | 0 | 0
HGSSA000943 | 13 | HIDALGO | 02 | TULANCINGO DE BRAVO | 016 | CUAUTEPEC DE HINOJOSA | 0044 | LA CA├âÔÇÿADA | CE | A | LA CA├âÔÇÿADA | 1 | CS | 2.1.0 | EQUIPO EN CONSULTORIO DE MEDICINA GENERAL | ESTETOSCOPIO FETAL O DE PINARD | HGSSA000943 | 32659 | 2.1.1.B.05 | 0 | 1 | 1 | 0 | 0 | 0 | 0 | 0 | 0 | 0
HGSSA000943 | 13 | HIDALGO | 02 | TULANCINGO DE BRAVO | 016 | CUAUTEPEC DE HINOJOSA | 0044 | LA CA├âÔÇÿADA | CE | A | LA CA├âÔÇÿADA | 1 | CS | 2.1.0 | EQUIPO EN CONSULTORIO DE MEDICINA GENERAL | ESTUCHE DE DIAGNOSTICO COMPLETO (OFTALMOSCOPIO Y OTOSCOPIO) | HGSSA000943 | estuchediag | 2.1.1.B.06 | 0 | 3 | 3 | 0 | 0 | 0 | 0 | 0 | 0 | 0
HGSSA000943 | 13 | HIDALGO | 02 | TULANCINGO DE BRAVO | 016 | CUAUTEPEC DE HINOJOSA | 0044 | LA CA├âÔÇÿADA | CE | A | LA CA├âÔÇÿADA | 1 | CS | 2.1.0 | EQUIPO EN CONSULTORIO DE MEDICINA GENERAL | BASCULA CON ESTADIMETRO | HGSSA000943 | 35323 | 2.1.1.B.07 | 1 | 1 | 2 | 0 | 0 | 0 | 0 | 1 | 0 | 0
HGSSA000943 | 13 | HIDALGO | 02 | TULANCINGO DE BRAVO | 016 | CUAUTEPEC DE HINOJOSA | 0044 | LA CA├âÔÇÿADA | CE | A | LA CA├âÔÇÿADA | 1 | CS | 2.1.0 | EQUIPO EN CONSULTORIO DE MEDICINA GENERAL | BASCULA PARA BEBE | HGSSA000943 | 35324 | 2.1.1.B.08 | 0 | 1 | 1 | 0 | 0 | 0 | 0 | 0 | 0 | 0
HGSSA000943 | 13 | HIDALGO | 02 | TULANCINGO DE BRAVO | 016 | CUAUTEPEC DE HINOJOSA | 0044 | LA CA├âÔÇÿADA | CE | A | LA CA├âÔÇÿADA | 1 | CS | 2.1.0 | EQUIPO EN CONSULTORIO DE MEDICINA GENERAL | LAMPARA DE HAZ DIRECCIONABLE | HGSSA000943 | 36843 | 2.1.1.B.09 | 0 | 2 | 2 | 0 | 0 | 0 | 0 | 0 | 0 | 0
HGSSA000943 | 13 | HIDALGO | 02 | TULANCINGO DE BRAVO | 016 | CUAUTEPEC DE HINOJOSA | 0044 | LA CA├âÔÇÿADA | CE | A | LA CA├âÔÇÿADA | 1 | CS | 2.1.0 | EQUIPO EN CONSULTORIO DE MEDICINA GENERAL | MESA DE EXPLORACION GENERAL | HGSSA000943 | 36065 | 2.1.1.B.10 | 0 | 2 | 2 | 0 | 0 | 0 | 0 | 0 | 0 | 0
HGSSA000943 | 13 | HIDALGO | 02 | TULANCINGO DE BRAVO | 016 | CUAUTEPEC DE HINOJOSA | 0044 | LA CA├âÔÇÿADA | CE | A | LA CA├âÔÇÿADA | 1 | CS | 2.1.0 | EQUIPO EN CONSULTORIO DE MEDICINA GENERAL | CARTILLAS DE AGUDEZA VISUAL | HGSSA000943 | 16800 | 2.1.1.B.11 | 0 | 2 | 2 | 0 | 0 | 0 | 0 | 0 | 0 | 0
HGSSA000943 | 13 | HIDALGO | 02 | TULANCINGO DE BRAVO | 016 | CUAUTEPEC DE HINOJOSA | 0044 | LA CA├âÔÇÿADA | CE | A | LA CA├âÔÇÿADA | 1 | CS | 2.1.0 | EQUIPO EN CONSULTORIO DE MEDICINA GENERAL | TERMOMETRO INFRARROJO | HGSSA000943 | 14028 | 2.1.1.B.12 | 0 | 1 | 1 | 0 | 0 | 0 | 0 | 0 | 0 | 0
HGSSA000943 | 13 | HIDALGO | 02 | TULANCINGO DE BRAVO | 016 | CUAUTEPEC DE HINOJOSA | 0044 | LA CA├âÔÇÿADA | CE | A | LA CA├âÔÇÿADA | 1 | CS | 2.1.0 | EQUIPO EN CONSULTORIO DE MEDICINA GENERAL | FONODETECTOR DE LATIDOS FETALES | HGSSA000943 | 35067 | 2.1.1.B.15 | 0 | 1 | 1 | 0 | 0 | 0 | 0 | 0 | 0 | 0
HGSSA000943 | 13 | HIDALGO | 02 | TULANCINGO DE BRAVO | 016 | CUAUTEPEC DE HINOJOSA | 0044 | LA CA├âÔÇÿADA | CE | A | LA CA├âÔÇÿADA | 1 | CS | 2.1.0 | EQUIPO EN CONSULTORIO DE MEDICINA GENERAL | NEGATOSCOPIO | HGSSA000943 | 40988 | 2.1.1.B.16 | 0 | 1 | 1
HGSSA000943 | 13 | HIDALGO | 02 | TULANCINGO DE BRAVO | 016 | CUAUTEPEC DE HINOJOSA | 0044 | LA CA├âÔÇÿADA | CE | A | LA CA├âÔÇÿADA | 1 | CS | 2.1.0 | EQUIPO EN CONSULTORIO DE MEDICINA GENERAL | REFRIGERADOR PARA VACUNAS | HGSSA000943 | 533_786_0034 | 2.1.1.B.17 | 0 | 1 | 1 | 0 | 0 | 0 | 0 | 0 | 0 | 0
HGSSA000943 | 13 | HIDALGO | 02 | TULANCINGO DE BRAVO | 016 | CUAUTEPEC DE HINOJOSA | 0044 | LA CA├âÔÇÿADA | CE | A | LA CA├âÔÇÿADA | 1 | CS | 3.5.0 | FARMACIA | REFRIGERADOR DE FARMACIA | HGSSA000943 | 17156 | 3.5.B.1.1 | 0 | 1 | 1 | 0 | 0 | 0 | 0 | 0 | 0 | 0
HGSSA001363 | 13 | HIDALGO | 02 | TULANCINGO DE BRAVO | 027 | HUEHUETLA | 0001 | HUEHUETLA | CE | F | HUEHUETLA | 1 | CS | 2.1.0 | EQUIPO EN CONSULTORIO DE MEDICINA GENERAL | ESFIGMOMANOMETRO MERCURIAL | HGSSA001363 | 531_116_0328 | 2.1.1.B.01 | 0 | 0 | 0 | 0 | 0 | 0 | 0 | 0 | 0 | 0
HGSSA001363 | 13 | HIDALGO | 02 | TULANCINGO DE BRAVO | 027 | HUEHUETLA | 0001 | HUEHUETLA | CE | F | HUEHUETLA | 1 | CS | 2.1.0 | EQUIPO EN CONSULTORIO DE MEDICINA GENERAL | ESFIGMOMANOMETRO ANEROIDE | HGSSA001363 | 531_116_0369 | 2.1.1.B.02 | 0 | 0 | 0 | 0 | 0 | 0 | 0 | 0 | 0 | 0
HGSSA001363 | 13 | HIDALGO | 02 | TULANCINGO DE BRAVO | 027 | HUEHUETLA | 0001 | HUEHUETLA | CE | F | HUEHUETLA | 1 | CS | 2.1.0 | EQUIPO EN CONSULTORIO DE MEDICINA GENERAL | ESFIGMOMANOMETRO ELECTRONICO | HGSSA001363 | 13106 | 2.1.1.B.03 | 0 | 0 | 0 | 0 | 0 | 0 | 0 | 0 | 0 | 0
HGSSA001363 | 13 | HIDALGO | 02 | TULANCINGO DE BRAVO | 027 | HUEHUETLA | 0001 | HUEHUETLA | CE | F | HUEHUETLA | 1 | CS | 2.1.0 | EQUIPO EN CONSULTORIO DE MEDICINA GENERAL | ESTETOSCOPIO BIAURICULAR | HGSSA001363 | 13750 | 2.1.1.B.04 | 0 | 7 | 7 | 0 | 0 | 0 | 0 | 0 | 0 | 1
HGSSA001363 | 13 | HIDALGO | 02 | TULANCINGO DE BRAVO | 027 | HUEHUETLA | 0001 | HUEHUETLA | CE | F | HUEHUETLA | 1 | CS | 2.1.0 | EQUIPO EN CONSULTORIO DE MEDICINA GENERAL | ESTETOSCOPIO FETAL O DE PINARD | HGSSA001363 | 32659 | 2.1.1.B.05 | 9 | 10 | 19 | 9 | 0 | 0 | 0 | 0 | 0 | 2
HGSSA001363 | 13 | HIDALGO | 02 | TULANCINGO DE BRAVO | 027 | HUEHUETLA | 0001 | HUEHUETLA | CE | F | HUEHUETLA | 1 | CS | 2.1.0 | EQUIPO EN CONSULTORIO DE MEDICINA GENERAL | ESTUCHE DE DIAGNOSTICO COMPLETO (OFTALMOSCOPIO Y OTOSCOPIO) | HGSSA001363 | estuchediag | 2.1.1.B.06 | 0 | 3 | 3 | 0 | 0 | 0 | 0 | 0 | 0 | 0
HGSSA001363 | 13 | HIDALGO | 02 | TULANCINGO DE BRAVO | 027 | HUEHUETLA | 0001 | HUEHUETLA | CE | F | HUEHUETLA | 1 | CS | 2.1.0 | EQUIPO EN CONSULTORIO DE MEDICINA GENERAL | BASCULA CON ESTADIMETRO | HGSSA001363 | 35323 | 2.1.1.B.07 | 0 | 9 | 9 | 0 | 0 | 0 | 0 | 0 | 0 | 0
HGSSA001363 | 13 | HIDALGO | 02 | TULANCINGO DE BRAVO | 027 | HUEHUETLA | 0001 | HUEHUETLA | CE | F | HUEHUETLA | 1 | CS | 2.1.0 | EQUIPO EN CONSULTORIO DE MEDICINA GENERAL | BASCULA PARA BEBE | HGSSA001363 | 35324 | 2.1.1.B.08 | 0 | 6 | 6 | 0 | 0 | 0 | 0 | 0 | 0 | 0
HGSSA001363 | 13 | HIDALGO | 02 | TULANCINGO DE BRAVO | 027 | HUEHUETLA | 0001 | HUEHUETLA | CE | F | HUEHUETLA | 1 | CS | 2.1.0 | EQUIPO EN CONSULTORIO DE MEDICINA GENERAL | LAMPARA DE HAZ DIRECCIONABLE | HGSSA001363 | 36843 | 2.1.1.B.09 | 0 | 5 | 5 | 0 | 0 | 0 | 0 | 0 | 0 | 0
HGSSA001363 | 13 | HIDALGO | 02 | TULANCINGO DE BRAVO | 027 | HUEHUETLA | 0001 | HUEHUETLA | CE | F | HUEHUETLA | 1 | CS | 2.1.0 | EQUIPO EN CONSULTORIO DE MEDICINA GENERAL | MESA DE EXPLORACION GENERAL | HGSSA001363 | 36065 | 2.1.1.B.10 | 0 | 10 | 10 | 0 | 0 | 0 | 0 | 0 | 0 | 0
HGSSA001363 | 13 | HIDALGO | 02 | TULANCINGO DE BRAVO | 027 | HUEHUETLA | 0001 | HUEHUETLA | CE | F | HUEHUETLA | 1 | CS | 2.1.0 | EQUIPO EN CONSULTORIO DE MEDICINA GENERAL | CARTILLAS DE AGUDEZA VISUAL | HGSSA001363 | 16800 | 2.1.1.B.11 | 0 | 1 | 1 | 0 | 0 | 0 | 0 | 0 | 0 | 0
HGSSA001363 | 13 | HIDALGO | 02 | TULANCINGO DE BRAVO | 027 | HUEHUETLA | 0001 | HUEHUETLA | CE | F | HUEHUETLA | 1 | CS | 2.1.0 | EQUIPO EN CONSULTORIO DE MEDICINA GENERAL | TERMOMETRO INFRARROJO | HGSSA001363 | 14028 | 2.1.1.B.12 | 0 | 0 | 0 | 0 | 0 | 0 | 0 | 0 | 0 | 0
HGSSA001363 | 13 | HIDALGO | 02 | TULANCINGO DE BRAVO | 027 | HUEHUETLA | 0001 | HUEHUETLA | CE | F | HUEHUETLA | 1 | CS | 2.1.0 | EQUIPO EN CONSULTORIO DE MEDICINA GENERAL | CARDIOTOCOGRAFO | HGSSA001363 | 37796 | 2.1.1.B.13 | 0 | 0 | 0 | 0 | 0 | 0 | 0 | 0 | 0 | 0
HGSSA001363 | 13 | HIDALGO | 02 | TULANCINGO DE BRAVO | 027 | HUEHUETLA | 0001 | HUEHUETLA | CE | F | HUEHUETLA | 1 | CS | 2.1.0 | EQUIPO EN CONSULTORIO DE MEDICINA GENERAL | ELECTROCARDIOGRAFO | HGSSA001363 | 36369 | 2.1.1.B.14 | 0 | 0 | 0 | 0 | 0 | 0 | 0 | 0 | 0 | 0
HGSSA001363 | 13 | HIDALGO | 02 | TULANCINGO DE BRAVO | 027 | HUEHUETLA | 0001 | HUEHUETLA | CE | F | HUEHUETLA | 1 | CS | 2.1.0 | EQUIPO EN CONSULTORIO DE MEDICINA GENERAL | FONODETECTOR DE LATIDOS FETALES | HGSSA001363 | 35067 | 2.1.1.B.15 | 0 | 2 | 2 | 0 | 0 | 0 | 0 | 0 | 0 | 0
HGSSA001363 | 13 | HIDALGO | 02 | TULANCINGO DE BRAVO | 027 | HUEHUETLA | 0001 | HUEHUETLA | CE | F | HUEHUETLA | 1 | CS | 2.1.0 | EQUIPO EN CONSULTORIO DE MEDICINA GENERAL | NEGATOSCOPIO | HGSSA001363 | 40988 | 2.1.1.B.16 | 0 | 3 | 3 | 0 | 0 | 0 | 0 | 0 | 0 | 0
HGSSA001363 | 13 | HIDALGO | 02 | TULANCINGO DE BRAVO | 027 | HUEHUETLA | 0001 | HUEHUETLA | CE | F | HUEHUETLA | 1 | CS | 2.1.0 | EQUIPO EN CONSULTORIO DE MEDICINA GENERAL | REFRIGERADOR PARA VACUNAS | HGSSA001363 | 533_786_0034 | 2.1.1.B.17 | 0 | 1 | 1 | 0 | 0 | 0 | 0 | 0 | 0 | 0
HGSSA001363 | 13 | HIDALGO | 02 | TULANCINGO DE BRAVO | 027 | HUEHUETLA | 0001 | HUEHUETLA | CE | F | HUEHUETLA | 1 | CS | 2.1.0 | EQUIPO EN CONSULTORIO DE ESTOMATOLOGIA | UNIDAD ESTOMATOLOGICA CON MODULO INTEGRADO | HGSSA001363 | 34991 | 2.1.3.B.1 | 1 | 0 | 1 | 0 | 0 | 0 | 0 | 1 | 0 | 0
HGSSA001363 | 13 | HIDALGO | 02 | TULANCINGO DE BRAVO | 027 | HUEHUETLA | 0001 | HUEHUETLA | CE | F | HUEHUETLA | 1 | CS | 2.1.0 | EQUIPO EN CONSULTORIO DE ESTOMATOLOGIA | UNIDAD RADIOLOGICA DENTAL (RAYOS X DENTAL) | HGSSA001363 | 35293 | 2.1.3.B.2 | 0 | 1 | 1 | 0 | 0 | 0 | 0 | 0 | 0 | 0
HGSSA001363 | 13 | HIDALGO | 02 | TULANCINGO DE BRAVO | 027 | HUEHUETLA | 0001 | HUEHUETLA | CE | F | HUEHUETLA | 1 | CS | 2.1.0 | EQUIPO EN CONSULTORIO DE ESTOMATOLOGIA | AMALGAMADOR | HGSSA001363 | 10082 | 2.1.3.B.3 | 0 | 1 | 1 | 0 | 0 | 0 | 0 | 0 | 0 | 0
HGSSA001363 | 13 | HIDALGO | 02 | TULANCINGO DE BRAVO | 027 | HUEHUETLA | 0001 | HUEHUETLA | CE | F | HUEHUETLA | 1 | CS | 2.1.0 | EQUIPO EN CONSULTORIO DE ESTOMATOLOGIA | LAMPARA DE POLIMERIZACION | HGSSA001363 | 35775 | 2.1.3.B.4 | 0 | 1 | 1 | 0 | 0 | 0 | 0 | 0 | 0 | 1
HGSSA001363 | 13 | HIDALGO | 02 | TULANCINGO DE BRAVO | 027 | HUEHUETLA | 0001 | HUEHUETLA | CE | F | HUEHUETLA | 1 | CS | 2.1.0 | EQUIPO EN CONSULTORIO DE ESTOMATOLOGIA | AUTOCLAVE DENTAL (ESTERILIZADOR DE CALOR SECO) | HGSSA001363 | 35363 | 2.1.3.B.5.1 | 1 | 0 | 1 | 0 | 0 | 0 | 0 | 1 | 0 | 0
HGSSA001363 | 13 | HIDALGO | 02 | TULANCINGO DE BRAVO | 027 | HUEHUETLA | 0001 | HUEHUETLA | CE | F | HUEHUETLA | 1 | CS | 2.1.0 | EQUIPO EN CONSULTORIO DE ESTOMATOLOGIA | ESTERILIZADOR DE VAPOR AUTOGENERADO PARA DENTAL Y MAXILOFACIAL | HGSSA001363 | 531_385_1080 | 2.1.3.B.5.3 | 0 | 0 | 0 | 0 | 0 | 0 | 0 | 0 | 0 | 0
HGSSA001363 | 13 | HIDALGO | 02 | TULANCINGO DE BRAVO | 027 | HUEHUETLA | 0001 | HUEHUETLA | CE | F | HUEHUETLA | 1 | CS | 2.1.0 | EQUIPO EN CONSULTORIO DE ESTOMATOLOGIA | UNIDAD RADIOGRAFICA PANORAMICA DENTAL (ORTOPANTOGRAFO) | HGSSA001363 | 531_341_0564 | 2.1.3.B.6 | 0 | 0 | 0 | 0 | 0 | 0 | 0 | 0 | 0 | 0
HGSSA001363 | 13 | HIDALGO | 02 | TULANCINGO DE BRAVO | 027 | HUEHUETLA | 0001 | HUEHUETLA | CE | F | HUEHUETLA | 1 | CS | 2.21.0 | EQUIPO EN AREA DE IMAGENOLOGIA | ULTRASONIDO DE DIAGNOSTICO | HGSSA001363 | 40760 | 2.21.1.B.1.19 | 0 | 1 | 1 | 0 | 0 | 0 | 0 | 0 | 0 | 0
HGSSA001363 | 13 | HIDALGO | 02 | TULANCINGO DE BRAVO | 027 | HUEHUETLA | 0001 | HUEHUETLA | CE | F | HUEHUETLA | 1 | CS | 3.1.0 | EQUIPO EN AMBULANCIAS | SISTEMA INMOVILIZACION | HGSSA001363 | 12093 | 3.1.B.01 | 0 | 0 | 0 | 0 | 0 | 0 | 0 | 0 | 0 | 1
HGSSA001363 | 13 | HIDALGO | 02 | TULANCINGO DE BRAVO | 027 | HUEHUETLA | 0001 | HUEHUETLA | CE | F | HUEHUETLA | 1 | CS | 3.1.0 | EQUIPO EN AMBULANCIAS | DESFIBRILADOR AUTOMATIZADO EXTERNO | HGSSA001363 | 531_286_0017 | 3.1.B.02 | 0 | 0 | 0 | 0 | 0 | 0 | 0 | 0 | 0 | 0
HGSSA001363 | 13 | HIDALGO | 02 | TULANCINGO DE BRAVO | 027 | HUEHUETLA | 0001 | HUEHUETLA | CE | F | HUEHUETLA | 1 | CS | 3.3.0 | EQUIPO EN AREA DE CENTRAL DE ESTERILIZACION Y EQUIPO | ESTERILIZADOR DE VAPOR | HGSSA001363 | 35366 | 3.3.1.B.1 | 0 | 1 | 1 | 0 | 0 | 0 | 0 | 0 | 0 | 0
HGSSA001363 | 13 | HIDALGO | 02 | TULANCINGO DE BRAVO | 027 | HUEHUETLA | 0001 | HUEHUETLA | CE | F | HUEHUETLA | 1 | CS | 3.3.0 | EQUIPO EN AREA DE CENTRAL DE ESTERILIZACION Y EQUIPO | ESTERILIZADOR DE OXIDO DE ETILENO | HGSSA001363 | 13740 | 3.3.1.B.2 | 0 | 0 | 0 | 0 | 0 | 0 | 0 | 0 | 0 | 0
HGSSA001363 | 13 | HIDALGO | 02 | TULANCINGO DE BRAVO | 027 | HUEHUETLA | 0001 | HUEHUETLA | CE | F | HUEHUETLA | 1 | CS | 3.3.0 | EQUIPO EN AREA DE CENTRAL DE ESTERILIZACION Y EQUIPO | ESTERILIZADOR DE BAJA TEMPERATURA A TRAVES DE PEROXIDO DE HIDROGENO | HGSSA001363 | 36305 | 3.3.1.B.3 | 0 | 0 | 0 | 0 | 0 | 0 | 0 | 0 | 0 | 0
HGSSA001363 | 13 | HIDALGO | 02 | TULANCINGO DE BRAVO | 027 | HUEHUETLA | 0001 | HUEHUETLA | CE | F | HUEHUETLA | 1 | CS | 3.5.0 | FARMACIA | REFRIGERADOR DE FARMACIA | HGSSA001363 | 17156 | 3.5.B.1.1 | 0 | 1 | 1 | 0 | 0 | 0 | 0 | 0 | 0 | 0
HGSSA001363 | 13 | HIDALGO | 02 | TULANCINGO DE BRAVO | 027 | HUEHUETLA | 0001 | HUEHUETLA | CE | F | HUEHUETLA | 1 | CS | 3.5.0 | FARMACIA | REFRIGERADOR PARA VACUNAS | HGSSA001363 | 533_786_0034 | 3.5.B.1.2 | 0 | 0 | 0 | 0 | 0 | 0 | 0 | 0 | 0 | 0
HGSSA001363 | 13 | HIDALGO | 02 | TULANCINGO DE BRAVO | 027 | HUEHUETLA | 0001 | HUEHUETLA | CE | F | HUEHUETLA | 1 | CS | 3.5.0 | EQUIPO EN AREA DE CENTRAL DE ESTERILIZACION Y EQUIPO | ULTRACONGELADOR | HGSSA001363 | 533_255_0101 | 3.5.B.1.3 | 0 | 0 | 0 | 0 | 0 | 0 | 0 | 0 | 0 | 0
HGSSA001363 | 13 | HIDALGO | 02 | TULANCINGO DE BRAVO | 027 | HUEHUETLA | 0001 | HUEHUETLA | CE | F | HUEHUETLA | 1 | CS | 3.5.0 | FARMACIA | ULTRACONGELADOR | HGSSA001363 | 533_255_0101 | 3.5.B.1.3 | 0 | 0 | 0 | 0 | 0 | 0 | 0 | 0 | 0 | 0
HGSSA001363 | 13 | HIDALGO | 02 | TULANCINGO DE BRAVO | 027 | HUEHUETLA | 0001 | HUEHUETLA | CE | F | HUEHUETLA | 1 | CS | 3.5.0 | FARMACIA | CONGELADOR | HGSSA001363 | 533_255_0218 | 3.5.B.1.4 | 0 | 0 | 0 | 0 | 0 | 0 | 0 | 0 | 0 | 0
HGSSA001375 | 13 | HIDALGO | 02 | TULANCINGO DE BRAVO | 027 | HUEHUETLA | 0015 | LA ESPERANZA NUMERO 1 | CE | A | LA ESPERANZA NUMERO UNO | 1 | CS | 2.1.0 | EQUIPO EN CONSULTORIO DE MEDICINA GENERAL | ESFIGMOMANOMETRO MERCURIAL | HGSSA001375 | 531_116_0328 | 2.1.1.B.01 | 0 | 0 | 0 | 0 | 0 | 0 | 0 | 0 | 0 | 0
HGSSA001375 | 13 | HIDALGO | 02 | TULANCINGO DE BRAVO | 027 | HUEHUETLA | 0015 | LA ESPERANZA NUMERO 1 | CE | A | LA ESPERANZA NUMERO UNO | 1 | CS | 2.1.0 | EQUIPO EN CONSULTORIO DE MEDICINA GENERAL | ESFIGMOMANOMETRO ANEROIDE | HGSSA001375 | 531_116_0369 | 2.1.1.B.02 | 0 | 1 | 1 | 0 | 0 | 0 | 0 | 0 | 0 | 0
HGSSA001375 | 13 | HIDALGO | 02 | TULANCINGO DE BRAVO | 027 | HUEHUETLA | 0015 | LA ESPERANZA NUMERO 1 | CE | A | LA ESPERANZA NUMERO UNO | 1 | CS | 2.1.0 | EQUIPO EN CONSULTORIO DE MEDICINA GENERAL | ESFIGMOMANOMETRO ELECTRONICO | HGSSA001375 | 13106 | 2.1.1.B.03 | 0 | 0 | 0 | 0 | 0 | 0 | 0 | 0 | 0 | 0
HGSSA001375 | 13 | HIDALGO | 02 | TULANCINGO DE BRAVO | 027 | HUEHUETLA | 0015 | LA ESPERANZA NUMERO 1 | CE | A | LA ESPERANZA NUMERO UNO | 1 | CS | 2.1.0 | EQUIPO EN CONSULTORIO DE MEDICINA GENERAL | ESTETOSCOPIO BIAURICULAR | HGSSA001375 | 13750 | 2.1.1.B.04 | 0 | 2 | 2 | 0 | 0 | 0 | 0 | 0 | 0 | 0
HGSSA001375 | 13 | HIDALGO | 02 | TULANCINGO DE BRAVO | 027 | HUEHUETLA | 0015 | LA ESPERANZA NUMERO 1 | CE | A | LA ESPERANZA NUMERO UNO | 1 | CS | 2.1.0 | EQUIPO EN CONSULTORIO DE MEDICINA GENERAL | ESTETOSCOPIO FETAL O DE PINARD | HGSSA001375 | 32659 | 2.1.1.B.05 | 0 | 2 | 2 | 0 | 0 | 0 | 0 | 0 | 0 | 0
HGSSA001375 | 13 | HIDALGO | 02 | TULANCINGO DE BRAVO | 027 | HUEHUETLA | 0015 | LA ESPERANZA NUMERO 1 | CE | A | LA ESPERANZA NUMERO UNO | 1 | CS | 2.1.0 | EQUIPO EN CONSULTORIO DE MEDICINA GENERAL | ESTUCHE DE DIAGNOSTICO COMPLETO (OFTALMOSCOPIO Y OTOSCOPIO) | HGSSA001375 | estuchediag | 2.1.1.B.06 | 0 | 1 | 1 | 0 | 0 | 0 | 0 | 0 | 0 | 0
HGSSA001375 | 13 | HIDALGO | 02 | TULANCINGO DE BRAVO | 027 | HUEHUETLA | 0015 | LA ESPERANZA NUMERO 1 | CE | A | LA ESPERANZA NUMERO UNO | 1 | CS | 2.1.0 | EQUIPO EN CONSULTORIO DE MEDICINA GENERAL | BASCULA CON ESTADIMETRO | HGSSA001375 | 35323 | 2.1.1.B.07 | 1 | 2 | 3 | 1 | 0 | 0 | 0 | 0 | 0 | 0
HGSSA001375 | 13 | HIDALGO | 02 | TULANCINGO DE BRAVO | 027 | HUEHUETLA | 0015 | LA ESPERANZA NUMERO 1 | CE | A | LA ESPERANZA NUMERO UNO | 1 | CS | 2.1.0 | EQUIPO EN CONSULTORIO DE MEDICINA GENERAL | BASCULA PARA BEBE | HGSSA001375 | 35324 | 2.1.1.B.08 | 0 | 2 | 2 | 0 | 0 | 0 | 0 | 0 | 0 | 0
HGSSA001375 | 13 | HIDALGO | 02 | TULANCINGO DE BRAVO | 027 | HUEHUETLA | 0015 | LA ESPERANZA NUMERO 1 | CE | A | LA ESPERANZA NUMERO UNO | 1 | CS | 2.1.0 | EQUIPO EN CONSULTORIO DE MEDICINA GENERAL | LAMPARA DE HAZ DIRECCIONABLE | HGSSA001375 | 36843 | 2.1.1.B.09 | 0 | 1 | 1 | 0 | 0 | 0 | 0 | 0 | 0 | 0
HGSSA001375 | 13 | HIDALGO | 02 | TULANCINGO DE BRAVO | 027 | HUEHUETLA | 0015 | LA ESPERANZA NUMERO 1 | CE | A | LA ESPERANZA NUMERO UNO | 1 | CS | 2.1.0 | EQUIPO EN CONSULTORIO DE MEDICINA GENERAL | MESA DE EXPLORACION GENERAL | HGSSA001375 | 36065 | 2.1.1.B.10 | 0 | 2 | 2 | 0 | 0 | 0 | 0 | 0 | 0 | 0
HGSSA001375 | 13 | HIDALGO | 02 | TULANCINGO DE BRAVO | 027 | HUEHUETLA | 0015 | LA ESPERANZA NUMERO 1 | CE | A | LA ESPERANZA NUMERO UNO | 1 | CS | 2.1.0 | EQUIPO EN CONSULTORIO DE MEDICINA GENERAL | CARTILLAS DE AGUDEZA VISUAL | HGSSA001375 | 16800 | 2.1.1.B.11 | 0 | 4 | 4 | 0 | 0 | 0 | 0 | 0 | 0 | 0
HGSSA001375 | 13 | HIDALGO | 02 | TULANCINGO DE BRAVO | 027 | HUEHUETLA | 0015 | LA ESPERANZA NUMERO 1 | CE | A | LA ESPERANZA NUMERO UNO | 1 | CS | 2.1.0 | EQUIPO EN CONSULTORIO DE MEDICINA GENERAL | TERMOMETRO INFRARROJO | HGSSA001375 | 14028 | 2.1.1.B.12 | 0 | 0 | 0 | 0 | 0 | 0 | 0 | 0 | 0 | 0
HGSSA001375 | 13 | HIDALGO | 02 | TULANCINGO DE BRAVO | 027 | HUEHUETLA | 0015 | LA ESPERANZA NUMERO 1 | CE | A | LA ESPERANZA NUMERO UNO | 1 | CS | 2.1.0 | EQUIPO EN CONSULTORIO DE MEDICINA GENERAL | CARDIOTOCOGRAFO | HGSSA001375 | 37796 | 2.1.1.B.13 | 0 | 0 | 0 | 0 | 0 | 0 | 0 | 0 | 0 | 0
HGSSA001375 | 13 | HIDALGO | 02 | TULANCINGO DE BRAVO | 027 | HUEHUETLA | 0015 | LA ESPERANZA NUMERO 1 | CE | A | LA ESPERANZA NUMERO UNO | 1 | CS | 2.1.0 | EQUIPO EN CONSULTORIO DE MEDICINA GENERAL | ELECTROCARDIOGRAFO | HGSSA001375 | 36369 | 2.1.1.B.14 | 0 | 0 | 0 | 0 | 0 | 0 | 0 | 0 | 0 | 0
HGSSA001375 | 13 | HIDALGO | 02 | TULANCINGO DE BRAVO | 027 | HUEHUETLA | 0015 | LA ESPERANZA NUMERO 1 | CE | A | LA ESPERANZA NUMERO UNO | 1 | CS | 2.1.0 | EQUIPO EN CONSULTORIO DE MEDICINA GENERAL | FONODETECTOR DE LATIDOS FETALES | HGSSA001375 | 35067 | 2.1.1.B.15 | 0 | 1 | 1 | 0 | 0 | 0 | 0 | 0 | 0 | 1
HGSSA001375 | 13 | HIDALGO | 02 | TULANCINGO DE BRAVO | 027 | HUEHUETLA | 0015 | LA ESPERANZA NUMERO 1 | CE | A | LA ESPERANZA NUMERO UNO | 1 | CS | 2.1.0 | EQUIPO EN CONSULTORIO DE MEDICINA GENERAL | NEGATOSCOPIO | HGSSA001375 | 40988 | 2.1.1.B.16 | 0 | 2 | 2 | 0 | 0 | 0 | 0 | 0 | 0 | 0
HGSSA001375 | 13 | HIDALGO | 02 | TULANCINGO DE BRAVO | 027 | HUEHUETLA | 0015 | LA ESPERANZA NUMERO 1 | CE | A | LA ESPERANZA NUMERO UNO | 1 | CS | 2.1.0 | EQUIPO EN CONSULTORIO DE MEDICINA GENERAL | REFRIGERADOR PARA VACUNAS | HGSSA001375 | 533_786_0034 | 2.1.1.B.17 | 0 | 1 | 1 | 0 | 0 | 0 | 0 | 0 | 0 | 0
HGSSA001375 | 13 | HIDALGO | 02 | TULANCINGO DE BRAVO | 027 | HUEHUETLA | 0015 | LA ESPERANZA NUMERO 1 | CE | A | LA ESPERANZA NUMERO UNO | 1 | CS | 2.1.0 | EQUIPO EN CONSULTORIO DE MEDICINA GENERAL | BALANZA ELECTRONICA PARA SILLA DE RUEDAS | HGSSA001375 | balansillarue | 2.1.1.B.21 | 0 | 0 | 0 | 0 | 0 | 0 | 0 | 0 | 0 | 0
HGSSA001375 | 13 | HIDALGO | 02 | TULANCINGO DE BRAVO | 027 | HUEHUETLA | 0015 | LA ESPERANZA NUMERO 1 | CE | A | LA ESPERANZA NUMERO UNO | 1 | CS | 2.3.0 | EQUIPO EN AREA DE CURACION / OBSERVACION | MESA DE EXPLORACION GENERAL | HGSSA001375 | 36065 | 2.3.2.B.02 | 0 | 0 | 0 | 0 | 0 | 0 | 0 | 0 | 0 | 0
HGSSA001375 | 13 | HIDALGO | 02 | TULANCINGO DE BRAVO | 027 | HUEHUETLA | 0015 | LA ESPERANZA NUMERO 1 | CE | A | LA ESPERANZA NUMERO UNO | 1 | CS | 2.3.0 | EQUIPO EN AREA DE CURACION / OBSERVACION | INCUBADORA DE TRASLADO | HGSSA001375 | 531_497_0053 | 2.3.2.B.03 | 0 | 0 | 0 | 0 | 0 | 0 | 0 | 0 | 0 | 0
HGSSA001375 | 13 | HIDALGO | 02 | TULANCINGO DE BRAVO | 027 | HUEHUETLA | 0015 | LA ESPERANZA NUMERO 1 | CE | A | LA ESPERANZA NUMERO UNO | 1 | CS | 2.3.0 | EQUIPO EN AREA DE CURACION / OBSERVACION | INCUBADORA PARA CUIDADOS GENERALES | HGSSA001375 | 531_497_0020 | 2.3.2.B.04 | 0 | 0 | 0 | 0 | 0 | 0 | 0 | 0 | 0 | 0
HGSSA001375 | 13 | HIDALGO | 02 | TULANCINGO DE BRAVO | 027 | HUEHUETLA | 0015 | LA ESPERANZA NUMERO 1 | CE | A | LA ESPERANZA NUMERO UNO | 1 | CS | 2.3.0 | EQUIPO EN AREA DE CURACION / OBSERVACION | CAMILLA RADIOTRANSPARENTE | HGSSA001375 | 13814 | 2.3.2.B.05 | 0 | 0 | 0 | 0 | 0 | 0 | 0 | 0 | 0 | 0
HGSSA001375 | 13 | HIDALGO | 02 | TULANCINGO DE BRAVO | 027 | HUEHUETLA | 0015 | LA ESPERANZA NUMERO 1 | CE | A | LA ESPERANZA NUMERO UNO | 1 | CS | 2.3.0 | EQUIPO EN AREA DE CURACION / OBSERVACION | CARRO ROJO CON DESFIBRILADOR MONITOR Y EQUIPO DE REANIMACION | HGSSA001375 | 10647 | 2.3.2.B.06 | 0 | 0 | 0 | 0 | 0 | 0 | 0 | 0 | 0 | 0
HGSSA001375 | 13 | HIDALGO | 02 | TULANCINGO DE BRAVO | 027 | HUEHUETLA | 0015 | LA ESPERANZA NUMERO 1 | CE | A | LA ESPERANZA NUMERO UNO | 1 | CS | 2.3.0 | EQUIPO EN AREA DE CURACION / OBSERVACION | MONITOR DE SIGNOS VITALES BASICO (ECG, PANI. SPO2, TEMP) | HGSSA001375 | 33586 | 2.3.2.B.07 | 0 | 0 | 0 | 0 | 0 | 0 | 0 | 0 | 0 | 0
HGSSA001375 | 13 | HIDALGO | 02 | TULANCINGO DE BRAVO | 027 | HUEHUETLA | 0015 | LA ESPERANZA NUMERO 1 | CE | A | LA ESPERANZA NUMERO UNO | 1 | CS | 2.3.0 | EQUIPO EN AREA DE CURACION / OBSERVACION | SIERRA CORTA YESOS | HGSSA001375 | 10655 | 2.3.2.B.08 | 0 | 0 | 0 | 0 | 0 | 0 | 0 | 0 | 0 | 0
HGSSA001375 | 13 | HIDALGO | 02 | TULANCINGO DE BRAVO | 027 | HUEHUETLA | 0015 | LA ESPERANZA NUMERO 1 | CE | A | LA ESPERANZA NUMERO UNO | 1 | CS | 2.3.0 | EQUIPO EN AREA DE CURACION / OBSERVACION | ESFIGMOMANOMETRO MERCURIAL | HGSSA001375 | 531_116_0328 | 2.3.2.B.09 | 0 | 0 | 0 | 0 | 0 | 0 | 0 | 0 | 0 | 0
HGSSA001375 | 13 | HIDALGO | 02 | TULANCINGO DE BRAVO | 027 | HUEHUETLA | 0015 | LA ESPERANZA NUMERO 1 | CE | A | LA ESPERANZA NUMERO UNO | 1 | CS | 2.3.0 | EQUIPO EN AREA DE CURACION / OBSERVACION | ESFIGMOMANOMETRO ANEROIDE | HGSSA001375 | 531_116_0369 | 2.3.2.B.10 | 0 | 0 | 0 | 0 | 0 | 0 | 0 | 0 | 0 | 0
HGSSA001375 | 13 | HIDALGO | 02 | TULANCINGO DE BRAVO | 027 | HUEHUETLA | 0015 | LA ESPERANZA NUMERO 1 | CE | A | LA ESPERANZA NUMERO UNO | 1 | CS | 2.3.0 | EQUIPO EN AREA DE CURACION / OBSERVACION | ESFIGMOMANOMETRO ELECTRONICO | HGSSA001375 | 13106 | 2.3.2.B.11 | 0 | 0 | 0 | 0 | 0 | 0 | 0 | 0 | 0 | 0
HGSSA001375 | 13 | HIDALGO | 02 | TULANCINGO DE BRAVO | 027 | HUEHUETLA | 0015 | LA ESPERANZA NUMERO 1 | CE | A | LA ESPERANZA NUMERO UNO | 1 | CS | 2.3.0 | EQUIPO EN AREA DE CURACION / OBSERVACION | BASCULA PARA BEBE | HGSSA001375 | 35324 | 2.3.2.B.12 | 0 | 0 | 0 | 0 | 0 | 0 | 0 | 0 | 0 | 0
HGSSA001375 | 13 | HIDALGO | 02 | TULANCINGO DE BRAVO | 027 | HUEHUETLA | 0015 | LA ESPERANZA NUMERO 1 | CE | A | LA ESPERANZA NUMERO UNO | 1 | CS | 2.3.0 | EQUIPO EN AREA DE CURACION / OBSERVACION | NEGATOSCOPIO | HGSSA001375 | 40988 | 2.3.2.B.13 | 0 | 0 | 0 | 0 | 0 | 0 | 0 | 0 | 0 | 0
HGSSA001375 | 13 | HIDALGO | 02 | TULANCINGO DE BRAVO | 027 | HUEHUETLA | 0015 | LA ESPERANZA NUMERO 1 | CE | A | LA ESPERANZA NUMERO UNO | 1 | CS | 2.3.0 | EQUIPO EN AREA DE CURACION / OBSERVACION | MONITOR DE SIGNOS VITALES DE TRASLADO | HGSSA001375 | 531_619_0411 | 2.3.2.B.14 | 0 | 0 | 0 | 0 | 0 | 0 | 0 | 0 | 0 | 0
HGSSA001375 | 13 | HIDALGO | 02 | TULANCINGO DE BRAVO | 027 | HUEHUETLA | 0015 | LA ESPERANZA NUMERO 1 | CE | A | LA ESPERANZA NUMERO UNO | 1 | CS | 2.21.0 | EQUIPO EN AREA DE IMAGENOLOGIA | ULTRASONIDO DE DIAGNOSTICO | HGSSA001375 | 40760 | 2.21.1.B.1.19 | 0 | 0 | 0 | 0 | 0 | 0 | 0 | 0 | 0 | 1
HGSSA001375 | 13 | HIDALGO | 02 | TULANCINGO DE BRAVO | 027 | HUEHUETLA | 0015 | LA ESPERANZA NUMERO 1 | CE | A | LA ESPERANZA NUMERO UNO | 1 | CS | 3.1.0 | EQUIPO EN AMBULANCIAS | SISTEMA INMOVILIZACION | HGSSA001375 | 12093 | 3.1.B.01 | 0 | 0 | 0 | 0 | 0 | 0 | 0 | 0 | 0 | 0
HGSSA001380 | 13 | HIDALGO | 02 | TULANCINGO DE BRAVO | 027 | HUEHUETLA | 0028 | EL PARAISO | CE | A | EL PARAISO | 1 | CS | 2.1.0 | EQUIPO EN CONSULTORIO DE MEDICINA GENERAL | ESFIGMOMANOMETRO MERCURIAL | HGSSA001380 | 531_116_0328 | 2.1.1.B.01 | 0 | 0 | 0 | 0 | 0 | 0 | 0 | 0 | 0 | 0
HGSSA001380 | 13 | HIDALGO | 02 | TULANCINGO DE BRAVO | 027 | HUEHUETLA | 0028 | EL PARAISO | CE | A | EL PARAISO | 1 | CS | 2.1.0 | EQUIPO EN CONSULTORIO DE MEDICINA GENERAL | ESFIGMOMANOMETRO ANEROIDE | HGSSA001380 | 531_116_0369 | 2.1.1.B.02 | 0 | 1 | 1 | 0 | 0 | 0 | 0 | 0 | 0 | 0
HGSSA001380 | 13 | HIDALGO | 02 | TULANCINGO DE BRAVO | 027 | HUEHUETLA | 0028 | EL PARAISO | CE | A | EL PARAISO | 1 | CS | 2.1.0 | EQUIPO EN CONSULTORIO DE MEDICINA GENERAL | ESFIGMOMANOMETRO ELECTRONICO | HGSSA001380 | 13106 | 2.1.1.B.03 | 0 | 0 | 0 | 0 | 0 | 0 | 0 | 0 | 0 | 0
HGSSA001380 | 13 | HIDALGO | 02 | TULANCINGO DE BRAVO | 027 | HUEHUETLA | 0028 | EL PARAISO | CE | A | EL PARAISO | 1 | CS | 2.1.0 | EQUIPO EN CONSULTORIO DE MEDICINA GENERAL | ESTETOSCOPIO BIAURICULAR | HGSSA001380 | 13750 | 2.1.1.B.04 | 0 | 4 | 4 | 0 | 0 | 0 | 0 | 0 | 0 | 0
HGSSA001380 | 13 | HIDALGO | 02 | TULANCINGO DE BRAVO | 027 | HUEHUETLA | 0028 | EL PARAISO | CE | A | EL PARAISO | 1 | CS | 2.1.0 | EQUIPO EN CONSULTORIO DE MEDICINA GENERAL | ESTETOSCOPIO FETAL O DE PINARD | HGSSA001380 | 32659 | 2.1.1.B.05 | 3 | 7 | 10 | 3 | 0 | 0 | 0 | 0 | 0 | 0
HGSSA001380 | 13 | HIDALGO | 02 | TULANCINGO DE BRAVO | 027 | HUEHUETLA | 0028 | EL PARAISO | CE | A | EL PARAISO | 1 | CS | 2.1.0 | EQUIPO EN CONSULTORIO DE MEDICINA GENERAL | ESTUCHE DE DIAGNOSTICO COMPLETO (OFTALMOSCOPIO Y OTOSCOPIO) | HGSSA001380 | estuchediag | 2.1.1.B.06 | 0 | 1 | 1 | 0 | 0 | 0 | 0 | 0 | 0 | 0
HGSSA001380 | 13 | HIDALGO | 02 | TULANCINGO DE BRAVO | 027 | HUEHUETLA | 0028 | EL PARAISO | CE | A | EL PARAISO | 1 | CS | 2.1.0 | EQUIPO EN CONSULTORIO DE MEDICINA GENERAL | BASCULA CON ESTADIMETRO | HGSSA001380 | 35323 | 2.1.1.B.07 | 0 | 4 | 4 | 0 | 0 | 0 | 0 | 0 | 0 | 0
HGSSA001380 | 13 | HIDALGO | 02 | TULANCINGO DE BRAVO | 027 | HUEHUETLA | 0028 | EL PARAISO | CE | A | EL PARAISO | 1 | CS | 2.1.0 | EQUIPO EN CONSULTORIO DE MEDICINA GENERAL | BASCULA PARA BEBE | HGSSA001380 | 35324 | 2.1.1.B.08 | 0 | 3 | 3 | 0 | 0 | 0 | 0 | 0 | 0 | 0
HGSSA001380 | 13 | HIDALGO | 02 | TULANCINGO DE BRAVO | 027 | HUEHUETLA | 0028 | EL PARAISO | CE | A | EL PARAISO | 1 | CS | 2.1.0 | EQUIPO EN CONSULTORIO DE MEDICINA GENERAL | LAMPARA DE HAZ DIRECCIONABLE | HGSSA001380 | 36843 | 2.1.1.B.09 | 0 | 2 | 2 | 0 | 0 | 0 | 0 | 0 | 0 | 0
HGSSA001380 | 13 | HIDALGO | 02 | TULANCINGO DE BRAVO | 027 | HUEHUETLA | 0028 | EL PARAISO | CE | A | EL PARAISO | 1 | CS | 2.1.0 | EQUIPO EN CONSULTORIO DE MEDICINA GENERAL | MESA DE EXPLORACION GENERAL | HGSSA001380 | 36065 | 2.1.1.B.10 | 0 | 4 | 4 | 0 | 0 | 0 | 0 | 0 | 0 | 0
HGSSA001380 | 13 | HIDALGO | 02 | TULANCINGO DE BRAVO | 027 | HUEHUETLA | 0028 | EL PARAISO | CE | A | EL PARAISO | 1 | CS | 2.1.0 | EQUIPO EN CONSULTORIO DE MEDICINA GENERAL | CARTILLAS DE AGUDEZA VISUAL | HGSSA001380 | 16800 | 2.1.1.B.11 | 0 | 2 | 2 | 0 | 0 | 0 | 0 | 0 | 0 | 0
HGSSA001380 | 13 | HIDALGO | 02 | TULANCINGO DE BRAVO | 027 | HUEHUETLA | 0028 | EL PARAISO | CE | A | EL PARAISO | 1 | CS | 2.1.0 | EQUIPO EN CONSULTORIO DE MEDICINA GENERAL | TERMOMETRO INFRARROJO | HGSSA001380 | 14028 | 2.1.1.B.12 | 0 | 0 | 0 | 0 | 0 | 0 | 0 | 0 | 0 | 0
HGSSA001380 | 13 | HIDALGO | 02 | TULANCINGO DE BRAVO | 027 | HUEHUETLA | 0028 | EL PARAISO | CE | A | EL PARAISO | 1 | CS | 2.1.0 | EQUIPO EN CONSULTORIO DE MEDICINA GENERAL | CARDIOTOCOGRAFO | HGSSA001380 | 37796 | 2.1.1.B.13 | 0 | 0 | 0 | 0 | 0 | 0 | 0 | 0 | 0 | 0
HGSSA001380 | 13 | HIDALGO | 02 | TULANCINGO DE BRAVO | 027 | HUEHUETLA | 0028 | EL PARAISO | CE | A | EL PARAISO | 1 | CS | 2.1.0 | EQUIPO EN CONSULTORIO DE MEDICINA GENERAL | ELECTROCARDIOGRAFO | HGSSA001380 | 36369 | 2.1.1.B.14 | 0 | 0 | 0 | 0 | 0 | 0 | 0 | 0 | 0 | 0
HGSSA001380 | 13 | HIDALGO | 02 | TULANCINGO DE BRAVO | 027 | HUEHUETLA | 0028 | EL PARAISO | CE | A | EL PARAISO | 1 | CS | 2.1.0 | EQUIPO EN CONSULTORIO DE MEDICINA GENERAL | FONODETECTOR DE LATIDOS FETALES | HGSSA001380 | 35067 | 2.1.1.B.15 | 0 | 1 | 1 | 0 | 0 | 0 | 0 | 0 | 0 | 1
HGSSA001380 | 13 | HIDALGO | 02 | TULANCINGO DE BRAVO | 027 | HUEHUETLA | 0028 | EL PARAISO | CE | A | EL PARAISO | 1 | CS | 2.1.0 | EQUIPO EN CONSULTORIO DE MEDICINA GENERAL | NEGATOSCOPIO | HGSSA001380 | 40988 | 2.1.1.B.16 | 0 | 1 | 1 | 0 | 0 | 0 | 0 | 0 | 0 | 0
HGSSA001380 | 13 | HIDALGO | 02 | TULANCINGO DE BRAVO | 027 | HUEHUETLA | 0028 | EL PARAISO | CE | A | EL PARAISO | 1 | CS | 2.1.0 | EQUIPO EN CONSULTORIO DE MEDICINA GENERAL | REFRIGERADOR PARA VACUNAS | HGSSA001380 | 533_786_0034 | 2.1.1.B.17 | 0 | 1 | 1 | 0 | 0 | 0 | 0 | 0 | 0 | 0
HGSSA001380 | 13 | HIDALGO | 02 | TULANCINGO DE BRAVO | 027 | HUEHUETLA | 0028 | EL PARAISO | CE | A | EL PARAISO | 1 | CS | 2.1.0 | EQUIPO EN CONSULTORIO DE MEDICINA GENERAL | BALANZA ELECTRONICA PARA SILLA DE RUEDAS | HGSSA001380 | balansillarue | 2.1.1.B.21 | 0 | 0 | 0 | 0 | 0 | 0 | 0 | 0 | 0 | 0
HGSSA001380 | 13 | HIDALGO | 02 | TULANCINGO DE BRAVO | 027 | HUEHUETLA | 0028 | EL PARAISO | CE | A | EL PARAISO | 1 | CS | 2.1.0 | EQUIPO EN CONSULTORIO DE ESTOMATOLOGIA | AMALGAMADOR | HGSSA001380 | 10082 | 2.1.3.B.3 | 0 | 0 | 0 | 0 | 0 | 0 | 0 | 0 | 0 | 1
HGSSA001380 | 13 | HIDALGO | 02 | TULANCINGO DE BRAVO | 027 | HUEHUETLA | 0028 | EL PARAISO | CE | A | EL PARAISO | 1 | CS | 2.1.0 | EQUIPO EN CONSULTORIO DE ESTOMATOLOGIA | LAMPARA DE POLIMERIZACION | HGSSA001380 | 35775 | 2.1.3.B.4 | 0 | 0 | 0 | 0 | 0 | 0 | 0 | 0 | 0 | 1
HGSSA001380 | 13 | HIDALGO | 02 | TULANCINGO DE BRAVO | 027 | HUEHUETLA | 0028 | EL PARAISO | CE | A | EL PARAISO | 1 | CS | 2.1.0 | EQUIPO EN CONSULTORIO DE ESTOMATOLOGIA | AUTOCLAVE DENTAL (ESTERILIZADOR DE CALOR SECO) | HGSSA001380 | 35363 | 2.1.3.B.5.1 | 0 | 0 | 0 | 0 | 0 | 0 | 0 | 0 | 0 | 1
HGSSA001380 | 13 | HIDALGO | 02 | TULANCINGO DE BRAVO | 027 | HUEHUETLA | 0028 | EL PARAISO | CE | A | EL PARAISO | 1 | CS | 2.21.0 | EQUIPO EN AREA DE IMAGENOLOGIA | ULTRASONIDO DE DIAGNOSTICO | HGSSA001380 | 40760 | 2.21.1.B.1.19 | 0 | 0 | 0 | 0 | 0 | 0 | 0 | 0 | 0 | 1
HGSSA001380 | 13 | HIDALGO | 02 | TULANCINGO DE BRAVO | 027 | HUEHUETLA | 0028 | EL PARAISO | CE | A | EL PARAISO | 1 | CS | 3.1.0 | EQUIPO EN AMBULANCIAS | SISTEMA INMOVILIZACION | HGSSA001380 | 12093 | 3.1.B.01 | 0 | 0 | 0 | 0 | 0 | 0 | 0 | 0 | 0 | 1
HGSSA001392 | 13 | HIDALGO | 02 | TULANCINGO DE BRAVO | 027 | HUEHUETLA | 0033 | SAN AMBROSIO | CE | A | SAN AMBROSIO | 1 | CS | 2.1.0 | EQUIPO EN CONSULTORIO DE MEDICINA GENERAL | ESFIGMOMANOMETRO MERCURIAL | HGSSA001392 | 531_116_0328 | 2.1.1.B.01 | 0 | 0 | 0 | 0 | 0 | 0 | 0 | 0 | 0 | 0
HGSSA001392 | 13 | HIDALGO | 02 | TULANCINGO DE BRAVO | 027 | HUEHUETLA | 0033 | SAN AMBROSIO | CE | A | SAN AMBROSIO | 1 | CS | 2.1.0 | EQUIPO EN CONSULTORIO DE MEDICINA GENERAL | ESFIGMOMANOMETRO ANEROIDE | HGSSA001392 | 531_116_0369 | 2.1.1.B.02 | 0 | 1 | 1 | 0 | 0 | 0 | 0 | 0 | 0 | 0
HGSSA001392 | 13 | HIDALGO | 02 | TULANCINGO DE BRAVO | 027 | HUEHUETLA | 0033 | SAN AMBROSIO | CE | A | SAN AMBROSIO | 1 | CS | 2.1.0 | EQUIPO EN CONSULTORIO DE MEDICINA GENERAL | ESFIGMOMANOMETRO ELECTRONICO | HGSSA001392 | 13106 | 2.1.1.B.03 | 0 | 0 | 0 | 0 | 0 | 0 | 0 | 0 | 0 | 0
HGSSA001392 | 13 | HIDALGO | 02 | TULANCINGO DE BRAVO | 027 | HUEHUETLA | 0033 | SAN AMBROSIO | CE | A | SAN AMBROSIO | 1 | CS | 2.1.0 | EQUIPO EN CONSULTORIO DE MEDICINA GENERAL | ESTETOSCOPIO BIAURICULAR | HGSSA001392 | 13750 | 2.1.1.B.04 | 0 | 3 | 3 | 0 | 0 | 0 | 0 | 0 | 0 | 0
HGSSA001392 | 13 | HIDALGO | 02 | TULANCINGO DE BRAVO | 027 | HUEHUETLA | 0033 | SAN AMBROSIO | CE | A | SAN AMBROSIO | 1 | CS | 2.1.0 | EQUIPO EN CONSULTORIO DE MEDICINA GENERAL | ESTETOSCOPIO FETAL O DE PINARD | HGSSA001392 | 32659 | 2.1.1.B.05 | 0 | 3 | 3 | 0 | 0 | 0 | 0 | 0 | 0 | 0
HGSSA001392 | 13 | HIDALGO | 02 | TULANCINGO DE BRAVO | 027 | HUEHUETLA | 0033 | SAN AMBROSIO | CE | A | SAN AMBROSIO | 1 | CS | 2.1.0 | EQUIPO EN CONSULTORIO DE MEDICINA GENERAL | ESTUCHE DE DIAGNOSTICO COMPLETO (OFTALMOSCOPIO Y OTOSCOPIO) | HGSSA001392 | estuchediag | 2.1.1.B.06 | 0 | 1 | 1 | 0 | 0 | 0 | 0 | 0 | 0 | 0
HGSSA001392 | 13 | HIDALGO | 02 | TULANCINGO DE BRAVO | 027 | HUEHUETLA | 0033 | SAN AMBROSIO | CE | A | SAN AMBROSIO | 1 | CS | 2.1.0 | EQUIPO EN CONSULTORIO DE MEDICINA GENERAL | BASCULA CON ESTADIMETRO | HGSSA001392 | 35323 | 2.1.1.B.07 | 0 | 2 | 2 | 0 | 0 | 0 | 0 | 0 | 0 | 0
HGSSA001392 | 13 | HIDALGO | 02 | TULANCINGO DE BRAVO | 027 | HUEHUETLA | 0033 | SAN AMBROSIO | CE | A | SAN AMBROSIO | 1 | CS | 2.1.0 | EQUIPO EN CONSULTORIO DE MEDICINA GENERAL | BASCULA PARA BEBE | HGSSA001392 | 35324 | 2.1.1.B.08 | 0 | 2 | 2 | 0 | 0 | 0 | 0 | 0 | 0 | 0
HGSSA001392 | 13 | HIDALGO | 02 | TULANCINGO DE BRAVO | 027 | HUEHUETLA | 0033 | SAN AMBROSIO | CE | A | SAN AMBROSIO | 1 | CS | 2.1.0 | EQUIPO EN CONSULTORIO DE MEDICINA GENERAL | LAMPARA DE HAZ DIRECCIONABLE | HGSSA001392 | 36843 | 2.1.1.B.09 | 0 | 1 | 1 | 0 | 0 | 0 | 0 | 0 | 0 | 0
HGSSA001392 | 13 | HIDALGO | 02 | TULANCINGO DE BRAVO | 027 | HUEHUETLA | 0033 | SAN AMBROSIO | CE | A | SAN AMBROSIO | 1 | CS | 2.1.0 | EQUIPO EN CONSULTORIO DE MEDICINA GENERAL | MESA DE EXPLORACION GENERAL | HGSSA001392 | 36065 | 2.1.1.B.10 | 0 | 2 | 2 | 0 | 0 | 0 | 0 | 0 | 0 | 0
HGSSA001392 | 13 | HIDALGO | 02 | TULANCINGO DE BRAVO | 027 | HUEHUETLA | 0033 | SAN AMBROSIO | CE | A | SAN AMBROSIO | 1 | CS | 2.1.0 | EQUIPO EN CONSULTORIO DE MEDICINA GENERAL | CARTILLAS DE AGUDEZA VISUAL | HGSSA001392 | 16800 | 2.1.1.B.11 | 0 | 1 | 1 | 0 | 0 | 0 | 0 | 0 | 0 | 0
HGSSA001392 | 13 | HIDALGO | 02 | TULANCINGO DE BRAVO | 027 | HUEHUETLA | 0033 | SAN AMBROSIO | CE | A | SAN AMBROSIO | 1 | CS | 2.1.0 | EQUIPO EN CONSULTORIO DE MEDICINA GENERAL | TERMOMETRO INFRARROJO | HGSSA001392 | 14028 | 2.1.1.B.12 | 0 | 0 | 0 | 0 | 0 | 0 | 0 | 0 | 0 | 0
HGSSA001392 | 13 | HIDALGO | 02 | TULANCINGO DE BRAVO | 027 | HUEHUETLA | 0033 | SAN AMBROSIO | CE | A | SAN AMBROSIO | 1 | CS | 2.1.0 | EQUIPO EN CONSULTORIO DE MEDICINA GENERAL | CARDIOTOCOGRAFO | HGSSA001392 | 37796 | 2.1.1.B.13 | 0 | 0 | 0 | 0 | 0 | 0 | 0 | 0 | 0 | 0
HGSSA001392 | 13 | HIDALGO | 02 | TULANCINGO DE BRAVO | 027 | HUEHUETLA | 0033 | SAN AMBROSIO | CE | A | SAN AMBROSIO | 1 | CS | 2.1.0 | EQUIPO EN CONSULTORIO DE MEDICINA GENERAL | ELECTROCARDIOGRAFO | HGSSA001392 | 36369 | 2.1.1.B.14 | 0 | 0 | 0 | 0 | 0 | 0 | 0 | 0 | 0 | 0
HGSSA001392 | 13 | HIDALGO | 02 | TULANCINGO DE BRAVO | 027 | HUEHUETLA | 0033 | SAN AMBROSIO | CE | A | SAN AMBROSIO | 1 | CS | 2.1.0 | EQUIPO EN CONSULTORIO DE MEDICINA GENERAL | FONODETECTOR DE LATIDOS FETALES | HGSSA001392 | 35067 | 2.1.1.B.15 | 0 | 2 | 2 | 0 | 0 | 0 | 0 | 0 | 0 | 0
HGSSA001392 | 13 | HIDALGO | 02 | TULANCINGO DE BRAVO | 027 | HUEHUETLA | 0033 | SAN AMBROSIO | CE | A | SAN AMBROSIO | 1 | CS | 2.1.0 | EQUIPO EN CONSULTORIO DE MEDICINA GENERAL | NEGATOSCOPIO | HGSSA001392 | 40988 | 2.1.1.B.16 | 0 | 1 | 1 | 0 | 0 | 0 | 0 | 0 | 0 | 0
HGSSA001392 | 13 | HIDALGO | 02 | TULANCINGO DE BRAVO | 027 | HUEHUETLA | 0033 | SAN AMBROSIO | CE | A | SAN AMBROSIO | 1 | CS | 2.1.0 | EQUIPO EN CONSULTORIO DE MEDICINA GENERAL | REFRIGERADOR PARA VACUNAS | HGSSA001392 | 533_786_0034 | 2.1.1.B.17 | 0 | 1 | 1 | 0 | 0 | 0 | 0 | 0 | 0 | 0
HGSSA001392 | 13 | HIDALGO | 02 | TULANCINGO DE BRAVO | 027 | HUEHUETLA | 0033 | SAN AMBROSIO | CE | A | SAN AMBROSIO | 1 | CS | 2.1.0 | EQUIPO EN CONSULTORIO DE MEDICINA GENERAL | BALANZA ELECTRONICA PARA SILLA DE RUEDAS | HGSSA001392 | balansillarue | 2.1.1.B.21 | 0 | 0 | 0 | 0 | 0 | 0 | 0 | 0 | 0 | 0
HGSSA001392 | 13 | HIDALGO | 02 | TULANCINGO DE BRAVO | 027 | HUEHUETLA | 0033 | SAN AMBROSIO | CE | A | SAN AMBROSIO | 1 | CS | 2.1.0 | EQUIPO EN CONSULTORIO DE ESTOMATOLOGIA | AMALGAMADOR | HGSSA001392 | 10082 | 2.1.3.B.3 | 0 | 0 | 0 | 0 | 0 | 0 | 0 | 0 | 0 | 1
HGSSA001392 | 13 | HIDALGO | 02 | TULANCINGO DE BRAVO | 027 | HUEHUETLA | 0033 | SAN AMBROSIO | CE | A | SAN AMBROSIO | 1 | CS | 2.1.0 | EQUIPO EN CONSULTORIO DE ESTOMATOLOGIA | LAMPARA DE POLIMERIZACION | HGSSA001392 | 35775 | 2.1.3.B.4 | 0 | 0 | 0 | 0 | 0 | 0 | 0 | 0 | 0 | 1
HGSSA001392 | 13 | HIDALGO | 02 | TULANCINGO DE BRAVO | 027 | HUEHUETLA | 0033 | SAN AMBROSIO | CE | A | SAN AMBROSIO | 1 | CS | 2.3.0 | EQUIPO EN AREA DE CURACION / OBSERVACION | ELECTROCARDIOGRAFO | HGSSA001392 | 36369 | 2.3.2.B.01 | 0 | 0 | 0 | 0 | 0 | 0 | 0 | 0 | 0 | 0
HGSSA001392 | 13 | HIDALGO | 02 | TULANCINGO DE BRAVO | 027 | HUEHUETLA | 0033 | SAN AMBROSIO | CE | A | SAN AMBROSIO | 1 | CS | 2.3.0 | EQUIPO EN AREA DE CURACION / OBSERVACION | MESA DE EXPLORACION GENERAL | HGSSA001392 | 36065 | 2.3.2.B.02 | 0 | 0 | 0 | 0 | 0 | 0 | 0 | 0 | 0 | 0
HGSSA001392 | 13 | HIDALGO | 02 | TULANCINGO DE BRAVO | 027 | HUEHUETLA | 0033 | SAN AMBROSIO | CE | A | SAN AMBROSIO | 1 | CS | 2.3.0 | EQUIPO EN AREA DE CURACION / OBSERVACION | INCUBADORA DE TRASLADO | HGSSA001392 | 531_497_0053 | 2.3.2.B.03 | 0 | 0 | 0 | 0 | 0 | 0 | 0 | 0 | 0 | 0
HGSSA001392 | 13 | HIDALGO | 02 | TULANCINGO DE BRAVO | 027 | HUEHUETLA | 0033 | SAN AMBROSIO | CE | A | SAN AMBROSIO | 1 | CS | 2.3.0 | EQUIPO EN AREA DE CURACION / OBSERVACION | INCUBADORA PARA CUIDADOS GENERALES | HGSSA001392 | 531_497_0020 | 2.3.2.B.04 | 0 | 0 | 0 | 0 | 0 | 0 | 0 | 0 | 0 | 0
HGSSA001392 | 13 | HIDALGO | 02 | TULANCINGO DE BRAVO | 027 | HUEHUETLA | 0033 | SAN AMBROSIO | CE | A | SAN AMBROSIO | 1 | CS | 2.3.0 | EQUIPO EN AREA DE CURACION / OBSERVACION | CAMILLA RADIOTRANSPARENTE | HGSSA001392 | 13814 | 2.3.2.B.05 | 0 | 0 | 0 | 0 | 0 | 0 | 0 | 0 | 0 | 0
HGSSA001392 | 13 | HIDALGO | 02 | TULANCINGO DE BRAVO | 027 | HUEHUETLA | 0033 | SAN AMBROSIO | CE | A | SAN AMBROSIO | 1 | CS | 2.3.0 | EQUIPO EN AREA DE CURACION / OBSERVACION | CARRO ROJO CON DESFIBRILADOR MONITOR Y EQUIPO DE REANIMACION | HGSSA001392 | 10647 | 2.3.2.B.06 | 0 | 0 | 0 | 0 | 0 | 0 | 0 | 0 | 0 | 0
HGSSA001392 | 13 | HIDALGO | 02 | TULANCINGO DE BRAVO | 027 | HUEHUETLA | 0033 | SAN AMBROSIO | CE | A | SAN AMBROSIO | 1 | CS | 2.3.0 | EQUIPO EN AREA DE CURACION / OBSERVACION | MONITOR DE SIGNOS VITALES BASICO (ECG, PANI. SPO2, TEMP) | HGSSA001392 | 33586 | 2.3.2.B.07 | 0 | 0 | 0 | 0 | 0 | 0 | 0 | 0 | 0 | 0
HGSSA001392 | 13 | HIDALGO | 02 | TULANCINGO DE BRAVO | 027 | HUEHUETLA | 0033 | SAN AMBROSIO | CE | A | SAN AMBROSIO | 1 | CS | 2.3.0 | EQUIPO EN AREA DE CURACION / OBSERVACION | SIERRA CORTA YESOS | HGSSA001392 | 10655 | 2.3.2.B.08 | 0 | 0 | 0 | 0 | 0 | 0 | 0 | 0 | 0 | 0
HGSSA001392 | 13 | HIDALGO | 02 | TULANCINGO DE BRAVO | 027 | HUEHUETLA | 0033 | SAN AMBROSIO | CE | A | SAN AMBROSIO | 1 | CS | 2.3.0 | EQUIPO EN AREA DE CURACION / OBSERVACION | ESFIGMOMANOMETRO MERCURIAL | HGSSA001392 | 531_116_0328 | 2.3.2.B.09 | 0 | 0 | 0 | 0 | 0 | 0 | 0 | 0 | 0 | 0
HGSSA001392 | 13 | HIDALGO | 02 | TULANCINGO DE BRAVO | 027 | HUEHUETLA | 0033 | SAN AMBROSIO | CE | A | SAN AMBROSIO | 1 | CS | 2.3.0 | EQUIPO EN AREA DE CURACION / OBSERVACION | ESFIGMOMANOMETRO ANEROIDE | HGSSA001392 | 531_116_0369 | 2.3.2.B.10 | 0 | 0 | 0 | 0 | 0 | 0 | 0 | 0 | 0 | 0
HGSSA001392 | 13 | HIDALGO | 02 | TULANCINGO DE BRAVO | 027 | HUEHUETLA | 0033 | SAN AMBROSIO | CE | A | SAN AMBROSIO | 1 | CS | 2.3.0 | EQUIPO EN AREA DE CURACION / OBSERVACION | ESFIGMOMANOMETRO ELECTRONICO | HGSSA001392 | 13106 | 2.3.2.B.11 | 0 | 0 | 0 | 0 | 0 | 0 | 0 | 0 | 0 | 0
HGSSA001392 | 13 | HIDALGO | 02 | TULANCINGO DE BRAVO | 027 | HUEHUETLA | 0033 | SAN AMBROSIO | CE | A | SAN AMBROSIO | 1 | CS | 2.3.0 | EQUIPO EN AREA DE CURACION / OBSERVACION | BASCULA PARA BEBE | HGSSA001392 | 35324 | 2.3.2.B.12 | 0 | 0 | 0 | 0 | 0 | 0 | 0 | 0 | 0 | 0
HGSSA001392 | 13 | HIDALGO | 02 | TULANCINGO DE BRAVO | 027 | HUEHUETLA | 0033 | SAN AMBROSIO | CE | A | SAN AMBROSIO | 1 | CS | 2.3.0 | EQUIPO EN AREA DE CURACION / OBSERVACION | NEGATOSCOPIO | HGSSA001392 | 40988 | 2.3.2.B.13 | 0 | 0 | 0 | 0 | 0 | 0 | 0 | 0 | 0 | 0
HGSSA001392 | 13 | HIDALGO | 02 | TULANCINGO DE BRAVO | 027 | HUEHUETLA | 0033 | SAN AMBROSIO | CE | A | SAN AMBROSIO | 1 | CS | 2.3.0 | EQUIPO EN AREA DE CURACION / OBSERVACION | MONITOR DE SIGNOS VITALES DE TRASLADO | HGSSA001392 | 531_619_0411 | 2.3.2.B.14 | 0 | 0 | 0 | 0 | 0 | 0 | 0 | 0 | 0 | 0
HGSSA001392 | 13 | HIDALGO | 02 | TULANCINGO DE BRAVO | 027 | HUEHUETLA | 0033 | SAN AMBROSIO | CE | A | SAN AMBROSIO | 1 | CS | 2.21.0 | EQUIPO EN AREA DE IMAGENOLOGIA | ULTRASONIDO DE DIAGNOSTICO | HGSSA001392 | 40760 | 2.21.1.B.1.19 | 0 | 0 | 0 | 0 | 0 | 0 | 0 | 0 | 0 | 1
HGSSA001392 | 13 | HIDALGO | 02 | TULANCINGO DE BRAVO | 027 | HUEHUETLA | 0033 | SAN AMBROSIO | CE | A | SAN AMBROSIO | 1 | CS | 3.1.0 | EQUIPO EN AMBULANCIAS | SISTEMA INMOVILIZACION | HGSSA001392 | 12093 | 3.1.B.01 | 0 | 0 | 0 | 0 | 0 | 0 | 0 | 0 | 0 | 0
HGSSA001392 | 13 | HIDALGO | 02 | TULANCINGO DE BRAVO | 027 | HUEHUETLA | 0033 | SAN AMBROSIO | CE | A | SAN AMBROSIO | 1 | CS | 3.3.0 | EQUIPO EN AREA DE CENTRAL DE ESTERILIZACION Y EQUIPO | ESTERILIZADOR DE VAPOR | HGSSA001392 | 35366 | 3.3.1.B.1 | 0 | 0 | 0 | 0 | 0 | 0 | 0 | 0 | 0 | 0
HGSSA001392 | 13 | HIDALGO | 02 | TULANCINGO DE BRAVO | 027 | HUEHUETLA | 0033 | SAN AMBROSIO | CE | A | SAN AMBROSIO | 1 | CS | 3.5.0 | FARMACIA | REFRIGERADOR DE FARMACIA | HGSSA001392 | 17156 | 3.5.B.1.1 | 0 | 0 | 0 | 0 | 0 | 0 | 0 | 0 | 0 | 0
HGSSA001392 | 13 | HIDALGO | 02 | TULANCINGO DE BRAVO | 027 | HUEHUETLA | 0033 | SAN AMBROSIO | CE | A | SAN AMBROSIO | 1 | CS | 3.5.0 | FARMACIA | REFRIGERADOR PARA VACUNAS | HGSSA001392 | 533_786_0034 | 3.5.B.1.2 | 0 | 0 | 0 | 0 | 0 | 0 | 0 | 0 | 0 | 0
HGSSA001392 | 13 | HIDALGO | 02 | TULANCINGO DE BRAVO | 027 | HUEHUETLA | 0033 | SAN AMBROSIO | CE | A | SAN AMBROSIO | 1 | CS | 3.5.0 | FARMACIA | ULTRACONGELADOR | HGSSA001392 | 533_255_0101 | 3.5.B.1.3 | 0 | 0 | 0 | 0 | 0 | 0 | 0 | 0 | 0 | 0
HGSSA001392 | 13 | HIDALGO | 02 | TULANCINGO DE BRAVO | 027 | HUEHUETLA | 0033 | SAN AMBROSIO | CE | A | SAN AMBROSIO | 1 | CS | 3.5.0 | EQUIPO EN AREA DE CENTRAL DE ESTERILIZACION Y EQUIPO | ULTRACONGELADOR | HGSSA001392 | 533_255_0101 | 3.5.B.1.3 | 0 | 0 | 0 | 0 | 0 | 0 | 0 | 0 | 0 | 0
HGSSA001392 | 13 | HIDALGO | 02 | TULANCINGO DE BRAVO | 027 | HUEHUETLA | 0033 | SAN AMBROSIO | CE | A | SAN AMBROSIO | 1 | CS | 3.5.0 | FARMACIA | CONGELADOR | HGSSA001392 | 533_255_0218 | 3.5.B.1.4 | 0 | 0 | 0 | 0 | 0 | 0 | 0 | 0 | 0 | 0
HGSSA001906 | 13 | HIDALGO | 02 | TULANCINGO DE BRAVO | 035 | METEPEC | 0001 | METEPEC | CE | E | METEPEC | 1 | CS | 2.1.0 | EQUIPO EN CONSULTORIO DE MEDICINA GENERAL | ESFIGMOMANOMETRO MERCURIAL | HGSSA001906 | 531_116_0328 | 2.1.1.B.01 | 0 | 0 | 0 | 0 | 0 | 0 | 0 | 0 | 0 | 0
HGSSA001906 | 13 | HIDALGO | 02 | TULANCINGO DE BRAVO | 035 | METEPEC | 0001 | METEPEC | CE | E | METEPEC | 1 | CS | 2.1.0 | EQUIPO EN CONSULTORIO DE MEDICINA GENERAL | ESFIGMOMANOMETRO ANEROIDE | HGSSA001906 | 531_116_0369 | 2.1.1.B.02 | 0 | 0 | 0 | 0 | 0 | 0 | 0 | 0 | 0 | 0
HGSSA001906 | 13 | HIDALGO | 02 | TULANCINGO DE BRAVO | 035 | METEPEC | 0001 | METEPEC | CE | E | METEPEC | 1 | CS | 2.1.0 | EQUIPO EN CONSULTORIO DE MEDICINA GENERAL | ESTETOSCOPIO BIAURICULAR | HGSSA001906 | 13750 | 2.1.1.B.04 | 0 | 1 | 1 | 0 | 0 | 0 | 0 | 0 | 0 | 0
HGSSA001906 | 13 | HIDALGO | 02 | TULANCINGO DE BRAVO | 035 | METEPEC | 0001 | METEPEC | CE | E | METEPEC | 1 | CS | 2.1.0 | EQUIPO EN CONSULTORIO DE MEDICINA GENERAL | ESTETOSCOPIO FETAL O DE PINARD | HGSSA001906 | 32659 | 2.1.1.B.05 | 0 | 1 | 1 | 0 | 0 | 0 | 0 | 0 | 0 | 0
HGSSA001906 | 13 | HIDALGO | 02 | TULANCINGO DE BRAVO | 035 | METEPEC | 0001 | METEPEC | CE | E | METEPEC | 1 | CS | 2.1.0 | EQUIPO EN CONSULTORIO DE MEDICINA GENERAL | ESTUCHE DE DIAGNOSTICO COMPLETO (OFTALMOSCOPIO Y OTOSCOPIO) | HGSSA001906 | estuchediag | 2.1.1.B.06 | 0 | 1 | 1 | 0 | 0 | 0 | 0 | 0 | 0 | 0
HGSSA001906 | 13 | HIDALGO | 02 | TULANCINGO DE BRAVO | 035 | METEPEC | 0001 | METEPEC | CE | E | METEPEC | 1 | CS | 2.1.0 | EQUIPO EN CONSULTORIO DE MEDICINA GENERAL | BASCULA CON ESTADIMETRO | HGSSA001906 | 35323 | 2.1.1.B.07 | 0 | 0 | 0 | 0 | 0 | 0 | 0 | 0 | 0 | 0
HGSSA001906 | 13 | HIDALGO | 02 | TULANCINGO DE BRAVO | 035 | METEPEC | 0001 | METEPEC | CE | E | METEPEC | 1 | CS | 2.1.0 | EQUIPO EN CONSULTORIO DE MEDICINA GENERAL | BASCULA PARA BEBE | HGSSA001906 | 35324 | 2.1.1.B.08 | 0 | 1 | 1 | 0 | 0 | 0 | 0 | 0 | 0 | 0
HGSSA001906 | 13 | HIDALGO | 02 | TULANCINGO DE BRAVO | 035 | METEPEC | 0001 | METEPEC | CE | E | METEPEC | 1 | CS | 2.1.0 | EQUIPO EN CONSULTORIO DE MEDICINA GENERAL | LAMPARA DE HAZ DIRECCIONABLE | HGSSA001906 | 36843 | 2.1.1.B.09 | 0 | 1 | 1 | 0 | 0 | 0 | 0 | 0 | 0 | 0
HGSSA001906 | 13 | HIDALGO | 02 | TULANCINGO DE BRAVO | 035 | METEPEC | 0001 | METEPEC | CE | E | METEPEC | 1 | CS | 2.1.0 | EQUIPO EN CONSULTORIO DE MEDICINA GENERAL | MESA DE EXPLORACION GENERAL | HGSSA001906 | 36065 | 2.1.1.B.10 | 0 | 3 | 3 | 0 | 0 | 0 | 0 | 0 | 0 | 0
HGSSA001906 | 13 | HIDALGO | 02 | TULANCINGO DE BRAVO | 035 | METEPEC | 0001 | METEPEC | CE | E | METEPEC | 1 | CS | 2.1.0 | EQUIPO EN CONSULTORIO DE MEDICINA GENERAL | CARTILLAS DE AGUDEZA VISUAL | HGSSA001906 | 16800 | 2.1.1.B.11 | 0 | 2 | 2 | 0 | 0 | 0 | 0 | 0 | 0 | 0
HGSSA001906 | 13 | HIDALGO | 02 | TULANCINGO DE BRAVO | 035 | METEPEC | 0001 | METEPEC | CE | E | METEPEC | 1 | CS | 2.1.0 | EQUIPO EN CONSULTORIO DE MEDICINA GENERAL | TERMOMETRO INFRARROJO | HGSSA001906 | 14028 | 2.1.1.B.12 | 0 | 0 | 0 | 0 | 0 | 0 | 0 | 0 | 0 | 0
HGSSA001906 | 13 | HIDALGO | 02 | TULANCINGO DE BRAVO | 035 | METEPEC | 0001 | METEPEC | CE | E | METEPEC | 1 | CS | 2.1.0 | EQUIPO EN CONSULTORIO DE MEDICINA GENERAL | CARDIOTOCOGRAFO | HGSSA001906 | 37796 | 2.1.1.B.13 | 0 | 0 | 0 | 0 | 0 | 0 | 0 | 0 | 0 | 0
HGSSA001906 | 13 | HIDALGO | 02 | TULANCINGO DE BRAVO | 035 | METEPEC | 0001 | METEPEC | CE | E | METEPEC | 1 | CS | 2.1.0 | EQUIPO EN CONSULTORIO DE MEDICINA GENERAL | ELECTROCARDIOGRAFO | HGSSA001906 | 36369 | 2.1.1.B.14 | 0 | 0 | 0 | 0 | 0 | 0 | 0 | 0 | 0 | 0
HGSSA001906 | 13 | HIDALGO | 02 | TULANCINGO DE BRAVO | 035 | METEPEC | 0001 | METEPEC | CE | E | METEPEC | 1 | CS | 2.1.0 | EQUIPO EN CONSULTORIO DE MEDICINA GENERAL | FONODETECTOR DE LATIDOS FETALES | HGSSA001906 | 35067 | 2.1.1.B.15 | 0 | 3 | 3 | 0 | 0 | 0 | 0 | 0 | 0 | 0
HGSSA001906 | 13 | HIDALGO | 02 | TULANCINGO DE BRAVO | 035 | METEPEC | 0001 | METEPEC | CE | E | METEPEC | 1 | CS | 2.1.0 | EQUIPO EN CONSULTORIO DE MEDICINA GENERAL | NEGATOSCOPIO | HGSSA001906 | 40988 | 2.1.1.B.16 | 0 | 1 | 1 | 0 | 0 | 0 | 0 | 0 | 0 | 0
HGSSA001906 | 13 | HIDALGO | 02 | TULANCINGO DE BRAVO | 035 | METEPEC | 0001 | METEPEC | CE | E | METEPEC | 1 | CS | 2.1.0 | EQUIPO EN CONSULTORIO DE MEDICINA GENERAL | REFRIGERADOR PARA VACUNAS | HGSSA001906 | 533_786_0034 | 2.1.1.B.17 | 0 | 2 | 2 | 0 | 0 | 0 | 0 | 0 | 0 | 0
HGSSA001906 | 13 | HIDALGO | 02 | TULANCINGO DE BRAVO | 035 | METEPEC | 0001 | METEPEC | CE | E | METEPEC | 1 | CS | 2.1.0 | EQUIPO EN CONSULTORIO DE MEDICINA GENERAL | BALANZA ELECTRONICA PARA SILLA DE RUEDAS | HGSSA001906 | balansillarue | 2.1.1.B.21 | 0 | 0 | 0 | 0 | 0 | 0 | 0 | 0 | 0 | 0
HGSSA001906 | 13 | HIDALGO | 02 | TULANCINGO DE BRAVO | 035 | METEPEC | 0001 | METEPEC | CE | E | METEPEC | 1 | CS | 2.1.0 | EQUIPO EN CONSULTORIO DE ESTOMATOLOGIA | ESTERILIZADOR DE VAPOR AUTOGENERADO PARA DENTAL Y MAXILOFACIAL | HGSSA001906 | 531_385_1080 | 2.1.3.B.5.3 | 0 | 0 | 0 | 0 | 0 | 0 | 0 | 0 | 0 | 0
HGSSA001906 | 13 | HIDALGO | 02 | TULANCINGO DE BRAVO | 035 | METEPEC | 0001 | METEPEC | CE | E | METEPEC | 1 | CS | 2.1.0 | EQUIPO EN CONSULTORIO DE ESTOMATOLOGIA | UNIDAD RADIOGRAFICA PANORAMICA DENTAL (ORTOPANTOGRAFO) | HGSSA001906 | 531_341_0564 | 2.1.3.B.6 | 0 | 0 | 0 | 0 | 0 | 0 | 0 | 0 | 0 | 0
HGSSA002751 | 13 | HIDALGO | 02 | TULANCINGO DE BRAVO | 053 | SAN BARTOLO TUTOTEPEC | 0001 | SAN BARTOLO TUTOTEPEC | HO | N | HOSPITAL REGIONAL OTOMI TEPEHUA | 1 | HI | 2.1.0 | EQUIPO EN CONSULTORIO DE MEDICINA GENERAL | ESFIGMOMANOMETRO ANEROIDE | HGSSA002751 | 531_116_0369 | 2.1.1.B.02 | 0 | 1 | 1
HGSSA002751 | 13 | HIDALGO | 02 | TULANCINGO DE BRAVO | 053 | SAN BARTOLO TUTOTEPEC | 0001 | SAN BARTOLO TUTOTEPEC | HO | N | HOSPITAL REGIONAL OTOMI TEPEHUA | 1 | HI | 2.1.0 | EQUIPO EN CONSULTORIO DE MEDICINA GENERAL | ESTETOSCOPIO BIAURICULAR | HGSSA002751 | 13750 | 2.1.1.B.04 | 0 | 22 | 22
HGSSA002751 | 13 | HIDALGO | 02 | TULANCINGO DE BRAVO | 053 | SAN BARTOLO TUTOTEPEC | 0001 | SAN BARTOLO TUTOTEPEC | HO | N | HOSPITAL REGIONAL OTOMI TEPEHUA | 1 | HI | 2.1.0 | EQUIPO EN CONSULTORIO DE MEDICINA GENERAL | ESTETOSCOPIO FETAL O DE PINARD | HGSSA002751 | 32659 | 2.1.1.B.05 | 0 | 7 | 7 | 0 | 0 | 0 | 0 | 0 | 0 | 0
HGSSA002751 | 13 | HIDALGO | 02 | TULANCINGO DE BRAVO | 053 | SAN BARTOLO TUTOTEPEC | 0001 | SAN BARTOLO TUTOTEPEC | HO | N | HOSPITAL REGIONAL OTOMI TEPEHUA | 1 | HI | 2.1.0 | EQUIPO EN CONSULTORIO DE MEDICINA GENERAL | ESTUCHE DE DIAGNOSTICO COMPLETO (OFTALMOSCOPIO Y OTOSCOPIO) | HGSSA002751 | estuchediag | 2.1.1.B.06 | 0 | 9 | 9 | 0 | 0 | 0 | 0 | 0 | 0 | 0
HGSSA002751 | 13 | HIDALGO | 02 | TULANCINGO DE BRAVO | 053 | SAN BARTOLO TUTOTEPEC | 0001 | SAN BARTOLO TUTOTEPEC | HO | N | HOSPITAL REGIONAL OTOMI TEPEHUA | 1 | HI | 2.1.0 | EQUIPO EN CONSULTORIO DE MEDICINA GENERAL | BASCULA CON ESTADIMETRO | HGSSA002751 | 35323 | 2.1.1.B.07 | 0 | 3 | 3
HGSSA002751 | 13 | HIDALGO | 02 | TULANCINGO DE BRAVO | 053 | SAN BARTOLO TUTOTEPEC | 0001 | SAN BARTOLO TUTOTEPEC | HO | N | HOSPITAL REGIONAL OTOMI TEPEHUA | 1 | HI | 2.1.0 | EQUIPO EN CONSULTORIO DE MEDICINA GENERAL | BASCULA PARA BEBE | HGSSA002751 | 35324 | 2.1.1.B.08 | 0 | 2 | 2
HGSSA002751 | 13 | HIDALGO | 02 | TULANCINGO DE BRAVO | 053 | SAN BARTOLO TUTOTEPEC | 0001 | SAN BARTOLO TUTOTEPEC | HO | N | HOSPITAL REGIONAL OTOMI TEPEHUA | 1 | HI | 2.1.0 | EQUIPO EN CONSULTORIO DE MEDICINA GENERAL | LAMPARA DE HAZ DIRECCIONABLE | HGSSA002751 | 36843 | 2.1.1.B.09 | 0 | 2 | 2
HGSSA002751 | 13 | HIDALGO | 02 | TULANCINGO DE BRAVO | 053 | SAN BARTOLO TUTOTEPEC | 0001 | SAN BARTOLO TUTOTEPEC | HO | N | HOSPITAL REGIONAL OTOMI TEPEHUA | 1 | HI | 2.1.0 | EQUIPO EN CONSULTORIO DE MEDICINA GENERAL | MESA DE EXPLORACION GENERAL | HGSSA002751 | 36065 | 2.1.1.B.10 | 0 | 5 | 5
HGSSA002751 | 13 | HIDALGO | 02 | TULANCINGO DE BRAVO | 053 | SAN BARTOLO TUTOTEPEC | 0001 | SAN BARTOLO TUTOTEPEC | HO | N | HOSPITAL REGIONAL OTOMI TEPEHUA | 1 | HI | 2.1.0 | EQUIPO EN CONSULTORIO DE MEDICINA GENERAL | TERMOMETRO INFRARROJO | HGSSA002751 | 14028 | 2.1.1.B.12 | 0 | 5 | 5 | 0 | 0 | 0 | 0 | 0 | 0 | 0
HGSSA002751 | 13 | HIDALGO | 02 | TULANCINGO DE BRAVO | 053 | SAN BARTOLO TUTOTEPEC | 0001 | SAN BARTOLO TUTOTEPEC | HO | N | HOSPITAL REGIONAL OTOMI TEPEHUA | 1 | HI | 2.1.0 | EQUIPO EN CONSULTORIO DE MEDICINA GENERAL | CARDIOTOCOGRAFO | HGSSA002751 | 37796 | 2.1.1.B.13 | 1 | 3 | 4 | 0 | 0 | 1 | 0 | 0 | 0 | 0
HGSSA002751 | 13 | HIDALGO | 02 | TULANCINGO DE BRAVO | 053 | SAN BARTOLO TUTOTEPEC | 0001 | SAN BARTOLO TUTOTEPEC | HO | N | HOSPITAL REGIONAL OTOMI TEPEHUA | 1 | HI | 2.1.0 | EQUIPO EN CONSULTORIO DE MEDICINA GENERAL | ELECTROCARDIOGRAFO | HGSSA002751 | 36369 | 2.1.1.B.14 | 1 | 0 | 1 | 0 | 1 | 0 | 0 | 0 | 0 | 0
HGSSA002751 | 13 | HIDALGO | 02 | TULANCINGO DE BRAVO | 053 | SAN BARTOLO TUTOTEPEC | 0001 | SAN BARTOLO TUTOTEPEC | HO | N | HOSPITAL REGIONAL OTOMI TEPEHUA | 1 | HI | 2.1.0 | EQUIPO EN CONSULTORIO DE MEDICINA GENERAL | FONODETECTOR DE LATIDOS FETALES | HGSSA002751 | 35067 | 2.1.1.B.15 | 0 | 5 | 5 | 0 | 0 | 0 | 0 | 0 | 0 | 0
HGSSA002751 | 13 | HIDALGO | 02 | TULANCINGO DE BRAVO | 053 | SAN BARTOLO TUTOTEPEC | 0001 | SAN BARTOLO TUTOTEPEC | HO | N | HOSPITAL REGIONAL OTOMI TEPEHUA | 1 | HI | 2.1.0 | EQUIPO EN CONSULTORIO DE MEDICINA GENERAL | NEGATOSCOPIO | HGSSA002751 | 40988 | 2.1.1.B.16 | 0 | 2 | 2 | 0 | 0 | 0 | 0 | 0 | 0 | 0
HGSSA002751 | 13 | HIDALGO | 02 | TULANCINGO DE BRAVO | 053 | SAN BARTOLO TUTOTEPEC | 0001 | SAN BARTOLO TUTOTEPEC | HO | N | HOSPITAL REGIONAL OTOMI TEPEHUA | 1 | HI | 2.1.0 | EQUIPO EN CONSULTORIO DE MEDICINA GENERAL | REFRIGERADOR PARA VACUNAS | HGSSA002751 | 533_786_0034 | 2.1.1.B.17 | 0 | 2 | 2
HGSSA002751 | 13 | HIDALGO | 02 | TULANCINGO DE BRAVO | 053 | SAN BARTOLO TUTOTEPEC | 0001 | SAN BARTOLO TUTOTEPEC | HO | N | HOSPITAL REGIONAL OTOMI TEPEHUA | 1 | HI | 2.1.0 | EQUIPO EN CONSULTORIO DE ESTOMATOLOGIA | UNIDAD ESTOMATOLOGICA CON MODULO INTEGRADO | HGSSA002751 | 34991 | 2.1.3.B.1 | 0 | 1 | 1 | 0 | 0 | 0 | 0 | 0 | 0 | 0
HGSSA002751 | 13 | HIDALGO | 02 | TULANCINGO DE BRAVO | 053 | SAN BARTOLO TUTOTEPEC | 0001 | SAN BARTOLO TUTOTEPEC | HO | N | HOSPITAL REGIONAL OTOMI TEPEHUA | 1 | HI | 2.1.0 | EQUIPO EN CONSULTORIO DE ESTOMATOLOGIA | UNIDAD RADIOLOGICA DENTAL (RAYOS X DENTAL) | HGSSA002751 | 35293 | 2.1.3.B.2 | 0 | 1 | 1 | 0 | 0 | 0 | 0 | 0 | 0 | 0
HGSSA002751 | 13 | HIDALGO | 02 | TULANCINGO DE BRAVO | 053 | SAN BARTOLO TUTOTEPEC | 0001 | SAN BARTOLO TUTOTEPEC | HO | N | HOSPITAL REGIONAL OTOMI TEPEHUA | 1 | HI | 2.1.0 | EQUIPO EN CONSULTORIO DE ESTOMATOLOGIA | LAMPARA DE POLIMERIZACION | HGSSA002751 | 35775 | 2.1.3.B.4 | 0 | 3 | 3
HGSSA002751 | 13 | HIDALGO | 02 | TULANCINGO DE BRAVO | 053 | SAN BARTOLO TUTOTEPEC | 0001 | SAN BARTOLO TUTOTEPEC | HO | N | HOSPITAL REGIONAL OTOMI TEPEHUA | 1 | HI | 2.1.0 | EQUIPO EN CONSULTORIO DE ESTOMATOLOGIA | AUTOCLAVE DENTAL (ESTERILIZADOR DE CALOR SECO) | HGSSA002751 | 35363 | 2.1.3.B.5.1 | 0 | 1 | 1 | 0 | 0 | 0 | 0 | 0 | 0 | 0
HGSSA002751 | 13 | HIDALGO | 02 | TULANCINGO DE BRAVO | 053 | SAN BARTOLO TUTOTEPEC | 0001 | SAN BARTOLO TUTOTEPEC | HO | N | HOSPITAL REGIONAL OTOMI TEPEHUA | 1 | HI | 2.2.0 | EQUIPO EN CONSULTORIOS DE ESPECIALIDAD | AUDIOMETRO | HGSSA002751 | 10228 | 2.2.1.B.01 | 0 | 0 | 0 | 0 | 0 | 0 | 0 | 0 | 0 | 0
HGSSA002751 | 13 | HIDALGO | 02 | TULANCINGO DE BRAVO | 053 | SAN BARTOLO TUTOTEPEC | 0001 | SAN BARTOLO TUTOTEPEC | HO | N | HOSPITAL REGIONAL OTOMI TEPEHUA | 1 | HI | 2.2.0 | EQUIPO EN CONSULTORIOS DE ESPECIALIDAD | CAMARA SONOAMORTIGUADA | HGSSA002751 | 37020 | 2.2.1.B.02 | 0 | 0 | 0 | 0 | 0 | 0 | 0 | 0 | 0 | 0
HGSSA002751 | 13 | HIDALGO | 02 | TULANCINGO DE BRAVO | 053 | SAN BARTOLO TUTOTEPEC | 0001 | SAN BARTOLO TUTOTEPEC | HO | N | HOSPITAL REGIONAL OTOMI TEPEHUA | 1 | HI | 2.2.0 | EQUIPO EN CONSULTORIOS DE ESPECIALIDAD | UNIDAD DE OTORRINOLARINGOLOGIA | HGSSA002751 | 11585 | 2.2.1.B.03 | 0 | 0 | 0 | 0 | 0 | 0 | 0 | 0 | 0 | 0
HGSSA002751 | 13 | HIDALGO | 02 | TULANCINGO DE BRAVO | 053 | SAN BARTOLO TUTOTEPEC | 0001 | SAN BARTOLO TUTOTEPEC | HO | N | HOSPITAL REGIONAL OTOMI TEPEHUA | 1 | HI | 2.2.0 | EQUIPO EN CONSULTORIOS DE ESPECIALIDAD | MICROSCOPIO PARA OFTALMOCIRUGIA | HGSSA002751 | 531_624_0026 | 2.2.1.B.05 | 0 | 0 | 0 | 0 | 0 | 0 | 0 | 0 | 0 | 0
HGSSA002751 | 13 | HIDALGO | 02 | TULANCINGO DE BRAVO | 053 | SAN BARTOLO TUTOTEPEC | 0001 | SAN BARTOLO TUTOTEPEC | HO | N | HOSPITAL REGIONAL OTOMI TEPEHUA | 1 | HI | 2.2.0 | EQUIPO EN CONSULTORIOS DE ESPECIALIDAD | UNIDAD DE POTENCIALES EVOCADOS | HGSSA002751 | 11614 | 2.2.1.B.06 | 0 | 0 | 0 | 0 | 0 | 0 | 0 | 0 | 0 | 0
HGSSA002751 | 13 | HIDALGO | 02 | TULANCINGO DE BRAVO | 053 | SAN BARTOLO TUTOTEPEC | 0001 | SAN BARTOLO TUTOTEPEC | HO | N | HOSPITAL REGIONAL OTOMI TEPEHUA | 1 | HI | 2.2.0 | EQUIPO EN CONSULTORIOS DE ESPECIALIDAD | BRONCOSCOPIO | HGSSA002751 | 10491 | 2.2.1.B.07 | 0 | 0 | 0 | 0 | 0 | 0 | 0 | 0 | 0 | 0
HGSSA002751 | 13 | HIDALGO | 02 | TULANCINGO DE BRAVO | 053 | SAN BARTOLO TUTOTEPEC | 0001 | SAN BARTOLO TUTOTEPEC | HO | N | HOSPITAL REGIONAL OTOMI TEPEHUA | 1 | HI | 2.2.0 | EQUIPO EN CONSULTORIOS DE ESPECIALIDAD | CARDIOTOCOGRAFO | HGSSA002751 | 37796 | 2.2.1.B.08 | 0 | 0 | 0 | 0 | 0 | 0 | 0 | 0 | 0 | 0
HGSSA002751 | 13 | HIDALGO | 02 | TULANCINGO DE BRAVO | 053 | SAN BARTOLO TUTOTEPEC | 0001 | SAN BARTOLO TUTOTEPEC | HO | N | HOSPITAL REGIONAL OTOMI TEPEHUA | 1 | HI | 2.2.0 | EQUIPO EN CONSULTORIOS DE ESPECIALIDAD | COLPOSCOPIO | HGSSA002751 | 10960 | 2.2.1.B.09 | 0 | 0 | 0 | 0 | 0 | 0 | 0 | 0 | 0 | 0
HGSSA002751 | 13 | HIDALGO | 02 | TULANCINGO DE BRAVO | 053 | SAN BARTOLO TUTOTEPEC | 0001 | SAN BARTOLO TUTOTEPEC | HO | N | HOSPITAL REGIONAL OTOMI TEPEHUA | 1 | HI | 2.2.0 | EQUIPO EN CONSULTORIOS DE ESPECIALIDAD | ELECTROCARDIOGRAFO | HGSSA002751 | 36369 | 2.2.1.B.11 | 0 | 0 | 0 | 0 | 0 | 0 | 0 | 0 | 0 | 0
HGSSA002751 | 13 | HIDALGO | 02 | TULANCINGO DE BRAVO | 053 | SAN BARTOLO TUTOTEPEC | 0001 | SAN BARTOLO TUTOTEPEC | HO | N | HOSPITAL REGIONAL OTOMI TEPEHUA | 1 | HI | 2.2.0 | EQUIPO EN CONSULTORIOS DE ESPECIALIDAD | GRABADOR DE ELECTROCARDIOGRAFIA HOLTER | HGSSA002751 | 35162 | 2.2.1.B.12 | 0 | 0 | 0 | 0 | 0 | 0 | 0 | 0 | 0 | 0
HGSSA002751 | 13 | HIDALGO | 02 | TULANCINGO DE BRAVO | 053 | SAN BARTOLO TUTOTEPEC | 0001 | SAN BARTOLO TUTOTEPEC | HO | N | HOSPITAL REGIONAL OTOMI TEPEHUA | 1 | HI | 2.2.0 | EQUIPO EN CONSULTORIOS DE ESPECIALIDAD | ANALIZADOR DE ELECTROCARDIOGRAFIA HOLTER | HGSSA002751 | 36827 | 2.2.1.B.13 | 0 | 0 | 0 | 0 | 0 | 0 | 0 | 0 | 0 | 0
HGSSA002751 | 13 | HIDALGO | 02 | TULANCINGO DE BRAVO | 053 | SAN BARTOLO TUTOTEPEC | 0001 | SAN BARTOLO TUTOTEPEC | HO | N | HOSPITAL REGIONAL OTOMI TEPEHUA | 1 | HI | 2.2.0 | EQUIPO EN CONSULTORIOS DE ESPECIALIDAD | SISTEMA DE MONITORIZACION FISIOLOGICA EN PRUEBAS DE ESFUERZO | HGSSA002751 | 35198 | 2.2.1.B.14 | 0 | 0 | 0 | 0 | 0 | 0 | 0 | 0 | 0 | 0
HGSSA002751 | 13 | HIDALGO | 02 | TULANCINGO DE BRAVO | 053 | SAN BARTOLO TUTOTEPEC | 0001 | SAN BARTOLO TUTOTEPEC | HO | N | HOSPITAL REGIONAL OTOMI TEPEHUA | 1 | HI | 2.2.0 | EQUIPO EN CONSULTORIOS DE ESPECIALIDAD | ESPIROMETRO | HGSSA002751 | 13674 | 2.2.1.B.15 | 0 | 0 | 0 | 0 | 0 | 0 | 0 | 0 | 0 | 0
HGSSA002751 | 13 | HIDALGO | 02 | TULANCINGO DE BRAVO | 053 | SAN BARTOLO TUTOTEPEC | 0001 | SAN BARTOLO TUTOTEPEC | HO | N | HOSPITAL REGIONAL OTOMI TEPEHUA | 1 | HI | 2.2.0 | EQUIPO EN CONSULTORIOS DE ESPECIALIDAD | ELECTROENCEFALOGRAFO | HGSSA002751 | 11467 | 2.2.1.B.16 | 0 | 0 | 0 | 0 | 0 | 0 | 0 | 0 | 0 | 0
HGSSA002751 | 13 | HIDALGO | 02 | TULANCINGO DE BRAVO | 053 | SAN BARTOLO TUTOTEPEC | 0001 | SAN BARTOLO TUTOTEPEC | HO | N | HOSPITAL REGIONAL OTOMI TEPEHUA | 1 | HI | 2.2.0 | EQUIPO EN CONSULTORIOS DE ESPECIALIDAD | LAMPARA DE HENDIDURA | HGSSA002751 | 35148 | 2.2.1.B.17 | 0 | 0 | 0 | 0 | 0 | 0 | 0 | 0 | 0 | 0
HGSSA002751 | 13 | HIDALGO | 02 | TULANCINGO DE BRAVO | 053 | SAN BARTOLO TUTOTEPEC | 0001 | SAN BARTOLO TUTOTEPEC | HO | N | HOSPITAL REGIONAL OTOMI TEPEHUA | 1 | HI | 2.2.0 | EQUIPO EN CONSULTORIOS DE ESPECIALIDAD | PROYECTOR DE AGUDEZA VISUAL | HGSSA002751 | 35922 | 2.2.1.B.18 | 0 | 0 | 0 | 0 | 0 | 0 | 0 | 0 | 0 | 0
HGSSA002751 | 13 | HIDALGO | 02 | TULANCINGO DE BRAVO | 053 | SAN BARTOLO TUTOTEPEC | 0001 | SAN BARTOLO TUTOTEPEC | HO | N | HOSPITAL REGIONAL OTOMI TEPEHUA | 1 | HI | 2.2.0 | EQUIPO EN CONSULTORIOS DE ESPECIALIDAD | CAMPIMETRO | HGSSA002751 | 34968 | 2.2.1.B.19 | 0 | 0 | 0 | 0 | 0 | 0 | 0 | 0 | 0 | 0
HGSSA002751 | 13 | HIDALGO | 02 | TULANCINGO DE BRAVO | 053 | SAN BARTOLO TUTOTEPEC | 0001 | SAN BARTOLO TUTOTEPEC | HO | N | HOSPITAL REGIONAL OTOMI TEPEHUA | 1 | HI | 2.2.0 | EQUIPO EN CONSULTORIOS DE ESPECIALIDAD | REFRIGERADOR PARA VACUNAS | HGSSA002751 | 533_786_0034 | 2.2.1.B.20 | 0 | 0 | 0 | 0 | 0 | 0 | 0 | 0 | 0 | 0
HGSSA002751 | 13 | HIDALGO | 02 | TULANCINGO DE BRAVO | 053 | SAN BARTOLO TUTOTEPEC | 0001 | SAN BARTOLO TUTOTEPEC | HO | N | HOSPITAL REGIONAL OTOMI TEPEHUA | 1 | HI | 2.2.0 | EQUIPO EN CONSULTORIOS DE ESPECIALIDAD | FONODETECTOR DE LATIDOS FETALES | HGSSA002751 | 35067 | 2.2.1.B.21 | 0 | 1 | 1 | 0 | 0 | 0 | 0 | 0 | 0 | 0
HGSSA002751 | 13 | HIDALGO | 02 | TULANCINGO DE BRAVO | 053 | SAN BARTOLO TUTOTEPEC | 0001 | SAN BARTOLO TUTOTEPEC | HO | N | HOSPITAL REGIONAL OTOMI TEPEHUA | 1 | HI | 2.2.0 | EQUIPO EN CONSULTORIOS DE ESPECIALIDAD | RETINOSCOPIO | HGSSA002751 | 13372 | 2.2.1.B.22 | 0 | 0 | 0 | 0 | 0 | 0 | 0 | 0 | 0 | 0
HGSSA002751 | 13 | HIDALGO | 02 | TULANCINGO DE BRAVO | 053 | SAN BARTOLO TUTOTEPEC | 0001 | SAN BARTOLO TUTOTEPEC | HO | N | HOSPITAL REGIONAL OTOMI TEPEHUA | 1 | HI | 2.2.0 | EQUIPO EN CONSULTORIOS DE ESPECIALIDAD | SIERRA CORTA YESOS | HGSSA002751 | 10655 | 2.2.1.B.23 | 0 | 1 | 1 | 0 | 0 | 0 | 0 | 0 | 0 | 0
HGSSA002751 | 13 | HIDALGO | 02 | TULANCINGO DE BRAVO | 053 | SAN BARTOLO TUTOTEPEC | 0001 | SAN BARTOLO TUTOTEPEC | HO | N | HOSPITAL REGIONAL OTOMI TEPEHUA | 1 | HI | 2.2.0 | EQUIPO EN CONSULTORIOS DE ESPECIALIDAD | TONOMETRO OFTALMICO | HGSSA002751 | 16809 | 2.2.1.B.24 | 0 | 0 | 0 | 0 | 0 | 0 | 0 | 0 | 0 | 0
HGSSA002751 | 13 | HIDALGO | 02 | TULANCINGO DE BRAVO | 053 | SAN BARTOLO TUTOTEPEC | 0001 | SAN BARTOLO TUTOTEPEC | HO | N | HOSPITAL REGIONAL OTOMI TEPEHUA | 1 | HI | 2.2.0 | EQUIPO EN CONSULTORIOS DE ESPECIALIDAD | GRABADOR DE PRESION SANGUINEA (MAPA) | HGSSA002751 | 36888 | 2.2.1.B.25 | 0 | 0 | 0 | 0 | 0 | 0 | 0 | 0 | 0 | 0
HGSSA002751 | 13 | HIDALGO | 02 | TULANCINGO DE BRAVO | 053 | SAN BARTOLO TUTOTEPEC | 0001 | SAN BARTOLO TUTOTEPEC | HO | N | HOSPITAL REGIONAL OTOMI TEPEHUA | 1 | HI | 2.2.0 | EQUIPO EN CONSULTORIOS DE ESPECIALIDAD | CAMARA PARA FONDO DE OJO | HGSSA002751 | 531_157_0773 | 2.2.1.B.26 | 0 | 0 | 0 | 0 | 0 | 0 | 0 | 0 | 0 | 0
HGSSA002751 | 13 | HIDALGO | 02 | TULANCINGO DE BRAVO | 053 | SAN BARTOLO TUTOTEPEC | 0001 | SAN BARTOLO TUTOTEPEC | HO | N | HOSPITAL REGIONAL OTOMI TEPEHUA | 1 | HI | 2.2.0 | EQUIPO EN CONSULTORIOS DE ESPECIALIDAD | IMPEDANCIOMETRO | HGSSA002751 | 531_088_0199 | 2.2.1.B.27 | 0 | 0 | 0 | 0 | 0 | 0 | 0 | 0 | 0 | 0
HGSSA002751 | 13 | HIDALGO | 02 | TULANCINGO DE BRAVO | 053 | SAN BARTOLO TUTOTEPEC | 0001 | SAN BARTOLO TUTOTEPEC | HO | N | HOSPITAL REGIONAL OTOMI TEPEHUA | 1 | HI | 2.2.0 | EQUIPO EN CONSULTORIOS DE ESPECIALIDAD | PLETISMOGRAFO CORPORAL | HGSSA002751 | 531_700_0106 | 2.2.1.B.28 | 0 | 0 | 0 | 0 | 0 | 0 | 0 | 0 | 0 | 0
HGSSA002751 | 13 | HIDALGO | 02 | TULANCINGO DE BRAVO | 053 | SAN BARTOLO TUTOTEPEC | 0001 | SAN BARTOLO TUTOTEPEC | HO | N | HOSPITAL REGIONAL OTOMI TEPEHUA | 1 | HI | 2.2.0 | EQUIPO EN CONSULTORIOS DE ESPECIALIDAD | EQUIPO PORTATIL PARA DETERMINAR HEMOGLOBINA GLUCOSILADA | HGSSA002751 | 533_342_1518 | 2.2.1.B.29 | 0 | 0 | 0 | 0 | 0 | 0 | 0 | 0 | 0 | 0
HGSSA002751 | 13 | HIDALGO | 02 | TULANCINGO DE BRAVO | 053 | SAN BARTOLO TUTOTEPEC | 0001 | SAN BARTOLO TUTOTEPEC | HO | N | HOSPITAL REGIONAL OTOMI TEPEHUA | 1 | HI | 2.2.0 | EQUIPO EN CONSULTORIOS DE ESPECIALIDAD | ESTETOSCOPIO BIAURICULAR | HGSSA002751 | 13750 | 2.2.1.B.30 | 0 | 0 | 0 | 0 | 0 | 0 | 0 | 0 | 0 | 0
HGSSA002751 | 13 | HIDALGO | 02 | TULANCINGO DE BRAVO | 053 | SAN BARTOLO TUTOTEPEC | 0001 | SAN BARTOLO TUTOTEPEC | HO | N | HOSPITAL REGIONAL OTOMI TEPEHUA | 1 | HI | 2.2.0 | EQUIPO EN CONSULTORIOS DE ESPECIALIDAD | LAMPARA DE HAZ DIRECCIONABLE | HGSSA002751 | 36843 | 2.2.1.B.31 | 0 | 4 | 4 | 0 | 0 | 0 | 0 | 0 | 0 | 0
HGSSA002751 | 13 | HIDALGO | 02 | TULANCINGO DE BRAVO | 053 | SAN BARTOLO TUTOTEPEC | 0001 | SAN BARTOLO TUTOTEPEC | HO | N | HOSPITAL REGIONAL OTOMI TEPEHUA | 1 | HI | 2.2.0 | EQUIPO EN CONSULTORIOS DE ESPECIALIDAD | NEGATOSCOPIO | HGSSA002751 | 40988 | 2.2.1.B.32 | 0 | 4 | 4 | 0 | 0 | 0 | 0 | 0 | 0 | 0
HGSSA002751 | 13 | HIDALGO | 02 | TULANCINGO DE BRAVO | 053 | SAN BARTOLO TUTOTEPEC | 0001 | SAN BARTOLO TUTOTEPEC | HO | N | HOSPITAL REGIONAL OTOMI TEPEHUA | 1 | HI | 2.2.0 | EQUIPO EN CONSULTORIOS DE ESPECIALIDAD | ULTRASONIDO DE DIAGNOSTICO | HGSSA002751 | 40760 | 2.2.1.B.33 | 0 | 1 | 1 | 0 | 0 | 0 | 0 | 0 | 0 | 1
HGSSA002751 | 13 | HIDALGO | 02 | TULANCINGO DE BRAVO | 053 | SAN BARTOLO TUTOTEPEC | 0001 | SAN BARTOLO TUTOTEPEC | HO | N | HOSPITAL REGIONAL OTOMI TEPEHUA | 1 | HI | 2.2.0 | EQUIPO EN CONSULTORIOS DE ESPECIALIDAD | TORRE DE VIDEO PARA ENDOSCOPIA BAJA | HGSSA002751 | 531_857_0982 | 2.2.1.B.34 | 0 | 0 | 0 | 0 | 0 | 0 | 0 | 0 | 0 | 0
HGSSA002751 | 13 | HIDALGO | 02 | TULANCINGO DE BRAVO | 053 | SAN BARTOLO TUTOTEPEC | 0001 | SAN BARTOLO TUTOTEPEC | HO | N | HOSPITAL REGIONAL OTOMI TEPEHUA | 1 | HI | 2.2.0 | EQUIPO EN CONSULTORIOS DE ESPECIALIDAD | TORRE DE VIDEO PARA ENDOSCOPIA ALTA | HGSSA002751 | 531_857_0982_1 | 2.2.1.B.35 | 0 | 0 | 0 | 0 | 0 | 0 | 0 | 0 | 0 | 0
HGSSA002751 | 13 | HIDALGO | 02 | TULANCINGO DE BRAVO | 053 | SAN BARTOLO TUTOTEPEC | 0001 | SAN BARTOLO TUTOTEPEC | HO | N | HOSPITAL REGIONAL OTOMI TEPEHUA | 1 | HI | 2.2.0 | EQUIPO EN CONSULTORIOS DE ESPECIALIDAD | BASCULA CON ESTADIMETRO | HGSSA002751 | 35323 | 2.2.1.B.36 | 0 | 0 | 0 | 0 | 0 | 0 | 0 | 0 | 0 | 0
HGSSA002751 | 13 | HIDALGO | 02 | TULANCINGO DE BRAVO | 053 | SAN BARTOLO TUTOTEPEC | 0001 | SAN BARTOLO TUTOTEPEC | HO | N | HOSPITAL REGIONAL OTOMI TEPEHUA | 1 | HI | 2.2.0 | EQUIPO EN CONSULTORIOS DE ESPECIALIDAD | ESFIGMOMANOMETRO MERCURIAL | HGSSA002751 | 531_116_0328 | 2.2.1.B.37 | 0 | 0 | 0 | 0 | 0 | 0 | 0 | 0 | 0 | 0
HGSSA002751 | 13 | HIDALGO | 02 | TULANCINGO DE BRAVO | 053 | SAN BARTOLO TUTOTEPEC | 0001 | SAN BARTOLO TUTOTEPEC | HO | N | HOSPITAL REGIONAL OTOMI TEPEHUA | 1 | HI | 2.2.0 | EQUIPO EN CONSULTORIOS DE ESPECIALIDAD | ESFIGMOMANOMETRO ANEROIDE | HGSSA002751 | 531_116_0369 | 2.2.1.B.38 | 0 | 0 | 0 | 0 | 0 | 0 | 0 | 0 | 0 | 0
HGSSA002751 | 13 | HIDALGO | 02 | TULANCINGO DE BRAVO | 053 | SAN BARTOLO TUTOTEPEC | 0001 | SAN BARTOLO TUTOTEPEC | HO | N | HOSPITAL REGIONAL OTOMI TEPEHUA | 1 | HI | 2.2.0 | EQUIPO EN CONSULTORIOS DE ESPECIALIDAD | ESFIGMOMANOMETRO ELECTRONICO | HGSSA002751 | 13106 | 2.2.1.B.39 | 0 | 0 | 0 | 0 | 0 | 0 | 0 | 0 | 0 | 0
HGSSA002751 | 13 | HIDALGO | 02 | TULANCINGO DE BRAVO | 053 | SAN BARTOLO TUTOTEPEC | 0001 | SAN BARTOLO TUTOTEPEC | HO | N | HOSPITAL REGIONAL OTOMI TEPEHUA | 1 | HI | 2.2.0 | EQUIPO EN CONSULTORIOS DE ESPECIALIDAD | ESTUCHE DE DIAGNOSTICO COMPLETO (OFTALMOSCOPIO Y OTOSCOPIO) | HGSSA002751 | estuchediag | 2.2.1.B.40 | 0 | 0 | 0 | 0 | 0 | 0 | 0 | 0 | 0 | 0
HGSSA002751 | 13 | HIDALGO | 02 | TULANCINGO DE BRAVO | 053 | SAN BARTOLO TUTOTEPEC | 0001 | SAN BARTOLO TUTOTEPEC | HO | N | HOSPITAL REGIONAL OTOMI TEPEHUA | 1 | HI | 2.3.0 | EQUIPO EN AREA DE CURACION / OBSERVACION | ELECTROCARDIOGRAFO | HGSSA002751 | 36369 | 2.3.2.B.01 | 0 | 0 | 0 | 0 | 0 | 0 | 0 | 0 | 0 | 0
HGSSA002751 | 13 | HIDALGO | 02 | TULANCINGO DE BRAVO | 053 | SAN BARTOLO TUTOTEPEC | 0001 | SAN BARTOLO TUTOTEPEC | HO | N | HOSPITAL REGIONAL OTOMI TEPEHUA | 1 | HI | 2.3.0 | EQUIPO EN AREA DE CURACION / OBSERVACION | MESA DE EXPLORACION GENERAL | HGSSA002751 | 36065 | 2.3.2.B.02 | 0 | 0 | 0 | 0 | 0 | 0 | 0 | 0 | 0 | 0
HGSSA002751 | 13 | HIDALGO | 02 | TULANCINGO DE BRAVO | 053 | SAN BARTOLO TUTOTEPEC | 0001 | SAN BARTOLO TUTOTEPEC | HO | N | HOSPITAL REGIONAL OTOMI TEPEHUA | 1 | HI | 2.3.0 | EQUIPO EN AREA DE CURACION / OBSERVACION | INCUBADORA DE TRASLADO | HGSSA002751 | 531_497_0053 | 2.3.2.B.03 | 0 | 1 | 1 | 0 | 0 | 0 | 0 | 0 | 0 | 0
HGSSA002751 | 13 | HIDALGO | 02 | TULANCINGO DE BRAVO | 053 | SAN BARTOLO TUTOTEPEC | 0001 | SAN BARTOLO TUTOTEPEC | HO | N | HOSPITAL REGIONAL OTOMI TEPEHUA | 1 | HI | 2.3.0 | EQUIPO EN AREA DE CURACION / OBSERVACION | INCUBADORA PARA CUIDADOS GENERALES | HGSSA002751 | 531_497_0020 | 2.3.2.B.04 | 0 | 1 | 1 | 0 | 0 | 0 | 0 | 0 | 0 | 0
HGSSA002751 | 13 | HIDALGO | 02 | TULANCINGO DE BRAVO | 053 | SAN BARTOLO TUTOTEPEC | 0001 | SAN BARTOLO TUTOTEPEC | HO | N | HOSPITAL REGIONAL OTOMI TEPEHUA | 1 | HI | 2.3.0 | EQUIPO EN AREA DE CURACION / OBSERVACION | CAMILLA RADIOTRANSPARENTE | HGSSA002751 | 13814 | 2.3.2.B.05 | 0 | 0 | 0 | 0 | 0 | 0 | 0 | 0 | 0 | 0
HGSSA002751 | 13 | HIDALGO | 02 | TULANCINGO DE BRAVO | 053 | SAN BARTOLO TUTOTEPEC | 0001 | SAN BARTOLO TUTOTEPEC | HO | N | HOSPITAL REGIONAL OTOMI TEPEHUA | 1 | HI | 2.3.0 | EQUIPO EN AREA DE CURACION / OBSERVACION | CARRO ROJO CON DESFIBRILADOR MONITOR Y EQUIPO DE REANIMACION | HGSSA002751 | 10647 | 2.3.2.B.06 | 0 | 0 | 0 | 0 | 0 | 0 | 0 | 0 | 0 | 0
HGSSA002751 | 13 | HIDALGO | 02 | TULANCINGO DE BRAVO | 053 | SAN BARTOLO TUTOTEPEC | 0001 | SAN BARTOLO TUTOTEPEC | HO | N | HOSPITAL REGIONAL OTOMI TEPEHUA | 1 | HI | 2.3.0 | EQUIPO EN AREA DE CURACION / OBSERVACION | MONITOR DE SIGNOS VITALES BASICO (ECG, PANI. SPO2, TEMP) | HGSSA002751 | 33586 | 2.3.2.B.07 | 1 | 0 | 1 | 0 | 0 | 0 | 1 | 0 | 0 | 1
HGSSA002751 | 13 | HIDALGO | 02 | TULANCINGO DE BRAVO | 053 | SAN BARTOLO TUTOTEPEC | 0001 | SAN BARTOLO TUTOTEPEC | HO | N | HOSPITAL REGIONAL OTOMI TEPEHUA | 1 | HI | 2.3.0 | EQUIPO EN AREA DE CURACION / OBSERVACION | SIERRA CORTA YESOS | HGSSA002751 | 10655 | 2.3.2.B.08 | 0 | 0 | 0 | 0 | 0 | 0 | 0 | 0 | 0 | 0
HGSSA002751 | 13 | HIDALGO | 02 | TULANCINGO DE BRAVO | 053 | SAN BARTOLO TUTOTEPEC | 0001 | SAN BARTOLO TUTOTEPEC | HO | N | HOSPITAL REGIONAL OTOMI TEPEHUA | 1 | HI | 2.3.0 | EQUIPO EN AREA DE CURACION / OBSERVACION | ESFIGMOMANOMETRO MERCURIAL | HGSSA002751 | 531_116_0328 | 2.3.2.B.09 | 0 | 0 | 0 | 0 | 0 | 0 | 0 | 0 | 0 | 0
HGSSA002751 | 13 | HIDALGO | 02 | TULANCINGO DE BRAVO | 053 | SAN BARTOLO TUTOTEPEC | 0001 | SAN BARTOLO TUTOTEPEC | HO | N | HOSPITAL REGIONAL OTOMI TEPEHUA | 1 | HI | 2.3.0 | EQUIPO EN AREA DE CURACION / OBSERVACION | ESFIGMOMANOMETRO ANEROIDE | HGSSA002751 | 531_116_0369 | 2.3.2.B.10 | 0 | 1 | 1 | 0 | 0 | 0 | 0 | 0 | 0 | 0
HGSSA002751 | 13 | HIDALGO | 02 | TULANCINGO DE BRAVO | 053 | SAN BARTOLO TUTOTEPEC | 0001 | SAN BARTOLO TUTOTEPEC | HO | N | HOSPITAL REGIONAL OTOMI TEPEHUA | 1 | HI | 2.3.0 | EQUIPO EN AREA DE CURACION / OBSERVACION | ESFIGMOMANOMETRO ELECTRONICO | HGSSA002751 | 13106 | 2.3.2.B.11 | 0 | 0 | 0 | 0 | 0 | 0 | 0 | 0 | 0 | 0
HGSSA002751 | 13 | HIDALGO | 02 | TULANCINGO DE BRAVO | 053 | SAN BARTOLO TUTOTEPEC | 0001 | SAN BARTOLO TUTOTEPEC | HO | N | HOSPITAL REGIONAL OTOMI TEPEHUA | 1 | HI | 2.3.0 | EQUIPO EN AREA DE CURACION / OBSERVACION | BASCULA PARA BEBE | HGSSA002751 | 35324 | 2.3.2.B.12 | 0 | 0 | 0 | 0 | 0 | 0 | 0 | 0 | 0 | 0
HGSSA002751 | 13 | HIDALGO | 02 | TULANCINGO DE BRAVO | 053 | SAN BARTOLO TUTOTEPEC | 0001 | SAN BARTOLO TUTOTEPEC | HO | N | HOSPITAL REGIONAL OTOMI TEPEHUA | 1 | HI | 2.3.0 | EQUIPO EN AREA DE CURACION / OBSERVACION | NEGATOSCOPIO | HGSSA002751 | 40988 | 2.3.2.B.13 | 0 | 0 | 0 | 0 | 0 | 0 | 0 | 0 | 0 | 0
HGSSA002751 | 13 | HIDALGO | 02 | TULANCINGO DE BRAVO | 053 | SAN BARTOLO TUTOTEPEC | 0001 | SAN BARTOLO TUTOTEPEC | HO | N | HOSPITAL REGIONAL OTOMI TEPEHUA | 1 | HI | 2.3.0 | EQUIPO EN AREA DE CURACION / OBSERVACION | MONITOR DE SIGNOS VITALES DE TRASLADO | HGSSA002751 | 531_619_0411 | 2.3.2.B.14 | 0 | 0 | 0 | 0 | 0 | 0 | 0 | 0 | 0 | 0
HGSSA002751 | 13 | HIDALGO | 02 | TULANCINGO DE BRAVO | 053 | SAN BARTOLO TUTOTEPEC | 0001 | SAN BARTOLO TUTOTEPEC | HO | N | HOSPITAL REGIONAL OTOMI TEPEHUA | 1 | HI | 2.3.0 | EQUIPO EN AREA DE URGENCIAS | ELECTROCARDIOGRAFO | HGSSA002751 | 36369 | 2.3.1.B.01 | 1 | 1 | 2 | 0 | 0 | 1 | 0 | 0 | 0 | 1
HGSSA002751 | 13 | HIDALGO | 02 | TULANCINGO DE BRAVO | 053 | SAN BARTOLO TUTOTEPEC | 0001 | SAN BARTOLO TUTOTEPEC | HO | N | HOSPITAL REGIONAL OTOMI TEPEHUA | 1 | HI | 2.3.0 | EQUIPO EN AREA DE URGENCIAS | MESA DE EXPLORACION GENERAL | HGSSA002751 | 36065 | 2.3.1.B.02 | 0 | 1 | 1 | 0 | 0 | 0 | 0 | 0 | 0 | 1
HGSSA002751 | 13 | HIDALGO | 02 | TULANCINGO DE BRAVO | 053 | SAN BARTOLO TUTOTEPEC | 0001 | SAN BARTOLO TUTOTEPEC | HO | N | HOSPITAL REGIONAL OTOMI TEPEHUA | 1 | HI | 2.3.0 | EQUIPO EN AREA DE URGENCIAS | INCUBADORA DE TRASLADO | HGSSA002751 | 531_497_0053 | 2.3.1.B.03 | 0 | 0 | 0 | 0 | 0 | 0 | 0 | 0 | 0 | 0
HGSSA002751 | 13 | HIDALGO | 02 | TULANCINGO DE BRAVO | 053 | SAN BARTOLO TUTOTEPEC | 0001 | SAN BARTOLO TUTOTEPEC | HO | N | HOSPITAL REGIONAL OTOMI TEPEHUA | 1 | HI | 2.3.0 | EQUIPO EN AREA DE URGENCIAS | INCUBADORA PARA CUIDADOS GENERALES | HGSSA002751 | 531_497_0020 | 2.3.1.B.04 | 0 | 0 | 0 | 0 | 0 | 0 | 0 | 0 | 0 | 0
HGSSA002751 | 13 | HIDALGO | 02 | TULANCINGO DE BRAVO | 053 | SAN BARTOLO TUTOTEPEC | 0001 | SAN BARTOLO TUTOTEPEC | HO | N | HOSPITAL REGIONAL OTOMI TEPEHUA | 1 | HI | 2.3.0 | EQUIPO EN AREA DE URGENCIAS | CAMILLA RADIOTRANSPARENTE | HGSSA002751 | 13814 | 2.3.1.B.05 | 0 | 1 | 1 | 0 | 0 | 0 | 0 | 0 | 0 | 1
HGSSA002751 | 13 | HIDALGO | 02 | TULANCINGO DE BRAVO | 053 | SAN BARTOLO TUTOTEPEC | 0001 | SAN BARTOLO TUTOTEPEC | HO | N | HOSPITAL REGIONAL OTOMI TEPEHUA | 1 | HI | 2.3.0 | EQUIPO EN AREA DE URGENCIAS | CARRO ROJO CON DESFIBRILADOR MONITOR Y EQUIPO DE REANIMACION | HGSSA002751 | 10647 | 2.3.1.B.06 | 0 | 1 | 1 | 0 | 0 | 0 | 0 | 0 | 0 | 0
HGSSA002751 | 13 | HIDALGO | 02 | TULANCINGO DE BRAVO | 053 | SAN BARTOLO TUTOTEPEC | 0001 | SAN BARTOLO TUTOTEPEC | HO | N | HOSPITAL REGIONAL OTOMI TEPEHUA | 1 | HI | 2.3.0 | EQUIPO EN AREA DE URGENCIAS | MONITOR DE SIGNOS VITALES BASICO (ECG, PANI. SPO2, TEMP) | HGSSA002751 | 33586 | 2.3.1.B.07 | 0 | 3 | 3 | 0 | 0 | 0 | 0 | 0 | 0 | 4
HGSSA002751 | 13 | HIDALGO | 02 | TULANCINGO DE BRAVO | 053 | SAN BARTOLO TUTOTEPEC | 0001 | SAN BARTOLO TUTOTEPEC | HO | N | HOSPITAL REGIONAL OTOMI TEPEHUA | 1 | HI | 2.3.0 | EQUIPO EN AREA DE URGENCIAS | CENTRAL DE MONITOREO | HGSSA002751 | 38470 | 2.3.1.B.08 | 0 | 0 | 0 | 0 | 0 | 0 | 0 | 0 | 0 | 0
HGSSA002751 | 13 | HIDALGO | 02 | TULANCINGO DE BRAVO | 053 | SAN BARTOLO TUTOTEPEC | 0001 | SAN BARTOLO TUTOTEPEC | HO | N | HOSPITAL REGIONAL OTOMI TEPEHUA | 1 | HI | 2.3.0 | EQUIPO EN AREA DE URGENCIAS | VENTILADOR ADULTO - PEDIATRICO | HGSSA002751 | 42411 | 2.3.1.B.09 | 1 | 0 | 1 | 0 | 0 | 0 | 0 | 1 | 0 | 0
HGSSA002751 | 13 | HIDALGO | 02 | TULANCINGO DE BRAVO | 053 | SAN BARTOLO TUTOTEPEC | 0001 | SAN BARTOLO TUTOTEPEC | HO | N | HOSPITAL REGIONAL OTOMI TEPEHUA | 1 | HI | 2.3.0 | EQUIPO EN AREA DE URGENCIAS | VENTILADOR DE TRASLADO NEONATAL | HGSSA002751 | 531_941_1058 | 2.3.1.B.10 | 0 | 1 | 1 | 0 | 0 | 0 | 0 | 0 | 0 | 1
HGSSA002751 | 13 | HIDALGO | 02 | TULANCINGO DE BRAVO | 053 | SAN BARTOLO TUTOTEPEC | 0001 | SAN BARTOLO TUTOTEPEC | HO | N | HOSPITAL REGIONAL OTOMI TEPEHUA | 1 | HI | 2.3.0 | EQUIPO EN AREA DE URGENCIAS | VENTILADOR ADULTO - PEDIATRICO - NEONATAL | HGSSA002751 | 531_941_0980 | 2.3.1.B.11 | 0 | 1 | 1 | 0 | 0 | 0 | 0 | 0 | 0 | 0
HGSSA002751 | 13 | HIDALGO | 02 | TULANCINGO DE BRAVO | 053 | SAN BARTOLO TUTOTEPEC | 0001 | SAN BARTOLO TUTOTEPEC | HO | N | HOSPITAL REGIONAL OTOMI TEPEHUA | 1 | HI | 2.3.0 | EQUIPO EN AREA DE URGENCIAS | VENTILADOR DE TRASLADO PEDIATRICO - ADULTO | HGSSA002751 | 531_941_0279 | 2.3.1.B.12 | 1 | 0 | 1 | 0 | 0 | 0 | 1 | 0 | 0 | 1
HGSSA002751 | 13 | HIDALGO | 02 | TULANCINGO DE BRAVO | 053 | SAN BARTOLO TUTOTEPEC | 0001 | SAN BARTOLO TUTOTEPEC | HO | N | HOSPITAL REGIONAL OTOMI TEPEHUA | 1 | HI | 2.3.0 | EQUIPO EN AREA DE URGENCIAS | SIERRA CORTA YESOS | HGSSA002751 | 10655 | 2.3.1.B.13 | 0 | 0 | 0 | 0 | 0 | 0 | 0 | 0 | 0 | 0
HGSSA002751 | 13 | HIDALGO | 02 | TULANCINGO DE BRAVO | 053 | SAN BARTOLO TUTOTEPEC | 0001 | SAN BARTOLO TUTOTEPEC | HO | N | HOSPITAL REGIONAL OTOMI TEPEHUA | 1 | HI | 2.3.0 | EQUIPO EN AREA DE URGENCIAS | ANALIZADOR DE GASES EN SANGRE | HGSSA002751 | 30847 | 2.3.1.B.14 | 0 | 0 | 0 | 0 | 0 | 0 | 0 | 0 | 0 | 0
HGSSA002751 | 13 | HIDALGO | 02 | TULANCINGO DE BRAVO | 053 | SAN BARTOLO TUTOTEPEC | 0001 | SAN BARTOLO TUTOTEPEC | HO | N | HOSPITAL REGIONAL OTOMI TEPEHUA | 1 | HI | 2.3.0 | EQUIPO EN AREA DE URGENCIAS | BOMBA DE INFUSION VOLUMETRICA | HGSSA002751 | 531_140_0344 | 2.3.1.B.15 | 0 | 11 | 11 | 0 | 0 | 0 | 0 | 0 | 0 | 0
HGSSA002751 | 13 | HIDALGO | 02 | TULANCINGO DE BRAVO | 053 | SAN BARTOLO TUTOTEPEC | 0001 | SAN BARTOLO TUTOTEPEC | HO | N | HOSPITAL REGIONAL OTOMI TEPEHUA | 1 | HI | 2.3.0 | EQUIPO EN AREA DE URGENCIAS | UNIDAD DE ANESTESIA BASICA | HGSSA002751 | 34846 | 2.3.1.B.16 | 0 | 0 | 0 | 0 | 0 | 0 | 0 | 0 | 0 | 0
HGSSA002751 | 13 | HIDALGO | 02 | TULANCINGO DE BRAVO | 053 | SAN BARTOLO TUTOTEPEC | 0001 | SAN BARTOLO TUTOTEPEC | HO | N | HOSPITAL REGIONAL OTOMI TEPEHUA | 1 | HI | 2.3.0 | EQUIPO EN AREA DE URGENCIAS | UNIDAD RADIOLOGICA PORTATIL DIGITAL (EQUIPO PORTATIL DE RAYOS X) | HGSSA002751 | 531_341_2479 | 2.3.1.B.17 | 0 | 0 | 0 | 0 | 0 | 0 | 0 | 0 | 0 | 0
HGSSA002751 | 13 | HIDALGO | 02 | TULANCINGO DE BRAVO | 053 | SAN BARTOLO TUTOTEPEC | 0001 | SAN BARTOLO TUTOTEPEC | HO | N | HOSPITAL REGIONAL OTOMI TEPEHUA | 1 | HI | 2.3.0 | EQUIPO EN AREA DE URGENCIAS | UNIDAD RADIOLOGICA PORTATIL ANALOGICA (EQUIPO PORTATIL DE RAYOS X) | HGSSA002751 | 531_341_2479_2 | 2.3.1.B.18 | 0 | 0 | 0 | 0 | 0 | 0 | 0 | 0 | 0 | 0
HGSSA002751 | 13 | HIDALGO | 02 | TULANCINGO DE BRAVO | 053 | SAN BARTOLO TUTOTEPEC | 0001 | SAN BARTOLO TUTOTEPEC | HO | N | HOSPITAL REGIONAL OTOMI TEPEHUA | 1 | HI | 2.3.0 | EQUIPO EN AREA DE URGENCIAS | ESFIGMOMANOMETRO MERCURIAL | HGSSA002751 | 531_116_0328 | 2.3.1.B.19 | 0 | 0 | 0 | 0 | 0 | 0 | 0 | 0 | 0 | 0
HGSSA002751 | 13 | HIDALGO | 02 | TULANCINGO DE BRAVO | 053 | SAN BARTOLO TUTOTEPEC | 0001 | SAN BARTOLO TUTOTEPEC | HO | N | HOSPITAL REGIONAL OTOMI TEPEHUA | 1 | HI | 2.3.0 | EQUIPO EN AREA DE URGENCIAS | ESFIGMOMANOMETRO ANEROIDE | HGSSA002751 | 531_116_0369 | 2.3.1.B.20 | 0 | 3 | 3 | 0 | 0 | 0 | 0 | 0 | 0 | 0
HGSSA002751 | 13 | HIDALGO | 02 | TULANCINGO DE BRAVO | 053 | SAN BARTOLO TUTOTEPEC | 0001 | SAN BARTOLO TUTOTEPEC | HO | N | HOSPITAL REGIONAL OTOMI TEPEHUA | 1 | HI | 2.3.0 | EQUIPO EN AREA DE URGENCIAS | ESFIGMOMANOMETRO ELECTRONICO | HGSSA002751 | 13106 | 2.3.1.B.21 | 0 | 1 | 1 | 0 | 0 | 0 | 0 | 0 | 0 | 0
HGSSA002751 | 13 | HIDALGO | 02 | TULANCINGO DE BRAVO | 053 | SAN BARTOLO TUTOTEPEC | 0001 | SAN BARTOLO TUTOTEPEC | HO | N | HOSPITAL REGIONAL OTOMI TEPEHUA | 1 | HI | 2.3.0 | EQUIPO EN AREA DE URGENCIAS | LAMPARA QUIRURGICA SENCILLA | HGSSA002751 | 531_562_1465 | 2.3.1.B.22 | 0 | 0 | 0 | 0 | 0 | 0 | 0 | 0 | 0 | 0
HGSSA002751 | 13 | HIDALGO | 02 | TULANCINGO DE BRAVO | 053 | SAN BARTOLO TUTOTEPEC | 0001 | SAN BARTOLO TUTOTEPEC | HO | N | HOSPITAL REGIONAL OTOMI TEPEHUA | 1 | HI | 2.3.0 | EQUIPO EN AREA DE URGENCIAS | LAMPARA QUIRURGICA PORTATIL PARA EMERGENCIA | HGSSA002751 | 531_562_0905 | 2.3.1.B.23 | 0 | 2 | 2 | 0 | 0 | 0 | 0 | 0 | 0 | 0
HGSSA002751 | 13 | HIDALGO | 02 | TULANCINGO DE BRAVO | 053 | SAN BARTOLO TUTOTEPEC | 0001 | SAN BARTOLO TUTOTEPEC | HO | N | HOSPITAL REGIONAL OTOMI TEPEHUA | 1 | HI | 2.3.0 | EQUIPO EN AREA DE URGENCIAS | LAMPARA QUIRURGICA DOBLE | HGSSA002751 | 12282 | 2.3.1.B.24 | 0 | 0 | 0 | 0 | 0 | 0 | 0 | 0 | 0 | 0
HGSSA002751 | 13 | HIDALGO | 02 | TULANCINGO DE BRAVO | 053 | SAN BARTOLO TUTOTEPEC | 0001 | SAN BARTOLO TUTOTEPEC | HO | N | HOSPITAL REGIONAL OTOMI TEPEHUA | 1 | HI | 2.3.0 | EQUIPO EN AREA DE URGENCIAS | OXIMETRO DE PULSO CON DESPLIEGUE DE CURVA DE PLETISMOGRAFIA | HGSSA002751 | 17148 | 2.3.1.B.25 | 0 | 0 | 0 | 0 | 0 | 0 | 0 | 0 | 0 | 0
HGSSA002751 | 13 | HIDALGO | 02 | TULANCINGO DE BRAVO | 053 | SAN BARTOLO TUTOTEPEC | 0001 | SAN BARTOLO TUTOTEPEC | HO | N | HOSPITAL REGIONAL OTOMI TEPEHUA | 1 | HI | 2.3.0 | EQUIPO EN AREA DE URGENCIAS | BASCULA PARA BEBE | HGSSA002751 | 35324 | 2.3.1.B.26 | 0 | 1 | 1 | 0 | 0 | 0 | 0 | 0 | 0 | 1
HGSSA002751 | 13 | HIDALGO | 02 | TULANCINGO DE BRAVO | 053 | SAN BARTOLO TUTOTEPEC | 0001 | SAN BARTOLO TUTOTEPEC | HO | N | HOSPITAL REGIONAL OTOMI TEPEHUA | 1 | HI | 2.3.0 | EQUIPO EN AREA DE URGENCIAS | ESTUCHE DE DIAGNOSTICO COMPLETO (OFTALMOSCOPIO Y OTOSCOPIO) | HGSSA002751 | estuchediag | 2.3.1.B.27 | 0 | 1 | 1 | 0 | 0 | 0 | 0 | 0 | 0 | 0
HGSSA002751 | 13 | HIDALGO | 02 | TULANCINGO DE BRAVO | 053 | SAN BARTOLO TUTOTEPEC | 0001 | SAN BARTOLO TUTOTEPEC | HO | N | HOSPITAL REGIONAL OTOMI TEPEHUA | 1 | HI | 2.3.0 | EQUIPO EN AREA DE URGENCIAS | LAMPARA DE HAZ DIRECCIONABLE | HGSSA002751 | 36843 | 2.3.1.B.28 | 0 | 3 | 3 | 0 | 0 | 0 | 0 | 0 | 0 | 0
HGSSA002751 | 13 | HIDALGO | 02 | TULANCINGO DE BRAVO | 053 | SAN BARTOLO TUTOTEPEC | 0001 | SAN BARTOLO TUTOTEPEC | HO | N | HOSPITAL REGIONAL OTOMI TEPEHUA | 1 | HI | 2.3.0 | EQUIPO EN AREA DE URGENCIAS | NEGATOSCOPIO | HGSSA002751 | 40988 | 2.3.1.B.29 | 0 | 1 | 1 | 0 | 0 | 0 | 0 | 0 | 0 | 0
HGSSA002751 | 13 | HIDALGO | 02 | TULANCINGO DE BRAVO | 053 | SAN BARTOLO TUTOTEPEC | 0001 | SAN BARTOLO TUTOTEPEC | HO | N | HOSPITAL REGIONAL OTOMI TEPEHUA | 1 | HI | 2.3.0 | EQUIPO EN AREA DE URGENCIAS | MONITOR DE SIGNOS VITALES DE TRASLADO | HGSSA002751 | 531_619_0411 | 2.3.1.B.30 | 0 | 0 | 0 | 0 | 0 | 0 | 0 | 0 | 0 | 1
HGSSA002751 | 13 | HIDALGO | 02 | TULANCINGO DE BRAVO | 053 | SAN BARTOLO TUTOTEPEC | 0001 | SAN BARTOLO TUTOTEPEC | HO | N | HOSPITAL REGIONAL OTOMI TEPEHUA | 1 | HI | 2.3.0 | EQUIPO EN AREA DE URGENCIAS | ASPIRADOR DE SUCCION REGULABLE (DE PARED) | HGSSA002751 | 36778 | 2.3.1.B.31 | 0 | 1 | 1 | 0 | 0 | 0 | 0 | 0 | 0 | 0
HGSSA002751 | 13 | HIDALGO | 02 | TULANCINGO DE BRAVO | 053 | SAN BARTOLO TUTOTEPEC | 0001 | SAN BARTOLO TUTOTEPEC | HO | N | HOSPITAL REGIONAL OTOMI TEPEHUA | 1 | HI | 2.4.0 | EQUIPO EN AREA DE TOCOLOGIA Y TOCOCIRUGIA | MESA DE CIRUGIA OBSTETRICA | HGSSA002751 | 13960 | 2.4.1.B.01 | 0 | 0 | 0 | 0 | 0 | 0 | 0 | 0 | 0 | 0
HGSSA002751 | 13 | HIDALGO | 02 | TULANCINGO DE BRAVO | 053 | SAN BARTOLO TUTOTEPEC | 0001 | SAN BARTOLO TUTOTEPEC | HO | N | HOSPITAL REGIONAL OTOMI TEPEHUA | 1 | HI | 2.4.0 | EQUIPO EN AREA DE TOCOLOGIA Y TOCOCIRUGIA | MESA QUIRURGICA | HGSSA002751 | 35393 | 2.4.1.B.02 | 0 | 1 | 1 | 0 | 0 | 0 | 0 | 0 | 0 | 0
HGSSA002751 | 13 | HIDALGO | 02 | TULANCINGO DE BRAVO | 053 | SAN BARTOLO TUTOTEPEC | 0001 | SAN BARTOLO TUTOTEPEC | HO | N | HOSPITAL REGIONAL OTOMI TEPEHUA | 1 | HI | 2.4.0 | EQUIPO EN AREA DE TOCOLOGIA Y TOCOCIRUGIA | UNIDAD DE ANESTESIA BASICA | HGSSA002751 | 34846 | 2.4.1.B.03 | 0 | 1 | 1 | 0 | 0 | 0 | 0 | 0 | 0 | 0
HGSSA002751 | 13 | HIDALGO | 02 | TULANCINGO DE BRAVO | 053 | SAN BARTOLO TUTOTEPEC | 0001 | SAN BARTOLO TUTOTEPEC | HO | N | HOSPITAL REGIONAL OTOMI TEPEHUA | 1 | HI | 2.4.0 | EQUIPO EN AREA DE TOCOLOGIA Y TOCOCIRUGIA | UNIDAD DE ELECTROCIRUGIA GENERAL | HGSSA002751 | 31722 | 2.4.1.B.05 | 0 | 1 | 1 | 0 | 0 | 0 | 0 | 0 | 0 | 0
HGSSA002751 | 13 | HIDALGO | 02 | TULANCINGO DE BRAVO | 053 | SAN BARTOLO TUTOTEPEC | 0001 | SAN BARTOLO TUTOTEPEC | HO | N | HOSPITAL REGIONAL OTOMI TEPEHUA | 1 | HI | 2.4.0 | EQUIPO EN AREA DE TOCOLOGIA Y TOCOCIRUGIA | MONITOR DE SIGNOS VITALES BASICO (ECG, PANI. SPO2, TEMP) | HGSSA002751 | 33586 | 2.4.1.B.06 | 0 | 0 | 0 | 0 | 0 | 0 | 0 | 0 | 0 | 0
HGSSA002751 | 13 | HIDALGO | 02 | TULANCINGO DE BRAVO | 053 | SAN BARTOLO TUTOTEPEC | 0001 | SAN BARTOLO TUTOTEPEC | HO | N | HOSPITAL REGIONAL OTOMI TEPEHUA | 1 | HI | 2.4.0 | EQUIPO EN AREA DE TOCOLOGIA Y TOCOCIRUGIA | MONITOR DE SIGNOS VITALES INTERMEDIO (ECG, PANI. SPO2, TEMP,PRESION INVASIVA, CO2) | HGSSA002751 | 531_619_0403_2 | 2.4.1.B.07 | 0 | 0 | 0 | 0 | 0 | 0 | 0 | 0 | 0 | 0
HGSSA002751 | 13 | HIDALGO | 02 | TULANCINGO DE BRAVO | 053 | SAN BARTOLO TUTOTEPEC | 0001 | SAN BARTOLO TUTOTEPEC | HO | N | HOSPITAL REGIONAL OTOMI TEPEHUA | 1 | HI | 2.4.0 | EQUIPO EN AREA DE TOCOLOGIA Y TOCOCIRUGIA | CUNA DE CALOR RADIANTE | HGSSA002751 | 13250 | 2.4.1.B.08 | 0 | 1 | 1 | 0 | 0 | 0 | 0 | 0 | 0 | 1
HGSSA002751 | 13 | HIDALGO | 02 | TULANCINGO DE BRAVO | 053 | SAN BARTOLO TUTOTEPEC | 0001 | SAN BARTOLO TUTOTEPEC | HO | N | HOSPITAL REGIONAL OTOMI TEPEHUA | 1 | HI | 2.4.0 | EQUIPO EN AREA DE TOCOLOGIA Y TOCOCIRUGIA | REANIMADOR MANUAL PARA RECIEN NACIDO | HGSSA002751 | 13367 | 2.4.1.B.09 | 0 | 1 | 1 | 0 | 0 | 0 | 0 | 0 | 0 | 0
HGSSA002751 | 13 | HIDALGO | 02 | TULANCINGO DE BRAVO | 053 | SAN BARTOLO TUTOTEPEC | 0001 | SAN BARTOLO TUTOTEPEC | HO | N | HOSPITAL REGIONAL OTOMI TEPEHUA | 1 | HI | 2.4.0 | EQUIPO EN AREA DE TOCOLOGIA Y TOCOCIRUGIA | ASPIRADOR DE SUCCION REGULABLE (DE PARED) | HGSSA002751 | 36778 | 2.4.1.B.10 | 0 | 1 | 1 | 0 | 0 | 0 | 0 | 0 | 0 | 0
HGSSA002751 | 13 | HIDALGO | 02 | TULANCINGO DE BRAVO | 053 | SAN BARTOLO TUTOTEPEC | 0001 | SAN BARTOLO TUTOTEPEC | HO | N | HOSPITAL REGIONAL OTOMI TEPEHUA | 1 | HI | 2.4.0 | EQUIPO EN AREA DE TOCOLOGIA Y TOCOCIRUGIA | LAMPARA QUIRURGICA DOBLE | HGSSA002751 | 12282 | 2.4.1.B.11 | 0 | 0 | 0 | 0 | 0 | 0 | 0 | 0 | 0 | 0
HGSSA002751 | 13 | HIDALGO | 02 | TULANCINGO DE BRAVO | 053 | SAN BARTOLO TUTOTEPEC | 0001 | SAN BARTOLO TUTOTEPEC | HO | N | HOSPITAL REGIONAL OTOMI TEPEHUA | 1 | HI | 2.4.0 | EQUIPO EN AREA DE TOCOLOGIA Y TOCOCIRUGIA | LAMPARA QUIRURGICA SENCILLA | HGSSA002751 | 531_562_1465 | 2.4.1.B.12 | 0 | 1 | 1 | 0 | 0 | 0 | 0 | 0 | 0 | 0
HGSSA002751 | 13 | HIDALGO | 02 | TULANCINGO DE BRAVO | 053 | SAN BARTOLO TUTOTEPEC | 0001 | SAN BARTOLO TUTOTEPEC | HO | N | HOSPITAL REGIONAL OTOMI TEPEHUA | 1 | HI | 2.4.0 | EQUIPO EN AREA DE TOCOLOGIA Y TOCOCIRUGIA | LAMPARA QUIRURGICA PORTATIL PARA EMERGENCIA | HGSSA002751 | 531_562_0905 | 2.4.1.B.13 | 0 | 1 | 1 | 0 | 0 | 0 | 0 | 0 | 0 | 0
HGSSA002751 | 13 | HIDALGO | 02 | TULANCINGO DE BRAVO | 053 | SAN BARTOLO TUTOTEPEC | 0001 | SAN BARTOLO TUTOTEPEC | HO | N | HOSPITAL REGIONAL OTOMI TEPEHUA | 1 | HI | 2.4.0 | EQUIPO EN AREA DE TOCOLOGIA Y TOCOCIRUGIA | COLPOSCOPIO | HGSSA002751 | 10960 | 2.4.1.B.14 | 0 | 0 | 0 | 0 | 0 | 0 | 0 | 0 | 0 | 0
HGSSA002751 | 13 | HIDALGO | 02 | TULANCINGO DE BRAVO | 053 | SAN BARTOLO TUTOTEPEC | 0001 | SAN BARTOLO TUTOTEPEC | HO | N | HOSPITAL REGIONAL OTOMI TEPEHUA | 1 | HI | 2.4.0 | EQUIPO EN AREA DE TOCOLOGIA Y TOCOCIRUGIA | ESFIGMOMANOMETRO MERCURIAL | HGSSA002751 | 531_116_0328 | 2.4.1.B.15 | 0 | 0 | 0 | 0 | 0 | 0 | 0 | 0 | 0 | 0
HGSSA002751 | 13 | HIDALGO | 02 | TULANCINGO DE BRAVO | 053 | SAN BARTOLO TUTOTEPEC | 0001 | SAN BARTOLO TUTOTEPEC | HO | N | HOSPITAL REGIONAL OTOMI TEPEHUA | 1 | HI | 2.4.0 | EQUIPO EN AREA DE TOCOLOGIA Y TOCOCIRUGIA | ESFIGMOMANOMETRO ANEROIDE | HGSSA002751 | 531_116_0369 | 2.4.1.B.16 | 0 | 2 | 2 | 0 | 0 | 0 | 0 | 0 | 0 | 0
HGSSA002751 | 13 | HIDALGO | 02 | TULANCINGO DE BRAVO | 053 | SAN BARTOLO TUTOTEPEC | 0001 | SAN BARTOLO TUTOTEPEC | HO | N | HOSPITAL REGIONAL OTOMI TEPEHUA | 1 | HI | 2.4.0 | EQUIPO EN AREA DE TOCOLOGIA Y TOCOCIRUGIA | ESFIGMOMANOMETRO ELECTRONICO | HGSSA002751 | 13106 | 2.4.1.B.17 | 0 | 1 | 1 | 0 | 0 | 0 | 0 | 0 | 0 | 0
HGSSA002751 | 13 | HIDALGO | 02 | TULANCINGO DE BRAVO | 053 | SAN BARTOLO TUTOTEPEC | 0001 | SAN BARTOLO TUTOTEPEC | HO | N | HOSPITAL REGIONAL OTOMI TEPEHUA | 1 | HI | 2.4.0 | EQUIPO EN AREA DE TOCOLOGIA Y TOCOCIRUGIA | BASCULA PARA BEBE | HGSSA002751 | 35324 | 2.4.1.B.18 | 0 | 1 | 1 | 0 | 0 | 0 | 0 | 0 | 0 | 0
HGSSA002751 | 13 | HIDALGO | 02 | TULANCINGO DE BRAVO | 053 | SAN BARTOLO TUTOTEPEC | 0001 | SAN BARTOLO TUTOTEPEC | HO | N | HOSPITAL REGIONAL OTOMI TEPEHUA | 1 | HI | 2.4.0 | EQUIPO EN AREA DE TOCOLOGIA Y TOCOCIRUGIA | BOMBA DE INFUSION VOLUMETRICA | HGSSA002751 | 531_140_0344 | 2.4.1.B.19 | 0 | 0 | 0 | 0 | 0 | 0 | 0 | 0 | 0 | 0
HGSSA002751 | 13 | HIDALGO | 02 | TULANCINGO DE BRAVO | 053 | SAN BARTOLO TUTOTEPEC | 0001 | SAN BARTOLO TUTOTEPEC | HO | N | HOSPITAL REGIONAL OTOMI TEPEHUA | 1 | HI | 2.4.0 | EQUIPO EN AREA DE TOCOLOGIA Y TOCOCIRUGIA | INCUBADORA PARA CUIDADOS GENERALES | HGSSA002751 | 531_497_0020 | 2.4.1.B.20 | 0 | 1 | 1 | 0 | 0 | 0 | 0 | 0 | 0 | 0
HGSSA002751 | 13 | HIDALGO | 02 | TULANCINGO DE BRAVO | 053 | SAN BARTOLO TUTOTEPEC | 0001 | SAN BARTOLO TUTOTEPEC | HO | N | HOSPITAL REGIONAL OTOMI TEPEHUA | 1 | HI | 2.4.0 | EQUIPO EN AREA DE TOCOLOGIA Y TOCOCIRUGIA | INCUBADORA DE TRASLADO | HGSSA002751 | 531_497_0053 | 2.4.1.B.21 | 0 | 1 | 1 | 0 | 0 | 0 | 0 | 0 | 0 | 0
HGSSA002751 | 13 | HIDALGO | 02 | TULANCINGO DE BRAVO | 053 | SAN BARTOLO TUTOTEPEC | 0001 | SAN BARTOLO TUTOTEPEC | HO | N | HOSPITAL REGIONAL OTOMI TEPEHUA | 1 | HI | 2.4.0 | EQUIPO EN AREA DE TOCOLOGIA Y TOCOCIRUGIA | TORRE DE VIDEO PARA LAPAROSCOPIA | HGSSA002751 | 531_564_0267 | 2.4.1.B.22 | 0 | 0 | 0 | 0 | 0 | 0 | 0 | 0 | 0 | 0
HGSSA002751 | 13 | HIDALGO | 02 | TULANCINGO DE BRAVO | 053 | SAN BARTOLO TUTOTEPEC | 0001 | SAN BARTOLO TUTOTEPEC | HO | N | HOSPITAL REGIONAL OTOMI TEPEHUA | 1 | HI | 2.4.0 | AREA Y EQUIPO DE RECUPERACION POST-PARTO | OXIMETRO DE PULSO CON DESPLIEGUE DE CURVA DE PLETISMOGRAFIA | HGSSA002751 | 17148 | 2.4.2.B.02 | 0 | 0 | 0 | 0 | 0 | 0 | 0 | 0 | 0 | 0
HGSSA002751 | 13 | HIDALGO | 02 | TULANCINGO DE BRAVO | 053 | SAN BARTOLO TUTOTEPEC | 0001 | SAN BARTOLO TUTOTEPEC | HO | N | HOSPITAL REGIONAL OTOMI TEPEHUA | 1 | HI | 2.4.0 | AREA Y EQUIPO DE RECUPERACION POST-PARTO | MONITOR DE SIGNOS VITALES BASICO (ECG, PANI. SPO2, TEMP) | HGSSA002751 | 33586 | 2.4.2.B.03 | 1 | 0 | 1 | 0 | 0 | 0 | 1 | 0 | 0 | 0
HGSSA002751 | 13 | HIDALGO | 02 | TULANCINGO DE BRAVO | 053 | SAN BARTOLO TUTOTEPEC | 0001 | SAN BARTOLO TUTOTEPEC | HO | N | HOSPITAL REGIONAL OTOMI TEPEHUA | 1 | HI | 2.4.0 | AREA Y EQUIPO DE RECUPERACION POST-PARTO | CARRO ROJO CON DESFIBRILADOR MONITOR Y EQUIPO DE REANIMACION | HGSSA002751 | 10647 | 2.4.2.B.04 | 0 | 1 | 1 | 0 | 0 | 0 | 0 | 0 | 0 | 0
HGSSA002751 | 13 | HIDALGO | 02 | TULANCINGO DE BRAVO | 053 | SAN BARTOLO TUTOTEPEC | 0001 | SAN BARTOLO TUTOTEPEC | HO | N | HOSPITAL REGIONAL OTOMI TEPEHUA | 1 | HI | 2.4.0 | AREA Y EQUIPO DE RECUPERACION POST-PARTO | ESFIGMOMANOMETRO MERCURIAL | HGSSA002751 | 531_116_0328 | 2.4.2.B.05 | 0 | 0 | 0 | 0 | 0 | 0 | 0 | 0 | 0 | 0
HGSSA002751 | 13 | HIDALGO | 02 | TULANCINGO DE BRAVO | 053 | SAN BARTOLO TUTOTEPEC | 0001 | SAN BARTOLO TUTOTEPEC | HO | N | HOSPITAL REGIONAL OTOMI TEPEHUA | 1 | HI | 2.4.0 | AREA Y EQUIPO DE RECUPERACION POST-PARTO | ESFIGMOMANOMETRO ANEROIDE | HGSSA002751 | 531_116_0369 | 2.4.2.B.06 | 0 | 0 | 0 | 0 | 0 | 0 | 0 | 0 | 0 | 0
HGSSA002751 | 13 | HIDALGO | 02 | TULANCINGO DE BRAVO | 053 | SAN BARTOLO TUTOTEPEC | 0001 | SAN BARTOLO TUTOTEPEC | HO | N | HOSPITAL REGIONAL OTOMI TEPEHUA | 1 | HI | 2.4.0 | AREA Y EQUIPO DE RECUPERACION POST-PARTO | ESFIGMOMANOMETRO ELECTRONICO | HGSSA002751 | 13106 | 2.4.2.B.07 | 0 | 0 | 0 | 0 | 0 | 0 | 0 | 0 | 0 | 0
HGSSA002751 | 13 | HIDALGO | 02 | TULANCINGO DE BRAVO | 053 | SAN BARTOLO TUTOTEPEC | 0001 | SAN BARTOLO TUTOTEPEC | HO | N | HOSPITAL REGIONAL OTOMI TEPEHUA | 1 | HI | 2.4.0 | AREA Y EQUIPO DE CONSULTORIO DE VALORACION GINECOLOGICA | FONODETECTOR DE LATIDOS FETALES | HGSSA002751 | 35067 | 2.4.3.B.02 | 0 | 0 | 0 | 0 | 0 | 0 | 0 | 0 | 0 | 0
HGSSA002751 | 13 | HIDALGO | 02 | TULANCINGO DE BRAVO | 053 | SAN BARTOLO TUTOTEPEC | 0001 | SAN BARTOLO TUTOTEPEC | HO | N | HOSPITAL REGIONAL OTOMI TEPEHUA | 1 | HI | 2.4.0 | AREA Y EQUIPO DE CONSULTORIO DE VALORACION GINECOLOGICA | CARDIOTOCOGRAFO | HGSSA002751 | 37796 | 2.4.3.B.03 | 0 | 0 | 0 | 0 | 0 | 0 | 0 | 0 | 0 | 0
HGSSA002751 | 13 | HIDALGO | 02 | TULANCINGO DE BRAVO | 053 | SAN BARTOLO TUTOTEPEC | 0001 | SAN BARTOLO TUTOTEPEC | HO | N | HOSPITAL REGIONAL OTOMI TEPEHUA | 1 | HI | 2.5.0 | EQUIPO EN AREA DE NEOTATOLOGIA Y CUNERO | LAMPARA DE FOTOTERAPIA | HGSSA002751 | 35239 | 2.5.1.B.01 | 0 | 1 | 1 | 0 | 0 | 0 | 0 | 0 | 0 | 0
HGSSA002751 | 13 | HIDALGO | 02 | TULANCINGO DE BRAVO | 053 | SAN BARTOLO TUTOTEPEC | 0001 | SAN BARTOLO TUTOTEPEC | HO | N | HOSPITAL REGIONAL OTOMI TEPEHUA | 1 | HI | 2.5.0 | EQUIPO EN AREA DE NEOTATOLOGIA Y CUNERO | MONITOR DE SIGNOS VITALES NEONATAL (ECG, PANI. SPO2, TEMP,PRESION INVASIVA, CO2, EEG) | HGSSA002751 | 35569 | 2.5.1.B.02 | 0 | 0 | 0 | 0 | 0 | 0 | 0 | 0 | 0 | 0
HGSSA002751 | 13 | HIDALGO | 02 | TULANCINGO DE BRAVO | 053 | SAN BARTOLO TUTOTEPEC | 0001 | SAN BARTOLO TUTOTEPEC | HO | N | HOSPITAL REGIONAL OTOMI TEPEHUA | 1 | HI | 2.5.0 | EQUIPO EN AREA DE NEOTATOLOGIA Y CUNERO | REANIMADOR MANUAL PARA RECIEN NACIDO | HGSSA002751 | 13367 | 2.5.1.B.03 | 0 | 1 | 1 | 0 | 0 | 0 | 0 | 0 | 0 | 0
HGSSA002751 | 13 | HIDALGO | 02 | TULANCINGO DE BRAVO | 053 | SAN BARTOLO TUTOTEPEC | 0001 | SAN BARTOLO TUTOTEPEC | HO | N | HOSPITAL REGIONAL OTOMI TEPEHUA | 1 | HI | 2.5.0 | EQUIPO EN AREA DE NEOTATOLOGIA Y CUNERO | CUNA DE CALOR RADIANTE CON FOTOTERAPIA | HGSSA002751 | 531_252_0033 | 2.5.1.B.04 | 0 | 0 | 0 | 0 | 0 | 0 | 0 | 0 | 0 | 0
HGSSA002751 | 13 | HIDALGO | 02 | TULANCINGO DE BRAVO | 053 | SAN BARTOLO TUTOTEPEC | 0001 | SAN BARTOLO TUTOTEPEC | HO | N | HOSPITAL REGIONAL OTOMI TEPEHUA | 1 | HI | 2.5.0 | EQUIPO EN AREA DE NEOTATOLOGIA Y CUNERO | BASCULA PARA BEBE | HGSSA002751 | 35324 | 2.5.1.B.05 | 0 | 1 | 1 | 0 | 0 | 0 | 0 | 0 | 0 | 0
HGSSA002751 | 13 | HIDALGO | 02 | TULANCINGO DE BRAVO | 053 | SAN BARTOLO TUTOTEPEC | 0001 | SAN BARTOLO TUTOTEPEC | HO | N | HOSPITAL REGIONAL OTOMI TEPEHUA | 1 | HI | 2.5.0 | EQUIPO EN AREA DE NEOTATOLOGIA Y CUNERO | CUNA DE CALOR RADIANTE | HGSSA002751 | 13250 | 2.5.1.B.06 | 0 | 0 | 0 | 0 | 0 | 0 | 0 | 0 | 0 | 0
HGSSA002751 | 13 | HIDALGO | 02 | TULANCINGO DE BRAVO | 053 | SAN BARTOLO TUTOTEPEC | 0001 | SAN BARTOLO TUTOTEPEC | HO | N | HOSPITAL REGIONAL OTOMI TEPEHUA | 1 | HI | 2.5.0 | EQUIPO EN AREA DE NEOTATOLOGIA Y CUNERO | CALORIMETRO | HGSSA002751 | 36421 | 2.5.1.B.07 | 0 | 0 | 0 | 0 | 0 | 0 | 0 | 0 | 0 | 0
HGSSA002751 | 13 | HIDALGO | 02 | TULANCINGO DE BRAVO | 053 | SAN BARTOLO TUTOTEPEC | 0001 | SAN BARTOLO TUTOTEPEC | HO | N | HOSPITAL REGIONAL OTOMI TEPEHUA | 1 | HI | 2.5.0 | EQUIPO EN BANCO DE LECHES | PASTEURIZADORA DE LECHE MATERNA | HGSSA002751 | paslechema | 2.5.2.B.01 | 0 | 0 | 0 | 0 | 0 | 0 | 0 | 0 | 0 | 0
HGSSA002751 | 13 | HIDALGO | 02 | TULANCINGO DE BRAVO | 053 | SAN BARTOLO TUTOTEPEC | 0001 | SAN BARTOLO TUTOTEPEC | HO | N | HOSPITAL REGIONAL OTOMI TEPEHUA | 1 | HI | 2.5.0 | EQUIPO EN BANCO DE LECHES | REFRIGERADOR PARA RESGUARDO DE LECHE MATERNA | HGSSA002751 | refrilechema | 2.5.2.B.02 | 0 | 0 | 0 | 0 | 0 | 0 | 0 | 0 | 0 | 0
HGSSA002751 | 13 | HIDALGO | 02 | TULANCINGO DE BRAVO | 053 | SAN BARTOLO TUTOTEPEC | 0001 | SAN BARTOLO TUTOTEPEC | HO | N | HOSPITAL REGIONAL OTOMI TEPEHUA | 1 | HI | 2.6.0 | EQUIPO EN AREA DE HOSPITALIZACION | MONITOR DE SIGNOS VITALES BASICO (ECG, PANI. SPO2, TEMP) | HGSSA002751 | 33586 | 2.6.B.01 | 4 | 5 | 9 | 0 | 0 | 0 | 3 | 1 | 0 | 3
HGSSA002751 | 13 | HIDALGO | 02 | TULANCINGO DE BRAVO | 053 | SAN BARTOLO TUTOTEPEC | 0001 | SAN BARTOLO TUTOTEPEC | HO | N | HOSPITAL REGIONAL OTOMI TEPEHUA | 1 | HI | 2.6.0 | EQUIPO EN AREA DE HOSPITALIZACION | CARRO ROJO CON DESFIBRILADOR MONITOR Y EQUIPO DE REANIMACION | HGSSA002751 | 10647 | 2.6.B.02 | 0 | 1 | 1 | 0 | 0 | 0 | 0 | 0 | 0 | 0
HGSSA002751 | 13 | HIDALGO | 02 | TULANCINGO DE BRAVO | 053 | SAN BARTOLO TUTOTEPEC | 0001 | SAN BARTOLO TUTOTEPEC | HO | N | HOSPITAL REGIONAL OTOMI TEPEHUA | 1 | HI | 2.6.0 | EQUIPO EN AREA DE HOSPITALIZACION | ELECTROCARDIOGRAFO | HGSSA002751 | 36369 | 2.6.B.03 | 1 | 0 | 1 | 0 | 0 | 0 | 0 | 1 | 0 | 0
HGSSA002751 | 13 | HIDALGO | 02 | TULANCINGO DE BRAVO | 053 | SAN BARTOLO TUTOTEPEC | 0001 | SAN BARTOLO TUTOTEPEC | HO | N | HOSPITAL REGIONAL OTOMI TEPEHUA | 1 | HI | 2.6.0 | EQUIPO EN AREA DE HOSPITALIZACION | BOMBA DE INFUSION VOLUMETRICA | HGSSA002751 | 531_140_0344 | 2.6.B.04 | 0 | 16 | 16 | 0 | 0 | 0 | 0 | 0 | 0 | 0
HGSSA002751 | 13 | HIDALGO | 02 | TULANCINGO DE BRAVO | 053 | SAN BARTOLO TUTOTEPEC | 0001 | SAN BARTOLO TUTOTEPEC | HO | N | HOSPITAL REGIONAL OTOMI TEPEHUA | 1 | HI | 2.6.0 | EQUIPO EN AREA DE HOSPITALIZACION | VENTILADOR ADULTO - PEDIATRICO | HGSSA002751 | 42411 | 2.6.B.05 | 0 | 0 | 0 | 0 | 0 | 0 | 0 | 0 | 0 | 0
HGSSA002751 | 13 | HIDALGO | 02 | TULANCINGO DE BRAVO | 053 | SAN BARTOLO TUTOTEPEC | 0001 | SAN BARTOLO TUTOTEPEC | HO | N | HOSPITAL REGIONAL OTOMI TEPEHUA | 1 | HI | 2.6.0 | EQUIPO EN AREA DE HOSPITALIZACION | VENTILADOR ADULTO - PEDIATRICO - NEONATAL | HGSSA002751 | 531_941_0980 | 2.6.B.06 | 1 | 0 | 1 | 0 | 0 | 0 | 1 | 0 | 0 | 0
HGSSA002751 | 13 | HIDALGO | 02 | TULANCINGO DE BRAVO | 053 | SAN BARTOLO TUTOTEPEC | 0001 | SAN BARTOLO TUTOTEPEC | HO | N | HOSPITAL REGIONAL OTOMI TEPEHUA | 1 | HI | 2.6.0 | EQUIPO EN AREA DE HOSPITALIZACION | VENTILADOR ADULTO - PEDIATRICO DE ALTA FRECUENCIA OSCILATORIA | HGSSA002751 | 531_941_1048 | 2.6.B.07 | 0 | 0 | 0 | 0 | 0 | 0 | 0 | 0 | 0 | 0
HGSSA002751 | 13 | HIDALGO | 02 | TULANCINGO DE BRAVO | 053 | SAN BARTOLO TUTOTEPEC | 0001 | SAN BARTOLO TUTOTEPEC | HO | N | HOSPITAL REGIONAL OTOMI TEPEHUA | 1 | HI | 2.6.0 | EQUIPO EN AREA DE HOSPITALIZACION | VENTILADOR DE ALTA FRECUENCIA OSCILATORIA PEDIATRICO-NEONATAL CON MODO CONVENCIONAL | HGSSA002751 | 531_941_1012 | 2.6.B.08 | 0 | 0 | 0 | 0 | 0 | 0 | 0 | 0 | 0 | 0
HGSSA002751 | 13 | HIDALGO | 02 | TULANCINGO DE BRAVO | 053 | SAN BARTOLO TUTOTEPEC | 0001 | SAN BARTOLO TUTOTEPEC | HO | N | HOSPITAL REGIONAL OTOMI TEPEHUA | 1 | HI | 2.6.0 | EQUIPO EN AREA DE HOSPITALIZACION | VENTILADOR DE TRASLADO PEDIATRICO - ADULTO | HGSSA002751 | 531_941_0279 | 2.6.B.09 | 1 | 0 | 1 | 0 | 0 | 0 | 0 | 1 | 0 | 0
HGSSA002751 | 13 | HIDALGO | 02 | TULANCINGO DE BRAVO | 053 | SAN BARTOLO TUTOTEPEC | 0001 | SAN BARTOLO TUTOTEPEC | HO | N | HOSPITAL REGIONAL OTOMI TEPEHUA | 1 | HI | 2.6.0 | EQUIPO EN AREA DE HOSPITALIZACION | VENTILADOR NEONATAL PARA CUIDADOS INTENSIVOS | HGSSA002751 | 531_941_1066 | 2.6.B.10 | 0 | 0 | 0 | 0 | 0 | 0 | 0 | 0 | 0 | 0
HGSSA002751 | 13 | HIDALGO | 02 | TULANCINGO DE BRAVO | 053 | SAN BARTOLO TUTOTEPEC | 0001 | SAN BARTOLO TUTOTEPEC | HO | N | HOSPITAL REGIONAL OTOMI TEPEHUA | 1 | HI | 2.6.0 | EQUIPO EN AREA DE HOSPITALIZACION | RESPIRADOR DE ASISTENCIA VENTILATORIA(E30) | HGSSA002751 | 531_941_1038 | 2.6.B.11 | 0 | 0 | 0 | 0 | 0 | 0 | 0 | 0 | 0 | 0
HGSSA002751 | 13 | HIDALGO | 02 | TULANCINGO DE BRAVO | 053 | SAN BARTOLO TUTOTEPEC | 0001 | SAN BARTOLO TUTOTEPEC | HO | N | HOSPITAL REGIONAL OTOMI TEPEHUA | 1 | HI | 2.6.0 | EQUIPO EN AREA DE HOSPITALIZACION | RESPIRADOR DE ASISTENCIA VENTILATORIA(EHECATL 4T) | HGSSA002751 | 531_941_1038_2 | 2.6.B.12 | 0 | 0 | 0 | 0 | 0 | 0 | 0 | 0 | 0 | 0
HGSSA002751 | 13 | HIDALGO | 02 | TULANCINGO DE BRAVO | 053 | SAN BARTOLO TUTOTEPEC | 0001 | SAN BARTOLO TUTOTEPEC | HO | N | HOSPITAL REGIONAL OTOMI TEPEHUA | 1 | HI | 2.6.0 | EQUIPO EN AREA DE HOSPITALIZACION | RESPIRADOR DE ASISTENCIA VENTILATORIA (OTROS MODELOS) | HGSSA002751 | 531_941_1038_3 | 2.6.B.13 | 1 | 0 | 1 | 0 | 1 | 0 | 0 | 0 | 0 | 0
HGSSA002751 | 13 | HIDALGO | 02 | TULANCINGO DE BRAVO | 053 | SAN BARTOLO TUTOTEPEC | 0001 | SAN BARTOLO TUTOTEPEC | HO | N | HOSPITAL REGIONAL OTOMI TEPEHUA | 1 | HI | 2.6.0 | EQUIPO EN AREA DE HOSPITALIZACION | ESFIGMOMANOMETRO MERCURIAL | HGSSA002751 | 531_116_0328 | 2.6.B.14 | 0 | 0 | 0 | 0 | 0 | 0 | 0 | 0 | 0 | 0
HGSSA002751 | 13 | HIDALGO | 02 | TULANCINGO DE BRAVO | 053 | SAN BARTOLO TUTOTEPEC | 0001 | SAN BARTOLO TUTOTEPEC | HO | N | HOSPITAL REGIONAL OTOMI TEPEHUA | 1 | HI | 2.6.0 | EQUIPO EN AREA DE HOSPITALIZACION | ESFIGMOMANOMETRO ANEROIDE | HGSSA002751 | 531_116_0369 | 2.6.B.15 | 0 | 9 | 9 | 0 | 0 | 0 | 0 | 0 | 0 | 0
HGSSA002751 | 13 | HIDALGO | 02 | TULANCINGO DE BRAVO | 053 | SAN BARTOLO TUTOTEPEC | 0001 | SAN BARTOLO TUTOTEPEC | HO | N | HOSPITAL REGIONAL OTOMI TEPEHUA | 1 | HI | 2.6.0 | EQUIPO EN AREA DE HOSPITALIZACION | ESFIGMOMANOMETRO ELECTRONICO | HGSSA002751 | 13106 | 2.6.B.16 | 0 | 3 | 3 | 0 | 0 | 0 | 0 | 0 | 0 | 0
HGSSA002751 | 13 | HIDALGO | 02 | TULANCINGO DE BRAVO | 053 | SAN BARTOLO TUTOTEPEC | 0001 | SAN BARTOLO TUTOTEPEC | HO | N | HOSPITAL REGIONAL OTOMI TEPEHUA | 1 | HI | 2.6.0 | EQUIPO EN AREA DE HOSPITALIZACION | ASPIRADOR DE SUCCION REGULABLE (DE PARED) | HGSSA002751 | 36778 | 2.6.B.17 | 0 | 1 | 1 | 0 | 0 | 0 | 0 | 0 | 0 | 0
HGSSA002751 | 13 | HIDALGO | 02 | TULANCINGO DE BRAVO | 053 | SAN BARTOLO TUTOTEPEC | 0001 | SAN BARTOLO TUTOTEPEC | HO | N | HOSPITAL REGIONAL OTOMI TEPEHUA | 1 | HI | 2.7.0 | EQUIPO EN UNIDAD QUIRURGICA | LAMPARA QUIRURGICA DOBLE | HGSSA002751 | 12282 | 2.7.1.B.1.01 | 0 | 1 | 1 | 0 | 0 | 0 | 0 | 0 | 0 | 0
HGSSA002751 | 13 | HIDALGO | 02 | TULANCINGO DE BRAVO | 053 | SAN BARTOLO TUTOTEPEC | 0001 | SAN BARTOLO TUTOTEPEC | HO | N | HOSPITAL REGIONAL OTOMI TEPEHUA | 1 | HI | 2.7.0 | EQUIPO EN UNIDAD QUIRURGICA | LAMPARA QUIRURGICA SENCILLA | HGSSA002751 | 531_562_1465 | 2.7.1.B.1.02 | 0 | 0 | 0 | 0 | 0 | 0 | 0 | 0 | 0 | 0
HGSSA002751 | 13 | HIDALGO | 02 | TULANCINGO DE BRAVO | 053 | SAN BARTOLO TUTOTEPEC | 0001 | SAN BARTOLO TUTOTEPEC | HO | N | HOSPITAL REGIONAL OTOMI TEPEHUA | 1 | HI | 2.7.0 | EQUIPO EN UNIDAD QUIRURGICA | LAMPARA QUIRURGICA PORTATIL PARA EMERGENCIA | HGSSA002751 | 531_562_0905 | 2.7.1.B.1.03 | 0 | 1 | 1 | 0 | 0 | 0 | 0 | 0 | 0 | 0
HGSSA002751 | 13 | HIDALGO | 02 | TULANCINGO DE BRAVO | 053 | SAN BARTOLO TUTOTEPEC | 0001 | SAN BARTOLO TUTOTEPEC | HO | N | HOSPITAL REGIONAL OTOMI TEPEHUA | 1 | HI | 2.7.0 | EQUIPO EN UNIDAD QUIRURGICA | MESA QUIRURGICA | HGSSA002751 | 35393 | 2.7.1.B.1.04 | 0 | 1 | 1 | 0 | 0 | 0 | 0 | 0 | 0 | 0
HGSSA002751 | 13 | HIDALGO | 02 | TULANCINGO DE BRAVO | 053 | SAN BARTOLO TUTOTEPEC | 0001 | SAN BARTOLO TUTOTEPEC | HO | N | HOSPITAL REGIONAL OTOMI TEPEHUA | 1 | HI | 2.7.0 | EQUIPO EN UNIDAD QUIRURGICA | ASPIRADOR DE SUCCION REGULABLE (DE PARED) | HGSSA002751 | 36778 | 2.7.1.B.1.05 | 0 | 1 | 1 | 0 | 0 | 0 | 0 | 0 | 0 | 0
HGSSA002751 | 13 | HIDALGO | 02 | TULANCINGO DE BRAVO | 053 | SAN BARTOLO TUTOTEPEC | 0001 | SAN BARTOLO TUTOTEPEC | HO | N | HOSPITAL REGIONAL OTOMI TEPEHUA | 1 | HI | 2.7.0 | EQUIPO EN UNIDAD QUIRURGICA | MONITOR DE SIGNOS VITALES BASICO (ECG, PANI. SPO2, TEMP) | HGSSA002751 | 33586 | 2.7.1.B.1.06 | 0 | 0 | 0 | 0 | 0 | 0 | 0 | 0 | 0 | 0
HGSSA002751 | 13 | HIDALGO | 02 | TULANCINGO DE BRAVO | 053 | SAN BARTOLO TUTOTEPEC | 0001 | SAN BARTOLO TUTOTEPEC | HO | N | HOSPITAL REGIONAL OTOMI TEPEHUA | 1 | HI | 2.7.0 | EQUIPO EN UNIDAD QUIRURGICA | MONITOR DE SIGNOS VITALES INTERMEDIO (ECG, PANI. SPO2, TEMP,PRESION INVASIVA, CO2) | HGSSA002751 | 531_619_0403_2 | 2.7.1.B.1.07 | 0 | 0 | 0 | 0 | 0 | 0 | 0 | 0 | 0 | 0
HGSSA002751 | 13 | HIDALGO | 02 | TULANCINGO DE BRAVO | 053 | SAN BARTOLO TUTOTEPEC | 0001 | SAN BARTOLO TUTOTEPEC | HO | N | HOSPITAL REGIONAL OTOMI TEPEHUA | 1 | HI | 2.7.0 | EQUIPO EN UNIDAD QUIRURGICA | MONITOR DE SIGNOS VITALES AVANZADO (ECG, PANI. SPO2, TEMP,PRESION INVASIVA, CO2, GASTO CARDIACO, RELAJACION NEUROMUSCULA | HGSSA002751 | 531_619_0403_3 | 2.7.1.B.1.08 | 0 | 0 | 0 | 0 | 0 | 0 | 0 | 0 | 0 | 0
HGSSA002751 | 13 | HIDALGO | 02 | TULANCINGO DE BRAVO | 053 | SAN BARTOLO TUTOTEPEC | 0001 | SAN BARTOLO TUTOTEPEC | HO | N | HOSPITAL REGIONAL OTOMI TEPEHUA | 1 | HI | 2.7.0 | EQUIPO EN UNIDAD QUIRURGICA | UNIDAD DE ANESTESIA BASICA | HGSSA002751 | 34846 | 2.7.1.B.1.09 | 0 | 1 | 1 | 0 | 0 | 0 | 0 | 0 | 0 | 0
HGSSA002751 | 13 | HIDALGO | 02 | TULANCINGO DE BRAVO | 053 | SAN BARTOLO TUTOTEPEC | 0001 | SAN BARTOLO TUTOTEPEC | HO | N | HOSPITAL REGIONAL OTOMI TEPEHUA | 1 | HI | 2.7.0 | EQUIPO EN UNIDAD QUIRURGICA | UNIDAD DE ANESTESIA INTERMEDIA | HGSSA002751 | 531_053_0372 | 2.7.1.B.1.10 | 0 | 0 | 0 | 0 | 0 | 0 | 0 | 0 | 0 | 0
HGSSA002751 | 13 | HIDALGO | 02 | TULANCINGO DE BRAVO | 053 | SAN BARTOLO TUTOTEPEC | 0001 | SAN BARTOLO TUTOTEPEC | HO | N | HOSPITAL REGIONAL OTOMI TEPEHUA | 1 | HI | 2.7.0 | EQUIPO EN UNIDAD QUIRURGICA | UNIDAD DE ANESTESIA DE ALTA ESPECIALIDAD | HGSSA002751 | 531_053_0356 | 2.7.1.B.1.11 | 0 | 0 | 0 | 0 | 0 | 0 | 0 | 0 | 0 | 0
HGSSA002751 | 13 | HIDALGO | 02 | TULANCINGO DE BRAVO | 053 | SAN BARTOLO TUTOTEPEC | 0001 | SAN BARTOLO TUTOTEPEC | HO | N | HOSPITAL REGIONAL OTOMI TEPEHUA | 1 | HI | 2.7.0 | EQUIPO EN UNIDAD QUIRURGICA | MONITOR PROFUNDIDAD ANESTESICA | HGSSA002751 | 41920 | 2.7.1.B.1.12 | 0 | 0 | 0 | 0 | 0 | 0 | 0 | 0 | 0 | 0
HGSSA002751 | 13 | HIDALGO | 02 | TULANCINGO DE BRAVO | 053 | SAN BARTOLO TUTOTEPEC | 0001 | SAN BARTOLO TUTOTEPEC | HO | N | HOSPITAL REGIONAL OTOMI TEPEHUA | 1 | HI | 2.7.0 | EQUIPO EN UNIDAD QUIRURGICA | UNIDAD DE ELECTROCIRUGIA GENERAL | HGSSA002751 | 31722 | 2.7.1.B.1.13 | 0 | 1 | 1 | 0 | 0 | 0 | 0 | 0 | 0 | 0
HGSSA002751 | 13 | HIDALGO | 02 | TULANCINGO DE BRAVO | 053 | SAN BARTOLO TUTOTEPEC | 0001 | SAN BARTOLO TUTOTEPEC | HO | N | HOSPITAL REGIONAL OTOMI TEPEHUA | 1 | HI | 2.7.0 | EQUIPO EN UNIDAD QUIRURGICA | UNIDAD DE ELECTROCIRUGIA PARA ENDOSCOPIA | HGSSA002751 | 33602 | 2.7.1.B.1.14 | 0 | 0 | 0 | 0 | 0 | 0 | 0 | 0 | 0 | 0
HGSSA002751 | 13 | HIDALGO | 02 | TULANCINGO DE BRAVO | 053 | SAN BARTOLO TUTOTEPEC | 0001 | SAN BARTOLO TUTOTEPEC | HO | N | HOSPITAL REGIONAL OTOMI TEPEHUA | 1 | HI | 2.7.0 | EQUIPO EN UNIDAD QUIRURGICA | BOMBA DE CIRCULACION EXTRACORPOREA | HGSSA002751 | 35099 | 2.7.1.B.1.15 | 0 | 0 | 0 | 0 | 0 | 0 | 0 | 0 | 0 | 0
HGSSA002751 | 13 | HIDALGO | 02 | TULANCINGO DE BRAVO | 053 | SAN BARTOLO TUTOTEPEC | 0001 | SAN BARTOLO TUTOTEPEC | HO | N | HOSPITAL REGIONAL OTOMI TEPEHUA | 1 | HI | 2.7.0 | EQUIPO EN UNIDAD QUIRURGICA | TORRE DE VIDEO PARA ENDOSCOPIA BAJA | HGSSA002751 | 531_857_0982 | 2.7.1.B.1.16 | 0 | 0 | 0 | 0 | 0 | 0 | 0 | 0 | 0 | 0
HGSSA002751 | 13 | HIDALGO | 02 | TULANCINGO DE BRAVO | 053 | SAN BARTOLO TUTOTEPEC | 0001 | SAN BARTOLO TUTOTEPEC | HO | N | HOSPITAL REGIONAL OTOMI TEPEHUA | 1 | HI | 2.7.0 | EQUIPO EN UNIDAD QUIRURGICA | TORRE DE VIDEO PARA ENDOSCOPIA ALTA | HGSSA002751 | 531_857_0982_1 | 2.7.1.B.1.17 | 0 | 0 | 0 | 0 | 0 | 0 | 0 | 0 | 0 | 0
HGSSA002751 | 13 | HIDALGO | 02 | TULANCINGO DE BRAVO | 053 | SAN BARTOLO TUTOTEPEC | 0001 | SAN BARTOLO TUTOTEPEC | HO | N | HOSPITAL REGIONAL OTOMI TEPEHUA | 1 | HI | 2.7.0 | EQUIPO EN UNIDAD QUIRURGICA | TORRE DE VIDEO PARA LAPAROSCOPIA | HGSSA002751 | 531_564_0267 | 2.7.1.B.1.18 | 0 | 0 | 0 | 0 | 0 | 0 | 0 | 0 | 0 | 0
HGSSA002751 | 13 | HIDALGO | 02 | TULANCINGO DE BRAVO | 053 | SAN BARTOLO TUTOTEPEC | 0001 | SAN BARTOLO TUTOTEPEC | HO | N | HOSPITAL REGIONAL OTOMI TEPEHUA | 1 | HI | 2.7.0 | EQUIPO EN UNIDAD QUIRURGICA | MICROSCOPIO PARA OFTALMOCIRUGIA | HGSSA002751 | 531_624_0026 | 2.7.1.B.1.19 | 0 | 0 | 0 | 0 | 0 | 0 | 0 | 0 | 0 | 0
HGSSA002751 | 13 | HIDALGO | 02 | TULANCINGO DE BRAVO | 053 | SAN BARTOLO TUTOTEPEC | 0001 | SAN BARTOLO TUTOTEPEC | HO | N | HOSPITAL REGIONAL OTOMI TEPEHUA | 1 | HI | 2.7.0 | EQUIPO EN UNIDAD QUIRURGICA | UNIDAD RADIOLOGICA PORTATIL DIGITAL (EQUIPO PORTATIL DE RAYOS X) | HGSSA002751 | 531_341_2479 | 2.7.1.B.1.20 | 0 | 0 | 0 | 0 | 0 | 0 | 0 | 0 | 0 | 0
HGSSA002751 | 13 | HIDALGO | 02 | TULANCINGO DE BRAVO | 053 | SAN BARTOLO TUTOTEPEC | 0001 | SAN BARTOLO TUTOTEPEC | HO | N | HOSPITAL REGIONAL OTOMI TEPEHUA | 1 | HI | 2.7.0 | EQUIPO EN UNIDAD QUIRURGICA | UNIDAD RADIOLOGICA PORTATIL ANALOGICA (EQUIPO PORTATIL DE RAYOS X) | HGSSA002751 | 531_341_2479_2 | 2.7.1.B.1.21 | 0 | 0 | 0 | 0 | 0 | 0 | 0 | 0 | 0 | 0
HGSSA002751 | 13 | HIDALGO | 02 | TULANCINGO DE BRAVO | 053 | SAN BARTOLO TUTOTEPEC | 0001 | SAN BARTOLO TUTOTEPEC | HO | N | HOSPITAL REGIONAL OTOMI TEPEHUA | 1 | HI | 2.7.0 | EQUIPO EN UNIDAD QUIRURGICA | LASER QUIRURGICO DE HOLMIO | HGSSA002751 | 531_350_0133 | 2.7.1.B.1.22 | 0 | 0 | 0 | 0 | 0 | 0 | 0 | 0 | 0 | 0
HGSSA002751 | 13 | HIDALGO | 02 | TULANCINGO DE BRAVO | 053 | SAN BARTOLO TUTOTEPEC | 0001 | SAN BARTOLO TUTOTEPEC | HO | N | HOSPITAL REGIONAL OTOMI TEPEHUA | 1 | HI | 2.7.0 | EQUIPO EN UNIDAD QUIRURGICA | LASER OFTALMICO | HGSSA002751 | 531_350_0026 | 2.7.1.B.1.23 | 0 | 0 | 0 | 0 | 0 | 0 | 0 | 0 | 0 | 0
HGSSA002751 | 13 | HIDALGO | 02 | TULANCINGO DE BRAVO | 053 | SAN BARTOLO TUTOTEPEC | 0001 | SAN BARTOLO TUTOTEPEC | HO | N | HOSPITAL REGIONAL OTOMI TEPEHUA | 1 | HI | 2.7.0 | EQUIPO EN UNIDAD QUIRURGICA | LASER QUIRURGICO DE BIOXIDO DE CARBONO | HGSSA002751 | 531_350_0075 | 2.7.1.B.1.24 | 0 | 0 | 0 | 0 | 0 | 0 | 0 | 0 | 0 | 0
HGSSA002751 | 13 | HIDALGO | 02 | TULANCINGO DE BRAVO | 053 | SAN BARTOLO TUTOTEPEC | 0001 | SAN BARTOLO TUTOTEPEC | HO | N | HOSPITAL REGIONAL OTOMI TEPEHUA | 1 | HI | 2.7.0 | EQUIPO EN UNIDAD QUIRURGICA | TORRE DE ARTROSCOPIA | HGSSA002751 | 531_072_0064 | 2.7.1.B.1.25 | 0 | 0 | 0 | 0 | 0 | 0 | 0 | 0 | 0 | 0
HGSSA002751 | 13 | HIDALGO | 02 | TULANCINGO DE BRAVO | 053 | SAN BARTOLO TUTOTEPEC | 0001 | SAN BARTOLO TUTOTEPEC | HO | N | HOSPITAL REGIONAL OTOMI TEPEHUA | 1 | HI | 2.7.0 | EQUIPO EN UNIDAD QUIRURGICA | TORNIQUETE NEUMATICO | HGSSA002751 | 14074 | 2.7.1.B.1.26 | 0 | 0 | 0 | 0 | 0 | 0 | 0 | 0 | 0 | 0
HGSSA002751 | 13 | HIDALGO | 02 | TULANCINGO DE BRAVO | 053 | SAN BARTOLO TUTOTEPEC | 0001 | SAN BARTOLO TUTOTEPEC | HO | N | HOSPITAL REGIONAL OTOMI TEPEHUA | 1 | HI | 2.7.0 | EQUIPO EN UNIDAD QUIRURGICA | FACOEMULSIFICADOR | HGSSA002751 | 17596 | 2.7.1.B.1.27 | 0 | 0 | 0 | 0 | 0 | 0 | 0 | 0 | 0 | 0
HGSSA002751 | 13 | HIDALGO | 02 | TULANCINGO DE BRAVO | 053 | SAN BARTOLO TUTOTEPEC | 0001 | SAN BARTOLO TUTOTEPEC | HO | N | HOSPITAL REGIONAL OTOMI TEPEHUA | 1 | HI | 2.7.0 | EQUIPO EN UNIDAD QUIRURGICA | ANALIZADOR DE GASES EN SANGRE | HGSSA002751 | 30847 | 2.7.1.B.1.28 | 0 | 0 | 0 | 0 | 0 | 0 | 0 | 0 | 0 | 0
HGSSA002751 | 13 | HIDALGO | 02 | TULANCINGO DE BRAVO | 053 | SAN BARTOLO TUTOTEPEC | 0001 | SAN BARTOLO TUTOTEPEC | HO | N | HOSPITAL REGIONAL OTOMI TEPEHUA | 1 | HI | 2.7.0 | EQUIPO EN UNIDAD QUIRURGICA | MICROSCOPIO PARA CIRUGIA PLASTICA Y RECONSTRUCTIVA | HGSSA002751 | 531_626_0081 | 2.7.1.B.1.31 | 0 | 0 | 0 | 0 | 0 | 0 | 0 | 0 | 0 | 0
HGSSA002751 | 13 | HIDALGO | 02 | TULANCINGO DE BRAVO | 053 | SAN BARTOLO TUTOTEPEC | 0001 | SAN BARTOLO TUTOTEPEC | HO | N | HOSPITAL REGIONAL OTOMI TEPEHUA | 1 | HI | 2.7.0 | EQUIPO EN UNIDAD QUIRURGICA | MICROSCOPIO PARA OTORRINOLARINGOCIRUGIA | HGSSA002751 | 531_626_0016 | 2.7.1.B.1.32 | 0 | 0 | 0 | 0 | 0 | 0 | 0 | 0 | 0 | 0
HGSSA002751 | 13 | HIDALGO | 02 | TULANCINGO DE BRAVO | 053 | SAN BARTOLO TUTOTEPEC | 0001 | SAN BARTOLO TUTOTEPEC | HO | N | HOSPITAL REGIONAL OTOMI TEPEHUA | 1 | HI | 2.7.0 | EQUIPO EN UNIDAD QUIRURGICA | ARCO EN C DIGITAL (RAYOS X MOVIL CON FLUOROSCOPIA) | HGSSA002751 | 40948 | 2.7.1.B.1.33 | 0 | 0 | 0 | 0 | 0 | 0 | 0 | 0 | 0 | 0
HGSSA002751 | 13 | HIDALGO | 02 | TULANCINGO DE BRAVO | 053 | SAN BARTOLO TUTOTEPEC | 0001 | SAN BARTOLO TUTOTEPEC | HO | N | HOSPITAL REGIONAL OTOMI TEPEHUA | 1 | HI | 2.7.0 | EQUIPO EN UNIDAD QUIRURGICA | ARCO EN C ANALOGICO (RAYOS X MOVIL CON FLUOROSCOPIA) | HGSSA002751 | 40948_2 | 2.7.1.B.1.34 | 0 | 0 | 0 | 0 | 0 | 0 | 0 | 0 | 0 | 0
HGSSA002751 | 13 | HIDALGO | 02 | TULANCINGO DE BRAVO | 053 | SAN BARTOLO TUTOTEPEC | 0001 | SAN BARTOLO TUTOTEPEC | HO | N | HOSPITAL REGIONAL OTOMI TEPEHUA | 1 | HI | 2.7.0 | EQUIPO EN UNIDAD QUIRURGICA | ASPIRADOR ULTRASONICO | HGSSA002751 | 531_081_0089 | 2.7.1.B.1.35 | 0 | 0 | 0 | 0 | 0 | 0 | 0 | 0 | 0 | 0
HGSSA002751 | 13 | HIDALGO | 02 | TULANCINGO DE BRAVO | 053 | SAN BARTOLO TUTOTEPEC | 0001 | SAN BARTOLO TUTOTEPEC | HO | N | HOSPITAL REGIONAL OTOMI TEPEHUA | 1 | HI | 2.7.0 | EQUIPO EN UNIDAD QUIRURGICA | ESFIGMOMANOMETRO MERCURIAL | HGSSA002751 | 531_116_0328 | 2.7.1.B.1.36 | 0 | 0 | 0 | 0 | 0 | 0 | 0 | 0 | 0 | 0
HGSSA002751 | 13 | HIDALGO | 02 | TULANCINGO DE BRAVO | 053 | SAN BARTOLO TUTOTEPEC | 0001 | SAN BARTOLO TUTOTEPEC | HO | N | HOSPITAL REGIONAL OTOMI TEPEHUA | 1 | HI | 2.7.0 | EQUIPO EN UNIDAD QUIRURGICA | ESFIGMOMANOMETRO ANEROIDE | HGSSA002751 | 531_116_0369 | 2.7.1.B.1.37 | 0 | 1 | 1 | 0 | 0 | 0 | 0 | 0 | 0 | 0
HGSSA002751 | 13 | HIDALGO | 02 | TULANCINGO DE BRAVO | 053 | SAN BARTOLO TUTOTEPEC | 0001 | SAN BARTOLO TUTOTEPEC | HO | N | HOSPITAL REGIONAL OTOMI TEPEHUA | 1 | HI | 2.7.0 | EQUIPO EN UNIDAD QUIRURGICA | ESFIGMOMANOMETRO ELECTRONICO | HGSSA002751 | 13106 | 2.7.1.B.1.38 | 0 | 0 | 0 | 0 | 0 | 0 | 0 | 0 | 0 | 0
HGSSA002751 | 13 | HIDALGO | 02 | TULANCINGO DE BRAVO | 053 | SAN BARTOLO TUTOTEPEC | 0001 | SAN BARTOLO TUTOTEPEC | HO | N | HOSPITAL REGIONAL OTOMI TEPEHUA | 1 | HI | 2.7.0 | EQUIPO EN UNIDAD QUIRURGICA | NEGATOSCOPIO | HGSSA002751 | 40988 | 2.7.1.B.1.39 | 0 | 0 | 0 | 0 | 0 | 0 | 0 | 0 | 0 | 0
HGSSA002751 | 13 | HIDALGO | 02 | TULANCINGO DE BRAVO | 053 | SAN BARTOLO TUTOTEPEC | 0001 | SAN BARTOLO TUTOTEPEC | HO | N | HOSPITAL REGIONAL OTOMI TEPEHUA | 1 | HI | 2.7.0 | EQUIPO EN UNIDAD QUIRURGICA | ARTROSCOPIO RIGIDO | HGSSA002751 | 34856 | 2.7.1.B.1.40 | 0 | 0 | 0 | 0 | 0 | 0 | 0 | 0 | 0 | 0
HGSSA002751 | 13 | HIDALGO | 02 | TULANCINGO DE BRAVO | 053 | SAN BARTOLO TUTOTEPEC | 0001 | SAN BARTOLO TUTOTEPEC | HO | N | HOSPITAL REGIONAL OTOMI TEPEHUA | 1 | HI | 2.7.0 | EQUIPO DE RECUPERACION POSTQUIRURGICA | OXIMETRO DE PULSO CON DESPLIEGUE DE CURVA DE PLETISMOGRAFIA | HGSSA002751 | 17148 | 2.7.2.B.01 | 0 | 0 | 0 | 0 | 0 | 0 | 0 | 0 | 0 | 0
HGSSA002751 | 13 | HIDALGO | 02 | TULANCINGO DE BRAVO | 053 | SAN BARTOLO TUTOTEPEC | 0001 | SAN BARTOLO TUTOTEPEC | HO | N | HOSPITAL REGIONAL OTOMI TEPEHUA | 1 | HI | 2.7.0 | EQUIPO DE RECUPERACION POSTQUIRURGICA | MONITOR DE SIGNOS VITALES BASICO (ECG, PANI. SPO2, TEMP) | HGSSA002751 | 33586 | 2.7.2.B.02 | 1 | 1 | 2 | 0 | 0 | 0 | 1 | 0 | 0 | 0
HGSSA002751 | 13 | HIDALGO | 02 | TULANCINGO DE BRAVO | 053 | SAN BARTOLO TUTOTEPEC | 0001 | SAN BARTOLO TUTOTEPEC | HO | N | HOSPITAL REGIONAL OTOMI TEPEHUA | 1 | HI | 2.7.0 | EQUIPO DE RECUPERACION POSTQUIRURGICA | BOMBA DE INFUSION VOLUMETRICA | HGSSA002751 | 531_140_0344 | 2.7.2.B.03 | 0 | 4 | 4 | 0 | 0 | 0 | 0 | 0 | 0 | 0
HGSSA002751 | 13 | HIDALGO | 02 | TULANCINGO DE BRAVO | 053 | SAN BARTOLO TUTOTEPEC | 0001 | SAN BARTOLO TUTOTEPEC | HO | N | HOSPITAL REGIONAL OTOMI TEPEHUA | 1 | HI | 2.7.0 | EQUIPO DE RECUPERACION POSTQUIRURGICA | CARRO ROJO CON DESFIBRILADOR MONITOR Y EQUIPO DE REANIMACION | HGSSA002751 | 10647 | 2.7.2.B.04 | 0 | 2 | 2 | 0 | 0 | 0 | 0 | 0 | 0 | 0
HGSSA002751 | 13 | HIDALGO | 02 | TULANCINGO DE BRAVO | 053 | SAN BARTOLO TUTOTEPEC | 0001 | SAN BARTOLO TUTOTEPEC | HO | N | HOSPITAL REGIONAL OTOMI TEPEHUA | 1 | HI | 2.8.0 | EQUIPO EN UNIDAD DE CUIDADOS INTENSIVOS | CARRO ROJO CON DESFIBRILADOR MONITOR Y EQUIPO DE REANIMACION | HGSSA002751 | 10647 | 2.8.B.01 | 0 | 0 | 0 | 0 | 0 | 0 | 0 | 0 | 0 | 0
HGSSA002751 | 13 | HIDALGO | 02 | TULANCINGO DE BRAVO | 053 | SAN BARTOLO TUTOTEPEC | 0001 | SAN BARTOLO TUTOTEPEC | HO | N | HOSPITAL REGIONAL OTOMI TEPEHUA | 1 | HI | 2.8.0 | EQUIPO EN UNIDAD DE CUIDADOS INTENSIVOS | MONITOR DE SIGNOS VITALES INTERMEDIO (ECG, PANI. SPO2, TEMP,PRESION INVASIVA, CO2) | HGSSA002751 | 531_619_0403_2 | 2.8.B.02 | 0 | 0 | 0 | 0 | 0 | 0 | 0 | 0 | 0 | 0
HGSSA002751 | 13 | HIDALGO | 02 | TULANCINGO DE BRAVO | 053 | SAN BARTOLO TUTOTEPEC | 0001 | SAN BARTOLO TUTOTEPEC | HO | N | HOSPITAL REGIONAL OTOMI TEPEHUA | 1 | HI | 2.8.0 | EQUIPO EN UNIDAD DE CUIDADOS INTENSIVOS | MONITOR DE SIGNOS VITALES AVANZADO (ECG, PANI. SPO2, TEMP,PRESION INVASIVA, CO2, GASTO CARDIACO, RELAJACION NEUROMUSCULA | HGSSA002751 | 531_619_0403_3 | 2.8.B.03 | 0 | 0 | 0 | 0 | 0 | 0 | 0 | 0 | 0 | 0
HGSSA002751 | 13 | HIDALGO | 02 | TULANCINGO DE BRAVO | 053 | SAN BARTOLO TUTOTEPEC | 0001 | SAN BARTOLO TUTOTEPEC | HO | N | HOSPITAL REGIONAL OTOMI TEPEHUA | 1 | HI | 2.8.0 | EQUIPO EN UNIDAD DE CUIDADOS INTENSIVOS | MONITOR DE SIGNOS VITALES DE TRASLADO | HGSSA002751 | 531_619_0411 | 2.8.B.04 | 0 | 0 | 0 | 0 | 0 | 0 | 0 | 0 | 0 | 0
HGSSA002751 | 13 | HIDALGO | 02 | TULANCINGO DE BRAVO | 053 | SAN BARTOLO TUTOTEPEC | 0001 | SAN BARTOLO TUTOTEPEC | HO | N | HOSPITAL REGIONAL OTOMI TEPEHUA | 1 | HI | 2.8.0 | EQUIPO EN UNIDAD DE CUIDADOS INTENSIVOS | ELECTROCARDIOGRAFO | HGSSA002751 | 36369 | 2.8.B.05 | 0 | 0 | 0 | 0 | 0 | 0 | 0 | 0 | 0 | 0
HGSSA002751 | 13 | HIDALGO | 02 | TULANCINGO DE BRAVO | 053 | SAN BARTOLO TUTOTEPEC | 0001 | SAN BARTOLO TUTOTEPEC | HO | N | HOSPITAL REGIONAL OTOMI TEPEHUA | 1 | HI | 2.8.0 | EQUIPO EN UNIDAD DE CUIDADOS INTENSIVOS | BOMBA DE INFUSION VOLUMETRICA | HGSSA002751 | 531_140_0344 | 2.8.B.06 | 0 | 0 | 0 | 0 | 0 | 0 | 0 | 0 | 0 | 0
HGSSA002751 | 13 | HIDALGO | 02 | TULANCINGO DE BRAVO | 053 | SAN BARTOLO TUTOTEPEC | 0001 | SAN BARTOLO TUTOTEPEC | HO | N | HOSPITAL REGIONAL OTOMI TEPEHUA | 1 | HI | 2.8.0 | EQUIPO EN UNIDAD DE CUIDADOS INTENSIVOS | ESFIGMOMANOMETRO MERCURIAL | HGSSA002751 | 531_116_0328 | 2.8.B.07 | 0 | 0 | 0 | 0 | 0 | 0 | 0 | 0 | 0 | 0
HGSSA002751 | 13 | HIDALGO | 02 | TULANCINGO DE BRAVO | 053 | SAN BARTOLO TUTOTEPEC | 0001 | SAN BARTOLO TUTOTEPEC | HO | N | HOSPITAL REGIONAL OTOMI TEPEHUA | 1 | HI | 2.8.0 | EQUIPO EN UNIDAD DE CUIDADOS INTENSIVOS | ESFIGMOMANOMETRO ANEROIDE | HGSSA002751 | 531_116_0369 | 2.8.B.08 | 0 | 0 | 0 | 0 | 0 | 0 | 0 | 0 | 0 | 0
HGSSA002751 | 13 | HIDALGO | 02 | TULANCINGO DE BRAVO | 053 | SAN BARTOLO TUTOTEPEC | 0001 | SAN BARTOLO TUTOTEPEC | HO | N | HOSPITAL REGIONAL OTOMI TEPEHUA | 1 | HI | 2.8.0 | EQUIPO EN UNIDAD DE CUIDADOS INTENSIVOS | ESFIGMOMANOMETRO ELECTRONICO | HGSSA002751 | 13106 | 2.8.B.09 | 0 | 0 | 0 | 0 | 0 | 0 | 0 | 0 | 0 | 0
HGSSA002751 | 13 | HIDALGO | 02 | TULANCINGO DE BRAVO | 053 | SAN BARTOLO TUTOTEPEC | 0001 | SAN BARTOLO TUTOTEPEC | HO | N | HOSPITAL REGIONAL OTOMI TEPEHUA | 1 | HI | 2.8.0 | EQUIPO EN UNIDAD DE CUIDADOS INTENSIVOS | LAMPARA DE HAZ DIRECCIONABLE | HGSSA002751 | 36843 | 2.8.B.10 | 0 | 0 | 0 | 0 | 0 | 0 | 0 | 0 | 0 | 0
HGSSA002751 | 13 | HIDALGO | 02 | TULANCINGO DE BRAVO | 053 | SAN BARTOLO TUTOTEPEC | 0001 | SAN BARTOLO TUTOTEPEC | HO | N | HOSPITAL REGIONAL OTOMI TEPEHUA | 1 | HI | 2.8.0 | EQUIPO EN UNIDAD DE CUIDADOS INTENSIVOS | ESTETOSCOPIO BIAURICULAR | HGSSA002751 | 13750 | 2.8.B.11 | 0 | 0 | 0 | 0 | 0 | 0 | 0 | 0 | 0 | 0
HGSSA002751 | 13 | HIDALGO | 02 | TULANCINGO DE BRAVO | 053 | SAN BARTOLO TUTOTEPEC | 0001 | SAN BARTOLO TUTOTEPEC | HO | N | HOSPITAL REGIONAL OTOMI TEPEHUA | 1 | HI | 2.8.0 | EQUIPO EN UNIDAD DE CUIDADOS INTENSIVOS | ESTUCHE DE DIAGNOSTICO COMPLETO (OFTALMOSCOPIO Y OTOSCOPIO) | HGSSA002751 | estuchediag | 2.8.B.12 | 0 | 0 | 0 | 0 | 0 | 0 | 0 | 0 | 0 | 0
HGSSA002751 | 13 | HIDALGO | 02 | TULANCINGO DE BRAVO | 053 | SAN BARTOLO TUTOTEPEC | 0001 | SAN BARTOLO TUTOTEPEC | HO | N | HOSPITAL REGIONAL OTOMI TEPEHUA | 1 | HI | 2.8.0 | EQUIPO EN UNIDAD DE CUIDADOS INTENSIVOS | NEGATOSCOPIO | HGSSA002751 | 40988 | 2.8.B.13 | 0 | 0 | 0 | 0 | 0 | 0 | 0 | 0 | 0 | 0
HGSSA002751 | 13 | HIDALGO | 02 | TULANCINGO DE BRAVO | 053 | SAN BARTOLO TUTOTEPEC | 0001 | SAN BARTOLO TUTOTEPEC | HO | N | HOSPITAL REGIONAL OTOMI TEPEHUA | 1 | HI | 2.8.0 | EQUIPO EN UNIDAD DE CUIDADOS INTENSIVOS | CENTRAL DE MONITOREO | HGSSA002751 | 38470 | 2.8.B.14 | 0 | 0 | 0 | 0 | 0 | 0 | 0 | 0 | 0 | 0
HGSSA002751 | 13 | HIDALGO | 02 | TULANCINGO DE BRAVO | 053 | SAN BARTOLO TUTOTEPEC | 0001 | SAN BARTOLO TUTOTEPEC | HO | N | HOSPITAL REGIONAL OTOMI TEPEHUA | 1 | HI | 2.8.0 | EQUIPO EN UNIDAD DE CUIDADOS INTENSIVOS | UNIDAD RADIOLOGICA PORTATIL DIGITAL (EQUIPO PORTATIL DE RAYOS X) | HGSSA002751 | 531_341_2479 | 2.8.B.15 | 0 | 0 | 0 | 0 | 0 | 0 | 0 | 0 | 0 | 0
HGSSA002751 | 13 | HIDALGO | 02 | TULANCINGO DE BRAVO | 053 | SAN BARTOLO TUTOTEPEC | 0001 | SAN BARTOLO TUTOTEPEC | HO | N | HOSPITAL REGIONAL OTOMI TEPEHUA | 1 | HI | 2.8.0 | EQUIPO EN UNIDAD DE CUIDADOS INTENSIVOS | UNIDAD RADIOLOGICA PORTATIL ANALOGICA (EQUIPO PORTATIL DE RAYOS X) | HGSSA002751 | 531_341_2479_2 | 2.8.B.16 | 0 | 0 | 0 | 0 | 0 | 0 | 0 | 0 | 0 | 0
HGSSA002751 | 13 | HIDALGO | 02 | TULANCINGO DE BRAVO | 053 | SAN BARTOLO TUTOTEPEC | 0001 | SAN BARTOLO TUTOTEPEC | HO | N | HOSPITAL REGIONAL OTOMI TEPEHUA | 1 | HI | 2.8.0 | EQUIPO EN UNIDAD DE CUIDADOS INTENSIVOS | VENTILADOR ADULTO - PEDIATRICO | HGSSA002751 | 42411 | 2.8.B.17 | 0 | 0 | 0 | 0 | 0 | 0 | 0 | 0 | 0 | 0
HGSSA002751 | 13 | HIDALGO | 02 | TULANCINGO DE BRAVO | 053 | SAN BARTOLO TUTOTEPEC | 0001 | SAN BARTOLO TUTOTEPEC | HO | N | HOSPITAL REGIONAL OTOMI TEPEHUA | 1 | HI | 2.8.0 | EQUIPO EN UNIDAD DE CUIDADOS INTENSIVOS | VENTILADOR ADULTO - PEDIATRICO - NEONATAL | HGSSA002751 | 531_941_0980 | 2.8.B.18 | 0 | 0 | 0 | 0 | 0 | 0 | 0 | 0 | 0 | 0
HGSSA002751 | 13 | HIDALGO | 02 | TULANCINGO DE BRAVO | 053 | SAN BARTOLO TUTOTEPEC | 0001 | SAN BARTOLO TUTOTEPEC | HO | N | HOSPITAL REGIONAL OTOMI TEPEHUA | 1 | HI | 2.8.0 | EQUIPO EN UNIDAD DE CUIDADOS INTENSIVOS | VENTILADOR ADULTO - PEDIATRICO DE ALTA FRECUENCIA OSCILATORIA | HGSSA002751 | 531_941_1048 | 2.8.B.19 | 0 | 0 | 0 | 0 | 0 | 0 | 0 | 0 | 0 | 0
HGSSA002751 | 13 | HIDALGO | 02 | TULANCINGO DE BRAVO | 053 | SAN BARTOLO TUTOTEPEC | 0001 | SAN BARTOLO TUTOTEPEC | HO | N | HOSPITAL REGIONAL OTOMI TEPEHUA | 1 | HI | 2.8.0 | EQUIPO EN UNIDAD DE CUIDADOS INTENSIVOS | ANALIZADOR DE GASES EN SANGRE | HGSSA002751 | 30847 | 2.8.B.20 | 0 | 0 | 0 | 0 | 0 | 0 | 0 | 0 | 0 | 0
HGSSA002751 | 13 | HIDALGO | 02 | TULANCINGO DE BRAVO | 053 | SAN BARTOLO TUTOTEPEC | 0001 | SAN BARTOLO TUTOTEPEC | HO | N | HOSPITAL REGIONAL OTOMI TEPEHUA | 1 | HI | 2.8.0 | EQUIPO EN UNIDAD DE CUIDADOS INTENSIVOS | RESPIRADOR DE ASISTENCIA VENTILATORIA(E30) | HGSSA002751 | 531_941_1038 | 2.8.B.21 | 0 | 0 | 0 | 0 | 0 | 0 | 0 | 0 | 0 | 0
HGSSA002751 | 13 | HIDALGO | 02 | TULANCINGO DE BRAVO | 053 | SAN BARTOLO TUTOTEPEC | 0001 | SAN BARTOLO TUTOTEPEC | HO | N | HOSPITAL REGIONAL OTOMI TEPEHUA | 1 | HI | 2.8.0 | EQUIPO EN UNIDAD DE CUIDADOS INTENSIVOS | RESPIRADOR DE ASISTENCIA VENTILATORIA(EHECATL 4T) | HGSSA002751 | 531_941_1038_2 | 2.8.B.22 | 0 | 0 | 0 | 0 | 0 | 0 | 0 | 0 | 0 | 0
HGSSA002751 | 13 | HIDALGO | 02 | TULANCINGO DE BRAVO | 053 | SAN BARTOLO TUTOTEPEC | 0001 | SAN BARTOLO TUTOTEPEC | HO | N | HOSPITAL REGIONAL OTOMI TEPEHUA | 1 | HI | 2.8.0 | EQUIPO EN UNIDAD DE CUIDADOS INTENSIVOS | RESPIRADOR DE ASISTENCIA VENTILATORIA(OTROS MODELOS) | HGSSA002751 | 531_941_1038_3 | 2.8.B.23 | 0 | 0 | 0 | 0 | 0 | 0 | 0 | 0 | 0 | 0
HGSSA002751 | 13 | HIDALGO | 02 | TULANCINGO DE BRAVO | 053 | SAN BARTOLO TUTOTEPEC | 0001 | SAN BARTOLO TUTOTEPEC | HO | N | HOSPITAL REGIONAL OTOMI TEPEHUA | 1 | HI | 2.8.0 | EQUIPO EN UNIDAD DE CUIDADOS INTENSIVOS | ASPIRADOR DE SUCCION REGULABLE (DE PARED) | HGSSA002751 | 36778 | 2.8.B.24 | 0 | 0 | 0 | 0 | 0 | 0 | 0 | 0 | 0 | 0
HGSSA002751 | 13 | HIDALGO | 02 | TULANCINGO DE BRAVO | 053 | SAN BARTOLO TUTOTEPEC | 0001 | SAN BARTOLO TUTOTEPEC | HO | N | HOSPITAL REGIONAL OTOMI TEPEHUA | 1 | HI | 2.8.0 | EQUIPO EN UNIDAD DE CUIDADOS INTENSIVOS | CALORIMETRO | HGSSA002751 | 36421 | 2.8.B.25 | 0 | 0 | 0 | 0 | 0 | 0 | 0 | 0 | 0 | 0
HGSSA002751 | 13 | HIDALGO | 02 | TULANCINGO DE BRAVO | 053 | SAN BARTOLO TUTOTEPEC | 0001 | SAN BARTOLO TUTOTEPEC | HO | N | HOSPITAL REGIONAL OTOMI TEPEHUA | 1 | HI | 2.9.0 | EQUIPO EN UNIDAD DE CUIDADOS INTENSIVOS NEONATAL | LAMPARA DE FOTOTERAPIA | HGSSA002751 | 35239 | 2.9.B.01 | 0 | 0 | 0 | 0 | 0 | 0 | 0 | 0 | 0 | 0
HGSSA002751 | 13 | HIDALGO | 02 | TULANCINGO DE BRAVO | 053 | SAN BARTOLO TUTOTEPEC | 0001 | SAN BARTOLO TUTOTEPEC | HO | N | HOSPITAL REGIONAL OTOMI TEPEHUA | 1 | HI | 2.9.0 | EQUIPO EN UNIDAD DE CUIDADOS INTENSIVOS NEONATAL | VENTILADOR NEONATAL PARA CUIDADOS INTENSIVOS | HGSSA002751 | 531_941_1066 | 2.9.B.02 | 0 | 0 | 0 | 0 | 0 | 0 | 0 | 0 | 0 | 0
HGSSA002751 | 13 | HIDALGO | 02 | TULANCINGO DE BRAVO | 053 | SAN BARTOLO TUTOTEPEC | 0001 | SAN BARTOLO TUTOTEPEC | HO | N | HOSPITAL REGIONAL OTOMI TEPEHUA | 1 | HI | 2.9.0 | EQUIPO EN UNIDAD DE CUIDADOS INTENSIVOS NEONATAL | VENTILADOR DE ALTA FRECUENCIA OSCILATORIA PEDIATRICO - NEONATAL CON MODO CONVENCIONAL | HGSSA002751 | 531_941_1012 | 2.9.B.03 | 0 | 0 | 0 | 0 | 0 | 0 | 0 | 0 | 0 | 0
HGSSA002751 | 13 | HIDALGO | 02 | TULANCINGO DE BRAVO | 053 | SAN BARTOLO TUTOTEPEC | 0001 | SAN BARTOLO TUTOTEPEC | HO | N | HOSPITAL REGIONAL OTOMI TEPEHUA | 1 | HI | 2.9.0 | EQUIPO EN UNIDAD DE CUIDADOS INTENSIVOS NEONATAL | VENTILADOR DE TRASLADO NEONATAL | HGSSA002751 | 531_941_1058 | 2.9.B.04 | 0 | 0 | 0 | 0 | 0 | 0 | 0 | 0 | 0 | 0
HGSSA002751 | 13 | HIDALGO | 02 | TULANCINGO DE BRAVO | 053 | SAN BARTOLO TUTOTEPEC | 0001 | SAN BARTOLO TUTOTEPEC | HO | N | HOSPITAL REGIONAL OTOMI TEPEHUA | 1 | HI | 2.9.0 | EQUIPO EN UNIDAD DE CUIDADOS INTENSIVOS NEONATAL | VENTILADOR NEONATAL - PEDIATRICO DE ALTA FRECUENCIA OSCILATORIA | HGSSA002751 | 531_941_1071 | 2.9.B.05 | 0 | 0 | 0 | 0 | 0 | 0 | 0 | 0 | 0 | 0
HGSSA002751 | 13 | HIDALGO | 02 | TULANCINGO DE BRAVO | 053 | SAN BARTOLO TUTOTEPEC | 0001 | SAN BARTOLO TUTOTEPEC | HO | N | HOSPITAL REGIONAL OTOMI TEPEHUA | 1 | HI | 2.9.0 | EQUIPO EN UNIDAD DE CUIDADOS INTENSIVOS NEONATAL | MONITOR DE SIGNOS VITALES AVANZADO NEONATAL (ECG, PANI. SPO2, TEMP,PRESION INVASIVA, CO2, EEG) | HGSSA002751 | 35569 | 2.9.B.06 | 0 | 0 | 0 | 0 | 0 | 0 | 0 | 0 | 0 | 0
HGSSA002751 | 13 | HIDALGO | 02 | TULANCINGO DE BRAVO | 053 | SAN BARTOLO TUTOTEPEC | 0001 | SAN BARTOLO TUTOTEPEC | HO | N | HOSPITAL REGIONAL OTOMI TEPEHUA | 1 | HI | 2.9.0 | EQUIPO EN UNIDAD DE CUIDADOS INTENSIVOS NEONATAL | MONITOR DE SIGNOS VITALES DE TRASLADO | HGSSA002751 | 531_619_0411 | 2.9.B.07 | 0 | 0 | 0 | 0 | 0 | 0 | 0 | 0 | 0 | 0
HGSSA002751 | 13 | HIDALGO | 02 | TULANCINGO DE BRAVO | 053 | SAN BARTOLO TUTOTEPEC | 0001 | SAN BARTOLO TUTOTEPEC | HO | N | HOSPITAL REGIONAL OTOMI TEPEHUA | 1 | HI | 2.9.0 | EQUIPO EN UNIDAD DE CUIDADOS INTENSIVOS NEONATAL | CENTRAL DE MONITOREO | HGSSA002751 | 38470 | 2.9.B.08 | 0 | 0 | 0 | 0 | 0 | 0 | 0 | 0 | 0 | 0
HGSSA002751 | 13 | HIDALGO | 02 | TULANCINGO DE BRAVO | 053 | SAN BARTOLO TUTOTEPEC | 0001 | SAN BARTOLO TUTOTEPEC | HO | N | HOSPITAL REGIONAL OTOMI TEPEHUA | 1 | HI | 2.9.0 | EQUIPO EN UNIDAD DE CUIDADOS INTENSIVOS NEONATAL | REANIMADOR MANUAL PARA RECIEN NACIDO | HGSSA002751 | 13367 | 2.9.B.09 | 0 | 0 | 0 | 0 | 0 | 0 | 0 | 0 | 0 | 0
HGSSA002751 | 13 | HIDALGO | 02 | TULANCINGO DE BRAVO | 053 | SAN BARTOLO TUTOTEPEC | 0001 | SAN BARTOLO TUTOTEPEC | HO | N | HOSPITAL REGIONAL OTOMI TEPEHUA | 1 | HI | 2.9.0 | EQUIPO EN UNIDAD DE CUIDADOS INTENSIVOS NEONATAL | ANALIZADOR DE GASES EN SANGRE | HGSSA002751 | 30847 | 2.9.B.10 | 0 | 0 | 0 | 0 | 0 | 0 | 0 | 0 | 0 | 0
HGSSA002751 | 13 | HIDALGO | 02 | TULANCINGO DE BRAVO | 053 | SAN BARTOLO TUTOTEPEC | 0001 | SAN BARTOLO TUTOTEPEC | HO | N | HOSPITAL REGIONAL OTOMI TEPEHUA | 1 | HI | 2.9.0 | EQUIPO EN UNIDAD DE CUIDADOS INTENSIVOS NEONATAL | INCUBADORA CON FOTOTERAPIA | HGSSA002751 | 36025 | 2.9.B.11 | 0 | 0 | 0 | 0 | 0 | 0 | 0 | 0 | 0 | 0
HGSSA002751 | 13 | HIDALGO | 02 | TULANCINGO DE BRAVO | 053 | SAN BARTOLO TUTOTEPEC | 0001 | SAN BARTOLO TUTOTEPEC | HO | N | HOSPITAL REGIONAL OTOMI TEPEHUA | 1 | HI | 2.9.0 | EQUIPO EN UNIDAD DE CUIDADOS INTENSIVOS NEONATAL | INCUBADORA DE TRASLADO | HGSSA002751 | 531_497_0053 | 2.9.B.12 | 0 | 0 | 0 | 0 | 0 | 0 | 0 | 0 | 0 | 0
HGSSA002751 | 13 | HIDALGO | 02 | TULANCINGO DE BRAVO | 053 | SAN BARTOLO TUTOTEPEC | 0001 | SAN BARTOLO TUTOTEPEC | HO | N | HOSPITAL REGIONAL OTOMI TEPEHUA | 1 | HI | 2.9.0 | EQUIPO EN UNIDAD DE CUIDADOS INTENSIVOS NEONATAL | INCUBADORA PARA CUIDADOS GENERALES | HGSSA002751 | 531_497_0020 | 2.9.B.13 | 0 | 0 | 0 | 0 | 0 | 0 | 0 | 0 | 0 | 0
HGSSA002751 | 13 | HIDALGO | 02 | TULANCINGO DE BRAVO | 053 | SAN BARTOLO TUTOTEPEC | 0001 | SAN BARTOLO TUTOTEPEC | HO | N | HOSPITAL REGIONAL OTOMI TEPEHUA | 1 | HI | 2.9.0 | EQUIPO EN UNIDAD DE CUIDADOS INTENSIVOS NEONATAL | CUNA DE CALOR RADIANTE | HGSSA002751 | 13250 | 2.9.B.14 | 0 | 0 | 0 | 0 | 0 | 0 | 0 | 0 | 0 | 0
HGSSA002751 | 13 | HIDALGO | 02 | TULANCINGO DE BRAVO | 053 | SAN BARTOLO TUTOTEPEC | 0001 | SAN BARTOLO TUTOTEPEC | HO | N | HOSPITAL REGIONAL OTOMI TEPEHUA | 1 | HI | 2.9.0 | EQUIPO EN UNIDAD DE CUIDADOS INTENSIVOS NEONATAL | CUNA DE CALOR RADIANTE CON FOTOTERAPIA | HGSSA002751 | 531_252_0033 | 2.9.B.15 | 0 | 0 | 0 | 0 | 0 | 0 | 0 | 0 | 0 | 0
HGSSA002751 | 13 | HIDALGO | 02 | TULANCINGO DE BRAVO | 053 | SAN BARTOLO TUTOTEPEC | 0001 | SAN BARTOLO TUTOTEPEC | HO | N | HOSPITAL REGIONAL OTOMI TEPEHUA | 1 | HI | 2.9.0 | EQUIPO EN UNIDAD DE CUIDADOS INTENSIVOS NEONATAL | BASCULA PARA BEBE | HGSSA002751 | 35324 | 2.9.B.16 | 0 | 0 | 0 | 0 | 0 | 0 | 0 | 0 | 0 | 0
HGSSA002751 | 13 | HIDALGO | 02 | TULANCINGO DE BRAVO | 053 | SAN BARTOLO TUTOTEPEC | 0001 | SAN BARTOLO TUTOTEPEC | HO | N | HOSPITAL REGIONAL OTOMI TEPEHUA | 1 | HI | 2.9.0 | EQUIPO EN UNIDAD DE CUIDADOS INTENSIVOS NEONATAL | BOMBA DE INFUSION VOLUMETRICA | HGSSA002751 | 531_140_0344 | 2.9.B.17 | 0 | 0 | 0 | 0 | 0 | 0 | 0 | 0 | 0 | 0
HGSSA002751 | 13 | HIDALGO | 02 | TULANCINGO DE BRAVO | 053 | SAN BARTOLO TUTOTEPEC | 0001 | SAN BARTOLO TUTOTEPEC | HO | N | HOSPITAL REGIONAL OTOMI TEPEHUA | 1 | HI | 2.9.0 | EQUIPO EN UNIDAD DE CUIDADOS INTENSIVOS NEONATAL | CARRO ROJO CON DESFIBRILADOR MONITOR Y EQUIPO DE REANIMACION | HGSSA002751 | 10647 | 2.9.B.18 | 0 | 0 | 0 | 0 | 0 | 0 | 0 | 0 | 0 | 0
HGSSA002751 | 13 | HIDALGO | 02 | TULANCINGO DE BRAVO | 053 | SAN BARTOLO TUTOTEPEC | 0001 | SAN BARTOLO TUTOTEPEC | HO | N | HOSPITAL REGIONAL OTOMI TEPEHUA | 1 | HI | 2.9.0 | EQUIPO EN UNIDAD DE CUIDADOS INTENSIVOS NEONATAL | ULTRASONIDO DE DIAGNOSTICO | HGSSA002751 | 40760 | 2.9.B.19 | 0 | 0 | 0 | 0 | 0 | 0 | 0 | 0 | 0 | 0
HGSSA002751 | 13 | HIDALGO | 02 | TULANCINGO DE BRAVO | 053 | SAN BARTOLO TUTOTEPEC | 0001 | SAN BARTOLO TUTOTEPEC | HO | N | HOSPITAL REGIONAL OTOMI TEPEHUA | 1 | HI | 2.9.0 | EQUIPO EN UNIDAD DE CUIDADOS INTENSIVOS NEONATAL | ESTUCHE DE DIAGNOSTICO COMPLETO (OFTALMOSCOPIO Y OTOSCOPIO) | HGSSA002751 | estuchediag | 2.9.B.20 | 0 | 0 | 0 | 0 | 0 | 0 | 0 | 0 | 0 | 0
HGSSA002751 | 13 | HIDALGO | 02 | TULANCINGO DE BRAVO | 053 | SAN BARTOLO TUTOTEPEC | 0001 | SAN BARTOLO TUTOTEPEC | HO | N | HOSPITAL REGIONAL OTOMI TEPEHUA | 1 | HI | 2.9.0 | EQUIPO EN UNIDAD DE CUIDADOS INTENSIVOS NEONATAL | UNIDAD RADIOLOGICA PORTATIL ANALOGICA (EQUIPO PORTATIL DE RAYOS X) | HGSSA002751 | 531_341_2479_2 | 2.9.B.22 | 0 | 0 | 0 | 0 | 0 | 0 | 0 | 0 | 0 | 0
HGSSA002751 | 13 | HIDALGO | 02 | TULANCINGO DE BRAVO | 053 | SAN BARTOLO TUTOTEPEC | 0001 | SAN BARTOLO TUTOTEPEC | HO | N | HOSPITAL REGIONAL OTOMI TEPEHUA | 1 | HI | 2.9.0 | EQUIPO EN UNIDAD DE CUIDADOS INTENSIVOS NEONATAL | LAMPARA DE HAZ DIRECCIONABLE | HGSSA002751 | 36843 | 2.9.B.23 | 0 | 0 | 0 | 0 | 0 | 0 | 0 | 0 | 0 | 0
HGSSA002751 | 13 | HIDALGO | 02 | TULANCINGO DE BRAVO | 053 | SAN BARTOLO TUTOTEPEC | 0001 | SAN BARTOLO TUTOTEPEC | HO | N | HOSPITAL REGIONAL OTOMI TEPEHUA | 1 | HI | 2.9.0 | EQUIPO EN UNIDAD DE CUIDADOS INTENSIVOS NEONATAL | ASPIRADOR DE SUCCION REGULABLE (DE PARED) | HGSSA002751 | 36778 | 2.9.B.24 | 0 | 0 | 0 | 0 | 0 | 0 | 0 | 0 | 0 | 0
HGSSA002751 | 13 | HIDALGO | 02 | TULANCINGO DE BRAVO | 053 | SAN BARTOLO TUTOTEPEC | 0001 | SAN BARTOLO TUTOTEPEC | HO | N | HOSPITAL REGIONAL OTOMI TEPEHUA | 1 | HI | 2.9.0 | EQUIPO EN UNIDAD DE CUIDADOS INTENSIVOS NEONATAL | NEGATOSCOPIO | HGSSA002751 | 40988 | 2.9.B.25 | 0 | 0 | 0 | 0 | 0 | 0 | 0 | 0 | 0 | 0
HGSSA002751 | 13 | HIDALGO | 02 | TULANCINGO DE BRAVO | 053 | SAN BARTOLO TUTOTEPEC | 0001 | SAN BARTOLO TUTOTEPEC | HO | N | HOSPITAL REGIONAL OTOMI TEPEHUA | 1 | HI | 2.9.0 | EQUIPO EN UNIDAD DE CUIDADOS INTENSIVOS NEONATAL | CALORIMETRO | HGSSA002751 | 36421 | 2.9.B.27 | 0 | 0 | 0 | 0 | 0 | 0 | 0 | 0 | 0 | 0
HGSSA002751 | 13 | HIDALGO | 02 | TULANCINGO DE BRAVO | 053 | SAN BARTOLO TUTOTEPEC | 0001 | SAN BARTOLO TUTOTEPEC | HO | N | HOSPITAL REGIONAL OTOMI TEPEHUA | 1 | HI | 2.10.0 | EQUIPO EN UNIDAD DE CUIDADOS INTERMEDIOS | ASPIRADOR DE SUCCION REGULABLE (DE PARED) | HGSSA002751 | 36778 | 2.10.B.01 | 0 | 0 | 0 | 0 | 0 | 0 | 0 | 0 | 0 | 0
HGSSA002751 | 13 | HIDALGO | 02 | TULANCINGO DE BRAVO | 053 | SAN BARTOLO TUTOTEPEC | 0001 | SAN BARTOLO TUTOTEPEC | HO | N | HOSPITAL REGIONAL OTOMI TEPEHUA | 1 | HI | 2.10.0 | EQUIPO EN UNIDAD DE CUIDADOS INTERMEDIOS | MONITOR DE SIGNOS VITALES BASICO (ECG, PANI. SPO2, TEMP) | HGSSA002751 | 33586 | 2.10.B.02 | 0 | 0 | 0 | 0 | 0 | 0 | 0 | 0 | 0 | 0
HGSSA002751 | 13 | HIDALGO | 02 | TULANCINGO DE BRAVO | 053 | SAN BARTOLO TUTOTEPEC | 0001 | SAN BARTOLO TUTOTEPEC | HO | N | HOSPITAL REGIONAL OTOMI TEPEHUA | 1 | HI | 2.10.0 | EQUIPO EN UNIDAD DE CUIDADOS INTERMEDIOS | MONITOR DE SIGNOS VITALES INTERMEDIO (ECG, PANI. SPO2, TEMP,PRESION INVASIVA, CO2) | HGSSA002751 | 531_619_0403_2 | 2.10.B.03 | 0 | 0 | 0 | 0 | 0 | 0 | 0 | 0 | 0 | 0
HGSSA002751 | 13 | HIDALGO | 02 | TULANCINGO DE BRAVO | 053 | SAN BARTOLO TUTOTEPEC | 0001 | SAN BARTOLO TUTOTEPEC | HO | N | HOSPITAL REGIONAL OTOMI TEPEHUA | 1 | HI | 2.10.0 | EQUIPO EN UNIDAD DE CUIDADOS INTERMEDIOS | MONITOR DE SIGNOS VITALES DE TRASLADO | HGSSA002751 | 531_619_0411 | 2.10.B.04 | 0 | 0 | 0 | 0 | 0 | 0 | 0 | 0 | 0 | 0
HGSSA002751 | 13 | HIDALGO | 02 | TULANCINGO DE BRAVO | 053 | SAN BARTOLO TUTOTEPEC | 0001 | SAN BARTOLO TUTOTEPEC | HO | N | HOSPITAL REGIONAL OTOMI TEPEHUA | 1 | HI | 2.10.0 | EQUIPO EN UNIDAD DE CUIDADOS INTERMEDIOS | CENTRAL DE MONITOREO | HGSSA002751 | 38470 | 2.10.B.05 | 0 | 0 | 0 | 0 | 0 | 0 | 0 | 0 | 0 | 0
HGSSA002751 | 13 | HIDALGO | 02 | TULANCINGO DE BRAVO | 053 | SAN BARTOLO TUTOTEPEC | 0001 | SAN BARTOLO TUTOTEPEC | HO | N | HOSPITAL REGIONAL OTOMI TEPEHUA | 1 | HI | 2.10.0 | EQUIPO EN UNIDAD DE CUIDADOS INTERMEDIOS | VENTILADOR ADULTO - PEDIATRICO | HGSSA002751 | 42411 | 2.10.B.06 | 0 | 0 | 0 | 0 | 0 | 0 | 0 | 0 | 0 | 0
HGSSA002751 | 13 | HIDALGO | 02 | TULANCINGO DE BRAVO | 053 | SAN BARTOLO TUTOTEPEC | 0001 | SAN BARTOLO TUTOTEPEC | HO | N | HOSPITAL REGIONAL OTOMI TEPEHUA | 1 | HI | 2.10.0 | EQUIPO EN UNIDAD DE CUIDADOS INTERMEDIOS | VENTILADOR ADULTO - PEDIATRICO - NEONATAL | HGSSA002751 | 531_941_0980 | 2.10.B.07 | 0 | 0 | 0 | 0 | 0 | 0 | 0 | 0 | 0 | 0
HGSSA002751 | 13 | HIDALGO | 02 | TULANCINGO DE BRAVO | 053 | SAN BARTOLO TUTOTEPEC | 0001 | SAN BARTOLO TUTOTEPEC | HO | N | HOSPITAL REGIONAL OTOMI TEPEHUA | 1 | HI | 2.10.0 | EQUIPO EN UNIDAD DE CUIDADOS INTERMEDIOS | VENTILADOR DE TRASLADO PEDIATRICO - ADULTO | HGSSA002751 | 531_941_0279 | 2.10.B.08 | 0 | 0 | 0 | 0 | 0 | 0 | 0 | 0 | 0 | 0
HGSSA002751 | 13 | HIDALGO | 02 | TULANCINGO DE BRAVO | 053 | SAN BARTOLO TUTOTEPEC | 0001 | SAN BARTOLO TUTOTEPEC | HO | N | HOSPITAL REGIONAL OTOMI TEPEHUA | 1 | HI | 2.10.0 | EQUIPO EN UNIDAD DE CUIDADOS INTERMEDIOS | RESPIRADOR DE ASISTENCIA VENTILATORIA(E30) | HGSSA002751 | 531_941_1038 | 2.10.B.09 | 0 | 0 | 0 | 0 | 0 | 0 | 0 | 0 | 0 | 0
HGSSA002751 | 13 | HIDALGO | 02 | TULANCINGO DE BRAVO | 053 | SAN BARTOLO TUTOTEPEC | 0001 | SAN BARTOLO TUTOTEPEC | HO | N | HOSPITAL REGIONAL OTOMI TEPEHUA | 1 | HI | 2.10.0 | EQUIPO EN UNIDAD DE CUIDADOS INTERMEDIOS | RESPIRADOR DE ASISTENCIA VENTILATORIA(EHECATL 4T) | HGSSA002751 | 531_941_1038_2 | 2.10.B.10 | 0 | 0 | 0 | 0 | 0 | 0 | 0 | 0 | 0 | 0
HGSSA002751 | 13 | HIDALGO | 02 | TULANCINGO DE BRAVO | 053 | SAN BARTOLO TUTOTEPEC | 0001 | SAN BARTOLO TUTOTEPEC | HO | N | HOSPITAL REGIONAL OTOMI TEPEHUA | 1 | HI | 2.10.0 | EQUIPO EN UNIDAD DE CUIDADOS INTERMEDIOS | ELECTROCARDIOGRAFO | HGSSA002751 | 36369 | 2.10.B.12 | 0 | 0 | 0 | 0 | 0 | 0 | 0 | 0 | 0 | 0
HGSSA002751 | 13 | HIDALGO | 02 | TULANCINGO DE BRAVO | 053 | SAN BARTOLO TUTOTEPEC | 0001 | SAN BARTOLO TUTOTEPEC | HO | N | HOSPITAL REGIONAL OTOMI TEPEHUA | 1 | HI | 2.10.0 | EQUIPO EN UNIDAD DE CUIDADOS INTERMEDIOS | CENTRAL DE TELEMETRIA | HGSSA002751 | 531_632_0554 | 2.10.B.13 | 0 | 0 | 0 | 0 | 0 | 0 | 0 | 0 | 0 | 0
HGSSA002751 | 13 | HIDALGO | 02 | TULANCINGO DE BRAVO | 053 | SAN BARTOLO TUTOTEPEC | 0001 | SAN BARTOLO TUTOTEPEC | HO | N | HOSPITAL REGIONAL OTOMI TEPEHUA | 1 | HI | 2.10.0 | EQUIPO EN UNIDAD DE CUIDADOS INTERMEDIOS | TELEMETRIA ELECTROCARDIOGRAFICA | HGSSA002751 | 31733 | 2.10.B.14 | 0 | 0 | 0 | 0 | 0 | 0 | 0 | 0 | 0 | 0
HGSSA002751 | 13 | HIDALGO | 02 | TULANCINGO DE BRAVO | 053 | SAN BARTOLO TUTOTEPEC | 0001 | SAN BARTOLO TUTOTEPEC | HO | N | HOSPITAL REGIONAL OTOMI TEPEHUA | 1 | HI | 2.10.0 | EQUIPO EN UNIDAD DE CUIDADOS INTERMEDIOS | CARRO ROJO CON DESFIBRILADOR MONITOR Y EQUIPO DE REANIMACION | HGSSA002751 | 10647 | 2.10.B.15 | 0 | 0 | 0 | 0 | 0 | 0 | 0 | 0 | 0 | 0
HGSSA002751 | 13 | HIDALGO | 02 | TULANCINGO DE BRAVO | 053 | SAN BARTOLO TUTOTEPEC | 0001 | SAN BARTOLO TUTOTEPEC | HO | N | HOSPITAL REGIONAL OTOMI TEPEHUA | 1 | HI | 2.10.0 | EQUIPO EN UNIDAD DE CUIDADOS INTERMEDIOS | ESFIGMOMANOMETRO MERCURIAL | HGSSA002751 | 531_116_0328 | 2.10.B.16 | 0 | 0 | 0 | 0 | 0 | 0 | 0 | 0 | 0 | 0
HGSSA002751 | 13 | HIDALGO | 02 | TULANCINGO DE BRAVO | 053 | SAN BARTOLO TUTOTEPEC | 0001 | SAN BARTOLO TUTOTEPEC | HO | N | HOSPITAL REGIONAL OTOMI TEPEHUA | 1 | HI | 2.10.0 | EQUIPO EN UNIDAD DE CUIDADOS INTERMEDIOS | ESFIGMOMANOMETRO ANEROIDE | HGSSA002751 | 531_116_0369 | 2.10.B.17 | 0 | 0 | 0 | 0 | 0 | 0 | 0 | 0 | 0 | 0
HGSSA002751 | 13 | HIDALGO | 02 | TULANCINGO DE BRAVO | 053 | SAN BARTOLO TUTOTEPEC | 0001 | SAN BARTOLO TUTOTEPEC | HO | N | HOSPITAL REGIONAL OTOMI TEPEHUA | 1 | HI | 2.10.0 | EQUIPO EN UNIDAD DE CUIDADOS INTERMEDIOS | ESFIGMOMANOMETRO ELECTRONICO | HGSSA002751 | 13106 | 2.10.B.18 | 0 | 0 | 0 | 0 | 0 | 0 | 0 | 0 | 0 | 0
HGSSA002751 | 13 | HIDALGO | 02 | TULANCINGO DE BRAVO | 053 | SAN BARTOLO TUTOTEPEC | 0001 | SAN BARTOLO TUTOTEPEC | HO | N | HOSPITAL REGIONAL OTOMI TEPEHUA | 1 | HI | 2.10.0 | EQUIPO EN UNIDAD DE CUIDADOS INTERMEDIOS | BOMBA DE INFUSION VOLUMETRICA | HGSSA002751 | 531_140_0344 | 2.10.B.19 | 0 | 0 | 0 | 0 | 0 | 0 | 0 | 0 | 0 | 0
HGSSA002751 | 13 | HIDALGO | 02 | TULANCINGO DE BRAVO | 053 | SAN BARTOLO TUTOTEPEC | 0001 | SAN BARTOLO TUTOTEPEC | HO | N | HOSPITAL REGIONAL OTOMI TEPEHUA | 1 | HI | 2.10.0 | EQUIPO EN UNIDAD DE CUIDADOS INTERMEDIOS | LAMPARA DE HAZ DIRECCIONABLE | HGSSA002751 | 36843 | 2.10.B.20 | 0 | 0 | 0 | 0 | 0 | 0 | 0 | 0 | 0 | 0
HGSSA002751 | 13 | HIDALGO | 02 | TULANCINGO DE BRAVO | 053 | SAN BARTOLO TUTOTEPEC | 0001 | SAN BARTOLO TUTOTEPEC | HO | N | HOSPITAL REGIONAL OTOMI TEPEHUA | 1 | HI | 2.10.0 | EQUIPO EN UNIDAD DE CUIDADOS INTERMEDIOS | NEGATOSCOPIO | HGSSA002751 | 40988 | 2.10.B.21 | 0 | 0 | 0 | 0 | 0 | 0 | 0 | 0 | 0 | 0
HGSSA002751 | 13 | HIDALGO | 02 | TULANCINGO DE BRAVO | 053 | SAN BARTOLO TUTOTEPEC | 0001 | SAN BARTOLO TUTOTEPEC | HO | N | HOSPITAL REGIONAL OTOMI TEPEHUA | 1 | HI | 2.10.0 | EQUIPO EN UNIDAD DE CUIDADOS INTERMEDIOS | CALORIMETRO | HGSSA002751 | 36421 | 2.10.B.22 | 0 | 0 | 0 | 0 | 0 | 0 | 0 | 0 | 0 | 0
HGSSA002751 | 13 | HIDALGO | 02 | TULANCINGO DE BRAVO | 053 | SAN BARTOLO TUTOTEPEC | 0001 | SAN BARTOLO TUTOTEPEC | HO | N | HOSPITAL REGIONAL OTOMI TEPEHUA | 1 | HI | 2.11.0 | EQUIPO EN AREA DE CUIDADOS CORONARIOS | CARRO ROJO CON DESFIBRILADOR MONITOR Y EQUIPO DE REANIMACION | HGSSA002751 | 10647 | 2.11.B.01 | 0 | 0 | 0 | 0 | 0 | 0 | 0 | 0 | 0 | 0
HGSSA002751 | 13 | HIDALGO | 02 | TULANCINGO DE BRAVO | 053 | SAN BARTOLO TUTOTEPEC | 0001 | SAN BARTOLO TUTOTEPEC | HO | N | HOSPITAL REGIONAL OTOMI TEPEHUA | 1 | HI | 2.11.0 | EQUIPO EN AREA DE CUIDADOS CORONARIOS | MONITOR DE SIGNOS VITALES INTERMEDIO (ECG, PANI. SPO2, TEMP,PRESION INVASIVA, CO2) | HGSSA002751 | 531_619_0403_2 | 2.11.B.02 | 0 | 0 | 0 | 0 | 0 | 0 | 0 | 0 | 0 | 0
HGSSA002751 | 13 | HIDALGO | 02 | TULANCINGO DE BRAVO | 053 | SAN BARTOLO TUTOTEPEC | 0001 | SAN BARTOLO TUTOTEPEC | HO | N | HOSPITAL REGIONAL OTOMI TEPEHUA | 1 | HI | 2.11.0 | EQUIPO EN AREA DE CUIDADOS CORONARIOS | MONITOR DE SIGNOS VITALES AVANZADO (ECG, PANI. SPO2, TEMP,PRESION INVASIVA, CO2, GASTO CARDIACO, RELAJACION NEUROMUSCULA | HGSSA002751 | 531_619_0403_3 | 2.11.B.03 | 0 | 0 | 0 | 0 | 0 | 0 | 0 | 0 |  | 0
HGSSA002751 | 13 | HIDALGO | 02 | TULANCINGO DE BRAVO | 053 | SAN BARTOLO TUTOTEPEC | 0001 | SAN BARTOLO TUTOTEPEC | HO | N | HOSPITAL REGIONAL OTOMI TEPEHUA | 1 | HI | 2.11.0 | EQUIPO EN AREA DE CUIDADOS CORONARIOS | CENTRAL DE MONITOREO | HGSSA002751 | 38470 | 2.11.B.04 | 0 | 0 | 0 | 0 | 0 | 0 | 0 | 0 | 0 | 0
HGSSA002751 | 13 | HIDALGO | 02 | TULANCINGO DE BRAVO | 053 | SAN BARTOLO TUTOTEPEC | 0001 | SAN BARTOLO TUTOTEPEC | HO | N | HOSPITAL REGIONAL OTOMI TEPEHUA | 1 | HI | 2.11.0 | EQUIPO EN AREA DE CUIDADOS CORONARIOS | VENTILADOR ADULTO - PEDIATRICO - NEONATAL | HGSSA002751 | 531_941_0980 | 2.11.B.05 | 0 | 0 | 0 | 0 | 0 | 0 | 0 | 0 | 0 | 0
HGSSA002751 | 13 | HIDALGO | 02 | TULANCINGO DE BRAVO | 053 | SAN BARTOLO TUTOTEPEC | 0001 | SAN BARTOLO TUTOTEPEC | HO | N | HOSPITAL REGIONAL OTOMI TEPEHUA | 1 | HI | 2.11.0 | EQUIPO EN AREA DE CUIDADOS CORONARIOS | VENTILADOR ADULTO - PEDIATRICO | HGSSA002751 | 42411 | 2.11.B.06 | 0 | 0 | 0 | 0 | 0 | 0 | 0 | 0 | 0 | 0
HGSSA002751 | 13 | HIDALGO | 02 | TULANCINGO DE BRAVO | 053 | SAN BARTOLO TUTOTEPEC | 0001 | SAN BARTOLO TUTOTEPEC | HO | N | HOSPITAL REGIONAL OTOMI TEPEHUA | 1 | HI | 2.11.0 | EQUIPO EN AREA DE CUIDADOS CORONARIOS | BALON DE CONTRAPULSACION INTRA AORTICO | HGSSA002751 | 36340 | 2.11.B.07 | 0 | 0 | 0 | 0 | 0 | 0 | 0 | 0 | 0 | 0
HGSSA002751 | 13 | HIDALGO | 02 | TULANCINGO DE BRAVO | 053 | SAN BARTOLO TUTOTEPEC | 0001 | SAN BARTOLO TUTOTEPEC | HO | N | HOSPITAL REGIONAL OTOMI TEPEHUA | 1 | HI | 2.11.0 | EQUIPO EN AREA DE CUIDADOS CORONARIOS | ANALIZADOR DE GASES EN SANGRE | HGSSA002751 | 30847 | 2.11.B.08 | 0 | 0 | 0 | 0 | 0 | 0 | 0 | 0 | 0 | 0
HGSSA002751 | 13 | HIDALGO | 02 | TULANCINGO DE BRAVO | 053 | SAN BARTOLO TUTOTEPEC | 0001 | SAN BARTOLO TUTOTEPEC | HO | N | HOSPITAL REGIONAL OTOMI TEPEHUA | 1 | HI | 2.11.0 | EQUIPO EN AREA DE CUIDADOS CORONARIOS | ESFIGMOMANOMETRO MERCURIAL | HGSSA002751 | 531_116_0328 | 2.11.B.09 | 0 | 0 | 0 | 0 | 0 | 0 | 0 | 0 | 0 | 0
HGSSA002751 | 13 | HIDALGO | 02 | TULANCINGO DE BRAVO | 053 | SAN BARTOLO TUTOTEPEC | 0001 | SAN BARTOLO TUTOTEPEC | HO | N | HOSPITAL REGIONAL OTOMI TEPEHUA | 1 | HI | 2.11.0 | EQUIPO EN AREA DE CUIDADOS CORONARIOS | ESFIGMOMANOMETRO ANEROIDE | HGSSA002751 | 531_116_0369 | 2.11.B.10 | 0 | 0 | 0 | 0 | 0 | 0 | 0 | 0 | 0 | 0
HGSSA002751 | 13 | HIDALGO | 02 | TULANCINGO DE BRAVO | 053 | SAN BARTOLO TUTOTEPEC | 0001 | SAN BARTOLO TUTOTEPEC | HO | N | HOSPITAL REGIONAL OTOMI TEPEHUA | 1 | HI | 2.11.0 | EQUIPO EN AREA DE CUIDADOS CORONARIOS | ESFIGMOMANOMETRO ELECTRONICO | HGSSA002751 | 13106 | 2.11.B.11 | 0 | 0 | 0 | 0 | 0 | 0 | 0 | 0 | 0 | 0
HGSSA002751 | 13 | HIDALGO | 02 | TULANCINGO DE BRAVO | 053 | SAN BARTOLO TUTOTEPEC | 0001 | SAN BARTOLO TUTOTEPEC | HO | N | HOSPITAL REGIONAL OTOMI TEPEHUA | 1 | HI | 2.11.0 | EQUIPO EN AREA DE CUIDADOS CORONARIOS | ELECTROCARDIOGRAFO | HGSSA002751 | 36369 | 2.11.B.12 | 0 | 0 | 0 | 0 | 0 | 0 | 0 | 0 | 0 | 0
HGSSA002751 | 13 | HIDALGO | 02 | TULANCINGO DE BRAVO | 053 | SAN BARTOLO TUTOTEPEC | 0001 | SAN BARTOLO TUTOTEPEC | HO | N | HOSPITAL REGIONAL OTOMI TEPEHUA | 1 | HI | 2.11.0 | EQUIPO EN AREA DE CUIDADOS CORONARIOS | CALORIMETRO | HGSSA002751 | 36421 | 2.11.B.13 | 0 | 0 | 0 | 0 | 0 | 0 | 0 | 0 | 0 | 0
HGSSA002751 | 13 | HIDALGO | 02 | TULANCINGO DE BRAVO | 053 | SAN BARTOLO TUTOTEPEC | 0001 | SAN BARTOLO TUTOTEPEC | HO | N | HOSPITAL REGIONAL OTOMI TEPEHUA | 1 | HI | 2.12.0 | EQUIPO EN AREA DE INHALOTERAPIA | ESPIROMETRO | HGSSA002751 | 13674 | 2.12.B.01 | 0 | 0 | 0 | 0 | 0 | 0 | 0 | 0 | 0 | 0
HGSSA002751 | 13 | HIDALGO | 02 | TULANCINGO DE BRAVO | 053 | SAN BARTOLO TUTOTEPEC | 0001 | SAN BARTOLO TUTOTEPEC | HO | N | HOSPITAL REGIONAL OTOMI TEPEHUA | 1 | HI | 2.12.0 | EQUIPO EN AREA DE INHALOTERAPIA | HUMIFICADOR | HGSSA002751 | 531_480_0102 | 2.12.B.02 | 0 | 0 | 0 | 0 | 0 | 0 | 0 | 0 | 0 | 0
HGSSA002751 | 13 | HIDALGO | 02 | TULANCINGO DE BRAVO | 053 | SAN BARTOLO TUTOTEPEC | 0001 | SAN BARTOLO TUTOTEPEC | HO | N | HOSPITAL REGIONAL OTOMI TEPEHUA | 1 | HI | 2.12.0 | EQUIPO EN AREA DE INHALOTERAPIA | VENTILADOR ADULTO - PEDIATRICO | HGSSA002751 | 42411 | 2.12.B.03 | 0 | 0 | 0 | 0 | 0 | 0 | 0 | 0 | 0 | 0
HGSSA002751 | 13 | HIDALGO | 02 | TULANCINGO DE BRAVO | 053 | SAN BARTOLO TUTOTEPEC | 0001 | SAN BARTOLO TUTOTEPEC | HO | N | HOSPITAL REGIONAL OTOMI TEPEHUA | 1 | HI | 2.12.0 | EQUIPO EN AREA DE INHALOTERAPIA | VENTILADOR ADULTO - PEDIATRICO - NEONATAL | HGSSA002751 | 531_941_0980 | 2.12.B.04 | 0 | 0 | 0 | 0 | 0 | 0 | 0 | 0 | 0 | 0
HGSSA002751 | 13 | HIDALGO | 02 | TULANCINGO DE BRAVO | 053 | SAN BARTOLO TUTOTEPEC | 0001 | SAN BARTOLO TUTOTEPEC | HO | N | HOSPITAL REGIONAL OTOMI TEPEHUA | 1 | HI | 2.12.0 | EQUIPO EN AREA DE INHALOTERAPIA | VENTILADOR ADULTO - PEDIATRICO DE ALTA FRECUENCIA OSCILATORIA | HGSSA002751 | 531_941_1048 | 2.12.B.05 | 0 | 0 | 0 | 0 | 0 | 0 | 0 | 0 | 0 | 0
HGSSA002751 | 13 | HIDALGO | 02 | TULANCINGO DE BRAVO | 053 | SAN BARTOLO TUTOTEPEC | 0001 | SAN BARTOLO TUTOTEPEC | HO | N | HOSPITAL REGIONAL OTOMI TEPEHUA | 1 | HI | 2.12.0 | EQUIPO EN AREA DE INHALOTERAPIA | VENTILADOR DE TRASLADO NEONATAL | HGSSA002751 | 531_941_1058 | 2.12.B.06 | 0 | 0 | 0 | 0 | 0 | 0 | 0 | 0 | 0 | 0
HGSSA002751 | 13 | HIDALGO | 02 | TULANCINGO DE BRAVO | 053 | SAN BARTOLO TUTOTEPEC | 0001 | SAN BARTOLO TUTOTEPEC | HO | N | HOSPITAL REGIONAL OTOMI TEPEHUA | 1 | HI | 2.12.0 | EQUIPO EN AREA DE INHALOTERAPIA | VENTILADOR DE TRASLADO PEDIATRICO - ADULTO | HGSSA002751 | 531_941_0279 | 2.12.B.07 | 0 | 0 | 0 | 0 | 0 | 0 | 0 | 0 | 0 | 0
HGSSA002751 | 13 | HIDALGO | 02 | TULANCINGO DE BRAVO | 053 | SAN BARTOLO TUTOTEPEC | 0001 | SAN BARTOLO TUTOTEPEC | HO | N | HOSPITAL REGIONAL OTOMI TEPEHUA | 1 | HI | 2.12.0 | EQUIPO EN AREA DE INHALOTERAPIA | VENTILADOR NEONATAL - PEDIATRICO DE ALTA FRECUENCIA OSCILATORIA | HGSSA002751 | 531_941_1071 | 2.12.B.08 | 0 | 0 | 0 | 0 | 0 | 0 | 0 | 0 | 0 | 0
HGSSA002751 | 13 | HIDALGO | 02 | TULANCINGO DE BRAVO | 053 | SAN BARTOLO TUTOTEPEC | 0001 | SAN BARTOLO TUTOTEPEC | HO | N | HOSPITAL REGIONAL OTOMI TEPEHUA | 1 | HI | 2.12.0 | EQUIPO EN AREA DE INHALOTERAPIA | VENTILADOR NEONATAL PARA CUIDADOS INTENSIVOS | HGSSA002751 | 531_941_1066 | 2.12.B.09 | 0 | 0 | 0 | 0 | 0 | 0 | 0 | 0 | 0 | 0
HGSSA002751 | 13 | HIDALGO | 02 | TULANCINGO DE BRAVO | 053 | SAN BARTOLO TUTOTEPEC | 0001 | SAN BARTOLO TUTOTEPEC | HO | N | HOSPITAL REGIONAL OTOMI TEPEHUA | 1 | HI | 2.12.0 | EQUIPO EN AREA DE INHALOTERAPIA | VENTILADOR DE ALTA FRECUENCIA OSCILATORIA PEDIATRICO - NEONATAL CON MODO CONVENCIONAL | HGSSA002751 | 531_941_1012 | 2.12.B.10 | 0 | 0 | 0 | 0 | 0 | 0 | 0 | 0 | 0 | 0
HGSSA002751 | 13 | HIDALGO | 02 | TULANCINGO DE BRAVO | 053 | SAN BARTOLO TUTOTEPEC | 0001 | SAN BARTOLO TUTOTEPEC | HO | N | HOSPITAL REGIONAL OTOMI TEPEHUA | 1 | HI | 2.12.0 | EQUIPO EN AREA DE INHALOTERAPIA | RESPIRADOR DE ASISTENCIA VENTILATORIA(E30) | HGSSA002751 | 531_941_1038 | 2.12.B.11 | 0 | 0 | 0 | 0 | 0 | 0 | 0 | 0 | 0 | 0
HGSSA002751 | 13 | HIDALGO | 02 | TULANCINGO DE BRAVO | 053 | SAN BARTOLO TUTOTEPEC | 0001 | SAN BARTOLO TUTOTEPEC | HO | N | HOSPITAL REGIONAL OTOMI TEPEHUA | 1 | HI | 2.12.0 | EQUIPO EN AREA DE INHALOTERAPIA | RESPIRADOR DE ASISTENCIA VENTILATORIA(EHECATL 4T) | HGSSA002751 | 531_941_1038_2 | 2.12.B.12 | 0 | 0 | 0 | 0 | 0 | 0 | 0 | 0 | 0 | 0
HGSSA002751 | 13 | HIDALGO | 02 | TULANCINGO DE BRAVO | 053 | SAN BARTOLO TUTOTEPEC | 0001 | SAN BARTOLO TUTOTEPEC | HO | N | HOSPITAL REGIONAL OTOMI TEPEHUA | 1 | HI | 2.12.0 | EQUIPO EN AREA DE INHALOTERAPIA | RESPIRADOR DE ASISTENCIA VENTILATORIA(OTROS MODELOS) | HGSSA002751 | 531_941_1038_3 | 2.12.B.13 | 0 | 0 | 0 | 0 | 0 | 0 | 0 | 0 | 0 | 0
HGSSA002751 | 13 | HIDALGO | 02 | TULANCINGO DE BRAVO | 053 | SAN BARTOLO TUTOTEPEC | 0001 | SAN BARTOLO TUTOTEPEC | HO | N | HOSPITAL REGIONAL OTOMI TEPEHUA | 1 | HI | 2.13.0 | EQUIPO EN AREA DE HIDROTERAPIA | TINA DE HIDROTERAPIA | HGSSA002751 | 14450 | 2.13.2.B.01 | 0 | 0 | 0 | 0 | 0 | 0 | 0 | 0 | 0 | 0
HGSSA002751 | 13 | HIDALGO | 02 | TULANCINGO DE BRAVO | 053 | SAN BARTOLO TUTOTEPEC | 0001 | SAN BARTOLO TUTOTEPEC | HO | N | HOSPITAL REGIONAL OTOMI TEPEHUA | 1 | HI | 2.13.0 | EQUIPO EN AREA DE HIDROTERAPIA | TINA FIJA DE HIDROTERAPIA PARA MIEMBROS INFERIORES Y SUPERIORES | HGSSA002751 | 531_107_0139 | 2.13.2.B.02 | 0 | 0 | 0 | 0 | 0 | 0 | 0 | 0 | 0 | 0
HGSSA002751 | 13 | HIDALGO | 02 | TULANCINGO DE BRAVO | 053 | SAN BARTOLO TUTOTEPEC | 0001 | SAN BARTOLO TUTOTEPEC | HO | N | HOSPITAL REGIONAL OTOMI TEPEHUA | 1 | HI | 2.13.0 | EQUIPO EN AREA DE HIDROTERAPIA | TINA DE CUERPO ENTERO TIPO HUBBARD | HGSSA002751 | 531_107_0030 | 2.13.2.B.03 | 0 | 0 | 0 | 0 | 0 | 0 | 0 | 0 | 0 | 0
HGSSA002751 | 13 | HIDALGO | 02 | TULANCINGO DE BRAVO | 053 | SAN BARTOLO TUTOTEPEC | 0001 | SAN BARTOLO TUTOTEPEC | HO | N | HOSPITAL REGIONAL OTOMI TEPEHUA | 1 | HI | 2.13.0 | EQUIPO EN AREA DE ELECTROTERAPIA | UNIDAD DE ULTRASONIDO TERAPEUTICO | HGSSA002751 | 11248 | 2.13.3.B.02 | 0 | 0 | 0 | 0 | 0 | 0 | 0 | 0 | 0 | 0
HGSSA002751 | 13 | HIDALGO | 02 | TULANCINGO DE BRAVO | 053 | SAN BARTOLO TUTOTEPEC | 0001 | SAN BARTOLO TUTOTEPEC | HO | N | HOSPITAL REGIONAL OTOMI TEPEHUA | 1 | HI | 2.13.0 | EQUIPO EN AREA DE MECANOTERAPIA | ERGOMETRO BRAZOS | HGSSA002751 | 36678 | 2.13.4.B.01 | 0 | 0 | 0 | 0 | 0 | 0 | 0 | 0 | 0 | 0
HGSSA002751 | 13 | HIDALGO | 02 | TULANCINGO DE BRAVO | 053 | SAN BARTOLO TUTOTEPEC | 0001 | SAN BARTOLO TUTOTEPEC | HO | N | HOSPITAL REGIONAL OTOMI TEPEHUA | 1 | HI | 2.13.0 | EQUIPO EN AREA DE MECANOTERAPIA | ERGOMETRO BICICLETA | HGSSA002751 | 10383 | 2.13.4.B.02 | 0 | 0 | 0 | 0 | 0 | 0 | 0 | 0 | 0 | 0
HGSSA002751 | 13 | HIDALGO | 02 | TULANCINGO DE BRAVO | 053 | SAN BARTOLO TUTOTEPEC | 0001 | SAN BARTOLO TUTOTEPEC | HO | N | HOSPITAL REGIONAL OTOMI TEPEHUA | 1 | HI | 2.13.0 | EQUIPO EN AREA DE MECANOTERAPIA | MESA PARA TERAPIA FISICA | HGSSA002751 | 37193 | 2.13.4.B.03 | 0 | 0 | 0 | 0 | 0 | 0 | 0 | 0 | 0 | 0
HGSSA002751 | 13 | HIDALGO | 02 | TULANCINGO DE BRAVO | 053 | SAN BARTOLO TUTOTEPEC | 0001 | SAN BARTOLO TUTOTEPEC | HO | N | HOSPITAL REGIONAL OTOMI TEPEHUA | 1 | HI | 2.13.0 | EQUIPO EN AREA DE MECANOTERAPIA | ERGOMETRO BANDA | HGSSA002751 | 36679 | 2.13.4.B.04 | 0 | 0 | 0 | 0 | 0 | 0 | 0 | 0 | 0 | 0
HGSSA002751 | 13 | HIDALGO | 02 | TULANCINGO DE BRAVO | 053 | SAN BARTOLO TUTOTEPEC | 0001 | SAN BARTOLO TUTOTEPEC | HO | N | HOSPITAL REGIONAL OTOMI TEPEHUA | 1 | HI | 2.13.0 | EQUIPO EN AREA DE MECANOTERAPIA | EQUIPO DE TRACCION CERVICAL | HGSSA002751 | 30924 | 2.13.4.B.05 | 0 | 0 | 0 | 0 | 0 | 0 | 0 | 0 | 0 | 0
HGSSA002751 | 13 | HIDALGO | 02 | TULANCINGO DE BRAVO | 053 | SAN BARTOLO TUTOTEPEC | 0001 | SAN BARTOLO TUTOTEPEC | HO | N | HOSPITAL REGIONAL OTOMI TEPEHUA | 1 | HI | 2.13.0 | EQUIPO EN AREA DE MECANOTERAPIA | BARRAS PARALELAS | HGSSA002751 | 30926 | 2.13.4.B.06 | 0 | 0 | 0 | 0 | 0 | 0 | 0 | 0 | 0 | 0
HGSSA002751 | 13 | HIDALGO | 02 | TULANCINGO DE BRAVO | 053 | SAN BARTOLO TUTOTEPEC | 0001 | SAN BARTOLO TUTOTEPEC | HO | N | HOSPITAL REGIONAL OTOMI TEPEHUA | 1 | HI | 2.14.0 | EQUIPO EN UNIDAD DE CIRUGIA AMBULATORIA | LAMPARA QUIRURGICA DOBLE | HGSSA002751 | 12282 | 2.14.B.1.01 | 0 | 0 | 0 | 0 | 0 | 0 | 0 | 0 | 0 | 0
HGSSA002751 | 13 | HIDALGO | 02 | TULANCINGO DE BRAVO | 053 | SAN BARTOLO TUTOTEPEC | 0001 | SAN BARTOLO TUTOTEPEC | HO | N | HOSPITAL REGIONAL OTOMI TEPEHUA | 1 | HI | 2.14.0 | EQUIPO EN UNIDAD DE CIRUGIA AMBULATORIA | LAMPARA QUIRURGICA SENCILLA | HGSSA002751 | 531_562_1465 | 2.14.B.1.02 | 0 | 0 | 0 | 0 | 0 | 0 | 0 | 0 | 0 | 0
HGSSA002751 | 13 | HIDALGO | 02 | TULANCINGO DE BRAVO | 053 | SAN BARTOLO TUTOTEPEC | 0001 | SAN BARTOLO TUTOTEPEC | HO | N | HOSPITAL REGIONAL OTOMI TEPEHUA | 1 | HI | 2.14.0 | EQUIPO EN UNIDAD DE CIRUGIA AMBULATORIA | LAMPARA QUIRURGICA PORTATIL PARA EMERGENCIA | HGSSA002751 | 531_562_0905 | 2.14.B.1.03 | 0 | 0 | 0 | 0 | 0 | 0 | 0 | 0 | 0 | 0
HGSSA002751 | 13 | HIDALGO | 02 | TULANCINGO DE BRAVO | 053 | SAN BARTOLO TUTOTEPEC | 0001 | SAN BARTOLO TUTOTEPEC | HO | N | HOSPITAL REGIONAL OTOMI TEPEHUA | 1 | HI | 2.14.0 | EQUIPO EN UNIDAD DE CIRUGIA AMBULATORIA | MESA QUIRURGICA | HGSSA002751 | 35393 | 2.14.B.1.04 | 0 | 0 | 0 | 0 | 0 | 0 | 0 | 0 | 0 | 0
HGSSA002751 | 13 | HIDALGO | 02 | TULANCINGO DE BRAVO | 053 | SAN BARTOLO TUTOTEPEC | 0001 | SAN BARTOLO TUTOTEPEC | HO | N | HOSPITAL REGIONAL OTOMI TEPEHUA | 1 | HI | 2.14.0 | EQUIPO EN UNIDAD DE CIRUGIA AMBULATORIA | MONITOR DE SIGNOS VITALES BASICO (ECG, PANI. SPO2, TEMP) | HGSSA002751 | 33586 | 2.14.B.1.05 | 0 | 0 | 0 | 0 | 0 | 0 | 0 | 0 | 0 | 0
HGSSA002751 | 13 | HIDALGO | 02 | TULANCINGO DE BRAVO | 053 | SAN BARTOLO TUTOTEPEC | 0001 | SAN BARTOLO TUTOTEPEC | HO | N | HOSPITAL REGIONAL OTOMI TEPEHUA | 1 | HI | 2.14.0 | EQUIPO EN UNIDAD DE CIRUGIA AMBULATORIA | MONITOR DE SIGNOS VITALES INTERMEDIO (ECG, PANI. SPO2, TEMP,PRESION INVASIVA, CO2) | HGSSA002751 | 531_619_0403_2 | 2.14.B.1.06 | 0 | 0 | 0 | 0 | 0 | 0 | 0 | 0 | 0 | 0
HGSSA002751 | 13 | HIDALGO | 02 | TULANCINGO DE BRAVO | 053 | SAN BARTOLO TUTOTEPEC | 0001 | SAN BARTOLO TUTOTEPEC | HO | N | HOSPITAL REGIONAL OTOMI TEPEHUA | 1 | HI | 2.14.0 | EQUIPO EN UNIDAD DE CIRUGIA AMBULATORIA | MONITOR DE SIGNOS VITALES AVANZADO (ECG, PANI. SPO2, TEMP,PRESION INVASIVA, CO2, GASTO CARDIACO, RELAJACION NEUROMUSCULA | HGSSA002751 | 531_619_0403_3 | 2.14.B.1.07 | 0 | 0 | 0 | 0 | 0 | 0 | 0 | 0 | 0 | 0
HGSSA002751 | 13 | HIDALGO | 02 | TULANCINGO DE BRAVO | 053 | SAN BARTOLO TUTOTEPEC | 0001 | SAN BARTOLO TUTOTEPEC | HO | N | HOSPITAL REGIONAL OTOMI TEPEHUA | 1 | HI | 2.14.0 | EQUIPO EN UNIDAD DE CIRUGIA AMBULATORIA | UNIDAD DE ANESTESIA BASICA | HGSSA002751 | 34846 | 2.14.B.1.08 | 0 | 0 | 0 | 0 | 0 | 0 | 0 | 0 | 0 | 0
HGSSA002751 | 13 | HIDALGO | 02 | TULANCINGO DE BRAVO | 053 | SAN BARTOLO TUTOTEPEC | 0001 | SAN BARTOLO TUTOTEPEC | HO | N | HOSPITAL REGIONAL OTOMI TEPEHUA | 1 | HI | 2.14.0 | EQUIPO EN UNIDAD DE CIRUGIA AMBULATORIA | UNIDAD DE ANESTESIA INTERMEDIA | HGSSA002751 | 531_053_0372 | 2.14.B.1.09 | 0 | 0 | 0 | 0 | 0 | 0 | 0 | 0 | 0 | 0
HGSSA002751 | 13 | HIDALGO | 02 | TULANCINGO DE BRAVO | 053 | SAN BARTOLO TUTOTEPEC | 0001 | SAN BARTOLO TUTOTEPEC | HO | N | HOSPITAL REGIONAL OTOMI TEPEHUA | 1 | HI | 2.14.0 | EQUIPO EN UNIDAD DE CIRUGIA AMBULATORIA | UNIDAD DE ANESTESIA DE ALTA ESPECIALIDAD | HGSSA002751 | 531_053_0356 | 2.14.B.1.10 | 0 | 0 | 0 | 0 | 0 | 0 | 0 | 0 | 0 | 0
HGSSA002751 | 13 | HIDALGO | 02 | TULANCINGO DE BRAVO | 053 | SAN BARTOLO TUTOTEPEC | 0001 | SAN BARTOLO TUTOTEPEC | HO | N | HOSPITAL REGIONAL OTOMI TEPEHUA | 1 | HI | 2.14.0 | EQUIPO EN UNIDAD DE CIRUGIA AMBULATORIA | MONITOR PROFUNDIDAD ANESTESICA | HGSSA002751 | 41920 | 2.14.B.1.11 | 0 | 0 | 0 | 0 | 0 | 0 | 0 | 0 | 0 | 0
HGSSA002751 | 13 | HIDALGO | 02 | TULANCINGO DE BRAVO | 053 | SAN BARTOLO TUTOTEPEC | 0001 | SAN BARTOLO TUTOTEPEC | HO | N | HOSPITAL REGIONAL OTOMI TEPEHUA | 1 | HI | 2.14.0 | EQUIPO EN UNIDAD DE CIRUGIA AMBULATORIA | UNIDAD DE ELECTROCIRUGIA GENERAL | HGSSA002751 | 31722 | 2.14.B.1.12 | 0 | 0 | 0 | 0 | 0 | 0 | 0 | 0 | 0 | 0
HGSSA002751 | 13 | HIDALGO | 02 | TULANCINGO DE BRAVO | 053 | SAN BARTOLO TUTOTEPEC | 0001 | SAN BARTOLO TUTOTEPEC | HO | N | HOSPITAL REGIONAL OTOMI TEPEHUA | 1 | HI | 2.14.0 | EQUIPO EN UNIDAD DE CIRUGIA AMBULATORIA | UNIDAD DE ELECTROCIRUGIA PARA ENDOSCOPIA | HGSSA002751 | 33602 | 2.14.B.1.13 | 0 | 0 | 0 | 0 | 0 | 0 | 0 | 0 | 0 | 0
HGSSA002751 | 13 | HIDALGO | 02 | TULANCINGO DE BRAVO | 053 | SAN BARTOLO TUTOTEPEC | 0001 | SAN BARTOLO TUTOTEPEC | HO | N | HOSPITAL REGIONAL OTOMI TEPEHUA | 1 | HI | 2.14.0 | EQUIPO EN UNIDAD DE CIRUGIA AMBULATORIA | TORRE DE VIDEO PARA ENDOSCOPIA BAJA | HGSSA002751 | 531_857_0982 | 2.14.B.1.14 | 0 | 0 | 0 | 0 | 0 | 0 | 0 | 0 | 0 | 0
HGSSA002751 | 13 | HIDALGO | 02 | TULANCINGO DE BRAVO | 053 | SAN BARTOLO TUTOTEPEC | 0001 | SAN BARTOLO TUTOTEPEC | HO | N | HOSPITAL REGIONAL OTOMI TEPEHUA | 1 | HI | 2.14.0 | EQUIPO EN UNIDAD DE CIRUGIA AMBULATORIA | TORRE DE VIDEO PARA ENDOSCOPIA ALTA | HGSSA002751 | 531_857_0982_1 | 2.14.B.1.15 | 0 | 0 | 0 | 0 | 0 | 0 | 0 | 0 | 0 | 0
HGSSA002751 | 13 | HIDALGO | 02 | TULANCINGO DE BRAVO | 053 | SAN BARTOLO TUTOTEPEC | 0001 | SAN BARTOLO TUTOTEPEC | HO | N | HOSPITAL REGIONAL OTOMI TEPEHUA | 1 | HI | 2.14.0 | EQUIPO EN UNIDAD DE CIRUGIA AMBULATORIA | TORRE DE VIDEO PARA LAPAROSCOPIA | HGSSA002751 | 531_564_0267 | 2.14.B.1.16 | 0 | 0 | 0 | 0 | 0 | 0 | 0 | 0 | 0 | 0
HGSSA002751 | 13 | HIDALGO | 02 | TULANCINGO DE BRAVO | 053 | SAN BARTOLO TUTOTEPEC | 0001 | SAN BARTOLO TUTOTEPEC | HO | N | HOSPITAL REGIONAL OTOMI TEPEHUA | 1 | HI | 2.14.0 | EQUIPO EN UNIDAD DE CIRUGIA AMBULATORIA | ASPIRADOR DE SUCCION REGULABLE (DE PARED) | HGSSA002751 | 36778 | 2.14.B.1.17 | 0 | 0 | 0 | 0 | 0 | 0 | 0 | 0 | 0 | 0
HGSSA002751 | 13 | HIDALGO | 02 | TULANCINGO DE BRAVO | 053 | SAN BARTOLO TUTOTEPEC | 0001 | SAN BARTOLO TUTOTEPEC | HO | N | HOSPITAL REGIONAL OTOMI TEPEHUA | 1 | HI | 2.14.0 | EQUIPO EN UNIDAD DE CIRUGIA AMBULATORIA | MICROSCOPIO PARA OFTALMOCIRUGIA | HGSSA002751 | 531_624_0026 | 2.14.B.1.18 | 0 | 0 | 0 | 0 | 0 | 0 | 0 | 0 | 0 | 0
HGSSA002751 | 13 | HIDALGO | 02 | TULANCINGO DE BRAVO | 053 | SAN BARTOLO TUTOTEPEC | 0001 | SAN BARTOLO TUTOTEPEC | HO | N | HOSPITAL REGIONAL OTOMI TEPEHUA | 1 | HI | 2.14.0 | EQUIPO EN UNIDAD DE CIRUGIA AMBULATORIA | MICROSCOPIO PARA CIRUGIA PLASTICA Y RECONSTRUCTIVA | HGSSA002751 | 531_626_0081 | 2.14.B.1.19 | 0 | 0 | 0 | 0 | 0 | 0 | 0 | 0 | 0 | 0
HGSSA002751 | 13 | HIDALGO | 02 | TULANCINGO DE BRAVO | 053 | SAN BARTOLO TUTOTEPEC | 0001 | SAN BARTOLO TUTOTEPEC | HO | N | HOSPITAL REGIONAL OTOMI TEPEHUA | 1 | HI | 2.14.0 | EQUIPO EN UNIDAD DE CIRUGIA AMBULATORIA | MICROSCOPIO PARA OTORRINOLARINGOCIRUGIA | HGSSA002751 | 531_626_0016 | 2.14.B.1.20 | 0 | 0 | 0 | 0 | 0 | 0 | 0 | 0 | 0 | 0
HGSSA002751 | 13 | HIDALGO | 02 | TULANCINGO DE BRAVO | 053 | SAN BARTOLO TUTOTEPEC | 0001 | SAN BARTOLO TUTOTEPEC | HO | N | HOSPITAL REGIONAL OTOMI TEPEHUA | 1 | HI | 2.14.0 | EQUIPO EN UNIDAD DE CIRUGIA AMBULATORIA | ARCO EN C DIGITAL (RAYOS X MOVIL CON FLUOROSCOPIA) | HGSSA002751 | 40948 | 2.14.B.1.21 | 0 | 0 | 0 | 0 | 0 | 0 | 0 | 0 | 0 | 0
HGSSA002751 | 13 | HIDALGO | 02 | TULANCINGO DE BRAVO | 053 | SAN BARTOLO TUTOTEPEC | 0001 | SAN BARTOLO TUTOTEPEC | HO | N | HOSPITAL REGIONAL OTOMI TEPEHUA | 1 | HI | 2.14.0 | EQUIPO EN UNIDAD DE CIRUGIA AMBULATORIA | ARCO EN C ANALOGICO (RAYOS X MOVIL CON FLUOROSCOPIA) | HGSSA002751 | 40948_2 | 2.14.B.1.22 | 0 | 0 | 0 | 0 | 0 | 0 | 0 | 0 | 0 | 0
HGSSA002751 | 13 | HIDALGO | 02 | TULANCINGO DE BRAVO | 053 | SAN BARTOLO TUTOTEPEC | 0001 | SAN BARTOLO TUTOTEPEC | HO | N | HOSPITAL REGIONAL OTOMI TEPEHUA | 1 | HI | 2.14.0 | EQUIPO EN UNIDAD DE CIRUGIA AMBULATORIA | UNIDAD RADIOLOGICA PORTATIL DIGITAL (EQUIPO PORTATIL DE RAYOS X) | HGSSA002751 | 531_341_2479 | 2.14.B.1.23 | 0 | 0 | 0 | 0 | 0 | 0 | 0 | 0 | 0 | 0
HGSSA002751 | 13 | HIDALGO | 02 | TULANCINGO DE BRAVO | 053 | SAN BARTOLO TUTOTEPEC | 0001 | SAN BARTOLO TUTOTEPEC | HO | N | HOSPITAL REGIONAL OTOMI TEPEHUA | 1 | HI | 2.14.0 | EQUIPO EN UNIDAD DE CIRUGIA AMBULATORIA | UNIDAD RADIOLOGICA PORTATIL ANALOGICA (EQUIPO PORTATIL DE RAYOS X) | HGSSA002751 | 531_341_2479_2 | 2.14.B.1.24 | 0 | 0 | 0 | 0 | 0 | 0 | 0 | 0 | 0 | 0
HGSSA002751 | 13 | HIDALGO | 02 | TULANCINGO DE BRAVO | 053 | SAN BARTOLO TUTOTEPEC | 0001 | SAN BARTOLO TUTOTEPEC | HO | N | HOSPITAL REGIONAL OTOMI TEPEHUA | 1 | HI | 2.14.0 | EQUIPO EN UNIDAD DE CIRUGIA AMBULATORIA | LASER QUIRURGICO DE HOLMIO | HGSSA002751 | 531_350_0133 | 2.14.B.1.25 | 0 | 0 | 0 | 0 | 0 | 0 | 0 | 0 | 0 | 0
HGSSA002751 | 13 | HIDALGO | 02 | TULANCINGO DE BRAVO | 053 | SAN BARTOLO TUTOTEPEC | 0001 | SAN BARTOLO TUTOTEPEC | HO | N | HOSPITAL REGIONAL OTOMI TEPEHUA | 1 | HI | 2.14.0 | EQUIPO EN UNIDAD DE CIRUGIA AMBULATORIA | LASER OFTALMICO | HGSSA002751 | 531_350_0026 | 2.14.B.1.26 | 0 | 0 | 0 | 0 | 0 | 0 | 0 | 0 | 0 | 0
HGSSA002751 | 13 | HIDALGO | 02 | TULANCINGO DE BRAVO | 053 | SAN BARTOLO TUTOTEPEC | 0001 | SAN BARTOLO TUTOTEPEC | HO | N | HOSPITAL REGIONAL OTOMI TEPEHUA | 1 | HI | 2.14.0 | EQUIPO EN UNIDAD DE CIRUGIA AMBULATORIA | LASER QUIRURGICO DE BIOXIDO DE CARBONO | HGSSA002751 | 531_350_0075 | 2.14.B.1.27 | 0 | 0 | 0 | 0 | 0 | 0 | 0 | 0 | 0 | 0
HGSSA002751 | 13 | HIDALGO | 02 | TULANCINGO DE BRAVO | 053 | SAN BARTOLO TUTOTEPEC | 0001 | SAN BARTOLO TUTOTEPEC | HO | N | HOSPITAL REGIONAL OTOMI TEPEHUA | 1 | HI | 2.14.0 | EQUIPO EN UNIDAD DE CIRUGIA AMBULATORIA | ESFIGMOMANOMETRO MERCURIAL | HGSSA002751 | 531_116_0328 | 2.14.B.1.28 | 0 | 0 | 0 | 0 | 0 | 0 | 0 | 0 | 0 | 0
HGSSA002751 | 13 | HIDALGO | 02 | TULANCINGO DE BRAVO | 053 | SAN BARTOLO TUTOTEPEC | 0001 | SAN BARTOLO TUTOTEPEC | HO | N | HOSPITAL REGIONAL OTOMI TEPEHUA | 1 | HI | 2.14.0 | EQUIPO EN UNIDAD DE CIRUGIA AMBULATORIA | ESFIGMOMANOMETRO ANEROIDE | HGSSA002751 | 531_116_0369 | 2.14.B.1.29 | 0 | 0 | 0 | 0 | 0 | 0 | 0 | 0 | 0 | 0
HGSSA002751 | 13 | HIDALGO | 02 | TULANCINGO DE BRAVO | 053 | SAN BARTOLO TUTOTEPEC | 0001 | SAN BARTOLO TUTOTEPEC | HO | N | HOSPITAL REGIONAL OTOMI TEPEHUA | 1 | HI | 2.14.0 | EQUIPO EN UNIDAD DE CIRUGIA AMBULATORIA | ESFIGMOMANOMETRO ELECTRONICO | HGSSA002751 | 13106 | 2.14.B.1.30 | 0 | 0 | 0 | 0 | 0 | 0 | 0 | 0 | 0 | 0
HGSSA002751 | 13 | HIDALGO | 02 | TULANCINGO DE BRAVO | 053 | SAN BARTOLO TUTOTEPEC | 0001 | SAN BARTOLO TUTOTEPEC | HO | N | HOSPITAL REGIONAL OTOMI TEPEHUA | 1 | HI | 2.14.0 | EQUIPO EN UNIDAD DE CIRUGIA AMBULATORIA | NEGATOSCOPIO | HGSSA002751 | 40988 | 2.14.B.1.31 | 0 | 0 | 0 | 0 | 0 | 0 | 0 | 0 | 0 | 0
HGSSA002751 | 13 | HIDALGO | 02 | TULANCINGO DE BRAVO | 053 | SAN BARTOLO TUTOTEPEC | 0001 | SAN BARTOLO TUTOTEPEC | HO | N | HOSPITAL REGIONAL OTOMI TEPEHUA | 1 | HI | 2.14.0 | EQUIPO EN UNIDAD DE CIRUGIA AMBULATORIA | TORRE DE ARTROSCOPIA | HGSSA002751 | 531_072_0064 | 2.14.B.1.32 | 0 | 0 | 0 | 0 | 0 | 0 | 0 | 0 | 0 | 0
HGSSA002751 | 13 | HIDALGO | 02 | TULANCINGO DE BRAVO | 053 | SAN BARTOLO TUTOTEPEC | 0001 | SAN BARTOLO TUTOTEPEC | HO | N | HOSPITAL REGIONAL OTOMI TEPEHUA | 1 | HI | 2.15.0 | EQUIPO EN AREA DE RECUPERACION POSTQUIRURGICA AMBULATORIA | MONITOR DE SIGNOS VITALES BASICO (ECG, PANI. SPO2, TEMP) | HGSSA002751 | 33586 | 2.15.B.01 | 0 | 0 | 0 | 0 | 0 | 0 | 0 | 0 | 0 | 0
HGSSA002751 | 13 | HIDALGO | 02 | TULANCINGO DE BRAVO | 053 | SAN BARTOLO TUTOTEPEC | 0001 | SAN BARTOLO TUTOTEPEC | HO | N | HOSPITAL REGIONAL OTOMI TEPEHUA | 1 | HI | 2.15.0 | EQUIPO EN AREA DE RECUPERACION POSTQUIRURGICA AMBULATORIA | OXIMETRO DE PULSO CON DESPLIEGUE DE CURVA DE PLETISMOGRAFIA | HGSSA002751 | 17148 | 2.15.B.02 | 0 | 0 | 0 | 0 | 0 | 0 | 0 | 0 | 0 | 0
HGSSA002751 | 13 | HIDALGO | 02 | TULANCINGO DE BRAVO | 053 | SAN BARTOLO TUTOTEPEC | 0001 | SAN BARTOLO TUTOTEPEC | HO | N | HOSPITAL REGIONAL OTOMI TEPEHUA | 1 | HI | 2.15.0 | EQUIPO EN AREA DE RECUPERACION POSTQUIRURGICA AMBULATORIA | ESFIGMOMANOMETRO MERCURIAL | HGSSA002751 | 531_116_0328 | 2.15.B.05 | 0 | 0 | 0 | 0 | 0 | 0 | 0 | 0 | 0 | 0
HGSSA002751 | 13 | HIDALGO | 02 | TULANCINGO DE BRAVO | 053 | SAN BARTOLO TUTOTEPEC | 0001 | SAN BARTOLO TUTOTEPEC | HO | N | HOSPITAL REGIONAL OTOMI TEPEHUA | 1 | HI | 2.15.0 | EQUIPO EN AREA DE RECUPERACION POSTQUIRURGICA AMBULATORIA | ESFIGMOMANOMETRO ANEROIDE | HGSSA002751 | 531_116_0369 | 2.15.B.06 | 0 | 0 | 0 | 0 | 0 | 0 | 0 | 0 | 0 | 0
HGSSA002751 | 13 | HIDALGO | 02 | TULANCINGO DE BRAVO | 053 | SAN BARTOLO TUTOTEPEC | 0001 | SAN BARTOLO TUTOTEPEC | HO | N | HOSPITAL REGIONAL OTOMI TEPEHUA | 1 | HI | 2.15.0 | EQUIPO EN AREA DE RECUPERACION POSTQUIRURGICA AMBULATORIA | ESFIGMOMANOMETRO ELECTRONICO | HGSSA002751 | 13106 | 2.15.B.07 | 0 | 0 | 0 | 0 | 0 | 0 | 0 | 0 | 0 | 0
HGSSA002751 | 13 | HIDALGO | 02 | TULANCINGO DE BRAVO | 053 | SAN BARTOLO TUTOTEPEC | 0001 | SAN BARTOLO TUTOTEPEC | HO | N | HOSPITAL REGIONAL OTOMI TEPEHUA | 1 | HI | 2.21.0 | EQUIPO EN AREA DE IMAGENOLOGIA | UNIDAD RADIOLOGICA DE PROPOSITO GENERAL (ANALOGICO) | HGSSA002751 | 37644 | 2.21.1.B.1.01 | 0 | 0 | 0 | 0 | 0 | 0 | 0 | 0 | 0 | 0
HGSSA002751 | 13 | HIDALGO | 02 | TULANCINGO DE BRAVO | 053 | SAN BARTOLO TUTOTEPEC | 0001 | SAN BARTOLO TUTOTEPEC | HO | N | HOSPITAL REGIONAL OTOMI TEPEHUA | 1 | HI | 2.21.0 | EQUIPO EN AREA DE IMAGENOLOGIA | UNIDAD RADIOLOGICA DIGITAL DE PROPOSITO GENERAL | HGSSA002751 | uraddpg | 2.21.1.B.1.02 | 0 | 1 | 1 | 0 | 0 | 0 | 0 | 0 | 0 | 1
HGSSA002751 | 13 | HIDALGO | 02 | TULANCINGO DE BRAVO | 053 | SAN BARTOLO TUTOTEPEC | 0001 | SAN BARTOLO TUTOTEPEC | HO | N | HOSPITAL REGIONAL OTOMI TEPEHUA | 1 | HI | 2.21.0 | EQUIPO EN AREA DE IMAGENOLOGIA | UNIDAD RADIOLOGICA Y FLUOROSCOPICA CON DETECTOR DIGITAL | HGSSA002751 | unradfluddig | 2.21.1.B.1.03 | 0 | 0 | 0 | 0 | 0 | 0 | 0 | 0 | 0 | 0
HGSSA002751 | 13 | HIDALGO | 02 | TULANCINGO DE BRAVO | 053 | SAN BARTOLO TUTOTEPEC | 0001 | SAN BARTOLO TUTOTEPEC | HO | N | HOSPITAL REGIONAL OTOMI TEPEHUA | 1 | HI | 2.21.0 | EQUIPO EN AREA DE IMAGENOLOGIA | UNIDAD RADIOLOGICA Y FLUOROSCOPICA CON DETECTOR DIGITAL (ANALOGICO) | HGSSA002751 | unradfluddana | 2.21.1.B.1.04 | 0 | 0 | 0 | 0 | 0 | 0 | 0 | 0 | 0 | 0
HGSSA002751 | 13 | HIDALGO | 02 | TULANCINGO DE BRAVO | 053 | SAN BARTOLO TUTOTEPEC | 0001 | SAN BARTOLO TUTOTEPEC | HO | N | HOSPITAL REGIONAL OTOMI TEPEHUA | 1 | HI | 2.21.0 | EQUIPO EN AREA DE IMAGENOLOGIA | UNIDAD RADIOLOGICA PORTATIL DIGITAL (EQUIPO PORTATIL DE RAYOS X) | HGSSA002751 | 531_341_2479 | 2.21.1.B.1.05 | 0 | 0 | 0 | 0 | 0 | 0 | 0 | 0 | 0 | 1
HGSSA002751 | 13 | HIDALGO | 02 | TULANCINGO DE BRAVO | 053 | SAN BARTOLO TUTOTEPEC | 0001 | SAN BARTOLO TUTOTEPEC | HO | N | HOSPITAL REGIONAL OTOMI TEPEHUA | 1 | HI | 2.21.0 | EQUIPO EN AREA DE IMAGENOLOGIA | UNIDAD RADIOLOGICA PORTATIL ANALOGICA (EQUIPO PORTATIL DE RAYOS X) | HGSSA002751 | 531_341_2479_2 | 2.21.1.B.1.06 | 0 | 0 | 0 | 0 | 0 | 0 | 0 | 0 | 0 | 0
HGSSA002751 | 13 | HIDALGO | 02 | TULANCINGO DE BRAVO | 053 | SAN BARTOLO TUTOTEPEC | 0001 | SAN BARTOLO TUTOTEPEC | HO | N | HOSPITAL REGIONAL OTOMI TEPEHUA | 1 | HI | 2.21.0 | EQUIPO EN AREA DE IMAGENOLOGIA | ULTRASONIDO DE DIAGNOSTICO | HGSSA002751 | 40760 | 2.21.1.B.1.19 | 0 | 2 | 2 | 0 | 0 | 0 | 0 | 0 | 0 | 0
HGSSA002751 | 13 | HIDALGO | 02 | TULANCINGO DE BRAVO | 053 | SAN BARTOLO TUTOTEPEC | 0001 | SAN BARTOLO TUTOTEPEC | HO | N | HOSPITAL REGIONAL OTOMI TEPEHUA | 1 | HI | 2.21.0 | EQUIPO EN AREA DE IMAGENOLOGIA | ECOCARDIOGRAFO | HGSSA002751 | 40763 | 2.21.1.B.1.20 | 0 | 0 | 0 | 0 | 0 | 0 | 0 | 0 | 0 | 0
HGSSA002751 | 13 | HIDALGO | 02 | TULANCINGO DE BRAVO | 053 | SAN BARTOLO TUTOTEPEC | 0001 | SAN BARTOLO TUTOTEPEC | HO | N | HOSPITAL REGIONAL OTOMI TEPEHUA | 1 | HI | 2.21.0 | EQUIPO EN AREA DE IMAGENOLOGIA | DENSITOMETRO OSEO DE CUERPO ENTERO | HGSSA002751 | 37661 | 2.21.1.B.1.21 | 0 | 0 | 0 | 0 | 0 | 0 | 0 | 0 | 0 | 0
HGSSA002751 | 13 | HIDALGO | 02 | TULANCINGO DE BRAVO | 053 | SAN BARTOLO TUTOTEPEC | 0001 | SAN BARTOLO TUTOTEPEC | HO | N | HOSPITAL REGIONAL OTOMI TEPEHUA | 1 | HI | 2.21.0 | EQUIPO EN AREA DE IMAGENOLOGIA | UNIDAD DE ANESTESIA BASICA | HGSSA002751 | 34846 | 2.21.1.B.1.25 | 0 | 0 | 0 | 0 | 0 | 0 | 0 | 0 | 0 | 0
HGSSA002751 | 13 | HIDALGO | 02 | TULANCINGO DE BRAVO | 053 | SAN BARTOLO TUTOTEPEC | 0001 | SAN BARTOLO TUTOTEPEC | HO | N | HOSPITAL REGIONAL OTOMI TEPEHUA | 1 | HI | 2.21.0 | EQUIPO EN AREA DE IMAGENOLOGIA | UNIDAD DE ANESTESIA INTERMEDIA | HGSSA002751 | 531_053_0372 | 2.21.1.B.1.26 | 0 | 0 | 0 | 0 | 0 | 0 | 0 | 0 | 0 | 0
HGSSA002751 | 13 | HIDALGO | 02 | TULANCINGO DE BRAVO | 053 | SAN BARTOLO TUTOTEPEC | 0001 | SAN BARTOLO TUTOTEPEC | HO | N | HOSPITAL REGIONAL OTOMI TEPEHUA | 1 | HI | 2.21.0 | EQUIPO EN AREA DE IMAGENOLOGIA | SISTEMAS DE ARCHIVO Y COMUNICACION DE IMAGENES (PACS) | HGSSA002751 | 36239 | 2.21.1.B.1.27 | 0 | 0 | 0 | 0 | 0 | 0 | 0 | 0 | 0 | 0
HGSSA002751 | 13 | HIDALGO | 02 | TULANCINGO DE BRAVO | 053 | SAN BARTOLO TUTOTEPEC | 0001 | SAN BARTOLO TUTOTEPEC | HO | N | HOSPITAL REGIONAL OTOMI TEPEHUA | 1 | HI | 2.21.0 | EQUIPO EN AREA DE IMAGENOLOGIA | ARCO EN C DIGITAL (RAYOS X MOVIL CON FLUOROSCOPIA) | HGSSA002751 | 40948 | 2.21.1.B.1.28 | 0 | 0 | 0 | 0 | 0 | 0 | 0 | 0 | 0 | 0
HGSSA002751 | 13 | HIDALGO | 02 | TULANCINGO DE BRAVO | 053 | SAN BARTOLO TUTOTEPEC | 0001 | SAN BARTOLO TUTOTEPEC | HO | N | HOSPITAL REGIONAL OTOMI TEPEHUA | 1 | HI | 2.21.0 | EQUIPO EN AREA DE IMAGENOLOGIA | ARCO EN C ANALOGICO (RAYOS X MOVIL CON FLUOROSCOPIA) | HGSSA002751 | 40948_2 | 2.21.1.B.1.29 | 0 | 0 | 0 | 0 | 0 | 0 | 0 | 0 | 0 | 0
HGSSA002751 | 13 | HIDALGO | 02 | TULANCINGO DE BRAVO | 053 | SAN BARTOLO TUTOTEPEC | 0001 | SAN BARTOLO TUTOTEPEC | HO | N | HOSPITAL REGIONAL OTOMI TEPEHUA | 1 | HI | 2.21.0 | EQUIPO EN AREA DE IMAGENOLOGIA | NEGATOSCOPIO | HGSSA002751 | 40988 | 2.21.1.B.1.30 | 0 | 2 | 2 | 0 | 0 | 0 | 0 | 0 | 0 | 0
HGSSA002751 | 13 | HIDALGO | 02 | TULANCINGO DE BRAVO | 053 | SAN BARTOLO TUTOTEPEC | 0001 | SAN BARTOLO TUTOTEPEC | HO | N | HOSPITAL REGIONAL OTOMI TEPEHUA | 1 | HI | 2.21.0 | EQUIPO EN AREA DE IMAGENOLOGIA | MONITOR DE SIGNOS VITALES BASICO (ECG, PANI. SPO2, TEMP) | HGSSA002751 | 33586 | 2.21.1.B.1.31 | 0 | 0 | 0 | 0 | 0 | 0 | 0 | 0 | 0 | 0
HGSSA002751 | 13 | HIDALGO | 02 | TULANCINGO DE BRAVO | 053 | SAN BARTOLO TUTOTEPEC | 0001 | SAN BARTOLO TUTOTEPEC | HO | N | HOSPITAL REGIONAL OTOMI TEPEHUA | 1 | HI | 2.21.0 | EQUIPO EN AREA DE IMAGENOLOGIA | UNIDAD DE ANESTESIA DEDICADA PARA RESONANCIA MAGNETICA (RM | HGSSA002751 | uanesrm | 2.21.1.B.1.32 | 0 | 0 | 0 | 0 | 0 | 0 | 0 | 0 | 0 | 0
HGSSA002751 | 13 | HIDALGO | 02 | TULANCINGO DE BRAVO | 053 | SAN BARTOLO TUTOTEPEC | 0001 | SAN BARTOLO TUTOTEPEC | HO | N | HOSPITAL REGIONAL OTOMI TEPEHUA | 1 | HI | 2.25.0 | EQUIPO EN LABORATORIO CLINICO | ANALIZADOR DE QUIMICA CLINICA | HGSSA002751 | 533_036_0701 | 2.25.1.B.02 | 0 | 1 | 1 | 0 | 0 | 0 | 0 | 0 | 0 | 0
HGSSA002751 | 13 | HIDALGO | 02 | TULANCINGO DE BRAVO | 053 | SAN BARTOLO TUTOTEPEC | 0001 | SAN BARTOLO TUTOTEPEC | HO | N | HOSPITAL REGIONAL OTOMI TEPEHUA | 1 | HI | 2.25.0 | EQUIPO EN LABORATORIO CLINICO | CENTRIFUGA CON CABEZAL INTERCAMBIABLE | HGSSA002751 | 533_224_0653 | 2.25.1.B.03 | 0 | 1 | 1 | 0 | 0 | 0 | 0 | 0 | 0 | 0
HGSSA002751 | 13 | HIDALGO | 02 | TULANCINGO DE BRAVO | 053 | SAN BARTOLO TUTOTEPEC | 0001 | SAN BARTOLO TUTOTEPEC | HO | N | HOSPITAL REGIONAL OTOMI TEPEHUA | 1 | HI | 2.25.0 | EQUIPO EN LABORATORIO CLINICO | CENTRIFUGA DE MESA PARA TUBOS CAPILARES | HGSSA002751 | 533_224_1628 | 2.25.1.B.04 | 0 | 0 | 0 | 0 | 0 | 0 | 0 | 0 | 0 | 0
HGSSA002751 | 13 | HIDALGO | 02 | TULANCINGO DE BRAVO | 053 | SAN BARTOLO TUTOTEPEC | 0001 | SAN BARTOLO TUTOTEPEC | HO | N | HOSPITAL REGIONAL OTOMI TEPEHUA | 1 | HI | 2.25.0 | EQUIPO EN LABORATORIO CLINICO | ANALIZADOR DE LA COAGULACION (COAGULOMETRO) | HGSSA002751 | 533_036_0768 | 2.25.1.B.05 | 0 | 1 | 1 | 0 | 0 | 0 | 0 | 0 | 0 | 0
HGSSA002751 | 13 | HIDALGO | 02 | TULANCINGO DE BRAVO | 053 | SAN BARTOLO TUTOTEPEC | 0001 | SAN BARTOLO TUTOTEPEC | HO | N | HOSPITAL REGIONAL OTOMI TEPEHUA | 1 | HI | 2.25.0 | EQUIPO EN LABORATORIO CLINICO | LECTOR DE HEMATOCRITO | HGSSA002751 | 533_224_0638 | 2.25.1.B.06 | 0 | 1 | 1 | 0 | 0 | 0 | 0 | 0 | 0 | 0
HGSSA002751 | 13 | HIDALGO | 02 | TULANCINGO DE BRAVO | 053 | SAN BARTOLO TUTOTEPEC | 0001 | SAN BARTOLO TUTOTEPEC | HO | N | HOSPITAL REGIONAL OTOMI TEPEHUA | 1 | HI | 2.25.0 | EQUIPO EN LABORATORIO CLINICO | MICROSCOPIO BASICO DE RUTINA | HGSSA002751 | 533_622_0925 | 2.25.1.B.07 | 0 | 1 | 1 | 0 | 0 | 0 | 0 | 0 | 0 | 0
HGSSA002751 | 13 | HIDALGO | 02 | TULANCINGO DE BRAVO | 053 | SAN BARTOLO TUTOTEPEC | 0001 | SAN BARTOLO TUTOTEPEC | HO | N | HOSPITAL REGIONAL OTOMI TEPEHUA | 1 | HI | 2.25.0 | EQUIPO EN LABORATORIO CLINICO | ANALIZADOR PARA QUIMICA SANGUINEA, SEROLOGIA E INMUNOLOGIA | HGSSA002751 | analqssi | 2.25.1.B.08 | 0 | 0 | 0 | 0 | 0 | 0 | 0 | 0 | 0 | 0
HGSSA002751 | 13 | HIDALGO | 02 | TULANCINGO DE BRAVO | 053 | SAN BARTOLO TUTOTEPEC | 0001 | SAN BARTOLO TUTOTEPEC | HO | N | HOSPITAL REGIONAL OTOMI TEPEHUA | 1 | HI | 2.25.0 | EQUIPO EN LABORATORIO CLINICO | ESPECTROFOTOMETRO DE RANGO VISIBLE | HGSSA002751 | 533_361_0045 | 2.25.1.B.09 | 0 | 0 | 0 | 0 | 0 | 0 | 0 | 0 | 0 | 0
HGSSA002751 | 13 | HIDALGO | 02 | TULANCINGO DE BRAVO | 053 | SAN BARTOLO TUTOTEPEC | 0001 | SAN BARTOLO TUTOTEPEC | HO | N | HOSPITAL REGIONAL OTOMI TEPEHUA | 1 | HI | 2.25.0 | EQUIPO EN LABORATORIO CLINICO | CAMPANA DE BIOSEGURIDAD | HGSSA002751 | campbio | 2.25.1.B.10 | 0 | 0 | 0 | 0 | 0 | 0 | 0 | 0 | 0 | 0
HGSSA002751 | 13 | HIDALGO | 02 | TULANCINGO DE BRAVO | 053 | SAN BARTOLO TUTOTEPEC | 0001 | SAN BARTOLO TUTOTEPEC | HO | N | HOSPITAL REGIONAL OTOMI TEPEHUA | 1 | HI | 2.25.0 | EQUIPO EN LABORATORIO CLINICO | ESTUFA BACTERIOLOGICA | HGSSA002751 | 533_391_0106 | 2.25.1.B.11 | 0 | 0 | 0 | 0 | 0 | 0 | 0 | 0 | 0 | 0
HGSSA002751 | 13 | HIDALGO | 02 | TULANCINGO DE BRAVO | 053 | SAN BARTOLO TUTOTEPEC | 0001 | SAN BARTOLO TUTOTEPEC | HO | N | HOSPITAL REGIONAL OTOMI TEPEHUA | 1 | HI | 2.25.0 | EQUIPO EN LABORATORIO CLINICO | REFRIGERADOR PARA LABORATORIO CLINICO | HGSSA002751 | reflabclin | 2.25.1.B.12 | 0 | 1 | 1 | 0 | 0 | 0 | 0 | 0 | 0 | 0
HGSSA002751 | 13 | HIDALGO | 02 | TULANCINGO DE BRAVO | 053 | SAN BARTOLO TUTOTEPEC | 0001 | SAN BARTOLO TUTOTEPEC | HO | N | HOSPITAL REGIONAL OTOMI TEPEHUA | 1 | HI | 3.3.0 | EQUIPO EN AREA DE CENTRAL DE ESTERILIZACION Y EQUIPO | ESTERILIZADOR DE VAPOR | HGSSA002751 | 35366 | 3.3.1.B.1 | 0 | 2 | 2 | 0 | 0 | 0 | 0 | 0 | 0 | 0
HGSSA002751 | 13 | HIDALGO | 02 | TULANCINGO DE BRAVO | 053 | SAN BARTOLO TUTOTEPEC | 0001 | SAN BARTOLO TUTOTEPEC | HO | N | HOSPITAL REGIONAL OTOMI TEPEHUA | 1 | HI | 3.5.0 | FARMACIA | REFRIGERADOR DE FARMACIA | HGSSA002751 | 17156 | 3.5.B.1.1 | 0 | 1 | 1 | 0 | 0 | 0 | 0 | 0 | 0 | 0
HGSSA002763 | 13 | HIDALGO | 02 | TULANCINGO DE BRAVO | 053 | SAN BARTOLO TUTOTEPEC | 0067 | SAN ANDRES | CE | A | SAN ANDRES | 1 | CS | 2.1.0 | EQUIPO EN CONSULTORIO DE MEDICINA GENERAL | ESFIGMOMANOMETRO MERCURIAL | HGSSA002763 | 531_116_0328 | 2.1.1.B.01 | 0 | 0 | 0 | 0 | 0 | 0 | 0 | 0 | 0 | 0
HGSSA002763 | 13 | HIDALGO | 02 | TULANCINGO DE BRAVO | 053 | SAN BARTOLO TUTOTEPEC | 0067 | SAN ANDRES | CE | A | SAN ANDRES | 1 | CS | 2.1.0 | EQUIPO EN CONSULTORIO DE MEDICINA GENERAL | ESFIGMOMANOMETRO ANEROIDE | HGSSA002763 | 531_116_0369 | 2.1.1.B.02 | 0 | 0 | 0 | 0 | 0 | 0 | 0 | 0 | 0 | 0
HGSSA002763 | 13 | HIDALGO | 02 | TULANCINGO DE BRAVO | 053 | SAN BARTOLO TUTOTEPEC | 0067 | SAN ANDRES | CE | A | SAN ANDRES | 1 | CS | 2.1.0 | EQUIPO EN CONSULTORIO DE MEDICINA GENERAL | ESFIGMOMANOMETRO ELECTRONICO | HGSSA002763 | 13106 | 2.1.1.B.03 | 0 | 0 | 0 | 0 | 0 | 0 | 0 | 0 | 0 | 0
HGSSA002763 | 13 | HIDALGO | 02 | TULANCINGO DE BRAVO | 053 | SAN BARTOLO TUTOTEPEC | 0067 | SAN ANDRES | CE | A | SAN ANDRES | 1 | CS | 2.1.0 | EQUIPO EN CONSULTORIO DE MEDICINA GENERAL | ESTETOSCOPIO BIAURICULAR | HGSSA002763 | 13750 | 2.1.1.B.04 | 0 | 2 | 2 | 0 | 0 | 0 | 0 | 0 | 0 | 0
HGSSA002763 | 13 | HIDALGO | 02 | TULANCINGO DE BRAVO | 053 | SAN BARTOLO TUTOTEPEC | 0067 | SAN ANDRES | CE | A | SAN ANDRES | 1 | CS | 2.1.0 | EQUIPO EN CONSULTORIO DE MEDICINA GENERAL | ESTETOSCOPIO FETAL O DE PINARD | HGSSA002763 | 32659 | 2.1.1.B.05 | 0 | 4 | 4 | 0 | 0 | 0 | 0 | 0 | 0 | 1
HGSSA002763 | 13 | HIDALGO | 02 | TULANCINGO DE BRAVO | 053 | SAN BARTOLO TUTOTEPEC | 0067 | SAN ANDRES | CE | A | SAN ANDRES | 1 | CS | 2.1.0 | EQUIPO EN CONSULTORIO DE MEDICINA GENERAL | ESTUCHE DE DIAGNOSTICO COMPLETO (OFTALMOSCOPIO Y OTOSCOPIO) | HGSSA002763 | estuchediag | 2.1.1.B.06 | 0 | 1 | 1 | 0 | 0 | 0 | 0 | 0 | 0 | 0
HGSSA002763 | 13 | HIDALGO | 02 | TULANCINGO DE BRAVO | 053 | SAN BARTOLO TUTOTEPEC | 0067 | SAN ANDRES | CE | A | SAN ANDRES | 1 | CS | 2.1.0 | EQUIPO EN CONSULTORIO DE MEDICINA GENERAL | BASCULA CON ESTADIMETRO | HGSSA002763 | 35323 | 2.1.1.B.07 | 0 | 1 | 1 | 0 | 0 | 0 | 0 | 0 | 0 | 0
HGSSA002763 | 13 | HIDALGO | 02 | TULANCINGO DE BRAVO | 053 | SAN BARTOLO TUTOTEPEC | 0067 | SAN ANDRES | CE | A | SAN ANDRES | 1 | CS | 2.1.0 | EQUIPO EN CONSULTORIO DE MEDICINA GENERAL | BASCULA PARA BEBE | HGSSA002763 | 35324 | 2.1.1.B.08 | 0 | 1 | 1 | 0 | 0 | 0 | 0 | 0 | 0 | 0
HGSSA002763 | 13 | HIDALGO | 02 | TULANCINGO DE BRAVO | 053 | SAN BARTOLO TUTOTEPEC | 0067 | SAN ANDRES | CE | A | SAN ANDRES | 1 | CS | 2.1.0 | EQUIPO EN CONSULTORIO DE MEDICINA GENERAL | LAMPARA DE HAZ DIRECCIONABLE | HGSSA002763 | 36843 | 2.1.1.B.09 | 0 | 1 | 1 | 0 | 0 | 0 | 0 | 0 | 0 | 0
HGSSA002763 | 13 | HIDALGO | 02 | TULANCINGO DE BRAVO | 053 | SAN BARTOLO TUTOTEPEC | 0067 | SAN ANDRES | CE | A | SAN ANDRES | 1 | CS | 2.1.0 | EQUIPO EN CONSULTORIO DE MEDICINA GENERAL | MESA DE EXPLORACION GENERAL | HGSSA002763 | 36065 | 2.1.1.B.10 | 0 | 1 | 1 | 0 | 0 | 0 | 0 | 0 | 0 | 0
HGSSA002763 | 13 | HIDALGO | 02 | TULANCINGO DE BRAVO | 053 | SAN BARTOLO TUTOTEPEC | 0067 | SAN ANDRES | CE | A | SAN ANDRES | 1 | CS | 2.1.0 | EQUIPO EN CONSULTORIO DE MEDICINA GENERAL | CARTILLAS DE AGUDEZA VISUAL | HGSSA002763 | 16800 | 2.1.1.B.11 | 0 | 1 | 1 | 0 | 0 | 0 | 0 | 0 | 0 | 0
HGSSA002763 | 13 | HIDALGO | 02 | TULANCINGO DE BRAVO | 053 | SAN BARTOLO TUTOTEPEC | 0067 | SAN ANDRES | CE | A | SAN ANDRES | 1 | CS | 2.1.0 | EQUIPO EN CONSULTORIO DE MEDICINA GENERAL | TERMOMETRO INFRARROJO | HGSSA002763 | 14028 | 2.1.1.B.12 | 0 | 3 | 3 | 0 | 0 | 0 | 0 | 0 | 0 | 0
HGSSA002763 | 13 | HIDALGO | 02 | TULANCINGO DE BRAVO | 053 | SAN BARTOLO TUTOTEPEC | 0067 | SAN ANDRES | CE | A | SAN ANDRES | 1 | CS | 2.1.0 | EQUIPO EN CONSULTORIO DE MEDICINA GENERAL | CARDIOTOCOGRAFO | HGSSA002763 | 37796 | 2.1.1.B.13 | 0 | 0 | 0 | 0 | 0 | 0 | 0 | 0 | 0 | 0
HGSSA002763 | 13 | HIDALGO | 02 | TULANCINGO DE BRAVO | 053 | SAN BARTOLO TUTOTEPEC | 0067 | SAN ANDRES | CE | A | SAN ANDRES | 1 | CS | 2.1.0 | EQUIPO EN CONSULTORIO DE MEDICINA GENERAL | ELECTROCARDIOGRAFO | HGSSA002763 | 36369 | 2.1.1.B.14 | 0 | 0 | 0 | 0 | 0 | 0 | 0 | 0 | 0 | 0
HGSSA002763 | 13 | HIDALGO | 02 | TULANCINGO DE BRAVO | 053 | SAN BARTOLO TUTOTEPEC | 0067 | SAN ANDRES | CE | A | SAN ANDRES | 1 | CS | 2.1.0 | EQUIPO EN CONSULTORIO DE MEDICINA GENERAL | FONODETECTOR DE LATIDOS FETALES | HGSSA002763 | 35067 | 2.1.1.B.15 | 0 | 1 | 1 | 0 | 0 | 0 | 0 | 0 | 0 | 0
HGSSA002763 | 13 | HIDALGO | 02 | TULANCINGO DE BRAVO | 053 | SAN BARTOLO TUTOTEPEC | 0067 | SAN ANDRES | CE | A | SAN ANDRES | 1 | CS | 2.1.0 | EQUIPO EN CONSULTORIO DE MEDICINA GENERAL | NEGATOSCOPIO | HGSSA002763 | 40988 | 2.1.1.B.16 | 0 | 1 | 1 | 0 | 0 | 0 | 0 | 0 | 0 | 0
HGSSA002763 | 13 | HIDALGO | 02 | TULANCINGO DE BRAVO | 053 | SAN BARTOLO TUTOTEPEC | 0067 | SAN ANDRES | CE | A | SAN ANDRES | 1 | CS | 2.1.0 | EQUIPO EN CONSULTORIO DE MEDICINA GENERAL | REFRIGERADOR PARA VACUNAS | HGSSA002763 | 533_786_0034 | 2.1.1.B.17 | 0 | 1 | 1 | 0 | 0 | 0 | 0 | 0 | 0 | 0
HGSSA002763 | 13 | HIDALGO | 02 | TULANCINGO DE BRAVO | 053 | SAN BARTOLO TUTOTEPEC | 0067 | SAN ANDRES | CE | A | SAN ANDRES | 1 | CS | 2.1.0 | EQUIPO EN CONSULTORIO DE MEDICINA GENERAL | BALANZA ELECTRONICA PARA SILLA DE RUEDAS | HGSSA002763 | balansillarue | 2.1.1.B.21 | 0 | 0 | 0 | 0 | 0 | 0 | 0 | 0 | 0 | 0
HGSSA002775 | 13 | HIDALGO | 02 | TULANCINGO DE BRAVO | 053 | SAN BARTOLO TUTOTEPEC | 0070 | SAN MATEO | CE | A | SAN MATEO | 1 | CS | 2.1.0 | EQUIPO EN CONSULTORIO DE MEDICINA GENERAL | ESFIGMOMANOMETRO MERCURIAL | HGSSA002775 | 531_116_0328 | 2.1.1.B.01 | 0 | 0 | 0 | 0 | 0 | 0 | 0 | 0 | 0 | 0
HGSSA002775 | 13 | HIDALGO | 02 | TULANCINGO DE BRAVO | 053 | SAN BARTOLO TUTOTEPEC | 0070 | SAN MATEO | CE | A | SAN MATEO | 1 | CS | 2.1.0 | EQUIPO EN CONSULTORIO DE MEDICINA GENERAL | ESFIGMOMANOMETRO ANEROIDE | HGSSA002775 | 531_116_0369 | 2.1.1.B.02 | 0 | 0 | 0 | 0 | 0 | 0 | 0 | 0 | 0 | 0
HGSSA002775 | 13 | HIDALGO | 02 | TULANCINGO DE BRAVO | 053 | SAN BARTOLO TUTOTEPEC | 0070 | SAN MATEO | CE | A | SAN MATEO | 1 | CS | 2.1.0 | EQUIPO EN CONSULTORIO DE MEDICINA GENERAL | ESFIGMOMANOMETRO ELECTRONICO | HGSSA002775 | 13106 | 2.1.1.B.03 | 0 | 0 | 0 | 0 | 0 | 0 | 0 | 0 | 0 | 0
HGSSA002775 | 13 | HIDALGO | 02 | TULANCINGO DE BRAVO | 053 | SAN BARTOLO TUTOTEPEC | 0070 | SAN MATEO | CE | A | SAN MATEO | 1 | CS | 2.1.0 | EQUIPO EN CONSULTORIO DE MEDICINA GENERAL | ESTETOSCOPIO BIAURICULAR | HGSSA002775 | 13750 | 2.1.1.B.04 | 0 | 4 | 4 | 0 | 0 | 0 | 0 | 0 | 0 | 0
HGSSA002775 | 13 | HIDALGO | 02 | TULANCINGO DE BRAVO | 053 | SAN BARTOLO TUTOTEPEC | 0070 | SAN MATEO | CE | A | SAN MATEO | 1 | CS | 2.1.0 | EQUIPO EN CONSULTORIO DE MEDICINA GENERAL | ESTETOSCOPIO FETAL O DE PINARD | HGSSA002775 | 32659 | 2.1.1.B.05 | 0 | 2 | 2 | 0 | 0 | 0 | 0 | 0 | 0 | 0
HGSSA002775 | 13 | HIDALGO | 02 | TULANCINGO DE BRAVO | 053 | SAN BARTOLO TUTOTEPEC | 0070 | SAN MATEO | CE | A | SAN MATEO | 1 | CS | 2.1.0 | EQUIPO EN CONSULTORIO DE MEDICINA GENERAL | ESTUCHE DE DIAGNOSTICO COMPLETO (OFTALMOSCOPIO Y OTOSCOPIO) | HGSSA002775 | estuchediag | 2.1.1.B.06 | 0 | 2 | 2 | 0 | 0 | 0 | 0 | 0 | 0 | 0
HGSSA002775 | 13 | HIDALGO | 02 | TULANCINGO DE BRAVO | 053 | SAN BARTOLO TUTOTEPEC | 0070 | SAN MATEO | CE | A | SAN MATEO | 1 | CS | 2.1.0 | EQUIPO EN CONSULTORIO DE MEDICINA GENERAL | BASCULA CON ESTADIMETRO | HGSSA002775 | 35323 | 2.1.1.B.07 | 0 | 2 | 2 | 0 | 0 | 0 | 0 | 0 | 0 | 0
HGSSA002775 | 13 | HIDALGO | 02 | TULANCINGO DE BRAVO | 053 | SAN BARTOLO TUTOTEPEC | 0070 | SAN MATEO | CE | A | SAN MATEO | 1 | CS | 2.1.0 | EQUIPO EN CONSULTORIO DE MEDICINA GENERAL | BASCULA PARA BEBE | HGSSA002775 | 35324 | 2.1.1.B.08 | 0 | 1 | 1 | 0 | 0 | 0 | 0 | 0 | 0 | 1
HGSSA002775 | 13 | HIDALGO | 02 | TULANCINGO DE BRAVO | 053 | SAN BARTOLO TUTOTEPEC | 0070 | SAN MATEO | CE | A | SAN MATEO | 1 | CS | 2.1.0 | EQUIPO EN CONSULTORIO DE MEDICINA GENERAL | LAMPARA DE HAZ DIRECCIONABLE | HGSSA002775 | 36843 | 2.1.1.B.09 | 0 | 2 | 2 | 0 | 0 | 0 | 0 | 0 | 0 | 0
HGSSA002775 | 13 | HIDALGO | 02 | TULANCINGO DE BRAVO | 053 | SAN BARTOLO TUTOTEPEC | 0070 | SAN MATEO | CE | A | SAN MATEO | 1 | CS | 2.1.0 | EQUIPO EN CONSULTORIO DE MEDICINA GENERAL | MESA DE EXPLORACION GENERAL | HGSSA002775 | 36065 | 2.1.1.B.10 | 0 | 3 | 3 | 0 | 0 | 0 | 0 | 0 | 0 | 0
HGSSA002775 | 13 | HIDALGO | 02 | TULANCINGO DE BRAVO | 053 | SAN BARTOLO TUTOTEPEC | 0070 | SAN MATEO | CE | A | SAN MATEO | 1 | CS | 2.1.0 | EQUIPO EN CONSULTORIO DE MEDICINA GENERAL | CARTILLAS DE AGUDEZA VISUAL | HGSSA002775 | 16800 | 2.1.1.B.11 | 0 | 1 | 1 | 0 | 0 | 0 | 0 | 0 | 0 | 0
HGSSA002775 | 13 | HIDALGO | 02 | TULANCINGO DE BRAVO | 053 | SAN BARTOLO TUTOTEPEC | 0070 | SAN MATEO | CE | A | SAN MATEO | 1 | CS | 2.1.0 | EQUIPO EN CONSULTORIO DE MEDICINA GENERAL | TERMOMETRO INFRARROJO | HGSSA002775 | 14028 | 2.1.1.B.12 | 0 | 2 | 2 | 0 | 0 | 0 | 0 | 0 | 0 | 0
HGSSA002775 | 13 | HIDALGO | 02 | TULANCINGO DE BRAVO | 053 | SAN BARTOLO TUTOTEPEC | 0070 | SAN MATEO | CE | A | SAN MATEO | 1 | CS | 2.1.0 | EQUIPO EN CONSULTORIO DE MEDICINA GENERAL | CARDIOTOCOGRAFO | HGSSA002775 | 37796 | 2.1.1.B.13 | 0 | 0 | 0 | 0 | 0 | 0 | 0 | 0 | 0 | 0
HGSSA002775 | 13 | HIDALGO | 02 | TULANCINGO DE BRAVO | 053 | SAN BARTOLO TUTOTEPEC | 0070 | SAN MATEO | CE | A | SAN MATEO | 1 | CS | 2.1.0 | EQUIPO EN CONSULTORIO DE MEDICINA GENERAL | ELECTROCARDIOGRAFO | HGSSA002775 | 36369 | 2.1.1.B.14 | 0 | 0 | 0 | 0 | 0 | 0 | 0 | 0 | 0 | 0
HGSSA002775 | 13 | HIDALGO | 02 | TULANCINGO DE BRAVO | 053 | SAN BARTOLO TUTOTEPEC | 0070 | SAN MATEO | CE | A | SAN MATEO | 1 | CS | 2.1.0 | EQUIPO EN CONSULTORIO DE MEDICINA GENERAL | FONODETECTOR DE LATIDOS FETALES | HGSSA002775 | 35067 | 2.1.1.B.15 | 0 | 1 | 1 | 0 | 0 | 0 | 0 | 0 | 0 | 1
HGSSA002775 | 13 | HIDALGO | 02 | TULANCINGO DE BRAVO | 053 | SAN BARTOLO TUTOTEPEC | 0070 | SAN MATEO | CE | A | SAN MATEO | 1 | CS | 2.1.0 | EQUIPO EN CONSULTORIO DE MEDICINA GENERAL | NEGATOSCOPIO | HGSSA002775 | 40988 | 2.1.1.B.16 | 0 | 3 | 3 | 0 | 0 | 0 | 0 | 0 | 0 | 0
HGSSA002775 | 13 | HIDALGO | 02 | TULANCINGO DE BRAVO | 053 | SAN BARTOLO TUTOTEPEC | 0070 | SAN MATEO | CE | A | SAN MATEO | 1 | CS | 2.1.0 | EQUIPO EN CONSULTORIO DE MEDICINA GENERAL | REFRIGERADOR PARA VACUNAS | HGSSA002775 | 533_786_0034 | 2.1.1.B.17 | 0 | 0 | 0 | 0 | 0 | 0 | 0 | 0 | 0 | 0
HGSSA002775 | 13 | HIDALGO | 02 | TULANCINGO DE BRAVO | 053 | SAN BARTOLO TUTOTEPEC | 0070 | SAN MATEO | CE | A | SAN MATEO | 1 | CS | 2.1.0 | EQUIPO EN CONSULTORIO DE MEDICINA GENERAL | BALANZA ELECTRONICA PARA SILLA DE RUEDAS | HGSSA002775 | balansillarue | 2.1.1.B.21 | 0 | 0 | 0 | 0 | 0 | 0 | 0 | 0 | 0 | 0
HGSSA002775 | 13 | HIDALGO | 02 | TULANCINGO DE BRAVO | 053 | SAN BARTOLO TUTOTEPEC | 0070 | SAN MATEO | CE | A | SAN MATEO | 1 | CS | 3.5.0 | FARMACIA | REFRIGERADOR DE FARMACIA | HGSSA002775 | 17156 | 3.5.B.1.1 | 0 | 0 | 0 | 0 | 0 | 0 | 0 | 0 | 0 | 0
HGSSA002775 | 13 | HIDALGO | 02 | TULANCINGO DE BRAVO | 053 | SAN BARTOLO TUTOTEPEC | 0070 | SAN MATEO | CE | A | SAN MATEO | 1 | CS | 3.5.0 | FARMACIA | REFRIGERADOR PARA VACUNAS | HGSSA002775 | 533_786_0034 | 3.5.B.1.2 | 0 | 0 | 0 | 0 | 0 | 0 | 0 | 0 | 0 | 0
HGSSA002775 | 13 | HIDALGO | 02 | TULANCINGO DE BRAVO | 053 | SAN BARTOLO TUTOTEPEC | 0070 | SAN MATEO | CE | A | SAN MATEO | 1 | CS | 3.5.0 | EQUIPO EN AREA DE CENTRAL DE ESTERILIZACION Y EQUIPO | ULTRACONGELADOR | HGSSA002775 | 533_255_0101 | 3.5.B.1.3 | 0 | 0 | 0 | 0 | 0 | 0 | 0 | 0 | 0 | 0
HGSSA002775 | 13 | HIDALGO | 02 | TULANCINGO DE BRAVO | 053 | SAN BARTOLO TUTOTEPEC | 0070 | SAN MATEO | CE | A | SAN MATEO | 1 | CS | 3.5.0 | FARMACIA | ULTRACONGELADOR | HGSSA002775 | 533_255_0101 | 3.5.B.1.3 | 0 | 0 | 0 | 0 | 0 | 0 | 0 | 0 | 0 | 0
HGSSA002775 | 13 | HIDALGO | 02 | TULANCINGO DE BRAVO | 053 | SAN BARTOLO TUTOTEPEC | 0070 | SAN MATEO | CE | A | SAN MATEO | 1 | CS | 3.5.0 | FARMACIA | CONGELADOR | HGSSA002775 | 533_255_0218 | 3.5.B.1.4 | 0 | 0 | 0 | 0 | 0 | 0 | 0 | 0 | 0 | 0
HGSSA002780 | 13 | HIDALGO | 02 | TULANCINGO DE BRAVO | 053 | SAN BARTOLO TUTOTEPEC | 0073 | SANTA CRUZ | CE | A | SANTA CRUZ | 1 | CS | 2.1.0 | EQUIPO EN CONSULTORIO DE MEDICINA GENERAL | ESFIGMOMANOMETRO MERCURIAL | HGSSA002780 | 531_116_0328 | 2.1.1.B.01 | 0 | 0 | 0 | 0 | 0 | 0 | 0 | 0 | 0 | 0
HGSSA002780 | 13 | HIDALGO | 02 | TULANCINGO DE BRAVO | 053 | SAN BARTOLO TUTOTEPEC | 0073 | SANTA CRUZ | CE | A | SANTA CRUZ | 1 | CS | 2.1.0 | EQUIPO EN CONSULTORIO DE MEDICINA GENERAL | ESFIGMOMANOMETRO ANEROIDE | HGSSA002780 | 531_116_0369 | 2.1.1.B.02 | 0 | 1 | 1 | 0 | 0 | 0 | 0 | 0 | 0 | 0
HGSSA002780 | 13 | HIDALGO | 02 | TULANCINGO DE BRAVO | 053 | SAN BARTOLO TUTOTEPEC | 0073 | SANTA CRUZ | CE | A | SANTA CRUZ | 1 | CS | 2.1.0 | EQUIPO EN CONSULTORIO DE MEDICINA GENERAL | ESFIGMOMANOMETRO ELECTRONICO | HGSSA002780 | 13106 | 2.1.1.B.03 | 0 | 0 | 0 | 0 | 0 | 0 | 0 | 0 | 0 | 0
HGSSA002780 | 13 | HIDALGO | 02 | TULANCINGO DE BRAVO | 053 | SAN BARTOLO TUTOTEPEC | 0073 | SANTA CRUZ | CE | A | SANTA CRUZ | 1 | CS | 2.1.0 | EQUIPO EN CONSULTORIO DE MEDICINA GENERAL | ESTETOSCOPIO BIAURICULAR | HGSSA002780 | 13750 | 2.1.1.B.04 | 0 | 1 | 1 | 0 | 0 | 0 | 0 | 0 | 0 | 0
HGSSA002780 | 13 | HIDALGO | 02 | TULANCINGO DE BRAVO | 053 | SAN BARTOLO TUTOTEPEC | 0073 | SANTA CRUZ | CE | A | SANTA CRUZ | 1 | CS | 2.1.0 | EQUIPO EN CONSULTORIO DE MEDICINA GENERAL | ESTETOSCOPIO FETAL O DE PINARD | HGSSA002780 | 32659 | 2.1.1.B.05 | 0 | 2 | 2 | 0 | 0 | 0 | 0 | 0 | 0 | 0
HGSSA002780 | 13 | HIDALGO | 02 | TULANCINGO DE BRAVO | 053 | SAN BARTOLO TUTOTEPEC | 0073 | SANTA CRUZ | CE | A | SANTA CRUZ | 1 | CS | 2.1.0 | EQUIPO EN CONSULTORIO DE MEDICINA GENERAL | ESTUCHE DE DIAGNOSTICO COMPLETO (OFTALMOSCOPIO Y OTOSCOPIO) | HGSSA002780 | estuchediag | 2.1.1.B.06 | 0 | 1 | 1 | 0 | 0 | 0 | 0 | 0 | 0 | 0
HGSSA002780 | 13 | HIDALGO | 02 | TULANCINGO DE BRAVO | 053 | SAN BARTOLO TUTOTEPEC | 0073 | SANTA CRUZ | CE | A | SANTA CRUZ | 1 | CS | 2.1.0 | EQUIPO EN CONSULTORIO DE MEDICINA GENERAL | BASCULA CON ESTADIMETRO | HGSSA002780 | 35323 | 2.1.1.B.07 | 0 | 1 | 1 | 0 | 0 | 0 | 0 | 0 | 0 | 1
HGSSA002780 | 13 | HIDALGO | 02 | TULANCINGO DE BRAVO | 053 | SAN BARTOLO TUTOTEPEC | 0073 | SANTA CRUZ | CE | A | SANTA CRUZ | 1 | CS | 2.1.0 | EQUIPO EN CONSULTORIO DE MEDICINA GENERAL | BASCULA PARA BEBE | HGSSA002780 | 35324 | 2.1.1.B.08 | 0 | 0 | 0 | 0 | 0 | 0 | 0 | 0 | 0 | 0
HGSSA002780 | 13 | HIDALGO | 02 | TULANCINGO DE BRAVO | 053 | SAN BARTOLO TUTOTEPEC | 0073 | SANTA CRUZ | CE | A | SANTA CRUZ | 1 | CS | 2.1.0 | EQUIPO EN CONSULTORIO DE MEDICINA GENERAL | LAMPARA DE HAZ DIRECCIONABLE | HGSSA002780 | 36843 | 2.1.1.B.09 | 0 | 3 | 3 | 0 | 0 | 0 | 0 | 0 | 0 | 0
HGSSA002780 | 13 | HIDALGO | 02 | TULANCINGO DE BRAVO | 053 | SAN BARTOLO TUTOTEPEC | 0073 | SANTA CRUZ | CE | A | SANTA CRUZ | 1 | CS | 2.1.0 | EQUIPO EN CONSULTORIO DE MEDICINA GENERAL | MESA DE EXPLORACION GENERAL | HGSSA002780 | 36065 | 2.1.1.B.10 | 0 | 2 | 2 | 0 | 0 | 0 | 0 | 0 | 0 | 0
HGSSA002780 | 13 | HIDALGO | 02 | TULANCINGO DE BRAVO | 053 | SAN BARTOLO TUTOTEPEC | 0073 | SANTA CRUZ | CE | A | SANTA CRUZ | 1 | CS | 2.1.0 | EQUIPO EN CONSULTORIO DE MEDICINA GENERAL | CARTILLAS DE AGUDEZA VISUAL | HGSSA002780 | 16800 | 2.1.1.B.11 | 0 | 0 | 0 | 0 | 0 | 0 | 0 | 0 | 0 | 0
HGSSA002780 | 13 | HIDALGO | 02 | TULANCINGO DE BRAVO | 053 | SAN BARTOLO TUTOTEPEC | 0073 | SANTA CRUZ | CE | A | SANTA CRUZ | 1 | CS | 2.1.0 | EQUIPO EN CONSULTORIO DE MEDICINA GENERAL | TERMOMETRO INFRARROJO | HGSSA002780 | 14028 | 2.1.1.B.12 | 0 | 2 | 2 | 0 | 0 | 0 | 0 | 0 | 0 | 0
HGSSA002780 | 13 | HIDALGO | 02 | TULANCINGO DE BRAVO | 053 | SAN BARTOLO TUTOTEPEC | 0073 | SANTA CRUZ | CE | A | SANTA CRUZ | 1 | CS | 2.1.0 | EQUIPO EN CONSULTORIO DE MEDICINA GENERAL | CARDIOTOCOGRAFO | HGSSA002780 | 37796 | 2.1.1.B.13 | 0 | 0 | 0 | 0 | 0 | 0 | 0 | 0 | 0 | 0
HGSSA002780 | 13 | HIDALGO | 02 | TULANCINGO DE BRAVO | 053 | SAN BARTOLO TUTOTEPEC | 0073 | SANTA CRUZ | CE | A | SANTA CRUZ | 1 | CS | 2.1.0 | EQUIPO EN CONSULTORIO DE MEDICINA GENERAL | ELECTROCARDIOGRAFO | HGSSA002780 | 36369 | 2.1.1.B.14 | 0 | 0 | 0 | 0 | 0 | 0 | 0 | 0 | 0 | 0
HGSSA002780 | 13 | HIDALGO | 02 | TULANCINGO DE BRAVO | 053 | SAN BARTOLO TUTOTEPEC | 0073 | SANTA CRUZ | CE | A | SANTA CRUZ | 1 | CS | 2.1.0 | EQUIPO EN CONSULTORIO DE MEDICINA GENERAL | FONODETECTOR DE LATIDOS FETALES | HGSSA002780 | 35067 | 2.1.1.B.15 | 0 | 1 | 1 | 0 | 0 | 0 | 0 | 0 | 0 | 0
HGSSA002780 | 13 | HIDALGO | 02 | TULANCINGO DE BRAVO | 053 | SAN BARTOLO TUTOTEPEC | 0073 | SANTA CRUZ | CE | A | SANTA CRUZ | 1 | CS | 2.1.0 | EQUIPO EN CONSULTORIO DE MEDICINA GENERAL | NEGATOSCOPIO | HGSSA002780 | 40988 | 2.1.1.B.16 | 0 | 0 | 0 | 0 | 0 | 0 | 0 | 0 | 0 | 0
HGSSA002780 | 13 | HIDALGO | 02 | TULANCINGO DE BRAVO | 053 | SAN BARTOLO TUTOTEPEC | 0073 | SANTA CRUZ | CE | A | SANTA CRUZ | 1 | CS | 2.1.0 | EQUIPO EN CONSULTORIO DE MEDICINA GENERAL | REFRIGERADOR PARA VACUNAS | HGSSA002780 | 533_786_0034 | 2.1.1.B.17 | 0 | 0 | 0 | 0 | 0 | 0 | 0 | 0 | 0 | 0
HGSSA002780 | 13 | HIDALGO | 02 | TULANCINGO DE BRAVO | 053 | SAN BARTOLO TUTOTEPEC | 0073 | SANTA CRUZ | CE | A | SANTA CRUZ | 1 | CS | 2.1.0 | EQUIPO EN CONSULTORIO DE MEDICINA GENERAL | BALANZA ELECTRONICA PARA SILLA DE RUEDAS | HGSSA002780 | balansillarue | 2.1.1.B.21 | 0 | 0 | 0 | 0 | 0 | 0 | 0 | 0 | 0 | 0
HGSSA002792 | 13 | HIDALGO | 02 | TULANCINGO DE BRAVO | 053 | SAN BARTOLO TUTOTEPEC | 0074 | SANTIAGO | CE | A | SANTIAGO | 1 | CS | 2.1.0 | EQUIPO EN CONSULTORIO DE MEDICINA GENERAL | ESFIGMOMANOMETRO MERCURIAL | HGSSA002792 | 531_116_0328 | 2.1.1.B.01 | 0 | 1 | 1 | 0 | 0 | 0 | 0 | 0 | 0 | 0
HGSSA002792 | 13 | HIDALGO | 02 | TULANCINGO DE BRAVO | 053 | SAN BARTOLO TUTOTEPEC | 0074 | SANTIAGO | CE | A | SANTIAGO | 1 | CS | 2.1.0 | EQUIPO EN CONSULTORIO DE MEDICINA GENERAL | ESFIGMOMANOMETRO ANEROIDE | HGSSA002792 | 531_116_0369 | 2.1.1.B.02 | 0 | 0 | 0 | 0 | 0 | 0 | 0 | 0 | 0 | 0
HGSSA002792 | 13 | HIDALGO | 02 | TULANCINGO DE BRAVO | 053 | SAN BARTOLO TUTOTEPEC | 0074 | SANTIAGO | CE | A | SANTIAGO | 1 | CS | 2.1.0 | EQUIPO EN CONSULTORIO DE MEDICINA GENERAL | ESFIGMOMANOMETRO ELECTRONICO | HGSSA002792 | 13106 | 2.1.1.B.03 | 0 | 0 | 0 | 0 | 0 | 0 | 0 | 0 | 0 | 0
HGSSA002792 | 13 | HIDALGO | 02 | TULANCINGO DE BRAVO | 053 | SAN BARTOLO TUTOTEPEC | 0074 | SANTIAGO | CE | A | SANTIAGO | 1 | CS | 2.1.0 | EQUIPO EN CONSULTORIO DE MEDICINA GENERAL | ESTETOSCOPIO BIAURICULAR | HGSSA002792 | 13750 | 2.1.1.B.04 | 0 | 2 | 2 | 0 | 0 | 0 | 0 | 0 | 0 | 0
HGSSA002792 | 13 | HIDALGO | 02 | TULANCINGO DE BRAVO | 053 | SAN BARTOLO TUTOTEPEC | 0074 | SANTIAGO | CE | A | SANTIAGO | 1 | CS | 2.1.0 | EQUIPO EN CONSULTORIO DE MEDICINA GENERAL | ESTETOSCOPIO FETAL O DE PINARD | HGSSA002792 | 32659 | 2.1.1.B.05 | 0 | 3 | 3 | 0 | 0 | 0 | 0 | 0 | 0 | 0
HGSSA002792 | 13 | HIDALGO | 02 | TULANCINGO DE BRAVO | 053 | SAN BARTOLO TUTOTEPEC | 0074 | SANTIAGO | CE | A | SANTIAGO | 1 | CS | 2.1.0 | EQUIPO EN CONSULTORIO DE MEDICINA GENERAL | ESTUCHE DE DIAGNOSTICO COMPLETO (OFTALMOSCOPIO Y OTOSCOPIO) | HGSSA002792 | estuchediag | 2.1.1.B.06 | 0 | 1 | 1 | 0 | 0 | 0 | 0 | 0 | 0 | 0
HGSSA002792 | 13 | HIDALGO | 02 | TULANCINGO DE BRAVO | 053 | SAN BARTOLO TUTOTEPEC | 0074 | SANTIAGO | CE | A | SANTIAGO | 1 | CS | 2.1.0 | EQUIPO EN CONSULTORIO DE MEDICINA GENERAL | BASCULA CON ESTADIMETRO | HGSSA002792 | 35323 | 2.1.1.B.07 | 1 | 1 | 2 | 0 | 0 | 0 | 0 | 1 | 0 | 0
HGSSA002792 | 13 | HIDALGO | 02 | TULANCINGO DE BRAVO | 053 | SAN BARTOLO TUTOTEPEC | 0074 | SANTIAGO | CE | A | SANTIAGO | 1 | CS | 2.1.0 | EQUIPO EN CONSULTORIO DE MEDICINA GENERAL | BASCULA PARA BEBE | HGSSA002792 | 35324 | 2.1.1.B.08 | 0 | 1 | 1 | 0 | 0 | 0 | 0 | 0 | 0 | 0
HGSSA002792 | 13 | HIDALGO | 02 | TULANCINGO DE BRAVO | 053 | SAN BARTOLO TUTOTEPEC | 0074 | SANTIAGO | CE | A | SANTIAGO | 1 | CS | 2.1.0 | EQUIPO EN CONSULTORIO DE MEDICINA GENERAL | LAMPARA DE HAZ DIRECCIONABLE | HGSSA002792 | 36843 | 2.1.1.B.09 | 0 | 0 | 0 | 0 | 0 | 0 | 0 | 0 | 0 | 0
HGSSA002792 | 13 | HIDALGO | 02 | TULANCINGO DE BRAVO | 053 | SAN BARTOLO TUTOTEPEC | 0074 | SANTIAGO | CE | A | SANTIAGO | 1 | CS | 2.1.0 | EQUIPO EN CONSULTORIO DE MEDICINA GENERAL | MESA DE EXPLORACION GENERAL | HGSSA002792 | 36065 | 2.1.1.B.10 | 0 | 1 | 1 | 0 | 0 | 0 | 0 | 0 | 0 | 0
HGSSA002792 | 13 | HIDALGO | 02 | TULANCINGO DE BRAVO | 053 | SAN BARTOLO TUTOTEPEC | 0074 | SANTIAGO | CE | A | SANTIAGO | 1 | CS | 2.1.0 | EQUIPO EN CONSULTORIO DE MEDICINA GENERAL | CARTILLAS DE AGUDEZA VISUAL | HGSSA002792 | 16800 | 2.1.1.B.11 | 0 | 2 | 2 | 0 | 0 | 0 | 0 | 0 | 0 | 0
HGSSA002792 | 13 | HIDALGO | 02 | TULANCINGO DE BRAVO | 053 | SAN BARTOLO TUTOTEPEC | 0074 | SANTIAGO | CE | A | SANTIAGO | 1 | CS | 2.1.0 | EQUIPO EN CONSULTORIO DE MEDICINA GENERAL | TERMOMETRO INFRARROJO | HGSSA002792 | 14028 | 2.1.1.B.12 | 0 | 3 | 3 | 0 | 0 | 0 | 0 | 0 | 0 | 0
HGSSA002792 | 13 | HIDALGO | 02 | TULANCINGO DE BRAVO | 053 | SAN BARTOLO TUTOTEPEC | 0074 | SANTIAGO | CE | A | SANTIAGO | 1 | CS | 2.1.0 | EQUIPO EN CONSULTORIO DE MEDICINA GENERAL | CARDIOTOCOGRAFO | HGSSA002792 | 37796 | 2.1.1.B.13 | 0 | 0 | 0 | 0 | 0 | 0 | 0 | 0 | 0 | 0
HGSSA002792 | 13 | HIDALGO | 02 | TULANCINGO DE BRAVO | 053 | SAN BARTOLO TUTOTEPEC | 0074 | SANTIAGO | CE | A | SANTIAGO | 1 | CS | 2.1.0 | EQUIPO EN CONSULTORIO DE MEDICINA GENERAL | FONODETECTOR DE LATIDOS FETALES | HGSSA002792 | 35067 | 2.1.1.B.15 | 0 | 1 | 1 | 0 | 0 | 0 | 0 | 0 | 0 | 0
HGSSA002792 | 13 | HIDALGO | 02 | TULANCINGO DE BRAVO | 053 | SAN BARTOLO TUTOTEPEC | 0074 | SANTIAGO | CE | A | SANTIAGO | 1 | CS | 2.1.0 | EQUIPO EN CONSULTORIO DE MEDICINA GENERAL | NEGATOSCOPIO | HGSSA002792 | 40988 | 2.1.1.B.16 | 0 | 0 | 0 | 0 | 0 | 0 | 0 | 0 | 0 | 0
HGSSA002792 | 13 | HIDALGO | 02 | TULANCINGO DE BRAVO | 053 | SAN BARTOLO TUTOTEPEC | 0074 | SANTIAGO | CE | A | SANTIAGO | 1 | CS | 2.1.0 | EQUIPO EN CONSULTORIO DE MEDICINA GENERAL | REFRIGERADOR PARA VACUNAS | HGSSA002792 | 533_786_0034 | 2.1.1.B.17 | 0 | 0 | 0 | 0 | 0 | 0 | 0 | 0 | 0 | 0
HGSSA002792 | 13 | HIDALGO | 02 | TULANCINGO DE BRAVO | 053 | SAN BARTOLO TUTOTEPEC | 0074 | SANTIAGO | CE | A | SANTIAGO | 1 | CS | 2.1.0 | EQUIPO EN CONSULTORIO DE MEDICINA GENERAL | BALANZA ELECTRONICA PARA SILLA DE RUEDAS | HGSSA002792 | balansillarue | 2.1.1.B.21 | 0 | 0 | 0 | 0 | 0 | 0 | 0 | 0 | 0 | 0
HGSSA002792 | 13 | HIDALGO | 02 | TULANCINGO DE BRAVO | 053 | SAN BARTOLO TUTOTEPEC | 0074 | SANTIAGO | CE | A | SANTIAGO | 1 | CS | 3.5.0 | FARMACIA | REFRIGERADOR DE FARMACIA | HGSSA002792 | 17156 | 3.5.B.1.1 | 0 | 0 | 0 | 0 | 0 | 0 | 0 | 0 | 0 | 0
HGSSA002792 | 13 | HIDALGO | 02 | TULANCINGO DE BRAVO | 053 | SAN BARTOLO TUTOTEPEC | 0074 | SANTIAGO | CE | A | SANTIAGO | 1 | CS | 3.5.0 | FARMACIA | REFRIGERADOR PARA VACUNAS | HGSSA002792 | 533_786_0034 | 3.5.B.1.2 | 0 | 0 | 0 | 0 | 0 | 0 | 0 | 0 | 0 | 0
HGSSA002792 | 13 | HIDALGO | 02 | TULANCINGO DE BRAVO | 053 | SAN BARTOLO TUTOTEPEC | 0074 | SANTIAGO | CE | A | SANTIAGO | 1 | CS | 3.5.0 | FARMACIA | ULTRACONGELADOR | HGSSA002792 | 533_255_0101 | 3.5.B.1.3 | 0 | 0 | 0 | 0 | 0 | 0 | 0 | 0 | 0 | 0
HGSSA002792 | 13 | HIDALGO | 02 | TULANCINGO DE BRAVO | 053 | SAN BARTOLO TUTOTEPEC | 0074 | SANTIAGO | CE | A | SANTIAGO | 1 | CS | 3.5.0 | EQUIPO EN AREA DE CENTRAL DE ESTERILIZACION Y EQUIPO | ULTRACONGELADOR | HGSSA002792 | 533_255_0101 | 3.5.B.1.3 | 0 | 0 | 0 | 0 | 0 | 0 | 0 | 0 | 0 | 0
HGSSA002792 | 13 | HIDALGO | 02 | TULANCINGO DE BRAVO | 053 | SAN BARTOLO TUTOTEPEC | 0074 | SANTIAGO | CE | A | SANTIAGO | 1 | CS | 3.5.0 | FARMACIA | CONGELADOR | HGSSA002792 | 533_255_0218 | 3.5.B.1.4 | 0 | 0 | 0 | 0 | 0 | 0 | 0 | 0 | 0 | 0
HGSSA002990 | 13 | HIDALGO | 02 | TULANCINGO DE BRAVO | 056 | SANTIAGO TULANTEPEC DE LUGO GUERRERO | 0001 | SANTIAGO TULANTEPEC | CE | F | SANTIAGO TULANTEPEC DE LUGO GUERRERO | 1 | CS | 2.1.0 | EQUIPO EN CONSULTORIO DE MEDICINA GENERAL | ESFIGMOMANOMETRO MERCURIAL | HGSSA002990 | 531_116_0328 | 2.1.1.B.01 | 0 | 0 | 0 | 0 | 0 | 0 | 0 | 0 | 0 | 5
HGSSA002990 | 13 | HIDALGO | 02 | TULANCINGO DE BRAVO | 056 | SANTIAGO TULANTEPEC DE LUGO GUERRERO | 0001 | SANTIAGO TULANTEPEC | CE | F | SANTIAGO TULANTEPEC DE LUGO GUERRERO | 1 | CS | 2.1.0 | EQUIPO EN CONSULTORIO DE MEDICINA GENERAL | ESFIGMOMANOMETRO ANEROIDE | HGSSA002990 | 531_116_0369 | 2.1.1.B.02 | 0 | 0 | 0 | 0 | 0 | 0 | 0 | 0 | 0 | 0
HGSSA002990 | 13 | HIDALGO | 02 | TULANCINGO DE BRAVO | 056 | SANTIAGO TULANTEPEC DE LUGO GUERRERO | 0001 | SANTIAGO TULANTEPEC | CE | F | SANTIAGO TULANTEPEC DE LUGO GUERRERO | 1 | CS | 2.1.0 | EQUIPO EN CONSULTORIO DE MEDICINA GENERAL | ESFIGMOMANOMETRO ELECTRONICO | HGSSA002990 | 13106 | 2.1.1.B.03 | 0 | 1 | 1 | 0 | 0 | 0 | 0 | 0 | 0 | 0
HGSSA002990 | 13 | HIDALGO | 02 | TULANCINGO DE BRAVO | 056 | SANTIAGO TULANTEPEC DE LUGO GUERRERO | 0001 | SANTIAGO TULANTEPEC | CE | F | SANTIAGO TULANTEPEC DE LUGO GUERRERO | 1 | CS | 2.1.0 | EQUIPO EN CONSULTORIO DE MEDICINA GENERAL | ESTETOSCOPIO BIAURICULAR | HGSSA002990 | 13750 | 2.1.1.B.04 | 4 | 1 | 5 | 0 | 0 | 0 | 0 | 4 | 0 | 0
HGSSA002990 | 13 | HIDALGO | 02 | TULANCINGO DE BRAVO | 056 | SANTIAGO TULANTEPEC DE LUGO GUERRERO | 0001 | SANTIAGO TULANTEPEC | CE | F | SANTIAGO TULANTEPEC DE LUGO GUERRERO | 1 | CS | 2.1.0 | EQUIPO EN CONSULTORIO DE MEDICINA GENERAL | ESTETOSCOPIO FETAL O DE PINARD | HGSSA002990 | 32659 | 2.1.1.B.05 | 0 | 3 | 3 | 0 | 0 | 0 | 0 | 0 | 0 | 0
HGSSA002990 | 13 | HIDALGO | 02 | TULANCINGO DE BRAVO | 056 | SANTIAGO TULANTEPEC DE LUGO GUERRERO | 0001 | SANTIAGO TULANTEPEC | CE | F | SANTIAGO TULANTEPEC DE LUGO GUERRERO | 1 | CS | 2.1.0 | EQUIPO EN CONSULTORIO DE MEDICINA GENERAL | ESTUCHE DE DIAGNOSTICO COMPLETO (OFTALMOSCOPIO Y OTOSCOPIO) | HGSSA002990 | estuchediag | 2.1.1.B.06 | 0 | 2 | 2 | 0 | 0 | 0 | 0 | 0 | 0 | 0
HGSSA002990 | 13 | HIDALGO | 02 | TULANCINGO DE BRAVO | 056 | SANTIAGO TULANTEPEC DE LUGO GUERRERO | 0001 | SANTIAGO TULANTEPEC | CE | F | SANTIAGO TULANTEPEC DE LUGO GUERRERO | 1 | CS | 2.1.0 | EQUIPO EN CONSULTORIO DE MEDICINA GENERAL | BASCULA CON ESTADIMETRO | HGSSA002990 | 35323 | 2.1.1.B.07 | 0 | 2 | 2 | 0 | 0 | 0 | 0 | 0 | 0 | 0
HGSSA002990 | 13 | HIDALGO | 02 | TULANCINGO DE BRAVO | 056 | SANTIAGO TULANTEPEC DE LUGO GUERRERO | 0001 | SANTIAGO TULANTEPEC | CE | F | SANTIAGO TULANTEPEC DE LUGO GUERRERO | 1 | CS | 2.1.0 | EQUIPO EN CONSULTORIO DE MEDICINA GENERAL | BASCULA PARA BEBE | HGSSA002990 | 35324 | 2.1.1.B.08 | 0 | 2 | 2 | 0 | 0 | 0 | 0 | 0 | 0 | 0
HGSSA002990 | 13 | HIDALGO | 02 | TULANCINGO DE BRAVO | 056 | SANTIAGO TULANTEPEC DE LUGO GUERRERO | 0001 | SANTIAGO TULANTEPEC | CE | F | SANTIAGO TULANTEPEC DE LUGO GUERRERO | 1 | CS | 2.1.0 | EQUIPO EN CONSULTORIO DE MEDICINA GENERAL | LAMPARA DE HAZ DIRECCIONABLE | HGSSA002990 | 36843 | 2.1.1.B.09 | 0 | 1 | 1 | 0 | 0 | 0 | 0 | 0 | 0 | 0
HGSSA002990 | 13 | HIDALGO | 02 | TULANCINGO DE BRAVO | 056 | SANTIAGO TULANTEPEC DE LUGO GUERRERO | 0001 | SANTIAGO TULANTEPEC | CE | F | SANTIAGO TULANTEPEC DE LUGO GUERRERO | 1 | CS | 2.1.0 | EQUIPO EN CONSULTORIO DE MEDICINA GENERAL | MESA DE EXPLORACION GENERAL | HGSSA002990 | 36065 | 2.1.1.B.10 | 1 | 4 | 5 | 0 | 0 | 0 | 0 | 1 | 0 | 0
HGSSA002990 | 13 | HIDALGO | 02 | TULANCINGO DE BRAVO | 056 | SANTIAGO TULANTEPEC DE LUGO GUERRERO | 0001 | SANTIAGO TULANTEPEC | CE | F | SANTIAGO TULANTEPEC DE LUGO GUERRERO | 1 | CS | 2.1.0 | EQUIPO EN CONSULTORIO DE MEDICINA GENERAL | CARTILLAS DE AGUDEZA VISUAL | HGSSA002990 | 16800 | 2.1.1.B.11 | 0 | 1 | 1 | 0 | 0 | 0 | 0 | 0 | 0 | 0
HGSSA002990 | 13 | HIDALGO | 02 | TULANCINGO DE BRAVO | 056 | SANTIAGO TULANTEPEC DE LUGO GUERRERO | 0001 | SANTIAGO TULANTEPEC | CE | F | SANTIAGO TULANTEPEC DE LUGO GUERRERO | 1 | CS | 2.1.0 | EQUIPO EN CONSULTORIO DE MEDICINA GENERAL | TERMOMETRO INFRARROJO | HGSSA002990 | 14028 | 2.1.1.B.12 | 0 | 0 | 0 | 0 | 0 | 0 | 0 | 0 | 0 | 0
HGSSA002990 | 13 | HIDALGO | 02 | TULANCINGO DE BRAVO | 056 | SANTIAGO TULANTEPEC DE LUGO GUERRERO | 0001 | SANTIAGO TULANTEPEC | CE | F | SANTIAGO TULANTEPEC DE LUGO GUERRERO | 1 | CS | 2.1.0 | EQUIPO EN CONSULTORIO DE MEDICINA GENERAL | FONODETECTOR DE LATIDOS FETALES | HGSSA002990 | 35067 | 2.1.1.B.15 | 0 | 2 | 2 | 0 | 0 | 0 | 0 | 0 | 0 | 0
HGSSA002990 | 13 | HIDALGO | 02 | TULANCINGO DE BRAVO | 056 | SANTIAGO TULANTEPEC DE LUGO GUERRERO | 0001 | SANTIAGO TULANTEPEC | CE | F | SANTIAGO TULANTEPEC DE LUGO GUERRERO | 1 | CS | 2.1.0 | EQUIPO EN CONSULTORIO DE MEDICINA GENERAL | NEGATOSCOPIO | HGSSA002990 | 40988 | 2.1.1.B.16 | 0 | 3 | 3 | 0 | 0 | 0 | 0 | 0 | 0 | 0
HGSSA002990 | 13 | HIDALGO | 02 | TULANCINGO DE BRAVO | 056 | SANTIAGO TULANTEPEC DE LUGO GUERRERO | 0001 | SANTIAGO TULANTEPEC | CE | F | SANTIAGO TULANTEPEC DE LUGO GUERRERO | 1 | CS | 2.1.0 | EQUIPO EN CONSULTORIO DE MEDICINA GENERAL | REFRIGERADOR PARA VACUNAS | HGSSA002990 | 533_786_0034 | 2.1.1.B.17 | 0 | 2 | 2 | 0 | 0 | 0 | 0 | 0 | 0 | 0
HGSSA002990 | 13 | HIDALGO | 02 | TULANCINGO DE BRAVO | 056 | SANTIAGO TULANTEPEC DE LUGO GUERRERO | 0001 | SANTIAGO TULANTEPEC | CE | F | SANTIAGO TULANTEPEC DE LUGO GUERRERO | 1 | CS | 2.1.0 | EQUIPO EN CONSULTORIO DE ESTOMATOLOGIA | UNIDAD ESTOMATOLOGICA CON MODULO INTEGRADO | HGSSA002990 | 34991 | 2.1.3.B.1 | 0 | 1 | 1 | 0 | 0 | 0 | 0 | 0 | 0 | 0
HGSSA002990 | 13 | HIDALGO | 02 | TULANCINGO DE BRAVO | 056 | SANTIAGO TULANTEPEC DE LUGO GUERRERO | 0001 | SANTIAGO TULANTEPEC | CE | F | SANTIAGO TULANTEPEC DE LUGO GUERRERO | 1 | CS | 2.1.0 | EQUIPO EN CONSULTORIO DE ESTOMATOLOGIA | AMALGAMADOR | HGSSA002990 | 10082 | 2.1.3.B.3 | 0 | 1 | 1 | 0 | 0 | 0 | 0 | 0 | 0 | 0
HGSSA002990 | 13 | HIDALGO | 02 | TULANCINGO DE BRAVO | 056 | SANTIAGO TULANTEPEC DE LUGO GUERRERO | 0001 | SANTIAGO TULANTEPEC | CE | F | SANTIAGO TULANTEPEC DE LUGO GUERRERO | 1 | CS | 2.1.0 | EQUIPO EN CONSULTORIO DE ESTOMATOLOGIA | AUTOCLAVE DENTAL (ESTERILIZADOR DE CALOR SECO) | HGSSA002990 | 35363 | 2.1.3.B.5.1 | 0 | 1 | 1 | 0 | 0 | 0 | 0 | 0 | 0 | 0
HGSSA002990 | 13 | HIDALGO | 02 | TULANCINGO DE BRAVO | 056 | SANTIAGO TULANTEPEC DE LUGO GUERRERO | 0001 | SANTIAGO TULANTEPEC | CE | F | SANTIAGO TULANTEPEC DE LUGO GUERRERO | 1 | CS | 2.1.0 | EQUIPO EN CONSULTORIO DE ESTOMATOLOGIA | ESTERILIZADOR DE VAPOR AUTOGENERADO PARA DENTAL Y MAXILOFACIAL | HGSSA002990 | 531_385_1080 | 2.1.3.B.5.3 | 0 | 0 | 0 | 0 | 0 | 0 | 0 | 0 | 0 | 0
HGSSA002990 | 13 | HIDALGO | 02 | TULANCINGO DE BRAVO | 056 | SANTIAGO TULANTEPEC DE LUGO GUERRERO | 0001 | SANTIAGO TULANTEPEC | CE | F | SANTIAGO TULANTEPEC DE LUGO GUERRERO | 1 | CS | 2.1.0 | EQUIPO EN CONSULTORIO DE ESTOMATOLOGIA | UNIDAD RADIOGRAFICA PANORAMICA DENTAL (ORTOPANTOGRAFO) | HGSSA002990 | 531_341_0564 | 2.1.3.B.6 | 0 | 0 | 0 | 0 | 0 | 0 | 0 | 0 | 0 | 0
HGSSA002990 | 13 | HIDALGO | 02 | TULANCINGO DE BRAVO | 056 | SANTIAGO TULANTEPEC DE LUGO GUERRERO | 0001 | SANTIAGO TULANTEPEC | CE | F | SANTIAGO TULANTEPEC DE LUGO GUERRERO | 1 | CS | 2.3.0 | EQUIPO EN AREA DE CURACION / OBSERVACION | MESA DE EXPLORACION GENERAL | HGSSA002990 | 36065 | 2.3.2.B.02 | 0 | 1 | 1 | 0 | 0 | 0 | 0 | 0 | 0 | 0
HGSSA002990 | 13 | HIDALGO | 02 | TULANCINGO DE BRAVO | 056 | SANTIAGO TULANTEPEC DE LUGO GUERRERO | 0001 | SANTIAGO TULANTEPEC | CE | F | SANTIAGO TULANTEPEC DE LUGO GUERRERO | 1 | CS | 3.5.0 | FARMACIA | REFRIGERADOR DE FARMACIA | HGSSA002990 | 17156 | 3.5.B.1.1 | 0 | 1 | 1 | 0 | 0 | 0 | 0 | 0 | 0 | 0
HGSSA003002 | 13 | HIDALGO | 02 | TULANCINGO DE BRAVO | 056 | SANTIAGO TULANTEPEC DE LUGO GUERRERO | 0005 | EL PEDREGAL DE SAN JOSE | CE | D | EL PEDREGAL DE SAN JOSE | 1 | CS | 2.1.0 | EQUIPO EN CONSULTORIO DE MEDICINA GENERAL | ESFIGMOMANOMETRO MERCURIAL | HGSSA003002 | 531_116_0328 | 2.1.1.B.01 | 0 | 2 | 2 | 0 | 0 | 0 | 0 | 0 | 0 | 0
HGSSA003002 | 13 | HIDALGO | 02 | TULANCINGO DE BRAVO | 056 | SANTIAGO TULANTEPEC DE LUGO GUERRERO | 0005 | EL PEDREGAL DE SAN JOSE | CE | D | EL PEDREGAL DE SAN JOSE | 1 | CS | 2.1.0 | EQUIPO EN CONSULTORIO DE MEDICINA GENERAL | ESFIGMOMANOMETRO ANEROIDE | HGSSA003002 | 531_116_0369 | 2.1.1.B.02 | 0 | 0 | 0 | 0 | 0 | 0 | 0 | 0 | 0 | 0
HGSSA003002 | 13 | HIDALGO | 02 | TULANCINGO DE BRAVO | 056 | SANTIAGO TULANTEPEC DE LUGO GUERRERO | 0005 | EL PEDREGAL DE SAN JOSE | CE | D | EL PEDREGAL DE SAN JOSE | 1 | CS | 2.1.0 | EQUIPO EN CONSULTORIO DE MEDICINA GENERAL | ESTETOSCOPIO BIAURICULAR | HGSSA003002 | 13750 | 2.1.1.B.04 | 0 | 2 | 2 | 0 | 0 | 0 | 0 | 0 | 0 | 0
HGSSA003002 | 13 | HIDALGO | 02 | TULANCINGO DE BRAVO | 056 | SANTIAGO TULANTEPEC DE LUGO GUERRERO | 0005 | EL PEDREGAL DE SAN JOSE | CE | D | EL PEDREGAL DE SAN JOSE | 1 | CS | 2.1.0 | EQUIPO EN CONSULTORIO DE MEDICINA GENERAL | ESTETOSCOPIO FETAL O DE PINARD | HGSSA003002 | 32659 | 2.1.1.B.05 | 0 | 1 | 1 | 0 | 0 | 0 | 0 | 0 | 0 | 0
HGSSA003002 | 13 | HIDALGO | 02 | TULANCINGO DE BRAVO | 056 | SANTIAGO TULANTEPEC DE LUGO GUERRERO | 0005 | EL PEDREGAL DE SAN JOSE | CE | D | EL PEDREGAL DE SAN JOSE | 1 | CS | 2.1.0 | EQUIPO EN CONSULTORIO DE MEDICINA GENERAL | ESTUCHE DE DIAGNOSTICO COMPLETO (OFTALMOSCOPIO Y OTOSCOPIO) | HGSSA003002 | estuchediag | 2.1.1.B.06 | 0 | 1 | 1 | 0 | 0 | 0 | 0 | 0 | 0 | 0
HGSSA003002 | 13 | HIDALGO | 02 | TULANCINGO DE BRAVO | 056 | SANTIAGO TULANTEPEC DE LUGO GUERRERO | 0005 | EL PEDREGAL DE SAN JOSE | CE | D | EL PEDREGAL DE SAN JOSE | 1 | CS | 2.1.0 | EQUIPO EN CONSULTORIO DE MEDICINA GENERAL | BASCULA CON ESTADIMETRO | HGSSA003002 | 35323 | 2.1.1.B.07 | 0 | 1 | 1 | 0 | 0 | 0 | 0 | 0 | 0 | 0
HGSSA003002 | 13 | HIDALGO | 02 | TULANCINGO DE BRAVO | 056 | SANTIAGO TULANTEPEC DE LUGO GUERRERO | 0005 | EL PEDREGAL DE SAN JOSE | CE | D | EL PEDREGAL DE SAN JOSE | 1 | CS | 2.1.0 | EQUIPO EN CONSULTORIO DE MEDICINA GENERAL | BASCULA PARA BEBE | HGSSA003002 | 35324 | 2.1.1.B.08 | 0 | 1 | 1 | 0 | 0 | 0 | 0 | 0 | 0 | 0
HGSSA003002 | 13 | HIDALGO | 02 | TULANCINGO DE BRAVO | 056 | SANTIAGO TULANTEPEC DE LUGO GUERRERO | 0005 | EL PEDREGAL DE SAN JOSE | CE | D | EL PEDREGAL DE SAN JOSE | 1 | CS | 2.1.0 | EQUIPO EN CONSULTORIO DE MEDICINA GENERAL | LAMPARA DE HAZ DIRECCIONABLE | HGSSA003002 | 36843 | 2.1.1.B.09 | 0 | 1 | 1 | 0 | 0 | 0 | 0 | 0 | 0 | 1
HGSSA003002 | 13 | HIDALGO | 02 | TULANCINGO DE BRAVO | 056 | SANTIAGO TULANTEPEC DE LUGO GUERRERO | 0005 | EL PEDREGAL DE SAN JOSE | CE | D | EL PEDREGAL DE SAN JOSE | 1 | CS | 2.1.0 | EQUIPO EN CONSULTORIO DE MEDICINA GENERAL | MESA DE EXPLORACION GENERAL | HGSSA003002 | 36065 | 2.1.1.B.10 | 0 | 1 | 1 | 0 | 0 | 0 | 0 | 0 | 0 | 0
HGSSA003002 | 13 | HIDALGO | 02 | TULANCINGO DE BRAVO | 056 | SANTIAGO TULANTEPEC DE LUGO GUERRERO | 0005 | EL PEDREGAL DE SAN JOSE | CE | D | EL PEDREGAL DE SAN JOSE | 1 | CS | 2.1.0 | EQUIPO EN CONSULTORIO DE MEDICINA GENERAL | FONODETECTOR DE LATIDOS FETALES | HGSSA003002 | 35067 | 2.1.1.B.15 | 0 | 1 | 1 | 0 | 0 | 0 | 0 | 0 | 0 | 0
HGSSA003002 | 13 | HIDALGO | 02 | TULANCINGO DE BRAVO | 056 | SANTIAGO TULANTEPEC DE LUGO GUERRERO | 0005 | EL PEDREGAL DE SAN JOSE | CE | D | EL PEDREGAL DE SAN JOSE | 1 | CS | 2.1.0 | EQUIPO EN CONSULTORIO DE MEDICINA GENERAL | NEGATOSCOPIO | HGSSA003002 | 40988 | 2.1.1.B.16 | 0 | 1 | 1
HGSSA003002 | 13 | HIDALGO | 02 | TULANCINGO DE BRAVO | 056 | SANTIAGO TULANTEPEC DE LUGO GUERRERO | 0005 | EL PEDREGAL DE SAN JOSE | CE | D | EL PEDREGAL DE SAN JOSE | 1 | CS | 2.1.0 | EQUIPO EN CONSULTORIO DE MEDICINA GENERAL | REFRIGERADOR PARA VACUNAS | HGSSA003002 | 533_786_0034 | 2.1.1.B.17 | 0 | 1 | 1 | 0 | 0 | 0 | 0 | 0 | 0 | 0
HGSSA003014 | 13 | HIDALGO | 02 | TULANCINGO DE BRAVO | 057 | SINGUILUCAN | 0001 | SINGUILUCAN | CE | F | SINGUILUCAN | 1 | CS | 2.1.0 | EQUIPO EN CONSULTORIO DE MEDICINA GENERAL | ESFIGMOMANOMETRO MERCURIAL | HGSSA003014 | 531_116_0328 | 2.1.1.B.01 | 0 | 1 | 1 | 0 | 0 | 0 | 0 | 0 | 0 | 0
HGSSA003014 | 13 | HIDALGO | 02 | TULANCINGO DE BRAVO | 057 | SINGUILUCAN | 0001 | SINGUILUCAN | CE | F | SINGUILUCAN | 1 | CS | 2.1.0 | EQUIPO EN CONSULTORIO DE MEDICINA GENERAL | ESFIGMOMANOMETRO ANEROIDE | HGSSA003014 | 531_116_0369 | 2.1.1.B.02 | 0 | 1 | 1 | 0 | 0 | 0 | 0 | 0 | 0 | 5
HGSSA003014 | 13 | HIDALGO | 02 | TULANCINGO DE BRAVO | 057 | SINGUILUCAN | 0001 | SINGUILUCAN | CE | F | SINGUILUCAN | 1 | CS | 2.1.0 | EQUIPO EN CONSULTORIO DE MEDICINA GENERAL | ESTETOSCOPIO BIAURICULAR | HGSSA003014 | 13750 | 2.1.1.B.04 | 0 | 3 | 3 | 0 | 0 | 0 | 0 | 0 | 0 | 0
HGSSA003014 | 13 | HIDALGO | 02 | TULANCINGO DE BRAVO | 057 | SINGUILUCAN | 0001 | SINGUILUCAN | CE | F | SINGUILUCAN | 1 | CS | 2.1.0 | EQUIPO EN CONSULTORIO DE MEDICINA GENERAL | ESTETOSCOPIO FETAL O DE PINARD | HGSSA003014 | 32659 | 2.1.1.B.05 | 0 | 3 | 3 | 0 | 0 | 0 | 0 | 0 | 0 | 0
HGSSA003014 | 13 | HIDALGO | 02 | TULANCINGO DE BRAVO | 057 | SINGUILUCAN | 0001 | SINGUILUCAN | CE | F | SINGUILUCAN | 1 | CS | 2.1.0 | EQUIPO EN CONSULTORIO DE MEDICINA GENERAL | ESTUCHE DE DIAGNOSTICO COMPLETO (OFTALMOSCOPIO Y OTOSCOPIO) | HGSSA003014 | estuchediag | 2.1.1.B.06 | 0 | 2 | 2 | 0 | 0 | 0 | 0 | 0 | 0 | 0
HGSSA003014 | 13 | HIDALGO | 02 | TULANCINGO DE BRAVO | 057 | SINGUILUCAN | 0001 | SINGUILUCAN | CE | F | SINGUILUCAN | 1 | CS | 2.1.0 | EQUIPO EN CONSULTORIO DE MEDICINA GENERAL | BASCULA CON ESTADIMETRO | HGSSA003014 | 35323 | 2.1.1.B.07 | 0 | 2 | 2 | 0 | 0 | 0 | 0 | 0 | 0 | 0
HGSSA003014 | 13 | HIDALGO | 02 | TULANCINGO DE BRAVO | 057 | SINGUILUCAN | 0001 | SINGUILUCAN | CE | F | SINGUILUCAN | 1 | CS | 2.1.0 | EQUIPO EN CONSULTORIO DE MEDICINA GENERAL | BASCULA PARA BEBE | HGSSA003014 | 35324 | 2.1.1.B.08 | 0 | 2 | 2 | 0 | 0 | 0 | 0 | 0 | 0 | 0
HGSSA003014 | 13 | HIDALGO | 02 | TULANCINGO DE BRAVO | 057 | SINGUILUCAN | 0001 | SINGUILUCAN | CE | F | SINGUILUCAN | 1 | CS | 2.1.0 | EQUIPO EN CONSULTORIO DE MEDICINA GENERAL | LAMPARA DE HAZ DIRECCIONABLE | HGSSA003014 | 36843 | 2.1.1.B.09 | 0 | 2 | 2 | 0 | 0 | 0 | 0 | 0 | 0 | 0
HGSSA003014 | 13 | HIDALGO | 02 | TULANCINGO DE BRAVO | 057 | SINGUILUCAN | 0001 | SINGUILUCAN | CE | F | SINGUILUCAN | 1 | CS | 2.1.0 | EQUIPO EN CONSULTORIO DE MEDICINA GENERAL | MESA DE EXPLORACION GENERAL | HGSSA003014 | 36065 | 2.1.1.B.10 | 0 | 3 | 3 | 0 | 0 | 0 | 0 | 0 | 0 | 0
HGSSA003014 | 13 | HIDALGO | 02 | TULANCINGO DE BRAVO | 057 | SINGUILUCAN | 0001 | SINGUILUCAN | CE | F | SINGUILUCAN | 1 | CS | 2.1.0 | EQUIPO EN CONSULTORIO DE MEDICINA GENERAL | FONODETECTOR DE LATIDOS FETALES | HGSSA003014 | 35067 | 2.1.1.B.15 | 0 | 2 | 2 | 0 | 0 | 0 | 0 | 0 | 0 | 0
HGSSA003014 | 13 | HIDALGO | 02 | TULANCINGO DE BRAVO | 057 | SINGUILUCAN | 0001 | SINGUILUCAN | CE | F | SINGUILUCAN | 1 | CS | 2.1.0 | EQUIPO EN CONSULTORIO DE MEDICINA GENERAL | NEGATOSCOPIO | HGSSA003014 | 40988 | 2.1.1.B.16 | 0 | 3 | 3
HGSSA003014 | 13 | HIDALGO | 02 | TULANCINGO DE BRAVO | 057 | SINGUILUCAN | 0001 | SINGUILUCAN | CE | F | SINGUILUCAN | 1 | CS | 2.1.0 | EQUIPO EN CONSULTORIO DE ESTOMATOLOGIA | UNIDAD ESTOMATOLOGICA CON MODULO INTEGRADO | HGSSA003014 | 34991 | 2.1.3.B.1 | 0 | 1 | 1 | 0 | 0 | 0 | 0 | 0 | 0 | 0
HGSSA003014 | 13 | HIDALGO | 02 | TULANCINGO DE BRAVO | 057 | SINGUILUCAN | 0001 | SINGUILUCAN | CE | F | SINGUILUCAN | 1 | CS | 2.1.0 | EQUIPO EN CONSULTORIO DE ESTOMATOLOGIA | UNIDAD RADIOLOGICA DENTAL (RAYOS X DENTAL) | HGSSA003014 | 35293 | 2.1.3.B.2 | 0 | 1 | 1 | 0 | 0 | 0 | 0 | 0 | 0 | 0
HGSSA003014 | 13 | HIDALGO | 02 | TULANCINGO DE BRAVO | 057 | SINGUILUCAN | 0001 | SINGUILUCAN | CE | F | SINGUILUCAN | 1 | CS | 2.1.0 | EQUIPO EN CONSULTORIO DE ESTOMATOLOGIA | AMALGAMADOR | HGSSA003014 | 10082 | 2.1.3.B.3 | 0 | 1 | 1 | 0 | 0 | 0 | 0 | 0 | 0 | 1
HGSSA003014 | 13 | HIDALGO | 02 | TULANCINGO DE BRAVO | 057 | SINGUILUCAN | 0001 | SINGUILUCAN | CE | F | SINGUILUCAN | 1 | CS | 2.1.0 | EQUIPO EN CONSULTORIO DE ESTOMATOLOGIA | AUTOCLAVE DENTAL (ESTERILIZADOR DE CALOR SECO) | HGSSA003014 | 35363 | 2.1.3.B.5.1 | 0 | 1 | 1 | 0 | 0 | 0 | 0 | 0 | 0 | 0
HGSSA003014 | 13 | HIDALGO | 02 | TULANCINGO DE BRAVO | 057 | SINGUILUCAN | 0001 | SINGUILUCAN | CE | F | SINGUILUCAN | 1 | CS | 2.3.0 | EQUIPO EN AREA DE CURACION / OBSERVACION | MESA DE EXPLORACION GENERAL | HGSSA003014 | 36065 | 2.3.2.B.02 | 0 | 1 | 1 | 0 | 0 | 0 | 0 | 0 | 0 | 0
HGSSA003014 | 13 | HIDALGO | 02 | TULANCINGO DE BRAVO | 057 | SINGUILUCAN | 0001 | SINGUILUCAN | CE | F | SINGUILUCAN | 1 | CS | 3.5.0 | FARMACIA | REFRIGERADOR DE FARMACIA | HGSSA003014 | 17156 | 3.5.B.1.1 | 0 | 1 | 1 | 0 | 0 | 0 | 0 | 0 | 0 | 0
HGSSA003026 | 13 | HIDALGO | 02 | TULANCINGO DE BRAVO | 057 | SINGUILUCAN | 0014 | MATIAS RODRIGUEZ | CE | A | MATIAS RODRIGUEZ | 1 | CS | 2.1.0 | EQUIPO EN CONSULTORIO DE MEDICINA GENERAL | ESFIGMOMANOMETRO MERCURIAL | HGSSA003026 | 531_116_0328 | 2.1.1.B.01 | 0 | 0 | 0 | 0 | 0 | 0 | 0 | 0 | 0 | 0
HGSSA003026 | 13 | HIDALGO | 02 | TULANCINGO DE BRAVO | 057 | SINGUILUCAN | 0014 | MATIAS RODRIGUEZ | CE | A | MATIAS RODRIGUEZ | 1 | CS | 2.1.0 | EQUIPO EN CONSULTORIO DE MEDICINA GENERAL | ESFIGMOMANOMETRO ANEROIDE | HGSSA003026 | 531_116_0369 | 2.1.1.B.02 | 0 | 1 | 1 | 0 | 0 | 0 | 0 | 0 | 0 | 5
HGSSA003026 | 13 | HIDALGO | 02 | TULANCINGO DE BRAVO | 057 | SINGUILUCAN | 0014 | MATIAS RODRIGUEZ | CE | A | MATIAS RODRIGUEZ | 1 | CS | 2.1.0 | EQUIPO EN CONSULTORIO DE MEDICINA GENERAL | ESFIGMOMANOMETRO ELECTRONICO | HGSSA003026 | 13106 | 2.1.1.B.03 | 0 | 0 | 0 | 0 | 0 | 0 | 0 | 0 | 0 | 0
HGSSA003026 | 13 | HIDALGO | 02 | TULANCINGO DE BRAVO | 057 | SINGUILUCAN | 0014 | MATIAS RODRIGUEZ | CE | A | MATIAS RODRIGUEZ | 1 | CS | 2.1.0 | EQUIPO EN CONSULTORIO DE MEDICINA GENERAL | ESTETOSCOPIO BIAURICULAR | HGSSA003026 | 13750 | 2.1.1.B.04 | 0 | 2 | 2 | 0 | 0 | 0 | 0 | 0 | 0 | 0
HGSSA003026 | 13 | HIDALGO | 02 | TULANCINGO DE BRAVO | 057 | SINGUILUCAN | 0014 | MATIAS RODRIGUEZ | CE | A | MATIAS RODRIGUEZ | 1 | CS | 2.1.0 | EQUIPO EN CONSULTORIO DE MEDICINA GENERAL | ESTETOSCOPIO FETAL O DE PINARD | HGSSA003026 | 32659 | 2.1.1.B.05 | 0 | 5 | 5 | 0 | 0 | 0 | 0 | 0 | 0 | 0
HGSSA003026 | 13 | HIDALGO | 02 | TULANCINGO DE BRAVO | 057 | SINGUILUCAN | 0014 | MATIAS RODRIGUEZ | CE | A | MATIAS RODRIGUEZ | 1 | CS | 2.1.0 | EQUIPO EN CONSULTORIO DE MEDICINA GENERAL | ESTUCHE DE DIAGNOSTICO COMPLETO (OFTALMOSCOPIO Y OTOSCOPIO) | HGSSA003026 | estuchediag | 2.1.1.B.06 | 0 | 2 | 2 | 0 | 0 | 0 | 0 | 0 | 0 | 0
HGSSA003026 | 13 | HIDALGO | 02 | TULANCINGO DE BRAVO | 057 | SINGUILUCAN | 0014 | MATIAS RODRIGUEZ | CE | A | MATIAS RODRIGUEZ | 1 | CS | 2.1.0 | EQUIPO EN CONSULTORIO DE MEDICINA GENERAL | BASCULA CON ESTADIMETRO | HGSSA003026 | 35323 | 2.1.1.B.07 | 1 | 1 | 2 | 0 | 0 | 0 | 0 | 1 | 0 | 0
HGSSA003026 | 13 | HIDALGO | 02 | TULANCINGO DE BRAVO | 057 | SINGUILUCAN | 0014 | MATIAS RODRIGUEZ | CE | A | MATIAS RODRIGUEZ | 1 | CS | 2.1.0 | EQUIPO EN CONSULTORIO DE MEDICINA GENERAL | BASCULA PARA BEBE | HGSSA003026 | 35324 | 2.1.1.B.08 | 3 | 1 | 4 | 0 | 0 | 0 | 0 | 3 | 0 | 0
HGSSA003026 | 13 | HIDALGO | 02 | TULANCINGO DE BRAVO | 057 | SINGUILUCAN | 0014 | MATIAS RODRIGUEZ | CE | A | MATIAS RODRIGUEZ | 1 | CS | 2.1.0 | EQUIPO EN CONSULTORIO DE MEDICINA GENERAL | LAMPARA DE HAZ DIRECCIONABLE | HGSSA003026 | 36843 | 2.1.1.B.09 | 0 | 2 | 2 | 0 | 0 | 0 | 0 | 0 | 0 | 0
HGSSA003026 | 13 | HIDALGO | 02 | TULANCINGO DE BRAVO | 057 | SINGUILUCAN | 0014 | MATIAS RODRIGUEZ | CE | A | MATIAS RODRIGUEZ | 1 | CS | 2.1.0 | EQUIPO EN CONSULTORIO DE MEDICINA GENERAL | MESA DE EXPLORACION GENERAL | HGSSA003026 | 36065 | 2.1.1.B.10 | 0 | 2 | 2 | 0 | 0 | 0 | 0 | 0 | 0 | 0
HGSSA003026 | 13 | HIDALGO | 02 | TULANCINGO DE BRAVO | 057 | SINGUILUCAN | 0014 | MATIAS RODRIGUEZ | CE | A | MATIAS RODRIGUEZ | 1 | CS | 2.1.0 | EQUIPO EN CONSULTORIO DE MEDICINA GENERAL | CARTILLAS DE AGUDEZA VISUAL | HGSSA003026 | 16800 | 2.1.1.B.11 | 0 | 1 | 1 | 0 | 0 | 0 | 0 | 0 | 0 | 0
HGSSA003026 | 13 | HIDALGO | 02 | TULANCINGO DE BRAVO | 057 | SINGUILUCAN | 0014 | MATIAS RODRIGUEZ | CE | A | MATIAS RODRIGUEZ | 1 | CS | 2.1.0 | EQUIPO EN CONSULTORIO DE MEDICINA GENERAL | TERMOMETRO INFRARROJO | HGSSA003026 | 14028 | 2.1.1.B.12 | 0 | 0 | 0 | 0 | 0 | 0 | 0 | 0 | 0 | 0
HGSSA003026 | 13 | HIDALGO | 02 | TULANCINGO DE BRAVO | 057 | SINGUILUCAN | 0014 | MATIAS RODRIGUEZ | CE | A | MATIAS RODRIGUEZ | 1 | CS | 2.1.0 | EQUIPO EN CONSULTORIO DE MEDICINA GENERAL | CARDIOTOCOGRAFO | HGSSA003026 | 37796 | 2.1.1.B.13 | 0 | 0 | 0 | 0 | 0 | 0 | 0 | 0 | 0 | 0
HGSSA003026 | 13 | HIDALGO | 02 | TULANCINGO DE BRAVO | 057 | SINGUILUCAN | 0014 | MATIAS RODRIGUEZ | CE | A | MATIAS RODRIGUEZ | 1 | CS | 2.1.0 | EQUIPO EN CONSULTORIO DE MEDICINA GENERAL | FONODETECTOR DE LATIDOS FETALES | HGSSA003026 | 35067 | 2.1.1.B.15 | 0 | 1 | 1 | 0 | 0 | 0 | 0 | 0 | 0 | 0
HGSSA003026 | 13 | HIDALGO | 02 | TULANCINGO DE BRAVO | 057 | SINGUILUCAN | 0014 | MATIAS RODRIGUEZ | CE | A | MATIAS RODRIGUEZ | 1 | CS | 2.1.0 | EQUIPO EN CONSULTORIO DE MEDICINA GENERAL | NEGATOSCOPIO | HGSSA003026 | 40988 | 2.1.1.B.16 | 0 | 2 | 2 | 0 | 0 | 0 | 0 | 0 | 0 | 0
HGSSA003026 | 13 | HIDALGO | 02 | TULANCINGO DE BRAVO | 057 | SINGUILUCAN | 0014 | MATIAS RODRIGUEZ | CE | A | MATIAS RODRIGUEZ | 1 | CS | 2.1.0 | EQUIPO EN CONSULTORIO DE MEDICINA GENERAL | REFRIGERADOR PARA VACUNAS | HGSSA003026 | 533_786_0034 | 2.1.1.B.17 | 0 | 1 | 1 | 0 | 0 | 0 | 0 | 0 | 0 | 0
HGSSA003026 | 13 | HIDALGO | 02 | TULANCINGO DE BRAVO | 057 | SINGUILUCAN | 0014 | MATIAS RODRIGUEZ | CE | A | MATIAS RODRIGUEZ | 1 | CS | 2.1.0 | EQUIPO EN CONSULTORIO DE MEDICINA GENERAL | BALANZA ELECTRONICA PARA SILLA DE RUEDAS | HGSSA003026 | balansillarue | 2.1.1.B.21 | 0 | 0 | 0 | 0 | 0 | 0 | 0 | 0 | 0 | 0
HGSSA003026 | 13 | HIDALGO | 02 | TULANCINGO DE BRAVO | 057 | SINGUILUCAN | 0014 | MATIAS RODRIGUEZ | CE | A | MATIAS RODRIGUEZ | 1 | CS | 2.1.0 | EQUIPO EN CONSULTORIO DE ESTOMATOLOGIA | AMALGAMADOR | HGSSA003026 | 10082 | 2.1.3.B.3 | 0 | 1 | 1 | 0 | 0 | 0 | 0 | 0 | 0 | 0
HGSSA003026 | 13 | HIDALGO | 02 | TULANCINGO DE BRAVO | 057 | SINGUILUCAN | 0014 | MATIAS RODRIGUEZ | CE | A | MATIAS RODRIGUEZ | 1 | CS | 2.1.0 | EQUIPO EN CONSULTORIO DE ESTOMATOLOGIA | AUTOCLAVE DENTAL (ESTERILIZADOR DE CALOR SECO) | HGSSA003026 | 35363 | 2.1.3.B.5.1 | 0 | 0 | 0 | 0 | 0 | 0 | 0 | 0 | 0 | 0
HGSSA003026 | 13 | HIDALGO | 02 | TULANCINGO DE BRAVO | 057 | SINGUILUCAN | 0014 | MATIAS RODRIGUEZ | CE | A | MATIAS RODRIGUEZ | 1 | CS | 2.1.0 | EQUIPO EN CONSULTORIO DE ESTOMATOLOGIA | ESTERILIZADOR DE VAPOR AUTOGENERADO PARA DENTAL Y MAXILOFACIAL | HGSSA003026 | 531_385_1080 | 2.1.3.B.5.3 | 0 | 1 | 1 | 0 | 0 | 0 | 0 | 0 | 0 | 0
HGSSA003026 | 13 | HIDALGO | 02 | TULANCINGO DE BRAVO | 057 | SINGUILUCAN | 0014 | MATIAS RODRIGUEZ | CE | A | MATIAS RODRIGUEZ | 1 | CS | 2.1.0 | EQUIPO EN CONSULTORIO DE ESTOMATOLOGIA | UNIDAD RADIOGRAFICA PANORAMICA DENTAL (ORTOPANTOGRAFO) | HGSSA003026 | 531_341_0564 | 2.1.3.B.6 | 0 | 0 | 0 | 0 | 0 | 0 | 0 | 0 | 0 | 0
HGSSA003031 | 13 | HIDALGO | 02 | TULANCINGO DE BRAVO | 057 | SINGUILUCAN | 0018 | PLUTARCO ELIAS CALLES | CE | B | PLUTARCO ELIAS CALLES | 1 | CS | 2.1.0 | EQUIPO EN CONSULTORIO DE MEDICINA GENERAL | ESFIGMOMANOMETRO MERCURIAL | HGSSA003031 | 531_116_0328 | 2.1.1.B.01 | 0 | 0 | 0 | 0 | 0 | 0 | 0 | 0 | 0 | 0
HGSSA003031 | 13 | HIDALGO | 02 | TULANCINGO DE BRAVO | 057 | SINGUILUCAN | 0018 | PLUTARCO ELIAS CALLES | CE | B | PLUTARCO ELIAS CALLES | 1 | CS | 2.1.0 | EQUIPO EN CONSULTORIO DE MEDICINA GENERAL | ESFIGMOMANOMETRO ANEROIDE | HGSSA003031 | 531_116_0369 | 2.1.1.B.02 | 0 | 0 | 0 | 0 | 0 | 0 | 0 | 0 | 0 | 3
HGSSA003031 | 13 | HIDALGO | 02 | TULANCINGO DE BRAVO | 057 | SINGUILUCAN | 0018 | PLUTARCO ELIAS CALLES | CE | B | PLUTARCO ELIAS CALLES | 1 | CS | 2.1.0 | EQUIPO EN CONSULTORIO DE MEDICINA GENERAL | ESTETOSCOPIO BIAURICULAR | HGSSA003031 | 13750 | 2.1.1.B.04 | 0 | 1 | 1 | 0 | 0 | 0 | 0 | 0 | 0 | 0
HGSSA003031 | 13 | HIDALGO | 02 | TULANCINGO DE BRAVO | 057 | SINGUILUCAN | 0018 | PLUTARCO ELIAS CALLES | CE | B | PLUTARCO ELIAS CALLES | 1 | CS | 2.1.0 | EQUIPO EN CONSULTORIO DE MEDICINA GENERAL | ESTETOSCOPIO FETAL O DE PINARD | HGSSA003031 | 32659 | 2.1.1.B.05 | 0 | 1 | 1 | 0 | 0 | 0 | 0 | 0 | 0 | 0
HGSSA003031 | 13 | HIDALGO | 02 | TULANCINGO DE BRAVO | 057 | SINGUILUCAN | 0018 | PLUTARCO ELIAS CALLES | CE | B | PLUTARCO ELIAS CALLES | 1 | CS | 2.1.0 | EQUIPO EN CONSULTORIO DE MEDICINA GENERAL | ESTUCHE DE DIAGNOSTICO COMPLETO (OFTALMOSCOPIO Y OTOSCOPIO) | HGSSA003031 | estuchediag | 2.1.1.B.06 | 0 | 3 | 3 | 0 | 0 | 0 | 0 | 0 | 0 | 0
HGSSA003031 | 13 | HIDALGO | 02 | TULANCINGO DE BRAVO | 057 | SINGUILUCAN | 0018 | PLUTARCO ELIAS CALLES | CE | B | PLUTARCO ELIAS CALLES | 1 | CS | 2.1.0 | EQUIPO EN CONSULTORIO DE MEDICINA GENERAL | BASCULA CON ESTADIMETRO | HGSSA003031 | 35323 | 2.1.1.B.07 | 0 | 1 | 1 | 0 | 0 | 0 | 0 | 0 | 0 | 0
HGSSA003031 | 13 | HIDALGO | 02 | TULANCINGO DE BRAVO | 057 | SINGUILUCAN | 0018 | PLUTARCO ELIAS CALLES | CE | B | PLUTARCO ELIAS CALLES | 1 | CS | 2.1.0 | EQUIPO EN CONSULTORIO DE MEDICINA GENERAL | BASCULA PARA BEBE | HGSSA003031 | 35324 | 2.1.1.B.08 | 0 | 1 | 1 | 0 | 0 | 0 | 0 | 0 | 0 | 0
HGSSA003031 | 13 | HIDALGO | 02 | TULANCINGO DE BRAVO | 057 | SINGUILUCAN | 0018 | PLUTARCO ELIAS CALLES | CE | B | PLUTARCO ELIAS CALLES | 1 | CS | 2.1.0 | EQUIPO EN CONSULTORIO DE MEDICINA GENERAL | LAMPARA DE HAZ DIRECCIONABLE | HGSSA003031 | 36843 | 2.1.1.B.09 | 0 | 2 | 2 | 0 | 0 | 0 | 0 | 0 | 0 | 0
HGSSA003031 | 13 | HIDALGO | 02 | TULANCINGO DE BRAVO | 057 | SINGUILUCAN | 0018 | PLUTARCO ELIAS CALLES | CE | B | PLUTARCO ELIAS CALLES | 1 | CS | 2.1.0 | EQUIPO EN CONSULTORIO DE MEDICINA GENERAL | MESA DE EXPLORACION GENERAL | HGSSA003031 | 36065 | 2.1.1.B.10 | 0 | 2 | 2 | 0 | 0 | 0 | 0 | 0 | 0 | 0
HGSSA003031 | 13 | HIDALGO | 02 | TULANCINGO DE BRAVO | 057 | SINGUILUCAN | 0018 | PLUTARCO ELIAS CALLES | CE | B | PLUTARCO ELIAS CALLES | 1 | CS | 2.1.0 | EQUIPO EN CONSULTORIO DE MEDICINA GENERAL | CARTILLAS DE AGUDEZA VISUAL | HGSSA003031 | 16800 | 2.1.1.B.11 | 0 | 1 | 1 | 0 | 0 | 0 | 0 | 0 | 0 | 0
HGSSA003031 | 13 | HIDALGO | 02 | TULANCINGO DE BRAVO | 057 | SINGUILUCAN | 0018 | PLUTARCO ELIAS CALLES | CE | B | PLUTARCO ELIAS CALLES | 1 | CS | 2.1.0 | EQUIPO EN CONSULTORIO DE MEDICINA GENERAL | TERMOMETRO INFRARROJO | HGSSA003031 | 14028 | 2.1.1.B.12 | 0 | 0 | 0 | 0 | 0 | 0 | 0 | 0 | 0 | 0
HGSSA003031 | 13 | HIDALGO | 02 | TULANCINGO DE BRAVO | 057 | SINGUILUCAN | 0018 | PLUTARCO ELIAS CALLES | CE | B | PLUTARCO ELIAS CALLES | 1 | CS | 2.1.0 | EQUIPO EN CONSULTORIO DE MEDICINA GENERAL | CARDIOTOCOGRAFO | HGSSA003031 | 37796 | 2.1.1.B.13 | 0 | 0 | 0 | 0 | 0 | 0 | 0 | 0 | 0 | 0
HGSSA003031 | 13 | HIDALGO | 02 | TULANCINGO DE BRAVO | 057 | SINGUILUCAN | 0018 | PLUTARCO ELIAS CALLES | CE | B | PLUTARCO ELIAS CALLES | 1 | CS | 2.1.0 | EQUIPO EN CONSULTORIO DE MEDICINA GENERAL | ELECTROCARDIOGRAFO | HGSSA003031 | 36369 | 2.1.1.B.14 | 0 | 0 | 0 | 0 | 0 | 0 | 0 | 0 | 0 | 0
HGSSA003031 | 13 | HIDALGO | 02 | TULANCINGO DE BRAVO | 057 | SINGUILUCAN | 0018 | PLUTARCO ELIAS CALLES | CE | B | PLUTARCO ELIAS CALLES | 1 | CS | 2.1.0 | EQUIPO EN CONSULTORIO DE MEDICINA GENERAL | FONODETECTOR DE LATIDOS FETALES | HGSSA003031 | 35067 | 2.1.1.B.15 | 0 | 1 | 1 | 0 | 0 | 0 | 0 | 0 | 0 | 0
HGSSA003031 | 13 | HIDALGO | 02 | TULANCINGO DE BRAVO | 057 | SINGUILUCAN | 0018 | PLUTARCO ELIAS CALLES | CE | B | PLUTARCO ELIAS CALLES | 1 | CS | 2.1.0 | EQUIPO EN CONSULTORIO DE MEDICINA GENERAL | NEGATOSCOPIO | HGSSA003031 | 40988 | 2.1.1.B.16 | 0 | 2 | 2 | 0 | 0 | 0 | 0 | 0 | 0 | 0
HGSSA003031 | 13 | HIDALGO | 02 | TULANCINGO DE BRAVO | 057 | SINGUILUCAN | 0018 | PLUTARCO ELIAS CALLES | CE | B | PLUTARCO ELIAS CALLES | 1 | CS | 2.1.0 | EQUIPO EN CONSULTORIO DE MEDICINA GENERAL | REFRIGERADOR PARA VACUNAS | HGSSA003031 | 533_786_0034 | 2.1.1.B.17 | 0 | 1 | 1 | 0 | 0 | 0 | 0 | 0 | 0 | 0
HGSSA003031 | 13 | HIDALGO | 02 | TULANCINGO DE BRAVO | 057 | SINGUILUCAN | 0018 | PLUTARCO ELIAS CALLES | CE | B | PLUTARCO ELIAS CALLES | 1 | CS | 2.1.0 | EQUIPO EN CONSULTORIO DE MEDICINA GENERAL | BALANZA ELECTRONICA PARA SILLA DE RUEDAS | HGSSA003031 | balansillarue | 2.1.1.B.21 | 0 | 0 | 0 | 0 | 0 | 0 | 0 | 0 | 0 | 0
HGSSA003031 | 13 | HIDALGO | 02 | TULANCINGO DE BRAVO | 057 | SINGUILUCAN | 0018 | PLUTARCO ELIAS CALLES | CE | B | PLUTARCO ELIAS CALLES | 1 | CS | 2.1.0 | EQUIPO EN CONSULTORIO DE ESTOMATOLOGIA | ESTERILIZADOR DE VAPOR AUTOGENERADO PARA DENTAL Y MAXILOFACIAL | HGSSA003031 | 531_385_1080 | 2.1.3.B.5.3 | 0 | 0 | 0 | 0 | 0 | 0 | 0 | 0 | 0 | 0
HGSSA003031 | 13 | HIDALGO | 02 | TULANCINGO DE BRAVO | 057 | SINGUILUCAN | 0018 | PLUTARCO ELIAS CALLES | CE | B | PLUTARCO ELIAS CALLES | 1 | CS | 2.1.0 | EQUIPO EN CONSULTORIO DE ESTOMATOLOGIA | UNIDAD RADIOGRAFICA PANORAMICA DENTAL (ORTOPANTOGRAFO) | HGSSA003031 | 531_341_0564 | 2.1.3.B.6 | 0 | 0 | 0 | 0 | 0 | 0 | 0 | 0 | 0 | 0
HGSSA003031 | 13 | HIDALGO | 02 | TULANCINGO DE BRAVO | 057 | SINGUILUCAN | 0018 | PLUTARCO ELIAS CALLES | CE | B | PLUTARCO ELIAS CALLES | 1 | CS | 2.3.0 | EQUIPO EN AREA DE CURACION / OBSERVACION | ELECTROCARDIOGRAFO | HGSSA003031 | 36369 | 2.3.2.B.01 | 0 | 0 | 0 | 0 | 0 | 0 | 0 | 0 | 0 | 0
HGSSA003031 | 13 | HIDALGO | 02 | TULANCINGO DE BRAVO | 057 | SINGUILUCAN | 0018 | PLUTARCO ELIAS CALLES | CE | B | PLUTARCO ELIAS CALLES | 1 | CS | 2.3.0 | EQUIPO EN AREA DE CURACION / OBSERVACION | MESA DE EXPLORACION GENERAL | HGSSA003031 | 36065 | 2.3.2.B.02 | 0 | 1 | 1 | 0 | 0 | 0 | 0 | 0 | 0 | 0
HGSSA003031 | 13 | HIDALGO | 02 | TULANCINGO DE BRAVO | 057 | SINGUILUCAN | 0018 | PLUTARCO ELIAS CALLES | CE | B | PLUTARCO ELIAS CALLES | 1 | CS | 3.3.0 | EQUIPO EN AREA DE CENTRAL DE ESTERILIZACION Y EQUIPO | ESTERILIZADOR DE BAJA TEMPERATURA A TRAVES DE PEROXIDO DE HIDROGENO | HGSSA003031 | 36305 | 3.3.1.B.3 | 0 | 0 | 0 | 0 | 0 | 0 | 0 | 0 | 0 | 0
HGSSA003031 | 13 | HIDALGO | 02 | TULANCINGO DE BRAVO | 057 | SINGUILUCAN | 0018 | PLUTARCO ELIAS CALLES | CE | B | PLUTARCO ELIAS CALLES | 1 | CS | 3.5.0 | FARMACIA | REFRIGERADOR DE FARMACIA | HGSSA003031 | 17156 | 3.5.B.1.1 | 0 | 1 | 1 | 0 | 0 | 0 | 0 | 0 | 0 | 0
HGSSA003031 | 13 | HIDALGO | 02 | TULANCINGO DE BRAVO | 057 | SINGUILUCAN | 0018 | PLUTARCO ELIAS CALLES | CE | B | PLUTARCO ELIAS CALLES | 1 | CS | 3.5.0 | FARMACIA | REFRIGERADOR PARA VACUNAS | HGSSA003031 | 533_786_0034 | 3.5.B.1.2 | 0 | 0 | 0 | 0 | 0 | 0 | 0 | 0 | 0 | 0
HGSSA003031 | 13 | HIDALGO | 02 | TULANCINGO DE BRAVO | 057 | SINGUILUCAN | 0018 | PLUTARCO ELIAS CALLES | CE | B | PLUTARCO ELIAS CALLES | 1 | CS | 3.5.0 | EQUIPO EN AREA DE CENTRAL DE ESTERILIZACION Y EQUIPO | ULTRACONGELADOR | HGSSA003031 | 533_255_0101 | 3.5.B.1.3 | 0 | 0 | 0 | 0 | 0 | 0 | 0 | 0 | 0 | 0
HGSSA003031 | 13 | HIDALGO | 02 | TULANCINGO DE BRAVO | 057 | SINGUILUCAN | 0018 | PLUTARCO ELIAS CALLES | CE | B | PLUTARCO ELIAS CALLES | 1 | CS | 3.5.0 | FARMACIA | ULTRACONGELADOR | HGSSA003031 | 533_255_0101 | 3.5.B.1.3 | 0 | 0 | 0 | 0 | 0 | 0 | 0 | 0 | 0 | 0
HGSSA003031 | 13 | HIDALGO | 02 | TULANCINGO DE BRAVO | 057 | SINGUILUCAN | 0018 | PLUTARCO ELIAS CALLES | CE | B | PLUTARCO ELIAS CALLES | 1 | CS | 3.5.0 | FARMACIA | CONGELADOR | HGSSA003031 | 533_255_0218 | 3.5.B.1.4 | 0 | 0 | 0 | 0 | 0 | 0 | 0 | 0 | 0 | 0
HGSSA003154 | 13 | HIDALGO | 02 | TULANCINGO DE BRAVO | 060 | TENANGO DE DORIA | 0001 | TENANGO DE DORIA | CE | F | TENANGO DE DORIA | 1 | CS | 2.1.0 | EQUIPO EN CONSULTORIO DE MEDICINA GENERAL | ESFIGMOMANOMETRO MERCURIAL | HGSSA003154 | 531_116_0328 | 2.1.1.B.01 | 0 | 0 | 0 | 0 | 0 | 0 | 0 | 0 | 0 | 0
HGSSA003154 | 13 | HIDALGO | 02 | TULANCINGO DE BRAVO | 060 | TENANGO DE DORIA | 0001 | TENANGO DE DORIA | CE | F | TENANGO DE DORIA | 1 | CS | 2.1.0 | EQUIPO EN CONSULTORIO DE MEDICINA GENERAL | ESFIGMOMANOMETRO ANEROIDE | HGSSA003154 | 531_116_0369 | 2.1.1.B.02 | 0 | 2 | 2 | 0 | 0 | 0 | 0 | 0 | 0 | 0
HGSSA003154 | 13 | HIDALGO | 02 | TULANCINGO DE BRAVO | 060 | TENANGO DE DORIA | 0001 | TENANGO DE DORIA | CE | F | TENANGO DE DORIA | 1 | CS | 2.1.0 | EQUIPO EN CONSULTORIO DE MEDICINA GENERAL | ESFIGMOMANOMETRO ELECTRONICO | HGSSA003154 | 13106 | 2.1.1.B.03 | 0 | 0 | 0 | 0 | 0 | 0 | 0 | 0 | 0 | 0
HGSSA003154 | 13 | HIDALGO | 02 | TULANCINGO DE BRAVO | 060 | TENANGO DE DORIA | 0001 | TENANGO DE DORIA | CE | F | TENANGO DE DORIA | 1 | CS | 2.1.0 | EQUIPO EN CONSULTORIO DE MEDICINA GENERAL | ESTETOSCOPIO BIAURICULAR | HGSSA003154 | 13750 | 2.1.1.B.04 | 0 | 3 | 3 | 0 | 0 | 0 | 0 | 0 | 0 | 0
HGSSA003154 | 13 | HIDALGO | 02 | TULANCINGO DE BRAVO | 060 | TENANGO DE DORIA | 0001 | TENANGO DE DORIA | CE | F | TENANGO DE DORIA | 1 | CS | 2.1.0 | EQUIPO EN CONSULTORIO DE MEDICINA GENERAL | ESTETOSCOPIO FETAL O DE PINARD | HGSSA003154 | 32659 | 2.1.1.B.05 | 0 | 2 | 2 | 0 | 0 | 0 | 0 | 0 | 0 | 0
HGSSA003154 | 13 | HIDALGO | 02 | TULANCINGO DE BRAVO | 060 | TENANGO DE DORIA | 0001 | TENANGO DE DORIA | CE | F | TENANGO DE DORIA | 1 | CS | 2.1.0 | EQUIPO EN CONSULTORIO DE MEDICINA GENERAL | ESTUCHE DE DIAGNOSTICO COMPLETO (OFTALMOSCOPIO Y OTOSCOPIO) | HGSSA003154 | estuchediag | 2.1.1.B.06 | 0 | 3 | 3 | 0 | 0 | 0 | 0 | 0 | 0 | 3
HGSSA003154 | 13 | HIDALGO | 02 | TULANCINGO DE BRAVO | 060 | TENANGO DE DORIA | 0001 | TENANGO DE DORIA | CE | F | TENANGO DE DORIA | 1 | CS | 2.1.0 | EQUIPO EN CONSULTORIO DE MEDICINA GENERAL | BASCULA CON ESTADIMETRO | HGSSA003154 | 35323 | 2.1.1.B.07 | 0 | 5 | 5 | 0 | 0 | 0 | 0 | 0 | 0 | 0
HGSSA003154 | 13 | HIDALGO | 02 | TULANCINGO DE BRAVO | 060 | TENANGO DE DORIA | 0001 | TENANGO DE DORIA | CE | F | TENANGO DE DORIA | 1 | CS | 2.1.0 | EQUIPO EN CONSULTORIO DE MEDICINA GENERAL | BASCULA PARA BEBE | HGSSA003154 | 35324 | 2.1.1.B.08 | 0 | 2 | 2 | 0 | 0 | 0 | 0 | 0 | 0 | 0
HGSSA003154 | 13 | HIDALGO | 02 | TULANCINGO DE BRAVO | 060 | TENANGO DE DORIA | 0001 | TENANGO DE DORIA | CE | F | TENANGO DE DORIA | 1 | CS | 2.1.0 | EQUIPO EN CONSULTORIO DE MEDICINA GENERAL | LAMPARA DE HAZ DIRECCIONABLE | HGSSA003154 | 36843 | 2.1.1.B.09 | 0 | 2 | 2 | 0 | 0 | 0 | 0 | 0 | 0 | 0
HGSSA003154 | 13 | HIDALGO | 02 | TULANCINGO DE BRAVO | 060 | TENANGO DE DORIA | 0001 | TENANGO DE DORIA | CE | F | TENANGO DE DORIA | 1 | CS | 2.1.0 | EQUIPO EN CONSULTORIO DE MEDICINA GENERAL | MESA DE EXPLORACION GENERAL | HGSSA003154 | 36065 | 2.1.1.B.10 | 0 | 5 | 5 | 0 | 0 | 0 | 0 | 0 | 0 | 0
HGSSA003154 | 13 | HIDALGO | 02 | TULANCINGO DE BRAVO | 060 | TENANGO DE DORIA | 0001 | TENANGO DE DORIA | CE | F | TENANGO DE DORIA | 1 | CS | 2.1.0 | EQUIPO EN CONSULTORIO DE MEDICINA GENERAL | CARTILLAS DE AGUDEZA VISUAL | HGSSA003154 | 16800 | 2.1.1.B.11 | 0 | 1 | 1 | 0 | 0 | 0 | 0 | 0 | 0 | 0
HGSSA003154 | 13 | HIDALGO | 02 | TULANCINGO DE BRAVO | 060 | TENANGO DE DORIA | 0001 | TENANGO DE DORIA | CE | F | TENANGO DE DORIA | 1 | CS | 2.1.0 | EQUIPO EN CONSULTORIO DE MEDICINA GENERAL | TERMOMETRO INFRARROJO | HGSSA003154 | 14028 | 2.1.1.B.12 | 0 | 0 | 0 | 0 | 0 | 0 | 0 | 0 | 0 | 0
HGSSA003154 | 13 | HIDALGO | 02 | TULANCINGO DE BRAVO | 060 | TENANGO DE DORIA | 0001 | TENANGO DE DORIA | CE | F | TENANGO DE DORIA | 1 | CS | 2.1.0 | EQUIPO EN CONSULTORIO DE MEDICINA GENERAL | CARDIOTOCOGRAFO | HGSSA003154 | 37796 | 2.1.1.B.13 | 0 | 0 | 0 | 0 | 0 | 0 | 0 | 0 | 0 | 0
HGSSA003154 | 13 | HIDALGO | 02 | TULANCINGO DE BRAVO | 060 | TENANGO DE DORIA | 0001 | TENANGO DE DORIA | CE | F | TENANGO DE DORIA | 1 | CS | 2.1.0 | EQUIPO EN CONSULTORIO DE MEDICINA GENERAL | ELECTROCARDIOGRAFO | HGSSA003154 | 36369 | 2.1.1.B.14 | 0 | 0 | 0 | 0 | 0 | 0 | 0 | 0 | 0 | 0
HGSSA003154 | 13 | HIDALGO | 02 | TULANCINGO DE BRAVO | 060 | TENANGO DE DORIA | 0001 | TENANGO DE DORIA | CE | F | TENANGO DE DORIA | 1 | CS | 2.1.0 | EQUIPO EN CONSULTORIO DE MEDICINA GENERAL | FONODETECTOR DE LATIDOS FETALES | HGSSA003154 | 35067 | 2.1.1.B.15 | 0 | 2 | 2 | 0 | 0 | 0 | 0 | 0 | 0 | 2
HGSSA003154 | 13 | HIDALGO | 02 | TULANCINGO DE BRAVO | 060 | TENANGO DE DORIA | 0001 | TENANGO DE DORIA | CE | F | TENANGO DE DORIA | 1 | CS | 2.1.0 | EQUIPO EN CONSULTORIO DE MEDICINA GENERAL | NEGATOSCOPIO | HGSSA003154 | 40988 | 2.1.1.B.16 | 0 | 4 | 4 | 0 | 0 | 0 | 0 | 0 | 0 | 0
HGSSA003154 | 13 | HIDALGO | 02 | TULANCINGO DE BRAVO | 060 | TENANGO DE DORIA | 0001 | TENANGO DE DORIA | CE | F | TENANGO DE DORIA | 1 | CS | 2.1.0 | EQUIPO EN CONSULTORIO DE MEDICINA GENERAL | REFRIGERADOR PARA VACUNAS | HGSSA003154 | 533_786_0034 | 2.1.1.B.17 | 0 | 3 | 3 | 0 | 0 | 0 | 0 | 0 | 0 | 0
HGSSA003154 | 13 | HIDALGO | 02 | TULANCINGO DE BRAVO | 060 | TENANGO DE DORIA | 0001 | TENANGO DE DORIA | CE | F | TENANGO DE DORIA | 1 | CS | 2.1.0 | EQUIPO EN CONSULTORIO DE MEDICINA GENERAL | BALANZA ELECTRONICA PARA SILLA DE RUEDAS | HGSSA003154 | balansillarue | 2.1.1.B.21 | 0 | 0 | 0 | 0 | 0 | 0 | 0 | 0 | 0 | 0
HGSSA003154 | 13 | HIDALGO | 02 | TULANCINGO DE BRAVO | 060 | TENANGO DE DORIA | 0001 | TENANGO DE DORIA | CE | F | TENANGO DE DORIA | 1 | CS | 2.1.0 | EQUIPO EN CONSULTORIO DE ESTOMATOLOGIA | UNIDAD ESTOMATOLOGICA CON MODULO INTEGRADO | HGSSA003154 | 34991 | 2.1.3.B.1 | 0 | 1 | 1 | 0 | 0 | 0 | 0 | 0 | 0 | 0
HGSSA003154 | 13 | HIDALGO | 02 | TULANCINGO DE BRAVO | 060 | TENANGO DE DORIA | 0001 | TENANGO DE DORIA | CE | F | TENANGO DE DORIA | 1 | CS | 2.1.0 | EQUIPO EN CONSULTORIO DE ESTOMATOLOGIA | UNIDAD RADIOLOGICA DENTAL (RAYOS X DENTAL) | HGSSA003154 | 35293 | 2.1.3.B.2 | 0 | 2 | 2 | 0 | 0 | 0 | 0 | 0 | 0 | 0
HGSSA003154 | 13 | HIDALGO | 02 | TULANCINGO DE BRAVO | 060 | TENANGO DE DORIA | 0001 | TENANGO DE DORIA | CE | F | TENANGO DE DORIA | 1 | CS | 2.1.0 | EQUIPO EN CONSULTORIO DE ESTOMATOLOGIA | AMALGAMADOR | HGSSA003154 | 10082 | 2.1.3.B.3 | 0 | 1 | 1 | 0 | 0 | 0 | 0 | 0 | 0 | 0
HGSSA003154 | 13 | HIDALGO | 02 | TULANCINGO DE BRAVO | 060 | TENANGO DE DORIA | 0001 | TENANGO DE DORIA | CE | F | TENANGO DE DORIA | 1 | CS | 2.1.0 | EQUIPO EN CONSULTORIO DE ESTOMATOLOGIA | LAMPARA DE POLIMERIZACION | HGSSA003154 | 35775 | 2.1.3.B.4 | 0 | 3 | 3 | 0 | 0 | 0 | 0 | 0 | 0 | 0
HGSSA003154 | 13 | HIDALGO | 02 | TULANCINGO DE BRAVO | 060 | TENANGO DE DORIA | 0001 | TENANGO DE DORIA | CE | F | TENANGO DE DORIA | 1 | CS | 2.1.0 | EQUIPO EN CONSULTORIO DE ESTOMATOLOGIA | AUTOCLAVE DENTAL (ESTERILIZADOR DE CALOR SECO) | HGSSA003154 | 35363 | 2.1.3.B.5.1 | 0 | 1 | 1 | 0 | 0 | 0 | 0 | 0 | 0 | 0
HGSSA003154 | 13 | HIDALGO | 02 | TULANCINGO DE BRAVO | 060 | TENANGO DE DORIA | 0001 | TENANGO DE DORIA | CE | F | TENANGO DE DORIA | 1 | CS | 2.1.0 | EQUIPO EN CONSULTORIO DE ESTOMATOLOGIA | ESTERILIZADOR DE VAPOR AUTOGENERADO PARA DENTAL Y MAXILOFACIAL | HGSSA003154 | 531_385_1080 | 2.1.3.B.5.3 | 0 | 0 | 0 | 0 | 0 | 0 | 0 | 0 | 0 | 0
HGSSA003154 | 13 | HIDALGO | 02 | TULANCINGO DE BRAVO | 060 | TENANGO DE DORIA | 0001 | TENANGO DE DORIA | CE | F | TENANGO DE DORIA | 1 | CS | 2.1.0 | EQUIPO EN CONSULTORIO DE ESTOMATOLOGIA | UNIDAD RADIOGRAFICA PANORAMICA DENTAL (ORTOPANTOGRAFO) | HGSSA003154 | 531_341_0564 | 2.1.3.B.6 | 0 | 0 | 0 | 0 | 0 | 0 | 0 | 0 | 0 | 0
HGSSA003154 | 13 | HIDALGO | 02 | TULANCINGO DE BRAVO | 060 | TENANGO DE DORIA | 0001 | TENANGO DE DORIA | CE | F | TENANGO DE DORIA | 1 | CS | 2.4.0 | EQUIPO EN AREA DE TOCOLOGIA Y TOCOCIRUGIA | CUNA DE CALOR RADIANTE | HGSSA003154 | 13250 | 2.4.1.B.08 | 1 | 1 | 2 | 1 | 0 | 0 | 0 | 0 | 0 | 0
HGSSA003154 | 13 | HIDALGO | 02 | TULANCINGO DE BRAVO | 060 | TENANGO DE DORIA | 0001 | TENANGO DE DORIA | CE | F | TENANGO DE DORIA | 1 | CS | 2.4.0 | EQUIPO EN AREA DE TOCOLOGIA Y TOCOCIRUGIA | REANIMADOR MANUAL PARA RECIEN NACIDO | HGSSA003154 | 13367 | 2.4.1.B.09 | 0 | 1 | 1 | 0 | 0 | 0 | 0 | 0 | 0 | 0
HGSSA003154 | 13 | HIDALGO | 02 | TULANCINGO DE BRAVO | 060 | TENANGO DE DORIA | 0001 | TENANGO DE DORIA | CE | F | TENANGO DE DORIA | 1 | CS | 2.25.0 | EQUIPO EN LABORATORIO CLINICO | ANALIZADOR DE QUIMICA CLINICA | HGSSA003154 | 533_036_0701 | 2.25.1.B.02 | 0 | 1 | 1 | 0 | 0 | 0 | 0 | 0 | 0 | 0
HGSSA003154 | 13 | HIDALGO | 02 | TULANCINGO DE BRAVO | 060 | TENANGO DE DORIA | 0001 | TENANGO DE DORIA | CE | F | TENANGO DE DORIA | 1 | CS | 3.3.0 | EQUIPO EN AREA DE CENTRAL DE ESTERILIZACION Y EQUIPO | ESTERILIZADOR DE VAPOR | HGSSA003154 | 35366 | 3.3.1.B.1 | 0 | 0 | 0 | 0 | 0 | 0 | 0 | 0 | 0 | 0
HGSSA003154 | 13 | HIDALGO | 02 | TULANCINGO DE BRAVO | 060 | TENANGO DE DORIA | 0001 | TENANGO DE DORIA | CE | F | TENANGO DE DORIA | 1 | CS | 3.3.0 | EQUIPO EN AREA DE CENTRAL DE ESTERILIZACION Y EQUIPO | ESTERILIZADOR DE OXIDO DE ETILENO | HGSSA003154 | 13740 | 3.3.1.B.2 | 0 | 0 | 0 | 0 | 0 | 0 | 0 | 0 | 0 | 0
HGSSA003154 | 13 | HIDALGO | 02 | TULANCINGO DE BRAVO | 060 | TENANGO DE DORIA | 0001 | TENANGO DE DORIA | CE | F | TENANGO DE DORIA | 1 | CS | 3.3.0 | EQUIPO EN AREA DE CENTRAL DE ESTERILIZACION Y EQUIPO | ESTERILIZADOR DE BAJA TEMPERATURA A TRAVES DE PEROXIDO DE HIDROGENO | HGSSA003154 | 36305 | 3.3.1.B.3 | 0 | 0 | 0 | 0 | 0 | 0 | 0 | 0 | 0 | 0
HGSSA003154 | 13 | HIDALGO | 02 | TULANCINGO DE BRAVO | 060 | TENANGO DE DORIA | 0001 | TENANGO DE DORIA | CE | F | TENANGO DE DORIA | 1 | CS | 3.5.0 | FARMACIA | REFRIGERADOR DE FARMACIA | HGSSA003154 | 17156 | 3.5.B.1.1 | 0 | 1 | 1 | 0 | 0 | 0 | 0 | 0 | 0 | 0
HGSSA003154 | 13 | HIDALGO | 02 | TULANCINGO DE BRAVO | 060 | TENANGO DE DORIA | 0001 | TENANGO DE DORIA | CE | F | TENANGO DE DORIA | 1 | CS | 3.5.0 | FARMACIA | REFRIGERADOR PARA VACUNAS | HGSSA003154 | 533_786_0034 | 3.5.B.1.2 | 0 | 0 | 0 | 0 | 0 | 0 | 0 | 0 | 0 | 0
HGSSA003154 | 13 | HIDALGO | 02 | TULANCINGO DE BRAVO | 060 | TENANGO DE DORIA | 0001 | TENANGO DE DORIA | CE | F | TENANGO DE DORIA | 1 | CS | 3.5.0 | EQUIPO EN AREA DE CENTRAL DE ESTERILIZACION Y EQUIPO | ULTRACONGELADOR | HGSSA003154 | 533_255_0101 | 3.5.B.1.3 | 0 | 0 | 0 | 0 | 0 | 0 | 0 | 0 | 0 | 0
HGSSA003154 | 13 | HIDALGO | 02 | TULANCINGO DE BRAVO | 060 | TENANGO DE DORIA | 0001 | TENANGO DE DORIA | CE | F | TENANGO DE DORIA | 1 | CS | 3.5.0 | FARMACIA | ULTRACONGELADOR | HGSSA003154 | 533_255_0101 | 3.5.B.1.3 | 0 | 0 | 0 | 0 | 0 | 0 | 0 | 0 | 0 | 0
HGSSA003154 | 13 | HIDALGO | 02 | TULANCINGO DE BRAVO | 060 | TENANGO DE DORIA | 0001 | TENANGO DE DORIA | CE | F | TENANGO DE DORIA | 1 | CS | 3.5.0 | FARMACIA | CONGELADOR | HGSSA003154 | 533_255_0218 | 3.5.B.1.4 | 0 | 1 | 1 | 0 | 0 | 0 | 0 | 0 | 0 | 0
HGSSA003166 | 13 | HIDALGO | 02 | TULANCINGO DE BRAVO | 060 | TENANGO DE DORIA | 0004 | EL BOPO | CE | A | EL BOPO | 1 | CS | 2.1.0 | EQUIPO EN CONSULTORIO DE MEDICINA GENERAL | ESFIGMOMANOMETRO MERCURIAL | HGSSA003166 | 531_116_0328 | 2.1.1.B.01 | 0 | 0 | 0 | 0 | 0 | 0 | 0 | 0 | 0 | 0
HGSSA003166 | 13 | HIDALGO | 02 | TULANCINGO DE BRAVO | 060 | TENANGO DE DORIA | 0004 | EL BOPO | CE | A | EL BOPO | 1 | CS | 2.1.0 | EQUIPO EN CONSULTORIO DE MEDICINA GENERAL | ESFIGMOMANOMETRO ANEROIDE | HGSSA003166 | 531_116_0369 | 2.1.1.B.02 | 0 | 1 | 1 | 0 | 0 | 0 | 0 | 0 | 0 | 0
HGSSA003166 | 13 | HIDALGO | 02 | TULANCINGO DE BRAVO | 060 | TENANGO DE DORIA | 0004 | EL BOPO | CE | A | EL BOPO | 1 | CS | 2.1.0 | EQUIPO EN CONSULTORIO DE MEDICINA GENERAL | ESFIGMOMANOMETRO ELECTRONICO | HGSSA003166 | 13106 | 2.1.1.B.03 | 0 | 0 | 0 | 0 | 0 | 0 | 0 | 0 | 0 | 0
HGSSA003166 | 13 | HIDALGO | 02 | TULANCINGO DE BRAVO | 060 | TENANGO DE DORIA | 0004 | EL BOPO | CE | A | EL BOPO | 1 | CS | 2.1.0 | EQUIPO EN CONSULTORIO DE MEDICINA GENERAL | ESTETOSCOPIO BIAURICULAR | HGSSA003166 | 13750 | 2.1.1.B.04 | 0 | 3 | 3 | 0 | 0 | 0 | 0 | 0 | 0 | 0
HGSSA003166 | 13 | HIDALGO | 02 | TULANCINGO DE BRAVO | 060 | TENANGO DE DORIA | 0004 | EL BOPO | CE | A | EL BOPO | 1 | CS | 2.1.0 | EQUIPO EN CONSULTORIO DE MEDICINA GENERAL | ESTETOSCOPIO FETAL O DE PINARD | HGSSA003166 | 32659 | 2.1.1.B.05 | 0 | 2 | 2 | 0 | 0 | 0 | 0 | 0 | 0 | 0
HGSSA003166 | 13 | HIDALGO | 02 | TULANCINGO DE BRAVO | 060 | TENANGO DE DORIA | 0004 | EL BOPO | CE | A | EL BOPO | 1 | CS | 2.1.0 | EQUIPO EN CONSULTORIO DE MEDICINA GENERAL | ESTUCHE DE DIAGNOSTICO COMPLETO (OFTALMOSCOPIO Y OTOSCOPIO) | HGSSA003166 | estuchediag | 2.1.1.B.06 | 0 | 1 | 1 | 0 | 0 | 0 | 0 | 0 | 0 | 0
HGSSA003166 | 13 | HIDALGO | 02 | TULANCINGO DE BRAVO | 060 | TENANGO DE DORIA | 0004 | EL BOPO | CE | A | EL BOPO | 1 | CS | 2.1.0 | EQUIPO EN CONSULTORIO DE MEDICINA GENERAL | BASCULA CON ESTADIMETRO | HGSSA003166 | 35323 | 2.1.1.B.07 | 0 | 1 | 1 | 0 | 0 | 0 | 0 | 0 | 0 | 1
HGSSA003166 | 13 | HIDALGO | 02 | TULANCINGO DE BRAVO | 060 | TENANGO DE DORIA | 0004 | EL BOPO | CE | A | EL BOPO | 1 | CS | 2.1.0 | EQUIPO EN CONSULTORIO DE MEDICINA GENERAL | BASCULA PARA BEBE | HGSSA003166 | 35324 | 2.1.1.B.08 | 0 | 0 | 0 | 0 | 0 | 0 | 0 | 0 | 0 | 0
HGSSA003166 | 13 | HIDALGO | 02 | TULANCINGO DE BRAVO | 060 | TENANGO DE DORIA | 0004 | EL BOPO | CE | A | EL BOPO | 1 | CS | 2.1.0 | EQUIPO EN CONSULTORIO DE MEDICINA GENERAL | LAMPARA DE HAZ DIRECCIONABLE | HGSSA003166 | 36843 | 2.1.1.B.09 | 0 | 1 | 1 | 0 | 0 | 0 | 0 | 0 | 0 | 0
HGSSA003166 | 13 | HIDALGO | 02 | TULANCINGO DE BRAVO | 060 | TENANGO DE DORIA | 0004 | EL BOPO | CE | A | EL BOPO | 1 | CS | 2.1.0 | EQUIPO EN CONSULTORIO DE MEDICINA GENERAL | MESA DE EXPLORACION GENERAL | HGSSA003166 | 36065 | 2.1.1.B.10 | 0 | 2 | 2 | 0 | 0 | 0 | 0 | 0 | 0 | 0
HGSSA003166 | 13 | HIDALGO | 02 | TULANCINGO DE BRAVO | 060 | TENANGO DE DORIA | 0004 | EL BOPO | CE | A | EL BOPO | 1 | CS | 2.1.0 | EQUIPO EN CONSULTORIO DE MEDICINA GENERAL | CARTILLAS DE AGUDEZA VISUAL | HGSSA003166 | 16800 | 2.1.1.B.11 | 0 | 1 | 1 | 0 | 0 | 0 | 0 | 0 | 0 | 0
HGSSA003166 | 13 | HIDALGO | 02 | TULANCINGO DE BRAVO | 060 | TENANGO DE DORIA | 0004 | EL BOPO | CE | A | EL BOPO | 1 | CS | 2.1.0 | EQUIPO EN CONSULTORIO DE MEDICINA GENERAL | TERMOMETRO INFRARROJO | HGSSA003166 | 14028 | 2.1.1.B.12 | 0 | 0 | 0 | 0 | 0 | 0 | 0 | 0 | 0 | 0
HGSSA003166 | 13 | HIDALGO | 02 | TULANCINGO DE BRAVO | 060 | TENANGO DE DORIA | 0004 | EL BOPO | CE | A | EL BOPO | 1 | CS | 2.1.0 | EQUIPO EN CONSULTORIO DE MEDICINA GENERAL | CARDIOTOCOGRAFO | HGSSA003166 | 37796 | 2.1.1.B.13 | 0 | 0 | 0 | 0 | 0 | 0 | 0 | 0 | 0 | 0
HGSSA003166 | 13 | HIDALGO | 02 | TULANCINGO DE BRAVO | 060 | TENANGO DE DORIA | 0004 | EL BOPO | CE | A | EL BOPO | 1 | CS | 2.1.0 | EQUIPO EN CONSULTORIO DE MEDICINA GENERAL | ELECTROCARDIOGRAFO | HGSSA003166 | 36369 | 2.1.1.B.14 | 0 | 0 | 0 | 0 | 0 | 0 | 0 | 0 | 0 | 0
HGSSA003166 | 13 | HIDALGO | 02 | TULANCINGO DE BRAVO | 060 | TENANGO DE DORIA | 0004 | EL BOPO | CE | A | EL BOPO | 1 | CS | 2.1.0 | EQUIPO EN CONSULTORIO DE MEDICINA GENERAL | FONODETECTOR DE LATIDOS FETALES | HGSSA003166 | 35067 | 2.1.1.B.15 | 0 | 1 | 1 | 0 | 0 | 0 | 0 | 0 | 0 | 1
HGSSA003166 | 13 | HIDALGO | 02 | TULANCINGO DE BRAVO | 060 | TENANGO DE DORIA | 0004 | EL BOPO | CE | A | EL BOPO | 1 | CS | 2.1.0 | EQUIPO EN CONSULTORIO DE MEDICINA GENERAL | NEGATOSCOPIO | HGSSA003166 | 40988 | 2.1.1.B.16 | 0 | 0 | 0 | 0 | 0 | 0 | 0 | 0 | 0 | 0
HGSSA003166 | 13 | HIDALGO | 02 | TULANCINGO DE BRAVO | 060 | TENANGO DE DORIA | 0004 | EL BOPO | CE | A | EL BOPO | 1 | CS | 2.1.0 | EQUIPO EN CONSULTORIO DE MEDICINA GENERAL | REFRIGERADOR PARA VACUNAS | HGSSA003166 | 533_786_0034 | 2.1.1.B.17 | 0 | 1 | 1 | 0 | 0 | 0 | 0 | 0 | 0 | 0
HGSSA003166 | 13 | HIDALGO | 02 | TULANCINGO DE BRAVO | 060 | TENANGO DE DORIA | 0004 | EL BOPO | CE | A | EL BOPO | 1 | CS | 2.1.0 | EQUIPO EN CONSULTORIO DE MEDICINA GENERAL | BALANZA ELECTRONICA PARA SILLA DE RUEDAS | HGSSA003166 | balansillarue | 2.1.1.B.21 | 0 | 0 | 0 | 0 | 0 | 0 | 0 | 0 | 0 | 0
HGSSA003166 | 13 | HIDALGO | 02 | TULANCINGO DE BRAVO | 060 | TENANGO DE DORIA | 0004 | EL BOPO | CE | A | EL BOPO | 1 | CS | 3.5.0 | FARMACIA | REFRIGERADOR DE FARMACIA | HGSSA003166 | 17156 | 3.5.B.1.1 | 0 | 0 | 0 | 0 | 0 | 0 | 0 | 0 | 0 | 0
HGSSA003166 | 13 | HIDALGO | 02 | TULANCINGO DE BRAVO | 060 | TENANGO DE DORIA | 0004 | EL BOPO | CE | A | EL BOPO | 1 | CS | 3.5.0 | FARMACIA | REFRIGERADOR PARA VACUNAS | HGSSA003166 | 533_786_0034 | 3.5.B.1.2 | 0 | 0 | 0 | 0 | 0 | 0 | 0 | 0 | 0 | 0
HGSSA003166 | 13 | HIDALGO | 02 | TULANCINGO DE BRAVO | 060 | TENANGO DE DORIA | 0004 | EL BOPO | CE | A | EL BOPO | 1 | CS | 3.5.0 | EQUIPO EN AREA DE CENTRAL DE ESTERILIZACION Y EQUIPO | ULTRACONGELADOR | HGSSA003166 | 533_255_0101 | 3.5.B.1.3 | 0 | 0 | 0 | 0 | 0 | 0 | 0 | 0 | 0 | 0
HGSSA003166 | 13 | HIDALGO | 02 | TULANCINGO DE BRAVO | 060 | TENANGO DE DORIA | 0004 | EL BOPO | CE | A | EL BOPO | 1 | CS | 3.5.0 | FARMACIA | ULTRACONGELADOR | HGSSA003166 | 533_255_0101 | 3.5.B.1.3 | 0 | 0 | 0 | 0 | 0 | 0 | 0 | 0 | 0 | 0
HGSSA003166 | 13 | HIDALGO | 02 | TULANCINGO DE BRAVO | 060 | TENANGO DE DORIA | 0004 | EL BOPO | CE | A | EL BOPO | 1 | CS | 3.5.0 | FARMACIA | CONGELADOR | HGSSA003166 | 533_255_0218 | 3.5.B.1.4 | 0 | 0 | 0 | 0 | 0 | 0 | 0 | 0 | 0 | 0
HGSSA003171 | 13 | HIDALGO | 02 | TULANCINGO DE BRAVO | 060 | TENANGO DE DORIA | 0035 | SAN PABLO EL GRANDE | CE | A | SAN PABLO EL GRANDE | 1 | CS | 2.1.0 | EQUIPO EN CONSULTORIO DE MEDICINA GENERAL | ESFIGMOMANOMETRO MERCURIAL | HGSSA003171 | 531_116_0328 | 2.1.1.B.01 | 0 | 0 | 0 | 0 | 0 | 0 | 0 | 0 | 0 | 0
HGSSA003171 | 13 | HIDALGO | 02 | TULANCINGO DE BRAVO | 060 | TENANGO DE DORIA | 0035 | SAN PABLO EL GRANDE | CE | A | SAN PABLO EL GRANDE | 1 | CS | 2.1.0 | EQUIPO EN CONSULTORIO DE MEDICINA GENERAL | ESFIGMOMANOMETRO ANEROIDE | HGSSA003171 | 531_116_0369 | 2.1.1.B.02 | 0 | 2 | 2 | 0 | 0 | 0 | 0 | 0 | 0 | 0
HGSSA003171 | 13 | HIDALGO | 02 | TULANCINGO DE BRAVO | 060 | TENANGO DE DORIA | 0035 | SAN PABLO EL GRANDE | CE | A | SAN PABLO EL GRANDE | 1 | CS | 2.1.0 | EQUIPO EN CONSULTORIO DE MEDICINA GENERAL | ESFIGMOMANOMETRO ELECTRONICO | HGSSA003171 | 13106 | 2.1.1.B.03 | 0 | 0 | 0 | 0 | 0 | 0 | 0 | 0 | 0 | 0
HGSSA003171 | 13 | HIDALGO | 02 | TULANCINGO DE BRAVO | 060 | TENANGO DE DORIA | 0035 | SAN PABLO EL GRANDE | CE | A | SAN PABLO EL GRANDE | 1 | CS | 2.1.0 | EQUIPO EN CONSULTORIO DE MEDICINA GENERAL | ESTETOSCOPIO BIAURICULAR | HGSSA003171 | 13750 | 2.1.1.B.04 | 0 | 2 | 2 | 0 | 0 | 0 | 0 | 0 | 0 | 0
HGSSA003171 | 13 | HIDALGO | 02 | TULANCINGO DE BRAVO | 060 | TENANGO DE DORIA | 0035 | SAN PABLO EL GRANDE | CE | A | SAN PABLO EL GRANDE | 1 | CS | 2.1.0 | EQUIPO EN CONSULTORIO DE MEDICINA GENERAL | ESTETOSCOPIO FETAL O DE PINARD | HGSSA003171 | 32659 | 2.1.1.B.05 | 0 | 3 | 3 | 0 | 0 | 0 | 0 | 0 | 0 | 0
HGSSA003171 | 13 | HIDALGO | 02 | TULANCINGO DE BRAVO | 060 | TENANGO DE DORIA | 0035 | SAN PABLO EL GRANDE | CE | A | SAN PABLO EL GRANDE | 1 | CS | 2.1.0 | EQUIPO EN CONSULTORIO DE MEDICINA GENERAL | ESTUCHE DE DIAGNOSTICO COMPLETO (OFTALMOSCOPIO Y OTOSCOPIO) | HGSSA003171 | estuchediag | 2.1.1.B.06 | 0 | 1 | 1 | 0 | 0 | 0 | 0 | 0 | 0 | 0
HGSSA003171 | 13 | HIDALGO | 02 | TULANCINGO DE BRAVO | 060 | TENANGO DE DORIA | 0035 | SAN PABLO EL GRANDE | CE | A | SAN PABLO EL GRANDE | 1 | CS | 2.1.0 | EQUIPO EN CONSULTORIO DE MEDICINA GENERAL | BASCULA CON ESTADIMETRO | HGSSA003171 | 35323 | 2.1.1.B.07 | 0 | 3 | 3 | 0 | 0 | 0 | 0 | 0 | 0 | 0
HGSSA003171 | 13 | HIDALGO | 02 | TULANCINGO DE BRAVO | 060 | TENANGO DE DORIA | 0035 | SAN PABLO EL GRANDE | CE | A | SAN PABLO EL GRANDE | 1 | CS | 2.1.0 | EQUIPO EN CONSULTORIO DE MEDICINA GENERAL | BASCULA PARA BEBE | HGSSA003171 | 35324 | 2.1.1.B.08 | 0 | 2 | 2 | 0 | 0 | 0 | 0 | 0 | 0 | 0
HGSSA003171 | 13 | HIDALGO | 02 | TULANCINGO DE BRAVO | 060 | TENANGO DE DORIA | 0035 | SAN PABLO EL GRANDE | CE | A | SAN PABLO EL GRANDE | 1 | CS | 2.1.0 | EQUIPO EN CONSULTORIO DE MEDICINA GENERAL | LAMPARA DE HAZ DIRECCIONABLE | HGSSA003171 | 36843 | 2.1.1.B.09 | 1 | 1 | 2 | 1 | 0 | 0 | 0 | 0 | 0 | 0
HGSSA003171 | 13 | HIDALGO | 02 | TULANCINGO DE BRAVO | 060 | TENANGO DE DORIA | 0035 | SAN PABLO EL GRANDE | CE | A | SAN PABLO EL GRANDE | 1 | CS | 2.1.0 | EQUIPO EN CONSULTORIO DE MEDICINA GENERAL | MESA DE EXPLORACION GENERAL | HGSSA003171 | 36065 | 2.1.1.B.10 | 0 | 1 | 1 | 0 | 0 | 0 | 0 | 0 | 0 | 0
HGSSA003171 | 13 | HIDALGO | 02 | TULANCINGO DE BRAVO | 060 | TENANGO DE DORIA | 0035 | SAN PABLO EL GRANDE | CE | A | SAN PABLO EL GRANDE | 1 | CS | 2.1.0 | EQUIPO EN CONSULTORIO DE MEDICINA GENERAL | CARTILLAS DE AGUDEZA VISUAL | HGSSA003171 | 16800 | 2.1.1.B.11 | 0 | 1 | 1 | 0 | 0 | 0 | 0 | 0 | 0 | 0
HGSSA003171 | 13 | HIDALGO | 02 | TULANCINGO DE BRAVO | 060 | TENANGO DE DORIA | 0035 | SAN PABLO EL GRANDE | CE | A | SAN PABLO EL GRANDE | 1 | CS | 2.1.0 | EQUIPO EN CONSULTORIO DE MEDICINA GENERAL | TERMOMETRO INFRARROJO | HGSSA003171 | 14028 | 2.1.1.B.12 | 0 | 0 | 0 | 0 | 0 | 0 | 0 | 0 | 0 | 0
HGSSA003171 | 13 | HIDALGO | 02 | TULANCINGO DE BRAVO | 060 | TENANGO DE DORIA | 0035 | SAN PABLO EL GRANDE | CE | A | SAN PABLO EL GRANDE | 1 | CS | 2.1.0 | EQUIPO EN CONSULTORIO DE MEDICINA GENERAL | CARDIOTOCOGRAFO | HGSSA003171 | 37796 | 2.1.1.B.13 | 0 | 0 | 0 | 0 | 0 | 0 | 0 | 0 | 0 | 0
HGSSA003171 | 13 | HIDALGO | 02 | TULANCINGO DE BRAVO | 060 | TENANGO DE DORIA | 0035 | SAN PABLO EL GRANDE | CE | A | SAN PABLO EL GRANDE | 1 | CS | 2.1.0 | EQUIPO EN CONSULTORIO DE MEDICINA GENERAL | ELECTROCARDIOGRAFO | HGSSA003171 | 36369 | 2.1.1.B.14 | 0 | 0 | 0 | 0 | 0 | 0 | 0 | 0 | 0 | 0
HGSSA003171 | 13 | HIDALGO | 02 | TULANCINGO DE BRAVO | 060 | TENANGO DE DORIA | 0035 | SAN PABLO EL GRANDE | CE | A | SAN PABLO EL GRANDE | 1 | CS | 2.1.0 | EQUIPO EN CONSULTORIO DE MEDICINA GENERAL | FONODETECTOR DE LATIDOS FETALES | HGSSA003171 | 35067 | 2.1.1.B.15 | 0 | 2 | 2 | 0 | 0 | 0 | 0 | 0 | 0 | 1
HGSSA003171 | 13 | HIDALGO | 02 | TULANCINGO DE BRAVO | 060 | TENANGO DE DORIA | 0035 | SAN PABLO EL GRANDE | CE | A | SAN PABLO EL GRANDE | 1 | CS | 2.1.0 | EQUIPO EN CONSULTORIO DE MEDICINA GENERAL | NEGATOSCOPIO | HGSSA003171 | 40988 | 2.1.1.B.16 | 0 | 2 | 2 | 0 | 0 | 0 | 0 | 0 | 0 | 0
HGSSA003171 | 13 | HIDALGO | 02 | TULANCINGO DE BRAVO | 060 | TENANGO DE DORIA | 0035 | SAN PABLO EL GRANDE | CE | A | SAN PABLO EL GRANDE | 1 | CS | 2.1.0 | EQUIPO EN CONSULTORIO DE MEDICINA GENERAL | REFRIGERADOR PARA VACUNAS | HGSSA003171 | 533_786_0034 | 2.1.1.B.17 | 0 | 0 | 0 | 0 | 0 | 0 | 0 | 0 | 0 | 0
HGSSA003171 | 13 | HIDALGO | 02 | TULANCINGO DE BRAVO | 060 | TENANGO DE DORIA | 0035 | SAN PABLO EL GRANDE | CE | A | SAN PABLO EL GRANDE | 1 | CS | 2.1.0 | EQUIPO EN CONSULTORIO DE MEDICINA GENERAL | BALANZA ELECTRONICA PARA SILLA DE RUEDAS | HGSSA003171 | balansillarue | 2.1.1.B.21 | 0 | 0 | 0 | 0 | 0 | 0 | 0 | 0 | 0 | 0
HGSSA003171 | 13 | HIDALGO | 02 | TULANCINGO DE BRAVO | 060 | TENANGO DE DORIA | 0035 | SAN PABLO EL GRANDE | CE | A | SAN PABLO EL GRANDE | 1 | CS | 3.5.0 | FARMACIA | REFRIGERADOR DE FARMACIA | HGSSA003171 | 17156 | 3.5.B.1.1 | 0 | 0 | 0 | 0 | 0 | 0 | 0 | 0 | 0 | 0
HGSSA003183 | 13 | HIDALGO | 02 | TULANCINGO DE BRAVO | 060 | TENANGO DE DORIA | 0036 | SANTA MARIA TEMAXCALAPA | CE | A | SANTA MARIA TEMAXCALAPA | 1 | CS | 2.1.0 | EQUIPO EN CONSULTORIO DE MEDICINA GENERAL | ESFIGMOMANOMETRO MERCURIAL | HGSSA003183 | 531_116_0328 | 2.1.1.B.01 | 0 | 0 | 0 | 0 | 0 | 0 | 0 | 0 | 0 | 0
HGSSA003183 | 13 | HIDALGO | 02 | TULANCINGO DE BRAVO | 060 | TENANGO DE DORIA | 0036 | SANTA MARIA TEMAXCALAPA | CE | A | SANTA MARIA TEMAXCALAPA | 1 | CS | 2.1.0 | EQUIPO EN CONSULTORIO DE MEDICINA GENERAL | ESFIGMOMANOMETRO ANEROIDE | HGSSA003183 | 531_116_0369 | 2.1.1.B.02 | 0 | 2 | 2 | 0 | 0 | 0 | 0 | 0 | 0 | 1
HGSSA003183 | 13 | HIDALGO | 02 | TULANCINGO DE BRAVO | 060 | TENANGO DE DORIA | 0036 | SANTA MARIA TEMAXCALAPA | CE | A | SANTA MARIA TEMAXCALAPA | 1 | CS | 2.1.0 | EQUIPO EN CONSULTORIO DE MEDICINA GENERAL | ESFIGMOMANOMETRO ELECTRONICO | HGSSA003183 | 13106 | 2.1.1.B.03 | 0 | 0 | 0 | 0 | 0 | 0 | 0 | 0 | 0 | 0
HGSSA003183 | 13 | HIDALGO | 02 | TULANCINGO DE BRAVO | 060 | TENANGO DE DORIA | 0036 | SANTA MARIA TEMAXCALAPA | CE | A | SANTA MARIA TEMAXCALAPA | 1 | CS | 2.1.0 | EQUIPO EN CONSULTORIO DE MEDICINA GENERAL | ESTETOSCOPIO BIAURICULAR | HGSSA003183 | 13750 | 2.1.1.B.04 | 0 | 4 | 4 | 0 | 0 | 0 | 0 | 0 | 0 | 0
HGSSA003183 | 13 | HIDALGO | 02 | TULANCINGO DE BRAVO | 060 | TENANGO DE DORIA | 0036 | SANTA MARIA TEMAXCALAPA | CE | A | SANTA MARIA TEMAXCALAPA | 1 | CS | 2.1.0 | EQUIPO EN CONSULTORIO DE MEDICINA GENERAL | ESTETOSCOPIO FETAL O DE PINARD | HGSSA003183 | 32659 | 2.1.1.B.05 | 0 | 4 | 4 | 0 | 0 | 0 | 0 | 0 | 0 | 0
HGSSA003183 | 13 | HIDALGO | 02 | TULANCINGO DE BRAVO | 060 | TENANGO DE DORIA | 0036 | SANTA MARIA TEMAXCALAPA | CE | A | SANTA MARIA TEMAXCALAPA | 1 | CS | 2.1.0 | EQUIPO EN CONSULTORIO DE MEDICINA GENERAL | ESTUCHE DE DIAGNOSTICO COMPLETO (OFTALMOSCOPIO Y OTOSCOPIO) | HGSSA003183 | estuchediag | 2.1.1.B.06 | 0 | 2 | 2 | 0 | 0 | 0 | 0 | 0 | 0 | 0
HGSSA003183 | 13 | HIDALGO | 02 | TULANCINGO DE BRAVO | 060 | TENANGO DE DORIA | 0036 | SANTA MARIA TEMAXCALAPA | CE | A | SANTA MARIA TEMAXCALAPA | 1 | CS | 2.1.0 | EQUIPO EN CONSULTORIO DE MEDICINA GENERAL | BASCULA CON ESTADIMETRO | HGSSA003183 | 35323 | 2.1.1.B.07 | 0 | 2 | 2 | 0 | 0 | 0 | 0 | 0 | 0 | 0
HGSSA003183 | 13 | HIDALGO | 02 | TULANCINGO DE BRAVO | 060 | TENANGO DE DORIA | 0036 | SANTA MARIA TEMAXCALAPA | CE | A | SANTA MARIA TEMAXCALAPA | 1 | CS | 2.1.0 | EQUIPO EN CONSULTORIO DE MEDICINA GENERAL | BASCULA PARA BEBE | HGSSA003183 | 35324 | 2.1.1.B.08 | 0 | 1 | 1 | 0 | 0 | 0 | 0 | 0 | 0 | 0
HGSSA003183 | 13 | HIDALGO | 02 | TULANCINGO DE BRAVO | 060 | TENANGO DE DORIA | 0036 | SANTA MARIA TEMAXCALAPA | CE | A | SANTA MARIA TEMAXCALAPA | 1 | CS | 2.1.0 | EQUIPO EN CONSULTORIO DE MEDICINA GENERAL | LAMPARA DE HAZ DIRECCIONABLE | HGSSA003183 | 36843 | 2.1.1.B.09 | 0 | 1 | 1 | 0 | 0 | 0 | 0 | 0 | 0 | 0
HGSSA003183 | 13 | HIDALGO | 02 | TULANCINGO DE BRAVO | 060 | TENANGO DE DORIA | 0036 | SANTA MARIA TEMAXCALAPA | CE | A | SANTA MARIA TEMAXCALAPA | 1 | CS | 2.1.0 | EQUIPO EN CONSULTORIO DE MEDICINA GENERAL | MESA DE EXPLORACION GENERAL | HGSSA003183 | 36065 | 2.1.1.B.10 | 0 | 2 | 2 | 0 | 0 | 0 | 0 | 0 | 0 | 0
HGSSA003183 | 13 | HIDALGO | 02 | TULANCINGO DE BRAVO | 060 | TENANGO DE DORIA | 0036 | SANTA MARIA TEMAXCALAPA | CE | A | SANTA MARIA TEMAXCALAPA | 1 | CS | 2.1.0 | EQUIPO EN CONSULTORIO DE MEDICINA GENERAL | CARTILLAS DE AGUDEZA VISUAL | HGSSA003183 | 16800 | 2.1.1.B.11 | 0 | 2 | 2 | 0 | 0 | 0 | 0 | 0 | 0 | 0
HGSSA003183 | 13 | HIDALGO | 02 | TULANCINGO DE BRAVO | 060 | TENANGO DE DORIA | 0036 | SANTA MARIA TEMAXCALAPA | CE | A | SANTA MARIA TEMAXCALAPA | 1 | CS | 2.1.0 | EQUIPO EN CONSULTORIO DE MEDICINA GENERAL | TERMOMETRO INFRARROJO | HGSSA003183 | 14028 | 2.1.1.B.12 | 0 | 0 | 0 | 0 | 0 | 0 | 0 | 0 | 0 | 0
HGSSA003183 | 13 | HIDALGO | 02 | TULANCINGO DE BRAVO | 060 | TENANGO DE DORIA | 0036 | SANTA MARIA TEMAXCALAPA | CE | A | SANTA MARIA TEMAXCALAPA | 1 | CS | 2.1.0 | EQUIPO EN CONSULTORIO DE MEDICINA GENERAL | CARDIOTOCOGRAFO | HGSSA003183 | 37796 | 2.1.1.B.13 | 0 | 0 | 0 | 0 | 0 | 0 | 0 | 0 | 0 | 0
HGSSA003183 | 13 | HIDALGO | 02 | TULANCINGO DE BRAVO | 060 | TENANGO DE DORIA | 0036 | SANTA MARIA TEMAXCALAPA | CE | A | SANTA MARIA TEMAXCALAPA | 1 | CS | 2.1.0 | EQUIPO EN CONSULTORIO DE MEDICINA GENERAL | ELECTROCARDIOGRAFO | HGSSA003183 | 36369 | 2.1.1.B.14 | 0 | 0 | 0 | 0 | 0 | 0 | 0 | 0 | 0 | 0
HGSSA003183 | 13 | HIDALGO | 02 | TULANCINGO DE BRAVO | 060 | TENANGO DE DORIA | 0036 | SANTA MARIA TEMAXCALAPA | CE | A | SANTA MARIA TEMAXCALAPA | 1 | CS | 2.1.0 | EQUIPO EN CONSULTORIO DE MEDICINA GENERAL | FONODETECTOR DE LATIDOS FETALES | HGSSA003183 | 35067 | 2.1.1.B.15 | 0 | 1 | 1 | 0 | 0 | 0 | 0 | 0 | 0 | 1
HGSSA003183 | 13 | HIDALGO | 02 | TULANCINGO DE BRAVO | 060 | TENANGO DE DORIA | 0036 | SANTA MARIA TEMAXCALAPA | CE | A | SANTA MARIA TEMAXCALAPA | 1 | CS | 2.1.0 | EQUIPO EN CONSULTORIO DE MEDICINA GENERAL | NEGATOSCOPIO | HGSSA003183 | 40988 | 2.1.1.B.16 | 0 | 1 | 1 | 0 | 0 | 0 | 0 | 0 | 0 | 0
HGSSA003183 | 13 | HIDALGO | 02 | TULANCINGO DE BRAVO | 060 | TENANGO DE DORIA | 0036 | SANTA MARIA TEMAXCALAPA | CE | A | SANTA MARIA TEMAXCALAPA | 1 | CS | 2.1.0 | EQUIPO EN CONSULTORIO DE MEDICINA GENERAL | REFRIGERADOR PARA VACUNAS | HGSSA003183 | 533_786_0034 | 2.1.1.B.17 | 0 | 0 | 0 | 0 | 0 | 0 | 0 | 0 | 0 | 0
HGSSA003183 | 13 | HIDALGO | 02 | TULANCINGO DE BRAVO | 060 | TENANGO DE DORIA | 0036 | SANTA MARIA TEMAXCALAPA | CE | A | SANTA MARIA TEMAXCALAPA | 1 | CS | 2.1.0 | EQUIPO EN CONSULTORIO DE MEDICINA GENERAL | BALANZA ELECTRONICA PARA SILLA DE RUEDAS | HGSSA003183 | balansillarue | 2.1.1.B.21 | 0 | 0 | 0 | 0 | 0 | 0 | 0 | 0 | 0 | 0
HGSSA003183 | 13 | HIDALGO | 02 | TULANCINGO DE BRAVO | 060 | TENANGO DE DORIA | 0036 | SANTA MARIA TEMAXCALAPA | CE | A | SANTA MARIA TEMAXCALAPA | 1 | CS | 3.5.0 | FARMACIA | REFRIGERADOR DE FARMACIA | HGSSA003183 | 17156 | 3.5.B.1.1 | 0 | 1 | 1 | 0 | 0 | 0 | 0 | 0 | 0 | 0
HGSSA003183 | 13 | HIDALGO | 02 | TULANCINGO DE BRAVO | 060 | TENANGO DE DORIA | 0036 | SANTA MARIA TEMAXCALAPA | CE | A | SANTA MARIA TEMAXCALAPA | 1 | CS | 3.5.0 | FARMACIA | REFRIGERADOR PARA VACUNAS | HGSSA003183 | 533_786_0034 | 3.5.B.1.2 | 0 | 0 | 0 | 0 | 0 | 0 | 0 | 0 | 0 | 0
HGSSA003183 | 13 | HIDALGO | 02 | TULANCINGO DE BRAVO | 060 | TENANGO DE DORIA | 0036 | SANTA MARIA TEMAXCALAPA | CE | A | SANTA MARIA TEMAXCALAPA | 1 | CS | 3.5.0 | EQUIPO EN AREA DE CENTRAL DE ESTERILIZACION Y EQUIPO | ULTRACONGELADOR | HGSSA003183 | 533_255_0101 | 3.5.B.1.3 | 0 | 0 | 0 | 0 | 0 | 0 | 0 | 0 | 0 | 0
HGSSA003183 | 13 | HIDALGO | 02 | TULANCINGO DE BRAVO | 060 | TENANGO DE DORIA | 0036 | SANTA MARIA TEMAXCALAPA | CE | A | SANTA MARIA TEMAXCALAPA | 1 | CS | 3.5.0 | FARMACIA | ULTRACONGELADOR | HGSSA003183 | 533_255_0101 | 3.5.B.1.3 | 0 | 0 | 0 | 0 | 0 | 0 | 0 | 0 | 0 | 0
HGSSA003183 | 13 | HIDALGO | 02 | TULANCINGO DE BRAVO | 060 | TENANGO DE DORIA | 0036 | SANTA MARIA TEMAXCALAPA | CE | A | SANTA MARIA TEMAXCALAPA | 1 | CS | 3.5.0 | FARMACIA | CONGELADOR | HGSSA003183 | 533_255_0218 | 3.5.B.1.4 | 0 | 0 | 0 | 0 | 0 | 0 | 0 | 0 | 0 | 0
HGSSA004105 | 13 | HIDALGO | 02 | TULANCINGO DE BRAVO | 077 | TULANCINGO DE BRAVO | 0001 | TULANCINGO | CE | S | TULANCINGO | 1 | CS | 2.1.0 | EQUIPO EN CONSULTORIO DE MEDICINA GENERAL | ESFIGMOMANOMETRO MERCURIAL | HGSSA004105 | 531_116_0328 | 2.1.1.B.01 | 0 | 0 | 0 | 0 | 0 | 0 | 0 | 0 | 0 | 6
HGSSA004105 | 13 | HIDALGO | 02 | TULANCINGO DE BRAVO | 077 | TULANCINGO DE BRAVO | 0001 | TULANCINGO | CE | S | TULANCINGO | 1 | CS | 2.1.0 | EQUIPO EN CONSULTORIO DE MEDICINA GENERAL | ESFIGMOMANOMETRO ANEROIDE | HGSSA004105 | 531_116_0369 | 2.1.1.B.02 | 0 | 0 | 0 | [6 empty] | 15
HGSSA004105 | 13 | HIDALGO | 02 | TULANCINGO DE BRAVO | 077 | TULANCINGO DE BRAVO | 0001 | TULANCINGO | CE | S | TULANCINGO | 1 | CS | 2.1.0 | EQUIPO EN CONSULTORIO DE MEDICINA GENERAL | ESFIGMOMANOMETRO ELECTRONICO | HGSSA004105 | 13106 | 2.1.1.B.03 | 0 | 0 | 0 | [6 empty] | 10
HGSSA004105 | 13 | HIDALGO | 02 | TULANCINGO DE BRAVO | 077 | TULANCINGO DE BRAVO | 0001 | TULANCINGO | CE | S | TULANCINGO | 1 | CS | 2.1.0 | EQUIPO EN CONSULTORIO DE MEDICINA GENERAL | ESTETOSCOPIO BIAURICULAR | HGSSA004105 | 13750 | 2.1.1.B.04 | 5 | 0 | 5 | 0 | 0 | 5 | 0 | 0 | 0 | 15
HGSSA004105 | 13 | HIDALGO | 02 | TULANCINGO DE BRAVO | 077 | TULANCINGO DE BRAVO | 0001 | TULANCINGO | CE | S | TULANCINGO | 1 | CS | 2.1.0 | EQUIPO EN CONSULTORIO DE MEDICINA GENERAL | ESTETOSCOPIO FETAL O DE PINARD | HGSSA004105 | 32659 | 2.1.1.B.05 | 5 | 0 | 5 | 0 | 0 | 5 | 0 | 0 | 0 | 0
HGSSA004105 | 13 | HIDALGO | 02 | TULANCINGO DE BRAVO | 077 | TULANCINGO DE BRAVO | 0001 | TULANCINGO | CE | S | TULANCINGO | 1 | CS | 2.1.0 | EQUIPO EN CONSULTORIO DE MEDICINA GENERAL | ESTUCHE DE DIAGNOSTICO COMPLETO (OFTALMOSCOPIO Y OTOSCOPIO) | HGSSA004105 | estuchediag | 2.1.1.B.06 | 0 | 5 | 5 | [6 empty] | 5
HGSSA004105 | 13 | HIDALGO | 02 | TULANCINGO DE BRAVO | 077 | TULANCINGO DE BRAVO | 0001 | TULANCINGO | CE | S | TULANCINGO | 1 | CS | 2.1.0 | EQUIPO EN CONSULTORIO DE MEDICINA GENERAL | BASCULA CON ESTADIMETRO | HGSSA004105 | 35323 | 2.1.1.B.07 | 2 | 3 | 5 | 0 | 0 | 0 | 0 | 2 | 0 | 5
HGSSA004105 | 13 | HIDALGO | 02 | TULANCINGO DE BRAVO | 077 | TULANCINGO DE BRAVO | 0001 | TULANCINGO | CE | S | TULANCINGO | 1 | CS | 2.1.0 | EQUIPO EN CONSULTORIO DE MEDICINA GENERAL | BASCULA PARA BEBE | HGSSA004105 | 35324 | 2.1.1.B.08 | 1 | 1 | 2 | 0 | 0 | 0 | 0 | 1 | 0 | 3
HGSSA004105 | 13 | HIDALGO | 02 | TULANCINGO DE BRAVO | 077 | TULANCINGO DE BRAVO | 0001 | TULANCINGO | CE | S | TULANCINGO | 1 | CS | 2.1.0 | EQUIPO EN CONSULTORIO DE MEDICINA GENERAL | LAMPARA DE HAZ DIRECCIONABLE | HGSSA004105 | 36843 | 2.1.1.B.09 | 0 | 4 | 4 | 0 | 0 | 0 | 0 | 0 | 0 | 4
HGSSA004105 | 13 | HIDALGO | 02 | TULANCINGO DE BRAVO | 077 | TULANCINGO DE BRAVO | 0001 | TULANCINGO | CE | S | TULANCINGO | 1 | CS | 2.1.0 | EQUIPO EN CONSULTORIO DE MEDICINA GENERAL | MESA DE EXPLORACION GENERAL | HGSSA004105 | 36065 | 2.1.1.B.10 | 0 | 8 | 8 | 0 | 0 | 0 | 0 | 0 | 0 | 0
HGSSA004105 | 13 | HIDALGO | 02 | TULANCINGO DE BRAVO | 077 | TULANCINGO DE BRAVO | 0001 | TULANCINGO | CE | S | TULANCINGO | 1 | CS | 2.1.0 | EQUIPO EN CONSULTORIO DE MEDICINA GENERAL | CARTILLAS DE AGUDEZA VISUAL | HGSSA004105 | 16800 | 2.1.1.B.11 | 0 | 0 | 0 | [6 empty] | 7
HGSSA004105 | 13 | HIDALGO | 02 | TULANCINGO DE BRAVO | 077 | TULANCINGO DE BRAVO | 0001 | TULANCINGO | CE | S | TULANCINGO | 1 | CS | 2.1.0 | EQUIPO EN CONSULTORIO DE MEDICINA GENERAL | TERMOMETRO INFRARROJO | HGSSA004105 | 14028 | 2.1.1.B.12 | 0 | 0 | 0 | [6 empty] | 10
HGSSA004105 | 13 | HIDALGO | 02 | TULANCINGO DE BRAVO | 077 | TULANCINGO DE BRAVO | 0001 | TULANCINGO | CE | S | TULANCINGO | 1 | CS | 2.1.0 | EQUIPO EN CONSULTORIO DE MEDICINA GENERAL | FONODETECTOR DE LATIDOS FETALES | HGSSA004105 | 35067 | 2.1.1.B.15 | 1 | 3 | 4 | 0 | 0 | 0 | 0 | 1 | 0 | 3
HGSSA004105 | 13 | HIDALGO | 02 | TULANCINGO DE BRAVO | 077 | TULANCINGO DE BRAVO | 0001 | TULANCINGO | CE | S | TULANCINGO | 1 | CS | 2.1.0 | EQUIPO EN CONSULTORIO DE MEDICINA GENERAL | NEGATOSCOPIO | HGSSA004105 | 40988 | 2.1.1.B.16 | 0 | 6 | 6
HGSSA004105 | 13 | HIDALGO | 02 | TULANCINGO DE BRAVO | 077 | TULANCINGO DE BRAVO | 0001 | TULANCINGO | CE | S | TULANCINGO | 1 | CS | 2.1.0 | EQUIPO EN CONSULTORIO DE MEDICINA GENERAL | REFRIGERADOR PARA VACUNAS | HGSSA004105 | 533_786_0034 | 2.1.1.B.17 | 0 | 3 | 3
HGSSA004105 | 13 | HIDALGO | 02 | TULANCINGO DE BRAVO | 077 | TULANCINGO DE BRAVO | 0001 | TULANCINGO | CE | S | TULANCINGO | 1 | CS | 2.1.0 | EQUIPO EN CONSULTORIO DE ESTOMATOLOGIA | UNIDAD ESTOMATOLOGICA CON MODULO INTEGRADO | HGSSA004105 | 34991 | 2.1.3.B.1 | 0 | 2 | 2 | [6 empty] | 2
HGSSA004105 | 13 | HIDALGO | 02 | TULANCINGO DE BRAVO | 077 | TULANCINGO DE BRAVO | 0001 | TULANCINGO | CE | S | TULANCINGO | 1 | CS | 2.1.0 | EQUIPO EN CONSULTORIO DE ESTOMATOLOGIA | UNIDAD RADIOLOGICA DENTAL (RAYOS X DENTAL) | HGSSA004105 | 35293 | 2.1.3.B.2 | 1 | 1 | 2 |  |  |  |  | 1 |  | 2
HGSSA004105 | 13 | HIDALGO | 02 | TULANCINGO DE BRAVO | 077 | TULANCINGO DE BRAVO | 0001 | TULANCINGO | CE | S | TULANCINGO | 1 | CS | 2.1.0 | EQUIPO EN CONSULTORIO DE ESTOMATOLOGIA | AMALGAMADOR | HGSSA004105 | 10082 | 2.1.3.B.3 | 1 | 0 | 1 | 0 | 0 | 0 | 0 | 1 | 0 | 1
HGSSA004105 | 13 | HIDALGO | 02 | TULANCINGO DE BRAVO | 077 | TULANCINGO DE BRAVO | 0001 | TULANCINGO | CE | S | TULANCINGO | 1 | CS | 2.1.0 | EQUIPO EN CONSULTORIO DE ESTOMATOLOGIA | LAMPARA DE POLIMERIZACION | HGSSA004105 | 35775 | 2.1.3.B.4 | 1 | 0 | 1 | 0 | 0 | 0 | 0 | 1 | 0 | 2
HGSSA004105 | 13 | HIDALGO | 02 | TULANCINGO DE BRAVO | 077 | TULANCINGO DE BRAVO | 0001 | TULANCINGO | CE | S | TULANCINGO | 1 | CS | 2.1.0 | EQUIPO EN CONSULTORIO DE ESTOMATOLOGIA | AUTOCLAVE DENTAL (ESTERILIZADOR DE CALOR SECO) | HGSSA004105 | 35363 | 2.1.3.B.5.1 | 1 | 1 | 2 | 0 | 0 | 0 | 0 | 1 | 0 | 0
HGSSA004105 | 13 | HIDALGO | 02 | TULANCINGO DE BRAVO | 077 | TULANCINGO DE BRAVO | 0001 | TULANCINGO | CE | S | TULANCINGO | 1 | CS | 2.3.0 | EQUIPO EN AREA DE CURACION / OBSERVACION | MESA DE EXPLORACION GENERAL | HGSSA004105 | 36065 | 2.3.2.B.02 | 0 | 1 | 1 | 0 | 0 | 0 | 0 | 0 | 0 | 0
HGSSA004105 | 13 | HIDALGO | 02 | TULANCINGO DE BRAVO | 077 | TULANCINGO DE BRAVO | 0001 | TULANCINGO | CE | S | TULANCINGO | 1 | CS | 2.25.0 | EQUIPO EN LABORATORIO CLINICO | ANALIZADOR DE QUIMICA CLINICA | HGSSA004105 | 533_036_0701 | 2.25.1.B.02 | 0 | 1 | 1
HGSSA004105 | 13 | HIDALGO | 02 | TULANCINGO DE BRAVO | 077 | TULANCINGO DE BRAVO | 0001 | TULANCINGO | CE | S | TULANCINGO | 1 | CS | 3.5.0 | FARMACIA | REFRIGERADOR DE FARMACIA | HGSSA004105 | 17156 | 3.5.B.1.1 | 0 | 1 | 1
HGSSA004110 | 13 | HIDALGO | 02 | TULANCINGO DE BRAVO | 077 | TULANCINGO DE BRAVO | 0008 | HUAJOMULCO | CE | A | HUAJOMULCO | 1 | CS | 2.1.0 | EQUIPO EN CONSULTORIO DE MEDICINA GENERAL | ESFIGMOMANOMETRO MERCURIAL | HGSSA004110 | 531_116_0328 | 2.1.1.B.01 | 0 | 0 | 0 | 0 | 0 | 0 | 0 | 0 | 0 | 4
HGSSA004110 | 13 | HIDALGO | 02 | TULANCINGO DE BRAVO | 077 | TULANCINGO DE BRAVO | 0008 | HUAJOMULCO | CE | A | HUAJOMULCO | 1 | CS | 2.1.0 | EQUIPO EN CONSULTORIO DE MEDICINA GENERAL | ESFIGMOMANOMETRO ANEROIDE | HGSSA004110 | 531_116_0369 | 2.1.1.B.02 | 0 | 0 | 0 | 0 | 0 | 0 | 0 | 0 | 0 | 0
HGSSA004110 | 13 | HIDALGO | 02 | TULANCINGO DE BRAVO | 077 | TULANCINGO DE BRAVO | 0008 | HUAJOMULCO | CE | A | HUAJOMULCO | 1 | CS | 2.1.0 | EQUIPO EN CONSULTORIO DE MEDICINA GENERAL | ESTETOSCOPIO BIAURICULAR | HGSSA004110 | 13750 | 2.1.1.B.04 | 1 | 2 | 3 | 0 | 0 | 0 | 0 | 1 | 0 | 0
HGSSA004110 | 13 | HIDALGO | 02 | TULANCINGO DE BRAVO | 077 | TULANCINGO DE BRAVO | 0008 | HUAJOMULCO | CE | A | HUAJOMULCO | 1 | CS | 2.1.0 | EQUIPO EN CONSULTORIO DE MEDICINA GENERAL | ESTETOSCOPIO FETAL O DE PINARD | HGSSA004110 | 32659 | 2.1.1.B.05 | 0 | 2 | 2 | 0 | 0 | 0 | 0 | 0 | 0 | 0
HGSSA004110 | 13 | HIDALGO | 02 | TULANCINGO DE BRAVO | 077 | TULANCINGO DE BRAVO | 0008 | HUAJOMULCO | CE | A | HUAJOMULCO | 1 | CS | 2.1.0 | EQUIPO EN CONSULTORIO DE MEDICINA GENERAL | ESTUCHE DE DIAGNOSTICO COMPLETO (OFTALMOSCOPIO Y OTOSCOPIO) | HGSSA004110 | estuchediag | 2.1.1.B.06 | 1 | 1 | 2 |  |  |  |  | 1 |  | 1
HGSSA004110 | 13 | HIDALGO | 02 | TULANCINGO DE BRAVO | 077 | TULANCINGO DE BRAVO | 0008 | HUAJOMULCO | CE | A | HUAJOMULCO | 1 | CS | 2.1.0 | EQUIPO EN CONSULTORIO DE MEDICINA GENERAL | BASCULA CON ESTADIMETRO | HGSSA004110 | 35323 | 2.1.1.B.07 | 0 | 1 | 1 | 0 | 0 | 0 | 0 | 0 | 0 | 0
HGSSA004110 | 13 | HIDALGO | 02 | TULANCINGO DE BRAVO | 077 | TULANCINGO DE BRAVO | 0008 | HUAJOMULCO | CE | A | HUAJOMULCO | 1 | CS | 2.1.0 | EQUIPO EN CONSULTORIO DE MEDICINA GENERAL | BASCULA PARA BEBE | HGSSA004110 | 35324 | 2.1.1.B.08 | 0 | 1 | 1 | 0 | 0 | 0 | 0 | 0 | 0 | 0
HGSSA004110 | 13 | HIDALGO | 02 | TULANCINGO DE BRAVO | 077 | TULANCINGO DE BRAVO | 0008 | HUAJOMULCO | CE | A | HUAJOMULCO | 1 | CS | 2.1.0 | EQUIPO EN CONSULTORIO DE MEDICINA GENERAL | LAMPARA DE HAZ DIRECCIONABLE | HGSSA004110 | 36843 | 2.1.1.B.09 | 0 | 1 | 1 | 0 | 0 | 0 | 0 | 0 | 0 | 0
HGSSA004110 | 13 | HIDALGO | 02 | TULANCINGO DE BRAVO | 077 | TULANCINGO DE BRAVO | 0008 | HUAJOMULCO | CE | A | HUAJOMULCO | 1 | CS | 2.1.0 | EQUIPO EN CONSULTORIO DE MEDICINA GENERAL | MESA DE EXPLORACION GENERAL | HGSSA004110 | 36065 | 2.1.1.B.10 | 0 | 1 | 1 | 0 | 0 | 0 | 0 | 0 | 0 | 0
HGSSA004110 | 13 | HIDALGO | 02 | TULANCINGO DE BRAVO | 077 | TULANCINGO DE BRAVO | 0008 | HUAJOMULCO | CE | A | HUAJOMULCO | 1 | CS | 2.1.0 | EQUIPO EN CONSULTORIO DE MEDICINA GENERAL | CARTILLAS DE AGUDEZA VISUAL | HGSSA004110 | 16800 | 2.1.1.B.11 | 0 | 1 | 1 | 0 | 0 | 0 | 0 | 0 | 0 | 0
HGSSA004110 | 13 | HIDALGO | 02 | TULANCINGO DE BRAVO | 077 | TULANCINGO DE BRAVO | 0008 | HUAJOMULCO | CE | A | HUAJOMULCO | 1 | CS | 2.1.0 | EQUIPO EN CONSULTORIO DE MEDICINA GENERAL | FONODETECTOR DE LATIDOS FETALES | HGSSA004110 | 35067 | 2.1.1.B.15 | 0 | 1 | 1 | 0 | 0 | 0 | 0 | 0 | 0 | 0
HGSSA004110 | 13 | HIDALGO | 02 | TULANCINGO DE BRAVO | 077 | TULANCINGO DE BRAVO | 0008 | HUAJOMULCO | CE | A | HUAJOMULCO | 1 | CS | 2.1.0 | EQUIPO EN CONSULTORIO DE MEDICINA GENERAL | NEGATOSCOPIO | HGSSA004110 | 40988 | 2.1.1.B.16 | 1 | 1 | 2 |  |  |  |  | 1 |  | 1
HGSSA004110 | 13 | HIDALGO | 02 | TULANCINGO DE BRAVO | 077 | TULANCINGO DE BRAVO | 0008 | HUAJOMULCO | CE | A | HUAJOMULCO | 1 | CS | 2.1.0 | EQUIPO EN CONSULTORIO DE MEDICINA GENERAL | REFRIGERADOR PARA VACUNAS | HGSSA004110 | 533_786_0034 | 2.1.1.B.17 | 0 | 1 | 1 | 0 | 0 | 0 | 0 | 0 | 0 | 0
HGSSA004122 | 13 | HIDALGO | 02 | TULANCINGO DE BRAVO | 077 | TULANCINGO DE BRAVO | 0018 | SANTA ANA HUEYTLALPAN | CE | F | SANTA ANA HUEYTLALPAN | 1 | CS | 2.1.0 | EQUIPO EN CONSULTORIO DE MEDICINA GENERAL | ESFIGMOMANOMETRO MERCURIAL | HGSSA004122 | 531_116_0328 | 2.1.1.B.01 | 0 | 0 | 0 | 0 | 0 | 0 | 0 | 0 | 0 | 4
HGSSA004122 | 13 | HIDALGO | 02 | TULANCINGO DE BRAVO | 077 | TULANCINGO DE BRAVO | 0018 | SANTA ANA HUEYTLALPAN | CE | F | SANTA ANA HUEYTLALPAN | 1 | CS | 2.1.0 | EQUIPO EN CONSULTORIO DE MEDICINA GENERAL | ESFIGMOMANOMETRO ANEROIDE | HGSSA004122 | 531_116_0369 | 2.1.1.B.02 | 0 | 0 | 0 | [6 empty] | 5
HGSSA004122 | 13 | HIDALGO | 02 | TULANCINGO DE BRAVO | 077 | TULANCINGO DE BRAVO | 0018 | SANTA ANA HUEYTLALPAN | CE | F | SANTA ANA HUEYTLALPAN | 1 | CS | 2.1.0 | EQUIPO EN CONSULTORIO DE MEDICINA GENERAL | ESFIGMOMANOMETRO ELECTRONICO | HGSSA004122 | 13106 | 2.1.1.B.03 | 0 | 0 | 0 | [6 empty] | 2
HGSSA004122 | 13 | HIDALGO | 02 | TULANCINGO DE BRAVO | 077 | TULANCINGO DE BRAVO | 0018 | SANTA ANA HUEYTLALPAN | CE | F | SANTA ANA HUEYTLALPAN | 1 | CS | 2.1.0 | EQUIPO EN CONSULTORIO DE MEDICINA GENERAL | ESTETOSCOPIO BIAURICULAR | HGSSA004122 | 13750 | 2.1.1.B.04 | 0 | 0 | 0 | 0 | 0 | 0 | 0 | 0 | 0 | 5
HGSSA004122 | 13 | HIDALGO | 02 | TULANCINGO DE BRAVO | 077 | TULANCINGO DE BRAVO | 0018 | SANTA ANA HUEYTLALPAN | CE | F | SANTA ANA HUEYTLALPAN | 1 | CS | 2.1.0 | EQUIPO EN CONSULTORIO DE MEDICINA GENERAL | ESTETOSCOPIO FETAL O DE PINARD | HGSSA004122 | 32659 | 2.1.1.B.05 | 0 | 3 | 3 | 0 | 0 | 0 | 0 | 0 | 0 | 0
HGSSA004122 | 13 | HIDALGO | 02 | TULANCINGO DE BRAVO | 077 | TULANCINGO DE BRAVO | 0018 | SANTA ANA HUEYTLALPAN | CE | F | SANTA ANA HUEYTLALPAN | 1 | CS | 2.1.0 | EQUIPO EN CONSULTORIO DE MEDICINA GENERAL | ESTUCHE DE DIAGNOSTICO COMPLETO (OFTALMOSCOPIO Y OTOSCOPIO) | HGSSA004122 | estuchediag | 2.1.1.B.06 | 0 | 0 | 0 | 0 | 0 | 0 | 0 | 0 | 0 | 3
HGSSA004122 | 13 | HIDALGO | 02 | TULANCINGO DE BRAVO | 077 | TULANCINGO DE BRAVO | 0018 | SANTA ANA HUEYTLALPAN | CE | F | SANTA ANA HUEYTLALPAN | 1 | CS | 2.1.0 | EQUIPO EN CONSULTORIO DE MEDICINA GENERAL | BASCULA CON ESTADIMETRO | HGSSA004122 | 35323 | 2.1.1.B.07 | 0 | 0 | 0 | 0 | 0 | 0 | 0 | 0 | 0 | 3
HGSSA004122 | 13 | HIDALGO | 02 | TULANCINGO DE BRAVO | 077 | TULANCINGO DE BRAVO | 0018 | SANTA ANA HUEYTLALPAN | CE | F | SANTA ANA HUEYTLALPAN | 1 | CS | 2.1.0 | EQUIPO EN CONSULTORIO DE MEDICINA GENERAL | BASCULA PARA BEBE | HGSSA004122 | 35324 | 2.1.1.B.08 | 0 | 0 | 0 | 0 | 0 | 0 | 0 | 0 | 0 | 2
HGSSA004122 | 13 | HIDALGO | 02 | TULANCINGO DE BRAVO | 077 | TULANCINGO DE BRAVO | 0018 | SANTA ANA HUEYTLALPAN | CE | F | SANTA ANA HUEYTLALPAN | 1 | CS | 2.1.0 | EQUIPO EN CONSULTORIO DE MEDICINA GENERAL | LAMPARA DE HAZ DIRECCIONABLE | HGSSA004122 | 36843 | 2.1.1.B.09 | 0 | 1 | 1 | 0 | 0 | 0 | 0 | 0 | 0 | 2
HGSSA004122 | 13 | HIDALGO | 02 | TULANCINGO DE BRAVO | 077 | TULANCINGO DE BRAVO | 0018 | SANTA ANA HUEYTLALPAN | CE | F | SANTA ANA HUEYTLALPAN | 1 | CS | 2.1.0 | EQUIPO EN CONSULTORIO DE MEDICINA GENERAL | MESA DE EXPLORACION GENERAL | HGSSA004122 | 36065 | 2.1.1.B.10 | 1 | 3 | 4 | 0 | 0 | 0 | 0 | 1 | 0 | 0
HGSSA004122 | 13 | HIDALGO | 02 | TULANCINGO DE BRAVO | 077 | TULANCINGO DE BRAVO | 0018 | SANTA ANA HUEYTLALPAN | CE | F | SANTA ANA HUEYTLALPAN | 1 | CS | 2.1.0 | EQUIPO EN CONSULTORIO DE MEDICINA GENERAL | CARTILLAS DE AGUDEZA VISUAL | HGSSA004122 | 16800 | 2.1.1.B.11 | 0 | 1 | 1
HGSSA004122 | 13 | HIDALGO | 02 | TULANCINGO DE BRAVO | 077 | TULANCINGO DE BRAVO | 0018 | SANTA ANA HUEYTLALPAN | CE | F | SANTA ANA HUEYTLALPAN | 1 | CS | 2.1.0 | EQUIPO EN CONSULTORIO DE MEDICINA GENERAL | TERMOMETRO INFRARROJO | HGSSA004122 | 14028 | 2.1.1.B.12 | 0 | 0 | 0 | 0 | 0 | 0 | 0 | 0 | 0 | 3
HGSSA004122 | 13 | HIDALGO | 02 | TULANCINGO DE BRAVO | 077 | TULANCINGO DE BRAVO | 0018 | SANTA ANA HUEYTLALPAN | CE | F | SANTA ANA HUEYTLALPAN | 1 | CS | 2.1.0 | EQUIPO EN CONSULTORIO DE MEDICINA GENERAL | FONODETECTOR DE LATIDOS FETALES | HGSSA004122 | 35067 | 2.1.1.B.15 | 0 | 1 | 1 | [6 empty] | 2
HGSSA004122 | 13 | HIDALGO | 02 | TULANCINGO DE BRAVO | 077 | TULANCINGO DE BRAVO | 0018 | SANTA ANA HUEYTLALPAN | CE | F | SANTA ANA HUEYTLALPAN | 1 | CS | 2.1.0 | EQUIPO EN CONSULTORIO DE MEDICINA GENERAL | NEGATOSCOPIO | HGSSA004122 | 40988 | 2.1.1.B.16 | 0 | 1 | 1 | [6 empty] | 3
HGSSA004122 | 13 | HIDALGO | 02 | TULANCINGO DE BRAVO | 077 | TULANCINGO DE BRAVO | 0018 | SANTA ANA HUEYTLALPAN | CE | F | SANTA ANA HUEYTLALPAN | 1 | CS | 2.1.0 | EQUIPO EN CONSULTORIO DE MEDICINA GENERAL | REFRIGERADOR PARA VACUNAS | HGSSA004122 | 533_786_0034 | 2.1.1.B.17 | 0 | 2 | 2
HGSSA004122 | 13 | HIDALGO | 02 | TULANCINGO DE BRAVO | 077 | TULANCINGO DE BRAVO | 0018 | SANTA ANA HUEYTLALPAN | CE | F | SANTA ANA HUEYTLALPAN | 1 | CS | 2.1.0 | EQUIPO EN CONSULTORIO DE ESTOMATOLOGIA | UNIDAD ESTOMATOLOGICA CON MODULO INTEGRADO | HGSSA004122 | 34991 | 2.1.3.B.1 | 1 | 0 | 1 | 0 | 0 | 0 | 0 | 1 | 0 | 0
HGSSA004122 | 13 | HIDALGO | 02 | TULANCINGO DE BRAVO | 077 | TULANCINGO DE BRAVO | 0018 | SANTA ANA HUEYTLALPAN | CE | F | SANTA ANA HUEYTLALPAN | 1 | CS | 2.1.0 | EQUIPO EN CONSULTORIO DE ESTOMATOLOGIA | UNIDAD RADIOLOGICA DENTAL (RAYOS X DENTAL) | HGSSA004122 | 35293 | 2.1.3.B.2 | 0 | 1 | 1 | 0 | 0 | 0 | 0 | 0 | 0 | 0
HGSSA004122 | 13 | HIDALGO | 02 | TULANCINGO DE BRAVO | 077 | TULANCINGO DE BRAVO | 0018 | SANTA ANA HUEYTLALPAN | CE | F | SANTA ANA HUEYTLALPAN | 1 | CS | 2.1.0 | EQUIPO EN CONSULTORIO DE ESTOMATOLOGIA | AMALGAMADOR | HGSSA004122 | 10082 | 2.1.3.B.3 | 0 | 1 | 1 | 0 | 0 | 0 | 0 | 0 | 0 | 0
HGSSA004122 | 13 | HIDALGO | 02 | TULANCINGO DE BRAVO | 077 | TULANCINGO DE BRAVO | 0018 | SANTA ANA HUEYTLALPAN | CE | F | SANTA ANA HUEYTLALPAN | 1 | CS | 2.1.0 | EQUIPO EN CONSULTORIO DE ESTOMATOLOGIA | LAMPARA DE POLIMERIZACION | HGSSA004122 | 35775 | 2.1.3.B.4 | 0 | 1 | 1 | 0 | 0 | 0 | 0 | 0 | 0 | 0
HGSSA004122 | 13 | HIDALGO | 02 | TULANCINGO DE BRAVO | 077 | TULANCINGO DE BRAVO | 0018 | SANTA ANA HUEYTLALPAN | CE | F | SANTA ANA HUEYTLALPAN | 1 | CS | 2.1.0 | EQUIPO EN CONSULTORIO DE ESTOMATOLOGIA | AUTOCLAVE DENTAL (ESTERILIZADOR DE CALOR SECO) | HGSSA004122 | 35363 | 2.1.3.B.5.1 | 0 | 1 | 1 | 0 | 0 | 0 | 0 | 0 | 0 | 0
HGSSA004122 | 13 | HIDALGO | 02 | TULANCINGO DE BRAVO | 077 | TULANCINGO DE BRAVO | 0018 | SANTA ANA HUEYTLALPAN | CE | F | SANTA ANA HUEYTLALPAN | 1 | CS | 2.3.0 | EQUIPO EN AREA DE CURACION / OBSERVACION | MESA DE EXPLORACION GENERAL | HGSSA004122 | 36065 | 2.3.2.B.02 | 0 | 1 | 1
HGSSA004122 | 13 | HIDALGO | 02 | TULANCINGO DE BRAVO | 077 | TULANCINGO DE BRAVO | 0018 | SANTA ANA HUEYTLALPAN | CE | F | SANTA ANA HUEYTLALPAN | 1 | CS | 2.3.0 | EQUIPO EN AREA DE CURACION / OBSERVACION | NEGATOSCOPIO | HGSSA004122 | 40988 | 2.3.2.B.13 | 0 | 0 | 0
HGSSA004122 | 13 | HIDALGO | 02 | TULANCINGO DE BRAVO | 077 | TULANCINGO DE BRAVO | 0018 | SANTA ANA HUEYTLALPAN | CE | F | SANTA ANA HUEYTLALPAN | 1 | CS | 3.3.0 | EQUIPO EN AREA DE CENTRAL DE ESTERILIZACION Y EQUIPO | ESTERILIZADOR DE VAPOR | HGSSA004122 | 35366 | 3.3.1.B.1 | 0 | 1 | 1 | 0 | 0 | 0 | 0 | 0 | 0 | 0
HGSSA004122 | 13 | HIDALGO | 02 | TULANCINGO DE BRAVO | 077 | TULANCINGO DE BRAVO | 0018 | SANTA ANA HUEYTLALPAN | CE | F | SANTA ANA HUEYTLALPAN | 1 | CS | 3.5.0 | FARMACIA | REFRIGERADOR DE FARMACIA | HGSSA004122 | 17156 | 3.5.B.1.1 | 0 | 1 | 1 | 0 | 0 | 0 | 0 | 0 | 0 | 0
HGSSA004134 | 13 | HIDALGO | 02 | TULANCINGO DE BRAVO | 077 | TULANCINGO DE BRAVO | 0020 | SANTA MARIA ASUNCION | CE | F | SANTA MARIA ASUNCION | 1 | CS | 2.1.0 | EQUIPO EN CONSULTORIO DE MEDICINA GENERAL | ESFIGMOMANOMETRO MERCURIAL | HGSSA004134 | 531_116_0328 | 2.1.1.B.01 | 0 | 0 | 0 | 0 | 0 | 0 | 0 | 0 | 0 | 6
HGSSA004134 | 13 | HIDALGO | 02 | TULANCINGO DE BRAVO | 077 | TULANCINGO DE BRAVO | 0020 | SANTA MARIA ASUNCION | CE | F | SANTA MARIA ASUNCION | 1 | CS | 2.1.0 | EQUIPO EN CONSULTORIO DE MEDICINA GENERAL | ESTETOSCOPIO BIAURICULAR | HGSSA004134 | 13750 | 2.1.1.B.04 | 0 | 4 | 4 | 0 | 0 | 0 | 0 | 0 | 0 | 0
HGSSA004134 | 13 | HIDALGO | 02 | TULANCINGO DE BRAVO | 077 | TULANCINGO DE BRAVO | 0020 | SANTA MARIA ASUNCION | CE | F | SANTA MARIA ASUNCION | 1 | CS | 2.1.0 | EQUIPO EN CONSULTORIO DE MEDICINA GENERAL | ESTETOSCOPIO FETAL O DE PINARD | HGSSA004134 | 32659 | 2.1.1.B.05 | 0 | 1 | 1 | 0 | 0 | 0 | 0 | 0 | 0 | 0
HGSSA004134 | 13 | HIDALGO | 02 | TULANCINGO DE BRAVO | 077 | TULANCINGO DE BRAVO | 0020 | SANTA MARIA ASUNCION | CE | F | SANTA MARIA ASUNCION | 1 | CS | 2.1.0 | EQUIPO EN CONSULTORIO DE MEDICINA GENERAL | ESTUCHE DE DIAGNOSTICO COMPLETO (OFTALMOSCOPIO Y OTOSCOPIO) | HGSSA004134 | estuchediag | 2.1.1.B.06 | 0 | 3 | 3
HGSSA004134 | 13 | HIDALGO | 02 | TULANCINGO DE BRAVO | 077 | TULANCINGO DE BRAVO | 0020 | SANTA MARIA ASUNCION | CE | F | SANTA MARIA ASUNCION | 1 | CS | 2.1.0 | EQUIPO EN CONSULTORIO DE MEDICINA GENERAL | BASCULA CON ESTADIMETRO | HGSSA004134 | 35323 | 2.1.1.B.07 | 0 | 1 | 1 | 0 | 0 | 0 | 0 | 0 | 0 | 0
HGSSA004134 | 13 | HIDALGO | 02 | TULANCINGO DE BRAVO | 077 | TULANCINGO DE BRAVO | 0020 | SANTA MARIA ASUNCION | CE | F | SANTA MARIA ASUNCION | 1 | CS | 2.1.0 | EQUIPO EN CONSULTORIO DE MEDICINA GENERAL | BASCULA PARA BEBE | HGSSA004134 | 35324 | 2.1.1.B.08 | 1 | 0 | 1 | 0 | 0 | 0 | 0 | 1 | 0 | 0
HGSSA004134 | 13 | HIDALGO | 02 | TULANCINGO DE BRAVO | 077 | TULANCINGO DE BRAVO | 0020 | SANTA MARIA ASUNCION | CE | F | SANTA MARIA ASUNCION | 1 | CS | 2.1.0 | EQUIPO EN CONSULTORIO DE MEDICINA GENERAL | LAMPARA DE HAZ DIRECCIONABLE | HGSSA004134 | 36843 | 2.1.1.B.09 | 0 | 1 | 1 | 0 | 0 | 0 | 0 | 0 | 0 | 0
HGSSA004134 | 13 | HIDALGO | 02 | TULANCINGO DE BRAVO | 077 | TULANCINGO DE BRAVO | 0020 | SANTA MARIA ASUNCION | CE | F | SANTA MARIA ASUNCION | 1 | CS | 2.1.0 | EQUIPO EN CONSULTORIO DE MEDICINA GENERAL | MESA DE EXPLORACION GENERAL | HGSSA004134 | 36065 | 2.1.1.B.10 | 0 | 1 | 1 | 0 | 0 | 0 | 0 | 0 | 0 | 0
HGSSA004134 | 13 | HIDALGO | 02 | TULANCINGO DE BRAVO | 077 | TULANCINGO DE BRAVO | 0020 | SANTA MARIA ASUNCION | CE | F | SANTA MARIA ASUNCION | 1 | CS | 2.1.0 | EQUIPO EN CONSULTORIO DE MEDICINA GENERAL | CARTILLAS DE AGUDEZA VISUAL | HGSSA004134 | 16800 | 2.1.1.B.11 | 0 | 1 | 1 | 0 | 0 | 0 | 0 | 0 | 0 | 0
HGSSA004134 | 13 | HIDALGO | 02 | TULANCINGO DE BRAVO | 077 | TULANCINGO DE BRAVO | 0020 | SANTA MARIA ASUNCION | CE | F | SANTA MARIA ASUNCION | 1 | CS | 2.1.0 | EQUIPO EN CONSULTORIO DE MEDICINA GENERAL | FONODETECTOR DE LATIDOS FETALES | HGSSA004134 | 35067 | 2.1.1.B.15 | 0 | 1 | 1 | 0 | 0 | 0 | 0 | 0 | 0 | 0
HGSSA004134 | 13 | HIDALGO | 02 | TULANCINGO DE BRAVO | 077 | TULANCINGO DE BRAVO | 0020 | SANTA MARIA ASUNCION | CE | F | SANTA MARIA ASUNCION | 1 | CS | 2.1.0 | EQUIPO EN CONSULTORIO DE MEDICINA GENERAL | NEGATOSCOPIO | HGSSA004134 | 40988 | 2.1.1.B.16 | 0 | 3 | 3
HGSSA004134 | 13 | HIDALGO | 02 | TULANCINGO DE BRAVO | 077 | TULANCINGO DE BRAVO | 0020 | SANTA MARIA ASUNCION | CE | F | SANTA MARIA ASUNCION | 1 | CS | 3.5.0 | FARMACIA | REFRIGERADOR DE FARMACIA | HGSSA004134 | 17156 | 3.5.B.1.1 | 0 | 1 | 1 | 0 | 0 | 0 | 0 | 0 | 0 | 0
HGSSA004146 | 13 | HIDALGO | 02 | TULANCINGO DE BRAVO | 077 | TULANCINGO DE BRAVO | 0053 | JAVIER ROJO GOMEZ | CE | F | JAVIER ROJO GOMEZ | 1 | CS | 2.1.0 | EQUIPO EN CONSULTORIO DE MEDICINA GENERAL | ESFIGMOMANOMETRO ANEROIDE | HGSSA004146 | 531_116_0369 | 2.1.1.B.02 | 0 | 0 | 0 | 0 | 0 | 0 | 0 | 0 | 0 | 5
HGSSA004146 | 13 | HIDALGO | 02 | TULANCINGO DE BRAVO | 077 | TULANCINGO DE BRAVO | 0053 | JAVIER ROJO GOMEZ | CE | F | JAVIER ROJO GOMEZ | 1 | CS | 2.1.0 | EQUIPO EN CONSULTORIO DE MEDICINA GENERAL | ESTETOSCOPIO BIAURICULAR | HGSSA004146 | 13750 | 2.1.1.B.04 | 3 | 1 | 4 | 0 | 0 | 3 | 0 | 0 | 0 | 0
HGSSA004146 | 13 | HIDALGO | 02 | TULANCINGO DE BRAVO | 077 | TULANCINGO DE BRAVO | 0053 | JAVIER ROJO GOMEZ | CE | F | JAVIER ROJO GOMEZ | 1 | CS | 2.1.0 | EQUIPO EN CONSULTORIO DE MEDICINA GENERAL | ESTETOSCOPIO FETAL O DE PINARD | HGSSA004146 | 32659 | 2.1.1.B.05 | 0 | 3 | 3 | 0 | 0 | 0 | 0 | 0 | 0 | 0
HGSSA004146 | 13 | HIDALGO | 02 | TULANCINGO DE BRAVO | 077 | TULANCINGO DE BRAVO | 0053 | JAVIER ROJO GOMEZ | CE | F | JAVIER ROJO GOMEZ | 1 | CS | 2.1.0 | EQUIPO EN CONSULTORIO DE MEDICINA GENERAL | ESTUCHE DE DIAGNOSTICO COMPLETO (OFTALMOSCOPIO Y OTOSCOPIO) | HGSSA004146 | estuchediag | 2.1.1.B.06 | 0 | 4 | 4 | 0 | 0 | 0 | 0 | 0 | 0 | 0
HGSSA004146 | 13 | HIDALGO | 02 | TULANCINGO DE BRAVO | 077 | TULANCINGO DE BRAVO | 0053 | JAVIER ROJO GOMEZ | CE | F | JAVIER ROJO GOMEZ | 1 | CS | 2.1.0 | EQUIPO EN CONSULTORIO DE MEDICINA GENERAL | BASCULA CON ESTADIMETRO | HGSSA004146 | 35323 | 2.1.1.B.07 | 0 | 2 | 2 | 0 | 0 | 0 | 0 | 0 | 0 | 0
HGSSA004146 | 13 | HIDALGO | 02 | TULANCINGO DE BRAVO | 077 | TULANCINGO DE BRAVO | 0053 | JAVIER ROJO GOMEZ | CE | F | JAVIER ROJO GOMEZ | 1 | CS | 2.1.0 | EQUIPO EN CONSULTORIO DE MEDICINA GENERAL | BASCULA PARA BEBE | HGSSA004146 | 35324 | 2.1.1.B.08 | 2 | 1 | 3 | 0 | 0 | 0 | 0 | 2 | 0 | 0
HGSSA004146 | 13 | HIDALGO | 02 | TULANCINGO DE BRAVO | 077 | TULANCINGO DE BRAVO | 0053 | JAVIER ROJO GOMEZ | CE | F | JAVIER ROJO GOMEZ | 1 | CS | 2.1.0 | EQUIPO EN CONSULTORIO DE MEDICINA GENERAL | LAMPARA DE HAZ DIRECCIONABLE | HGSSA004146 | 36843 | 2.1.1.B.09 | 0 | 1 | 1 | 0 | 0 | 0 | 0 | 0 | 0 | 0
HGSSA004146 | 13 | HIDALGO | 02 | TULANCINGO DE BRAVO | 077 | TULANCINGO DE BRAVO | 0053 | JAVIER ROJO GOMEZ | CE | F | JAVIER ROJO GOMEZ | 1 | CS | 2.1.0 | EQUIPO EN CONSULTORIO DE MEDICINA GENERAL | MESA DE EXPLORACION GENERAL | HGSSA004146 | 36065 | 2.1.1.B.10 | 0 | 1 | 1 | 0 | 0 | 0 | 0 | 0 | 0 | 0
HGSSA004146 | 13 | HIDALGO | 02 | TULANCINGO DE BRAVO | 077 | TULANCINGO DE BRAVO | 0053 | JAVIER ROJO GOMEZ | CE | F | JAVIER ROJO GOMEZ | 1 | CS | 2.1.0 | EQUIPO EN CONSULTORIO DE MEDICINA GENERAL | FONODETECTOR DE LATIDOS FETALES | HGSSA004146 | 35067 | 2.1.1.B.15 | 2 | 1 | 3 | 0 | 0 | 2 | 0 | 0 | 0 | 0
HGSSA004146 | 13 | HIDALGO | 02 | TULANCINGO DE BRAVO | 077 | TULANCINGO DE BRAVO | 0053 | JAVIER ROJO GOMEZ | CE | F | JAVIER ROJO GOMEZ | 1 | CS | 2.1.0 | EQUIPO EN CONSULTORIO DE MEDICINA GENERAL | NEGATOSCOPIO | HGSSA004146 | 40988 | 2.1.1.B.16 | 0 | 3 | 3
HGSSA004146 | 13 | HIDALGO | 02 | TULANCINGO DE BRAVO | 077 | TULANCINGO DE BRAVO | 0053 | JAVIER ROJO GOMEZ | CE | F | JAVIER ROJO GOMEZ | 1 | CS | 2.1.0 | EQUIPO EN CONSULTORIO DE MEDICINA GENERAL | REFRIGERADOR PARA VACUNAS | HGSSA004146 | 533_786_0034 | 2.1.1.B.17 | 0 | 1 | 1
HGSSA004146 | 13 | HIDALGO | 02 | TULANCINGO DE BRAVO | 077 | TULANCINGO DE BRAVO | 0053 | JAVIER ROJO GOMEZ | CE | F | JAVIER ROJO GOMEZ | 1 | CS | 2.1.0 | EQUIPO EN CONSULTORIO DE ESTOMATOLOGIA | UNIDAD ESTOMATOLOGICA CON MODULO INTEGRADO | HGSSA004146 | 34991 | 2.1.3.B.1 | 0 | 1 | 1 | 0 | 0 | 0 | 0 | 0 | 0 | 0
HGSSA004146 | 13 | HIDALGO | 02 | TULANCINGO DE BRAVO | 077 | TULANCINGO DE BRAVO | 0053 | JAVIER ROJO GOMEZ | CE | F | JAVIER ROJO GOMEZ | 1 | CS | 2.1.0 | EQUIPO EN CONSULTORIO DE ESTOMATOLOGIA | UNIDAD RADIOLOGICA DENTAL (RAYOS X DENTAL) | HGSSA004146 | 35293 | 2.1.3.B.2 | 0 | 1 | 1 | 0 | 0 | 0 | 0 | 0 | 0
HGSSA004146 | 13 | HIDALGO | 02 | TULANCINGO DE BRAVO | 077 | TULANCINGO DE BRAVO | 0053 | JAVIER ROJO GOMEZ | CE | F | JAVIER ROJO GOMEZ | 1 | CS | 2.1.0 | EQUIPO EN CONSULTORIO DE ESTOMATOLOGIA | AMALGAMADOR | HGSSA004146 | 10082 | 2.1.3.B.3 | 0 | 1 | 1 | 0 | 0 | 0 | 0 | 0 | 0 | 0
HGSSA004146 | 13 | HIDALGO | 02 | TULANCINGO DE BRAVO | 077 | TULANCINGO DE BRAVO | 0053 | JAVIER ROJO GOMEZ | CE | F | JAVIER ROJO GOMEZ | 1 | CS | 2.1.0 | EQUIPO EN CONSULTORIO DE ESTOMATOLOGIA | LAMPARA DE POLIMERIZACION | HGSSA004146 | 35775 | 2.1.3.B.4 | 1 | 0 | 1 | 0 | 0 | 1 | 0 | 0 | 0 | 0
HGSSA004146 | 13 | HIDALGO | 02 | TULANCINGO DE BRAVO | 077 | TULANCINGO DE BRAVO | 0053 | JAVIER ROJO GOMEZ | CE | F | JAVIER ROJO GOMEZ | 1 | CS | 2.1.0 | EQUIPO EN CONSULTORIO DE ESTOMATOLOGIA | AUTOCLAVE DENTAL (ESTERILIZADOR DE CALOR SECO) | HGSSA004146 | 35363 | 2.1.3.B.5.1 | 0 | 0 | 0 | 0 | 0 | 0 | 0 | 0 | 0 | 0
HGSSA004146 | 13 | HIDALGO | 02 | TULANCINGO DE BRAVO | 077 | TULANCINGO DE BRAVO | 0053 | JAVIER ROJO GOMEZ | CE | F | JAVIER ROJO GOMEZ | 1 | CS | 2.1.0 | EQUIPO EN CONSULTORIO DE ESTOMATOLOGIA | ESTERILIZADOR DE VAPOR AUTOGENERADO PARA DENTAL Y MAXILOFACIAL | HGSSA004146 | 531_385_1080 | 2.1.3.B.5.3 | 0 | 1 | 1 | 0 | 0 | 0 | 0 | 0 | 0 | 0
HGSSA004151 | 13 | HIDALGO | 02 | TULANCINGO DE BRAVO | 077 | TULANCINGO DE BRAVO | 0001 | TULANCINGO | CE | E | EJIDO EL PARAISO | 1 | CS | 2.1.0 | EQUIPO EN CONSULTORIO DE MEDICINA GENERAL | ESFIGMOMANOMETRO ANEROIDE | HGSSA004151 | 531_116_0369 | 2.1.1.B.02 | 1 | 1 | 2 | 0 | 0 | 1 | 0 | 0 | 0 | 3
HGSSA004151 | 13 | HIDALGO | 02 | TULANCINGO DE BRAVO | 077 | TULANCINGO DE BRAVO | 0001 | TULANCINGO | CE | E | EJIDO EL PARAISO | 1 | CS | 2.1.0 | EQUIPO EN CONSULTORIO DE MEDICINA GENERAL | ESFIGMOMANOMETRO ELECTRONICO | HGSSA004151 | 13106 | 2.1.1.B.03 | 0 | 0 | 0 | [6 empty] | 1
HGSSA004151 | 13 | HIDALGO | 02 | TULANCINGO DE BRAVO | 077 | TULANCINGO DE BRAVO | 0001 | TULANCINGO | CE | E | EJIDO EL PARAISO | 1 | CS | 2.1.0 | EQUIPO EN CONSULTORIO DE MEDICINA GENERAL | ESTETOSCOPIO BIAURICULAR | HGSSA004151 | 13750 | 2.1.1.B.04 | 0 | 1 | 1 | 0 | 0 | 0 | 0 | 0 | 0 | 3
HGSSA004151 | 13 | HIDALGO | 02 | TULANCINGO DE BRAVO | 077 | TULANCINGO DE BRAVO | 0001 | TULANCINGO | CE | E | EJIDO EL PARAISO | 1 | CS | 2.1.0 | EQUIPO EN CONSULTORIO DE MEDICINA GENERAL | ESTETOSCOPIO FETAL O DE PINARD | HGSSA004151 | 32659 | 2.1.1.B.05 | 0 | 0 | 0 | 0 | 0 | 0 | 0 | 0 | 0 | 1
HGSSA004151 | 13 | HIDALGO | 02 | TULANCINGO DE BRAVO | 077 | TULANCINGO DE BRAVO | 0001 | TULANCINGO | CE | E | EJIDO EL PARAISO | 1 | CS | 2.1.0 | EQUIPO EN CONSULTORIO DE MEDICINA GENERAL | ESTUCHE DE DIAGNOSTICO COMPLETO (OFTALMOSCOPIO Y OTOSCOPIO) | HGSSA004151 | estuchediag | 2.1.1.B.06 | 0 | 0 | 0 | [6 empty] | 2
HGSSA004151 | 13 | HIDALGO | 02 | TULANCINGO DE BRAVO | 077 | TULANCINGO DE BRAVO | 0001 | TULANCINGO | CE | E | EJIDO EL PARAISO | 1 | CS | 2.1.0 | EQUIPO EN CONSULTORIO DE MEDICINA GENERAL | BASCULA CON ESTADIMETRO | HGSSA004151 | 35323 | 2.1.1.B.07 | 0 | 1 | 1 | 0 | 0 | 0 | 0 | 0 | 0 | 1
HGSSA004151 | 13 | HIDALGO | 02 | TULANCINGO DE BRAVO | 077 | TULANCINGO DE BRAVO | 0001 | TULANCINGO | CE | E | EJIDO EL PARAISO | 1 | CS | 2.1.0 | EQUIPO EN CONSULTORIO DE MEDICINA GENERAL | BASCULA PARA BEBE | HGSSA004151 | 35324 | 2.1.1.B.08 | 1 | 1 | 2 | 0 | 0 | 0 | 1 | 0 | 0 | 1
HGSSA004151 | 13 | HIDALGO | 02 | TULANCINGO DE BRAVO | 077 | TULANCINGO DE BRAVO | 0001 | TULANCINGO | CE | E | EJIDO EL PARAISO | 1 | CS | 2.1.0 | EQUIPO EN CONSULTORIO DE MEDICINA GENERAL | LAMPARA DE HAZ DIRECCIONABLE | HGSSA004151 | 36843 | 2.1.1.B.09 | 0 | 0 | 0 | 0 | 0 | 0 | 0 | 0 | 0 | 2
HGSSA004151 | 13 | HIDALGO | 02 | TULANCINGO DE BRAVO | 077 | TULANCINGO DE BRAVO | 0001 | TULANCINGO | CE | E | EJIDO EL PARAISO | 1 | CS | 2.1.0 | EQUIPO EN CONSULTORIO DE MEDICINA GENERAL | MESA DE EXPLORACION GENERAL | HGSSA004151 | 36065 | 2.1.1.B.10 | 1 | 3 | 4 | 1 | 0 | 0 | 0 | 0 | 0 | 2
HGSSA004151 | 13 | HIDALGO | 02 | TULANCINGO DE BRAVO | 077 | TULANCINGO DE BRAVO | 0001 | TULANCINGO | CE | E | EJIDO EL PARAISO | 1 | CS | 2.1.0 | EQUIPO EN CONSULTORIO DE MEDICINA GENERAL | CARTILLAS DE AGUDEZA VISUAL | HGSSA004151 | 16800 | 2.1.1.B.11 | 0 | 0 | 0 | [6 empty] | 2
HGSSA004151 | 13 | HIDALGO | 02 | TULANCINGO DE BRAVO | 077 | TULANCINGO DE BRAVO | 0001 | TULANCINGO | CE | E | EJIDO EL PARAISO | 1 | CS | 2.1.0 | EQUIPO EN CONSULTORIO DE MEDICINA GENERAL | TERMOMETRO INFRARROJO | HGSSA004151 | 14028 | 2.1.1.B.12 | 0 | 0 | 0 | [6 empty] | 2
HGSSA004151 | 13 | HIDALGO | 02 | TULANCINGO DE BRAVO | 077 | TULANCINGO DE BRAVO | 0001 | TULANCINGO | CE | E | EJIDO EL PARAISO | 1 | CS | 2.1.0 | EQUIPO EN CONSULTORIO DE MEDICINA GENERAL | CARDIOTOCOGRAFO | HGSSA004151 | 37796 | 2.1.1.B.13 | 0 | 0 | 0
HGSSA004151 | 13 | HIDALGO | 02 | TULANCINGO DE BRAVO | 077 | TULANCINGO DE BRAVO | 0001 | TULANCINGO | CE | E | EJIDO EL PARAISO | 1 | CS | 2.1.0 | EQUIPO EN CONSULTORIO DE MEDICINA GENERAL | FONODETECTOR DE LATIDOS FETALES | HGSSA004151 | 35067 | 2.1.1.B.15 | 1 | 1 | 2 | 0 | 0 | 1 | 0 | 0 | 0 | 2
HGSSA004151 | 13 | HIDALGO | 02 | TULANCINGO DE BRAVO | 077 | TULANCINGO DE BRAVO | 0001 | TULANCINGO | CE | E | EJIDO EL PARAISO | 1 | CS | 2.1.0 | EQUIPO EN CONSULTORIO DE MEDICINA GENERAL | NEGATOSCOPIO | HGSSA004151 | 40988 | 2.1.1.B.16 | 2 | 0 | 2 |  |  |  |  | 2 |  | 2
HGSSA004151 | 13 | HIDALGO | 02 | TULANCINGO DE BRAVO | 077 | TULANCINGO DE BRAVO | 0001 | TULANCINGO | CE | E | EJIDO EL PARAISO | 1 | CS | 2.1.0 | EQUIPO EN CONSULTORIO DE MEDICINA GENERAL | REFRIGERADOR PARA VACUNAS | HGSSA004151 | 533_786_0034 | 2.1.1.B.17 | 0 | 2 | 2 | 0 | 0 | 0 | 0 | 0 | 0 | 0
HGSSA004151 | 13 | HIDALGO | 02 | TULANCINGO DE BRAVO | 077 | TULANCINGO DE BRAVO | 0001 | TULANCINGO | CE | E | EJIDO EL PARAISO | 1 | CS | 2.1.0 | EQUIPO EN CONSULTORIO DE ESTOMATOLOGIA | UNIDAD ESTOMATOLOGICA CON MODULO INTEGRADO | HGSSA004151 | 34991 | 2.1.3.B.1 | 0 | 1 | 1 | 0 | 0 | 0 | 0 | 0 | 0 | 0
HGSSA004151 | 13 | HIDALGO | 02 | TULANCINGO DE BRAVO | 077 | TULANCINGO DE BRAVO | 0001 | TULANCINGO | CE | E | EJIDO EL PARAISO | 1 | CS | 2.1.0 | EQUIPO EN CONSULTORIO DE ESTOMATOLOGIA | UNIDAD RADIOLOGICA DENTAL (RAYOS X DENTAL) | HGSSA004151 | 35293 | 2.1.3.B.2 | 1 | 0 | 1 |  |  | 1
HGSSA004151 | 13 | HIDALGO | 02 | TULANCINGO DE BRAVO | 077 | TULANCINGO DE BRAVO | 0001 | TULANCINGO | CE | E | EJIDO EL PARAISO | 1 | CS | 2.1.0 | EQUIPO EN CONSULTORIO DE ESTOMATOLOGIA | AMALGAMADOR | HGSSA004151 | 10082 | 2.1.3.B.3 | 0 | 1 | 1 | 0 | 0 | 0 | 0 | 0 | 0 | 0
HGSSA004151 | 13 | HIDALGO | 02 | TULANCINGO DE BRAVO | 077 | TULANCINGO DE BRAVO | 0001 | TULANCINGO | CE | E | EJIDO EL PARAISO | 1 | CS | 2.1.0 | EQUIPO EN CONSULTORIO DE ESTOMATOLOGIA | LAMPARA DE POLIMERIZACION | HGSSA004151 | 35775 | 2.1.3.B.4 | 0 | 0 | 0 | 0 | 0 | 0 | 0 | 0 | 0 | 1
HGSSA004151 | 13 | HIDALGO | 02 | TULANCINGO DE BRAVO | 077 | TULANCINGO DE BRAVO | 0001 | TULANCINGO | CE | E | EJIDO EL PARAISO | 1 | CS | 2.1.0 | EQUIPO EN CONSULTORIO DE ESTOMATOLOGIA | AUTOCLAVE DENTAL (ESTERILIZADOR DE CALOR SECO) | HGSSA004151 | 35363 | 2.1.3.B.5.1 | 1 | 0 | 1 | 0 | 0 | 0 | 0 | 1 | 0 | 0
HGSSA004151 | 13 | HIDALGO | 02 | TULANCINGO DE BRAVO | 077 | TULANCINGO DE BRAVO | 0001 | TULANCINGO | CE | E | EJIDO EL PARAISO | 1 | CS | 3.5.0 | FARMACIA | REFRIGERADOR DE FARMACIA | HGSSA004151 | 17156 | 3.5.B.1.1 | 0 | 0 | 0 | [6 empty] | 1
HGSSA004151 | 13 | HIDALGO | 02 | TULANCINGO DE BRAVO | 077 | TULANCINGO DE BRAVO | 0001 | TULANCINGO | CE | E | EJIDO EL PARAISO | 1 | CS | 3.5.0 | FARMACIA | CONGELADOR | HGSSA004151 | 533_255_0218 | 3.5.B.1.4 | 0 | 0 | 0 | [6 empty] | 1
HGSSA004501 | 13 | HIDALGO | 02 | TULANCINGO DE BRAVO | 016 | CUAUTEPEC DE HINOJOSA | 0001 | CUAUTEPEC | CE | E | TEPANTITLA | 1 | CS | 2.1.0 | EQUIPO EN CONSULTORIO DE MEDICINA GENERAL | ESFIGMOMANOMETRO MERCURIAL | HGSSA004501 | 531_116_0328 | 2.1.1.B.01 | 0 | 0 | 0 | 0 | 0 | 0 | 0 | 0 | 0 | 1
HGSSA004501 | 13 | HIDALGO | 02 | TULANCINGO DE BRAVO | 016 | CUAUTEPEC DE HINOJOSA | 0001 | CUAUTEPEC | CE | E | TEPANTITLA | 1 | CS | 2.1.0 | EQUIPO EN CONSULTORIO DE MEDICINA GENERAL | ESFIGMOMANOMETRO ANEROIDE | HGSSA004501 | 531_116_0369 | 2.1.1.B.02 | 2 | 0 | 2 |  |  |  |  | 2 |  | 2
HGSSA004501 | 13 | HIDALGO | 02 | TULANCINGO DE BRAVO | 016 | CUAUTEPEC DE HINOJOSA | 0001 | CUAUTEPEC | CE | E | TEPANTITLA | 1 | CS | 2.1.0 | EQUIPO EN CONSULTORIO DE MEDICINA GENERAL | ESTETOSCOPIO BIAURICULAR | HGSSA004501 | 13750 | 2.1.1.B.04 | 0 | 2 | 2 | 0 | 0 | 0 | 0 | 0 | 0 | 0
HGSSA004501 | 13 | HIDALGO | 02 | TULANCINGO DE BRAVO | 016 | CUAUTEPEC DE HINOJOSA | 0001 | CUAUTEPEC | CE | E | TEPANTITLA | 1 | CS | 2.1.0 | EQUIPO EN CONSULTORIO DE MEDICINA GENERAL | ESTETOSCOPIO FETAL O DE PINARD | HGSSA004501 | 32659 | 2.1.1.B.05 | 0 | 2 | 2 | 0 | 0 | 0 | 0 | 0 | 0 | 0
HGSSA004501 | 13 | HIDALGO | 02 | TULANCINGO DE BRAVO | 016 | CUAUTEPEC DE HINOJOSA | 0001 | CUAUTEPEC | CE | E | TEPANTITLA | 1 | CS | 2.1.0 | EQUIPO EN CONSULTORIO DE MEDICINA GENERAL | ESTUCHE DE DIAGNOSTICO COMPLETO (OFTALMOSCOPIO Y OTOSCOPIO) | HGSSA004501 | estuchediag | 2.1.1.B.06 | 0 | 1 | 1 | 0 | 0 | 0 | 0 | 0 | 0 | 0
HGSSA004501 | 13 | HIDALGO | 02 | TULANCINGO DE BRAVO | 016 | CUAUTEPEC DE HINOJOSA | 0001 | CUAUTEPEC | CE | E | TEPANTITLA | 1 | CS | 2.1.0 | EQUIPO EN CONSULTORIO DE MEDICINA GENERAL | BASCULA CON ESTADIMETRO | HGSSA004501 | 35323 | 2.1.1.B.07 | 0 | 1 | 1 | 0 | 0 | 0 | 0 | 0 | 0 | 0
HGSSA004501 | 13 | HIDALGO | 02 | TULANCINGO DE BRAVO | 016 | CUAUTEPEC DE HINOJOSA | 0001 | CUAUTEPEC | CE | E | TEPANTITLA | 1 | CS | 2.1.0 | EQUIPO EN CONSULTORIO DE MEDICINA GENERAL | BASCULA PARA BEBE | HGSSA004501 | 35324 | 2.1.1.B.08 | 0 | 1 | 1 | 0 | 0 | 0 | 0 | 0 | 0 | 0
HGSSA004501 | 13 | HIDALGO | 02 | TULANCINGO DE BRAVO | 016 | CUAUTEPEC DE HINOJOSA | 0001 | CUAUTEPEC | CE | E | TEPANTITLA | 1 | CS | 2.1.0 | EQUIPO EN CONSULTORIO DE MEDICINA GENERAL | LAMPARA DE HAZ DIRECCIONABLE | HGSSA004501 | 36843 | 2.1.1.B.09 | 1 | 0 | 1 | 0 | 0 | 0 | 0 | 1 | 0 | 0
HGSSA004501 | 13 | HIDALGO | 02 | TULANCINGO DE BRAVO | 016 | CUAUTEPEC DE HINOJOSA | 0001 | CUAUTEPEC | CE | E | TEPANTITLA | 1 | CS | 2.1.0 | EQUIPO EN CONSULTORIO DE MEDICINA GENERAL | MESA DE EXPLORACION GENERAL | HGSSA004501 | 36065 | 2.1.1.B.10 | 0 | 3 | 3 | 0 | 0 | 0 | 0 | 0 | 0 | 0
HGSSA004501 | 13 | HIDALGO | 02 | TULANCINGO DE BRAVO | 016 | CUAUTEPEC DE HINOJOSA | 0001 | CUAUTEPEC | CE | E | TEPANTITLA | 1 | CS | 2.1.0 | EQUIPO EN CONSULTORIO DE MEDICINA GENERAL | CARTILLAS DE AGUDEZA VISUAL | HGSSA004501 | 16800 | 2.1.1.B.11 | 0 | 1 | 1 | 0 | 0 | 0 | 0 | 0 | 0 | 0
HGSSA004501 | 13 | HIDALGO | 02 | TULANCINGO DE BRAVO | 016 | CUAUTEPEC DE HINOJOSA | 0001 | CUAUTEPEC | CE | E | TEPANTITLA | 1 | CS | 2.1.0 | EQUIPO EN CONSULTORIO DE MEDICINA GENERAL | FONODETECTOR DE LATIDOS FETALES | HGSSA004501 | 35067 | 2.1.1.B.15 | 0 | 1 | 1 | 0 | 0 | 0 | 0 | 0 | 0 | 0
HGSSA004501 | 13 | HIDALGO | 02 | TULANCINGO DE BRAVO | 016 | CUAUTEPEC DE HINOJOSA | 0001 | CUAUTEPEC | CE | E | TEPANTITLA | 1 | CS | 2.1.0 | EQUIPO EN CONSULTORIO DE MEDICINA GENERAL | NEGATOSCOPIO | HGSSA004501 | 40988 | 2.1.1.B.16 | 0 | 2 | 2 | 0 | 0 | 0 | 0 | 0 | 0 | 0
HGSSA004501 | 13 | HIDALGO | 02 | TULANCINGO DE BRAVO | 016 | CUAUTEPEC DE HINOJOSA | 0001 | CUAUTEPEC | CE | E | TEPANTITLA | 1 | CS | 2.1.0 | EQUIPO EN CONSULTORIO DE MEDICINA GENERAL | REFRIGERADOR PARA VACUNAS | HGSSA004501 | 533_786_0034 | 2.1.1.B.17 | 0 | 1 | 1 | 0 | 0 | 0 | 0 | 0 | 0 | 0
HGSSA004694 | 13 | HIDALGO | 02 | TULANCINGO DE BRAVO | 077 | TULANCINGO DE BRAVO | 0001 | TULANCINGO | CE | G | NICOLAS BRAVO | 1 | CS | 2.1.0 | EQUIPO EN CONSULTORIO DE MEDICINA GENERAL | ESFIGMOMANOMETRO MERCURIAL | HGSSA004694 | 531_116_0328 | 2.1.1.B.01 | 0 | 0 | 0 | 0 | 0 | 0 | 0 | 0 | 0 | 3
HGSSA004694 | 13 | HIDALGO | 02 | TULANCINGO DE BRAVO | 077 | TULANCINGO DE BRAVO | 0001 | TULANCINGO | CE | G | NICOLAS BRAVO | 1 | CS | 2.1.0 | EQUIPO EN CONSULTORIO DE MEDICINA GENERAL | ESFIGMOMANOMETRO ANEROIDE | HGSSA004694 | 531_116_0369 | 2.1.1.B.02 | 0 | 1 | 1 | 0 | 0 | 0 | 0 | 0 | 0 | 0
HGSSA004694 | 13 | HIDALGO | 02 | TULANCINGO DE BRAVO | 077 | TULANCINGO DE BRAVO | 0001 | TULANCINGO | CE | G | NICOLAS BRAVO | 1 | CS | 2.1.0 | EQUIPO EN CONSULTORIO DE MEDICINA GENERAL | ESTETOSCOPIO BIAURICULAR | HGSSA004694 | 13750 | 2.1.1.B.04 | 3 | 3 | 6 | 0 | 0 | 3 | 0 | 0 | 0 | 0
HGSSA004694 | 13 | HIDALGO | 02 | TULANCINGO DE BRAVO | 077 | TULANCINGO DE BRAVO | 0001 | TULANCINGO | CE | G | NICOLAS BRAVO | 1 | CS | 2.1.0 | EQUIPO EN CONSULTORIO DE MEDICINA GENERAL | ESTETOSCOPIO FETAL O DE PINARD | HGSSA004694 | 32659 | 2.1.1.B.05 | 0 | 6 | 6 | 0 | 0 | 0 | 0 | 0 | 0 | 0
HGSSA004694 | 13 | HIDALGO | 02 | TULANCINGO DE BRAVO | 077 | TULANCINGO DE BRAVO | 0001 | TULANCINGO | CE | G | NICOLAS BRAVO | 1 | CS | 2.1.0 | EQUIPO EN CONSULTORIO DE MEDICINA GENERAL | ESTUCHE DE DIAGNOSTICO COMPLETO (OFTALMOSCOPIO Y OTOSCOPIO) | HGSSA004694 | estuchediag | 2.1.1.B.06 | 0 | 1 | 1 | 0 | 0 | 0 | 0 | 0 | 0 | 0
HGSSA004694 | 13 | HIDALGO | 02 | TULANCINGO DE BRAVO | 077 | TULANCINGO DE BRAVO | 0001 | TULANCINGO | CE | G | NICOLAS BRAVO | 1 | CS | 2.1.0 | EQUIPO EN CONSULTORIO DE MEDICINA GENERAL | BASCULA CON ESTADIMETRO | HGSSA004694 | 35323 | 2.1.1.B.07 | 2 | 2 | 4 | 0 | 0 | 0 | 0 | 2 | 0 | 0
HGSSA004694 | 13 | HIDALGO | 02 | TULANCINGO DE BRAVO | 077 | TULANCINGO DE BRAVO | 0001 | TULANCINGO | CE | G | NICOLAS BRAVO | 1 | CS | 2.1.0 | EQUIPO EN CONSULTORIO DE MEDICINA GENERAL | BASCULA PARA BEBE | HGSSA004694 | 35324 | 2.1.1.B.08 | 7 | 5 | 12 | 0 | 0 | 0 | 0 | 7 | 0 | 0
HGSSA004694 | 13 | HIDALGO | 02 | TULANCINGO DE BRAVO | 077 | TULANCINGO DE BRAVO | 0001 | TULANCINGO | CE | G | NICOLAS BRAVO | 1 | CS | 2.1.0 | EQUIPO EN CONSULTORIO DE MEDICINA GENERAL | LAMPARA DE HAZ DIRECCIONABLE | HGSSA004694 | 36843 | 2.1.1.B.09 | 0 | 5 | 5 | 0 | 0 | 0 | 0 | 0 | 0 | 0
HGSSA004694 | 13 | HIDALGO | 02 | TULANCINGO DE BRAVO | 077 | TULANCINGO DE BRAVO | 0001 | TULANCINGO | CE | G | NICOLAS BRAVO | 1 | CS | 2.1.0 | EQUIPO EN CONSULTORIO DE MEDICINA GENERAL | MESA DE EXPLORACION GENERAL | HGSSA004694 | 36065 | 2.1.1.B.10 | 0 | 7 | 7 | 0 | 0 | 0 | 0 | 0 | 0 | 0
HGSSA004694 | 13 | HIDALGO | 02 | TULANCINGO DE BRAVO | 077 | TULANCINGO DE BRAVO | 0001 | TULANCINGO | CE | G | NICOLAS BRAVO | 1 | CS | 2.1.0 | EQUIPO EN CONSULTORIO DE MEDICINA GENERAL | CARTILLAS DE AGUDEZA VISUAL | HGSSA004694 | 16800 | 2.1.1.B.11 | 0 | 1 | 1
HGSSA004694 | 13 | HIDALGO | 02 | TULANCINGO DE BRAVO | 077 | TULANCINGO DE BRAVO | 0001 | TULANCINGO | CE | G | NICOLAS BRAVO | 1 | CS | 2.1.0 | EQUIPO EN CONSULTORIO DE MEDICINA GENERAL | FONODETECTOR DE LATIDOS FETALES | HGSSA004694 | 35067 | 2.1.1.B.15 | 2 | 3 | 5 | 0 | 0 | 0 | 0 | 2 | 0 | 0
HGSSA004694 | 13 | HIDALGO | 02 | TULANCINGO DE BRAVO | 077 | TULANCINGO DE BRAVO | 0001 | TULANCINGO | CE | G | NICOLAS BRAVO | 1 | CS | 2.1.0 | EQUIPO EN CONSULTORIO DE MEDICINA GENERAL | NEGATOSCOPIO | HGSSA004694 | 40988 | 2.1.1.B.16 | 4 | 8 | 12 |  |  |  |  | 4
HGSSA004694 | 13 | HIDALGO | 02 | TULANCINGO DE BRAVO | 077 | TULANCINGO DE BRAVO | 0001 | TULANCINGO | CE | G | NICOLAS BRAVO | 1 | CS | 2.1.0 | EQUIPO EN CONSULTORIO DE MEDICINA GENERAL | REFRIGERADOR PARA VACUNAS | HGSSA004694 | 533_786_0034 | 2.1.1.B.17 | 2 | 1 | 3 |  |  |  |  | 2
HGSSA004694 | 13 | HIDALGO | 02 | TULANCINGO DE BRAVO | 077 | TULANCINGO DE BRAVO | 0001 | TULANCINGO | CE | G | NICOLAS BRAVO | 1 | CS | 2.1.0 | EQUIPO EN CONSULTORIO DE ESTOMATOLOGIA | UNIDAD ESTOMATOLOGICA CON MODULO INTEGRADO | HGSSA004694 | 34991 | 2.1.3.B.1 | 0 | 1 | 1 | 0 | 0 | 0 | 0 | 0 | 0 | 0
HGSSA004694 | 13 | HIDALGO | 02 | TULANCINGO DE BRAVO | 077 | TULANCINGO DE BRAVO | 0001 | TULANCINGO | CE | G | NICOLAS BRAVO | 1 | CS | 2.1.0 | EQUIPO EN CONSULTORIO DE ESTOMATOLOGIA | UNIDAD RADIOLOGICA DENTAL (RAYOS X DENTAL) | HGSSA004694 | 35293 | 2.1.3.B.2 | 1 | 0 | 1 |  |  |  | 1
HGSSA004694 | 13 | HIDALGO | 02 | TULANCINGO DE BRAVO | 077 | TULANCINGO DE BRAVO | 0001 | TULANCINGO | CE | G | NICOLAS BRAVO | 1 | CS | 2.1.0 | EQUIPO EN CONSULTORIO DE ESTOMATOLOGIA | AMALGAMADOR | HGSSA004694 | 10082 | 2.1.3.B.3 | 0 | 1 | 1 | 0 | 0 | 0 | 0 | 0 | 0 | 0
HGSSA004694 | 13 | HIDALGO | 02 | TULANCINGO DE BRAVO | 077 | TULANCINGO DE BRAVO | 0001 | TULANCINGO | CE | G | NICOLAS BRAVO | 1 | CS | 2.1.0 | EQUIPO EN CONSULTORIO DE ESTOMATOLOGIA | LAMPARA DE POLIMERIZACION | HGSSA004694 | 35775 | 2.1.3.B.4 | 0 | 1 | 1 | 0 | 0 | 0 | 0 | 0 | 0 | 0
HGSSA004694 | 13 | HIDALGO | 02 | TULANCINGO DE BRAVO | 077 | TULANCINGO DE BRAVO | 0001 | TULANCINGO | CE | G | NICOLAS BRAVO | 1 | CS | 2.1.0 | EQUIPO EN CONSULTORIO DE ESTOMATOLOGIA | AUTOCLAVE DENTAL (ESTERILIZADOR DE CALOR SECO) | HGSSA004694 | 35363 | 2.1.3.B.5.1 | 0 | 0 | 0 | 0 | 0 | 0 | 0 | 0 | 0 | 0
HGSSA004694 | 13 | HIDALGO | 02 | TULANCINGO DE BRAVO | 077 | TULANCINGO DE BRAVO | 0001 | TULANCINGO | CE | G | NICOLAS BRAVO | 1 | CS | 2.1.0 | EQUIPO EN CONSULTORIO DE ESTOMATOLOGIA | ESTERILIZADOR DE VAPOR AUTOGENERADO PARA DENTAL Y MAXILOFACIAL | HGSSA004694 | 531_385_1080 | 2.1.3.B.5.3 | 0 | 1 | 1
HGSSA004694 | 13 | HIDALGO | 02 | TULANCINGO DE BRAVO | 077 | TULANCINGO DE BRAVO | 0001 | TULANCINGO | CE | G | NICOLAS BRAVO | 1 | CS | 3.3.0 | EQUIPO EN AREA DE CENTRAL DE ESTERILIZACION Y EQUIPO | ESTERILIZADOR DE VAPOR | HGSSA004694 | 35366 | 3.3.1.B.1 | 0 | 0 | 0 | 0 | 0 | 0 | 0 | 0 | 0 | 0
HGSSA004694 | 13 | HIDALGO | 02 | TULANCINGO DE BRAVO | 077 | TULANCINGO DE BRAVO | 0001 | TULANCINGO | CE | G | NICOLAS BRAVO | 1 | CS | 3.5.0 | FARMACIA | REFRIGERADOR DE FARMACIA | HGSSA004694 | 17156 | 3.5.B.1.1 | 0 | 1 | 1 | 0 | 0 | 0 | 0 | 0 | 0 | 0
HGSSA004863 | 13 | HIDALGO | 02 | TULANCINGO DE BRAVO | 077 | TULANCINGO DE BRAVO | 0001 | TULANCINGO | CE | T | CAIA (CENTRO DE ATENCION INTEGRAL DE LAS ADICCIONES) | 1 | CLINICA | 2.1.0 | EQUIPO EN CONSULTORIO DE MEDICINA GENERAL | ESTETOSCOPIO BIAURICULAR | HGSSA004863 | 13750 | 2.1.1.B.04 | 0 | 1 | 1 | 0 | 0 | 0 | 0 | 0 | 0 | 0
HGSSA004863 | 13 | HIDALGO | 02 | TULANCINGO DE BRAVO | 077 | TULANCINGO DE BRAVO | 0001 | TULANCINGO | CE | T | CAIA (CENTRO DE ATENCION INTEGRAL DE LAS ADICCIONES) | 1 | CLINICA | 2.1.0 | EQUIPO EN CONSULTORIO DE MEDICINA GENERAL | BASCULA CON ESTADIMETRO | HGSSA004863 | 35323 | 2.1.1.B.07 | 0 | 1 | 1 | 0 | 0 | 0 | 0 | 0 | 0 | 0
HGSSA004863 | 13 | HIDALGO | 02 | TULANCINGO DE BRAVO | 077 | TULANCINGO DE BRAVO | 0001 | TULANCINGO | CE | T | CAIA (CENTRO DE ATENCION INTEGRAL DE LAS ADICCIONES) | 1 | CLINICA | 2.1.0 | EQUIPO EN CONSULTORIO DE MEDICINA GENERAL | LAMPARA DE HAZ DIRECCIONABLE | HGSSA004863 | 36843 | 2.1.1.B.09 | 0 | 1 | 1 | 0 | 0 | 0 | 0 | 0 | 0 | 0
HGSSA004863 | 13 | HIDALGO | 02 | TULANCINGO DE BRAVO | 077 | TULANCINGO DE BRAVO | 0001 | TULANCINGO | CE | T | CAIA (CENTRO DE ATENCION INTEGRAL DE LAS ADICCIONES) | 1 | CLINICA | 2.1.0 | EQUIPO EN CONSULTORIO DE MEDICINA GENERAL | MESA DE EXPLORACION GENERAL | HGSSA004863 | 36065 | 2.1.1.B.10 | 0 | 1 | 1 | 0 | 0 | 0 | 0 | 0 | 0 | 0
HGSSA004863 | 13 | HIDALGO | 02 | TULANCINGO DE BRAVO | 077 | TULANCINGO DE BRAVO | 0001 | TULANCINGO | CE | T | CAIA (CENTRO DE ATENCION INTEGRAL DE LAS ADICCIONES) | 1 | CLINICA | 2.1.0 | EQUIPO EN CONSULTORIO DE MEDICINA GENERAL | TERMOMETRO INFRARROJO | HGSSA004863 | 14028 | 2.1.1.B.12 | 0 | 1 | 1 | 0 | 0 | 0 | 0 | 0 | 0 | 0
HGSSA004863 | 13 | HIDALGO | 02 | TULANCINGO DE BRAVO | 077 | TULANCINGO DE BRAVO | 0001 | TULANCINGO | CE | T | CAIA (CENTRO DE ATENCION INTEGRAL DE LAS ADICCIONES) | 1 | CLINICA | 2.1.0 | EQUIPO EN CONSULTORIO DE MEDICINA GENERAL | NEGATOSCOPIO | HGSSA004863 | 40988 | 2.1.1.B.16 | 0 | 1 | 1 | 0 | 0 | 0 | 0 | 0 | 0 | 0
HGSSA004986 | 13 | HIDALGO | 02 | TULANCINGO DE BRAVO | 053 | SAN BARTOLO TUTOTEPEC | 0001 | SAN BARTOLO TUTOTEPEC | CE | UNE | CENTRO REGIONAL DE DESARROLLO INFANTIL Y ESTIMULACION TEMPRANA SAN BARTOLO TUTOTEPEC | 1 | UNE | 2.1.0 | EQUIPO EN CONSULTORIO DE MEDICINA GENERAL | ESFIGMOMANOMETRO MERCURIAL | HGSSA004986 | 531_116_0328 | 2.1.1.B.01 | 0 | 0 | 0 | 0 | 0 | 0 | 0 | 0 | 0 | 0
HGSSA004986 | 13 | HIDALGO | 02 | TULANCINGO DE BRAVO | 053 | SAN BARTOLO TUTOTEPEC | 0001 | SAN BARTOLO TUTOTEPEC | CE | UNE | CENTRO REGIONAL DE DESARROLLO INFANTIL Y ESTIMULACION TEMPRANA SAN BARTOLO TUTOTEPEC | 1 | UNE | 2.1.0 | EQUIPO EN CONSULTORIO DE MEDICINA GENERAL | ESFIGMOMANOMETRO ANEROIDE | HGSSA004986 | 531_116_0369 | 2.1.1.B.02 | 1 | 0 | 1 | 1 | 0 | 0 | 0 | 0 | 0 | 0
HGSSA004986 | 13 | HIDALGO | 02 | TULANCINGO DE BRAVO | 053 | SAN BARTOLO TUTOTEPEC | 0001 | SAN BARTOLO TUTOTEPEC | CE | UNE | CENTRO REGIONAL DE DESARROLLO INFANTIL Y ESTIMULACION TEMPRANA SAN BARTOLO TUTOTEPEC | 1 | UNE | 2.1.0 | EQUIPO EN CONSULTORIO DE MEDICINA GENERAL | ESFIGMOMANOMETRO ELECTRONICO | HGSSA004986 | 13106 | 2.1.1.B.03 | 0 | 0 | 0 | 0 | 0 | 0 | 0 | 0 | 0 | 0
HGSSA004986 | 13 | HIDALGO | 02 | TULANCINGO DE BRAVO | 053 | SAN BARTOLO TUTOTEPEC | 0001 | SAN BARTOLO TUTOTEPEC | CE | UNE | CENTRO REGIONAL DE DESARROLLO INFANTIL Y ESTIMULACION TEMPRANA SAN BARTOLO TUTOTEPEC | 1 | UNE | 2.1.0 | EQUIPO EN CONSULTORIO DE MEDICINA GENERAL | ESTETOSCOPIO BIAURICULAR | HGSSA004986 | 13750 | 2.1.1.B.04 | 0 | 0 | 0 | 0 | 0 | 0 | 0 | 0 | 0 | 0
HGSSA004986 | 13 | HIDALGO | 02 | TULANCINGO DE BRAVO | 053 | SAN BARTOLO TUTOTEPEC | 0001 | SAN BARTOLO TUTOTEPEC | CE | UNE | CENTRO REGIONAL DE DESARROLLO INFANTIL Y ESTIMULACION TEMPRANA SAN BARTOLO TUTOTEPEC | 1 | UNE | 2.1.0 | EQUIPO EN CONSULTORIO DE MEDICINA GENERAL | ESTETOSCOPIO FETAL O DE PINARD | HGSSA004986 | 32659 | 2.1.1.B.05 | 0 | 0 | 0 | 0 | 0 | 0 | 0 | 0 | 0 | 0
HGSSA004986 | 13 | HIDALGO | 02 | TULANCINGO DE BRAVO | 053 | SAN BARTOLO TUTOTEPEC | 0001 | SAN BARTOLO TUTOTEPEC | CE | UNE | CENTRO REGIONAL DE DESARROLLO INFANTIL Y ESTIMULACION TEMPRANA SAN BARTOLO TUTOTEPEC | 1 | UNE | 2.1.0 | EQUIPO EN CONSULTORIO DE MEDICINA GENERAL | ESTUCHE DE DIAGNOSTICO COMPLETO (OFTALMOSCOPIO Y OTOSCOPIO) | HGSSA004986 | estuchediag | 2.1.1.B.06 | 0 | 0 | 0 | 0 | 0 | 0 | 0 | 0 | 0 | 0
HGSSA004986 | 13 | HIDALGO | 02 | TULANCINGO DE BRAVO | 053 | SAN BARTOLO TUTOTEPEC | 0001 | SAN BARTOLO TUTOTEPEC | CE | UNE | CENTRO REGIONAL DE DESARROLLO INFANTIL Y ESTIMULACION TEMPRANA SAN BARTOLO TUTOTEPEC | 1 | UNE | 2.1.0 | EQUIPO EN CONSULTORIO DE MEDICINA GENERAL | BASCULA CON ESTADIMETRO | HGSSA004986 | 35323 | 2.1.1.B.07 | 0 | 1 | 1 | 0 | 0 | 0 | 0 | 0 | 0 | 0
HGSSA004986 | 13 | HIDALGO | 02 | TULANCINGO DE BRAVO | 053 | SAN BARTOLO TUTOTEPEC | 0001 | SAN BARTOLO TUTOTEPEC | CE | UNE | CENTRO REGIONAL DE DESARROLLO INFANTIL Y ESTIMULACION TEMPRANA SAN BARTOLO TUTOTEPEC | 1 | UNE | 2.1.0 | EQUIPO EN CONSULTORIO DE MEDICINA GENERAL | BASCULA PARA BEBE | HGSSA004986 | 35324 | 2.1.1.B.08 | 0 | 1 | 1 | 0 | 0 | 0 | 0 | 0 | 0 | 0
HGSSA004986 | 13 | HIDALGO | 02 | TULANCINGO DE BRAVO | 053 | SAN BARTOLO TUTOTEPEC | 0001 | SAN BARTOLO TUTOTEPEC | CE | UNE | CENTRO REGIONAL DE DESARROLLO INFANTIL Y ESTIMULACION TEMPRANA SAN BARTOLO TUTOTEPEC | 1 | UNE | 2.1.0 | EQUIPO EN CONSULTORIO DE MEDICINA GENERAL | LAMPARA DE HAZ DIRECCIONABLE | HGSSA004986 | 36843 | 2.1.1.B.09 | 6 | 0 | 6 | 6 | 0 | 0 | 0 | 0 | 0 | 0
HGSSA004986 | 13 | HIDALGO | 02 | TULANCINGO DE BRAVO | 053 | SAN BARTOLO TUTOTEPEC | 0001 | SAN BARTOLO TUTOTEPEC | CE | UNE | CENTRO REGIONAL DE DESARROLLO INFANTIL Y ESTIMULACION TEMPRANA SAN BARTOLO TUTOTEPEC | 1 | UNE | 2.1.0 | EQUIPO EN CONSULTORIO DE MEDICINA GENERAL | MESA DE EXPLORACION GENERAL | HGSSA004986 | 36065 | 2.1.1.B.10 | 4 | 3 | 7 | 4 | 0 | 0 | 0 | 0 | 0 | 0
HGSSA004986 | 13 | HIDALGO | 02 | TULANCINGO DE BRAVO | 053 | SAN BARTOLO TUTOTEPEC | 0001 | SAN BARTOLO TUTOTEPEC | CE | UNE | CENTRO REGIONAL DE DESARROLLO INFANTIL Y ESTIMULACION TEMPRANA SAN BARTOLO TUTOTEPEC | 1 | UNE | 2.1.0 | EQUIPO EN CONSULTORIO DE MEDICINA GENERAL | CARTILLAS DE AGUDEZA VISUAL | HGSSA004986 | 16800 | 2.1.1.B.11 | 0 | 0 | 0 | 0 | 0 | 0 | 0 | 0 | 0 | 0
HGSSA004986 | 13 | HIDALGO | 02 | TULANCINGO DE BRAVO | 053 | SAN BARTOLO TUTOTEPEC | 0001 | SAN BARTOLO TUTOTEPEC | CE | UNE | CENTRO REGIONAL DE DESARROLLO INFANTIL Y ESTIMULACION TEMPRANA SAN BARTOLO TUTOTEPEC | 1 | UNE | 2.1.0 | EQUIPO EN CONSULTORIO DE MEDICINA GENERAL | TERMOMETRO INFRARROJO | HGSSA004986 | 14028 | 2.1.1.B.12 | 1 | 0 | 1 | 1 | 0 | 0 | 0 | 0 | 0 | 0
HGSSA004986 | 13 | HIDALGO | 02 | TULANCINGO DE BRAVO | 053 | SAN BARTOLO TUTOTEPEC | 0001 | SAN BARTOLO TUTOTEPEC | CE | UNE | CENTRO REGIONAL DE DESARROLLO INFANTIL Y ESTIMULACION TEMPRANA SAN BARTOLO TUTOTEPEC | 1 | UNE | 2.1.0 | EQUIPO EN CONSULTORIO DE MEDICINA GENERAL | CARDIOTOCOGRAFO | HGSSA004986 | 37796 | 2.1.1.B.13 | 0 | 0 | 0 | 0 | 0 | 0 | 0 | 0 | 0 | 0
HGSSA004986 | 13 | HIDALGO | 02 | TULANCINGO DE BRAVO | 053 | SAN BARTOLO TUTOTEPEC | 0001 | SAN BARTOLO TUTOTEPEC | CE | UNE | CENTRO REGIONAL DE DESARROLLO INFANTIL Y ESTIMULACION TEMPRANA SAN BARTOLO TUTOTEPEC | 1 | UNE | 2.1.0 | EQUIPO EN CONSULTORIO DE MEDICINA GENERAL | ELECTROCARDIOGRAFO | HGSSA004986 | 36369 | 2.1.1.B.14 | 0 | 0 | 0 | 0 | 0 | 0 | 0 | 0 | 0 | 0
HGSSA004986 | 13 | HIDALGO | 02 | TULANCINGO DE BRAVO | 053 | SAN BARTOLO TUTOTEPEC | 0001 | SAN BARTOLO TUTOTEPEC | CE | UNE | CENTRO REGIONAL DE DESARROLLO INFANTIL Y ESTIMULACION TEMPRANA SAN BARTOLO TUTOTEPEC | 1 | UNE | 2.1.0 | EQUIPO EN CONSULTORIO DE MEDICINA GENERAL | FONODETECTOR DE LATIDOS FETALES | HGSSA004986 | 35067 | 2.1.1.B.15 | 0 | 0 | 0 | 0 | 0 | 0 | 0 | 0 | 0 | 0
HGSSA004986 | 13 | HIDALGO | 02 | TULANCINGO DE BRAVO | 053 | SAN BARTOLO TUTOTEPEC | 0001 | SAN BARTOLO TUTOTEPEC | CE | UNE | CENTRO REGIONAL DE DESARROLLO INFANTIL Y ESTIMULACION TEMPRANA SAN BARTOLO TUTOTEPEC | 1 | UNE | 2.1.0 | EQUIPO EN CONSULTORIO DE MEDICINA GENERAL | NEGATOSCOPIO | HGSSA004986 | 40988 | 2.1.1.B.16 | 5 | 0 | 5 | 5 | 0 | 0 | 0 | 0 | 0 | 0
HGSSA004986 | 13 | HIDALGO | 02 | TULANCINGO DE BRAVO | 053 | SAN BARTOLO TUTOTEPEC | 0001 | SAN BARTOLO TUTOTEPEC | CE | UNE | CENTRO REGIONAL DE DESARROLLO INFANTIL Y ESTIMULACION TEMPRANA SAN BARTOLO TUTOTEPEC | 1 | UNE | 2.1.0 | EQUIPO EN CONSULTORIO DE MEDICINA GENERAL | REFRIGERADOR PARA VACUNAS | HGSSA004986 | 533_786_0034 | 2.1.1.B.17 | 0 | 0 | 0 | 0 | 0 | 0 | 0 | 0 | 0 | 0
HGSSA004986 | 13 | HIDALGO | 02 | TULANCINGO DE BRAVO | 053 | SAN BARTOLO TUTOTEPEC | 0001 | SAN BARTOLO TUTOTEPEC | CE | UNE | CENTRO REGIONAL DE DESARROLLO INFANTIL Y ESTIMULACION TEMPRANA SAN BARTOLO TUTOTEPEC | 1 | UNE | 2.1.0 | EQUIPO EN CONSULTORIO DE MEDICINA GENERAL | BALANZA ELECTRONICA PARA SILLA DE RUEDAS | HGSSA004986 | balansillarue | 2.1.1.B.21 | 0 | 0 | 0 | 0 | 0 | 0 | 0 | 0 | 0 | 0
HGSSA004986 | 13 | HIDALGO | 02 | TULANCINGO DE BRAVO | 053 | SAN BARTOLO TUTOTEPEC | 0001 | SAN BARTOLO TUTOTEPEC | CE | UNE | CENTRO REGIONAL DE DESARROLLO INFANTIL Y ESTIMULACION TEMPRANA SAN BARTOLO TUTOTEPEC | 1 | UNE | 2.1.0 | EQUIPO EN CONSULTORIO DE ESTOMATOLOGIA | UNIDAD ESTOMATOLOGICA CON MODULO INTEGRADO | HGSSA004986 | 34991 | 2.1.3.B.1 | 0 | 1 | 1 | 0 | 0 | 0 | 0 | 0 | 0 | 0
HGSSA004986 | 13 | HIDALGO | 02 | TULANCINGO DE BRAVO | 053 | SAN BARTOLO TUTOTEPEC | 0001 | SAN BARTOLO TUTOTEPEC | CE | UNE | CENTRO REGIONAL DE DESARROLLO INFANTIL Y ESTIMULACION TEMPRANA SAN BARTOLO TUTOTEPEC | 1 | UNE | 2.1.0 | EQUIPO EN CONSULTORIO DE ESTOMATOLOGIA | UNIDAD RADIOLOGICA DENTAL (RAYOS X DENTAL) | HGSSA004986 | 35293 | 2.1.3.B.2 | 0 | 0 | 0 | 0 | 0 | 0 | 0 | 0 | 0 | 0
HGSSA004986 | 13 | HIDALGO | 02 | TULANCINGO DE BRAVO | 053 | SAN BARTOLO TUTOTEPEC | 0001 | SAN BARTOLO TUTOTEPEC | CE | UNE | CENTRO REGIONAL DE DESARROLLO INFANTIL Y ESTIMULACION TEMPRANA SAN BARTOLO TUTOTEPEC | 1 | UNE | 2.1.0 | EQUIPO EN CONSULTORIO DE ESTOMATOLOGIA | AMALGAMADOR | HGSSA004986 | 10082 | 2.1.3.B.3 | 0 | 0 | 0 | 0 | 0 | 0 | 0 | 0 | 0 | 0
HGSSA004986 | 13 | HIDALGO | 02 | TULANCINGO DE BRAVO | 053 | SAN BARTOLO TUTOTEPEC | 0001 | SAN BARTOLO TUTOTEPEC | CE | UNE | CENTRO REGIONAL DE DESARROLLO INFANTIL Y ESTIMULACION TEMPRANA SAN BARTOLO TUTOTEPEC | 1 | UNE | 2.1.0 | EQUIPO EN CONSULTORIO DE ESTOMATOLOGIA | LAMPARA DE POLIMERIZACION | HGSSA004986 | 35775 | 2.1.3.B.4 | 0 | 0 | 0 | 0 | 0 | 0 | 0 | 0 | 0 | 0
HGSSA004986 | 13 | HIDALGO | 02 | TULANCINGO DE BRAVO | 053 | SAN BARTOLO TUTOTEPEC | 0001 | SAN BARTOLO TUTOTEPEC | CE | UNE | CENTRO REGIONAL DE DESARROLLO INFANTIL Y ESTIMULACION TEMPRANA SAN BARTOLO TUTOTEPEC | 1 | UNE | 2.1.0 | EQUIPO EN CONSULTORIO DE ESTOMATOLOGIA | AUTOCLAVE DENTAL (ESTERILIZADOR DE CALOR SECO) | HGSSA004986 | 35363 | 2.1.3.B.5.1 | 0 | 0 | 0 | 0 | 0 | 0 | 0 | 0 | 0 | 0
HGSSA004986 | 13 | HIDALGO | 02 | TULANCINGO DE BRAVO | 053 | SAN BARTOLO TUTOTEPEC | 0001 | SAN BARTOLO TUTOTEPEC | CE | UNE | CENTRO REGIONAL DE DESARROLLO INFANTIL Y ESTIMULACION TEMPRANA SAN BARTOLO TUTOTEPEC | 1 | UNE | 2.2.0 | EQUIPO EN CONSULTORIOS DE ESPECIALIDAD | CAMARA SONOAMORTIGUADA | HGSSA004986 | 37020 | 2.2.1.B.02 | 1 | 0 | 1 | 1 | 0 | 0 | 0 | 0 | 0 | 0
HGSSA004986 | 13 | HIDALGO | 02 | TULANCINGO DE BRAVO | 053 | SAN BARTOLO TUTOTEPEC | 0001 | SAN BARTOLO TUTOTEPEC | CE | UNE | CENTRO REGIONAL DE DESARROLLO INFANTIL Y ESTIMULACION TEMPRANA SAN BARTOLO TUTOTEPEC | 1 | UNE | 2.2.0 | EQUIPO EN CONSULTORIOS DE ESPECIALIDAD | UNIDAD DE OTORRINOLARINGOLOGIA | HGSSA004986 | 11585 | 2.2.1.B.03 | 0 | 0 | 0 | 0 | 0 | 0 | 0 | 0 | 0 | 0
HGSSA004986 | 13 | HIDALGO | 02 | TULANCINGO DE BRAVO | 053 | SAN BARTOLO TUTOTEPEC | 0001 | SAN BARTOLO TUTOTEPEC | CE | UNE | CENTRO REGIONAL DE DESARROLLO INFANTIL Y ESTIMULACION TEMPRANA SAN BARTOLO TUTOTEPEC | 1 | UNE | 2.2.0 | EQUIPO EN CONSULTORIOS DE ESPECIALIDAD | MICROSCOPIO QUIRURGICO PARA OTORRINOLARINGOLOGIA | HGSSA004986 | 12538 | 2.2.1.B.04 | 0 | 0 | 0 | 0 | 0 | 0 | 0 | 0 | 0 | 0
HGSSA004986 | 13 | HIDALGO | 02 | TULANCINGO DE BRAVO | 053 | SAN BARTOLO TUTOTEPEC | 0001 | SAN BARTOLO TUTOTEPEC | CE | UNE | CENTRO REGIONAL DE DESARROLLO INFANTIL Y ESTIMULACION TEMPRANA SAN BARTOLO TUTOTEPEC | 1 | UNE | 2.2.0 | EQUIPO EN CONSULTORIOS DE ESPECIALIDAD | MICROSCOPIO PARA OFTALMOCIRUGIA | HGSSA004986 | 531_624_0026 | 2.2.1.B.05 | 0 | 0 | 0 | 0 | 0 | 0 | 0 | 0 | 0 | 0
HGSSA004986 | 13 | HIDALGO | 02 | TULANCINGO DE BRAVO | 053 | SAN BARTOLO TUTOTEPEC | 0001 | SAN BARTOLO TUTOTEPEC | CE | UNE | CENTRO REGIONAL DE DESARROLLO INFANTIL Y ESTIMULACION TEMPRANA SAN BARTOLO TUTOTEPEC | 1 | UNE | 2.2.0 | EQUIPO EN CONSULTORIOS DE ESPECIALIDAD | UNIDAD DE POTENCIALES EVOCADOS | HGSSA004986 | 11614 | 2.2.1.B.06 | 0 | 0 | 0 | 0 | 0 | 0 | 0 | 0 | 0 | 0
HGSSA004986 | 13 | HIDALGO | 02 | TULANCINGO DE BRAVO | 053 | SAN BARTOLO TUTOTEPEC | 0001 | SAN BARTOLO TUTOTEPEC | CE | UNE | CENTRO REGIONAL DE DESARROLLO INFANTIL Y ESTIMULACION TEMPRANA SAN BARTOLO TUTOTEPEC | 1 | UNE | 2.2.0 | EQUIPO EN CONSULTORIOS DE ESPECIALIDAD | BRONCOSCOPIO | HGSSA004986 | 10491 | 2.2.1.B.07 | 0 | 0 | 0 | 0 | 0 | 0 | 0 | 0 | 0 | 0
HGSSA004986 | 13 | HIDALGO | 02 | TULANCINGO DE BRAVO | 053 | SAN BARTOLO TUTOTEPEC | 0001 | SAN BARTOLO TUTOTEPEC | CE | UNE | CENTRO REGIONAL DE DESARROLLO INFANTIL Y ESTIMULACION TEMPRANA SAN BARTOLO TUTOTEPEC | 1 | UNE | 2.2.0 | EQUIPO EN CONSULTORIOS DE ESPECIALIDAD | COLPOSCOPIO | HGSSA004986 | 10960 | 2.2.1.B.09 | 0 | 0 | 0 | 0 | 0 | 0 | 0 | 0 | 0 | 0
HGSSA004986 | 13 | HIDALGO | 02 | TULANCINGO DE BRAVO | 053 | SAN BARTOLO TUTOTEPEC | 0001 | SAN BARTOLO TUTOTEPEC | CE | UNE | CENTRO REGIONAL DE DESARROLLO INFANTIL Y ESTIMULACION TEMPRANA SAN BARTOLO TUTOTEPEC | 1 | UNE | 2.2.0 | EQUIPO EN CONSULTORIOS DE ESPECIALIDAD | ELECTROCARDIOGRAFO | HGSSA004986 | 36369 | 2.2.1.B.11 | 0 | 0 | 0 | 0 | 0 | 0 | 0 | 0 | 0 | 0
HGSSA004986 | 13 | HIDALGO | 02 | TULANCINGO DE BRAVO | 053 | SAN BARTOLO TUTOTEPEC | 0001 | SAN BARTOLO TUTOTEPEC | CE | UNE | CENTRO REGIONAL DE DESARROLLO INFANTIL Y ESTIMULACION TEMPRANA SAN BARTOLO TUTOTEPEC | 1 | UNE | 2.2.0 | EQUIPO EN CONSULTORIOS DE ESPECIALIDAD | GRABADOR DE ELECTROCARDIOGRAFIA HOLTER | HGSSA004986 | 35162 | 2.2.1.B.12 | 0 | 0 | 0 | 0 | 0 | 0 | 0 | 0 | 0 | 0
HGSSA004986 | 13 | HIDALGO | 02 | TULANCINGO DE BRAVO | 053 | SAN BARTOLO TUTOTEPEC | 0001 | SAN BARTOLO TUTOTEPEC | CE | UNE | CENTRO REGIONAL DE DESARROLLO INFANTIL Y ESTIMULACION TEMPRANA SAN BARTOLO TUTOTEPEC | 1 | UNE | 2.2.0 | EQUIPO EN CONSULTORIOS DE ESPECIALIDAD | ANALIZADOR DE ELECTROCARDIOGRAFIA HOLTER | HGSSA004986 | 36827 | 2.2.1.B.13 | 0 | 0 | 0 | 0 | 0 | 0 | 0 | 0 | 0 | 0
HGSSA004986 | 13 | HIDALGO | 02 | TULANCINGO DE BRAVO | 053 | SAN BARTOLO TUTOTEPEC | 0001 | SAN BARTOLO TUTOTEPEC | CE | UNE | CENTRO REGIONAL DE DESARROLLO INFANTIL Y ESTIMULACION TEMPRANA SAN BARTOLO TUTOTEPEC | 1 | UNE | 2.2.0 | EQUIPO EN CONSULTORIOS DE ESPECIALIDAD | SISTEMA DE MONITORIZACION FISIOLOGICA EN PRUEBAS DE ESFUERZO | HGSSA004986 | 35198 | 2.2.1.B.14 | 0 | 0 | 0 | 0 | 0 | 0 | 0 | 0 | 0 | 0
HGSSA004986 | 13 | HIDALGO | 02 | TULANCINGO DE BRAVO | 053 | SAN BARTOLO TUTOTEPEC | 0001 | SAN BARTOLO TUTOTEPEC | CE | UNE | CENTRO REGIONAL DE DESARROLLO INFANTIL Y ESTIMULACION TEMPRANA SAN BARTOLO TUTOTEPEC | 1 | UNE | 2.2.0 | EQUIPO EN CONSULTORIOS DE ESPECIALIDAD | ESPIROMETRO | HGSSA004986 | 13674 | 2.2.1.B.15 | 0 | 0 | 0 | 0 | 0 | 0 | 0 | 0 | 0 | 0
HGSSA004986 | 13 | HIDALGO | 02 | TULANCINGO DE BRAVO | 053 | SAN BARTOLO TUTOTEPEC | 0001 | SAN BARTOLO TUTOTEPEC | CE | UNE | CENTRO REGIONAL DE DESARROLLO INFANTIL Y ESTIMULACION TEMPRANA SAN BARTOLO TUTOTEPEC | 1 | UNE | 2.2.0 | EQUIPO EN CONSULTORIOS DE ESPECIALIDAD | ELECTROENCEFALOGRAFO | HGSSA004986 | 11467 | 2.2.1.B.16 | 0 | 0 | 0 | 0 | 0 | 0 | 0 | 0 | 0 | 0
HGSSA004986 | 13 | HIDALGO | 02 | TULANCINGO DE BRAVO | 053 | SAN BARTOLO TUTOTEPEC | 0001 | SAN BARTOLO TUTOTEPEC | CE | UNE | CENTRO REGIONAL DE DESARROLLO INFANTIL Y ESTIMULACION TEMPRANA SAN BARTOLO TUTOTEPEC | 1 | UNE | 2.2.0 | EQUIPO EN CONSULTORIOS DE ESPECIALIDAD | LAMPARA DE HENDIDURA | HGSSA004986 | 35148 | 2.2.1.B.17 | 0 | 0 | 0 | 0 | 0 | 0 | 0 | 0 | 0 | 0
HGSSA004986 | 13 | HIDALGO | 02 | TULANCINGO DE BRAVO | 053 | SAN BARTOLO TUTOTEPEC | 0001 | SAN BARTOLO TUTOTEPEC | CE | UNE | CENTRO REGIONAL DE DESARROLLO INFANTIL Y ESTIMULACION TEMPRANA SAN BARTOLO TUTOTEPEC | 1 | UNE | 2.2.0 | EQUIPO EN CONSULTORIOS DE ESPECIALIDAD | PROYECTOR DE AGUDEZA VISUAL | HGSSA004986 | 35922 | 2.2.1.B.18 | 0 | 0 | 0 | 0 | 0 | 0 | 0 | 0 | 0 | 0
HGSSA004986 | 13 | HIDALGO | 02 | TULANCINGO DE BRAVO | 053 | SAN BARTOLO TUTOTEPEC | 0001 | SAN BARTOLO TUTOTEPEC | CE | UNE | CENTRO REGIONAL DE DESARROLLO INFANTIL Y ESTIMULACION TEMPRANA SAN BARTOLO TUTOTEPEC | 1 | UNE | 2.2.0 | EQUIPO EN CONSULTORIOS DE ESPECIALIDAD | CAMPIMETRO | HGSSA004986 | 34968 | 2.2.1.B.19 | 0 | 0 | 0 | 0 | 0 | 0 | 0 | 0 | 0 | 0
HGSSA004986 | 13 | HIDALGO | 02 | TULANCINGO DE BRAVO | 053 | SAN BARTOLO TUTOTEPEC | 0001 | SAN BARTOLO TUTOTEPEC | CE | UNE | CENTRO REGIONAL DE DESARROLLO INFANTIL Y ESTIMULACION TEMPRANA SAN BARTOLO TUTOTEPEC | 1 | UNE | 2.2.0 | EQUIPO EN CONSULTORIOS DE ESPECIALIDAD | REFRIGERADOR PARA VACUNAS | HGSSA004986 | 533_786_0034 | 2.2.1.B.20 | 0 | 0 | 0 | 0 | 0 | 0 | 0 | 0 | 0 | 0
HGSSA004986 | 13 | HIDALGO | 02 | TULANCINGO DE BRAVO | 053 | SAN BARTOLO TUTOTEPEC | 0001 | SAN BARTOLO TUTOTEPEC | CE | UNE | CENTRO REGIONAL DE DESARROLLO INFANTIL Y ESTIMULACION TEMPRANA SAN BARTOLO TUTOTEPEC | 1 | UNE | 2.2.0 | EQUIPO EN CONSULTORIOS DE ESPECIALIDAD | SIERRA CORTA YESOS | HGSSA004986 | 10655 | 2.2.1.B.23 | 0 | 0 | 0 | 0 | 0 | 0 | 0 | 0 | 0 | 0
HGSSA004986 | 13 | HIDALGO | 02 | TULANCINGO DE BRAVO | 053 | SAN BARTOLO TUTOTEPEC | 0001 | SAN BARTOLO TUTOTEPEC | CE | UNE | CENTRO REGIONAL DE DESARROLLO INFANTIL Y ESTIMULACION TEMPRANA SAN BARTOLO TUTOTEPEC | 1 | UNE | 2.2.0 | EQUIPO EN CONSULTORIOS DE ESPECIALIDAD | TONOMETRO OFTALMICO | HGSSA004986 | 16809 | 2.2.1.B.24 | 0 | 0 | 0 | 0 | 0 | 0 | 0 | 0 | 0 | 0
HGSSA004986 | 13 | HIDALGO | 02 | TULANCINGO DE BRAVO | 053 | SAN BARTOLO TUTOTEPEC | 0001 | SAN BARTOLO TUTOTEPEC | CE | UNE | CENTRO REGIONAL DE DESARROLLO INFANTIL Y ESTIMULACION TEMPRANA SAN BARTOLO TUTOTEPEC | 1 | UNE | 2.2.0 | EQUIPO EN CONSULTORIOS DE ESPECIALIDAD | GRABADOR DE PRESION SANGUINEA (MAPA) | HGSSA004986 | 36888 | 2.2.1.B.25 | 0 | 0 | 0 | 0 | 0 | 0 | 0 | 0 | 0 | 0
HGSSA004986 | 13 | HIDALGO | 02 | TULANCINGO DE BRAVO | 053 | SAN BARTOLO TUTOTEPEC | 0001 | SAN BARTOLO TUTOTEPEC | CE | UNE | CENTRO REGIONAL DE DESARROLLO INFANTIL Y ESTIMULACION TEMPRANA SAN BARTOLO TUTOTEPEC | 1 | UNE | 2.2.0 | EQUIPO EN CONSULTORIOS DE ESPECIALIDAD | CAMARA PARA FONDO DE OJO | HGSSA004986 | 531_157_0773 | 2.2.1.B.26 | 0 | 0 | 0 | 0 | 0 | 0 | 0 | 0 | 0 | 0
HGSSA004986 | 13 | HIDALGO | 02 | TULANCINGO DE BRAVO | 053 | SAN BARTOLO TUTOTEPEC | 0001 | SAN BARTOLO TUTOTEPEC | CE | UNE | CENTRO REGIONAL DE DESARROLLO INFANTIL Y ESTIMULACION TEMPRANA SAN BARTOLO TUTOTEPEC | 1 | UNE | 2.2.0 | EQUIPO EN CONSULTORIOS DE ESPECIALIDAD | IMPEDANCIOMETRO | HGSSA004986 | 531_088_0199 | 2.2.1.B.27 | 0 | 0 | 0 | 0 | 0 | 0 | 0 | 0 | 0 | 0
HGSSA004986 | 13 | HIDALGO | 02 | TULANCINGO DE BRAVO | 053 | SAN BARTOLO TUTOTEPEC | 0001 | SAN BARTOLO TUTOTEPEC | CE | UNE | CENTRO REGIONAL DE DESARROLLO INFANTIL Y ESTIMULACION TEMPRANA SAN BARTOLO TUTOTEPEC | 1 | UNE | 2.2.0 | EQUIPO EN CONSULTORIOS DE ESPECIALIDAD | PLETISMOGRAFO CORPORAL | HGSSA004986 | 531_700_0106 | 2.2.1.B.28 | 0 | 0 | 0 | 0 | 0 | 0 | 0 | 0 | 0 | 0
HGSSA004986 | 13 | HIDALGO | 02 | TULANCINGO DE BRAVO | 053 | SAN BARTOLO TUTOTEPEC | 0001 | SAN BARTOLO TUTOTEPEC | CE | UNE | CENTRO REGIONAL DE DESARROLLO INFANTIL Y ESTIMULACION TEMPRANA SAN BARTOLO TUTOTEPEC | 1 | UNE | 2.2.0 | EQUIPO EN CONSULTORIOS DE ESPECIALIDAD | EQUIPO PORTATIL PARA DETERMINAR HEMOGLOBINA GLUCOSILADA | HGSSA004986 | 533_342_1518 | 2.2.1.B.29 | 0 | 0 | 0 | 0 | 0 | 0 | 0 | 0 | 0 | 0
HGSSA004986 | 13 | HIDALGO | 02 | TULANCINGO DE BRAVO | 053 | SAN BARTOLO TUTOTEPEC | 0001 | SAN BARTOLO TUTOTEPEC | CE | UNE | CENTRO REGIONAL DE DESARROLLO INFANTIL Y ESTIMULACION TEMPRANA SAN BARTOLO TUTOTEPEC | 1 | UNE | 2.2.0 | EQUIPO EN CONSULTORIOS DE ESPECIALIDAD | ESTETOSCOPIO BIAURICULAR | HGSSA004986 | 13750 | 2.2.1.B.30 | 0 | 0 | 0 | 0 | 0 | 0 | 0 | 0 | 0 | 0
HGSSA004986 | 13 | HIDALGO | 02 | TULANCINGO DE BRAVO | 053 | SAN BARTOLO TUTOTEPEC | 0001 | SAN BARTOLO TUTOTEPEC | CE | UNE | CENTRO REGIONAL DE DESARROLLO INFANTIL Y ESTIMULACION TEMPRANA SAN BARTOLO TUTOTEPEC | 1 | UNE | 2.2.0 | EQUIPO EN CONSULTORIOS DE ESPECIALIDAD | LAMPARA DE HAZ DIRECCIONABLE | HGSSA004986 | 36843 | 2.2.1.B.31 | 5 | 0 | 5 | 5 | 0 | 0 | 0 | 0 | 0 | 0
HGSSA004986 | 13 | HIDALGO | 02 | TULANCINGO DE BRAVO | 053 | SAN BARTOLO TUTOTEPEC | 0001 | SAN BARTOLO TUTOTEPEC | CE | UNE | CENTRO REGIONAL DE DESARROLLO INFANTIL Y ESTIMULACION TEMPRANA SAN BARTOLO TUTOTEPEC | 1 | UNE | 2.2.0 | EQUIPO EN CONSULTORIOS DE ESPECIALIDAD | NEGATOSCOPIO | HGSSA004986 | 40988 | 2.2.1.B.32 | 4 | 0 | 4 | 4 | 0 | 0 | 0 | 0 | 0 | 0
HGSSA004986 | 13 | HIDALGO | 02 | TULANCINGO DE BRAVO | 053 | SAN BARTOLO TUTOTEPEC | 0001 | SAN BARTOLO TUTOTEPEC | CE | UNE | CENTRO REGIONAL DE DESARROLLO INFANTIL Y ESTIMULACION TEMPRANA SAN BARTOLO TUTOTEPEC | 1 | UNE | 2.2.0 | EQUIPO EN CONSULTORIOS DE ESPECIALIDAD | ULTRASONIDO DE DIAGNOSTICO | HGSSA004986 | 40760 | 2.2.1.B.33 | 0 | 0 | 0 | 0 | 0 | 0 | 0 | 0 | 0 | 0
HGSSA004986 | 13 | HIDALGO | 02 | TULANCINGO DE BRAVO | 053 | SAN BARTOLO TUTOTEPEC | 0001 | SAN BARTOLO TUTOTEPEC | CE | UNE | CENTRO REGIONAL DE DESARROLLO INFANTIL Y ESTIMULACION TEMPRANA SAN BARTOLO TUTOTEPEC | 1 | UNE | 2.2.0 | EQUIPO EN CONSULTORIOS DE ESPECIALIDAD | TORRE DE VIDEO PARA ENDOSCOPIA BAJA | HGSSA004986 | 531_857_0982 | 2.2.1.B.34 | 0 | 0 | 0 | 0 | 0 | 0 | 0 | 0 | 0 | 0
HGSSA004986 | 13 | HIDALGO | 02 | TULANCINGO DE BRAVO | 053 | SAN BARTOLO TUTOTEPEC | 0001 | SAN BARTOLO TUTOTEPEC | CE | UNE | CENTRO REGIONAL DE DESARROLLO INFANTIL Y ESTIMULACION TEMPRANA SAN BARTOLO TUTOTEPEC | 1 | UNE | 2.2.0 | EQUIPO EN CONSULTORIOS DE ESPECIALIDAD | BASCULA CON ESTADIMETRO | HGSSA004986 | 35323 | 2.2.1.B.36 | 0 | 0 | 0 | 0 | 0 | 0 | 0 | 0 | 0 | 0
HGSSA004986 | 13 | HIDALGO | 02 | TULANCINGO DE BRAVO | 053 | SAN BARTOLO TUTOTEPEC | 0001 | SAN BARTOLO TUTOTEPEC | CE | UNE | CENTRO REGIONAL DE DESARROLLO INFANTIL Y ESTIMULACION TEMPRANA SAN BARTOLO TUTOTEPEC | 1 | UNE | 2.2.0 | EQUIPO EN CONSULTORIOS DE ESPECIALIDAD | ESFIGMOMANOMETRO MERCURIAL | HGSSA004986 | 531_116_0328 | 2.2.1.B.37 | 0 | 0 | 0 | 0 | 0 | 0 | 0 | 0 | 0 | 0
HGSSA004986 | 13 | HIDALGO | 02 | TULANCINGO DE BRAVO | 053 | SAN BARTOLO TUTOTEPEC | 0001 | SAN BARTOLO TUTOTEPEC | CE | UNE | CENTRO REGIONAL DE DESARROLLO INFANTIL Y ESTIMULACION TEMPRANA SAN BARTOLO TUTOTEPEC | 1 | UNE | 2.2.0 | EQUIPO EN CONSULTORIOS DE ESPECIALIDAD | ESFIGMOMANOMETRO ANEROIDE | HGSSA004986 | 531_116_0369 | 2.2.1.B.38 | 0 | 0 | 0 | 0 | 0 | 0 | 0 | 0 | 0 | 0
HGSSA004986 | 13 | HIDALGO | 02 | TULANCINGO DE BRAVO | 053 | SAN BARTOLO TUTOTEPEC | 0001 | SAN BARTOLO TUTOTEPEC | CE | UNE | CENTRO REGIONAL DE DESARROLLO INFANTIL Y ESTIMULACION TEMPRANA SAN BARTOLO TUTOTEPEC | 1 | UNE | 2.2.0 | EQUIPO EN CONSULTORIOS DE ESPECIALIDAD | ESFIGMOMANOMETRO ELECTRONICO | HGSSA004986 | 13106 | 2.2.1.B.39 | 0 | 0 | 0 | 0 | 0 | 0 | 0 | 0 | 0 | 0
HGSSA004986 | 13 | HIDALGO | 02 | TULANCINGO DE BRAVO | 053 | SAN BARTOLO TUTOTEPEC | 0001 | SAN BARTOLO TUTOTEPEC | CE | UNE | CENTRO REGIONAL DE DESARROLLO INFANTIL Y ESTIMULACION TEMPRANA SAN BARTOLO TUTOTEPEC | 1 | UNE | 2.2.0 | EQUIPO EN CONSULTORIOS DE ESPECIALIDAD | ESTUCHE DE DIAGNOSTICO COMPLETO (OFTALMOSCOPIO Y OTOSCOPIO) | HGSSA004986 | estuchediag | 2.2.1.B.40 | 0 | 0 | 0 | 0 | 0 | 0 | 0 | 0 | 0 | 0
HGSSA007644 | 13 | HIDALGO | 02 | TULANCINGO DE BRAVO | 053 | SAN BARTOLO TUTOTEPEC | 0126 | COLONIA INDUSTRIAL | EA | P | CARAVANA SAN BARTOLO ZONA SUR | 1 | UM | 2.1.0 | EQUIPO EN CONSULTORIO DE MEDICINA GENERAL | ESFIGMOMANOMETRO MERCURIAL | HGSSA007644 | 531_116_0328 | 2.1.1.B.01 | 0 | 0 | 0 | 0 | 0 | 0 | 0 | 0 | 0 | 0
HGSSA007644 | 13 | HIDALGO | 02 | TULANCINGO DE BRAVO | 053 | SAN BARTOLO TUTOTEPEC | 0126 | COLONIA INDUSTRIAL | EA | P | CARAVANA SAN BARTOLO ZONA SUR | 1 | UM | 2.1.0 | EQUIPO EN CONSULTORIO DE MEDICINA GENERAL | ESFIGMOMANOMETRO ANEROIDE | HGSSA007644 | 531_116_0369 | 2.1.1.B.02 | 0 | 0 | 0 | 0 | 0 | 0 | 0 | 0 | 0 | 0
HGSSA007644 | 13 | HIDALGO | 02 | TULANCINGO DE BRAVO | 053 | SAN BARTOLO TUTOTEPEC | 0126 | COLONIA INDUSTRIAL | EA | P | CARAVANA SAN BARTOLO ZONA SUR | 1 | UM | 2.1.0 | EQUIPO EN CONSULTORIO DE MEDICINA GENERAL | ESFIGMOMANOMETRO ELECTRONICO | HGSSA007644 | 13106 | 2.1.1.B.03 | 0 | 0 | 0 | 0 | 0 | 0 | 0 | 0 | 0 | 0
HGSSA007644 | 13 | HIDALGO | 02 | TULANCINGO DE BRAVO | 053 | SAN BARTOLO TUTOTEPEC | 0126 | COLONIA INDUSTRIAL | EA | P | CARAVANA SAN BARTOLO ZONA SUR | 1 | UM | 2.1.0 | EQUIPO EN CONSULTORIO DE MEDICINA GENERAL | ESTETOSCOPIO BIAURICULAR | HGSSA007644 | 13750 | 2.1.1.B.04 | 0 | 2 | 2 | 0 | 0 | 0 | 0 | 0 | 0 | 0
HGSSA007644 | 13 | HIDALGO | 02 | TULANCINGO DE BRAVO | 053 | SAN BARTOLO TUTOTEPEC | 0126 | COLONIA INDUSTRIAL | EA | P | CARAVANA SAN BARTOLO ZONA SUR | 1 | UM | 2.1.0 | EQUIPO EN CONSULTORIO DE MEDICINA GENERAL | ESTETOSCOPIO FETAL O DE PINARD | HGSSA007644 | 32659 | 2.1.1.B.05 | 0 | 1 | 1 | 0 | 0 | 0 | 0 | 0 | 0 | 0
HGSSA007644 | 13 | HIDALGO | 02 | TULANCINGO DE BRAVO | 053 | SAN BARTOLO TUTOTEPEC | 0126 | COLONIA INDUSTRIAL | EA | P | CARAVANA SAN BARTOLO ZONA SUR | 1 | UM | 2.1.0 | EQUIPO EN CONSULTORIO DE MEDICINA GENERAL | ESTUCHE DE DIAGNOSTICO COMPLETO (OFTALMOSCOPIO Y OTOSCOPIO) | HGSSA007644 | estuchediag | 2.1.1.B.06 | 0 | 1 | 1 | 0 | 0 | 0 | 0 | 0 | 0 | 0
HGSSA007644 | 13 | HIDALGO | 02 | TULANCINGO DE BRAVO | 053 | SAN BARTOLO TUTOTEPEC | 0126 | COLONIA INDUSTRIAL | EA | P | CARAVANA SAN BARTOLO ZONA SUR | 1 | UM | 2.1.0 | EQUIPO EN CONSULTORIO DE MEDICINA GENERAL | BASCULA CON ESTADIMETRO | HGSSA007644 | 35323 | 2.1.1.B.07 | 0 | 3 | 3 | 0 | 0 | 0 | 0 | 0 | 0 | 0
HGSSA007644 | 13 | HIDALGO | 02 | TULANCINGO DE BRAVO | 053 | SAN BARTOLO TUTOTEPEC | 0126 | COLONIA INDUSTRIAL | EA | P | CARAVANA SAN BARTOLO ZONA SUR | 1 | UM | 2.1.0 | EQUIPO EN CONSULTORIO DE MEDICINA GENERAL | BASCULA PARA BEBE | HGSSA007644 | 35324 | 2.1.1.B.08 | 0 | 0 | 0 | 0 | 0 | 0 | 0 | 0 | 0 | 0
HGSSA007644 | 13 | HIDALGO | 02 | TULANCINGO DE BRAVO | 053 | SAN BARTOLO TUTOTEPEC | 0126 | COLONIA INDUSTRIAL | EA | P | CARAVANA SAN BARTOLO ZONA SUR | 1 | UM | 2.1.0 | EQUIPO EN CONSULTORIO DE MEDICINA GENERAL | LAMPARA DE HAZ DIRECCIONABLE | HGSSA007644 | 36843 | 2.1.1.B.09 | 0 | 1 | 1 | 0 | 0 | 0 | 0 | 0 | 0 | 0
HGSSA007644 | 13 | HIDALGO | 02 | TULANCINGO DE BRAVO | 053 | SAN BARTOLO TUTOTEPEC | 0126 | COLONIA INDUSTRIAL | EA | P | CARAVANA SAN BARTOLO ZONA SUR | 1 | UM | 2.1.0 | EQUIPO EN CONSULTORIO DE MEDICINA GENERAL | MESA DE EXPLORACION GENERAL | HGSSA007644 | 36065 | 2.1.1.B.10 | 0 | 2 | 2 | 0 | 0 | 0 | 0 | 0 | 0 | 0
HGSSA007644 | 13 | HIDALGO | 02 | TULANCINGO DE BRAVO | 053 | SAN BARTOLO TUTOTEPEC | 0126 | COLONIA INDUSTRIAL | EA | P | CARAVANA SAN BARTOLO ZONA SUR | 1 | UM | 2.1.0 | EQUIPO EN CONSULTORIO DE MEDICINA GENERAL | TERMOMETRO INFRARROJO | HGSSA007644 | 14028 | 2.1.1.B.12 | 0 | 2 | 2 | 0 | 0 | 0 | 0 | 0 | 0 | 0
HGSSA007644 | 13 | HIDALGO | 02 | TULANCINGO DE BRAVO | 053 | SAN BARTOLO TUTOTEPEC | 0126 | COLONIA INDUSTRIAL | EA | P | CARAVANA SAN BARTOLO ZONA SUR | 1 | UM | 2.1.0 | EQUIPO EN CONSULTORIO DE MEDICINA GENERAL | FONODETECTOR DE LATIDOS FETALES | HGSSA007644 | 35067 | 2.1.1.B.15 | 0 | 1 | 1 | 0 | 0 | 0 | 0 | 0 | 0 | 0
HGSSA007911 | 13 | HIDALGO | 02 | TULANCINGO DE BRAVO | 053 | SAN BARTOLO TUTOTEPEC | 0126 | COLONIA INDUSTRIAL | CE | E | CENTRO DE SALUD SAN BARTOLO TUTOTEPEC | 1 | CS | 2.1.0 | EQUIPO EN CONSULTORIO DE MEDICINA GENERAL | ESFIGMOMANOMETRO MERCURIAL | HGSSA007911 | 531_116_0328 | 2.1.1.B.01 | 0 | 0 | 0 | 0 | 0 | 0 | 0 | 0 | 0 | 0
HGSSA007911 | 13 | HIDALGO | 02 | TULANCINGO DE BRAVO | 053 | SAN BARTOLO TUTOTEPEC | 0126 | COLONIA INDUSTRIAL | CE | E | CENTRO DE SALUD SAN BARTOLO TUTOTEPEC | 1 | CS | 2.1.0 | EQUIPO EN CONSULTORIO DE MEDICINA GENERAL | ESFIGMOMANOMETRO ANEROIDE | HGSSA007911 | 531_116_0369 | 2.1.1.B.02 | 0 | 0 | 0 | 0 | 0 | 0 | 0 | 0 | 0 | 0
HGSSA007911 | 13 | HIDALGO | 02 | TULANCINGO DE BRAVO | 053 | SAN BARTOLO TUTOTEPEC | 0126 | COLONIA INDUSTRIAL | CE | E | CENTRO DE SALUD SAN BARTOLO TUTOTEPEC | 1 | CS | 2.1.0 | EQUIPO EN CONSULTORIO DE MEDICINA GENERAL | ESFIGMOMANOMETRO ELECTRONICO | HGSSA007911 | 13106 | 2.1.1.B.03 | 0 | 0 | 0 | 0 | 0 | 0 | 0 | 0 | 0 | 0
HGSSA007911 | 13 | HIDALGO | 02 | TULANCINGO DE BRAVO | 053 | SAN BARTOLO TUTOTEPEC | 0126 | COLONIA INDUSTRIAL | CE | E | CENTRO DE SALUD SAN BARTOLO TUTOTEPEC | 1 | CS | 2.1.0 | EQUIPO EN CONSULTORIO DE MEDICINA GENERAL | ESTETOSCOPIO BIAURICULAR | HGSSA007911 | 13750 | 2.1.1.B.04 | 0 | 5 | 5 | 0 | 0 | 0 | 0 | 0 | 0 | 0
HGSSA007911 | 13 | HIDALGO | 02 | TULANCINGO DE BRAVO | 053 | SAN BARTOLO TUTOTEPEC | 0126 | COLONIA INDUSTRIAL | CE | E | CENTRO DE SALUD SAN BARTOLO TUTOTEPEC | 1 | CS | 2.1.0 | EQUIPO EN CONSULTORIO DE MEDICINA GENERAL | ESTETOSCOPIO FETAL O DE PINARD | HGSSA007911 | 32659 | 2.1.1.B.05 | 0 | 1 | 1 | 0 | 0 | 0 | 0 | 0 | 0 | 0
HGSSA007911 | 13 | HIDALGO | 02 | TULANCINGO DE BRAVO | 053 | SAN BARTOLO TUTOTEPEC | 0126 | COLONIA INDUSTRIAL | CE | E | CENTRO DE SALUD SAN BARTOLO TUTOTEPEC | 1 | CS | 2.1.0 | EQUIPO EN CONSULTORIO DE MEDICINA GENERAL | ESTUCHE DE DIAGNOSTICO COMPLETO (OFTALMOSCOPIO Y OTOSCOPIO) | HGSSA007911 | estuchediag | 2.1.1.B.06 | 0 | 1 | 1 | 0 | 0 | 0 | 0 | 0 | 0 | 0
HGSSA007911 | 13 | HIDALGO | 02 | TULANCINGO DE BRAVO | 053 | SAN BARTOLO TUTOTEPEC | 0126 | COLONIA INDUSTRIAL | CE | E | CENTRO DE SALUD SAN BARTOLO TUTOTEPEC | 1 | CS | 2.1.0 | EQUIPO EN CONSULTORIO DE MEDICINA GENERAL | BASCULA CON ESTADIMETRO | HGSSA007911 | 35323 | 2.1.1.B.07 | 0 | 5 | 5 | 0 | 0 | 0 | 0 | 0 | 0 | 0
HGSSA007911 | 13 | HIDALGO | 02 | TULANCINGO DE BRAVO | 053 | SAN BARTOLO TUTOTEPEC | 0126 | COLONIA INDUSTRIAL | CE | E | CENTRO DE SALUD SAN BARTOLO TUTOTEPEC | 1 | CS | 2.1.0 | EQUIPO EN CONSULTORIO DE MEDICINA GENERAL | BASCULA PARA BEBE | HGSSA007911 | 35324 | 2.1.1.B.08 | 0 | 4 | 4 | 0 | 0 | 0 | 0 | 0 | 0 | 0
HGSSA007911 | 13 | HIDALGO | 02 | TULANCINGO DE BRAVO | 053 | SAN BARTOLO TUTOTEPEC | 0126 | COLONIA INDUSTRIAL | CE | E | CENTRO DE SALUD SAN BARTOLO TUTOTEPEC | 1 | CS | 2.1.0 | EQUIPO EN CONSULTORIO DE MEDICINA GENERAL | LAMPARA DE HAZ DIRECCIONABLE | HGSSA007911 | 36843 | 2.1.1.B.09 | 0 | 0 | 0 | 0 | 0 | 0 | 0 | 0 | 0 | 0
HGSSA007911 | 13 | HIDALGO | 02 | TULANCINGO DE BRAVO | 053 | SAN BARTOLO TUTOTEPEC | 0126 | COLONIA INDUSTRIAL | CE | E | CENTRO DE SALUD SAN BARTOLO TUTOTEPEC | 1 | CS | 2.1.0 | EQUIPO EN CONSULTORIO DE MEDICINA GENERAL | MESA DE EXPLORACION GENERAL | HGSSA007911 | 36065 | 2.1.1.B.10 | 0 | 7 | 7 | 0 | 0 | 0 | 0 | 0 | 0 | 0
HGSSA007911 | 13 | HIDALGO | 02 | TULANCINGO DE BRAVO | 053 | SAN BARTOLO TUTOTEPEC | 0126 | COLONIA INDUSTRIAL | CE | E | CENTRO DE SALUD SAN BARTOLO TUTOTEPEC | 1 | CS | 2.1.0 | EQUIPO EN CONSULTORIO DE MEDICINA GENERAL | CARTILLAS DE AGUDEZA VISUAL | HGSSA007911 | 16800 | 2.1.1.B.11 | 0 | 1 | 1 | 0 | 0 | 0 | 0 | 0 | 0 | 0
HGSSA007911 | 13 | HIDALGO | 02 | TULANCINGO DE BRAVO | 053 | SAN BARTOLO TUTOTEPEC | 0126 | COLONIA INDUSTRIAL | CE | E | CENTRO DE SALUD SAN BARTOLO TUTOTEPEC | 1 | CS | 2.1.0 | EQUIPO EN CONSULTORIO DE MEDICINA GENERAL | TERMOMETRO INFRARROJO | HGSSA007911 | 14028 | 2.1.1.B.12 | 0 | 2 | 2 | 0 | 0 | 0 | 0 | 0 | 0 | 0
HGSSA007911 | 13 | HIDALGO | 02 | TULANCINGO DE BRAVO | 053 | SAN BARTOLO TUTOTEPEC | 0126 | COLONIA INDUSTRIAL | CE | E | CENTRO DE SALUD SAN BARTOLO TUTOTEPEC | 1 | CS | 2.1.0 | EQUIPO EN CONSULTORIO DE MEDICINA GENERAL | CARDIOTOCOGRAFO | HGSSA007911 | 37796 | 2.1.1.B.13 | 0 | 0 | 0 | 0 | 0 | 0 | 0 | 0 | 0 | 0
HGSSA007911 | 13 | HIDALGO | 02 | TULANCINGO DE BRAVO | 053 | SAN BARTOLO TUTOTEPEC | 0126 | COLONIA INDUSTRIAL | CE | E | CENTRO DE SALUD SAN BARTOLO TUTOTEPEC | 1 | CS | 2.1.0 | EQUIPO EN CONSULTORIO DE MEDICINA GENERAL | ELECTROCARDIOGRAFO | HGSSA007911 | 36369 | 2.1.1.B.14 | 0 | 0 | 0 | 0 | 0 | 0 | 0 | 0 | 0 | 0
HGSSA007911 | 13 | HIDALGO | 02 | TULANCINGO DE BRAVO | 053 | SAN BARTOLO TUTOTEPEC | 0126 | COLONIA INDUSTRIAL | CE | E | CENTRO DE SALUD SAN BARTOLO TUTOTEPEC | 1 | CS | 2.1.0 | EQUIPO EN CONSULTORIO DE MEDICINA GENERAL | FONODETECTOR DE LATIDOS FETALES | HGSSA007911 | 35067 | 2.1.1.B.15 | 0 | 1 | 1 | 0 | 0 | 0 | 0 | 0 | 0 | 0
HGSSA007911 | 13 | HIDALGO | 02 | TULANCINGO DE BRAVO | 053 | SAN BARTOLO TUTOTEPEC | 0126 | COLONIA INDUSTRIAL | CE | E | CENTRO DE SALUD SAN BARTOLO TUTOTEPEC | 1 | CS | 2.1.0 | EQUIPO EN CONSULTORIO DE MEDICINA GENERAL | NEGATOSCOPIO | HGSSA007911 | 40988 | 2.1.1.B.16 | 0 | 2 | 2 | 0 | 0 | 0 | 0 | 0 | 0 | 0
HGSSA007911 | 13 | HIDALGO | 02 | TULANCINGO DE BRAVO | 053 | SAN BARTOLO TUTOTEPEC | 0126 | COLONIA INDUSTRIAL | CE | E | CENTRO DE SALUD SAN BARTOLO TUTOTEPEC | 1 | CS | 2.1.0 | EQUIPO EN CONSULTORIO DE MEDICINA GENERAL | REFRIGERADOR PARA VACUNAS | HGSSA007911 | 533_786_0034 | 2.1.1.B.17 | 0 | 2 | 2 | 0 | 0 | 0 | 0 | 0 | 0
HGSSA007911 | 13 | HIDALGO | 02 | TULANCINGO DE BRAVO | 053 | SAN BARTOLO TUTOTEPEC | 0126 | COLONIA INDUSTRIAL | CE | E | CENTRO DE SALUD SAN BARTOLO TUTOTEPEC | 1 | CS | 2.1.0 | EQUIPO EN CONSULTORIO DE MEDICINA GENERAL | BALANZA ELECTRONICA PARA SILLA DE RUEDAS | HGSSA007911 | balansillarue | 2.1.1.B.21 | 0 | 0 | 0 | 0 | 0 | 0 | 0 | 0 | 0 | 0
HGSSA007911 | 13 | HIDALGO | 02 | TULANCINGO DE BRAVO | 053 | SAN BARTOLO TUTOTEPEC | 0126 | COLONIA INDUSTRIAL | CE | E | CENTRO DE SALUD SAN BARTOLO TUTOTEPEC | 1 | CS | 3.4.0 | CENTRO DE MEZCLAS | CAMPANA DE FLUJO LAMINAR | HGSSA007911 | 35145 | 3.4.1.B.1 | 0 | 0 | 0
HGSSA007911 | 13 | HIDALGO | 02 | TULANCINGO DE BRAVO | 053 | SAN BARTOLO TUTOTEPEC | 0126 | COLONIA INDUSTRIAL | CE | E | CENTRO DE SALUD SAN BARTOLO TUTOTEPEC | 1 | CS | 3.5.0 | FARMACIA | REFRIGERADOR DE FARMACIA | HGSSA007911 | 17156 | 3.5.B.1.1 | 0 | 1 | 1 | 0 | 0 | 0 | 0 | 0 | 0 | 0
HGSSA007911 | 13 | HIDALGO | 02 | TULANCINGO DE BRAVO | 053 | SAN BARTOLO TUTOTEPEC | 0126 | COLONIA INDUSTRIAL | CE | E | CENTRO DE SALUD SAN BARTOLO TUTOTEPEC | 1 | CS | 3.5.0 | FARMACIA | REFRIGERADOR PARA VACUNAS | HGSSA007911 | 533_786_0034 | 3.5.B.1.2 | 0 | 0 | 0 | 0 | 0 | 0 | 0 | 0 | 0 | 0
HGSSA007911 | 13 | HIDALGO | 02 | TULANCINGO DE BRAVO | 053 | SAN BARTOLO TUTOTEPEC | 0126 | COLONIA INDUSTRIAL | CE | E | CENTRO DE SALUD SAN BARTOLO TUTOTEPEC | 1 | CS | 3.5.0 | FARMACIA | ULTRACONGELADOR | HGSSA007911 | 533_255_0101 | 3.5.B.1.3 | 0 | 0 | 0 | 0 | 0 | 0 | 0 | 0 | 0 | 0
HGSSA007911 | 13 | HIDALGO | 02 | TULANCINGO DE BRAVO | 053 | SAN BARTOLO TUTOTEPEC | 0126 | COLONIA INDUSTRIAL | CE | E | CENTRO DE SALUD SAN BARTOLO TUTOTEPEC | 1 | CS | 3.5.0 | EQUIPO EN AREA DE CENTRAL DE ESTERILIZACION Y EQUIPO | ULTRACONGELADOR | HGSSA007911 | 533_255_0101 | 3.5.B.1.3 | 0 | 0 | 0 | 0 | 0 | 0 | 0 | 0 | 0 | 0
HGSSA007911 | 13 | HIDALGO | 02 | TULANCINGO DE BRAVO | 053 | SAN BARTOLO TUTOTEPEC | 0126 | COLONIA INDUSTRIAL | CE | E | CENTRO DE SALUD SAN BARTOLO TUTOTEPEC | 1 | CS | 3.5.0 | FARMACIA | CONGELADOR | HGSSA007911 | 533_255_0218 | 3.5.B.1.4 | 0 | 0 | 0 | 0 | 0 | 0 | 0 | 0 | 0 | 0
HGSSA015306 | 13 | HIDALGO | 02 | TULANCINGO DE BRAVO | 077 | TULANCINGO DE BRAVO | 0001 | TULANCINGO | EA | OFI | JURISDICCION SANITARIA 2 TULANCINGO DE BRAVO | 1 | OFI | 9.1.0 | EQUIPO EN ALMACEN | REFRIGERADOR DE FARMACIA | HGSSA015306 | 17156 | 9.1.1.B.01 | 0 | 1 | 1
HGSSA015561 | 13 | HIDALGO | 02 | TULANCINGO DE BRAVO | 027 | HUEHUETLA | 0059 | LINDA VISTA I (MIRASOL) | HO | N | HOSPITAL BASICO COMUNITARIO HUEHUETLA | 1 | HI | 2.1.0 | EQUIPO EN CONSULTORIO DE ESTOMATOLOGIA | UNIDAD ESTOMATOLOGICA CON MODULO INTEGRADO | HGSSA015561 | 34991 | 2.1.3.B.1 | 0 | 1 | 1 | 0 | 0 | 0 | 0 | 0 | 0 | 0
HGSSA015561 | 13 | HIDALGO | 02 | TULANCINGO DE BRAVO | 027 | HUEHUETLA | 0059 | LINDA VISTA I (MIRASOL) | HO | N | HOSPITAL BASICO COMUNITARIO HUEHUETLA | 1 | HI | 2.1.0 | EQUIPO EN CONSULTORIO DE ESTOMATOLOGIA | AMALGAMADOR | HGSSA015561 | 10082 | 2.1.3.B.3 | 0 | 1 | 1 | 0 | 0 | 0 | 0 | 0 | 0 | 0
HGSSA015561 | 13 | HIDALGO | 02 | TULANCINGO DE BRAVO | 027 | HUEHUETLA | 0059 | LINDA VISTA I (MIRASOL) | HO | N | HOSPITAL BASICO COMUNITARIO HUEHUETLA | 1 | HI | 2.1.0 | EQUIPO EN CONSULTORIO DE ESTOMATOLOGIA | AUTOCLAVE DENTAL (ESTERILIZADOR DE CALOR SECO) | HGSSA015561 | 35363 | 2.1.3.B.5.1 | 0 | 1 | 1 | 0 | 0 | 0 | 0 | 0 | 0 | 0
HGSSA015561 | 13 | HIDALGO | 02 | TULANCINGO DE BRAVO | 027 | HUEHUETLA | 0059 | LINDA VISTA I (MIRASOL) | HO | N | HOSPITAL BASICO COMUNITARIO HUEHUETLA | 1 | HI | 2.2.0 | EQUIPO EN CONSULTORIOS DE ESPECIALIDAD | ELECTROCARDIOGRAFO | HGSSA015561 | 36369 | 2.2.1.B.11 | 0 | 1 | 1 | 0 | 0 | 0 | 0 | 0 | 0 | 0
HGSSA015561 | 13 | HIDALGO | 02 | TULANCINGO DE BRAVO | 027 | HUEHUETLA | 0059 | LINDA VISTA I (MIRASOL) | HO | N | HOSPITAL BASICO COMUNITARIO HUEHUETLA | 1 | HI | 2.2.0 | EQUIPO EN CONSULTORIOS DE ESPECIALIDAD | SIERRA CORTA YESOS | HGSSA015561 | 10655 | 2.2.1.B.23 | 0 | 2 | 2 | 0 | 0 | 0 | 0 | 0 | 0 | 0
HGSSA015561 | 13 | HIDALGO | 02 | TULANCINGO DE BRAVO | 027 | HUEHUETLA | 0059 | LINDA VISTA I (MIRASOL) | HO | N | HOSPITAL BASICO COMUNITARIO HUEHUETLA | 1 | HI | 2.3.0 | EQUIPO EN AREA DE URGENCIAS | INCUBADORA DE TRASLADO | HGSSA015561 | 531_497_0053 | 2.3.1.B.03 | 0 | 1 | 1
HGSSA015561 | 13 | HIDALGO | 02 | TULANCINGO DE BRAVO | 027 | HUEHUETLA | 0059 | LINDA VISTA I (MIRASOL) | HO | N | HOSPITAL BASICO COMUNITARIO HUEHUETLA | 1 | HI | 2.3.0 | EQUIPO EN AREA DE URGENCIAS | INCUBADORA PARA CUIDADOS GENERALES | HGSSA015561 | 531_497_0020 | 2.3.1.B.04 | 0 | 2 | 2
HGSSA015561 | 13 | HIDALGO | 02 | TULANCINGO DE BRAVO | 027 | HUEHUETLA | 0059 | LINDA VISTA I (MIRASOL) | HO | N | HOSPITAL BASICO COMUNITARIO HUEHUETLA | 1 | HI | 2.6.0 | EQUIPO EN AREA DE HOSPITALIZACION | CARRO ROJO CON DESFIBRILADOR MONITOR Y EQUIPO DE REANIMACION | HGSSA015561 | 10647 | 2.6.B.02 | 0 | 1 | 1 | 0 | 0 | 0 | 0 | 0 | 0 | 0
HGSSA015561 | 13 | HIDALGO | 02 | TULANCINGO DE BRAVO | 027 | HUEHUETLA | 0059 | LINDA VISTA I (MIRASOL) | HO | N | HOSPITAL BASICO COMUNITARIO HUEHUETLA | 1 | HI | 2.6.0 | EQUIPO EN AREA DE HOSPITALIZACION | ELECTROCARDIOGRAFO | HGSSA015561 | 36369 | 2.6.B.03 | 0 | 1 | 1 | 0 | 0 | 0 | 0 | 0 | 0 | 0
HGSSA015561 | 13 | HIDALGO | 02 | TULANCINGO DE BRAVO | 027 | HUEHUETLA | 0059 | LINDA VISTA I (MIRASOL) | HO | N | HOSPITAL BASICO COMUNITARIO HUEHUETLA | 1 | HI | 2.7.0 | EQUIPO EN UNIDAD QUIRURGICA | UNIDAD DE ELECTROCIRUGIA GENERAL | HGSSA015561 | 31722 | 2.7.1.B.1.13 | 0 | 1 | 1 | 0 | 0 | 0 | 0 | 0 | 0 | 0
HGSSA015561 | 13 | HIDALGO | 02 | TULANCINGO DE BRAVO | 027 | HUEHUETLA | 0059 | LINDA VISTA I (MIRASOL) | HO | N | HOSPITAL BASICO COMUNITARIO HUEHUETLA | 1 | HI | 2.9.0 | EQUIPO EN UNIDAD DE CUIDADOS INTENSIVOS NEONATAL | INCUBADORA CON FOTOTERAPIA | HGSSA015561 | 36025 | 2.9.B.11 | 0 | 0 | 0 | 0 | 0 | 0 | 0 | 0 | 0 | 0
HGSSA015561 | 13 | HIDALGO | 02 | TULANCINGO DE BRAVO | 027 | HUEHUETLA | 0059 | LINDA VISTA I (MIRASOL) | HO | N | HOSPITAL BASICO COMUNITARIO HUEHUETLA | 1 | HI | 2.9.0 | EQUIPO EN UNIDAD DE CUIDADOS INTENSIVOS NEONATAL | INCUBADORA PARA CUIDADOS GENERALES | HGSSA015561 | 531_497_0020 | 2.9.B.13 | 0 | 0 | 0
HGSSA015561 | 13 | HIDALGO | 02 | TULANCINGO DE BRAVO | 027 | HUEHUETLA | 0059 | LINDA VISTA I (MIRASOL) | HO | N | HOSPITAL BASICO COMUNITARIO HUEHUETLA | 1 | HI | 2.21.0 | EQUIPO EN AREA DE IMAGENOLOGIA | ULTRASONIDO DE DIAGNOSTICO | HGSSA015561 | 40760 | 2.21.1.B.1.19 | 1 | 0 | 1 | 1 | 0 | 0 | 0 | 0 | 0 | 0
HGSSA015561 | 13 | HIDALGO | 02 | TULANCINGO DE BRAVO | 027 | HUEHUETLA | 0059 | LINDA VISTA I (MIRASOL) | HO | N | HOSPITAL BASICO COMUNITARIO HUEHUETLA | 1 | HI | 2.25.0 | EQUIPO EN LABORATORIO CLINICO | ANALIZADOR DE QUIMICA CLINICA | HGSSA015561 | 533_036_0701 | 2.25.1.B.02 | 0 | 1 | 1
HGSSA015561 | 13 | HIDALGO | 02 | TULANCINGO DE BRAVO | 027 | HUEHUETLA | 0059 | LINDA VISTA I (MIRASOL) | HO | N | HOSPITAL BASICO COMUNITARIO HUEHUETLA | 1 | HI | 2.25.0 | EQUIPO EN LABORATORIO CLINICO | CENTRIFUGA CON CABEZAL INTERCAMBIABLE | HGSSA015561 | 533_224_0653 | 2.25.1.B.03 | 0 | 1 | 1
HGSSA015561 | 13 | HIDALGO | 02 | TULANCINGO DE BRAVO | 027 | HUEHUETLA | 0059 | LINDA VISTA I (MIRASOL) | HO | N | HOSPITAL BASICO COMUNITARIO HUEHUETLA | 1 | HI | 2.25.0 | EQUIPO EN LABORATORIO CLINICO | CENTRIFUGA DE MESA PARA TUBOS CAPILARES | HGSSA015561 | 533_224_1628 | 2.25.1.B.04 | 0 | 0 | 0
HGSSA015561 | 13 | HIDALGO | 02 | TULANCINGO DE BRAVO | 027 | HUEHUETLA | 0059 | LINDA VISTA I (MIRASOL) | HO | N | HOSPITAL BASICO COMUNITARIO HUEHUETLA | 1 | HI | 2.25.0 | EQUIPO EN LABORATORIO CLINICO | ANALIZADOR DE LA COAGULACION (COAGULOMETRO) | HGSSA015561 | 533_036_0768 | 2.25.1.B.05 | 0 | 1 | 1
HGSSA015561 | 13 | HIDALGO | 02 | TULANCINGO DE BRAVO | 027 | HUEHUETLA | 0059 | LINDA VISTA I (MIRASOL) | HO | N | HOSPITAL BASICO COMUNITARIO HUEHUETLA | 1 | HI | 2.25.0 | EQUIPO EN LABORATORIO CLINICO | LECTOR DE HEMATOCRITO | HGSSA015561 | 533_224_0638 | 2.25.1.B.06 | 0 | 0 | 0
HGSSA015561 | 13 | HIDALGO | 02 | TULANCINGO DE BRAVO | 027 | HUEHUETLA | 0059 | LINDA VISTA I (MIRASOL) | HO | N | HOSPITAL BASICO COMUNITARIO HUEHUETLA | 1 | HI | 2.25.0 | EQUIPO EN LABORATORIO CLINICO | MICROSCOPIO BASICO DE RUTINA | HGSSA015561 | 533_622_0925 | 2.25.1.B.07 | 0 | 1 | 1
HGSSA015561 | 13 | HIDALGO | 02 | TULANCINGO DE BRAVO | 027 | HUEHUETLA | 0059 | LINDA VISTA I (MIRASOL) | HO | N | HOSPITAL BASICO COMUNITARIO HUEHUETLA | 1 | HI | 2.25.0 | EQUIPO EN LABORATORIO CLINICO | ANALIZADOR PARA QUIMICA SANGUINEA, SEROLOGIA E INMUNOLOGIA | HGSSA015561 | analqssi | 2.25.1.B.08 | 0 | 0 | 0
HGSSA015561 | 13 | HIDALGO | 02 | TULANCINGO DE BRAVO | 027 | HUEHUETLA | 0059 | LINDA VISTA I (MIRASOL) | HO | N | HOSPITAL BASICO COMUNITARIO HUEHUETLA | 1 | HI | 2.25.0 | EQUIPO EN LABORATORIO CLINICO | ESPECTROFOTOMETRO DE RANGO VISIBLE | HGSSA015561 | 533_361_0045 | 2.25.1.B.09 | 0 | 0 | 0
HGSSA015561 | 13 | HIDALGO | 02 | TULANCINGO DE BRAVO | 027 | HUEHUETLA | 0059 | LINDA VISTA I (MIRASOL) | HO | N | HOSPITAL BASICO COMUNITARIO HUEHUETLA | 1 | HI | 2.25.0 | EQUIPO EN LABORATORIO CLINICO | CAMPANA DE BIOSEGURIDAD | HGSSA015561 | campbio | 2.25.1.B.10 | 0 | 0 | 0
HGSSA015561 | 13 | HIDALGO | 02 | TULANCINGO DE BRAVO | 027 | HUEHUETLA | 0059 | LINDA VISTA I (MIRASOL) | HO | N | HOSPITAL BASICO COMUNITARIO HUEHUETLA | 1 | HI | 2.25.0 | EQUIPO EN LABORATORIO CLINICO | ESTUFA BACTERIOLOGICA | HGSSA015561 | 533_391_0106 | 2.25.1.B.11 | 0 | 1 | 1
HGSSA015561 | 13 | HIDALGO | 02 | TULANCINGO DE BRAVO | 027 | HUEHUETLA | 0059 | LINDA VISTA I (MIRASOL) | HO | N | HOSPITAL BASICO COMUNITARIO HUEHUETLA | 1 | HI | 2.25.0 | EQUIPO EN LABORATORIO CLINICO | REFRIGERADOR PARA LABORATORIO CLINICO | HGSSA015561 | reflabclin | 2.25.1.B.12 | 0 | 1 | 1
HGSSA015561 | 13 | HIDALGO | 02 | TULANCINGO DE BRAVO | 027 | HUEHUETLA | 0059 | LINDA VISTA I (MIRASOL) | HO | N | HOSPITAL BASICO COMUNITARIO HUEHUETLA | 1 | HI | 2.26.0 | EQUIPO EN LABORATORIO DE MICROBIOLOGIA | ANALIZADOR DE MICROBIOLOGIA | HGSSA015561 | 533_578_0056 | 2.26.1.B.2 | 0 | 0 | 0
HGSSA015561 | 13 | HIDALGO | 02 | TULANCINGO DE BRAVO | 027 | HUEHUETLA | 0059 | LINDA VISTA I (MIRASOL) | HO | N | HOSPITAL BASICO COMUNITARIO HUEHUETLA | 1 | HI | 3.3.0 | EQUIPO EN AREA DE CENTRAL DE ESTERILIZACION Y EQUIPO | ESTERILIZADOR DE VAPOR | HGSSA015561 | 35366 | 3.3.1.B.1 | 0 | 1 | 1 | 0 | 0 | 0 | 0 | 0 | 0 | 0
HGSSA015561 | 13 | HIDALGO | 02 | TULANCINGO DE BRAVO | 027 | HUEHUETLA | 0059 | LINDA VISTA I (MIRASOL) | HO | N | HOSPITAL BASICO COMUNITARIO HUEHUETLA | 1 | HI | 3.5.0 | FARMACIA | REFRIGERADOR DE FARMACIA | HGSSA015561 | 17156 | 3.5.B.1.1 | 0 | 0 | 0 | 0 | 0 | 0 | 0 | 0 | 0 | 0
HGSSA017393 | 13 | HIDALGO | 02 | TULANCINGO DE BRAVO | 004 | AGUA BLANCA DE ITURBIDE | 0001 | AGUA BLANCA DE ITURBIDE | CE | P | CARAVANA 2 AGUA BLANCA DE ITURBIDE | 1 | UMOVIL | 2.1.0 | EQUIPO EN CONSULTORIO DE MEDICINA GENERAL | ESFIGMOMANOMETRO MERCURIAL | HGSSA017393 | 531_116_0328 | 2.1.1.B.01 | 0 | 0 | 0 | 0 | 0 | 0 | 0 | 0 | 0 | 0
HGSSA017393 | 13 | HIDALGO | 02 | TULANCINGO DE BRAVO | 004 | AGUA BLANCA DE ITURBIDE | 0001 | AGUA BLANCA DE ITURBIDE | CE | P | CARAVANA 2 AGUA BLANCA DE ITURBIDE | 1 | UMOVIL | 2.1.0 | EQUIPO EN CONSULTORIO DE MEDICINA GENERAL | ESFIGMOMANOMETRO ANEROIDE | HGSSA017393 | 531_116_0369 | 2.1.1.B.02 | 0 | 0 | 0 | 0 | 0 | 0 | 0 | 0 | 0 | 0
HGSSA017393 | 13 | HIDALGO | 02 | TULANCINGO DE BRAVO | 004 | AGUA BLANCA DE ITURBIDE | 0001 | AGUA BLANCA DE ITURBIDE | CE | P | CARAVANA 2 AGUA BLANCA DE ITURBIDE | 1 | UMOVIL | 2.1.0 | EQUIPO EN CONSULTORIO DE MEDICINA GENERAL | ESFIGMOMANOMETRO ELECTRONICO | HGSSA017393 | 13106 | 2.1.1.B.03 | 0 | 0 | 0 | 0 | 0 | 0 | 0 | 0 | 0 | 0
HGSSA017393 | 13 | HIDALGO | 02 | TULANCINGO DE BRAVO | 004 | AGUA BLANCA DE ITURBIDE | 0001 | AGUA BLANCA DE ITURBIDE | CE | P | CARAVANA 2 AGUA BLANCA DE ITURBIDE | 1 | UMOVIL | 2.1.0 | EQUIPO EN CONSULTORIO DE MEDICINA GENERAL | ESTETOSCOPIO BIAURICULAR | HGSSA017393 | 13750 | 2.1.1.B.04 | 0 | 1 | 1 | 0 | 0 | 0 | 0 | 0 | 0 | 1
HGSSA017393 | 13 | HIDALGO | 02 | TULANCINGO DE BRAVO | 004 | AGUA BLANCA DE ITURBIDE | 0001 | AGUA BLANCA DE ITURBIDE | CE | P | CARAVANA 2 AGUA BLANCA DE ITURBIDE | 1 | UMOVIL | 2.1.0 | EQUIPO EN CONSULTORIO DE MEDICINA GENERAL | ESTETOSCOPIO FETAL O DE PINARD | HGSSA017393 | 32659 | 2.1.1.B.05 | 0 | 3 | 3 | 0 | 0 | 0 | 0 | 0 | 0 | 1
HGSSA017393 | 13 | HIDALGO | 02 | TULANCINGO DE BRAVO | 004 | AGUA BLANCA DE ITURBIDE | 0001 | AGUA BLANCA DE ITURBIDE | CE | P | CARAVANA 2 AGUA BLANCA DE ITURBIDE | 1 | UMOVIL | 2.1.0 | EQUIPO EN CONSULTORIO DE MEDICINA GENERAL | ESTUCHE DE DIAGNOSTICO COMPLETO (OFTALMOSCOPIO Y OTOSCOPIO) | HGSSA017393 | estuchediag | 2.1.1.B.06 | 0 | 1 | 1 | 0 | 0 | 0 | 0 | 0 | 0 | 0
HGSSA017393 | 13 | HIDALGO | 02 | TULANCINGO DE BRAVO | 004 | AGUA BLANCA DE ITURBIDE | 0001 | AGUA BLANCA DE ITURBIDE | CE | P | CARAVANA 2 AGUA BLANCA DE ITURBIDE | 1 | UMOVIL | 2.1.0 | EQUIPO EN CONSULTORIO DE MEDICINA GENERAL | BASCULA CON ESTADIMETRO | HGSSA017393 | 35323 | 2.1.1.B.07 | 0 | 1 | 1 | 0 | 0 | 0 | 0 | 0 | 0 | 1
HGSSA017393 | 13 | HIDALGO | 02 | TULANCINGO DE BRAVO | 004 | AGUA BLANCA DE ITURBIDE | 0001 | AGUA BLANCA DE ITURBIDE | CE | P | CARAVANA 2 AGUA BLANCA DE ITURBIDE | 1 | UMOVIL | 2.1.0 | EQUIPO EN CONSULTORIO DE MEDICINA GENERAL | BASCULA PARA BEBE | HGSSA017393 | 35324 | 2.1.1.B.08 | 0 | 1 | 1 | 0 | 0 | 0 | 0 | 0 | 0 | 0
HGSSA017393 | 13 | HIDALGO | 02 | TULANCINGO DE BRAVO | 004 | AGUA BLANCA DE ITURBIDE | 0001 | AGUA BLANCA DE ITURBIDE | CE | P | CARAVANA 2 AGUA BLANCA DE ITURBIDE | 1 | UMOVIL | 2.1.0 | EQUIPO EN CONSULTORIO DE MEDICINA GENERAL | MESA DE EXPLORACION GENERAL | HGSSA017393 | 36065 | 2.1.1.B.10 | 0 | 6 | 6 | 0 | 0 | 0 | 0 | 0 | 0 | 0
HGSSA017393 | 13 | HIDALGO | 02 | TULANCINGO DE BRAVO | 004 | AGUA BLANCA DE ITURBIDE | 0001 | AGUA BLANCA DE ITURBIDE | CE | P | CARAVANA 2 AGUA BLANCA DE ITURBIDE | 1 | UMOVIL | 2.1.0 | EQUIPO EN CONSULTORIO DE MEDICINA GENERAL | TERMOMETRO INFRARROJO | HGSSA017393 | 14028 | 2.1.1.B.12 | 0 | 1 | 1 | 0 | 0 | 0 | 0 | 0 | 0 | 0
HGSSA017393 | 13 | HIDALGO | 02 | TULANCINGO DE BRAVO | 004 | AGUA BLANCA DE ITURBIDE | 0001 | AGUA BLANCA DE ITURBIDE | CE | P | CARAVANA 2 AGUA BLANCA DE ITURBIDE | 1 | UMOVIL | 2.1.0 | EQUIPO EN CONSULTORIO DE MEDICINA GENERAL | FONODETECTOR DE LATIDOS FETALES | HGSSA017393 | 35067 | 2.1.1.B.15 | 0 | 1 | 1 | 0 | 0 | 0 | 0 | 0 | 0 | 1
HGSSA017405 | 13 | HIDALGO | 02 | TULANCINGO DE BRAVO | 027 | HUEHUETLA | 0001 | HUEHUETLA | CE | P | CARAVANA 1 HUEHUETLA | 1 | UMOVIL | 2.1.0 | EQUIPO EN CONSULTORIO DE MEDICINA GENERAL | ESFIGMOMANOMETRO MERCURIAL | HGSSA017405 | 531_116_0328 | 2.1.1.B.01 | 0 | 0 | 0 | 0 | 0 | 0 | 0 | 0 | 0 | 0
HGSSA017405 | 13 | HIDALGO | 02 | TULANCINGO DE BRAVO | 027 | HUEHUETLA | 0001 | HUEHUETLA | CE | P | CARAVANA 1 HUEHUETLA | 1 | UMOVIL | 2.1.0 | EQUIPO EN CONSULTORIO DE MEDICINA GENERAL | ESFIGMOMANOMETRO ANEROIDE | HGSSA017405 | 531_116_0369 | 2.1.1.B.02 | 0 | 0 | 0 | 0 | 0 | 0 | 0 | 0 | 0 | 0
HGSSA017405 | 13 | HIDALGO | 02 | TULANCINGO DE BRAVO | 027 | HUEHUETLA | 0001 | HUEHUETLA | CE | P | CARAVANA 1 HUEHUETLA | 1 | UMOVIL | 2.1.0 | EQUIPO EN CONSULTORIO DE MEDICINA GENERAL | ESFIGMOMANOMETRO ELECTRONICO | HGSSA017405 | 13106 | 2.1.1.B.03 | 0 | 0 | 0 | 0 | 0 | 0 | 0 | 0 | 0 | 0
HGSSA017405 | 13 | HIDALGO | 02 | TULANCINGO DE BRAVO | 027 | HUEHUETLA | 0001 | HUEHUETLA | CE | P | CARAVANA 1 HUEHUETLA | 1 | UMOVIL | 2.1.0 | EQUIPO EN CONSULTORIO DE MEDICINA GENERAL | ESTETOSCOPIO BIAURICULAR | HGSSA017405 | 13750 | 2.1.1.B.04 | 0 | 1 | 1 | 0 | 0 | 0 | 0 | 0 | 0 | 1
HGSSA017405 | 13 | HIDALGO | 02 | TULANCINGO DE BRAVO | 027 | HUEHUETLA | 0001 | HUEHUETLA | CE | P | CARAVANA 1 HUEHUETLA | 1 | UMOVIL | 2.1.0 | EQUIPO EN CONSULTORIO DE MEDICINA GENERAL | ESTETOSCOPIO FETAL O DE PINARD | HGSSA017405 | 32659 | 2.1.1.B.05 | 0 | 10 | 10 | 0 | 0 | 0 | 0 | 0 | 0 | 1
HGSSA017405 | 13 | HIDALGO | 02 | TULANCINGO DE BRAVO | 027 | HUEHUETLA | 0001 | HUEHUETLA | CE | P | CARAVANA 1 HUEHUETLA | 1 | UMOVIL | 2.1.0 | EQUIPO EN CONSULTORIO DE MEDICINA GENERAL | ESTUCHE DE DIAGNOSTICO COMPLETO (OFTALMOSCOPIO Y OTOSCOPIO) | HGSSA017405 | estuchediag | 2.1.1.B.06 | 0 | 1 | 1 | 0 | 0 | 0 | 0 | 0 | 0 | 0
HGSSA017405 | 13 | HIDALGO | 02 | TULANCINGO DE BRAVO | 027 | HUEHUETLA | 0001 | HUEHUETLA | CE | P | CARAVANA 1 HUEHUETLA | 1 | UMOVIL | 2.1.0 | EQUIPO EN CONSULTORIO DE MEDICINA GENERAL | BASCULA CON ESTADIMETRO | HGSSA017405 | 35323 | 2.1.1.B.07 | 0 | 10 | 10 | 0 | 0 | 0 | 0 | 0 | 0 | 1
HGSSA017405 | 13 | HIDALGO | 02 | TULANCINGO DE BRAVO | 027 | HUEHUETLA | 0001 | HUEHUETLA | CE | P | CARAVANA 1 HUEHUETLA | 1 | UMOVIL | 2.1.0 | EQUIPO EN CONSULTORIO DE MEDICINA GENERAL | BASCULA PARA BEBE | HGSSA017405 | 35324 | 2.1.1.B.08 | 0 | 3 | 3 | 0 | 0 | 0 | 0 | 0 | 0 | 1
HGSSA017405 | 13 | HIDALGO | 02 | TULANCINGO DE BRAVO | 027 | HUEHUETLA | 0001 | HUEHUETLA | CE | P | CARAVANA 1 HUEHUETLA | 1 | UMOVIL | 2.1.0 | EQUIPO EN CONSULTORIO DE MEDICINA GENERAL | LAMPARA DE HAZ DIRECCIONABLE | HGSSA017405 | 36843 | 2.1.1.B.09 | 0 | 3 | 3 | 0 | 0 | 0 | 0 | 0 | 0 | 1
HGSSA017405 | 13 | HIDALGO | 02 | TULANCINGO DE BRAVO | 027 | HUEHUETLA | 0001 | HUEHUETLA | CE | P | CARAVANA 1 HUEHUETLA | 1 | UMOVIL | 2.1.0 | EQUIPO EN CONSULTORIO DE MEDICINA GENERAL | MESA DE EXPLORACION GENERAL | HGSSA017405 | 36065 | 2.1.1.B.10 | 0 | 10 | 10 | 0 | 0 | 0 | 0 | 0 | 0 | 0
HGSSA017405 | 13 | HIDALGO | 02 | TULANCINGO DE BRAVO | 027 | HUEHUETLA | 0001 | HUEHUETLA | CE | P | CARAVANA 1 HUEHUETLA | 1 | UMOVIL | 2.1.0 | EQUIPO EN CONSULTORIO DE MEDICINA GENERAL | TERMOMETRO INFRARROJO | HGSSA017405 | 14028 | 2.1.1.B.12 | 0 | 0 | 0 | 0 | 0 | 0 | 0 | 0 | 0 | 0
HGSSA017405 | 13 | HIDALGO | 02 | TULANCINGO DE BRAVO | 027 | HUEHUETLA | 0001 | HUEHUETLA | CE | P | CARAVANA 1 HUEHUETLA | 1 | UMOVIL | 2.1.0 | EQUIPO EN CONSULTORIO DE ESTOMATOLOGIA | UNIDAD ESTOMATOLOGICA CON MODULO INTEGRADO | HGSSA017405 | 34991 | 2.1.3.B.1 | 0 | 1 | 1 | 0 | 0 | 0 | 0 | 0 | 0 | 0
HGSSA017405 | 13 | HIDALGO | 02 | TULANCINGO DE BRAVO | 027 | HUEHUETLA | 0001 | HUEHUETLA | CE | P | CARAVANA 1 HUEHUETLA | 1 | UMOVIL | 2.1.0 | EQUIPO EN CONSULTORIO DE ESTOMATOLOGIA | UNIDAD RADIOLOGICA DENTAL (RAYOS X DENTAL) | HGSSA017405 | 35293 | 2.1.3.B.2 | 0 | 0 | 0 | 0 | 0 | 0 | 0 | 0 | 0 | 0
HGSSA017405 | 13 | HIDALGO | 02 | TULANCINGO DE BRAVO | 027 | HUEHUETLA | 0001 | HUEHUETLA | CE | P | CARAVANA 1 HUEHUETLA | 1 | UMOVIL | 2.1.0 | EQUIPO EN CONSULTORIO DE ESTOMATOLOGIA | AMALGAMADOR | HGSSA017405 | 10082 | 2.1.3.B.3 | 0 | 0 | 0 | 0 | 0 | 0 | 0 | 0 | 0 | 0
HGSSA017405 | 13 | HIDALGO | 02 | TULANCINGO DE BRAVO | 027 | HUEHUETLA | 0001 | HUEHUETLA | CE | P | CARAVANA 1 HUEHUETLA | 1 | UMOVIL | 2.1.0 | EQUIPO EN CONSULTORIO DE ESTOMATOLOGIA | LAMPARA DE POLIMERIZACION | HGSSA017405 | 35775 | 2.1.3.B.4 | 0 | 0 | 0 | 0 | 0 | 0 | 0 | 0 | 0 | 0
HGSSA017405 | 13 | HIDALGO | 02 | TULANCINGO DE BRAVO | 027 | HUEHUETLA | 0001 | HUEHUETLA | CE | P | CARAVANA 1 HUEHUETLA | 1 | UMOVIL | 2.1.0 | EQUIPO EN CONSULTORIO DE ESTOMATOLOGIA | AUTOCLAVE DENTAL (ESTERILIZADOR DE CALOR SECO) | HGSSA017405 | 35363 | 2.1.3.B.5.1 | 0 | 1 | 1 | 0 | 0 | 0 | 0 | 0 | 0 | 0
HGSSA017405 | 13 | HIDALGO | 02 | TULANCINGO DE BRAVO | 027 | HUEHUETLA | 0001 | HUEHUETLA | CE | P | CARAVANA 1 HUEHUETLA | 1 | UMOVIL | 2.1.0 | EQUIPO EN CONSULTORIO DE ESTOMATOLOGIA | ESTERILIZADOR DE VAPOR AUTOGENERADO PARA DENTAL Y MAXILOFACIAL | HGSSA017405 | 531_385_1080 | 2.1.3.B.5.3 | 0 | 0 | 0 | 0 | 0 | 0 | 0 | 0 | 0 | 0
HGSSA017405 | 13 | HIDALGO | 02 | TULANCINGO DE BRAVO | 027 | HUEHUETLA | 0001 | HUEHUETLA | CE | P | CARAVANA 1 HUEHUETLA | 1 | UMOVIL | 2.1.0 | EQUIPO EN CONSULTORIO DE ESTOMATOLOGIA | UNIDAD RADIOGRAFICA PANORAMICA DENTAL (ORTOPANTOGRAFO) | HGSSA017405 | 531_341_0564 | 2.1.3.B.6 | 0 | 0 | 0 | 0 | 0 | 0 | 0 | 0 | 0 | 0
HGSSA017410 | 13 | HIDALGO | 02 | TULANCINGO DE BRAVO | 053 | SAN BARTOLO TUTOTEPEC | 0001 | SAN BARTOLO TUTOTEPEC | CE | P | CARAVANA 3 SAN BARTOLO TUTOTEPEC | 1 | UMOVIL | 2.1.0 | EQUIPO EN CONSULTORIO DE MEDICINA GENERAL | ESFIGMOMANOMETRO MERCURIAL | HGSSA017410 | 531_116_0328 | 2.1.1.B.01 | 0 | 0 | 0 | 0 | 0 | 0 | 0 | 0 | 0 | 0
HGSSA017410 | 13 | HIDALGO | 02 | TULANCINGO DE BRAVO | 053 | SAN BARTOLO TUTOTEPEC | 0001 | SAN BARTOLO TUTOTEPEC | CE | P | CARAVANA 3 SAN BARTOLO TUTOTEPEC | 1 | UMOVIL | 2.1.0 | EQUIPO EN CONSULTORIO DE MEDICINA GENERAL | ESFIGMOMANOMETRO ANEROIDE | HGSSA017410 | 531_116_0369 | 2.1.1.B.02 | 0 | 0 | 0 | 0 | 0 | 0 | 0 | 0 | 0 | 0
HGSSA017410 | 13 | HIDALGO | 02 | TULANCINGO DE BRAVO | 053 | SAN BARTOLO TUTOTEPEC | 0001 | SAN BARTOLO TUTOTEPEC | CE | P | CARAVANA 3 SAN BARTOLO TUTOTEPEC | 1 | UMOVIL | 2.1.0 | EQUIPO EN CONSULTORIO DE MEDICINA GENERAL | ESFIGMOMANOMETRO ELECTRONICO | HGSSA017410 | 13106 | 2.1.1.B.03 | 0 | 0 | 0 | 0 | 0 | 0 | 0 | 0 | 0 | 0
HGSSA017410 | 13 | HIDALGO | 02 | TULANCINGO DE BRAVO | 053 | SAN BARTOLO TUTOTEPEC | 0001 | SAN BARTOLO TUTOTEPEC | CE | P | CARAVANA 3 SAN BARTOLO TUTOTEPEC | 1 | UMOVIL | 2.1.0 | EQUIPO EN CONSULTORIO DE MEDICINA GENERAL | ESTETOSCOPIO BIAURICULAR | HGSSA017410 | 13750 | 2.1.1.B.04 | 0 | 0 | 0 | 0 | 0 | 0 | 0 | 0 | 0 | 1
HGSSA017410 | 13 | HIDALGO | 02 | TULANCINGO DE BRAVO | 053 | SAN BARTOLO TUTOTEPEC | 0001 | SAN BARTOLO TUTOTEPEC | CE | P | CARAVANA 3 SAN BARTOLO TUTOTEPEC | 1 | UMOVIL | 2.1.0 | EQUIPO EN CONSULTORIO DE MEDICINA GENERAL | ESTETOSCOPIO FETAL O DE PINARD | HGSSA017410 | 32659 | 2.1.1.B.05 | 0 | 0 | 0 | 0 | 0 | 0 | 0 | 0 | 0 | 0
HGSSA017410 | 13 | HIDALGO | 02 | TULANCINGO DE BRAVO | 053 | SAN BARTOLO TUTOTEPEC | 0001 | SAN BARTOLO TUTOTEPEC | CE | P | CARAVANA 3 SAN BARTOLO TUTOTEPEC | 1 | UMOVIL | 2.1.0 | EQUIPO EN CONSULTORIO DE MEDICINA GENERAL | ESTUCHE DE DIAGNOSTICO COMPLETO (OFTALMOSCOPIO Y OTOSCOPIO) | HGSSA017410 | estuchediag | 2.1.1.B.06 | 0 | 1 | 1 | 0 | 0 | 0 | 0 | 0 | 0 | 0
HGSSA017410 | 13 | HIDALGO | 02 | TULANCINGO DE BRAVO | 053 | SAN BARTOLO TUTOTEPEC | 0001 | SAN BARTOLO TUTOTEPEC | CE | P | CARAVANA 3 SAN BARTOLO TUTOTEPEC | 1 | UMOVIL | 2.1.0 | EQUIPO EN CONSULTORIO DE MEDICINA GENERAL | BASCULA CON ESTADIMETRO | HGSSA017410 | 35323 | 2.1.1.B.07 | 0 | 0 | 0 | 0 | 0 | 0 | 0 | 0 | 0 | 0
HGSSA017410 | 13 | HIDALGO | 02 | TULANCINGO DE BRAVO | 053 | SAN BARTOLO TUTOTEPEC | 0001 | SAN BARTOLO TUTOTEPEC | CE | P | CARAVANA 3 SAN BARTOLO TUTOTEPEC | 1 | UMOVIL | 2.1.0 | EQUIPO EN CONSULTORIO DE MEDICINA GENERAL | BASCULA PARA BEBE | HGSSA017410 | 35324 | 2.1.1.B.08 | 0 | 0 | 0 | 0 | 0 | 0 | 0 | 0 | 0 | 1
HGSSA017410 | 13 | HIDALGO | 02 | TULANCINGO DE BRAVO | 053 | SAN BARTOLO TUTOTEPEC | 0001 | SAN BARTOLO TUTOTEPEC | CE | P | CARAVANA 3 SAN BARTOLO TUTOTEPEC | 1 | UMOVIL | 2.1.0 | EQUIPO EN CONSULTORIO DE MEDICINA GENERAL | MESA DE EXPLORACION GENERAL | HGSSA017410 | 36065 | 2.1.1.B.10 | 0 | 1 | 1 | 0 | 0 | 0 | 0 | 0 | 0 | 0
HGSSA017410 | 13 | HIDALGO | 02 | TULANCINGO DE BRAVO | 053 | SAN BARTOLO TUTOTEPEC | 0001 | SAN BARTOLO TUTOTEPEC | CE | P | CARAVANA 3 SAN BARTOLO TUTOTEPEC | 1 | UMOVIL | 2.1.0 | EQUIPO EN CONSULTORIO DE MEDICINA GENERAL | TERMOMETRO INFRARROJO | HGSSA017410 | 14028 | 2.1.1.B.12 | 0 | 1 | 1 | 0 | 0 | 0 | 0 | 0 | 0 | 0
HGSSA017410 | 13 | HIDALGO | 02 | TULANCINGO DE BRAVO | 053 | SAN BARTOLO TUTOTEPEC | 0001 | SAN BARTOLO TUTOTEPEC | CE | P | CARAVANA 3 SAN BARTOLO TUTOTEPEC | 1 | UMOVIL | 2.1.0 | EQUIPO EN CONSULTORIO DE MEDICINA GENERAL | FONODETECTOR DE LATIDOS FETALES | HGSSA017410 | 35067 | 2.1.1.B.15 | 0 | 0 | 0 | 0 | 0 | 0 | 0 | 0 | 0 | 1
HGSSA017410 | 13 | HIDALGO | 02 | TULANCINGO DE BRAVO | 053 | SAN BARTOLO TUTOTEPEC | 0001 | SAN BARTOLO TUTOTEPEC | CE | P | CARAVANA 3 SAN BARTOLO TUTOTEPEC | 1 | UMOVIL | 2.1.0 | EQUIPO EN CONSULTORIO DE ESTOMATOLOGIA | UNIDAD ESTOMATOLOGICA CON MODULO INTEGRADO | HGSSA017410 | 34991 | 2.1.3.B.1 | 0 | 0 | 0 | 0 | 0 | 0 | 0 | 0 | 0 | 0
HGSSA017410 | 13 | HIDALGO | 02 | TULANCINGO DE BRAVO | 053 | SAN BARTOLO TUTOTEPEC | 0001 | SAN BARTOLO TUTOTEPEC | CE | P | CARAVANA 3 SAN BARTOLO TUTOTEPEC | 1 | UMOVIL | 2.1.0 | EQUIPO EN CONSULTORIO DE ESTOMATOLOGIA | UNIDAD RADIOLOGICA DENTAL (RAYOS X DENTAL) | HGSSA017410 | 35293 | 2.1.3.B.2 | 0 | 0 | 0 | 0 | 0 | 0 | 0 | 0 | 0 | 0
HGSSA017410 | 13 | HIDALGO | 02 | TULANCINGO DE BRAVO | 053 | SAN BARTOLO TUTOTEPEC | 0001 | SAN BARTOLO TUTOTEPEC | CE | P | CARAVANA 3 SAN BARTOLO TUTOTEPEC | 1 | UMOVIL | 2.1.0 | EQUIPO EN CONSULTORIO DE ESTOMATOLOGIA | AMALGAMADOR | HGSSA017410 | 10082 | 2.1.3.B.3 | 0 | 0 | 0 | 0 | 0 | 0 | 0 | 0 | 0 | 0
HGSSA017410 | 13 | HIDALGO | 02 | TULANCINGO DE BRAVO | 053 | SAN BARTOLO TUTOTEPEC | 0001 | SAN BARTOLO TUTOTEPEC | CE | P | CARAVANA 3 SAN BARTOLO TUTOTEPEC | 1 | UMOVIL | 2.1.0 | EQUIPO EN CONSULTORIO DE ESTOMATOLOGIA | LAMPARA DE POLIMERIZACION | HGSSA017410 | 35775 | 2.1.3.B.4 | 0 | 0 | 0 | 0 | 0 | 0 | 0 | 0 | 0 | 0
HGSSA017410 | 13 | HIDALGO | 02 | TULANCINGO DE BRAVO | 053 | SAN BARTOLO TUTOTEPEC | 0001 | SAN BARTOLO TUTOTEPEC | CE | P | CARAVANA 3 SAN BARTOLO TUTOTEPEC | 1 | UMOVIL | 2.1.0 | EQUIPO EN CONSULTORIO DE ESTOMATOLOGIA | AUTOCLAVE DENTAL (ESTERILIZADOR DE CALOR SECO) | HGSSA017410 | 35363 | 2.1.3.B.5.1 | 0 | 0 | 0 | 0 | 0 | 0 | 0 | 0 | 0 | 0
HGSSA017410 | 13 | HIDALGO | 02 | TULANCINGO DE BRAVO | 053 | SAN BARTOLO TUTOTEPEC | 0001 | SAN BARTOLO TUTOTEPEC | CE | P | CARAVANA 3 SAN BARTOLO TUTOTEPEC | 1 | UMOVIL | 2.1.0 | EQUIPO EN CONSULTORIO DE ESTOMATOLOGIA | ESTERILIZADOR DE VAPOR AUTOGENERADO PARA DENTAL Y MAXILOFACIAL | HGSSA017410 | 531_385_1080 | 2.1.3.B.5.3 | 0 | 0 | 0 | 0 | 0 | 0 | 0 | 0 | 0 | 0
HGSSA017410 | 13 | HIDALGO | 02 | TULANCINGO DE BRAVO | 053 | SAN BARTOLO TUTOTEPEC | 0001 | SAN BARTOLO TUTOTEPEC | CE | P | CARAVANA 3 SAN BARTOLO TUTOTEPEC | 1 | UMOVIL | 2.1.0 | EQUIPO EN CONSULTORIO DE ESTOMATOLOGIA | UNIDAD RADIOGRAFICA PANORAMICA DENTAL (ORTOPANTOGRAFO) | HGSSA017410 | 531_341_0564 | 2.1.3.B.6 | 0 | 0 | 0 | 0 | 0 | 0 | 0 | 0 | 0 | 0
HGSSA017422 | 13 | HIDALGO | 02 | TULANCINGO DE BRAVO | 060 | TENANGO DE DORIA | 0001 | TENANGO DE DORIA | CE | P | CARAVANA 4 TENANGO DE DORIA | 1 | UMOVIL | 2.1.0 | EQUIPO EN CONSULTORIO DE MEDICINA GENERAL | ESFIGMOMANOMETRO MERCURIAL | HGSSA017422 | 531_116_0328 | 2.1.1.B.01 | 0 | 0 | 0 | 0 | 0 | 0 | 0 | 0 | 0 | 0
HGSSA017422 | 13 | HIDALGO | 02 | TULANCINGO DE BRAVO | 060 | TENANGO DE DORIA | 0001 | TENANGO DE DORIA | CE | P | CARAVANA 4 TENANGO DE DORIA | 1 | UMOVIL | 2.1.0 | EQUIPO EN CONSULTORIO DE MEDICINA GENERAL | ESFIGMOMANOMETRO ANEROIDE | HGSSA017422 | 531_116_0369 | 2.1.1.B.02 | 0 | 0 | 0 | 0 | 0 | 0 | 0 | 0 | 0 | 0
HGSSA017422 | 13 | HIDALGO | 02 | TULANCINGO DE BRAVO | 060 | TENANGO DE DORIA | 0001 | TENANGO DE DORIA | CE | P | CARAVANA 4 TENANGO DE DORIA | 1 | UMOVIL | 2.1.0 | EQUIPO EN CONSULTORIO DE MEDICINA GENERAL | ESFIGMOMANOMETRO ELECTRONICO | HGSSA017422 | 13106 | 2.1.1.B.03 | 0 | 0 | 0 | 0 | 0 | 0 | 0 | 0 | 0 | 0
HGSSA017422 | 13 | HIDALGO | 02 | TULANCINGO DE BRAVO | 060 | TENANGO DE DORIA | 0001 | TENANGO DE DORIA | CE | P | CARAVANA 4 TENANGO DE DORIA | 1 | UMOVIL | 2.1.0 | EQUIPO EN CONSULTORIO DE MEDICINA GENERAL | ESTETOSCOPIO BIAURICULAR | HGSSA017422 | 13750 | 2.1.1.B.04 | 0 | 0 | 0 | 0 | 0 | 0 | 0 | 0 | 0 | 0
HGSSA017422 | 13 | HIDALGO | 02 | TULANCINGO DE BRAVO | 060 | TENANGO DE DORIA | 0001 | TENANGO DE DORIA | CE | P | CARAVANA 4 TENANGO DE DORIA | 1 | UMOVIL | 2.1.0 | EQUIPO EN CONSULTORIO DE MEDICINA GENERAL | ESTETOSCOPIO FETAL O DE PINARD | HGSSA017422 | 32659 | 2.1.1.B.05 | 0 | 1 | 1 | 0 | 0 | 0 | 0 | 0 | 0 | 1
HGSSA017422 | 13 | HIDALGO | 02 | TULANCINGO DE BRAVO | 060 | TENANGO DE DORIA | 0001 | TENANGO DE DORIA | CE | P | CARAVANA 4 TENANGO DE DORIA | 1 | UMOVIL | 2.1.0 | EQUIPO EN CONSULTORIO DE MEDICINA GENERAL | ESTUCHE DE DIAGNOSTICO COMPLETO (OFTALMOSCOPIO Y OTOSCOPIO) | HGSSA017422 | estuchediag | 2.1.1.B.06 | 0 | 1 | 1 | 0 | 0 | 0 | 0 | 0 | 0 | 0
HGSSA017422 | 13 | HIDALGO | 02 | TULANCINGO DE BRAVO | 060 | TENANGO DE DORIA | 0001 | TENANGO DE DORIA | CE | P | CARAVANA 4 TENANGO DE DORIA | 1 | UMOVIL | 2.1.0 | EQUIPO EN CONSULTORIO DE MEDICINA GENERAL | BASCULA CON ESTADIMETRO | HGSSA017422 | 35323 | 2.1.1.B.07 | 0 | 0 | 0 | 0 | 0 | 0 | 0 | 0 | 0 | 1
HGSSA017422 | 13 | HIDALGO | 02 | TULANCINGO DE BRAVO | 060 | TENANGO DE DORIA | 0001 | TENANGO DE DORIA | CE | P | CARAVANA 4 TENANGO DE DORIA | 1 | UMOVIL | 2.1.0 | EQUIPO EN CONSULTORIO DE MEDICINA GENERAL | BASCULA PARA BEBE | HGSSA017422 | 35324 | 2.1.1.B.08 | 0 | 1 | 1 | 0 | 0 | 0 | 0 | 0 | 0 | 1
HGSSA017422 | 13 | HIDALGO | 02 | TULANCINGO DE BRAVO | 060 | TENANGO DE DORIA | 0001 | TENANGO DE DORIA | CE | P | CARAVANA 4 TENANGO DE DORIA | 1 | UMOVIL | 2.1.0 | EQUIPO EN CONSULTORIO DE MEDICINA GENERAL | LAMPARA DE HAZ DIRECCIONABLE | HGSSA017422 | 36843 | 2.1.1.B.09 | 0 | 1 | 1 | 0 | 0 | 0 | 0 | 0 | 0 | 1
HGSSA017422 | 13 | HIDALGO | 02 | TULANCINGO DE BRAVO | 060 | TENANGO DE DORIA | 0001 | TENANGO DE DORIA | CE | P | CARAVANA 4 TENANGO DE DORIA | 1 | UMOVIL | 2.1.0 | EQUIPO EN CONSULTORIO DE MEDICINA GENERAL | MESA DE EXPLORACION GENERAL | HGSSA017422 | 36065 | 2.1.1.B.10 | 0 | 1 | 1 | 0 | 0 | 0 | 0 | 0 | 0 | 1
HGSSA017422 | 13 | HIDALGO | 02 | TULANCINGO DE BRAVO | 060 | TENANGO DE DORIA | 0001 | TENANGO DE DORIA | CE | P | CARAVANA 4 TENANGO DE DORIA | 1 | UMOVIL | 2.1.0 | EQUIPO EN CONSULTORIO DE MEDICINA GENERAL | TERMOMETRO INFRARROJO | HGSSA017422 | 14028 | 2.1.1.B.12 | 0 | 0 | 0 | 0 | 0 | 0 | 0 | 0 | 0 | 0
HGSSA017422 | 13 | HIDALGO | 02 | TULANCINGO DE BRAVO | 060 | TENANGO DE DORIA | 0001 | TENANGO DE DORIA | CE | P | CARAVANA 4 TENANGO DE DORIA | 1 | UMOVIL | 2.1.0 | EQUIPO EN CONSULTORIO DE MEDICINA GENERAL | FONODETECTOR DE LATIDOS FETALES | HGSSA017422 | 35067 | 2.1.1.B.15 | 0 | 2 | 2 | 0 | 0 | 0 | 0 | 0 | 0 | 1
HGSSA017866 | 13 | HIDALGO | 02 | TULANCINGO DE BRAVO | 002 | ACAXOCHITLAN | 0001 | ACAXOCHITLAN | CE | P | CARAVANA 2 ACAXOCHITLAN | 1 | UMOVIL | 2.1.0 | EQUIPO EN CONSULTORIO DE MEDICINA GENERAL | ESFIGMOMANOMETRO MERCURIAL | HGSSA017866 | 531_116_0328 | 2.1.1.B.01 | 0 | 0 | 0 | 0 | 0 | 0 | 0 | 0 | 0 | 0
HGSSA017866 | 13 | HIDALGO | 02 | TULANCINGO DE BRAVO | 002 | ACAXOCHITLAN | 0001 | ACAXOCHITLAN | CE | P | CARAVANA 2 ACAXOCHITLAN | 1 | UMOVIL | 2.1.0 | EQUIPO EN CONSULTORIO DE MEDICINA GENERAL | ESFIGMOMANOMETRO ANEROIDE | HGSSA017866 | 531_116_0369 | 2.1.1.B.02 | 0 | 1 | 1 | 0 | 0 | 0 | 0 | 0 | 0 | 0
HGSSA017866 | 13 | HIDALGO | 02 | TULANCINGO DE BRAVO | 002 | ACAXOCHITLAN | 0001 | ACAXOCHITLAN | CE | P | CARAVANA 2 ACAXOCHITLAN | 1 | UMOVIL | 2.1.0 | EQUIPO EN CONSULTORIO DE MEDICINA GENERAL | ESFIGMOMANOMETRO ELECTRONICO | HGSSA017866 | 13106 | 2.1.1.B.03 | 0 | 0 | 0 | 0 | 0 | 0 | 0 | 0 | 0 | 0
HGSSA017866 | 13 | HIDALGO | 02 | TULANCINGO DE BRAVO | 002 | ACAXOCHITLAN | 0001 | ACAXOCHITLAN | CE | P | CARAVANA 2 ACAXOCHITLAN | 1 | UMOVIL | 2.1.0 | EQUIPO EN CONSULTORIO DE MEDICINA GENERAL | ESTETOSCOPIO BIAURICULAR | HGSSA017866 | 13750 | 2.1.1.B.04 | 0 | 5 | 5 | 0 | 0 | 0 | 0 | 0 | 0 | 0
HGSSA017866 | 13 | HIDALGO | 02 | TULANCINGO DE BRAVO | 002 | ACAXOCHITLAN | 0001 | ACAXOCHITLAN | CE | P | CARAVANA 2 ACAXOCHITLAN | 1 | UMOVIL | 2.1.0 | EQUIPO EN CONSULTORIO DE MEDICINA GENERAL | ESTETOSCOPIO FETAL O DE PINARD | HGSSA017866 | 32659 | 2.1.1.B.05 | 0 | 6 | 6 | 0 | 0 | 0 | 0 | 0 | 0 | 0
HGSSA017866 | 13 | HIDALGO | 02 | TULANCINGO DE BRAVO | 002 | ACAXOCHITLAN | 0001 | ACAXOCHITLAN | CE | P | CARAVANA 2 ACAXOCHITLAN | 1 | UMOVIL | 2.1.0 | EQUIPO EN CONSULTORIO DE MEDICINA GENERAL | ESTUCHE DE DIAGNOSTICO COMPLETO (OFTALMOSCOPIO Y OTOSCOPIO) | HGSSA017866 | estuchediag | 2.1.1.B.06 | 0 | 0 | 0 | 0 | 0 | 0 | 0 | 0 | 0 | 0
HGSSA017866 | 13 | HIDALGO | 02 | TULANCINGO DE BRAVO | 002 | ACAXOCHITLAN | 0001 | ACAXOCHITLAN | CE | P | CARAVANA 2 ACAXOCHITLAN | 1 | UMOVIL | 2.1.0 | EQUIPO EN CONSULTORIO DE MEDICINA GENERAL | BASCULA CON ESTADIMETRO | HGSSA017866 | 35323 | 2.1.1.B.07 | 0 | 1 | 1 | 0 | 0 | 0 | 0 | 0 | 0 | 0
HGSSA017866 | 13 | HIDALGO | 02 | TULANCINGO DE BRAVO | 002 | ACAXOCHITLAN | 0001 | ACAXOCHITLAN | CE | P | CARAVANA 2 ACAXOCHITLAN | 1 | UMOVIL | 2.1.0 | EQUIPO EN CONSULTORIO DE MEDICINA GENERAL | BASCULA PARA BEBE | HGSSA017866 | 35324 | 2.1.1.B.08 | 0 | 6 | 6 | 0 | 0 | 0 | 0 | 0 | 0 | 0
HGSSA017866 | 13 | HIDALGO | 02 | TULANCINGO DE BRAVO | 002 | ACAXOCHITLAN | 0001 | ACAXOCHITLAN | CE | P | CARAVANA 2 ACAXOCHITLAN | 1 | UMOVIL | 2.1.0 | EQUIPO EN CONSULTORIO DE MEDICINA GENERAL | LAMPARA DE HAZ DIRECCIONABLE | HGSSA017866 | 36843 | 2.1.1.B.09 | 0 | 5 | 5 | 0 | 0 | 0 | 0 | 0 | 0 | 0
HGSSA017866 | 13 | HIDALGO | 02 | TULANCINGO DE BRAVO | 002 | ACAXOCHITLAN | 0001 | ACAXOCHITLAN | CE | P | CARAVANA 2 ACAXOCHITLAN | 1 | UMOVIL | 2.1.0 | EQUIPO EN CONSULTORIO DE MEDICINA GENERAL | MESA DE EXPLORACION GENERAL | HGSSA017866 | 36065 | 2.1.1.B.10 | 0 | 7 | 7 | 0 | 0 | 0 | 0 | 0 | 0 | 0
HGSSA017866 | 13 | HIDALGO | 02 | TULANCINGO DE BRAVO | 002 | ACAXOCHITLAN | 0001 | ACAXOCHITLAN | CE | P | CARAVANA 2 ACAXOCHITLAN | 1 | UMOVIL | 2.1.0 | EQUIPO EN CONSULTORIO DE MEDICINA GENERAL | TERMOMETRO INFRARROJO | HGSSA017866 | 14028 | 2.1.1.B.12 | 0 | 1 | 1 | 0 | 0 | 0 | 0 | 0 | 0 | 0
HGSSA017866 | 13 | HIDALGO | 02 | TULANCINGO DE BRAVO | 002 | ACAXOCHITLAN | 0001 | ACAXOCHITLAN | CE | P | CARAVANA 2 ACAXOCHITLAN | 1 | UMOVIL | 2.1.0 | EQUIPO EN CONSULTORIO DE MEDICINA GENERAL | FONODETECTOR DE LATIDOS FETALES | HGSSA017866 | 35067 | 2.1.1.B.15 | 0 | 1 | 1 | 0 | 0 | 0 | 0 | 0 | 0 | 0
HGSSA017866 | 13 | HIDALGO | 02 | TULANCINGO DE BRAVO | 002 | ACAXOCHITLAN | 0001 | ACAXOCHITLAN | CE | P | CARAVANA 2 ACAXOCHITLAN | 1 | UMOVIL | 2.1.0 | EQUIPO EN CONSULTORIO DE ESTOMATOLOGIA | UNIDAD ESTOMATOLOGICA CON MODULO INTEGRADO | HGSSA017866 | 34991 | 2.1.3.B.1 | 0 | 1 | 1 | 0 | 0 | 0 | 0 | 0 | 0 | 0
HGSSA017866 | 13 | HIDALGO | 02 | TULANCINGO DE BRAVO | 002 | ACAXOCHITLAN | 0001 | ACAXOCHITLAN | CE | P | CARAVANA 2 ACAXOCHITLAN | 1 | UMOVIL | 2.1.0 | EQUIPO EN CONSULTORIO DE ESTOMATOLOGIA | UNIDAD RADIOLOGICA DENTAL (RAYOS X DENTAL) | HGSSA017866 | 35293 | 2.1.3.B.2 | 0 | 1 | 1 | 0 | 0 | 0 | 0 | 0 | 0 | 0
HGSSA017866 | 13 | HIDALGO | 02 | TULANCINGO DE BRAVO | 002 | ACAXOCHITLAN | 0001 | ACAXOCHITLAN | CE | P | CARAVANA 2 ACAXOCHITLAN | 1 | UMOVIL | 2.1.0 | EQUIPO EN CONSULTORIO DE ESTOMATOLOGIA | AMALGAMADOR | HGSSA017866 | 10082 | 2.1.3.B.3 | 0 | 1 | 1 | 0 | 0 | 0 | 0 | 0 | 0 | 0
HGSSA017866 | 13 | HIDALGO | 02 | TULANCINGO DE BRAVO | 002 | ACAXOCHITLAN | 0001 | ACAXOCHITLAN | CE | P | CARAVANA 2 ACAXOCHITLAN | 1 | UMOVIL | 2.1.0 | EQUIPO EN CONSULTORIO DE ESTOMATOLOGIA | LAMPARA DE POLIMERIZACION | HGSSA017866 | 35775 | 2.1.3.B.4 | 0 | 1 | 1 | 0 | 0 | 0 | 0 | 0 | 0 | 0
HGSSA017866 | 13 | HIDALGO | 02 | TULANCINGO DE BRAVO | 002 | ACAXOCHITLAN | 0001 | ACAXOCHITLAN | CE | P | CARAVANA 2 ACAXOCHITLAN | 1 | UMOVIL | 2.1.0 | EQUIPO EN CONSULTORIO DE ESTOMATOLOGIA | ESTERILIZADOR DE VAPOR AUTOGENERADO PARA DENTAL Y MAXILOFACIAL | HGSSA017866 | 531_385_1080 | 2.1.3.B.5.3 | 0 | 0 | 0
HGSSA017953 | 13 | HIDALGO | 02 | TULANCINGO DE BRAVO | 027 | HUEHUETLA | 0003 | SAN LORENZO ACHIOTEPEC | CE | C | CS SAN LORENZO ACHIOTEPEC | 1 | CS | 2.1.0 | EQUIPO EN CONSULTORIO DE MEDICINA GENERAL | ESFIGMOMANOMETRO MERCURIAL | HGSSA017953 | 531_116_0328 | 2.1.1.B.01 | 0 | 0 | 0 | 0 | 0 | 0 | 0 | 0 | 0 | 0
HGSSA017953 | 13 | HIDALGO | 02 | TULANCINGO DE BRAVO | 027 | HUEHUETLA | 0003 | SAN LORENZO ACHIOTEPEC | CE | C | CS SAN LORENZO ACHIOTEPEC | 1 | CS | 2.1.0 | EQUIPO EN CONSULTORIO DE MEDICINA GENERAL | ESFIGMOMANOMETRO ANEROIDE | HGSSA017953 | 531_116_0369 | 2.1.1.B.02 | 0 | 1 | 1 | 0 | 0 | 0 | 0 | 0 | 0 | 0
HGSSA017953 | 13 | HIDALGO | 02 | TULANCINGO DE BRAVO | 027 | HUEHUETLA | 0003 | SAN LORENZO ACHIOTEPEC | CE | C | CS SAN LORENZO ACHIOTEPEC | 1 | CS | 2.1.0 | EQUIPO EN CONSULTORIO DE MEDICINA GENERAL | ESFIGMOMANOMETRO ELECTRONICO | HGSSA017953 | 13106 | 2.1.1.B.03 | 0 | 0 | 0 | 0 | 0 | 0 | 0 | 0 | 0 | 0
HGSSA017953 | 13 | HIDALGO | 02 | TULANCINGO DE BRAVO | 027 | HUEHUETLA | 0003 | SAN LORENZO ACHIOTEPEC | CE | C | CS SAN LORENZO ACHIOTEPEC | 1 | CS | 2.1.0 | EQUIPO EN CONSULTORIO DE MEDICINA GENERAL | ESTETOSCOPIO BIAURICULAR | HGSSA017953 | 13750 | 2.1.1.B.04 | 0 | 4 | 4 | 0 | 0 | 0 | 0 | 0 | 0 | 0
HGSSA017953 | 13 | HIDALGO | 02 | TULANCINGO DE BRAVO | 027 | HUEHUETLA | 0003 | SAN LORENZO ACHIOTEPEC | CE | C | CS SAN LORENZO ACHIOTEPEC | 1 | CS | 2.1.0 | EQUIPO EN CONSULTORIO DE MEDICINA GENERAL | ESTETOSCOPIO FETAL O DE PINARD | HGSSA017953 | 32659 | 2.1.1.B.05 | 0 | 5 | 5 | 0 | 0 | 0 | 0 | 0 | 0 | 0
HGSSA017953 | 13 | HIDALGO | 02 | TULANCINGO DE BRAVO | 027 | HUEHUETLA | 0003 | SAN LORENZO ACHIOTEPEC | CE | C | CS SAN LORENZO ACHIOTEPEC | 1 | CS | 2.1.0 | EQUIPO EN CONSULTORIO DE MEDICINA GENERAL | ESTUCHE DE DIAGNOSTICO COMPLETO (OFTALMOSCOPIO Y OTOSCOPIO) | HGSSA017953 | estuchediag | 2.1.1.B.06 | 0 | 2 | 2 | 0 | 0 | 0 | 0 | 0 | 0 | 0
HGSSA017953 | 13 | HIDALGO | 02 | TULANCINGO DE BRAVO | 027 | HUEHUETLA | 0003 | SAN LORENZO ACHIOTEPEC | CE | C | CS SAN LORENZO ACHIOTEPEC | 1 | CS | 2.1.0 | EQUIPO EN CONSULTORIO DE MEDICINA GENERAL | BASCULA CON ESTADIMETRO | HGSSA017953 | 35323 | 2.1.1.B.07 | 0 | 3 | 3 | 0 | 0 | 0 | 0 | 0 | 0 | 0
HGSSA017953 | 13 | HIDALGO | 02 | TULANCINGO DE BRAVO | 027 | HUEHUETLA | 0003 | SAN LORENZO ACHIOTEPEC | CE | C | CS SAN LORENZO ACHIOTEPEC | 1 | CS | 2.1.0 | EQUIPO EN CONSULTORIO DE MEDICINA GENERAL | BASCULA PARA BEBE | HGSSA017953 | 35324 | 2.1.1.B.08 | 0 | 2 | 2 | 0 | 0 | 0 | 0 | 0 | 0 | 0
HGSSA017953 | 13 | HIDALGO | 02 | TULANCINGO DE BRAVO | 027 | HUEHUETLA | 0003 | SAN LORENZO ACHIOTEPEC | CE | C | CS SAN LORENZO ACHIOTEPEC | 1 | CS | 2.1.0 | EQUIPO EN CONSULTORIO DE MEDICINA GENERAL | LAMPARA DE HAZ DIRECCIONABLE | HGSSA017953 | 36843 | 2.1.1.B.09 | 0 | 2 | 2 | 0 | 0 | 0 | 0 | 0 | 0 | 0
HGSSA017953 | 13 | HIDALGO | 02 | TULANCINGO DE BRAVO | 027 | HUEHUETLA | 0003 | SAN LORENZO ACHIOTEPEC | CE | C | CS SAN LORENZO ACHIOTEPEC | 1 | CS | 2.1.0 | EQUIPO EN CONSULTORIO DE MEDICINA GENERAL | MESA DE EXPLORACION GENERAL | HGSSA017953 | 36065 | 2.1.1.B.10 | 2 | 3 | 5 | 2 | 0 | 0 | 0 | 0 | 0 | 0
HGSSA017953 | 13 | HIDALGO | 02 | TULANCINGO DE BRAVO | 027 | HUEHUETLA | 0003 | SAN LORENZO ACHIOTEPEC | CE | C | CS SAN LORENZO ACHIOTEPEC | 1 | CS | 2.1.0 | EQUIPO EN CONSULTORIO DE MEDICINA GENERAL | CARTILLAS DE AGUDEZA VISUAL | HGSSA017953 | 16800 | 2.1.1.B.11 | 0 | 2 | 2 | 0 | 0 | 0 | 0 | 0 | 0 | 0
HGSSA017953 | 13 | HIDALGO | 02 | TULANCINGO DE BRAVO | 027 | HUEHUETLA | 0003 | SAN LORENZO ACHIOTEPEC | CE | C | CS SAN LORENZO ACHIOTEPEC | 1 | CS | 2.1.0 | EQUIPO EN CONSULTORIO DE MEDICINA GENERAL | TERMOMETRO INFRARROJO | HGSSA017953 | 14028 | 2.1.1.B.12 | 0 | 0 | 0 | 0 | 0 | 0 | 0 | 0 | 0 | 0
HGSSA017953 | 13 | HIDALGO | 02 | TULANCINGO DE BRAVO | 027 | HUEHUETLA | 0003 | SAN LORENZO ACHIOTEPEC | CE | C | CS SAN LORENZO ACHIOTEPEC | 1 | CS | 2.1.0 | EQUIPO EN CONSULTORIO DE MEDICINA GENERAL | CARDIOTOCOGRAFO | HGSSA017953 | 37796 | 2.1.1.B.13 | 0 | 0 | 0 | 0 | 0 | 0 | 0 | 0 | 0 | 0
HGSSA017953 | 13 | HIDALGO | 02 | TULANCINGO DE BRAVO | 027 | HUEHUETLA | 0003 | SAN LORENZO ACHIOTEPEC | CE | C | CS SAN LORENZO ACHIOTEPEC | 1 | CS | 2.1.0 | EQUIPO EN CONSULTORIO DE MEDICINA GENERAL | ELECTROCARDIOGRAFO | HGSSA017953 | 36369 | 2.1.1.B.14 | 0 | 0 | 0 | 0 | 0 | 0 | 0 | 0 | 0 | 0
HGSSA017953 | 13 | HIDALGO | 02 | TULANCINGO DE BRAVO | 027 | HUEHUETLA | 0003 | SAN LORENZO ACHIOTEPEC | CE | C | CS SAN LORENZO ACHIOTEPEC | 1 | CS | 2.1.0 | EQUIPO EN CONSULTORIO DE MEDICINA GENERAL | FONODETECTOR DE LATIDOS FETALES | HGSSA017953 | 35067 | 2.1.1.B.15 | 0 | 1 | 1 | 0 | 0 | 0 | 0 | 0 | 0 | 0
HGSSA017953 | 13 | HIDALGO | 02 | TULANCINGO DE BRAVO | 027 | HUEHUETLA | 0003 | SAN LORENZO ACHIOTEPEC | CE | C | CS SAN LORENZO ACHIOTEPEC | 1 | CS | 2.1.0 | EQUIPO EN CONSULTORIO DE MEDICINA GENERAL | NEGATOSCOPIO | HGSSA017953 | 40988 | 2.1.1.B.16 | 0 | 2 | 2 | 0 | 0 | 0 | 0 | 0 | 0 | 0
HGSSA017953 | 13 | HIDALGO | 02 | TULANCINGO DE BRAVO | 027 | HUEHUETLA | 0003 | SAN LORENZO ACHIOTEPEC | CE | C | CS SAN LORENZO ACHIOTEPEC | 1 | CS | 2.1.0 | EQUIPO EN CONSULTORIO DE MEDICINA GENERAL | REFRIGERADOR PARA VACUNAS | HGSSA017953 | 533_786_0034 | 2.1.1.B.17 | 0 | 1 | 1 | 0 | 0 | 0 | 0 | 0 | 0 | 0
HGSSA017953 | 13 | HIDALGO | 02 | TULANCINGO DE BRAVO | 027 | HUEHUETLA | 0003 | SAN LORENZO ACHIOTEPEC | CE | C | CS SAN LORENZO ACHIOTEPEC | 1 | CS | 2.1.0 | EQUIPO EN CONSULTORIO DE MEDICINA GENERAL | BALANZA ELECTRONICA PARA SILLA DE RUEDAS | HGSSA017953 | balansillarue | 2.1.1.B.21 | 0 | 0 | 0 | 0 | 0 | 0 | 0 | 0 | 0 | 0
HGSSA017953 | 13 | HIDALGO | 02 | TULANCINGO DE BRAVO | 027 | HUEHUETLA | 0003 | SAN LORENZO ACHIOTEPEC | CE | C | CS SAN LORENZO ACHIOTEPEC | 1 | CS | 2.1.0 | EQUIPO EN CONSULTORIO DE ESTOMATOLOGIA | UNIDAD ESTOMATOLOGICA CON MODULO INTEGRADO | HGSSA017953 | 34991 | 2.1.3.B.1 | 0 | 1 | 1 | 0 | 0 | 0 | 0 | 0 | 0 | 0
HGSSA017953 | 13 | HIDALGO | 02 | TULANCINGO DE BRAVO | 027 | HUEHUETLA | 0003 | SAN LORENZO ACHIOTEPEC | CE | C | CS SAN LORENZO ACHIOTEPEC | 1 | CS | 2.1.0 | EQUIPO EN CONSULTORIO DE ESTOMATOLOGIA | UNIDAD RADIOLOGICA DENTAL (RAYOS X DENTAL) | HGSSA017953 | 35293 | 2.1.3.B.2 | 0 | 1 | 1 | 0 | 0 | 0 | 0 | 0 | 0 | 0
HGSSA017953 | 13 | HIDALGO | 02 | TULANCINGO DE BRAVO | 027 | HUEHUETLA | 0003 | SAN LORENZO ACHIOTEPEC | CE | C | CS SAN LORENZO ACHIOTEPEC | 1 | CS | 2.1.0 | EQUIPO EN CONSULTORIO DE ESTOMATOLOGIA | AMALGAMADOR | HGSSA017953 | 10082 | 2.1.3.B.3 | 0 | 0 | 0 | 0 | 0 | 0 | 0 | 0 | 0 | 1
HGSSA017953 | 13 | HIDALGO | 02 | TULANCINGO DE BRAVO | 027 | HUEHUETLA | 0003 | SAN LORENZO ACHIOTEPEC | CE | C | CS SAN LORENZO ACHIOTEPEC | 1 | CS | 2.1.0 | EQUIPO EN CONSULTORIO DE ESTOMATOLOGIA | LAMPARA DE POLIMERIZACION | HGSSA017953 | 35775 | 2.1.3.B.4 | 0 | 1 | 1 | 0 | 0 | 0 | 0 | 0 | 0 | 1
HGSSA017953 | 13 | HIDALGO | 02 | TULANCINGO DE BRAVO | 027 | HUEHUETLA | 0003 | SAN LORENZO ACHIOTEPEC | CE | C | CS SAN LORENZO ACHIOTEPEC | 1 | CS | 2.1.0 | EQUIPO EN CONSULTORIO DE ESTOMATOLOGIA | AUTOCLAVE DENTAL (ESTERILIZADOR DE CALOR SECO) | HGSSA017953 | 35363 | 2.1.3.B.5.1 | 0 | 1 | 1 | 0 | 0 | 0 | 0 | 0 | 0 | 0
HGSSA017953 | 13 | HIDALGO | 02 | TULANCINGO DE BRAVO | 027 | HUEHUETLA | 0003 | SAN LORENZO ACHIOTEPEC | CE | C | CS SAN LORENZO ACHIOTEPEC | 1 | CS | 2.1.0 | EQUIPO EN CONSULTORIO DE ESTOMATOLOGIA | ESTERILIZADOR DE VAPOR AUTOGENERADO PARA DENTAL Y MAXILOFACIAL | HGSSA017953 | 531_385_1080 | 2.1.3.B.5.3 | 0 | 0 | 0 | 0 | 0 | 0 | 0 | 0 | 0 | 0
HGSSA017953 | 13 | HIDALGO | 02 | TULANCINGO DE BRAVO | 027 | HUEHUETLA | 0003 | SAN LORENZO ACHIOTEPEC | CE | C | CS SAN LORENZO ACHIOTEPEC | 1 | CS | 2.1.0 | EQUIPO EN CONSULTORIO DE ESTOMATOLOGIA | UNIDAD RADIOGRAFICA PANORAMICA DENTAL (ORTOPANTOGRAFO) | HGSSA017953 | 531_341_0564 | 2.1.3.B.6 | 0 | 0 | 0 | 0 | 0 | 0 | 0 | 0 | 0 | 0
HGSSA017953 | 13 | HIDALGO | 02 | TULANCINGO DE BRAVO | 027 | HUEHUETLA | 0003 | SAN LORENZO ACHIOTEPEC | CE | C | CS SAN LORENZO ACHIOTEPEC | 1 | CS | 2.3.0 | EQUIPO EN AREA DE CURACION / OBSERVACION | ELECTROCARDIOGRAFO | HGSSA017953 | 36369 | 2.3.2.B.01 | 0 | 0 | 0 | 0 | 0 | 0 | 0 | 0 | 0 | 0
HGSSA017953 | 13 | HIDALGO | 02 | TULANCINGO DE BRAVO | 027 | HUEHUETLA | 0003 | SAN LORENZO ACHIOTEPEC | CE | C | CS SAN LORENZO ACHIOTEPEC | 1 | CS | 2.3.0 | EQUIPO EN AREA DE CURACION / OBSERVACION | MESA DE EXPLORACION GENERAL | HGSSA017953 | 36065 | 2.3.2.B.02 | 0 | 0 | 0 | 0 | 0 | 0 | 0 | 0 | 0 | 0
HGSSA017953 | 13 | HIDALGO | 02 | TULANCINGO DE BRAVO | 027 | HUEHUETLA | 0003 | SAN LORENZO ACHIOTEPEC | CE | C | CS SAN LORENZO ACHIOTEPEC | 1 | CS | 2.3.0 | EQUIPO EN AREA DE CURACION / OBSERVACION | INCUBADORA DE TRASLADO | HGSSA017953 | 531_497_0053 | 2.3.2.B.03 | 0 | 0 | 0 | 0 | 0 | 0 | 0 | 0 | 0 | 0
HGSSA017953 | 13 | HIDALGO | 02 | TULANCINGO DE BRAVO | 027 | HUEHUETLA | 0003 | SAN LORENZO ACHIOTEPEC | CE | C | CS SAN LORENZO ACHIOTEPEC | 1 | CS | 2.3.0 | EQUIPO EN AREA DE CURACION / OBSERVACION | INCUBADORA PARA CUIDADOS GENERALES | HGSSA017953 | 531_497_0020 | 2.3.2.B.04 | 0 | 0 | 0 | 0 | 0 | 0 | 0 | 0 | 0 | 0
HGSSA017953 | 13 | HIDALGO | 02 | TULANCINGO DE BRAVO | 027 | HUEHUETLA | 0003 | SAN LORENZO ACHIOTEPEC | CE | C | CS SAN LORENZO ACHIOTEPEC | 1 | CS | 2.3.0 | EQUIPO EN AREA DE CURACION / OBSERVACION | CAMILLA RADIOTRANSPARENTE | HGSSA017953 | 13814 | 2.3.2.B.05 | 0 | 0 | 0 | 0 | 0 | 0 | 0 | 0 | 0 | 0
HGSSA017953 | 13 | HIDALGO | 02 | TULANCINGO DE BRAVO | 027 | HUEHUETLA | 0003 | SAN LORENZO ACHIOTEPEC | CE | C | CS SAN LORENZO ACHIOTEPEC | 1 | CS | 2.3.0 | EQUIPO EN AREA DE CURACION / OBSERVACION | CARRO ROJO CON DESFIBRILADOR MONITOR Y EQUIPO DE REANIMACION | HGSSA017953 | 10647 | 2.3.2.B.06 | 0 | 0 | 0 | 0 | 0 | 0 | 0 | 0 | 0 | 0
HGSSA017953 | 13 | HIDALGO | 02 | TULANCINGO DE BRAVO | 027 | HUEHUETLA | 0003 | SAN LORENZO ACHIOTEPEC | CE | C | CS SAN LORENZO ACHIOTEPEC | 1 | CS | 2.3.0 | EQUIPO EN AREA DE CURACION / OBSERVACION | MONITOR DE SIGNOS VITALES BASICO (ECG, PANI. SPO2, TEMP) | HGSSA017953 | 33586 | 2.3.2.B.07 | 0 | 0 | 0 | 0 | 0 | 0 | 0 | 0 | 0 | 0
HGSSA017953 | 13 | HIDALGO | 02 | TULANCINGO DE BRAVO | 027 | HUEHUETLA | 0003 | SAN LORENZO ACHIOTEPEC | CE | C | CS SAN LORENZO ACHIOTEPEC | 1 | CS | 2.3.0 | EQUIPO EN AREA DE CURACION / OBSERVACION | SIERRA CORTA YESOS | HGSSA017953 | 10655 | 2.3.2.B.08 | 0 | 0 | 0 | 0 | 0 | 0 | 0 | 0 | 0 | 0
HGSSA017953 | 13 | HIDALGO | 02 | TULANCINGO DE BRAVO | 027 | HUEHUETLA | 0003 | SAN LORENZO ACHIOTEPEC | CE | C | CS SAN LORENZO ACHIOTEPEC | 1 | CS | 2.3.0 | EQUIPO EN AREA DE CURACION / OBSERVACION | ESFIGMOMANOMETRO MERCURIAL | HGSSA017953 | 531_116_0328 | 2.3.2.B.09 | 0 | 0 | 0 | 0 | 0 | 0 | 0 | 0 | 0 | 0
HGSSA017953 | 13 | HIDALGO | 02 | TULANCINGO DE BRAVO | 027 | HUEHUETLA | 0003 | SAN LORENZO ACHIOTEPEC | CE | C | CS SAN LORENZO ACHIOTEPEC | 1 | CS | 2.3.0 | EQUIPO EN AREA DE CURACION / OBSERVACION | ESFIGMOMANOMETRO ELECTRONICO | HGSSA017953 | 13106 | 2.3.2.B.11 | 0 | 0 | 0 | 0 | 0 | 0 | 0 | 0 | 0 | 0
HGSSA017953 | 13 | HIDALGO | 02 | TULANCINGO DE BRAVO | 027 | HUEHUETLA | 0003 | SAN LORENZO ACHIOTEPEC | CE | C | CS SAN LORENZO ACHIOTEPEC | 1 | CS | 2.3.0 | EQUIPO EN AREA DE CURACION / OBSERVACION | BASCULA PARA BEBE | HGSSA017953 | 35324 | 2.3.2.B.12 | 0 | 0 | 0 | 0 | 0 | 0 | 0 | 0 | 0 | 0
HGSSA017953 | 13 | HIDALGO | 02 | TULANCINGO DE BRAVO | 027 | HUEHUETLA | 0003 | SAN LORENZO ACHIOTEPEC | CE | C | CS SAN LORENZO ACHIOTEPEC | 1 | CS | 2.3.0 | EQUIPO EN AREA DE CURACION / OBSERVACION | MONITOR DE SIGNOS VITALES DE TRASLADO | HGSSA017953 | 531_619_0411 | 2.3.2.B.14 | 0 | 0 | 0 | 0 | 0 | 0 | 0 | 0 | 0 | 0
HGSSA017953 | 13 | HIDALGO | 02 | TULANCINGO DE BRAVO | 027 | HUEHUETLA | 0003 | SAN LORENZO ACHIOTEPEC | CE | C | CS SAN LORENZO ACHIOTEPEC | 1 | CS | 3.3.0 | EQUIPO EN AREA DE CENTRAL DE ESTERILIZACION Y EQUIPO | ESTERILIZADOR DE VAPOR | HGSSA017953 | 35366 | 3.3.1.B.1 | 0 | 1 | 1 | 0 | 0 | 0 | 0 | 0 | 0 | 0
HGSSA017953 | 13 | HIDALGO | 02 | TULANCINGO DE BRAVO | 027 | HUEHUETLA | 0003 | SAN LORENZO ACHIOTEPEC | CE | C | CS SAN LORENZO ACHIOTEPEC | 1 | CS | 3.3.0 | EQUIPO EN AREA DE CENTRAL DE ESTERILIZACION Y EQUIPO | ESTERILIZADOR DE OXIDO DE ETILENO | HGSSA017953 | 13740 | 3.3.1.B.2 | 0 | 0 | 0 | 0 | 0 | 0 | 0 | 0 | 0 | 0
HGSSA017953 | 13 | HIDALGO | 02 | TULANCINGO DE BRAVO | 027 | HUEHUETLA | 0003 | SAN LORENZO ACHIOTEPEC | CE | C | CS SAN LORENZO ACHIOTEPEC | 1 | CS | 3.3.0 | EQUIPO EN AREA DE CENTRAL DE ESTERILIZACION Y EQUIPO | ESTERILIZADOR DE BAJA TEMPERATURA A TRAVES DE PEROXIDO DE HIDROGENO | HGSSA017953 | 36305 | 3.3.1.B.3 | 0 | 0 | 0 | 0 | 0 | 0 | 0 | 0 | 0 | 0
HGSSA017953 | 13 | HIDALGO | 02 | TULANCINGO DE BRAVO | 027 | HUEHUETLA | 0003 | SAN LORENZO ACHIOTEPEC | CE | C | CS SAN LORENZO ACHIOTEPEC | 1 | CS | 3.5.0 | FARMACIA | REFRIGERADOR DE FARMACIA | HGSSA017953 | 17156 | 3.5.B.1.1 | 0 | 0 | 0 | 0 | 0 | 0 | 0 | 0 | 0 | 0
HGSSA017953 | 13 | HIDALGO | 02 | TULANCINGO DE BRAVO | 027 | HUEHUETLA | 0003 | SAN LORENZO ACHIOTEPEC | CE | C | CS SAN LORENZO ACHIOTEPEC | 1 | CS | 3.5.0 | FARMACIA | REFRIGERADOR PARA VACUNAS | HGSSA017953 | 533_786_0034 | 3.5.B.1.2 | 0 | 0 | 0 | 0 | 0 | 0 | 0 | 0 | 0 | 0
HGSSA017953 | 13 | HIDALGO | 02 | TULANCINGO DE BRAVO | 027 | HUEHUETLA | 0003 | SAN LORENZO ACHIOTEPEC | CE | C | CS SAN LORENZO ACHIOTEPEC | 1 | CS | 3.5.0 | FARMACIA | ULTRACONGELADOR | HGSSA017953 | 533_255_0101 | 3.5.B.1.3 | 0 | 0 | 0 | 0 | 0 | 0 | 0 | 0 | 0 | 0
HGSSA017953 | 13 | HIDALGO | 02 | TULANCINGO DE BRAVO | 027 | HUEHUETLA | 0003 | SAN LORENZO ACHIOTEPEC | CE | C | CS SAN LORENZO ACHIOTEPEC | 1 | CS | 3.5.0 | EQUIPO EN AREA DE CENTRAL DE ESTERILIZACION Y EQUIPO | ULTRACONGELADOR | HGSSA017953 | 533_255_0101 | 3.5.B.1.3 | 0 | 0 | 0 | 0 | 0 | 0 | 0 | 0 | 0 | 0
HGSSA017953 | 13 | HIDALGO | 02 | TULANCINGO DE BRAVO | 027 | HUEHUETLA | 0003 | SAN LORENZO ACHIOTEPEC | CE | C | CS SAN LORENZO ACHIOTEPEC | 1 | CS | 3.5.0 | FARMACIA | CONGELADOR | HGSSA017953 | 533_255_0218 | 3.5.B.1.4 | 0 | 0 | 0 | 0 | 0 | 0 | 0 | 0 | 0 | 0
HGSSA018000 | 13 | HIDALGO | 02 | TULANCINGO DE BRAVO | 056 | SANTIAGO TULANTEPEC DE LUGO GUERRERO | 0016 | PAXTEPEC | HO | M | HOSPITAL GENERAL DE TULANCINGO | 1 | HG | 2.1.0 | EQUIPO EN CONSULTORIO DE MEDICINA GENERAL | ESTUCHE DE DIAGNOSTICO COMPLETO (OFTALMOSCOPIO Y OTOSCOPIO) | HGSSA018000 | estuchediag | 2.1.1.B.06 | 0 | 0 | 0 | 0 | 0 | 0 | 0 | 0 | 0 | 0
HGSSA018000 | 13 | HIDALGO | 02 | TULANCINGO DE BRAVO | 056 | SANTIAGO TULANTEPEC DE LUGO GUERRERO | 0016 | PAXTEPEC | HO | M | HOSPITAL GENERAL DE TULANCINGO | 1 | HG | 2.1.0 | EQUIPO EN CONSULTORIO DE MEDICINA GENERAL | CARTILLAS DE AGUDEZA VISUAL | HGSSA018000 | 16800 | 2.1.1.B.11 | 0 | 1 | 1 | 0 | 0 | 0 | 0 | 0 | 0 | 0
HGSSA018000 | 13 | HIDALGO | 02 | TULANCINGO DE BRAVO | 056 | SANTIAGO TULANTEPEC DE LUGO GUERRERO | 0016 | PAXTEPEC | HO | M | HOSPITAL GENERAL DE TULANCINGO | 1 | HG | 2.1.0 | EQUIPO EN CONSULTORIO DE MEDICINA GENERAL | TERMOMETRO INFRARROJO | HGSSA018000 | 14028 | 2.1.1.B.12 | 0 | 5 | 5 | 0 | 0 | 0 | 0 | 0 | 0 | 0
HGSSA018000 | 13 | HIDALGO | 02 | TULANCINGO DE BRAVO | 056 | SANTIAGO TULANTEPEC DE LUGO GUERRERO | 0016 | PAXTEPEC | HO | M | HOSPITAL GENERAL DE TULANCINGO | 1 | HG | 2.1.0 | EQUIPO EN CONSULTORIO DE MEDICINA GENERAL | CARDIOTOCOGRAFO | HGSSA018000 | 37796 | 2.1.1.B.13 | 0 | 0 | 0 | 0 | 0 | 0 | 0 | 0 | 0 | 0
HGSSA018000 | 13 | HIDALGO | 02 | TULANCINGO DE BRAVO | 056 | SANTIAGO TULANTEPEC DE LUGO GUERRERO | 0016 | PAXTEPEC | HO | M | HOSPITAL GENERAL DE TULANCINGO | 1 | HG | 2.1.0 | EQUIPO EN CONSULTORIO DE MEDICINA GENERAL | ELECTROCARDIOGRAFO | HGSSA018000 | 36369 | 2.1.1.B.14 | 0 | 0 | 0 | 0 | 0 | 0 | 0 | 0 | 0 | 0
HGSSA018000 | 13 | HIDALGO | 02 | TULANCINGO DE BRAVO | 056 | SANTIAGO TULANTEPEC DE LUGO GUERRERO | 0016 | PAXTEPEC | HO | M | HOSPITAL GENERAL DE TULANCINGO | 1 | HG | 2.1.0 | EQUIPO EN CONSULTORIO DE MEDICINA GENERAL | FONODETECTOR DE LATIDOS FETALES | HGSSA018000 | 35067 | 2.1.1.B.15 | 0 | 0 | 0 | 0 | 0 | 0 | 0 | 0 | 0 | 0
HGSSA018000 | 13 | HIDALGO | 02 | TULANCINGO DE BRAVO | 056 | SANTIAGO TULANTEPEC DE LUGO GUERRERO | 0016 | PAXTEPEC | HO | M | HOSPITAL GENERAL DE TULANCINGO | 1 | HG | 2.1.0 | EQUIPO EN CONSULTORIO DE MEDICINA GENERAL | NEGATOSCOPIO | HGSSA018000 | 40988 | 2.1.1.B.16 | 0 | 0 | 0 | 0 | 0 | 0 | 0 | 0 | 0 | 0
HGSSA018000 | 13 | HIDALGO | 02 | TULANCINGO DE BRAVO | 056 | SANTIAGO TULANTEPEC DE LUGO GUERRERO | 0016 | PAXTEPEC | HO | M | HOSPITAL GENERAL DE TULANCINGO | 1 | HG | 2.1.0 | EQUIPO EN CONSULTORIO DE ESTOMATOLOGIA | UNIDAD ESTOMATOLOGICA CON MODULO INTEGRADO | HGSSA018000 | 34991 | 2.1.3.B.1 | 0 | 1 | 1 | 0 | 0 | 0 | 0 | 0 | 0 | 0
HGSSA018000 | 13 | HIDALGO | 02 | TULANCINGO DE BRAVO | 056 | SANTIAGO TULANTEPEC DE LUGO GUERRERO | 0016 | PAXTEPEC | HO | M | HOSPITAL GENERAL DE TULANCINGO | 1 | HG | 2.1.0 | EQUIPO EN CONSULTORIO DE ESTOMATOLOGIA | UNIDAD RADIOLOGICA DENTAL (RAYOS X DENTAL) | HGSSA018000 | 35293 | 2.1.3.B.2 | 0 | 2 | 2 | 0 | 0 | 0 | 0 | 0 | 0 | 0
HGSSA018000 | 13 | HIDALGO | 02 | TULANCINGO DE BRAVO | 056 | SANTIAGO TULANTEPEC DE LUGO GUERRERO | 0016 | PAXTEPEC | HO | M | HOSPITAL GENERAL DE TULANCINGO | 1 | HG | 2.1.0 | EQUIPO EN CONSULTORIO DE ESTOMATOLOGIA | AMALGAMADOR | HGSSA018000 | 10082 | 2.1.3.B.3 | 0 | 1 | 1 | 0 | 0 | 0 | 0 | 0 | 0 | 0
HGSSA018000 | 13 | HIDALGO | 02 | TULANCINGO DE BRAVO | 056 | SANTIAGO TULANTEPEC DE LUGO GUERRERO | 0016 | PAXTEPEC | HO | M | HOSPITAL GENERAL DE TULANCINGO | 1 | HG | 2.1.0 | EQUIPO EN CONSULTORIO DE ESTOMATOLOGIA | AUTOCLAVE DENTAL (ESTERILIZADOR DE CALOR SECO) | HGSSA018000 | 35363 | 2.1.3.B.5.1 | 0 | 2 | 2 | 0 | 0 | 0 | 0 | 0 | 0 | 0
HGSSA018000 | 13 | HIDALGO | 02 | TULANCINGO DE BRAVO | 056 | SANTIAGO TULANTEPEC DE LUGO GUERRERO | 0016 | PAXTEPEC | HO | M | HOSPITAL GENERAL DE TULANCINGO | 1 | HG | 2.2.0 | EQUIPO EN CONSULTORIOS DE ESPECIALIDAD | AUDIOMETRO | HGSSA018000 | 10228 | 2.2.1.B.01 | 0 | 1 | 1 | 0 | 0 | 0 | 0 | 0 | 0 | 0
HGSSA018000 | 13 | HIDALGO | 02 | TULANCINGO DE BRAVO | 056 | SANTIAGO TULANTEPEC DE LUGO GUERRERO | 0016 | PAXTEPEC | HO | M | HOSPITAL GENERAL DE TULANCINGO | 1 | HG | 2.2.0 | EQUIPO EN CONSULTORIOS DE ESPECIALIDAD | UNIDAD DE POTENCIALES EVOCADOS | HGSSA018000 | 11614 | 2.2.1.B.06 | 0 | 1 | 1 | 0 | 0 | 0 | 0 | 0 | 0 | 0
HGSSA018000 | 13 | HIDALGO | 02 | TULANCINGO DE BRAVO | 056 | SANTIAGO TULANTEPEC DE LUGO GUERRERO | 0016 | PAXTEPEC | HO | M | HOSPITAL GENERAL DE TULANCINGO | 1 | HG | 2.2.0 | EQUIPO EN CONSULTORIOS DE ESPECIALIDAD | CARDIOTOCOGRAFO | HGSSA018000 | 37796 | 2.2.1.B.08 | 0 | 3 | 3 | 0 | 0 | 0 | 0 | 0 | 0 | 0
HGSSA018000 | 13 | HIDALGO | 02 | TULANCINGO DE BRAVO | 056 | SANTIAGO TULANTEPEC DE LUGO GUERRERO | 0016 | PAXTEPEC | HO | M | HOSPITAL GENERAL DE TULANCINGO | 1 | HG | 2.2.0 | EQUIPO EN CONSULTORIOS DE ESPECIALIDAD | COLPOSCOPIO | HGSSA018000 | 10960 | 2.2.1.B.09 | 0 | 1 | 1 | 0 | 0 | 0 | 0 | 0 | 0 | 0
HGSSA018000 | 13 | HIDALGO | 02 | TULANCINGO DE BRAVO | 056 | SANTIAGO TULANTEPEC DE LUGO GUERRERO | 0016 | PAXTEPEC | HO | M | HOSPITAL GENERAL DE TULANCINGO | 1 | HG | 2.2.0 | EQUIPO EN CONSULTORIOS DE ESPECIALIDAD | ELECTROCARDIOGRAFO | HGSSA018000 | 36369 | 2.2.1.B.11 | 0 | 2 | 2 | 0 | 0 | 0 | 0 | 0 | 0 | 0
HGSSA018000 | 13 | HIDALGO | 02 | TULANCINGO DE BRAVO | 056 | SANTIAGO TULANTEPEC DE LUGO GUERRERO | 0016 | PAXTEPEC | HO | M | HOSPITAL GENERAL DE TULANCINGO | 1 | HG | 2.2.0 | EQUIPO EN CONSULTORIOS DE ESPECIALIDAD | ESPIROMETRO | HGSSA018000 | 13674 | 2.2.1.B.15 | 0 | 1 | 1 | 0 | 0 | 0 | 0 | 0 | 0 | 0
HGSSA018000 | 13 | HIDALGO | 02 | TULANCINGO DE BRAVO | 056 | SANTIAGO TULANTEPEC DE LUGO GUERRERO | 0016 | PAXTEPEC | HO | M | HOSPITAL GENERAL DE TULANCINGO | 1 | HG | 2.2.0 | EQUIPO EN CONSULTORIOS DE ESPECIALIDAD | ELECTROENCEFALOGRAFO | HGSSA018000 | 11467 | 2.2.1.B.16 | 0 | 1 | 1 | 0 | 0 | 0 | 0 | 0 | 0 | 0
HGSSA018000 | 13 | HIDALGO | 02 | TULANCINGO DE BRAVO | 056 | SANTIAGO TULANTEPEC DE LUGO GUERRERO | 0016 | PAXTEPEC | HO | M | HOSPITAL GENERAL DE TULANCINGO | 1 | HG | 2.2.0 | EQUIPO EN CONSULTORIOS DE ESPECIALIDAD | LAMPARA DE HENDIDURA | HGSSA018000 | 35148 | 2.2.1.B.17 | 0 | 1 | 1 | 0 | 0 | 0 | 0 | 0 | 0 | 0
HGSSA018000 | 13 | HIDALGO | 02 | TULANCINGO DE BRAVO | 056 | SANTIAGO TULANTEPEC DE LUGO GUERRERO | 0016 | PAXTEPEC | HO | M | HOSPITAL GENERAL DE TULANCINGO | 1 | HG | 2.2.0 | EQUIPO EN CONSULTORIOS DE ESPECIALIDAD | PROYECTOR DE AGUDEZA VISUAL | HGSSA018000 | 35922 | 2.2.1.B.18 | 0 | 1 | 1 | 0 | 0 | 0 | 0 | 0 | 0 | 0
HGSSA018000 | 13 | HIDALGO | 02 | TULANCINGO DE BRAVO | 056 | SANTIAGO TULANTEPEC DE LUGO GUERRERO | 0016 | PAXTEPEC | HO | M | HOSPITAL GENERAL DE TULANCINGO | 1 | HG | 2.2.0 | EQUIPO EN CONSULTORIOS DE ESPECIALIDAD | CAMPIMETRO | HGSSA018000 | 34968 | 2.2.1.B.19 | 0 | 1 | 1 | 0 | 0 | 0 | 0 | 0 | 0 | 0
HGSSA018000 | 13 | HIDALGO | 02 | TULANCINGO DE BRAVO | 056 | SANTIAGO TULANTEPEC DE LUGO GUERRERO | 0016 | PAXTEPEC | HO | M | HOSPITAL GENERAL DE TULANCINGO | 1 | HG | 2.2.0 | EQUIPO EN CONSULTORIOS DE ESPECIALIDAD | REFRIGERADOR PARA VACUNAS | HGSSA018000 | 533_786_0034 | 2.2.1.B.20 | 0 | 1 | 1 | 0 | 0 | 0 | 0 | 0 | 0 | 0
HGSSA018000 | 13 | HIDALGO | 02 | TULANCINGO DE BRAVO | 056 | SANTIAGO TULANTEPEC DE LUGO GUERRERO | 0016 | PAXTEPEC | HO | M | HOSPITAL GENERAL DE TULANCINGO | 1 | HG | 2.2.0 | EQUIPO EN CONSULTORIOS DE ESPECIALIDAD | RETINOSCOPIO | HGSSA018000 | 13372 | 2.2.1.B.22 | 0 | 1 | 1 | 0 | 0 | 0 | 0 | 0 | 0 | 0
HGSSA018000 | 13 | HIDALGO | 02 | TULANCINGO DE BRAVO | 056 | SANTIAGO TULANTEPEC DE LUGO GUERRERO | 0016 | PAXTEPEC | HO | M | HOSPITAL GENERAL DE TULANCINGO | 1 | HG | 2.2.0 | EQUIPO EN CONSULTORIOS DE ESPECIALIDAD | SIERRA CORTA YESOS | HGSSA018000 | 10655 | 2.2.1.B.23 | 0 | 2 | 2 | 0 | 0 | 0 | 0 | 0 | 0 | 0
HGSSA018000 | 13 | HIDALGO | 02 | TULANCINGO DE BRAVO | 056 | SANTIAGO TULANTEPEC DE LUGO GUERRERO | 0016 | PAXTEPEC | HO | M | HOSPITAL GENERAL DE TULANCINGO | 1 | HG | 2.2.0 | EQUIPO EN CONSULTORIOS DE ESPECIALIDAD | ESTETOSCOPIO BIAURICULAR | HGSSA018000 | 13750 | 2.2.1.B.30 | 0 | 21 | 21 | 0 | 0 | 0 | 0 | 0 | 0 | 0
HGSSA018000 | 13 | HIDALGO | 02 | TULANCINGO DE BRAVO | 056 | SANTIAGO TULANTEPEC DE LUGO GUERRERO | 0016 | PAXTEPEC | HO | M | HOSPITAL GENERAL DE TULANCINGO | 1 | HG | 2.2.0 | EQUIPO EN CONSULTORIOS DE ESPECIALIDAD | NEGATOSCOPIO | HGSSA018000 | 40988 | 2.2.1.B.32 | 0 | 19 | 19 | 0 | 0 | 0 | 0 | 0 | 0 | 0
HGSSA018000 | 13 | HIDALGO | 02 | TULANCINGO DE BRAVO | 056 | SANTIAGO TULANTEPEC DE LUGO GUERRERO | 0016 | PAXTEPEC | HO | M | HOSPITAL GENERAL DE TULANCINGO | 1 | HG | 2.3.0 | EQUIPO EN AREA DE URGENCIAS | VENTILADOR ADULTO - PEDIATRICO - NEONATAL | HGSSA018000 | 531_941_0980 | 2.3.1.B.11 | 0 | 4 | 4 | 0 | 0 | 0 | 0 | 0 | 0 | 0
HGSSA018000 | 13 | HIDALGO | 02 | TULANCINGO DE BRAVO | 056 | SANTIAGO TULANTEPEC DE LUGO GUERRERO | 0016 | PAXTEPEC | HO | M | HOSPITAL GENERAL DE TULANCINGO | 1 | HG | 2.3.0 | EQUIPO EN AREA DE URGENCIAS | ESFIGMOMANOMETRO ANEROIDE | HGSSA018000 | 531_116_0369 | 2.3.1.B.20 | 0 | 6 | 6 | 0 | 0 | 0 | 0 | 0 | 0 | 0
HGSSA018000 | 13 | HIDALGO | 02 | TULANCINGO DE BRAVO | 056 | SANTIAGO TULANTEPEC DE LUGO GUERRERO | 0016 | PAXTEPEC | HO | M | HOSPITAL GENERAL DE TULANCINGO | 1 | HG | 2.3.0 | EQUIPO EN AREA DE URGENCIAS | OXIMETRO DE PULSO CON DESPLIEGUE DE CURVA DE PLETISMOGRAFIA | HGSSA018000 | 17148 | 2.3.1.B.25 | 0 | 1 | 1 | 0 | 0 | 0 | 0 | 0 | 0 | 0
HGSSA018000 | 13 | HIDALGO | 02 | TULANCINGO DE BRAVO | 056 | SANTIAGO TULANTEPEC DE LUGO GUERRERO | 0016 | PAXTEPEC | HO | M | HOSPITAL GENERAL DE TULANCINGO | 1 | HG | 2.3.0 | EQUIPO EN AREA DE URGENCIAS | BASCULA PARA BEBE | HGSSA018000 | 35324 | 2.3.1.B.26 | 0 | 5 | 5 | 0 | 0 | 0 | 0 | 0 | 0 | 0
HGSSA018000 | 13 | HIDALGO | 02 | TULANCINGO DE BRAVO | 056 | SANTIAGO TULANTEPEC DE LUGO GUERRERO | 0016 | PAXTEPEC | HO | M | HOSPITAL GENERAL DE TULANCINGO | 1 | HG | 2.3.0 | EQUIPO EN AREA DE URGENCIAS | LAMPARA DE HAZ DIRECCIONABLE | HGSSA018000 | 36843 | 2.3.1.B.28 | 0 | 5 | 5 | 0 | 0 | 0 | 0 | 0 | 0 | 0
HGSSA018000 | 13 | HIDALGO | 02 | TULANCINGO DE BRAVO | 056 | SANTIAGO TULANTEPEC DE LUGO GUERRERO | 0016 | PAXTEPEC | HO | M | HOSPITAL GENERAL DE TULANCINGO | 1 | HG | 2.3.0 | EQUIPO EN AREA DE URGENCIAS | NEGATOSCOPIO | HGSSA018000 | 40988 | 2.3.1.B.29 | 0 | 7 | 7 | 0 | 0 | 0 | 0 | 0 | 0 | 0
HGSSA018000 | 13 | HIDALGO | 02 | TULANCINGO DE BRAVO | 056 | SANTIAGO TULANTEPEC DE LUGO GUERRERO | 0016 | PAXTEPEC | HO | M | HOSPITAL GENERAL DE TULANCINGO | 1 | HG | 2.4.0 | EQUIPO EN AREA DE TOCOLOGIA Y TOCOCIRUGIA | MESA DE CIRUGIA OBSTETRICA | HGSSA018000 | 13960 | 2.4.1.B.01 | 0 | 1 | 1 | 0 | 0 | 0 | 0 | 0 | 0 | 0
HGSSA018000 | 13 | HIDALGO | 02 | TULANCINGO DE BRAVO | 056 | SANTIAGO TULANTEPEC DE LUGO GUERRERO | 0016 | PAXTEPEC | HO | M | HOSPITAL GENERAL DE TULANCINGO | 1 | HG | 2.4.0 | EQUIPO EN AREA DE TOCOLOGIA Y TOCOCIRUGIA | UNIDAD DE ELECTROCIRUGIA GENERAL | HGSSA018000 | 31722 | 2.4.1.B.05 | 0 | 1 | 1 | 0 | 0 | 0 | 0 | 0 | 0 | 0
HGSSA018000 | 13 | HIDALGO | 02 | TULANCINGO DE BRAVO | 056 | SANTIAGO TULANTEPEC DE LUGO GUERRERO | 0016 | PAXTEPEC | HO | M | HOSPITAL GENERAL DE TULANCINGO | 1 | HG | 2.5.0 | EQUIPO EN AREA DE NEOTATOLOGIA Y CUNERO | BASCULA PARA BEBE | HGSSA018000 | 35324 | 2.5.1.B.05 | 0 | 4 | 4 | 0 | 0 | 0 | 0 | 0 | 0 | 0
HGSSA018000 | 13 | HIDALGO | 02 | TULANCINGO DE BRAVO | 056 | SANTIAGO TULANTEPEC DE LUGO GUERRERO | 0016 | PAXTEPEC | HO | M | HOSPITAL GENERAL DE TULANCINGO | 1 | HG | 2.6.0 | EQUIPO EN AREA DE HOSPITALIZACION | CARRO ROJO CON DESFIBRILADOR MONITOR Y EQUIPO DE REANIMACION | HGSSA018000 | 10647 | 2.6.B.02 | 0 | 9 | 9 | 0 | 0 | 0 | 0 | 0 | 0 | 0
HGSSA018000 | 13 | HIDALGO | 02 | TULANCINGO DE BRAVO | 056 | SANTIAGO TULANTEPEC DE LUGO GUERRERO | 0016 | PAXTEPEC | HO | M | HOSPITAL GENERAL DE TULANCINGO | 1 | HG | 2.6.0 | EQUIPO EN AREA DE HOSPITALIZACION | ELECTROCARDIOGRAFO | HGSSA018000 | 36369 | 2.6.B.03 | 0 | 16 | 16 | 0 | 0 | 0 | 0 | 0 | 0 | 0
HGSSA018000 | 13 | HIDALGO | 02 | TULANCINGO DE BRAVO | 056 | SANTIAGO TULANTEPEC DE LUGO GUERRERO | 0016 | PAXTEPEC | HO | M | HOSPITAL GENERAL DE TULANCINGO | 1 | HG | 2.6.0 | EQUIPO EN AREA DE HOSPITALIZACION | VENTILADOR ADULTO - PEDIATRICO | HGSSA018000 | 42411 | 2.6.B.05 | 0 | 11 | 11 | 0 | 0 | 0 | 0 | 0 | 0 | 0
HGSSA018000 | 13 | HIDALGO | 02 | TULANCINGO DE BRAVO | 056 | SANTIAGO TULANTEPEC DE LUGO GUERRERO | 0016 | PAXTEPEC | HO | M | HOSPITAL GENERAL DE TULANCINGO | 1 | HG | 2.6.0 | EQUIPO EN AREA DE HOSPITALIZACION | VENTILADOR DE ALTA FRECUENCIA OSCILATORIA PEDIATRICO-NEONATAL CON MODO CONVENCIONAL | HGSSA018000 | 531_941_1012 | 2.6.B.08 | 0 | 1 | 1 | 0 | 0 | 0 | 0 | 0 | 0 | 0
HGSSA018000 | 13 | HIDALGO | 02 | TULANCINGO DE BRAVO | 056 | SANTIAGO TULANTEPEC DE LUGO GUERRERO | 0016 | PAXTEPEC | HO | M | HOSPITAL GENERAL DE TULANCINGO | 1 | HG | 2.6.0 | EQUIPO EN AREA DE HOSPITALIZACION | VENTILADOR DE TRASLADO PEDIATRICO - ADULTO | HGSSA018000 | 531_941_0279 | 2.6.B.09 | 0 | 0 | 0 | 0 | 0 | 0 | 0 | 0 | 0 | 0
HGSSA018000 | 13 | HIDALGO | 02 | TULANCINGO DE BRAVO | 056 | SANTIAGO TULANTEPEC DE LUGO GUERRERO | 0016 | PAXTEPEC | HO | M | HOSPITAL GENERAL DE TULANCINGO | 1 | HG | 2.6.0 | EQUIPO EN AREA DE HOSPITALIZACION | VENTILADOR NEONATAL PARA CUIDADOS INTENSIVOS | HGSSA018000 | 531_941_1066 | 2.6.B.10 | 0 | 0 | 0 | 0 | 0 | 0 | 0 | 0 | 0 | 0
HGSSA018000 | 13 | HIDALGO | 02 | TULANCINGO DE BRAVO | 056 | SANTIAGO TULANTEPEC DE LUGO GUERRERO | 0016 | PAXTEPEC | HO | M | HOSPITAL GENERAL DE TULANCINGO | 1 | HG | 2.6.0 | EQUIPO EN AREA DE HOSPITALIZACION | RESPIRADOR DE ASISTENCIA VENTILATORIA(E30) | HGSSA018000 | 531_941_1038 | 2.6.B.11 | 0 | 0 | 0 | 0 | 0 | 0 | 0 | 0 | 0 | 0
HGSSA018000 | 13 | HIDALGO | 02 | TULANCINGO DE BRAVO | 056 | SANTIAGO TULANTEPEC DE LUGO GUERRERO | 0016 | PAXTEPEC | HO | M | HOSPITAL GENERAL DE TULANCINGO | 1 | HG | 2.6.0 | EQUIPO EN AREA DE HOSPITALIZACION | ESFIGMOMANOMETRO ANEROIDE | HGSSA018000 | 531_116_0369 | 2.6.B.15 | 0 | 0 | 0 | 0 | 0 | 0 | 0 | 0 | 0 | 0
HGSSA018000 | 13 | HIDALGO | 02 | TULANCINGO DE BRAVO | 056 | SANTIAGO TULANTEPEC DE LUGO GUERRERO | 0016 | PAXTEPEC | HO | M | HOSPITAL GENERAL DE TULANCINGO | 1 | HG | 2.7.0 | EQUIPO EN UNIDAD QUIRURGICA | LAMPARA QUIRURGICA PORTATIL PARA EMERGENCIA | HGSSA018000 | 531_562_0905 | 2.7.1.B.1.03 | 0 | 3 | 3 | 0 | 0 | 0 | 0 | 0 | 0 | 0
HGSSA018000 | 13 | HIDALGO | 02 | TULANCINGO DE BRAVO | 056 | SANTIAGO TULANTEPEC DE LUGO GUERRERO | 0016 | PAXTEPEC | HO | M | HOSPITAL GENERAL DE TULANCINGO | 1 | HG | 2.7.0 | EQUIPO EN UNIDAD QUIRURGICA | UNIDAD DE ANESTESIA BASICA | HGSSA018000 | 34846 | 2.7.1.B.1.09 | 0 | 3 | 3 | 0 | 0 | 0 | 0 | 0 | 0 | 0
HGSSA018000 | 13 | HIDALGO | 02 | TULANCINGO DE BRAVO | 056 | SANTIAGO TULANTEPEC DE LUGO GUERRERO | 0016 | PAXTEPEC | HO | M | HOSPITAL GENERAL DE TULANCINGO | 1 | HG | 2.7.0 | EQUIPO EN UNIDAD QUIRURGICA | UNIDAD DE ANESTESIA INTERMEDIA | HGSSA018000 | 531_053_0372 | 2.7.1.B.1.10 | 0 | 2 | 2 | 0 | 0 | 0 | 0 | 0 | 0 | 0
HGSSA018000 | 13 | HIDALGO | 02 | TULANCINGO DE BRAVO | 056 | SANTIAGO TULANTEPEC DE LUGO GUERRERO | 0016 | PAXTEPEC | HO | M | HOSPITAL GENERAL DE TULANCINGO | 1 | HG | 2.7.0 | EQUIPO EN UNIDAD QUIRURGICA | UNIDAD DE ELECTROCIRUGIA GENERAL | HGSSA018000 | 31722 | 2.7.1.B.1.13 | 0 | 1 | 1 | 0 | 0 | 0 | 0 | 0 | 0 | 0
HGSSA018000 | 13 | HIDALGO | 02 | TULANCINGO DE BRAVO | 056 | SANTIAGO TULANTEPEC DE LUGO GUERRERO | 0016 | PAXTEPEC | HO | M | HOSPITAL GENERAL DE TULANCINGO | 1 | HG | 2.7.0 | EQUIPO EN UNIDAD QUIRURGICA | UNIDAD DE ELECTROCIRUGIA PARA ENDOSCOPIA | HGSSA018000 | 33602 | 2.7.1.B.1.14 | 0 | 1 | 1 | 0 | 0 | 0 | 0 | 0 | 0 | 0
HGSSA018000 | 13 | HIDALGO | 02 | TULANCINGO DE BRAVO | 056 | SANTIAGO TULANTEPEC DE LUGO GUERRERO | 0016 | PAXTEPEC | HO | M | HOSPITAL GENERAL DE TULANCINGO | 1 | HG | 2.7.0 | EQUIPO EN UNIDAD QUIRURGICA | TORNIQUETE NEUMATICO | HGSSA018000 | 14074 | 2.7.1.B.1.26 | 0 | 3 | 3 | 0 | 0 | 0 | 0 | 0 | 0 | 0
HGSSA018000 | 13 | HIDALGO | 02 | TULANCINGO DE BRAVO | 056 | SANTIAGO TULANTEPEC DE LUGO GUERRERO | 0016 | PAXTEPEC | HO | M | HOSPITAL GENERAL DE TULANCINGO | 1 | HG | 2.7.0 | EQUIPO EN UNIDAD QUIRURGICA | ARCO EN C DIGITAL (RAYOS X MOVIL CON FLUOROSCOPIA) | HGSSA018000 | 40948 | 2.7.1.B.1.33 | 0 | 2 | 2 | 0 | 0 | 0 | 0 | 0 | 0 | 0
HGSSA018000 | 13 | HIDALGO | 02 | TULANCINGO DE BRAVO | 056 | SANTIAGO TULANTEPEC DE LUGO GUERRERO | 0016 | PAXTEPEC | HO | M | HOSPITAL GENERAL DE TULANCINGO | 1 | HG | 2.7.0 | EQUIPO DE RECUPERACION POSTQUIRURGICA | MONITOR DE SIGNOS VITALES BASICO (ECG, PANI. SPO2, TEMP) | HGSSA018000 | 33586 | 2.7.2.B.02 | 0 | 7 | 7 | 0 | 0 | 0 | 0 | 0 | 0 | 0
HGSSA018000 | 13 | HIDALGO | 02 | TULANCINGO DE BRAVO | 056 | SANTIAGO TULANTEPEC DE LUGO GUERRERO | 0016 | PAXTEPEC | HO | M | HOSPITAL GENERAL DE TULANCINGO | 1 | HG | 2.8.0 | EQUIPO EN UNIDAD DE CUIDADOS INTENSIVOS | CARRO ROJO CON DESFIBRILADOR MONITOR Y EQUIPO DE REANIMACION | HGSSA018000 | 10647 | 2.8.B.01 | 0 | 1 | 1 | 0 | 0 | 0 | 0 | 0 | 0 | 0
HGSSA018000 | 13 | HIDALGO | 02 | TULANCINGO DE BRAVO | 056 | SANTIAGO TULANTEPEC DE LUGO GUERRERO | 0016 | PAXTEPEC | HO | M | HOSPITAL GENERAL DE TULANCINGO | 1 | HG | 2.8.0 | EQUIPO EN UNIDAD DE CUIDADOS INTENSIVOS | ELECTROCARDIOGRAFO | HGSSA018000 | 36369 | 2.8.B.05 | 0 | 1 | 1 | 0 | 0 | 0 | 0 | 0 | 0 | 0
HGSSA018000 | 13 | HIDALGO | 02 | TULANCINGO DE BRAVO | 056 | SANTIAGO TULANTEPEC DE LUGO GUERRERO | 0016 | PAXTEPEC | HO | M | HOSPITAL GENERAL DE TULANCINGO | 1 | HG | 2.8.0 | EQUIPO EN UNIDAD DE CUIDADOS INTENSIVOS | ESFIGMOMANOMETRO ANEROIDE | HGSSA018000 | 531_116_0369 | 2.8.B.08 | 0 | 1 | 1 | 0 | 0 | 0 | 0 | 0 | 0 | 0
HGSSA018000 | 13 | HIDALGO | 02 | TULANCINGO DE BRAVO | 056 | SANTIAGO TULANTEPEC DE LUGO GUERRERO | 0016 | PAXTEPEC | HO | M | HOSPITAL GENERAL DE TULANCINGO | 1 | HG | 2.8.0 | EQUIPO EN UNIDAD DE CUIDADOS INTENSIVOS | CENTRAL DE MONITOREO | HGSSA018000 | 38470 | 2.8.B.14 | 0 | 1 | 1 | 0 | 0 | 0 | 0 | 0 | 0 | 0
HGSSA018000 | 13 | HIDALGO | 02 | TULANCINGO DE BRAVO | 056 | SANTIAGO TULANTEPEC DE LUGO GUERRERO | 0016 | PAXTEPEC | HO | M | HOSPITAL GENERAL DE TULANCINGO | 1 | HG | 2.8.0 | EQUIPO EN UNIDAD DE CUIDADOS INTENSIVOS | VENTILADOR ADULTO - PEDIATRICO | HGSSA018000 | 42411 | 2.8.B.17 | 0 | 6 | 6 | 0 | 0 | 0 | 0 | 0 | 0 | 0
HGSSA018000 | 13 | HIDALGO | 02 | TULANCINGO DE BRAVO | 056 | SANTIAGO TULANTEPEC DE LUGO GUERRERO | 0016 | PAXTEPEC | HO | M | HOSPITAL GENERAL DE TULANCINGO | 1 | HG | 2.9.0 | UNIDAD DE CUIDADOS INTENSIVOS NEONATALES | NUMERO DE CUNAS DE CALOR RADIANTE DE RECIEN NACIDO | HGSSA018000 | cunerocunasucin | 2.9.1.2.B.0 | 0 | 28 | 28
HGSSA018000 | 13 | HIDALGO | 02 | TULANCINGO DE BRAVO | 056 | SANTIAGO TULANTEPEC DE LUGO GUERRERO | 0016 | PAXTEPEC | HO | M | HOSPITAL GENERAL DE TULANCINGO | 1 | HG | 2.9.0 | EQUIPO EN UNIDAD DE CUIDADOS INTENSIVOS NEONATAL | LAMPARA DE FOTOTERAPIA | HGSSA018000 | 35239 | 2.9.B.01 | 0 | 7 | 7 | 0 | 0 | 0 | 0 | 0 | 0 | 0
HGSSA018000 | 13 | HIDALGO | 02 | TULANCINGO DE BRAVO | 056 | SANTIAGO TULANTEPEC DE LUGO GUERRERO | 0016 | PAXTEPEC | HO | M | HOSPITAL GENERAL DE TULANCINGO | 1 | HG | 2.9.0 | EQUIPO EN UNIDAD DE CUIDADOS INTENSIVOS NEONATAL | VENTILADOR NEONATAL PARA CUIDADOS INTENSIVOS | HGSSA018000 | 531_941_1066 | 2.9.B.02 | 0 | 11 | 11 | 0 | 0 | 0 | 0 | 0 | 0 | 0
HGSSA018000 | 13 | HIDALGO | 02 | TULANCINGO DE BRAVO | 056 | SANTIAGO TULANTEPEC DE LUGO GUERRERO | 0016 | PAXTEPEC | HO | M | HOSPITAL GENERAL DE TULANCINGO | 1 | HG | 2.9.0 | EQUIPO EN UNIDAD DE CUIDADOS INTENSIVOS NEONATAL | VENTILADOR DE ALTA FRECUENCIA OSCILATORIA PEDIATRICO - NEONATAL CON MODO CONVENCIONAL | HGSSA018000 | 531_941_1012 | 2.9.B.03 | 0 | 1 | 1 | 0 | 0 | 0 | 0 | 0 | 0 | 0
HGSSA018000 | 13 | HIDALGO | 02 | TULANCINGO DE BRAVO | 056 | SANTIAGO TULANTEPEC DE LUGO GUERRERO | 0016 | PAXTEPEC | HO | M | HOSPITAL GENERAL DE TULANCINGO | 1 | HG | 2.9.0 | EQUIPO EN UNIDAD DE CUIDADOS INTENSIVOS NEONATAL | VENTILADOR DE TRASLADO NEONATAL | HGSSA018000 | 531_941_1058 | 2.9.B.04 | 0 | 1 | 1 | 0 | 0 | 0 | 0 | 0 | 0 | 0
HGSSA018000 | 13 | HIDALGO | 02 | TULANCINGO DE BRAVO | 056 | SANTIAGO TULANTEPEC DE LUGO GUERRERO | 0016 | PAXTEPEC | HO | M | HOSPITAL GENERAL DE TULANCINGO | 1 | HG | 2.9.0 | EQUIPO EN UNIDAD DE CUIDADOS INTENSIVOS NEONATAL | INCUBADORA CON FOTOTERAPIA | HGSSA018000 | 36025 | 2.9.B.11 | 0 | 0 | 0 | 0 | 0 | 0 | 0 | 0 | 0 | 0
HGSSA018000 | 13 | HIDALGO | 02 | TULANCINGO DE BRAVO | 056 | SANTIAGO TULANTEPEC DE LUGO GUERRERO | 0016 | PAXTEPEC | HO | M | HOSPITAL GENERAL DE TULANCINGO | 1 | HG | 2.9.0 | EQUIPO EN UNIDAD DE CUIDADOS INTENSIVOS NEONATAL | INCUBADORA DE TRASLADO | HGSSA018000 | 531_497_0053 | 2.9.B.12 | 0 | 6 | 6 | 0 | 0 | 0 | 0 | 0 | 0 | 0
HGSSA018000 | 13 | HIDALGO | 02 | TULANCINGO DE BRAVO | 056 | SANTIAGO TULANTEPEC DE LUGO GUERRERO | 0016 | PAXTEPEC | HO | M | HOSPITAL GENERAL DE TULANCINGO | 1 | HG | 2.9.0 | EQUIPO EN UNIDAD DE CUIDADOS INTENSIVOS NEONATAL | CUNA DE CALOR RADIANTE | HGSSA018000 | 13250 | 2.9.B.14 | 0 | 21 | 21 | 0 | 0 | 0 | 0 | 0 | 0 | 0
HGSSA018000 | 13 | HIDALGO | 02 | TULANCINGO DE BRAVO | 056 | SANTIAGO TULANTEPEC DE LUGO GUERRERO | 0016 | PAXTEPEC | HO | M | HOSPITAL GENERAL DE TULANCINGO | 1 | HG | 2.9.0 | EQUIPO EN UNIDAD DE CUIDADOS INTENSIVOS NEONATAL | CUNA DE CALOR RADIANTE CON FOTOTERAPIA | HGSSA018000 | 531_252_0033 | 2.9.B.15 | 0 | 16 | 16 | 0 | 0 | 0 | 0 | 0 | 0 | 0
HGSSA018000 | 13 | HIDALGO | 02 | TULANCINGO DE BRAVO | 056 | SANTIAGO TULANTEPEC DE LUGO GUERRERO | 0016 | PAXTEPEC | HO | M | HOSPITAL GENERAL DE TULANCINGO | 1 | HG | 2.9.0 | EQUIPO EN UNIDAD DE CUIDADOS INTENSIVOS NEONATAL | BASCULA PARA BEBE | HGSSA018000 | 35324 | 2.9.B.16 | 0 | 4 | 4 | 0 | 0 | 0 | 0 | 0 | 0 | 0
HGSSA018000 | 13 | HIDALGO | 02 | TULANCINGO DE BRAVO | 056 | SANTIAGO TULANTEPEC DE LUGO GUERRERO | 0016 | PAXTEPEC | HO | M | HOSPITAL GENERAL DE TULANCINGO | 1 | HG | 2.9.0 | EQUIPO EN UNIDAD DE CUIDADOS INTENSIVOS NEONATAL | CARRO ROJO CON DESFIBRILADOR MONITOR Y EQUIPO DE REANIMACION | HGSSA018000 | 10647 | 2.9.B.18 | 0 | 3 | 3 | 0 | 0 | 0 | 0 | 0 | 0 | 0
HGSSA018000 | 13 | HIDALGO | 02 | TULANCINGO DE BRAVO | 056 | SANTIAGO TULANTEPEC DE LUGO GUERRERO | 0016 | PAXTEPEC | HO | M | HOSPITAL GENERAL DE TULANCINGO | 1 | HG | 2.9.0 | EQUIPO EN UNIDAD DE CUIDADOS INTENSIVOS NEONATAL | NEGATOSCOPIO | HGSSA018000 | 40988 | 2.9.B.25 | 0 | 1 | 1 | 0 | 0 | 0 | 0 | 0 | 0 | 0
HGSSA018000 | 13 | HIDALGO | 02 | TULANCINGO DE BRAVO | 056 | SANTIAGO TULANTEPEC DE LUGO GUERRERO | 0016 | PAXTEPEC | HO | M | HOSPITAL GENERAL DE TULANCINGO | 1 | HG | 2.14.0 | EQUIPO EN UNIDAD DE CIRUGIA AMBULATORIA | LAMPARA QUIRURGICA PORTATIL PARA EMERGENCIA | HGSSA018000 | 531_562_0905 | 2.14.B.1.03 | 0 | 1 | 1 | 0 | 0 | 0 | 0 | 0 | 0 | 0
HGSSA018000 | 13 | HIDALGO | 02 | TULANCINGO DE BRAVO | 056 | SANTIAGO TULANTEPEC DE LUGO GUERRERO | 0016 | PAXTEPEC | HO | M | HOSPITAL GENERAL DE TULANCINGO | 1 | HG | 2.14.0 | EQUIPO EN UNIDAD DE CIRUGIA AMBULATORIA | UNIDAD DE ANESTESIA INTERMEDIA | HGSSA018000 | 531_053_0372 | 2.14.B.1.09 | 0 | 1 | 1 | 0 | 0 | 0 | 0 | 0 | 0 | 0
HGSSA018000 | 13 | HIDALGO | 02 | TULANCINGO DE BRAVO | 056 | SANTIAGO TULANTEPEC DE LUGO GUERRERO | 0016 | PAXTEPEC | HO | M | HOSPITAL GENERAL DE TULANCINGO | 1 | HG | 2.14.0 | EQUIPO EN UNIDAD DE CIRUGIA AMBULATORIA | MICROSCOPIO PARA OFTALMOCIRUGIA | HGSSA018000 | 531_624_0026 | 2.14.B.1.18 | 0 | 1 | 1 | 0 | 0 | 0 | 0 | 0 | 0 | 0
HGSSA018000 | 13 | HIDALGO | 02 | TULANCINGO DE BRAVO | 056 | SANTIAGO TULANTEPEC DE LUGO GUERRERO | 0016 | PAXTEPEC | HO | M | HOSPITAL GENERAL DE TULANCINGO | 1 | HG | 2.21.0 | EQUIPO EN AREA DE IMAGENOLOGIA | ULTRASONIDO DE DIAGNOSTICO | HGSSA018000 | 40760 | 2.21.1.B.1.19 | 0 | 5 | 5 | 0 | 0 | 0 | 0 | 0 | 0 | 0
HGSSA018000 | 13 | HIDALGO | 02 | TULANCINGO DE BRAVO | 056 | SANTIAGO TULANTEPEC DE LUGO GUERRERO | 0016 | PAXTEPEC | HO | M | HOSPITAL GENERAL DE TULANCINGO | 1 | HG | 2.21.0 | EQUIPO EN AREA DE IMAGENOLOGIA | SISTEMAS DE ARCHIVO Y COMUNICACION DE IMAGENES (PACS) | HGSSA018000 | 36239 | 2.21.1.B.1.27 | 0 | 1 | 1 | 0 | 0 | 0 | 0 | 0 | 0 | 0
HGSSA018000 | 13 | HIDALGO | 02 | TULANCINGO DE BRAVO | 056 | SANTIAGO TULANTEPEC DE LUGO GUERRERO | 0016 | PAXTEPEC | HO | M | HOSPITAL GENERAL DE TULANCINGO | 1 | HG | 2.25.0 | EQUIPO EN LABORATORIO CLINICO | ANALIZADOR DE QUIMICA CLINICA | HGSSA018000 | 533_036_0701 | 2.25.1.B.02 | 0 | 1 | 1
HGSSA018000 | 13 | HIDALGO | 02 | TULANCINGO DE BRAVO | 056 | SANTIAGO TULANTEPEC DE LUGO GUERRERO | 0016 | PAXTEPEC | HO | M | HOSPITAL GENERAL DE TULANCINGO | 1 | HG | 2.25.0 | EQUIPO EN LABORATORIO CLINICO | CENTRIFUGA CON CABEZAL INTERCAMBIABLE | HGSSA018000 | 533_224_0653 | 2.25.1.B.03 | 0 | 1 | 1
HGSSA018000 | 13 | HIDALGO | 02 | TULANCINGO DE BRAVO | 056 | SANTIAGO TULANTEPEC DE LUGO GUERRERO | 0016 | PAXTEPEC | HO | M | HOSPITAL GENERAL DE TULANCINGO | 1 | HG | 2.25.0 | EQUIPO EN LABORATORIO CLINICO | CENTRIFUGA DE MESA PARA TUBOS CAPILARES | HGSSA018000 | 533_224_1628 | 2.25.1.B.04 | 0 | 0 | 0
HGSSA018000 | 13 | HIDALGO | 02 | TULANCINGO DE BRAVO | 056 | SANTIAGO TULANTEPEC DE LUGO GUERRERO | 0016 | PAXTEPEC | HO | M | HOSPITAL GENERAL DE TULANCINGO | 1 | HG | 2.25.0 | EQUIPO EN LABORATORIO CLINICO | ANALIZADOR DE LA COAGULACION (COAGULOMETRO) | HGSSA018000 | 533_036_0768 | 2.25.1.B.05 | 0 | 0 | 0
HGSSA018000 | 13 | HIDALGO | 02 | TULANCINGO DE BRAVO | 056 | SANTIAGO TULANTEPEC DE LUGO GUERRERO | 0016 | PAXTEPEC | HO | M | HOSPITAL GENERAL DE TULANCINGO | 1 | HG | 2.25.0 | EQUIPO EN LABORATORIO CLINICO | LECTOR DE HEMATOCRITO | HGSSA018000 | 533_224_0638 | 2.25.1.B.06 | 0 | 2 | 2
HGSSA018000 | 13 | HIDALGO | 02 | TULANCINGO DE BRAVO | 056 | SANTIAGO TULANTEPEC DE LUGO GUERRERO | 0016 | PAXTEPEC | HO | M | HOSPITAL GENERAL DE TULANCINGO | 1 | HG | 2.25.0 | EQUIPO EN LABORATORIO CLINICO | MICROSCOPIO BASICO DE RUTINA | HGSSA018000 | 533_622_0925 | 2.25.1.B.07 | 0 | 5 | 5
HGSSA018000 | 13 | HIDALGO | 02 | TULANCINGO DE BRAVO | 056 | SANTIAGO TULANTEPEC DE LUGO GUERRERO | 0016 | PAXTEPEC | HO | M | HOSPITAL GENERAL DE TULANCINGO | 1 | HG | 2.25.0 | EQUIPO EN LABORATORIO CLINICO | ANALIZADOR PARA QUIMICA SANGUINEA, SEROLOGIA E INMUNOLOGIA | HGSSA018000 | analqssi | 2.25.1.B.08 | 0 | 1 | 1
HGSSA018000 | 13 | HIDALGO | 02 | TULANCINGO DE BRAVO | 056 | SANTIAGO TULANTEPEC DE LUGO GUERRERO | 0016 | PAXTEPEC | HO | M | HOSPITAL GENERAL DE TULANCINGO | 1 | HG | 2.25.0 | EQUIPO EN LABORATORIO CLINICO | ESPECTROFOTOMETRO DE RANGO VISIBLE | HGSSA018000 | 533_361_0045 | 2.25.1.B.09 | 0 | 0 | 0
HGSSA018000 | 13 | HIDALGO | 02 | TULANCINGO DE BRAVO | 056 | SANTIAGO TULANTEPEC DE LUGO GUERRERO | 0016 | PAXTEPEC | HO | M | HOSPITAL GENERAL DE TULANCINGO | 1 | HG | 2.25.0 | EQUIPO EN LABORATORIO CLINICO | CAMPANA DE BIOSEGURIDAD | HGSSA018000 | campbio | 2.25.1.B.10 | 0 | 2 | 2
HGSSA018000 | 13 | HIDALGO | 02 | TULANCINGO DE BRAVO | 056 | SANTIAGO TULANTEPEC DE LUGO GUERRERO | 0016 | PAXTEPEC | HO | M | HOSPITAL GENERAL DE TULANCINGO | 1 | HG | 2.25.0 | EQUIPO EN LABORATORIO CLINICO | ESTUFA BACTERIOLOGICA | HGSSA018000 | 533_391_0106 | 2.25.1.B.11 | 0 | 3 | 3
HGSSA018000 | 13 | HIDALGO | 02 | TULANCINGO DE BRAVO | 056 | SANTIAGO TULANTEPEC DE LUGO GUERRERO | 0016 | PAXTEPEC | HO | M | HOSPITAL GENERAL DE TULANCINGO | 1 | HG | 2.25.0 | EQUIPO EN LABORATORIO CLINICO | REFRIGERADOR PARA LABORATORIO CLINICO | HGSSA018000 | reflabclin | 2.25.1.B.12 | 0 | 8 | 8
HGSSA018000 | 13 | HIDALGO | 02 | TULANCINGO DE BRAVO | 056 | SANTIAGO TULANTEPEC DE LUGO GUERRERO | 0016 | PAXTEPEC | HO | M | HOSPITAL GENERAL DE TULANCINGO | 1 | HG | 2.26.0 | EQUIPO EN LABORATORIO DE MICROBIOLOGIA | ANALIZADOR DE MICROBIOLOGIA | HGSSA018000 | 533_578_0056 | 2.26.1.B.2 | 0 | 0 | 0
HGSSA018000 | 13 | HIDALGO | 02 | TULANCINGO DE BRAVO | 056 | SANTIAGO TULANTEPEC DE LUGO GUERRERO | 0016 | PAXTEPEC | HO | M | HOSPITAL GENERAL DE TULANCINGO | 1 | HG | 3.1.0 | EQUIPO EN AMBULANCIAS | SISTEMA INMOVILIZACION | HGSSA018000 | 12093 | 3.1.B.01 | 0 | 4 | 4 | 0 | 0 | 0 | 0 | 0 | 0 | 0
HGSSA018000 | 13 | HIDALGO | 02 | TULANCINGO DE BRAVO | 056 | SANTIAGO TULANTEPEC DE LUGO GUERRERO | 0016 | PAXTEPEC | HO | M | HOSPITAL GENERAL DE TULANCINGO | 1 | HG | 3.1.0 | EQUIPO EN AMBULANCIAS | DESFIBRILADOR CON MONITOR | HGSSA018000 | 11129 | 3.1.B.03 | 0 | 3 | 3 | 0 | 0 | 0 | 0 | 0 | 0 | 0
HGSSA018000 | 13 | HIDALGO | 02 | TULANCINGO DE BRAVO | 056 | SANTIAGO TULANTEPEC DE LUGO GUERRERO | 0016 | PAXTEPEC | HO | M | HOSPITAL GENERAL DE TULANCINGO | 1 | HG | 3.1.0 | EQUIPO EN AMBULANCIAS | BOMBA DE INFUSION PORTATIL | HGSSA018000 | 16491 | 3.1.B.05 | 0 | 1 | 1 | 0 | 0 | 0 | 0 | 0 | 0 | 0
HGSSA018000 | 13 | HIDALGO | 02 | TULANCINGO DE BRAVO | 056 | SANTIAGO TULANTEPEC DE LUGO GUERRERO | 0016 | PAXTEPEC | HO | M | HOSPITAL GENERAL DE TULANCINGO | 1 | HG | 3.3.0 | EQUIPO EN AREA DE CENTRAL DE ESTERILIZACION Y EQUIPO | ESTERILIZADOR DE VAPOR | HGSSA018000 | 35366 | 3.3.1.B.1 | 0 | 3 | 3 | 0 | 0 | 0 | 0 | 0 | 0 | 0
HGSSA018000 | 13 | HIDALGO | 02 | TULANCINGO DE BRAVO | 056 | SANTIAGO TULANTEPEC DE LUGO GUERRERO | 0016 | PAXTEPEC | HO | M | HOSPITAL GENERAL DE TULANCINGO | 1 | HG | 3.3.0 | EQUIPO EN AREA DE CENTRAL DE ESTERILIZACION Y EQUIPO | ESTERILIZADOR DE OXIDO DE ETILENO | HGSSA018000 | 13740 | 3.3.1.B.2 | 1 | 0 | 1 | 0 | 1 | 0 | 0 | 0 | 0 | 0
HGSSA018000 | 13 | HIDALGO | 02 | TULANCINGO DE BRAVO | 056 | SANTIAGO TULANTEPEC DE LUGO GUERRERO | 0016 | PAXTEPEC | HO | M | HOSPITAL GENERAL DE TULANCINGO | 1 | HG | 3.4.0 | CENTRO DE MEZCLAS | CAMPANA DE FLUJO LAMINAR | HGSSA018000 | 35145 | 3.4.1.B.1 | 0 | 0 | 0 | 0 | 0 | 0 | 0 | 0 | 0 | 0
HGSSA018000 | 13 | HIDALGO | 02 | TULANCINGO DE BRAVO | 056 | SANTIAGO TULANTEPEC DE LUGO GUERRERO | 0016 | PAXTEPEC | HO | M | HOSPITAL GENERAL DE TULANCINGO | 1 | HG | 3.5.0 | FARMACIA | REFRIGERADOR DE FARMACIA | HGSSA018000 | 17156 | 3.5.B.1.1 | 0 | 0 | 0 | 0 | 0 | 0 | 0 | 0 | 0 | 0
HGSSA018163 | 13 | HIDALGO | 02 | TULANCINGO DE BRAVO | 053 | SAN BARTOLO TUTOTEPEC | 0126 | COLONIA INDUSTRIAL | EA | P | CARAVANA 5 SAN BARTOLO TUTOTEPEC | 1 | UM | 2.1.0 | EQUIPO EN CONSULTORIO DE MEDICINA GENERAL | ESFIGMOMANOMETRO MERCURIAL | HGSSA018163 | 531_116_0328 | 2.1.1.B.01 | 0 | 0 | 0 | 0 | 0 | 0 | 0 | 0 | 0 | 0
HGSSA018163 | 13 | HIDALGO | 02 | TULANCINGO DE BRAVO | 053 | SAN BARTOLO TUTOTEPEC | 0126 | COLONIA INDUSTRIAL | EA | P | CARAVANA 5 SAN BARTOLO TUTOTEPEC | 1 | UM | 2.1.0 | EQUIPO EN CONSULTORIO DE MEDICINA GENERAL | ESFIGMOMANOMETRO ANEROIDE | HGSSA018163 | 531_116_0369 | 2.1.1.B.02 | 0 | 0 | 0 | 0 | 0 | 0 | 0 | 0 | 0 | 0
HGSSA018163 | 13 | HIDALGO | 02 | TULANCINGO DE BRAVO | 053 | SAN BARTOLO TUTOTEPEC | 0126 | COLONIA INDUSTRIAL | EA | P | CARAVANA 5 SAN BARTOLO TUTOTEPEC | 1 | UM | 2.1.0 | EQUIPO EN CONSULTORIO DE MEDICINA GENERAL | ESFIGMOMANOMETRO ELECTRONICO | HGSSA018163 | 13106 | 2.1.1.B.03 | 0 | 0 | 0 | 0 | 0 | 0 | 0 | 0 | 0 | 0
HGSSA018163 | 13 | HIDALGO | 02 | TULANCINGO DE BRAVO | 053 | SAN BARTOLO TUTOTEPEC | 0126 | COLONIA INDUSTRIAL | EA | P | CARAVANA 5 SAN BARTOLO TUTOTEPEC | 1 | UM | 2.1.0 | EQUIPO EN CONSULTORIO DE MEDICINA GENERAL | ESTETOSCOPIO BIAURICULAR | HGSSA018163 | 13750 | 2.1.1.B.04 | 0 | 0 | 0 | 0 | 0 | 0 | 0 | 0 | 0 | 0
HGSSA018163 | 13 | HIDALGO | 02 | TULANCINGO DE BRAVO | 053 | SAN BARTOLO TUTOTEPEC | 0126 | COLONIA INDUSTRIAL | EA | P | CARAVANA 5 SAN BARTOLO TUTOTEPEC | 1 | UM | 2.1.0 | EQUIPO EN CONSULTORIO DE MEDICINA GENERAL | ESTETOSCOPIO FETAL O DE PINARD | HGSSA018163 | 32659 | 2.1.1.B.05 | 0 | 0 | 0 | 0 | 0 | 0 | 0 | 0 | 0 | 0
HGSSA018163 | 13 | HIDALGO | 02 | TULANCINGO DE BRAVO | 053 | SAN BARTOLO TUTOTEPEC | 0126 | COLONIA INDUSTRIAL | EA | P | CARAVANA 5 SAN BARTOLO TUTOTEPEC | 1 | UM | 2.1.0 | EQUIPO EN CONSULTORIO DE MEDICINA GENERAL | ESTUCHE DE DIAGNOSTICO COMPLETO (OFTALMOSCOPIO Y OTOSCOPIO) | HGSSA018163 | estuchediag | 2.1.1.B.06 | 0 | 0 | 0 | 0 | 0 | 0 | 0 | 0 | 0 | 0
HGSSA018163 | 13 | HIDALGO | 02 | TULANCINGO DE BRAVO | 053 | SAN BARTOLO TUTOTEPEC | 0126 | COLONIA INDUSTRIAL | EA | P | CARAVANA 5 SAN BARTOLO TUTOTEPEC | 1 | UM | 2.1.0 | EQUIPO EN CONSULTORIO DE MEDICINA GENERAL | BASCULA CON ESTADIMETRO | HGSSA018163 | 35323 | 2.1.1.B.07 | 0 | 0 | 0 | 0 | 0 | 0 | 0 | 0 | 0 | 0
HGSSA018163 | 13 | HIDALGO | 02 | TULANCINGO DE BRAVO | 053 | SAN BARTOLO TUTOTEPEC | 0126 | COLONIA INDUSTRIAL | EA | P | CARAVANA 5 SAN BARTOLO TUTOTEPEC | 1 | UM | 2.1.0 | EQUIPO EN CONSULTORIO DE MEDICINA GENERAL | BASCULA PARA BEBE | HGSSA018163 | 35324 | 2.1.1.B.08 | 0 | 0 | 0 | 0 | 0 | 0 | 0 | 0 | 0 | 0
HGSSA018163 | 13 | HIDALGO | 02 | TULANCINGO DE BRAVO | 053 | SAN BARTOLO TUTOTEPEC | 0126 | COLONIA INDUSTRIAL | EA | P | CARAVANA 5 SAN BARTOLO TUTOTEPEC | 1 | UM | 2.1.0 | EQUIPO EN CONSULTORIO DE MEDICINA GENERAL | MESA DE EXPLORACION GENERAL | HGSSA018163 | 36065 | 2.1.1.B.10 | 0 | 0 | 0 | 0 | 0 | 0 | 0 | 0 | 0 | 0
HGSSA018163 | 13 | HIDALGO | 02 | TULANCINGO DE BRAVO | 053 | SAN BARTOLO TUTOTEPEC | 0126 | COLONIA INDUSTRIAL | EA | P | CARAVANA 5 SAN BARTOLO TUTOTEPEC | 1 | UM | 2.1.0 | EQUIPO EN CONSULTORIO DE MEDICINA GENERAL | TERMOMETRO INFRARROJO | HGSSA018163 | 14028 | 2.1.1.B.12 | 0 | 0 | 0 | 0 | 0 | 0 | 0 | 0 | 0 | 0
HGSSA018163 | 13 | HIDALGO | 02 | TULANCINGO DE BRAVO | 053 | SAN BARTOLO TUTOTEPEC | 0126 | COLONIA INDUSTRIAL | EA | P | CARAVANA 5 SAN BARTOLO TUTOTEPEC | 1 | UM | 2.1.0 | EQUIPO EN CONSULTORIO DE ESTOMATOLOGIA | UNIDAD ESTOMATOLOGICA CON MODULO INTEGRADO | HGSSA018163 | 34991 | 2.1.3.B.1 | 0 | 0 | 0 | 0 | 0 | 0 | 0 | 0 | 0 | 0
HGSSA018163 | 13 | HIDALGO | 02 | TULANCINGO DE BRAVO | 053 | SAN BARTOLO TUTOTEPEC | 0126 | COLONIA INDUSTRIAL | EA | P | CARAVANA 5 SAN BARTOLO TUTOTEPEC | 1 | UM | 2.1.0 | EQUIPO EN CONSULTORIO DE ESTOMATOLOGIA | UNIDAD RADIOLOGICA DENTAL (RAYOS X DENTAL) | HGSSA018163 | 35293 | 2.1.3.B.2 | 0 | 0 | 0 | 0 | 0 | 0 | 0 | 0 | 0 | 0
HGSSA018163 | 13 | HIDALGO | 02 | TULANCINGO DE BRAVO | 053 | SAN BARTOLO TUTOTEPEC | 0126 | COLONIA INDUSTRIAL | EA | P | CARAVANA 5 SAN BARTOLO TUTOTEPEC | 1 | UM | 2.1.0 | EQUIPO EN CONSULTORIO DE ESTOMATOLOGIA | AMALGAMADOR | HGSSA018163 | 10082 | 2.1.3.B.3 | 0 | 0 | 0 | 0 | 0 | 0 | 0 | 0 | 0 | 0
HGSSA018163 | 13 | HIDALGO | 02 | TULANCINGO DE BRAVO | 053 | SAN BARTOLO TUTOTEPEC | 0126 | COLONIA INDUSTRIAL | EA | P | CARAVANA 5 SAN BARTOLO TUTOTEPEC | 1 | UM | 2.1.0 | EQUIPO EN CONSULTORIO DE ESTOMATOLOGIA | LAMPARA DE POLIMERIZACION | HGSSA018163 | 35775 | 2.1.3.B.4 | 0 | 0 | 0 | 0 | 0 | 0 | 0 | 0 | 0 | 0
HGSSA018163 | 13 | HIDALGO | 02 | TULANCINGO DE BRAVO | 053 | SAN BARTOLO TUTOTEPEC | 0126 | COLONIA INDUSTRIAL | EA | P | CARAVANA 5 SAN BARTOLO TUTOTEPEC | 1 | UM | 2.1.0 | EQUIPO EN CONSULTORIO DE ESTOMATOLOGIA | AUTOCLAVE DENTAL (ESTERILIZADOR DE CALOR SECO) | HGSSA018163 | 35363 | 2.1.3.B.5.1 | 0 | 0 | 0 | 0 | 0 | 0 | 0 | 0 | 0 | 0
HGSSA018163 | 13 | HIDALGO | 02 | TULANCINGO DE BRAVO | 053 | SAN BARTOLO TUTOTEPEC | 0126 | COLONIA INDUSTRIAL | EA | P | CARAVANA 5 SAN BARTOLO TUTOTEPEC | 1 | UM | 2.1.0 | EQUIPO EN CONSULTORIO DE ESTOMATOLOGIA | ESTERILIZADOR DE VAPOR AUTOGENERADO PARA DENTAL Y MAXILOFACIAL | HGSSA018163 | 531_385_1080 | 2.1.3.B.5.3 | 0 | 0 | 0 | 0 | 0 | 0 | 0 | 0 | 0 | 0
HGSSA018163 | 13 | HIDALGO | 02 | TULANCINGO DE BRAVO | 053 | SAN BARTOLO TUTOTEPEC | 0126 | COLONIA INDUSTRIAL | EA | P | CARAVANA 5 SAN BARTOLO TUTOTEPEC | 1 | UM | 2.1.0 | EQUIPO EN CONSULTORIO DE ESTOMATOLOGIA | UNIDAD RADIOGRAFICA PANORAMICA DENTAL (ORTOPANTOGRAFO) | HGSSA018163 | 531_341_0564 | 2.1.3.B.6 | 0 | 0 | 0 | 0 | 0 | 0 | 0 | 0 | 0 | 0
HGSSA018163 | 13 | HIDALGO | 02 | TULANCINGO DE BRAVO | 053 | SAN BARTOLO TUTOTEPEC | 0126 | COLONIA INDUSTRIAL | EA | P | CARAVANA 5 SAN BARTOLO TUTOTEPEC | 1 | UM | 2.21.0 | EQUIPO EN AREA DE IMAGENOLOGIA | UNIDAD RADIOLOGICA PORTATIL DIGITAL (EQUIPO PORTATIL DE RAYOS X) | HGSSA018163 | 531_341_2479 | 2.21.1.B.1.05 | 0 | 0 | 0 | 0 | 0 | 0 | 0 | 0 | 0 | 0
HGSSA018163 | 13 | HIDALGO | 02 | TULANCINGO DE BRAVO | 053 | SAN BARTOLO TUTOTEPEC | 0126 | COLONIA INDUSTRIAL | EA | P | CARAVANA 5 SAN BARTOLO TUTOTEPEC | 1 | UM | 2.21.0 | EQUIPO EN AREA DE IMAGENOLOGIA | UNIDAD RADIOLOGICA PORTATIL ANALOGICA (EQUIPO PORTATIL DE RAYOS X) | HGSSA018163 | 531_341_2479_2 | 2.21.1.B.1.06 | 0 | 0 | 0 | 0 | 0 | 0 | 0 | 0 | 0 | 0
HGSSA018163 | 13 | HIDALGO | 02 | TULANCINGO DE BRAVO | 053 | SAN BARTOLO TUTOTEPEC | 0126 | COLONIA INDUSTRIAL | EA | P | CARAVANA 5 SAN BARTOLO TUTOTEPEC | 1 | UM | 2.21.0 | EQUIPO EN AREA DE IMAGENOLOGIA | ULTRASONIDO DE DIAGNOSTICO | HGSSA018163 | 40760 | 2.21.1.B.1.19 | 0 | 0 | 0 | 0 | 0 | 0 | 0 | 0 | 0 | 0
HGSSA002425 | 13 | HIDALGO | 03 | PACHUCA DE SOTO | 048 | PACHUCA DE SOTO | 0001 | PACHUCA DE SOTO | CE | Q | CENTRO DE SALUD PIRACANTOS | 1 | CS | 2.1.0 | EQUIPO EN CONSULTORIO DE MEDICINA GENERAL | ESFIGMOMANOMETRO MERCURIAL | HGSSA002425 | 531_116_0328 | 2.1.1.B.01 | 0 | 0 | 0
HGSSA002425 | 13 | HIDALGO | 03 | PACHUCA DE SOTO | 048 | PACHUCA DE SOTO | 0001 | PACHUCA DE SOTO | CE | Q | CENTRO DE SALUD PIRACANTOS | 1 | CS | 2.1.0 | EQUIPO EN CONSULTORIO DE MEDICINA GENERAL | ESFIGMOMANOMETRO ANEROIDE | HGSSA002425 | 531_116_0369 | 2.1.1.B.02 | 0 | 1 | 1
HGSSA002425 | 13 | HIDALGO | 03 | PACHUCA DE SOTO | 048 | PACHUCA DE SOTO | 0001 | PACHUCA DE SOTO | CE | Q | CENTRO DE SALUD PIRACANTOS | 1 | CS | 2.1.0 | EQUIPO EN CONSULTORIO DE MEDICINA GENERAL | ESFIGMOMANOMETRO ELECTRONICO | HGSSA002425 | 13106 | 2.1.1.B.03 | 0 | 8 | 8
HGSSA002425 | 13 | HIDALGO | 03 | PACHUCA DE SOTO | 048 | PACHUCA DE SOTO | 0001 | PACHUCA DE SOTO | CE | Q | CENTRO DE SALUD PIRACANTOS | 1 | CS | 2.1.0 | EQUIPO EN CONSULTORIO DE MEDICINA GENERAL | ESTETOSCOPIO BIAURICULAR | HGSSA002425 | 13750 | 2.1.1.B.04 | 0 | 7 | 7
HGSSA002425 | 13 | HIDALGO | 03 | PACHUCA DE SOTO | 048 | PACHUCA DE SOTO | 0001 | PACHUCA DE SOTO | CE | Q | CENTRO DE SALUD PIRACANTOS | 1 | CS | 2.1.0 | EQUIPO EN CONSULTORIO DE MEDICINA GENERAL | ESTETOSCOPIO FETAL O DE PINARD | HGSSA002425 | 32659 | 2.1.1.B.05 | 0 | 4 | 4
HGSSA002425 | 13 | HIDALGO | 03 | PACHUCA DE SOTO | 048 | PACHUCA DE SOTO | 0001 | PACHUCA DE SOTO | CE | Q | CENTRO DE SALUD PIRACANTOS | 1 | CS | 2.1.0 | EQUIPO EN CONSULTORIO DE MEDICINA GENERAL | ESTUCHE DE DIAGNOSTICO COMPLETO (OFTALMOSCOPIO Y OTOSCOPIO) | HGSSA002425 | estuchediag | 2.1.1.B.06 | 0 | 5 | 5
HGSSA002425 | 13 | HIDALGO | 03 | PACHUCA DE SOTO | 048 | PACHUCA DE SOTO | 0001 | PACHUCA DE SOTO | CE | Q | CENTRO DE SALUD PIRACANTOS | 1 | CS | 2.1.0 | EQUIPO EN CONSULTORIO DE MEDICINA GENERAL | BASCULA CON ESTADIMETRO | HGSSA002425 | 35323 | 2.1.1.B.07 | 0 | 0 | 0
HGSSA002425 | 13 | HIDALGO | 03 | PACHUCA DE SOTO | 048 | PACHUCA DE SOTO | 0001 | PACHUCA DE SOTO | CE | Q | CENTRO DE SALUD PIRACANTOS | 1 | CS | 2.1.0 | EQUIPO EN CONSULTORIO DE MEDICINA GENERAL | BASCULA PARA BEBE | HGSSA002425 | 35324 | 2.1.1.B.08 | 0 | 2 | 2
HGSSA002425 | 13 | HIDALGO | 03 | PACHUCA DE SOTO | 048 | PACHUCA DE SOTO | 0001 | PACHUCA DE SOTO | CE | Q | CENTRO DE SALUD PIRACANTOS | 1 | CS | 2.1.0 | EQUIPO EN CONSULTORIO DE MEDICINA GENERAL | LAMPARA DE HAZ DIRECCIONABLE | HGSSA002425 | 36843 | 2.1.1.B.09 | 0 | 0 | 0
HGSSA002425 | 13 | HIDALGO | 03 | PACHUCA DE SOTO | 048 | PACHUCA DE SOTO | 0001 | PACHUCA DE SOTO | CE | Q | CENTRO DE SALUD PIRACANTOS | 1 | CS | 2.1.0 | EQUIPO EN CONSULTORIO DE MEDICINA GENERAL | MESA DE EXPLORACION GENERAL | HGSSA002425 | 36065 | 2.1.1.B.10 | 0 | 7 | 7
HGSSA002425 | 13 | HIDALGO | 03 | PACHUCA DE SOTO | 048 | PACHUCA DE SOTO | 0001 | PACHUCA DE SOTO | CE | Q | CENTRO DE SALUD PIRACANTOS | 1 | CS | 2.1.0 | EQUIPO EN CONSULTORIO DE MEDICINA GENERAL | CARTILLAS DE AGUDEZA VISUAL | HGSSA002425 | 16800 | 2.1.1.B.11 | 0 | 0 | 0
HGSSA002425 | 13 | HIDALGO | 03 | PACHUCA DE SOTO | 048 | PACHUCA DE SOTO | 0001 | PACHUCA DE SOTO | CE | Q | CENTRO DE SALUD PIRACANTOS | 1 | CS | 2.1.0 | EQUIPO EN CONSULTORIO DE MEDICINA GENERAL | FONODETECTOR DE LATIDOS FETALES | HGSSA002425 | 35067 | 2.1.1.B.15 | 0 | 2 | 2
HGSSA002425 | 13 | HIDALGO | 03 | PACHUCA DE SOTO | 048 | PACHUCA DE SOTO | 0001 | PACHUCA DE SOTO | CE | Q | CENTRO DE SALUD PIRACANTOS | 1 | CS | 2.1.0 | EQUIPO EN CONSULTORIO DE MEDICINA GENERAL | NEGATOSCOPIO | HGSSA002425 | 40988 | 2.1.1.B.16 | 0 | 6 | 6
HGSSA002425 | 13 | HIDALGO | 03 | PACHUCA DE SOTO | 048 | PACHUCA DE SOTO | 0001 | PACHUCA DE SOTO | CE | Q | CENTRO DE SALUD PIRACANTOS | 1 | CS | 2.1.0 | EQUIPO EN CONSULTORIO DE MEDICINA GENERAL | REFRIGERADOR PARA VACUNAS | HGSSA002425 | 533_786_0034 | 2.1.1.B.17 | 0 | 1 | 1
HGSSA002425 | 13 | HIDALGO | 03 | PACHUCA DE SOTO | 048 | PACHUCA DE SOTO | 0001 | PACHUCA DE SOTO | CE | Q | CENTRO DE SALUD PIRACANTOS | 1 | CS | 2.1.0 | EQUIPO EN CONSULTORIO DE ESTOMATOLOGIA | UNIDAD ESTOMATOLOGICA CON MODULO INTEGRADO | HGSSA002425 | 34991 | 2.1.3.B.1 | 0 | 1 | 1
HGSSA002425 | 13 | HIDALGO | 03 | PACHUCA DE SOTO | 048 | PACHUCA DE SOTO | 0001 | PACHUCA DE SOTO | CE | Q | CENTRO DE SALUD PIRACANTOS | 1 | CS | 2.1.0 | EQUIPO EN CONSULTORIO DE ESTOMATOLOGIA | UNIDAD RADIOLOGICA DENTAL (RAYOS X DENTAL) | HGSSA002425 | 35293 | 2.1.3.B.2 | 0 | 1 | 1
HGSSA002425 | 13 | HIDALGO | 03 | PACHUCA DE SOTO | 048 | PACHUCA DE SOTO | 0001 | PACHUCA DE SOTO | CE | Q | CENTRO DE SALUD PIRACANTOS | 1 | CS | 2.1.0 | EQUIPO EN CONSULTORIO DE ESTOMATOLOGIA | AUTOCLAVE DENTAL (ESTERILIZADOR DE CALOR SECO) | HGSSA002425 | 35363 | 2.1.3.B.5.1 | 0 | 0 | 0
HGSSA002425 | 13 | HIDALGO | 03 | PACHUCA DE SOTO | 048 | PACHUCA DE SOTO | 0001 | PACHUCA DE SOTO | CE | Q | CENTRO DE SALUD PIRACANTOS | 1 | CS | 2.1.0 | EQUIPO EN CONSULTORIO DE ESTOMATOLOGIA | ESTERILIZADOR DE VAPOR AUTOGENERADO PARA DENTAL Y MAXILOFACIAL | HGSSA002425 | 531_385_1080 | 2.1.3.B.5.3 | 0 | 0 | 0
HGSSA002425 | 13 | HIDALGO | 03 | PACHUCA DE SOTO | 048 | PACHUCA DE SOTO | 0001 | PACHUCA DE SOTO | CE | Q | CENTRO DE SALUD PIRACANTOS | 1 | CS | 3.3.0 | EQUIPO EN AREA DE CENTRAL DE ESTERILIZACION Y EQUIPO | ESTERILIZADOR DE VAPOR | HGSSA002425 | 35366 | 3.3.1.B.1 | 0 | 1 | 1
HGSSA002425 | 13 | HIDALGO | 03 | PACHUCA DE SOTO | 048 | PACHUCA DE SOTO | 0001 | PACHUCA DE SOTO | CE | Q | CENTRO DE SALUD PIRACANTOS | 1 | CS | 3.5.0 | FARMACIA | REFRIGERADOR DE FARMACIA | HGSSA002425 | 17156 | 3.5.B.1.1 | 0 | 0 | 0
HGSSA002425 | 13 | HIDALGO | 03 | PACHUCA DE SOTO | 048 | PACHUCA DE SOTO | 0001 | PACHUCA DE SOTO | CE | Q | CENTRO DE SALUD PIRACANTOS | 1 | CS | 3.5.0 | FARMACIA | REFRIGERADOR PARA VACUNAS | HGSSA002425 | 533_786_0034 | 3.5.B.1.2 | 0 | 0 | 0
HGSSA002430 | 13 | HIDALGO | 03 | PACHUCA DE SOTO | 048 | PACHUCA DE SOTO | 0001 | PACHUCA DE SOTO | HO | M | HOSPITAL GENERAL PACHUCA | 1 | HG | 2.1.0 | EQUIPO EN CONSULTORIO DE MEDICINA GENERAL | ESFIGMOMANOMETRO MERCURIAL | HGSSA002430 | 531_116_0328 | 2.1.1.B.01 | 0 | 0 | 0 | 0 | 0 | 0 | 0 | 0 | 0 | 0
HGSSA002430 | 13 | HIDALGO | 03 | PACHUCA DE SOTO | 048 | PACHUCA DE SOTO | 0001 | PACHUCA DE SOTO | HO | M | HOSPITAL GENERAL PACHUCA | 1 | HG | 2.1.0 | EQUIPO EN CONSULTORIO DE MEDICINA GENERAL | ESFIGMOMANOMETRO ANEROIDE | HGSSA002430 | 531_116_0369 | 2.1.1.B.02 | 0 | 1 | 1 | 0 | 0 | 0 | 0 | 0 | 0 | 2
HGSSA002430 | 13 | HIDALGO | 03 | PACHUCA DE SOTO | 048 | PACHUCA DE SOTO | 0001 | PACHUCA DE SOTO | HO | M | HOSPITAL GENERAL PACHUCA | 1 | HG | 2.1.0 | EQUIPO EN CONSULTORIO DE MEDICINA GENERAL | ESFIGMOMANOMETRO ELECTRONICO | HGSSA002430 | 13106 | 2.1.1.B.03 | 3 | 5 | 8 | 3 | 0 | 0 | 0 | 0 | 0 | 0
HGSSA002430 | 13 | HIDALGO | 03 | PACHUCA DE SOTO | 048 | PACHUCA DE SOTO | 0001 | PACHUCA DE SOTO | HO | M | HOSPITAL GENERAL PACHUCA | 1 | HG | 2.1.0 | EQUIPO EN CONSULTORIO DE MEDICINA GENERAL | ESTETOSCOPIO BIAURICULAR | HGSSA002430 | 13750 | 2.1.1.B.04 | 4 | 5 | 9 | 4 | 0 | 0 | 0 | 0 | 0 | 0
HGSSA002430 | 13 | HIDALGO | 03 | PACHUCA DE SOTO | 048 | PACHUCA DE SOTO | 0001 | PACHUCA DE SOTO | HO | M | HOSPITAL GENERAL PACHUCA | 1 | HG | 2.1.0 | EQUIPO EN CONSULTORIO DE MEDICINA GENERAL | ESTETOSCOPIO FETAL O DE PINARD | HGSSA002430 | 32659 | 2.1.1.B.05 | 0 | 1 | 1 | 0 | 0 | 0 | 0 | 0 | 0 | 0
HGSSA002430 | 13 | HIDALGO | 03 | PACHUCA DE SOTO | 048 | PACHUCA DE SOTO | 0001 | PACHUCA DE SOTO | HO | M | HOSPITAL GENERAL PACHUCA | 1 | HG | 2.1.0 | EQUIPO EN CONSULTORIO DE MEDICINA GENERAL | ESTUCHE DE DIAGNOSTICO COMPLETO (OFTALMOSCOPIO Y OTOSCOPIO) | HGSSA002430 | estuchediag | 2.1.1.B.06 | 3 | 1 | 4 | 3 | 0 | 0 | 0 | 0 | 0 | 0
HGSSA002430 | 13 | HIDALGO | 03 | PACHUCA DE SOTO | 048 | PACHUCA DE SOTO | 0001 | PACHUCA DE SOTO | HO | M | HOSPITAL GENERAL PACHUCA | 1 | HG | 2.1.0 | EQUIPO EN CONSULTORIO DE MEDICINA GENERAL | BASCULA CON ESTADIMETRO | HGSSA002430 | 35323 | 2.1.1.B.07 | 1 | 8 | 9 | 0 | 0 | 0 | 0 | 1 | 0 | 0
HGSSA002430 | 13 | HIDALGO | 03 | PACHUCA DE SOTO | 048 | PACHUCA DE SOTO | 0001 | PACHUCA DE SOTO | HO | M | HOSPITAL GENERAL PACHUCA | 1 | HG | 2.1.0 | EQUIPO EN CONSULTORIO DE MEDICINA GENERAL | BASCULA PARA BEBE | HGSSA002430 | 35324 | 2.1.1.B.08 | 2 | 2 | 4 | 0 | 0 | 0 | 0 | 2 | 0 | 0
HGSSA002430 | 13 | HIDALGO | 03 | PACHUCA DE SOTO | 048 | PACHUCA DE SOTO | 0001 | PACHUCA DE SOTO | HO | M | HOSPITAL GENERAL PACHUCA | 1 | HG | 2.1.0 | EQUIPO EN CONSULTORIO DE MEDICINA GENERAL | LAMPARA DE HAZ DIRECCIONABLE | HGSSA002430 | 36843 | 2.1.1.B.09 | 3 | 4 | 7 | 3 | 0 | 0 | 0 | 0 | 0 | 0
HGSSA002430 | 13 | HIDALGO | 03 | PACHUCA DE SOTO | 048 | PACHUCA DE SOTO | 0001 | PACHUCA DE SOTO | HO | M | HOSPITAL GENERAL PACHUCA | 1 | HG | 2.1.0 | EQUIPO EN CONSULTORIO DE MEDICINA GENERAL | MESA DE EXPLORACION GENERAL | HGSSA002430 | 36065 | 2.1.1.B.10 | 6 | 12 | 18 | 0 | 0 | 0 | 0 | 6 | 0 | 0
HGSSA002430 | 13 | HIDALGO | 03 | PACHUCA DE SOTO | 048 | PACHUCA DE SOTO | 0001 | PACHUCA DE SOTO | HO | M | HOSPITAL GENERAL PACHUCA | 1 | HG | 2.1.0 | EQUIPO EN CONSULTORIO DE MEDICINA GENERAL | CARTILLAS DE AGUDEZA VISUAL | HGSSA002430 | 16800 | 2.1.1.B.11 | 0 | 0 | 0 | 0 | 0 | 0 | 0 | 0 | 0 | 0
HGSSA002430 | 13 | HIDALGO | 03 | PACHUCA DE SOTO | 048 | PACHUCA DE SOTO | 0001 | PACHUCA DE SOTO | HO | M | HOSPITAL GENERAL PACHUCA | 1 | HG | 2.1.0 | EQUIPO EN CONSULTORIO DE MEDICINA GENERAL | TERMOMETRO INFRARROJO | HGSSA002430 | 14028 | 2.1.1.B.12 | 0 | 5 | 5 | 0 | 0 | 0 | 0 | 0 | 0 | 0
HGSSA002430 | 13 | HIDALGO | 03 | PACHUCA DE SOTO | 048 | PACHUCA DE SOTO | 0001 | PACHUCA DE SOTO | HO | M | HOSPITAL GENERAL PACHUCA | 1 | HG | 2.1.0 | EQUIPO EN CONSULTORIO DE MEDICINA GENERAL | CARDIOTOCOGRAFO | HGSSA002430 | 37796 | 2.1.1.B.13 | 0 | 0 | 0 | 0 | 0 | 0 | 0 | 0 | 0 | 0
HGSSA002430 | 13 | HIDALGO | 03 | PACHUCA DE SOTO | 048 | PACHUCA DE SOTO | 0001 | PACHUCA DE SOTO | HO | M | HOSPITAL GENERAL PACHUCA | 1 | HG | 2.1.0 | EQUIPO EN CONSULTORIO DE MEDICINA GENERAL | ELECTROCARDIOGRAFO | HGSSA002430 | 36369 | 2.1.1.B.14 | 0 | 1 | 1 | 0 | 0 | 0 | 0 | 0 | 0 | 0
HGSSA002430 | 13 | HIDALGO | 03 | PACHUCA DE SOTO | 048 | PACHUCA DE SOTO | 0001 | PACHUCA DE SOTO | HO | M | HOSPITAL GENERAL PACHUCA | 1 | HG | 2.1.0 | EQUIPO EN CONSULTORIO DE MEDICINA GENERAL | FONODETECTOR DE LATIDOS FETALES | HGSSA002430 | 35067 | 2.1.1.B.15 | 0 | 3 | 3 | 0 | 0 | 0 | 0 | 0 | 0 | 0
HGSSA002430 | 13 | HIDALGO | 03 | PACHUCA DE SOTO | 048 | PACHUCA DE SOTO | 0001 | PACHUCA DE SOTO | HO | M | HOSPITAL GENERAL PACHUCA | 1 | HG | 2.1.0 | EQUIPO EN CONSULTORIO DE MEDICINA GENERAL | NEGATOSCOPIO | HGSSA002430 | 40988 | 2.1.1.B.16 | 0 | 1 | 1 | 0 | 0 | 0 | 0 | 0 | 0 | 0
HGSSA002430 | 13 | HIDALGO | 03 | PACHUCA DE SOTO | 048 | PACHUCA DE SOTO | 0001 | PACHUCA DE SOTO | HO | M | HOSPITAL GENERAL PACHUCA | 1 | HG | 2.1.0 | EQUIPO EN CONSULTORIO DE MEDICINA GENERAL | REFRIGERADOR PARA VACUNAS | HGSSA002430 | 533_786_0034 | 2.1.1.B.17 | 0 | 2 | 2 | 0 | 0 | 0 | 0 | 0 | 0 | 0
HGSSA002430 | 13 | HIDALGO | 03 | PACHUCA DE SOTO | 048 | PACHUCA DE SOTO | 0001 | PACHUCA DE SOTO | HO | M | HOSPITAL GENERAL PACHUCA | 1 | HG | 2.1.0 | EQUIPO EN CONSULTORIO DE MEDICINA GENERAL | BALANZA ELECTRONICA PARA SILLA DE RUEDAS | HGSSA002430 | balansillarue | 2.1.1.B.21 | 0 | 0 | 0 | 0 | 0 | 0 | 0 | 0 | 0 | 0
HGSSA002430 | 13 | HIDALGO | 03 | PACHUCA DE SOTO | 048 | PACHUCA DE SOTO | 0001 | PACHUCA DE SOTO | HO | M | HOSPITAL GENERAL PACHUCA | 1 | HG | 2.1.0 | EQUIPO EN CONSULTORIO DE ESTOMATOLOGIA | UNIDAD ESTOMATOLOGICA CON MODULO INTEGRADO | HGSSA002430 | 34991 | 2.1.3.B.1 | 0 | 0 | 0 | 0 | 0 | 0 | 0 | 0 | 0 | 1
HGSSA002430 | 13 | HIDALGO | 03 | PACHUCA DE SOTO | 048 | PACHUCA DE SOTO | 0001 | PACHUCA DE SOTO | HO | M | HOSPITAL GENERAL PACHUCA | 1 | HG | 2.1.0 | EQUIPO EN CONSULTORIO DE ESTOMATOLOGIA | UNIDAD RADIOLOGICA DENTAL (RAYOS X DENTAL) | HGSSA002430 | 35293 | 2.1.3.B.2 | 0 | 1 | 1 | 0 | 0 | 0 | 0 | 0 | 0 | 0
HGSSA002430 | 13 | HIDALGO | 03 | PACHUCA DE SOTO | 048 | PACHUCA DE SOTO | 0001 | PACHUCA DE SOTO | HO | M | HOSPITAL GENERAL PACHUCA | 1 | HG | 2.1.0 | EQUIPO EN CONSULTORIO DE ESTOMATOLOGIA | AMALGAMADOR | HGSSA002430 | 10082 | 2.1.3.B.3 | 0 | 3 | 3 | 0 | 0 | 0 | 0 | 0 | 0 | 0
HGSSA002430 | 13 | HIDALGO | 03 | PACHUCA DE SOTO | 048 | PACHUCA DE SOTO | 0001 | PACHUCA DE SOTO | HO | M | HOSPITAL GENERAL PACHUCA | 1 | HG | 2.1.0 | EQUIPO EN CONSULTORIO DE ESTOMATOLOGIA | LAMPARA DE POLIMERIZACION | HGSSA002430 | 35775 | 2.1.3.B.4 | 0 | 0 | 0 | 0 | 0 | 0 | 0 | 0 | 0 | 1
HGSSA002430 | 13 | HIDALGO | 03 | PACHUCA DE SOTO | 048 | PACHUCA DE SOTO | 0001 | PACHUCA DE SOTO | HO | M | HOSPITAL GENERAL PACHUCA | 1 | HG | 2.1.0 | EQUIPO EN CONSULTORIO DE ESTOMATOLOGIA | AUTOCLAVE DENTAL (ESTERILIZADOR DE CALOR SECO) | HGSSA002430 | 35363 | 2.1.3.B.5.1 | 0 | 2 | 2 | 0 | 0 | 0 | 0 | 0 | 0 | 0
HGSSA002430 | 13 | HIDALGO | 03 | PACHUCA DE SOTO | 048 | PACHUCA DE SOTO | 0001 | PACHUCA DE SOTO | HO | M | HOSPITAL GENERAL PACHUCA | 1 | HG | 2.1.0 | EQUIPO EN CONSULTORIO DE ESTOMATOLOGIA | ESTERILIZADOR DE VAPOR AUTOGENERADO PARA DENTAL Y MAXILOFACIAL | HGSSA002430 | 531_385_1080 | 2.1.3.B.5.3 | 0 | 1 | 1 | 0 | 0 | 0 | 0 | 0 | 0 | 0
HGSSA002430 | 13 | HIDALGO | 03 | PACHUCA DE SOTO | 048 | PACHUCA DE SOTO | 0001 | PACHUCA DE SOTO | HO | M | HOSPITAL GENERAL PACHUCA | 1 | HG | 2.1.0 | EQUIPO EN CONSULTORIO DE ESTOMATOLOGIA | UNIDAD RADIOGRAFICA PANORAMICA DENTAL (ORTOPANTOGRAFO) | HGSSA002430 | 531_341_0564 | 2.1.3.B.6 | 0 | 0 | 0 | 0 | 0 | 0 | 0 | 0 | 0 | 0
HGSSA002430 | 13 | HIDALGO | 03 | PACHUCA DE SOTO | 048 | PACHUCA DE SOTO | 0001 | PACHUCA DE SOTO | HO | M | HOSPITAL GENERAL PACHUCA | 1 | HG | 2.2.0 | EQUIPO EN CONSULTORIOS DE ESPECIALIDAD | AUDIOMETRO | HGSSA002430 | 10228 | 2.2.1.B.01 | 1 | 0 | 1 | 0 | 0 | 1 | 0 | 0 | 0 | 1
HGSSA002430 | 13 | HIDALGO | 03 | PACHUCA DE SOTO | 048 | PACHUCA DE SOTO | 0001 | PACHUCA DE SOTO | HO | M | HOSPITAL GENERAL PACHUCA | 1 | HG | 2.2.0 | EQUIPO EN CONSULTORIOS DE ESPECIALIDAD | CAMARA SONOAMORTIGUADA | HGSSA002430 | 37020 | 2.2.1.B.02 | 1 | 0 | 1 | 0 | 0 | 1 | 0 | 0 | 0 | 1
HGSSA002430 | 13 | HIDALGO | 03 | PACHUCA DE SOTO | 048 | PACHUCA DE SOTO | 0001 | PACHUCA DE SOTO | HO | M | HOSPITAL GENERAL PACHUCA | 1 | HG | 2.2.0 | EQUIPO EN CONSULTORIOS DE ESPECIALIDAD | UNIDAD DE OTORRINOLARINGOLOGIA | HGSSA002430 | 11585 | 2.2.1.B.03 | 0 | 1 | 1 | 0 | 0 | 0 | 0 | 0 | 0 | 0
HGSSA002430 | 13 | HIDALGO | 03 | PACHUCA DE SOTO | 048 | PACHUCA DE SOTO | 0001 | PACHUCA DE SOTO | HO | M | HOSPITAL GENERAL PACHUCA | 1 | HG | 2.2.0 | EQUIPO EN CONSULTORIOS DE ESPECIALIDAD | MICROSCOPIO QUIRURGICO PARA OTORRINOLARINGOLOGIA | HGSSA002430 | 12538 | 2.2.1.B.04 | 0 | 0 | 0 | 0 | 0 | 0 | 0 | 0 | 0 | 0
HGSSA002430 | 13 | HIDALGO | 03 | PACHUCA DE SOTO | 048 | PACHUCA DE SOTO | 0001 | PACHUCA DE SOTO | HO | M | HOSPITAL GENERAL PACHUCA | 1 | HG | 2.2.0 | EQUIPO EN CONSULTORIOS DE ESPECIALIDAD | MICROSCOPIO PARA OFTALMOCIRUGIA | HGSSA002430 | 531_624_0026 | 2.2.1.B.05 | 0 | 4 | 4 | 0 | 0 | 0 | 0 | 0 | 0 | 0
HGSSA002430 | 13 | HIDALGO | 03 | PACHUCA DE SOTO | 048 | PACHUCA DE SOTO | 0001 | PACHUCA DE SOTO | HO | M | HOSPITAL GENERAL PACHUCA | 1 | HG | 2.2.0 | EQUIPO EN CONSULTORIOS DE ESPECIALIDAD | UNIDAD DE POTENCIALES EVOCADOS | HGSSA002430 | 11614 | 2.2.1.B.06 | 0 | 1 | 1 | 0 | 0 | 0 | 0 | 0 | 0 | 1
HGSSA002430 | 13 | HIDALGO | 03 | PACHUCA DE SOTO | 048 | PACHUCA DE SOTO | 0001 | PACHUCA DE SOTO | HO | M | HOSPITAL GENERAL PACHUCA | 1 | HG | 2.2.0 | EQUIPO EN CONSULTORIOS DE ESPECIALIDAD | BRONCOSCOPIO | HGSSA002430 | 10491 | 2.2.1.B.07 | 0 | 1 | 1 | 0 | 0 | 0 | 0 | 0 | 0 | 1
HGSSA002430 | 13 | HIDALGO | 03 | PACHUCA DE SOTO | 048 | PACHUCA DE SOTO | 0001 | PACHUCA DE SOTO | HO | M | HOSPITAL GENERAL PACHUCA | 1 | HG | 2.2.0 | EQUIPO EN CONSULTORIOS DE ESPECIALIDAD | CARDIOTOCOGRAFO | HGSSA002430 | 37796 | 2.2.1.B.08 | 0 | 1 | 1 | 0 | 0 | 0 | 0 | 0 | 0 | 1
HGSSA002430 | 13 | HIDALGO | 03 | PACHUCA DE SOTO | 048 | PACHUCA DE SOTO | 0001 | PACHUCA DE SOTO | HO | M | HOSPITAL GENERAL PACHUCA | 1 | HG | 2.2.0 | EQUIPO EN CONSULTORIOS DE ESPECIALIDAD | COLPOSCOPIO | HGSSA002430 | 10960 | 2.2.1.B.09 | 2 | 2 | 4 | 0 | 0 | 0 | 0 | 2 | 0 | 0
HGSSA002430 | 13 | HIDALGO | 03 | PACHUCA DE SOTO | 048 | PACHUCA DE SOTO | 0001 | PACHUCA DE SOTO | HO | M | HOSPITAL GENERAL PACHUCA | 1 | HG | 2.2.0 | EQUIPO EN CONSULTORIOS DE ESPECIALIDAD | ELECTROCARDIOGRAFO | HGSSA002430 | 36369 | 2.2.1.B.11 | 0 | 1 | 1 | 0 | 0 | 0 | 0 | 0 | 0 | 0
HGSSA002430 | 13 | HIDALGO | 03 | PACHUCA DE SOTO | 048 | PACHUCA DE SOTO | 0001 | PACHUCA DE SOTO | HO | M | HOSPITAL GENERAL PACHUCA | 1 | HG | 2.2.0 | EQUIPO EN CONSULTORIOS DE ESPECIALIDAD | GRABADOR DE ELECTROCARDIOGRAFIA HOLTER | HGSSA002430 | 35162 | 2.2.1.B.12 | 0 | 0 | 0 | 0 | 0 | 0 | 0 | 0 | 0 | 0
HGSSA002430 | 13 | HIDALGO | 03 | PACHUCA DE SOTO | 048 | PACHUCA DE SOTO | 0001 | PACHUCA DE SOTO | HO | M | HOSPITAL GENERAL PACHUCA | 1 | HG | 2.2.0 | EQUIPO EN CONSULTORIOS DE ESPECIALIDAD | ANALIZADOR DE ELECTROCARDIOGRAFIA HOLTER | HGSSA002430 | 36827 | 2.2.1.B.13 | 0 | 0 | 0 | 0 | 0 | 0 | 0 | 0 | 0 | 0
HGSSA002430 | 13 | HIDALGO | 03 | PACHUCA DE SOTO | 048 | PACHUCA DE SOTO | 0001 | PACHUCA DE SOTO | HO | M | HOSPITAL GENERAL PACHUCA | 1 | HG | 2.2.0 | EQUIPO EN CONSULTORIOS DE ESPECIALIDAD | SISTEMA DE MONITORIZACION FISIOLOGICA EN PRUEBAS DE ESFUERZO | HGSSA002430 | 35198 | 2.2.1.B.14 | 0 | 1 | 1 | 0 | 0 | 0 | 0 | 0 | 0 | 0
HGSSA002430 | 13 | HIDALGO | 03 | PACHUCA DE SOTO | 048 | PACHUCA DE SOTO | 0001 | PACHUCA DE SOTO | HO | M | HOSPITAL GENERAL PACHUCA | 1 | HG | 2.2.0 | EQUIPO EN CONSULTORIOS DE ESPECIALIDAD | ESPIROMETRO | HGSSA002430 | 13674 | 2.2.1.B.15 | 2 | 0 | 2 | 0 | 0 | 2 | 0 | 0 | 0 | 2
HGSSA002430 | 13 | HIDALGO | 03 | PACHUCA DE SOTO | 048 | PACHUCA DE SOTO | 0001 | PACHUCA DE SOTO | HO | M | HOSPITAL GENERAL PACHUCA | 1 | HG | 2.2.0 | EQUIPO EN CONSULTORIOS DE ESPECIALIDAD | ELECTROENCEFALOGRAFO | HGSSA002430 | 11467 | 2.2.1.B.16 | 0 | 1 | 1 | 0 | 0 | 0 | 0 | 0 | 0 | 0
HGSSA002430 | 13 | HIDALGO | 03 | PACHUCA DE SOTO | 048 | PACHUCA DE SOTO | 0001 | PACHUCA DE SOTO | HO | M | HOSPITAL GENERAL PACHUCA | 1 | HG | 2.2.0 | EQUIPO EN CONSULTORIOS DE ESPECIALIDAD | LAMPARA DE HENDIDURA | HGSSA002430 | 35148 | 2.2.1.B.17 | 1 | 3 | 4 | 0 | 0 | 1 | 0 | 0 | 0 | 0
HGSSA002430 | 13 | HIDALGO | 03 | PACHUCA DE SOTO | 048 | PACHUCA DE SOTO | 0001 | PACHUCA DE SOTO | HO | M | HOSPITAL GENERAL PACHUCA | 1 | HG | 2.2.0 | EQUIPO EN CONSULTORIOS DE ESPECIALIDAD | PROYECTOR DE AGUDEZA VISUAL | HGSSA002430 | 35922 | 2.2.1.B.18 | 1 | 0 | 1 | 0 | 0 | 0 | 0 | 1 | 0 | 0
HGSSA002430 | 13 | HIDALGO | 03 | PACHUCA DE SOTO | 048 | PACHUCA DE SOTO | 0001 | PACHUCA DE SOTO | HO | M | HOSPITAL GENERAL PACHUCA | 1 | HG | 2.2.0 | EQUIPO EN CONSULTORIOS DE ESPECIALIDAD | CAMPIMETRO | HGSSA002430 | 34968 | 2.2.1.B.19 | 0 | 0 | 0 | 0 | 0 | 0 | 0 | 0 | 0 | 1
HGSSA002430 | 13 | HIDALGO | 03 | PACHUCA DE SOTO | 048 | PACHUCA DE SOTO | 0001 | PACHUCA DE SOTO | HO | M | HOSPITAL GENERAL PACHUCA | 1 | HG | 2.2.0 | EQUIPO EN CONSULTORIOS DE ESPECIALIDAD | REFRIGERADOR PARA VACUNAS | HGSSA002430 | 533_786_0034 | 2.2.1.B.20 | 0 | 1 | 1 | 0 | 0 | 0 | 0 | 0 | 0 | 0
HGSSA002430 | 13 | HIDALGO | 03 | PACHUCA DE SOTO | 048 | PACHUCA DE SOTO | 0001 | PACHUCA DE SOTO | HO | M | HOSPITAL GENERAL PACHUCA | 1 | HG | 2.2.0 | EQUIPO EN CONSULTORIOS DE ESPECIALIDAD | FONODETECTOR DE LATIDOS FETALES | HGSSA002430 | 35067 | 2.2.1.B.21 | 0 | 0 | 0 | 0 | 0 | 0 | 0 | 0 | 0 | 0
HGSSA002430 | 13 | HIDALGO | 03 | PACHUCA DE SOTO | 048 | PACHUCA DE SOTO | 0001 | PACHUCA DE SOTO | HO | M | HOSPITAL GENERAL PACHUCA | 1 | HG | 2.2.0 | EQUIPO EN CONSULTORIOS DE ESPECIALIDAD | RETINOSCOPIO | HGSSA002430 | 13372 | 2.2.1.B.22 | 0 | 1 | 1 | 0 | 0 | 0 | 0 | 0 | 0 | 1
HGSSA002430 | 13 | HIDALGO | 03 | PACHUCA DE SOTO | 048 | PACHUCA DE SOTO | 0001 | PACHUCA DE SOTO | HO | M | HOSPITAL GENERAL PACHUCA | 1 | HG | 2.2.0 | EQUIPO EN CONSULTORIOS DE ESPECIALIDAD | SIERRA CORTA YESOS | HGSSA002430 | 10655 | 2.2.1.B.23 | 1 | 0 | 1 | 0 | 0 | 0 | 0 | 1 | 0 | 0
HGSSA002430 | 13 | HIDALGO | 03 | PACHUCA DE SOTO | 048 | PACHUCA DE SOTO | 0001 | PACHUCA DE SOTO | HO | M | HOSPITAL GENERAL PACHUCA | 1 | HG | 2.2.0 | EQUIPO EN CONSULTORIOS DE ESPECIALIDAD | TONOMETRO OFTALMICO | HGSSA002430 | 16809 | 2.2.1.B.24 | 0 | 1 | 1 | 0 | 0 | 0 | 0 | 0 | 0 | 0
HGSSA002430 | 13 | HIDALGO | 03 | PACHUCA DE SOTO | 048 | PACHUCA DE SOTO | 0001 | PACHUCA DE SOTO | HO | M | HOSPITAL GENERAL PACHUCA | 1 | HG | 2.2.0 | EQUIPO EN CONSULTORIOS DE ESPECIALIDAD | GRABADOR DE PRESION SANGUINEA (MAPA) | HGSSA002430 | 36888 | 2.2.1.B.25 | 0 | 0 | 0 | 0 | 0 | 0 | 0 | 0 | 0 | 0
HGSSA002430 | 13 | HIDALGO | 03 | PACHUCA DE SOTO | 048 | PACHUCA DE SOTO | 0001 | PACHUCA DE SOTO | HO | M | HOSPITAL GENERAL PACHUCA | 1 | HG | 2.2.0 | EQUIPO EN CONSULTORIOS DE ESPECIALIDAD | CAMARA PARA FONDO DE OJO | HGSSA002430 | 531_157_0773 | 2.2.1.B.26 | 0 | 1 | 1 | 0 | 0 | 0 | 0 | 0 | 0 | 0
HGSSA002430 | 13 | HIDALGO | 03 | PACHUCA DE SOTO | 048 | PACHUCA DE SOTO | 0001 | PACHUCA DE SOTO | HO | M | HOSPITAL GENERAL PACHUCA | 1 | HG | 2.2.0 | EQUIPO EN CONSULTORIOS DE ESPECIALIDAD | IMPEDANCIOMETRO | HGSSA002430 | 531_088_0199 | 2.2.1.B.27 | 0 | 0 | 0 | 0 | 0 | 0 | 0 | 0 | 0 | 0
HGSSA002430 | 13 | HIDALGO | 03 | PACHUCA DE SOTO | 048 | PACHUCA DE SOTO | 0001 | PACHUCA DE SOTO | HO | M | HOSPITAL GENERAL PACHUCA | 1 | HG | 2.2.0 | EQUIPO EN CONSULTORIOS DE ESPECIALIDAD | PLETISMOGRAFO CORPORAL | HGSSA002430 | 531_700_0106 | 2.2.1.B.28 | 0 | 0 | 0 | 0 | 0 | 0 | 0 | 0 | 0 | 0
HGSSA002430 | 13 | HIDALGO | 03 | PACHUCA DE SOTO | 048 | PACHUCA DE SOTO | 0001 | PACHUCA DE SOTO | HO | M | HOSPITAL GENERAL PACHUCA | 1 | HG | 2.2.0 | EQUIPO EN CONSULTORIOS DE ESPECIALIDAD | EQUIPO PORTATIL PARA DETERMINAR HEMOGLOBINA GLUCOSILADA | HGSSA002430 | 533_342_1518 | 2.2.1.B.29 | 0 | 0 | 0 | 0 | 0 | 0 | 0 | 0 | 0 | 0
HGSSA002430 | 13 | HIDALGO | 03 | PACHUCA DE SOTO | 048 | PACHUCA DE SOTO | 0001 | PACHUCA DE SOTO | HO | M | HOSPITAL GENERAL PACHUCA | 1 | HG | 2.2.0 | EQUIPO EN CONSULTORIOS DE ESPECIALIDAD | ESTETOSCOPIO BIAURICULAR | HGSSA002430 | 13750 | 2.2.1.B.30 | 4 | 5 | 9 | 4 | 0 | 0 | 0 | 0 | 0 | 0
HGSSA002430 | 13 | HIDALGO | 03 | PACHUCA DE SOTO | 048 | PACHUCA DE SOTO | 0001 | PACHUCA DE SOTO | HO | M | HOSPITAL GENERAL PACHUCA | 1 | HG | 2.2.0 | EQUIPO EN CONSULTORIOS DE ESPECIALIDAD | LAMPARA DE HAZ DIRECCIONABLE | HGSSA002430 | 36843 | 2.2.1.B.31 | 2 | 5 | 7 | 0 | 0 | 0 | 0 | 2 | 0 | 0
HGSSA002430 | 13 | HIDALGO | 03 | PACHUCA DE SOTO | 048 | PACHUCA DE SOTO | 0001 | PACHUCA DE SOTO | HO | M | HOSPITAL GENERAL PACHUCA | 1 | HG | 2.2.0 | EQUIPO EN CONSULTORIOS DE ESPECIALIDAD | NEGATOSCOPIO | HGSSA002430 | 40988 | 2.2.1.B.32 | 0 | 0 | 0 | 0 | 0 | 0 | 0 | 0 | 0 | 0
HGSSA002430 | 13 | HIDALGO | 03 | PACHUCA DE SOTO | 048 | PACHUCA DE SOTO | 0001 | PACHUCA DE SOTO | HO | M | HOSPITAL GENERAL PACHUCA | 1 | HG | 2.2.0 | EQUIPO EN CONSULTORIOS DE ESPECIALIDAD | ULTRASONIDO DE DIAGNOSTICO | HGSSA002430 | 40760 | 2.2.1.B.33 | 0 | 1 | 1 | 0 | 0 | 0 | 0 | 0 | 0 | 0
HGSSA002430 | 13 | HIDALGO | 03 | PACHUCA DE SOTO | 048 | PACHUCA DE SOTO | 0001 | PACHUCA DE SOTO | HO | M | HOSPITAL GENERAL PACHUCA | 1 | HG | 2.2.0 | EQUIPO EN CONSULTORIOS DE ESPECIALIDAD | TORRE DE VIDEO PARA ENDOSCOPIA BAJA | HGSSA002430 | 531_857_0982 | 2.2.1.B.34 | 0 | 0 | 0 | 0 | 0 | 0 | 0 | 0 | 0 | 1
HGSSA002430 | 13 | HIDALGO | 03 | PACHUCA DE SOTO | 048 | PACHUCA DE SOTO | 0001 | PACHUCA DE SOTO | HO | M | HOSPITAL GENERAL PACHUCA | 1 | HG | 2.2.0 | EQUIPO EN CONSULTORIOS DE ESPECIALIDAD | TORRE DE VIDEO PARA ENDOSCOPIA ALTA | HGSSA002430 | 531_857_0982_1 | 2.2.1.B.35 | 0 | 0 | 0 | 0 | 0 | 0 | 0 | 0 | 0 | 1
HGSSA002430 | 13 | HIDALGO | 03 | PACHUCA DE SOTO | 048 | PACHUCA DE SOTO | 0001 | PACHUCA DE SOTO | HO | M | HOSPITAL GENERAL PACHUCA | 1 | HG | 2.2.0 | EQUIPO EN CONSULTORIOS DE ESPECIALIDAD | BASCULA CON ESTADIMETRO | HGSSA002430 | 35323 | 2.2.1.B.36 | 1 | 8 | 9 | 0 | 0 | 0 | 0 | 1 | 0 | 0
HGSSA002430 | 13 | HIDALGO | 03 | PACHUCA DE SOTO | 048 | PACHUCA DE SOTO | 0001 | PACHUCA DE SOTO | HO | M | HOSPITAL GENERAL PACHUCA | 1 | HG | 2.2.0 | EQUIPO EN CONSULTORIOS DE ESPECIALIDAD | ESFIGMOMANOMETRO MERCURIAL | HGSSA002430 | 531_116_0328 | 2.2.1.B.37 | 0 | 0 | 0 | 0 | 0 | 0 | 0 | 0 | 0 | 0
HGSSA002430 | 13 | HIDALGO | 03 | PACHUCA DE SOTO | 048 | PACHUCA DE SOTO | 0001 | PACHUCA DE SOTO | HO | M | HOSPITAL GENERAL PACHUCA | 1 | HG | 2.2.0 | EQUIPO EN CONSULTORIOS DE ESPECIALIDAD | ESFIGMOMANOMETRO ANEROIDE | HGSSA002430 | 531_116_0369 | 2.2.1.B.38 | 0 | 1 | 1 | 0 | 0 | 0 | 0 | 0 | 0 | 0
HGSSA002430 | 13 | HIDALGO | 03 | PACHUCA DE SOTO | 048 | PACHUCA DE SOTO | 0001 | PACHUCA DE SOTO | HO | M | HOSPITAL GENERAL PACHUCA | 1 | HG | 2.2.0 | EQUIPO EN CONSULTORIOS DE ESPECIALIDAD | ESFIGMOMANOMETRO ELECTRONICO | HGSSA002430 | 13106 | 2.2.1.B.39 | 0 | 5 | 5 | 0 | 0 | 0 | 0 | 0 | 0 | 0
HGSSA002430 | 13 | HIDALGO | 03 | PACHUCA DE SOTO | 048 | PACHUCA DE SOTO | 0001 | PACHUCA DE SOTO | HO | M | HOSPITAL GENERAL PACHUCA | 1 | HG | 2.2.0 | EQUIPO EN CONSULTORIOS DE ESPECIALIDAD | ESTUCHE DE DIAGNOSTICO COMPLETO (OFTALMOSCOPIO Y OTOSCOPIO) | HGSSA002430 | estuchediag | 2.2.1.B.40 | 0 | 4 | 4 | 0 | 0 | 0 | 0 | 0 | 0 | 0
HGSSA002430 | 13 | HIDALGO | 03 | PACHUCA DE SOTO | 048 | PACHUCA DE SOTO | 0001 | PACHUCA DE SOTO | HO | M | HOSPITAL GENERAL PACHUCA | 1 | HG | 2.3.0 | EQUIPO EN AREA DE CURACION / OBSERVACION | ELECTROCARDIOGRAFO | HGSSA002430 | 36369 | 2.3.2.B.01 | 0 | 0 | 0 | 0 | 0 | 0 | 0 | 0 | 0 | 1
HGSSA002430 | 13 | HIDALGO | 03 | PACHUCA DE SOTO | 048 | PACHUCA DE SOTO | 0001 | PACHUCA DE SOTO | HO | M | HOSPITAL GENERAL PACHUCA | 1 | HG | 2.3.0 | EQUIPO EN AREA DE CURACION / OBSERVACION | MESA DE EXPLORACION GENERAL | HGSSA002430 | 36065 | 2.3.2.B.02 | 0 | 0 | 0 | 0 | 0 | 0 | 0 | 0 | 0 | 4
HGSSA002430 | 13 | HIDALGO | 03 | PACHUCA DE SOTO | 048 | PACHUCA DE SOTO | 0001 | PACHUCA DE SOTO | HO | M | HOSPITAL GENERAL PACHUCA | 1 | HG | 2.3.0 | EQUIPO EN AREA DE CURACION / OBSERVACION | INCUBADORA DE TRASLADO | HGSSA002430 | 531_497_0053 | 2.3.2.B.03 | 0 | 0 | 0 | 0 | 0 | 0 | 0 | 0 | 0 | 1
HGSSA002430 | 13 | HIDALGO | 03 | PACHUCA DE SOTO | 048 | PACHUCA DE SOTO | 0001 | PACHUCA DE SOTO | HO | M | HOSPITAL GENERAL PACHUCA | 1 | HG | 2.3.0 | EQUIPO EN AREA DE CURACION / OBSERVACION | INCUBADORA PARA CUIDADOS GENERALES | HGSSA002430 | 531_497_0020 | 2.3.2.B.04 | 0 | 0 | 0 | 0 | 0 | 0 | 0 | 0 | 0 | 0
HGSSA002430 | 13 | HIDALGO | 03 | PACHUCA DE SOTO | 048 | PACHUCA DE SOTO | 0001 | PACHUCA DE SOTO | HO | M | HOSPITAL GENERAL PACHUCA | 1 | HG | 2.3.0 | EQUIPO EN AREA DE CURACION / OBSERVACION | CAMILLA RADIOTRANSPARENTE | HGSSA002430 | 13814 | 2.3.2.B.05 | 0 | 0 | 0 | 0 | 0 | 0 | 0 | 0 | 0 | 0
HGSSA002430 | 13 | HIDALGO | 03 | PACHUCA DE SOTO | 048 | PACHUCA DE SOTO | 0001 | PACHUCA DE SOTO | HO | M | HOSPITAL GENERAL PACHUCA | 1 | HG | 2.3.0 | EQUIPO EN AREA DE CURACION / OBSERVACION | CARRO ROJO CON DESFIBRILADOR MONITOR Y EQUIPO DE REANIMACION | HGSSA002430 | 10647 | 2.3.2.B.06 | 0 | 0 | 0 | 0 | 0 | 0 | 0 | 0 | 0 | 0
HGSSA002430 | 13 | HIDALGO | 03 | PACHUCA DE SOTO | 048 | PACHUCA DE SOTO | 0001 | PACHUCA DE SOTO | HO | M | HOSPITAL GENERAL PACHUCA | 1 | HG | 2.3.0 | EQUIPO EN AREA DE CURACION / OBSERVACION | MONITOR DE SIGNOS VITALES BASICO (ECG, PANI. SPO2, TEMP) | HGSSA002430 | 33586 | 2.3.2.B.07 | 0 | 0 | 0 | 0 | 0 | 0 | 0 | 0 | 0 | 4
HGSSA002430 | 13 | HIDALGO | 03 | PACHUCA DE SOTO | 048 | PACHUCA DE SOTO | 0001 | PACHUCA DE SOTO | HO | M | HOSPITAL GENERAL PACHUCA | 1 | HG | 2.3.0 | EQUIPO EN AREA DE CURACION / OBSERVACION | SIERRA CORTA YESOS | HGSSA002430 | 10655 | 2.3.2.B.08 | 0 | 0 | 0 | 0 | 0 | 0 | 0 | 0 | 0 | 0
HGSSA002430 | 13 | HIDALGO | 03 | PACHUCA DE SOTO | 048 | PACHUCA DE SOTO | 0001 | PACHUCA DE SOTO | HO | M | HOSPITAL GENERAL PACHUCA | 1 | HG | 2.3.0 | EQUIPO EN AREA DE CURACION / OBSERVACION | ESFIGMOMANOMETRO MERCURIAL | HGSSA002430 | 531_116_0328 | 2.3.2.B.09 | 0 | 5 | 5 | 0 | 0 | 0 | 0 | 0 | 0 | 0
HGSSA002430 | 13 | HIDALGO | 03 | PACHUCA DE SOTO | 048 | PACHUCA DE SOTO | 0001 | PACHUCA DE SOTO | HO | M | HOSPITAL GENERAL PACHUCA | 1 | HG | 2.3.0 | EQUIPO EN AREA DE CURACION / OBSERVACION | ESFIGMOMANOMETRO ANEROIDE | HGSSA002430 | 531_116_0369 | 2.3.2.B.10 | 0 | 0 | 0 | 0 | 0 | 0 | 0 | 0 | 0 | 0
HGSSA002430 | 13 | HIDALGO | 03 | PACHUCA DE SOTO | 048 | PACHUCA DE SOTO | 0001 | PACHUCA DE SOTO | HO | M | HOSPITAL GENERAL PACHUCA | 1 | HG | 2.3.0 | EQUIPO EN AREA DE CURACION / OBSERVACION | ESFIGMOMANOMETRO ELECTRONICO | HGSSA002430 | 13106 | 2.3.2.B.11 | 0 | 0 | 0 | 0 | 0 | 0 | 0 | 0 | 0 | 0
HGSSA002430 | 13 | HIDALGO | 03 | PACHUCA DE SOTO | 048 | PACHUCA DE SOTO | 0001 | PACHUCA DE SOTO | HO | M | HOSPITAL GENERAL PACHUCA | 1 | HG | 2.3.0 | EQUIPO EN AREA DE CURACION / OBSERVACION | BASCULA PARA BEBE | HGSSA002430 | 35324 | 2.3.2.B.12 | 0 | 0 | 0 | 0 | 0 | 0 | 0 | 0 | 0 | 0
HGSSA002430 | 13 | HIDALGO | 03 | PACHUCA DE SOTO | 048 | PACHUCA DE SOTO | 0001 | PACHUCA DE SOTO | HO | M | HOSPITAL GENERAL PACHUCA | 1 | HG | 2.3.0 | EQUIPO EN AREA DE CURACION / OBSERVACION | NEGATOSCOPIO | HGSSA002430 | 40988 | 2.3.2.B.13 | 0 | 4 | 4 | 0 | 0 | 0 | 0 | 0 | 0 | 0
HGSSA002430 | 13 | HIDALGO | 03 | PACHUCA DE SOTO | 048 | PACHUCA DE SOTO | 0001 | PACHUCA DE SOTO | HO | M | HOSPITAL GENERAL PACHUCA | 1 | HG | 2.3.0 | EQUIPO EN AREA DE CURACION / OBSERVACION | MONITOR DE SIGNOS VITALES DE TRASLADO | HGSSA002430 | 531_619_0411 | 2.3.2.B.14 | 0 | 0 | 0 | 0 | 0 | 0 | 0 | 0 | 0 | 0
HGSSA002430 | 13 | HIDALGO | 03 | PACHUCA DE SOTO | 048 | PACHUCA DE SOTO | 0001 | PACHUCA DE SOTO | HO | M | HOSPITAL GENERAL PACHUCA | 1 | HG | 2.3.0 | EQUIPO EN AREA DE URGENCIAS | ELECTROCARDIOGRAFO | HGSSA002430 | 36369 | 2.3.1.B.01 | 0 | 1 | 1 | 0 | 0 | 0 | 0 | 0 | 0 | 0
HGSSA002430 | 13 | HIDALGO | 03 | PACHUCA DE SOTO | 048 | PACHUCA DE SOTO | 0001 | PACHUCA DE SOTO | HO | M | HOSPITAL GENERAL PACHUCA | 1 | HG | 2.3.0 | EQUIPO EN AREA DE URGENCIAS | MESA DE EXPLORACION GENERAL | HGSSA002430 | 36065 | 2.3.1.B.02 | 2 | 4 | 6 | 0 | 0 | 0 | 0 | 2 | 0 | 0
HGSSA002430 | 13 | HIDALGO | 03 | PACHUCA DE SOTO | 048 | PACHUCA DE SOTO | 0001 | PACHUCA DE SOTO | HO | M | HOSPITAL GENERAL PACHUCA | 1 | HG | 2.3.0 | EQUIPO EN AREA DE URGENCIAS | INCUBADORA DE TRASLADO | HGSSA002430 | 531_497_0053 | 2.3.1.B.03 | 0 | 0 | 0 | 0 | 0 | 0 | 0 | 0 | 0 | 0
HGSSA002430 | 13 | HIDALGO | 03 | PACHUCA DE SOTO | 048 | PACHUCA DE SOTO | 0001 | PACHUCA DE SOTO | HO | M | HOSPITAL GENERAL PACHUCA | 1 | HG | 2.3.0 | EQUIPO EN AREA DE URGENCIAS | INCUBADORA PARA CUIDADOS GENERALES | HGSSA002430 | 531_497_0020 | 2.3.1.B.04 | 0 | 0 | 0 | 0 | 0 | 0 | 0 | 0 | 0 | 0
HGSSA002430 | 13 | HIDALGO | 03 | PACHUCA DE SOTO | 048 | PACHUCA DE SOTO | 0001 | PACHUCA DE SOTO | HO | M | HOSPITAL GENERAL PACHUCA | 1 | HG | 2.3.0 | EQUIPO EN AREA DE URGENCIAS | CAMILLA RADIOTRANSPARENTE | HGSSA002430 | 13814 | 2.3.1.B.05 | 0 | 0 | 0 | 0 | 0 | 0 | 0 | 0 | 0 | 0
HGSSA002430 | 13 | HIDALGO | 03 | PACHUCA DE SOTO | 048 | PACHUCA DE SOTO | 0001 | PACHUCA DE SOTO | HO | M | HOSPITAL GENERAL PACHUCA | 1 | HG | 2.3.0 | EQUIPO EN AREA DE URGENCIAS | CARRO ROJO CON DESFIBRILADOR MONITOR Y EQUIPO DE REANIMACION | HGSSA002430 | 10647 | 2.3.1.B.06 | 0 | 1 | 1 | 0 | 0 | 0 | 0 | 0 | 0 | 0
HGSSA002430 | 13 | HIDALGO | 03 | PACHUCA DE SOTO | 048 | PACHUCA DE SOTO | 0001 | PACHUCA DE SOTO | HO | M | HOSPITAL GENERAL PACHUCA | 1 | HG | 2.3.0 | EQUIPO EN AREA DE URGENCIAS | MONITOR DE SIGNOS VITALES BASICO (ECG, PANI. SPO2, TEMP) | HGSSA002430 | 33586 | 2.3.1.B.07 | 0 | 4 | 4 | 0 | 0 | 0 | 0 | 0 | 0 | 0
HGSSA002430 | 13 | HIDALGO | 03 | PACHUCA DE SOTO | 048 | PACHUCA DE SOTO | 0001 | PACHUCA DE SOTO | HO | M | HOSPITAL GENERAL PACHUCA | 1 | HG | 2.3.0 | EQUIPO EN AREA DE URGENCIAS | CENTRAL DE MONITOREO | HGSSA002430 | 38470 | 2.3.1.B.08 | 0 | 0 | 0 | 0 | 0 | 0 | 0 | 0 | 0 | 1
HGSSA002430 | 13 | HIDALGO | 03 | PACHUCA DE SOTO | 048 | PACHUCA DE SOTO | 0001 | PACHUCA DE SOTO | HO | M | HOSPITAL GENERAL PACHUCA | 1 | HG | 2.3.0 | EQUIPO EN AREA DE URGENCIAS | VENTILADOR ADULTO - PEDIATRICO | HGSSA002430 | 42411 | 2.3.1.B.09 | 0 | 5 | 5 | 0 | 0 | 0 | 0 | 0 | 0 | 0
HGSSA002430 | 13 | HIDALGO | 03 | PACHUCA DE SOTO | 048 | PACHUCA DE SOTO | 0001 | PACHUCA DE SOTO | HO | M | HOSPITAL GENERAL PACHUCA | 1 | HG | 2.3.0 | EQUIPO EN AREA DE URGENCIAS | VENTILADOR DE TRASLADO NEONATAL | HGSSA002430 | 531_941_1058 | 2.3.1.B.10 | 0 | 0 | 0 | 0 | 0 | 0 | 0 | 0 | 0 | 0
HGSSA002430 | 13 | HIDALGO | 03 | PACHUCA DE SOTO | 048 | PACHUCA DE SOTO | 0001 | PACHUCA DE SOTO | HO | M | HOSPITAL GENERAL PACHUCA | 1 | HG | 2.3.0 | EQUIPO EN AREA DE URGENCIAS | VENTILADOR ADULTO - PEDIATRICO - NEONATAL | HGSSA002430 | 531_941_0980 | 2.3.1.B.11 | 0 | 0 | 0 | 0 | 0 | 0 | 0 | 0 | 0 | 0
HGSSA002430 | 13 | HIDALGO | 03 | PACHUCA DE SOTO | 048 | PACHUCA DE SOTO | 0001 | PACHUCA DE SOTO | HO | M | HOSPITAL GENERAL PACHUCA | 1 | HG | 2.3.0 | EQUIPO EN AREA DE URGENCIAS | VENTILADOR DE TRASLADO PEDIATRICO - ADULTO | HGSSA002430 | 531_941_0279 | 2.3.1.B.12 | 0 | 0 | 0 | 0 | 0 | 0 | 0 | 0 | 0 | 0
HGSSA002430 | 13 | HIDALGO | 03 | PACHUCA DE SOTO | 048 | PACHUCA DE SOTO | 0001 | PACHUCA DE SOTO | HO | M | HOSPITAL GENERAL PACHUCA | 1 | HG | 2.3.0 | EQUIPO EN AREA DE URGENCIAS | SIERRA CORTA YESOS | HGSSA002430 | 10655 | 2.3.1.B.13 | 0 | 0 | 0 | 0 | 0 | 0 | 0 | 0 | 0 | 0
HGSSA002430 | 13 | HIDALGO | 03 | PACHUCA DE SOTO | 048 | PACHUCA DE SOTO | 0001 | PACHUCA DE SOTO | HO | M | HOSPITAL GENERAL PACHUCA | 1 | HG | 2.3.0 | EQUIPO EN AREA DE URGENCIAS | ANALIZADOR DE GASES EN SANGRE | HGSSA002430 | 30847 | 2.3.1.B.14 | 0 | 0 | 0 | 0 | 0 | 0 | 0 | 0 | 0 | 0
HGSSA002430 | 13 | HIDALGO | 03 | PACHUCA DE SOTO | 048 | PACHUCA DE SOTO | 0001 | PACHUCA DE SOTO | HO | M | HOSPITAL GENERAL PACHUCA | 1 | HG | 2.3.0 | EQUIPO EN AREA DE URGENCIAS | BOMBA DE INFUSION VOLUMETRICA | HGSSA002430 | 531_140_0344 | 2.3.1.B.15 | 0 | 0 | 0 | 0 | 0 | 0 | 0 | 0 | 0 | 0
HGSSA002430 | 13 | HIDALGO | 03 | PACHUCA DE SOTO | 048 | PACHUCA DE SOTO | 0001 | PACHUCA DE SOTO | HO | M | HOSPITAL GENERAL PACHUCA | 1 | HG | 2.3.0 | EQUIPO EN AREA DE URGENCIAS | UNIDAD DE ANESTESIA BASICA | HGSSA002430 | 34846 | 2.3.1.B.16 | 0 | 0 | 0 | 0 | 0 | 0 | 0 | 0 | 0 | 0
HGSSA002430 | 13 | HIDALGO | 03 | PACHUCA DE SOTO | 048 | PACHUCA DE SOTO | 0001 | PACHUCA DE SOTO | HO | M | HOSPITAL GENERAL PACHUCA | 1 | HG | 2.3.0 | EQUIPO EN AREA DE URGENCIAS | UNIDAD RADIOLOGICA PORTATIL DIGITAL (EQUIPO PORTATIL DE RAYOS X) | HGSSA002430 | 531_341_2479 | 2.3.1.B.17 | 0 | 0 | 0 | 0 | 0 | 0 | 0 | 0 | 0 | 1
HGSSA002430 | 13 | HIDALGO | 03 | PACHUCA DE SOTO | 048 | PACHUCA DE SOTO | 0001 | PACHUCA DE SOTO | HO | M | HOSPITAL GENERAL PACHUCA | 1 | HG | 2.3.0 | EQUIPO EN AREA DE URGENCIAS | UNIDAD RADIOLOGICA PORTATIL ANALOGICA (EQUIPO PORTATIL DE RAYOS X) | HGSSA002430 | 531_341_2479_2 | 2.3.1.B.18 | 0 | 0 | 0 | 0 | 0 | 0 | 0 | 0 | 0 | 0
HGSSA002430 | 13 | HIDALGO | 03 | PACHUCA DE SOTO | 048 | PACHUCA DE SOTO | 0001 | PACHUCA DE SOTO | HO | M | HOSPITAL GENERAL PACHUCA | 1 | HG | 2.3.0 | EQUIPO EN AREA DE URGENCIAS | ESFIGMOMANOMETRO MERCURIAL | HGSSA002430 | 531_116_0328 | 2.3.1.B.19 | 0 | 0 | 0 | 0 | 0 | 0 | 0 | 0 | 0 | 0
HGSSA002430 | 13 | HIDALGO | 03 | PACHUCA DE SOTO | 048 | PACHUCA DE SOTO | 0001 | PACHUCA DE SOTO | HO | M | HOSPITAL GENERAL PACHUCA | 1 | HG | 2.3.0 | EQUIPO EN AREA DE URGENCIAS | ESFIGMOMANOMETRO ANEROIDE | HGSSA002430 | 531_116_0369 | 2.3.1.B.20 | 0 | 0 | 0 | 0 | 0 | 0 | 0 | 0 | 0 | 0
HGSSA002430 | 13 | HIDALGO | 03 | PACHUCA DE SOTO | 048 | PACHUCA DE SOTO | 0001 | PACHUCA DE SOTO | HO | M | HOSPITAL GENERAL PACHUCA | 1 | HG | 2.3.0 | EQUIPO EN AREA DE URGENCIAS | ESFIGMOMANOMETRO ELECTRONICO | HGSSA002430 | 13106 | 2.3.1.B.21 | 0 | 0 | 0 | 0 | 0 | 0 | 0 | 0 | 0 | 5
HGSSA002430 | 13 | HIDALGO | 03 | PACHUCA DE SOTO | 048 | PACHUCA DE SOTO | 0001 | PACHUCA DE SOTO | HO | M | HOSPITAL GENERAL PACHUCA | 1 | HG | 2.3.0 | EQUIPO EN AREA DE URGENCIAS | LAMPARA QUIRURGICA SENCILLA | HGSSA002430 | 531_562_1465 | 2.3.1.B.22 | 0 | 0 | 0 | 0 | 0 | 0 | 0 | 0 | 0 | 0
HGSSA002430 | 13 | HIDALGO | 03 | PACHUCA DE SOTO | 048 | PACHUCA DE SOTO | 0001 | PACHUCA DE SOTO | HO | M | HOSPITAL GENERAL PACHUCA | 1 | HG | 2.3.0 | EQUIPO EN AREA DE URGENCIAS | LAMPARA QUIRURGICA PORTATIL PARA EMERGENCIA | HGSSA002430 | 531_562_0905 | 2.3.1.B.23 | 0 | 0 | 0 | 0 | 0 | 0 | 0 | 0 | 0 | 0
HGSSA002430 | 13 | HIDALGO | 03 | PACHUCA DE SOTO | 048 | PACHUCA DE SOTO | 0001 | PACHUCA DE SOTO | HO | M | HOSPITAL GENERAL PACHUCA | 1 | HG | 2.3.0 | EQUIPO EN AREA DE URGENCIAS | LAMPARA QUIRURGICA DOBLE | HGSSA002430 | 12282 | 2.3.1.B.24 | 0 | 0 | 0 | 0 | 0 | 0 | 0 | 0 | 0 | 0
HGSSA002430 | 13 | HIDALGO | 03 | PACHUCA DE SOTO | 048 | PACHUCA DE SOTO | 0001 | PACHUCA DE SOTO | HO | M | HOSPITAL GENERAL PACHUCA | 1 | HG | 2.3.0 | EQUIPO EN AREA DE URGENCIAS | OXIMETRO DE PULSO CON DESPLIEGUE DE CURVA DE PLETISMOGRAFIA | HGSSA002430 | 17148 | 2.3.1.B.25 | 0 | 0 | 0 | 0 | 0 | 0 | 0 | 0 | 0 | 0
HGSSA002430 | 13 | HIDALGO | 03 | PACHUCA DE SOTO | 048 | PACHUCA DE SOTO | 0001 | PACHUCA DE SOTO | HO | M | HOSPITAL GENERAL PACHUCA | 1 | HG | 2.3.0 | EQUIPO EN AREA DE URGENCIAS | BASCULA PARA BEBE | HGSSA002430 | 35324 | 2.3.1.B.26 | 0 | 0 | 0 | 0 | 0 | 0 | 0 | 0 | 0 | 0
HGSSA002430 | 13 | HIDALGO | 03 | PACHUCA DE SOTO | 048 | PACHUCA DE SOTO | 0001 | PACHUCA DE SOTO | HO | M | HOSPITAL GENERAL PACHUCA | 1 | HG | 2.3.0 | EQUIPO EN AREA DE URGENCIAS | ESTUCHE DE DIAGNOSTICO COMPLETO (OFTALMOSCOPIO Y OTOSCOPIO) | HGSSA002430 | estuchediag | 2.3.1.B.27 | 0 | 3 | 3 | 0 | 0 | 0 | 0 | 0 | 0 | 0
HGSSA002430 | 13 | HIDALGO | 03 | PACHUCA DE SOTO | 048 | PACHUCA DE SOTO | 0001 | PACHUCA DE SOTO | HO | M | HOSPITAL GENERAL PACHUCA | 1 | HG | 2.3.0 | EQUIPO EN AREA DE URGENCIAS | LAMPARA DE HAZ DIRECCIONABLE | HGSSA002430 | 36843 | 2.3.1.B.28 | 0 | 0 | 0 | 0 | 0 | 0 | 0 | 0 | 0 | 0
HGSSA002430 | 13 | HIDALGO | 03 | PACHUCA DE SOTO | 048 | PACHUCA DE SOTO | 0001 | PACHUCA DE SOTO | HO | M | HOSPITAL GENERAL PACHUCA | 1 | HG | 2.3.0 | EQUIPO EN AREA DE URGENCIAS | NEGATOSCOPIO | HGSSA002430 | 40988 | 2.3.1.B.29 | 0 | 0 | 0 | 0 | 0 | 0 | 0 | 0 | 0 | 0
HGSSA002430 | 13 | HIDALGO | 03 | PACHUCA DE SOTO | 048 | PACHUCA DE SOTO | 0001 | PACHUCA DE SOTO | HO | M | HOSPITAL GENERAL PACHUCA | 1 | HG | 2.3.0 | EQUIPO EN AREA DE URGENCIAS | MONITOR DE SIGNOS VITALES DE TRASLADO | HGSSA002430 | 531_619_0411 | 2.3.1.B.30 | 0 | 0 | 0 | 0 | 0 | 0 | 0 | 0 | 0 | 0
HGSSA002430 | 13 | HIDALGO | 03 | PACHUCA DE SOTO | 048 | PACHUCA DE SOTO | 0001 | PACHUCA DE SOTO | HO | M | HOSPITAL GENERAL PACHUCA | 1 | HG | 2.3.0 | EQUIPO EN AREA DE URGENCIAS | ASPIRADOR DE SUCCION REGULABLE (DE PARED) | HGSSA002430 | 36778 | 2.3.1.B.31 | 5 | 0 | 5 | 0 | 0 | 0 | 0 | 5 | 0 | 5
HGSSA002430 | 13 | HIDALGO | 03 | PACHUCA DE SOTO | 048 | PACHUCA DE SOTO | 0001 | PACHUCA DE SOTO | HO | M | HOSPITAL GENERAL PACHUCA | 1 | HG | 2.4.0 | EQUIPO EN AREA DE TOCOLOGIA Y TOCOCIRUGIA | MESA DE CIRUGIA OBSTETRICA | HGSSA002430 | 13960 | 2.4.1.B.01 | 1 | 1 | 2 | 0 | 0 | 0 | 0 | 1 | 0 | 0
HGSSA002430 | 13 | HIDALGO | 03 | PACHUCA DE SOTO | 048 | PACHUCA DE SOTO | 0001 | PACHUCA DE SOTO | HO | M | HOSPITAL GENERAL PACHUCA | 1 | HG | 2.4.0 | EQUIPO EN AREA DE TOCOLOGIA Y TOCOCIRUGIA | MESA QUIRURGICA | HGSSA002430 | 35393 | 2.4.1.B.02 | 0 | 0 | 0 | 0 | 0 | 0 | 0 | 0 | 0 | 0
HGSSA002430 | 13 | HIDALGO | 03 | PACHUCA DE SOTO | 048 | PACHUCA DE SOTO | 0001 | PACHUCA DE SOTO | HO | M | HOSPITAL GENERAL PACHUCA | 1 | HG | 2.4.0 | EQUIPO EN AREA DE TOCOLOGIA Y TOCOCIRUGIA | UNIDAD DE ANESTESIA BASICA | HGSSA002430 | 34846 | 2.4.1.B.03 | 0 | 0 | 0 | 0 | 0 | 0 | 0 | 0 | 0 | 0
HGSSA002430 | 13 | HIDALGO | 03 | PACHUCA DE SOTO | 048 | PACHUCA DE SOTO | 0001 | PACHUCA DE SOTO | HO | M | HOSPITAL GENERAL PACHUCA | 1 | HG | 2.4.0 | EQUIPO EN AREA DE TOCOLOGIA Y TOCOCIRUGIA | UNIDAD DE ANESTESIA INTERMEDIA | HGSSA002430 | 531_053_0372 | 2.4.1.B.04 | 1 | 2 | 3 | 0 | 0 | 1 | 0 | 0 | 0 | 0
HGSSA002430 | 13 | HIDALGO | 03 | PACHUCA DE SOTO | 048 | PACHUCA DE SOTO | 0001 | PACHUCA DE SOTO | HO | M | HOSPITAL GENERAL PACHUCA | 1 | HG | 2.4.0 | EQUIPO EN AREA DE TOCOLOGIA Y TOCOCIRUGIA | UNIDAD DE ELECTROCIRUGIA GENERAL | HGSSA002430 | 31722 | 2.4.1.B.05 | 1 | 1 | 2 | 0 | 0 | 0 | 0 | 1 | 0 | 0
HGSSA002430 | 13 | HIDALGO | 03 | PACHUCA DE SOTO | 048 | PACHUCA DE SOTO | 0001 | PACHUCA DE SOTO | HO | M | HOSPITAL GENERAL PACHUCA | 1 | HG | 2.4.0 | EQUIPO EN AREA DE TOCOLOGIA Y TOCOCIRUGIA | MONITOR DE SIGNOS VITALES BASICO (ECG, PANI. SPO2, TEMP) | HGSSA002430 | 33586 | 2.4.1.B.06 | 0 | 2 | 2 | 0 | 0 | 0 | 0 | 0 | 0 | 0
HGSSA002430 | 13 | HIDALGO | 03 | PACHUCA DE SOTO | 048 | PACHUCA DE SOTO | 0001 | PACHUCA DE SOTO | HO | M | HOSPITAL GENERAL PACHUCA | 1 | HG | 2.4.0 | EQUIPO EN AREA DE TOCOLOGIA Y TOCOCIRUGIA | MONITOR DE SIGNOS VITALES INTERMEDIO (ECG, PANI. SPO2, TEMP,PRESION INVASIVA, CO2) | HGSSA002430 | 531_619_0403_2 | 2.4.1.B.07 | 0 | 0 | 0 | 0 | 0 | 0 | 0 | 0 | 0 | 0
HGSSA002430 | 13 | HIDALGO | 03 | PACHUCA DE SOTO | 048 | PACHUCA DE SOTO | 0001 | PACHUCA DE SOTO | HO | M | HOSPITAL GENERAL PACHUCA | 1 | HG | 2.4.0 | EQUIPO EN AREA DE TOCOLOGIA Y TOCOCIRUGIA | CUNA DE CALOR RADIANTE | HGSSA002430 | 13250 | 2.4.1.B.08 | 1 | 2 | 3 | 0 | 0 | 1 | 0 | 0 | 0 | 0
HGSSA002430 | 13 | HIDALGO | 03 | PACHUCA DE SOTO | 048 | PACHUCA DE SOTO | 0001 | PACHUCA DE SOTO | HO | M | HOSPITAL GENERAL PACHUCA | 1 | HG | 2.4.0 | EQUIPO EN AREA DE TOCOLOGIA Y TOCOCIRUGIA | REANIMADOR MANUAL PARA RECIEN NACIDO | HGSSA002430 | 13367 | 2.4.1.B.09 | 0 | 0 | 0 | 0 | 0 | 0 | 0 | 0 | 0 | 3
HGSSA002430 | 13 | HIDALGO | 03 | PACHUCA DE SOTO | 048 | PACHUCA DE SOTO | 0001 | PACHUCA DE SOTO | HO | M | HOSPITAL GENERAL PACHUCA | 1 | HG | 2.4.0 | EQUIPO EN AREA DE TOCOLOGIA Y TOCOCIRUGIA | ASPIRADOR DE SUCCION REGULABLE (DE PARED) | HGSSA002430 | 36778 | 2.4.1.B.10 | 2 | 0 | 2 | 0 | 0 | 0 | 0 | 2 | 0 | 0
HGSSA002430 | 13 | HIDALGO | 03 | PACHUCA DE SOTO | 048 | PACHUCA DE SOTO | 0001 | PACHUCA DE SOTO | HO | M | HOSPITAL GENERAL PACHUCA | 1 | HG | 2.4.0 | EQUIPO EN AREA DE TOCOLOGIA Y TOCOCIRUGIA | LAMPARA QUIRURGICA DOBLE | HGSSA002430 | 12282 | 2.4.1.B.11 | 2 | 0 | 2 | 0 | 0 | 0 | 0 | 2 | 0 | 0
HGSSA002430 | 13 | HIDALGO | 03 | PACHUCA DE SOTO | 048 | PACHUCA DE SOTO | 0001 | PACHUCA DE SOTO | HO | M | HOSPITAL GENERAL PACHUCA | 1 | HG | 2.4.0 | EQUIPO EN AREA DE TOCOLOGIA Y TOCOCIRUGIA | LAMPARA QUIRURGICA SENCILLA | HGSSA002430 | 531_562_1465 | 2.4.1.B.12 | 0 | 0 | 0 | 0 | 0 | 0 | 0 | 0 | 0 | 0
HGSSA002430 | 13 | HIDALGO | 03 | PACHUCA DE SOTO | 048 | PACHUCA DE SOTO | 0001 | PACHUCA DE SOTO | HO | M | HOSPITAL GENERAL PACHUCA | 1 | HG | 2.4.0 | EQUIPO EN AREA DE TOCOLOGIA Y TOCOCIRUGIA | LAMPARA QUIRURGICA PORTATIL PARA EMERGENCIA | HGSSA002430 | 531_562_0905 | 2.4.1.B.13 | 1 | 1 | 2 | 0 | 0 | 1 | 0 | 0 | 0 | 0
HGSSA002430 | 13 | HIDALGO | 03 | PACHUCA DE SOTO | 048 | PACHUCA DE SOTO | 0001 | PACHUCA DE SOTO | HO | M | HOSPITAL GENERAL PACHUCA | 1 | HG | 2.4.0 | EQUIPO EN AREA DE TOCOLOGIA Y TOCOCIRUGIA | COLPOSCOPIO | HGSSA002430 | 10960 | 2.4.1.B.14 | 0 | 0 | 0 | 0 | 0 | 0 | 0 | 0 | 0 | 0
HGSSA002430 | 13 | HIDALGO | 03 | PACHUCA DE SOTO | 048 | PACHUCA DE SOTO | 0001 | PACHUCA DE SOTO | HO | M | HOSPITAL GENERAL PACHUCA | 1 | HG | 2.4.0 | EQUIPO EN AREA DE TOCOLOGIA Y TOCOCIRUGIA | ESFIGMOMANOMETRO MERCURIAL | HGSSA002430 | 531_116_0328 | 2.4.1.B.15 | 0 | 0 | 0 | 0 | 0 | 0 | 0 | 0 | 0 | 0
HGSSA002430 | 13 | HIDALGO | 03 | PACHUCA DE SOTO | 048 | PACHUCA DE SOTO | 0001 | PACHUCA DE SOTO | HO | M | HOSPITAL GENERAL PACHUCA | 1 | HG | 2.4.0 | EQUIPO EN AREA DE TOCOLOGIA Y TOCOCIRUGIA | ESFIGMOMANOMETRO ANEROIDE | HGSSA002430 | 531_116_0369 | 2.4.1.B.16 | 0 | 1 | 1 | 0 | 0 | 0 | 0 | 0 | 0 | 0
HGSSA002430 | 13 | HIDALGO | 03 | PACHUCA DE SOTO | 048 | PACHUCA DE SOTO | 0001 | PACHUCA DE SOTO | HO | M | HOSPITAL GENERAL PACHUCA | 1 | HG | 2.4.0 | EQUIPO EN AREA DE TOCOLOGIA Y TOCOCIRUGIA | ESFIGMOMANOMETRO ELECTRONICO | HGSSA002430 | 13106 | 2.4.1.B.17 | 0 | 0 | 0 | 0 | 0 | 0 | 0 | 0 | 0 | 0
HGSSA002430 | 13 | HIDALGO | 03 | PACHUCA DE SOTO | 048 | PACHUCA DE SOTO | 0001 | PACHUCA DE SOTO | HO | M | HOSPITAL GENERAL PACHUCA | 1 | HG | 2.4.0 | EQUIPO EN AREA DE TOCOLOGIA Y TOCOCIRUGIA | BASCULA PARA BEBE | HGSSA002430 | 35324 | 2.4.1.B.18 | 0 | 1 | 1 | 0 | 0 | 0 | 0 | 0 | 0 | 0
HGSSA002430 | 13 | HIDALGO | 03 | PACHUCA DE SOTO | 048 | PACHUCA DE SOTO | 0001 | PACHUCA DE SOTO | HO | M | HOSPITAL GENERAL PACHUCA | 1 | HG | 2.4.0 | EQUIPO EN AREA DE TOCOLOGIA Y TOCOCIRUGIA | BOMBA DE INFUSION VOLUMETRICA | HGSSA002430 | 531_140_0344 | 2.4.1.B.19 | 0 | 0 | 0 | 0 | 0 | 0 | 0 | 0 | 0 | 5
HGSSA002430 | 13 | HIDALGO | 03 | PACHUCA DE SOTO | 048 | PACHUCA DE SOTO | 0001 | PACHUCA DE SOTO | HO | M | HOSPITAL GENERAL PACHUCA | 1 | HG | 2.4.0 | EQUIPO EN AREA DE TOCOLOGIA Y TOCOCIRUGIA | INCUBADORA PARA CUIDADOS GENERALES | HGSSA002430 | 531_497_0020 | 2.4.1.B.20 | 0 | 0 | 0 | 0 | 0 | 0 | 0 | 0 | 0 | 0
HGSSA002430 | 13 | HIDALGO | 03 | PACHUCA DE SOTO | 048 | PACHUCA DE SOTO | 0001 | PACHUCA DE SOTO | HO | M | HOSPITAL GENERAL PACHUCA | 1 | HG | 2.4.0 | EQUIPO EN AREA DE TOCOLOGIA Y TOCOCIRUGIA | INCUBADORA DE TRASLADO | HGSSA002430 | 531_497_0053 | 2.4.1.B.21 | 0 | 0 | 0 | 0 | 0 | 0 | 0 | 0 | 0 | 0
HGSSA002430 | 13 | HIDALGO | 03 | PACHUCA DE SOTO | 048 | PACHUCA DE SOTO | 0001 | PACHUCA DE SOTO | HO | M | HOSPITAL GENERAL PACHUCA | 1 | HG | 2.4.0 | EQUIPO EN AREA DE TOCOLOGIA Y TOCOCIRUGIA | TORRE DE VIDEO PARA LAPAROSCOPIA | HGSSA002430 | 531_564_0267 | 2.4.1.B.22 | 0 | 0 | 0 | 0 | 0 | 0 | 0 | 0 | 0 | 0
HGSSA002430 | 13 | HIDALGO | 03 | PACHUCA DE SOTO | 048 | PACHUCA DE SOTO | 0001 | PACHUCA DE SOTO | HO | M | HOSPITAL GENERAL PACHUCA | 1 | HG | 2.4.0 | AREA Y EQUIPO DE RECUPERACION POST-PARTO | OXIMETRO DE PULSO CON DESPLIEGUE DE CURVA DE PLETISMOGRAFIA | HGSSA002430 | 17148 | 2.4.2.B.02 | 0 | 1 | 1 | 0 | 0 | 0 | 0 | 0 | 0 | 0
HGSSA002430 | 13 | HIDALGO | 03 | PACHUCA DE SOTO | 048 | PACHUCA DE SOTO | 0001 | PACHUCA DE SOTO | HO | M | HOSPITAL GENERAL PACHUCA | 1 | HG | 2.4.0 | AREA Y EQUIPO DE RECUPERACION POST-PARTO | MONITOR DE SIGNOS VITALES BASICO (ECG, PANI. SPO2, TEMP) | HGSSA002430 | 33586 | 2.4.2.B.03 | 0 | 3 | 3 | 0 | 0 | 0 | 0 | 0 | 0 | 0
HGSSA002430 | 13 | HIDALGO | 03 | PACHUCA DE SOTO | 048 | PACHUCA DE SOTO | 0001 | PACHUCA DE SOTO | HO | M | HOSPITAL GENERAL PACHUCA | 1 | HG | 2.4.0 | AREA Y EQUIPO DE RECUPERACION POST-PARTO | CARRO ROJO CON DESFIBRILADOR MONITOR Y EQUIPO DE REANIMACION | HGSSA002430 | 10647 | 2.4.2.B.04 | 0 | 1 | 1 | 0 | 0 | 0 | 0 | 0 | 0 | 0
HGSSA002430 | 13 | HIDALGO | 03 | PACHUCA DE SOTO | 048 | PACHUCA DE SOTO | 0001 | PACHUCA DE SOTO | HO | M | HOSPITAL GENERAL PACHUCA | 1 | HG | 2.4.0 | AREA Y EQUIPO DE RECUPERACION POST-PARTO | ESFIGMOMANOMETRO MERCURIAL | HGSSA002430 | 531_116_0328 | 2.4.2.B.05 | 0 | 0 | 0 | 0 | 0 | 0 | 0 | 0 | 0 | 0
HGSSA002430 | 13 | HIDALGO | 03 | PACHUCA DE SOTO | 048 | PACHUCA DE SOTO | 0001 | PACHUCA DE SOTO | HO | M | HOSPITAL GENERAL PACHUCA | 1 | HG | 2.4.0 | AREA Y EQUIPO DE RECUPERACION POST-PARTO | ESFIGMOMANOMETRO ANEROIDE | HGSSA002430 | 531_116_0369 | 2.4.2.B.06 | 0 | 1 | 1 | 0 | 0 | 0 | 0 | 0 | 0 | 0
HGSSA002430 | 13 | HIDALGO | 03 | PACHUCA DE SOTO | 048 | PACHUCA DE SOTO | 0001 | PACHUCA DE SOTO | HO | M | HOSPITAL GENERAL PACHUCA | 1 | HG | 2.4.0 | AREA Y EQUIPO DE RECUPERACION POST-PARTO | ESFIGMOMANOMETRO ELECTRONICO | HGSSA002430 | 13106 | 2.4.2.B.07 | 0 | 1 | 1 | 0 | 0 | 0 | 0 | 0 | 0 | 0
HGSSA002430 | 13 | HIDALGO | 03 | PACHUCA DE SOTO | 048 | PACHUCA DE SOTO | 0001 | PACHUCA DE SOTO | HO | M | HOSPITAL GENERAL PACHUCA | 1 | HG | 2.4.0 | AREA Y EQUIPO DE CONSULTORIO DE VALORACION GINECOLOGICA | FONODETECTOR DE LATIDOS FETALES | HGSSA002430 | 35067 | 2.4.3.B.02 | 0 | 0 | 0 | 0 | 0 | 0 | 0 | 0 | 0 | 2
HGSSA002430 | 13 | HIDALGO | 03 | PACHUCA DE SOTO | 048 | PACHUCA DE SOTO | 0001 | PACHUCA DE SOTO | HO | M | HOSPITAL GENERAL PACHUCA | 1 | HG | 2.4.0 | AREA Y EQUIPO DE CONSULTORIO DE VALORACION GINECOLOGICA | CARDIOTOCOGRAFO | HGSSA002430 | 37796 | 2.4.3.B.03 | 0 | 1 | 1 | 0 | 0 | 0 | 0 | 0 | 0 | 0
HGSSA002430 | 13 | HIDALGO | 03 | PACHUCA DE SOTO | 048 | PACHUCA DE SOTO | 0001 | PACHUCA DE SOTO | HO | M | HOSPITAL GENERAL PACHUCA | 1 | HG | 2.5.0 | EQUIPO EN AREA DE NEOTATOLOGIA Y CUNERO | LAMPARA DE FOTOTERAPIA | HGSSA002430 | 35239 | 2.5.1.B.01 | 0 | 0 | 0 | 0 | 0 | 0 | 0 | 0 | 0 | 0
HGSSA002430 | 13 | HIDALGO | 03 | PACHUCA DE SOTO | 048 | PACHUCA DE SOTO | 0001 | PACHUCA DE SOTO | HO | M | HOSPITAL GENERAL PACHUCA | 1 | HG | 2.5.0 | EQUIPO EN AREA DE NEOTATOLOGIA Y CUNERO | MONITOR DE SIGNOS VITALES NEONATAL (ECG, PANI. SPO2, TEMP,PRESION INVASIVA, CO2, EEG) | HGSSA002430 | 35569 | 2.5.1.B.02 | 0 | 0 | 0 | 0 | 0 | 0 | 0 | 0 | 0 | 0
HGSSA002430 | 13 | HIDALGO | 03 | PACHUCA DE SOTO | 048 | PACHUCA DE SOTO | 0001 | PACHUCA DE SOTO | HO | M | HOSPITAL GENERAL PACHUCA | 1 | HG | 2.5.0 | EQUIPO EN AREA DE NEOTATOLOGIA Y CUNERO | REANIMADOR MANUAL PARA RECIEN NACIDO | HGSSA002430 | 13367 | 2.5.1.B.03 | 0 | 0 | 0 | 0 | 0 | 0 | 0 | 0 | 0 | 0
HGSSA002430 | 13 | HIDALGO | 03 | PACHUCA DE SOTO | 048 | PACHUCA DE SOTO | 0001 | PACHUCA DE SOTO | HO | M | HOSPITAL GENERAL PACHUCA | 1 | HG | 2.5.0 | EQUIPO EN AREA DE NEOTATOLOGIA Y CUNERO | CUNA DE CALOR RADIANTE CON FOTOTERAPIA | HGSSA002430 | 531_252_0033 | 2.5.1.B.04 | 0 | 0 | 0 | 0 | 0 | 0 | 0 | 0 | 0 | 0
HGSSA002430 | 13 | HIDALGO | 03 | PACHUCA DE SOTO | 048 | PACHUCA DE SOTO | 0001 | PACHUCA DE SOTO | HO | M | HOSPITAL GENERAL PACHUCA | 1 | HG | 2.5.0 | EQUIPO EN AREA DE NEOTATOLOGIA Y CUNERO | BASCULA PARA BEBE | HGSSA002430 | 35324 | 2.5.1.B.05 | 0 | 0 | 0 | 0 | 0 | 0 | 0 | 0 | 0 | 0
HGSSA002430 | 13 | HIDALGO | 03 | PACHUCA DE SOTO | 048 | PACHUCA DE SOTO | 0001 | PACHUCA DE SOTO | HO | M | HOSPITAL GENERAL PACHUCA | 1 | HG | 2.5.0 | EQUIPO EN AREA DE NEOTATOLOGIA Y CUNERO | CUNA DE CALOR RADIANTE | HGSSA002430 | 13250 | 2.5.1.B.06 | 0 | 0 | 0 | 0 | 0 | 0 | 0 | 0 | 0 | 0
HGSSA002430 | 13 | HIDALGO | 03 | PACHUCA DE SOTO | 048 | PACHUCA DE SOTO | 0001 | PACHUCA DE SOTO | HO | M | HOSPITAL GENERAL PACHUCA | 1 | HG | 2.5.0 | EQUIPO EN AREA DE NEOTATOLOGIA Y CUNERO | CALORIMETRO | HGSSA002430 | 36421 | 2.5.1.B.07 | 0 | 0 | 0 | 0 | 0 | 0 | 0 | 0 | 0 | 0
HGSSA002430 | 13 | HIDALGO | 03 | PACHUCA DE SOTO | 048 | PACHUCA DE SOTO | 0001 | PACHUCA DE SOTO | HO | M | HOSPITAL GENERAL PACHUCA | 1 | HG | 2.5.0 | EQUIPO EN BANCO DE LECHES | PASTEURIZADORA DE LECHE MATERNA | HGSSA002430 | paslechema | 2.5.2.B.01 | 1 | 0 | 1 | 0 | 0 | 0 | 1 | 0 | 0 | 1
HGSSA002430 | 13 | HIDALGO | 03 | PACHUCA DE SOTO | 048 | PACHUCA DE SOTO | 0001 | PACHUCA DE SOTO | HO | M | HOSPITAL GENERAL PACHUCA | 1 | HG | 2.5.0 | EQUIPO EN BANCO DE LECHES | REFRIGERADOR PARA RESGUARDO DE LECHE MATERNA | HGSSA002430 | refrilechema | 2.5.2.B.02 | 0 | 2 | 2 | 0 | 0 | 0 | 0 | 0 | 0 | 0
HGSSA002430 | 13 | HIDALGO | 03 | PACHUCA DE SOTO | 048 | PACHUCA DE SOTO | 0001 | PACHUCA DE SOTO | HO | M | HOSPITAL GENERAL PACHUCA | 1 | HG | 2.6.0 | EQUIPO EN AREA DE HOSPITALIZACION | MONITOR DE SIGNOS VITALES BASICO (ECG, PANI. SPO2, TEMP) | HGSSA002430 | 33586 | 2.6.B.01 | 24 | 23 | 47 | 0 | 24 | 0 | 0 | 0 | 0 | 0
HGSSA002430 | 13 | HIDALGO | 03 | PACHUCA DE SOTO | 048 | PACHUCA DE SOTO | 0001 | PACHUCA DE SOTO | HO | M | HOSPITAL GENERAL PACHUCA | 1 | HG | 2.6.0 | EQUIPO EN AREA DE HOSPITALIZACION | CARRO ROJO CON DESFIBRILADOR MONITOR Y EQUIPO DE REANIMACION | HGSSA002430 | 10647 | 2.6.B.02 | 0 | 7 | 7 | 0 | 0 | 0 | 0 | 0 | 0 | 0
HGSSA002430 | 13 | HIDALGO | 03 | PACHUCA DE SOTO | 048 | PACHUCA DE SOTO | 0001 | PACHUCA DE SOTO | HO | M | HOSPITAL GENERAL PACHUCA | 1 | HG | 2.6.0 | EQUIPO EN AREA DE HOSPITALIZACION | ELECTROCARDIOGRAFO | HGSSA002430 | 36369 | 2.6.B.03 | 0 | 2 | 2 | 0 | 0 | 0 | 0 | 0 | 0 | 2
HGSSA002430 | 13 | HIDALGO | 03 | PACHUCA DE SOTO | 048 | PACHUCA DE SOTO | 0001 | PACHUCA DE SOTO | HO | M | HOSPITAL GENERAL PACHUCA | 1 | HG | 2.6.0 | EQUIPO EN AREA DE HOSPITALIZACION | BOMBA DE INFUSION VOLUMETRICA | HGSSA002430 | 531_140_0344 | 2.6.B.04 | 0 | 0 | 0 | 0 | 0 | 0 | 0 | 0 | 0 | 300
HGSSA002430 | 13 | HIDALGO | 03 | PACHUCA DE SOTO | 048 | PACHUCA DE SOTO | 0001 | PACHUCA DE SOTO | HO | M | HOSPITAL GENERAL PACHUCA | 1 | HG | 2.6.0 | EQUIPO EN AREA DE HOSPITALIZACION | VENTILADOR ADULTO - PEDIATRICO | HGSSA002430 | 42411 | 2.6.B.05 | 2 | 4 | 6 | 0 | 0 | 0 | 0 | 2 | 0 | 0
HGSSA002430 | 13 | HIDALGO | 03 | PACHUCA DE SOTO | 048 | PACHUCA DE SOTO | 0001 | PACHUCA DE SOTO | HO | M | HOSPITAL GENERAL PACHUCA | 1 | HG | 2.6.0 | EQUIPO EN AREA DE HOSPITALIZACION | VENTILADOR ADULTO - PEDIATRICO - NEONATAL | HGSSA002430 | 531_941_0980 | 2.6.B.06 | 0 | 0 | 0 | 0 | 0 | 0 | 0 | 0 | 0 | 0
HGSSA002430 | 13 | HIDALGO | 03 | PACHUCA DE SOTO | 048 | PACHUCA DE SOTO | 0001 | PACHUCA DE SOTO | HO | M | HOSPITAL GENERAL PACHUCA | 1 | HG | 2.6.0 | EQUIPO EN AREA DE HOSPITALIZACION | VENTILADOR ADULTO - PEDIATRICO DE ALTA FRECUENCIA OSCILATORIA | HGSSA002430 | 531_941_1048 | 2.6.B.07 | 0 | 0 | 0 | 0 | 0 | 0 | 0 | 0 | 0 | 10
HGSSA002430 | 13 | HIDALGO | 03 | PACHUCA DE SOTO | 048 | PACHUCA DE SOTO | 0001 | PACHUCA DE SOTO | HO | M | HOSPITAL GENERAL PACHUCA | 1 | HG | 2.6.0 | EQUIPO EN AREA DE HOSPITALIZACION | VENTILADOR DE ALTA FRECUENCIA OSCILATORIA PEDIATRICO-NEONATAL CON MODO CONVENCIONAL | HGSSA002430 | 531_941_1012 | 2.6.B.08 | 0 | 0 | 0 | 0 | 0 | 0 | 0 | 0 | 0 | 0
HGSSA002430 | 13 | HIDALGO | 03 | PACHUCA DE SOTO | 048 | PACHUCA DE SOTO | 0001 | PACHUCA DE SOTO | HO | M | HOSPITAL GENERAL PACHUCA | 1 | HG | 2.6.0 | EQUIPO EN AREA DE HOSPITALIZACION | VENTILADOR DE TRASLADO PEDIATRICO - ADULTO | HGSSA002430 | 531_941_0279 | 2.6.B.09 | 0 | 0 | 0 | 0 | 0 | 0 | 0 | 0 | 0 | 0
HGSSA002430 | 13 | HIDALGO | 03 | PACHUCA DE SOTO | 048 | PACHUCA DE SOTO | 0001 | PACHUCA DE SOTO | HO | M | HOSPITAL GENERAL PACHUCA | 1 | HG | 2.6.0 | EQUIPO EN AREA DE HOSPITALIZACION | VENTILADOR NEONATAL PARA CUIDADOS INTENSIVOS | HGSSA002430 | 531_941_1066 | 2.6.B.10 | 0 | 0 | 0 | 0 | 0 | 0 | 0 | 0 | 0 | 0
HGSSA002430 | 13 | HIDALGO | 03 | PACHUCA DE SOTO | 048 | PACHUCA DE SOTO | 0001 | PACHUCA DE SOTO | HO | M | HOSPITAL GENERAL PACHUCA | 1 | HG | 2.6.0 | EQUIPO EN AREA DE HOSPITALIZACION | RESPIRADOR DE ASISTENCIA VENTILATORIA(E30) | HGSSA002430 | 531_941_1038 | 2.6.B.11 | 0 | 0 | 0 | 0 | 0 | 0 | 0 | 0 | 0 | 0
HGSSA002430 | 13 | HIDALGO | 03 | PACHUCA DE SOTO | 048 | PACHUCA DE SOTO | 0001 | PACHUCA DE SOTO | HO | M | HOSPITAL GENERAL PACHUCA | 1 | HG | 2.6.0 | EQUIPO EN AREA DE HOSPITALIZACION | RESPIRADOR DE ASISTENCIA VENTILATORIA(EHECATL 4T) | HGSSA002430 | 531_941_1038_2 | 2.6.B.12 | 0 | 0 | 0 | 0 | 0 | 0 | 0 | 0 | 0 | 0
HGSSA002430 | 13 | HIDALGO | 03 | PACHUCA DE SOTO | 048 | PACHUCA DE SOTO | 0001 | PACHUCA DE SOTO | HO | M | HOSPITAL GENERAL PACHUCA | 1 | HG | 2.6.0 | EQUIPO EN AREA DE HOSPITALIZACION | RESPIRADOR DE ASISTENCIA VENTILATORIA (OTROS MODELOS) | HGSSA002430 | 531_941_1038_3 | 2.6.B.13 | 0 | 0 | 0 | 0 | 0 | 0 | 0 | 0 | 0 | 0
HGSSA002430 | 13 | HIDALGO | 03 | PACHUCA DE SOTO | 048 | PACHUCA DE SOTO | 0001 | PACHUCA DE SOTO | HO | M | HOSPITAL GENERAL PACHUCA | 1 | HG | 2.6.0 | EQUIPO EN AREA DE HOSPITALIZACION | ESFIGMOMANOMETRO MERCURIAL | HGSSA002430 | 531_116_0328 | 2.6.B.14 | 0 | 0 | 0 | 0 | 0 | 0 | 0 | 0 | 0 | 0
HGSSA002430 | 13 | HIDALGO | 03 | PACHUCA DE SOTO | 048 | PACHUCA DE SOTO | 0001 | PACHUCA DE SOTO | HO | M | HOSPITAL GENERAL PACHUCA | 1 | HG | 2.6.0 | EQUIPO EN AREA DE HOSPITALIZACION | ESFIGMOMANOMETRO ANEROIDE | HGSSA002430 | 531_116_0369 | 2.6.B.15 | 0 | 12 | 12 | 0 | 0 | 0 | 0 | 0 | 0 | 0
HGSSA002430 | 13 | HIDALGO | 03 | PACHUCA DE SOTO | 048 | PACHUCA DE SOTO | 0001 | PACHUCA DE SOTO | HO | M | HOSPITAL GENERAL PACHUCA | 1 | HG | 2.6.0 | EQUIPO EN AREA DE HOSPITALIZACION | ESFIGMOMANOMETRO ELECTRONICO | HGSSA002430 | 13106 | 2.6.B.16 | 5 | 9 | 14 | 0 | 0 | 0 | 0 | 5 | 0 | 15
HGSSA002430 | 13 | HIDALGO | 03 | PACHUCA DE SOTO | 048 | PACHUCA DE SOTO | 0001 | PACHUCA DE SOTO | HO | M | HOSPITAL GENERAL PACHUCA | 1 | HG | 2.6.0 | EQUIPO EN AREA DE HOSPITALIZACION | ASPIRADOR DE SUCCION REGULABLE (DE PARED) | HGSSA002430 | 36778 | 2.6.B.17 | 0 | 8 | 8 | 0 | 0 | 0 | 0 | 0 | 0 | 0
HGSSA002430 | 13 | HIDALGO | 03 | PACHUCA DE SOTO | 048 | PACHUCA DE SOTO | 0001 | PACHUCA DE SOTO | HO | M | HOSPITAL GENERAL PACHUCA | 1 | HG | 2.7.0 | EQUIPO EN UNIDAD QUIRURGICA | LAMPARA QUIRURGICA DOBLE | HGSSA002430 | 12282 | 2.7.1.B.1.01 | 0 | 3 | 3 | 0 | 0 | 0 | 0 | 0 | 0 | 0
HGSSA002430 | 13 | HIDALGO | 03 | PACHUCA DE SOTO | 048 | PACHUCA DE SOTO | 0001 | PACHUCA DE SOTO | HO | M | HOSPITAL GENERAL PACHUCA | 1 | HG | 2.7.0 | EQUIPO EN UNIDAD QUIRURGICA | LAMPARA QUIRURGICA SENCILLA | HGSSA002430 | 531_562_1465 | 2.7.1.B.1.02 | 0 | 1 | 1 | 0 | 0 | 0 | 0 | 0 | 0 | 0
HGSSA002430 | 13 | HIDALGO | 03 | PACHUCA DE SOTO | 048 | PACHUCA DE SOTO | 0001 | PACHUCA DE SOTO | HO | M | HOSPITAL GENERAL PACHUCA | 1 | HG | 2.7.0 | EQUIPO EN UNIDAD QUIRURGICA | LAMPARA QUIRURGICA PORTATIL PARA EMERGENCIA | HGSSA002430 | 531_562_0905 | 2.7.1.B.1.03 | 0 | 0 | 0 | 0 | 0 | 0 | 0 | 0 | 0 | 1
HGSSA002430 | 13 | HIDALGO | 03 | PACHUCA DE SOTO | 048 | PACHUCA DE SOTO | 0001 | PACHUCA DE SOTO | HO | M | HOSPITAL GENERAL PACHUCA | 1 | HG | 2.7.0 | EQUIPO EN UNIDAD QUIRURGICA | MESA QUIRURGICA | HGSSA002430 | 35393 | 2.7.1.B.1.04 | 1 | 3 | 4 | 0 | 0 | 1 | 0 | 0 | 0 | 0
HGSSA002430 | 13 | HIDALGO | 03 | PACHUCA DE SOTO | 048 | PACHUCA DE SOTO | 0001 | PACHUCA DE SOTO | HO | M | HOSPITAL GENERAL PACHUCA | 1 | HG | 2.7.0 | EQUIPO EN UNIDAD QUIRURGICA | ASPIRADOR DE SUCCION REGULABLE (DE PARED) | HGSSA002430 | 36778 | 2.7.1.B.1.05 | 4 | 0 | 4 | 0 | 0 | 0 | 0 | 4 | 0 | 8
HGSSA002430 | 13 | HIDALGO | 03 | PACHUCA DE SOTO | 048 | PACHUCA DE SOTO | 0001 | PACHUCA DE SOTO | HO | M | HOSPITAL GENERAL PACHUCA | 1 | HG | 2.7.0 | EQUIPO EN UNIDAD QUIRURGICA | MONITOR DE SIGNOS VITALES BASICO (ECG, PANI. SPO2, TEMP) | HGSSA002430 | 33586 | 2.7.1.B.1.06 | 0 | 2 | 2 | 0 | 0 | 0 | 0 | 0 | 0 | 0
HGSSA002430 | 13 | HIDALGO | 03 | PACHUCA DE SOTO | 048 | PACHUCA DE SOTO | 0001 | PACHUCA DE SOTO | HO | M | HOSPITAL GENERAL PACHUCA | 1 | HG | 2.7.0 | EQUIPO EN UNIDAD QUIRURGICA | MONITOR DE SIGNOS VITALES INTERMEDIO (ECG, PANI. SPO2, TEMP,PRESION INVASIVA, CO2) | HGSSA002430 | 531_619_0403_2 | 2.7.1.B.1.07 | 2 | 0 | 2 | 0 | 2 | 0 | 0 | 0 | 0 | 0
HGSSA002430 | 13 | HIDALGO | 03 | PACHUCA DE SOTO | 048 | PACHUCA DE SOTO | 0001 | PACHUCA DE SOTO | HO | M | HOSPITAL GENERAL PACHUCA | 1 | HG | 2.7.0 | EQUIPO EN UNIDAD QUIRURGICA | MONITOR DE SIGNOS VITALES AVANZADO (ECG, PANI. SPO2, TEMP,PRESION INVASIVA, CO2, GASTO CARDIACO, RELAJACION NEUROMUSCULA | HGSSA002430 | 531_619_0403_3 | 2.7.1.B.1.08 | 0 | 0 | 0 | 0 | 0 | 0 | 0 | 0 | 0 | 0
HGSSA002430 | 13 | HIDALGO | 03 | PACHUCA DE SOTO | 048 | PACHUCA DE SOTO | 0001 | PACHUCA DE SOTO | HO | M | HOSPITAL GENERAL PACHUCA | 1 | HG | 2.7.0 | EQUIPO EN UNIDAD QUIRURGICA | UNIDAD DE ANESTESIA BASICA | HGSSA002430 | 34846 | 2.7.1.B.1.09 | 1 | 3 | 4 | 0 | 0 | 0 | 0 | 1 | 0
HGSSA002430 | 13 | HIDALGO | 03 | PACHUCA DE SOTO | 048 | PACHUCA DE SOTO | 0001 | PACHUCA DE SOTO | HO | M | HOSPITAL GENERAL PACHUCA | 1 | HG | 2.7.0 | EQUIPO EN UNIDAD QUIRURGICA | UNIDAD DE ANESTESIA INTERMEDIA | HGSSA002430 | 531_053_0372 | 2.7.1.B.1.10 | 4 | 4 | 8 | 0 | 0 | 1 | 0 | 3 | 0 | 1
HGSSA002430 | 13 | HIDALGO | 03 | PACHUCA DE SOTO | 048 | PACHUCA DE SOTO | 0001 | PACHUCA DE SOTO | HO | M | HOSPITAL GENERAL PACHUCA | 1 | HG | 2.7.0 | EQUIPO EN UNIDAD QUIRURGICA | UNIDAD DE ANESTESIA DE ALTA ESPECIALIDAD | HGSSA002430 | 531_053_0356 | 2.7.1.B.1.11 | 0 | 0 | 0 | 0 | 0 | 0 | 0 | 0 | 0 | 1
HGSSA002430 | 13 | HIDALGO | 03 | PACHUCA DE SOTO | 048 | PACHUCA DE SOTO | 0001 | PACHUCA DE SOTO | HO | M | HOSPITAL GENERAL PACHUCA | 1 | HG | 2.7.0 | EQUIPO EN UNIDAD QUIRURGICA | MONITOR PROFUNDIDAD ANESTESICA | HGSSA002430 | 41920 | 2.7.1.B.1.12 | 0 | 0 | 0 | 0 | 0 | 0 | 0 | 0 | 0 | 0
HGSSA002430 | 13 | HIDALGO | 03 | PACHUCA DE SOTO | 048 | PACHUCA DE SOTO | 0001 | PACHUCA DE SOTO | HO | M | HOSPITAL GENERAL PACHUCA | 1 | HG | 2.7.0 | EQUIPO EN UNIDAD QUIRURGICA | UNIDAD DE ELECTROCIRUGIA GENERAL | HGSSA002430 | 31722 | 2.7.1.B.1.13 | 0 | 5 | 5 | 0 | 0 | 0 | 0 | 0 | 0 | 0
HGSSA002430 | 13 | HIDALGO | 03 | PACHUCA DE SOTO | 048 | PACHUCA DE SOTO | 0001 | PACHUCA DE SOTO | HO | M | HOSPITAL GENERAL PACHUCA | 1 | HG | 2.7.0 | EQUIPO EN UNIDAD QUIRURGICA | UNIDAD DE ELECTROCIRUGIA PARA ENDOSCOPIA | HGSSA002430 | 33602 | 2.7.1.B.1.14 | 0 | 0 | 0 | 0 | 0 | 0 | 0 | 0 | 0 | 4
HGSSA002430 | 13 | HIDALGO | 03 | PACHUCA DE SOTO | 048 | PACHUCA DE SOTO | 0001 | PACHUCA DE SOTO | HO | M | HOSPITAL GENERAL PACHUCA | 1 | HG | 2.7.0 | EQUIPO EN UNIDAD QUIRURGICA | BOMBA DE CIRCULACION EXTRACORPOREA | HGSSA002430 | 35099 | 2.7.1.B.1.15 | 0 | 0 | 0 | 0 | 0 | 0 | 0 | 0 | 0 | 2
HGSSA002430 | 13 | HIDALGO | 03 | PACHUCA DE SOTO | 048 | PACHUCA DE SOTO | 0001 | PACHUCA DE SOTO | HO | M | HOSPITAL GENERAL PACHUCA | 1 | HG | 2.7.0 | EQUIPO EN UNIDAD QUIRURGICA | TORRE DE VIDEO PARA ENDOSCOPIA BAJA | HGSSA002430 | 531_857_0982 | 2.7.1.B.1.16 | 0 | 0 | 0 | 0 | 0 | 0 | 0 | 0 | 0 | 2
HGSSA002430 | 13 | HIDALGO | 03 | PACHUCA DE SOTO | 048 | PACHUCA DE SOTO | 0001 | PACHUCA DE SOTO | HO | M | HOSPITAL GENERAL PACHUCA | 1 | HG | 2.7.0 | EQUIPO EN UNIDAD QUIRURGICA | TORRE DE VIDEO PARA ENDOSCOPIA ALTA | HGSSA002430 | 531_857_0982_1 | 2.7.1.B.1.17 | 0 | 0 | 0 | 0 | 0 | 0 | 0 | 0 | 0 | 2
HGSSA002430 | 13 | HIDALGO | 03 | PACHUCA DE SOTO | 048 | PACHUCA DE SOTO | 0001 | PACHUCA DE SOTO | HO | M | HOSPITAL GENERAL PACHUCA | 1 | HG | 2.7.0 | EQUIPO EN UNIDAD QUIRURGICA | TORRE DE VIDEO PARA LAPAROSCOPIA | HGSSA002430 | 531_564_0267 | 2.7.1.B.1.18 | 0 | 0 | 0 | 0 | 0 | 0 | 0 | 0 | 0 | 2
HGSSA002430 | 13 | HIDALGO | 03 | PACHUCA DE SOTO | 048 | PACHUCA DE SOTO | 0001 | PACHUCA DE SOTO | HO | M | HOSPITAL GENERAL PACHUCA | 1 | HG | 2.7.0 | EQUIPO EN UNIDAD QUIRURGICA | MICROSCOPIO PARA OFTALMOCIRUGIA | HGSSA002430 | 531_624_0026 | 2.7.1.B.1.19 | 0 | 0 | 0 | 0 | 0 | 0 | 0 | 0 | 0 | 0
HGSSA002430 | 13 | HIDALGO | 03 | PACHUCA DE SOTO | 048 | PACHUCA DE SOTO | 0001 | PACHUCA DE SOTO | HO | M | HOSPITAL GENERAL PACHUCA | 1 | HG | 2.7.0 | EQUIPO EN UNIDAD QUIRURGICA | UNIDAD RADIOLOGICA PORTATIL DIGITAL (EQUIPO PORTATIL DE RAYOS X) | HGSSA002430 | 531_341_2479 | 2.7.1.B.1.20 | 0 | 0 | 0 | 0 | 0 | 0 | 0 | 0 | 0 | 1
HGSSA002430 | 13 | HIDALGO | 03 | PACHUCA DE SOTO | 048 | PACHUCA DE SOTO | 0001 | PACHUCA DE SOTO | HO | M | HOSPITAL GENERAL PACHUCA | 1 | HG | 2.7.0 | EQUIPO EN UNIDAD QUIRURGICA | UNIDAD RADIOLOGICA PORTATIL ANALOGICA (EQUIPO PORTATIL DE RAYOS X) | HGSSA002430 | 531_341_2479_2 | 2.7.1.B.1.21 | 0 | 0 | 0 | 0 | 0 | 0 | 0 | 0 | 0 | 1
HGSSA002430 | 13 | HIDALGO | 03 | PACHUCA DE SOTO | 048 | PACHUCA DE SOTO | 0001 | PACHUCA DE SOTO | HO | M | HOSPITAL GENERAL PACHUCA | 1 | HG | 2.7.0 | EQUIPO EN UNIDAD QUIRURGICA | LASER QUIRURGICO DE HOLMIO | HGSSA002430 | 531_350_0133 | 2.7.1.B.1.22 | 0 | 0 | 0 | 0 | 0 | 0 | 0 | 0 | 0 | 1
HGSSA002430 | 13 | HIDALGO | 03 | PACHUCA DE SOTO | 048 | PACHUCA DE SOTO | 0001 | PACHUCA DE SOTO | HO | M | HOSPITAL GENERAL PACHUCA | 1 | HG | 2.7.0 | EQUIPO EN UNIDAD QUIRURGICA | LASER OFTALMICO | HGSSA002430 | 531_350_0026 | 2.7.1.B.1.23 | 0 | 0 | 0 | 0 | 0 | 0 | 0 | 0 | 0 | 0
HGSSA002430 | 13 | HIDALGO | 03 | PACHUCA DE SOTO | 048 | PACHUCA DE SOTO | 0001 | PACHUCA DE SOTO | HO | M | HOSPITAL GENERAL PACHUCA | 1 | HG | 2.7.0 | EQUIPO EN UNIDAD QUIRURGICA | LASER QUIRURGICO DE BIOXIDO DE CARBONO | HGSSA002430 | 531_350_0075 | 2.7.1.B.1.24 | 0 | 0 | 0 | 0 | 0 | 0 | 0 | 0 | 0 | 0
HGSSA002430 | 13 | HIDALGO | 03 | PACHUCA DE SOTO | 048 | PACHUCA DE SOTO | 0001 | PACHUCA DE SOTO | HO | M | HOSPITAL GENERAL PACHUCA | 1 | HG | 2.7.0 | EQUIPO EN UNIDAD QUIRURGICA | TORRE DE ARTROSCOPIA | HGSSA002430 | 531_072_0064 | 2.7.1.B.1.25 | 0 | 0 | 0 | 0 | 0 | 0 | 0 | 0 | 0 | 0
HGSSA002430 | 13 | HIDALGO | 03 | PACHUCA DE SOTO | 048 | PACHUCA DE SOTO | 0001 | PACHUCA DE SOTO | HO | M | HOSPITAL GENERAL PACHUCA | 1 | HG | 2.7.0 | EQUIPO EN UNIDAD QUIRURGICA | TORNIQUETE NEUMATICO | HGSSA002430 | 14074 | 2.7.1.B.1.26 | 0 | 0 | 0 | 0 | 0 | 0 | 0 | 0 | 0 | 0
HGSSA002430 | 13 | HIDALGO | 03 | PACHUCA DE SOTO | 048 | PACHUCA DE SOTO | 0001 | PACHUCA DE SOTO | HO | M | HOSPITAL GENERAL PACHUCA | 1 | HG | 2.7.0 | EQUIPO EN UNIDAD QUIRURGICA | FACOEMULSIFICADOR | HGSSA002430 | 17596 | 2.7.1.B.1.27 | 0 | 0 | 0 | 0 | 0 | 0 | 0 | 0 | 0 | 2
HGSSA002430 | 13 | HIDALGO | 03 | PACHUCA DE SOTO | 048 | PACHUCA DE SOTO | 0001 | PACHUCA DE SOTO | HO | M | HOSPITAL GENERAL PACHUCA | 1 | HG | 2.7.0 | EQUIPO EN UNIDAD QUIRURGICA | ANALIZADOR DE GASES EN SANGRE | HGSSA002430 | 30847 | 2.7.1.B.1.28 | 0 | 0 | 0 | 0 | 0 | 0 | 0 | 0 | 0 | 2
HGSSA002430 | 13 | HIDALGO | 03 | PACHUCA DE SOTO | 048 | PACHUCA DE SOTO | 0001 | PACHUCA DE SOTO | HO | M | HOSPITAL GENERAL PACHUCA | 1 | HG | 2.7.0 | EQUIPO EN UNIDAD QUIRURGICA | MICROSCOPIO PARA CIRUGIA PLASTICA Y RECONSTRUCTIVA | HGSSA002430 | 531_626_0081 | 2.7.1.B.1.31 | 0 | 0 | 0 | 0 | 0 | 0 | 0 | 0 | 0 | 0
HGSSA002430 | 13 | HIDALGO | 03 | PACHUCA DE SOTO | 048 | PACHUCA DE SOTO | 0001 | PACHUCA DE SOTO | HO | M | HOSPITAL GENERAL PACHUCA | 1 | HG | 2.7.0 | EQUIPO EN UNIDAD QUIRURGICA | MICROSCOPIO PARA OTORRINOLARINGOCIRUGIA | HGSSA002430 | 531_626_0016 | 2.7.1.B.1.32 | 0 | 0 | 0 | 0 | 0 | 0 | 0 | 0 | 0 | 0
HGSSA002430 | 13 | HIDALGO | 03 | PACHUCA DE SOTO | 048 | PACHUCA DE SOTO | 0001 | PACHUCA DE SOTO | HO | M | HOSPITAL GENERAL PACHUCA | 1 | HG | 2.7.0 | EQUIPO EN UNIDAD QUIRURGICA | ARCO EN C DIGITAL (RAYOS X MOVIL CON FLUOROSCOPIA) | HGSSA002430 | 40948 | 2.7.1.B.1.33 | 1 | 1 | 2 | 0 | 0 | 0 | 0 | 1 | 0 | 0
HGSSA002430 | 13 | HIDALGO | 03 | PACHUCA DE SOTO | 048 | PACHUCA DE SOTO | 0001 | PACHUCA DE SOTO | HO | M | HOSPITAL GENERAL PACHUCA | 1 | HG | 2.7.0 | EQUIPO EN UNIDAD QUIRURGICA | ARCO EN C ANALOGICO (RAYOS X MOVIL CON FLUOROSCOPIA) | HGSSA002430 | 40948_2 | 2.7.1.B.1.34 | 0 | 0 | 0 | 0 | 0 | 0 | 0 | 0 | 0 | 0
HGSSA002430 | 13 | HIDALGO | 03 | PACHUCA DE SOTO | 048 | PACHUCA DE SOTO | 0001 | PACHUCA DE SOTO | HO | M | HOSPITAL GENERAL PACHUCA | 1 | HG | 2.7.0 | EQUIPO EN UNIDAD QUIRURGICA | ASPIRADOR ULTRASONICO | HGSSA002430 | 531_081_0089 | 2.7.1.B.1.35 | 0 | 0 | 0 | 0 | 0 | 0 | 0 | 0 | 0 | 2
HGSSA002430 | 13 | HIDALGO | 03 | PACHUCA DE SOTO | 048 | PACHUCA DE SOTO | 0001 | PACHUCA DE SOTO | HO | M | HOSPITAL GENERAL PACHUCA | 1 | HG | 2.7.0 | EQUIPO EN UNIDAD QUIRURGICA | ESFIGMOMANOMETRO MERCURIAL | HGSSA002430 | 531_116_0328 | 2.7.1.B.1.36 | 0 | 0 | 0 | 0 | 0 | 0 | 0 | 0 | 0 | 0
HGSSA002430 | 13 | HIDALGO | 03 | PACHUCA DE SOTO | 048 | PACHUCA DE SOTO | 0001 | PACHUCA DE SOTO | HO | M | HOSPITAL GENERAL PACHUCA | 1 | HG | 2.7.0 | EQUIPO EN UNIDAD QUIRURGICA | ESFIGMOMANOMETRO ANEROIDE | HGSSA002430 | 531_116_0369 | 2.7.1.B.1.37 | 0 | 0 | 0 | 0 | 0 | 0 | 0 | 0 | 0 | 0
HGSSA002430 | 13 | HIDALGO | 03 | PACHUCA DE SOTO | 048 | PACHUCA DE SOTO | 0001 | PACHUCA DE SOTO | HO | M | HOSPITAL GENERAL PACHUCA | 1 | HG | 2.7.0 | EQUIPO EN UNIDAD QUIRURGICA | ESFIGMOMANOMETRO ELECTRONICO | HGSSA002430 | 13106 | 2.7.1.B.1.38 | 0 | 0 | 0 | 0 | 0 | 0 | 0 | 0 | 0 | 0
HGSSA002430 | 13 | HIDALGO | 03 | PACHUCA DE SOTO | 048 | PACHUCA DE SOTO | 0001 | PACHUCA DE SOTO | HO | M | HOSPITAL GENERAL PACHUCA | 1 | HG | 2.7.0 | EQUIPO EN UNIDAD QUIRURGICA | NEGATOSCOPIO | HGSSA002430 | 40988 | 2.7.1.B.1.39 | 0 | 0 | 0 | 0 | 0 | 0 | 0 | 0 | 0 | 0
HGSSA002430 | 13 | HIDALGO | 03 | PACHUCA DE SOTO | 048 | PACHUCA DE SOTO | 0001 | PACHUCA DE SOTO | HO | M | HOSPITAL GENERAL PACHUCA | 1 | HG | 2.7.0 | EQUIPO EN UNIDAD QUIRURGICA | ARTROSCOPIO RIGIDO | HGSSA002430 | 34856 | 2.7.1.B.1.40 | 0 | 0 | 0 | 0 | 0 | 0 | 0 | 0 | 0 | 0
HGSSA002430 | 13 | HIDALGO | 03 | PACHUCA DE SOTO | 048 | PACHUCA DE SOTO | 0001 | PACHUCA DE SOTO | HO | M | HOSPITAL GENERAL PACHUCA | 1 | HG | 2.7.0 | EQUIPO DE RECUPERACION POSTQUIRURGICA | OXIMETRO DE PULSO CON DESPLIEGUE DE CURVA DE PLETISMOGRAFIA | HGSSA002430 | 17148 | 2.7.2.B.01 | 0 | 0 | 0 | 0 | 0 | 0 | 0 | 0 | 0 | 0
HGSSA002430 | 13 | HIDALGO | 03 | PACHUCA DE SOTO | 048 | PACHUCA DE SOTO | 0001 | PACHUCA DE SOTO | HO | M | HOSPITAL GENERAL PACHUCA | 1 | HG | 2.7.0 | EQUIPO DE RECUPERACION POSTQUIRURGICA | MONITOR DE SIGNOS VITALES BASICO (ECG, PANI. SPO2, TEMP) | HGSSA002430 | 33586 | 2.7.2.B.02 | 2 | 3 | 5 | 0 | 0 | 2 | 0 | 0 | 0 | 0
HGSSA002430 | 13 | HIDALGO | 03 | PACHUCA DE SOTO | 048 | PACHUCA DE SOTO | 0001 | PACHUCA DE SOTO | HO | M | HOSPITAL GENERAL PACHUCA | 1 | HG | 2.7.0 | EQUIPO DE RECUPERACION POSTQUIRURGICA | BOMBA DE INFUSION VOLUMETRICA | HGSSA002430 | 531_140_0344 | 2.7.2.B.03 | 1 | 2 | 3 | 0 | 0 | 1 | 0 | 0 | 0 | 0
HGSSA002430 | 13 | HIDALGO | 03 | PACHUCA DE SOTO | 048 | PACHUCA DE SOTO | 0001 | PACHUCA DE SOTO | HO | M | HOSPITAL GENERAL PACHUCA | 1 | HG | 2.7.0 | EQUIPO DE RECUPERACION POSTQUIRURGICA | CARRO ROJO CON DESFIBRILADOR MONITOR Y EQUIPO DE REANIMACION | HGSSA002430 | 10647 | 2.7.2.B.04 | 0 | 1 | 1 | 0 | 0 | 0 | 0 | 0 | 0 | 0
HGSSA002430 | 13 | HIDALGO | 03 | PACHUCA DE SOTO | 048 | PACHUCA DE SOTO | 0001 | PACHUCA DE SOTO | HO | M | HOSPITAL GENERAL PACHUCA | 1 | HG | 2.8.0 | EQUIPO EN UNIDAD DE CUIDADOS INTENSIVOS | CARRO ROJO CON DESFIBRILADOR MONITOR Y EQUIPO DE REANIMACION | HGSSA002430 | 10647 | 2.8.B.01 | 0 | 2 | 2 | 0 | 0 | 0 | 0 | 0 | 0 | 0
HGSSA002430 | 13 | HIDALGO | 03 | PACHUCA DE SOTO | 048 | PACHUCA DE SOTO | 0001 | PACHUCA DE SOTO | HO | M | HOSPITAL GENERAL PACHUCA | 1 | HG | 2.8.0 | EQUIPO EN UNIDAD DE CUIDADOS INTENSIVOS | MONITOR DE SIGNOS VITALES INTERMEDIO (ECG, PANI. SPO2, TEMP,PRESION INVASIVA, CO2) | HGSSA002430 | 531_619_0403_2 | 2.8.B.02 | 2 | 10 | 12 | 0 | 0 | 0 | 0 | 2 | 0 | 0
HGSSA002430 | 13 | HIDALGO | 03 | PACHUCA DE SOTO | 048 | PACHUCA DE SOTO | 0001 | PACHUCA DE SOTO | HO | M | HOSPITAL GENERAL PACHUCA | 1 | HG | 2.8.0 | EQUIPO EN UNIDAD DE CUIDADOS INTENSIVOS | MONITOR DE SIGNOS VITALES AVANZADO (ECG, PANI. SPO2, TEMP,PRESION INVASIVA, CO2, GASTO CARDIACO, RELAJACION NEUROMUSCULA | HGSSA002430 | 531_619_0403_3 | 2.8.B.03 | 0 | 0 | 0 | 0 | 0 | 0 | 0 | 0 | 0 | 0
HGSSA002430 | 13 | HIDALGO | 03 | PACHUCA DE SOTO | 048 | PACHUCA DE SOTO | 0001 | PACHUCA DE SOTO | HO | M | HOSPITAL GENERAL PACHUCA | 1 | HG | 2.8.0 | EQUIPO EN UNIDAD DE CUIDADOS INTENSIVOS | MONITOR DE SIGNOS VITALES DE TRASLADO | HGSSA002430 | 531_619_0411 | 2.8.B.04 | 0 | 0 | 0 | 0 | 0 | 0 | 0 | 0 | 0 | 0
HGSSA002430 | 13 | HIDALGO | 03 | PACHUCA DE SOTO | 048 | PACHUCA DE SOTO | 0001 | PACHUCA DE SOTO | HO | M | HOSPITAL GENERAL PACHUCA | 1 | HG | 2.8.0 | EQUIPO EN UNIDAD DE CUIDADOS INTENSIVOS | ELECTROCARDIOGRAFO | HGSSA002430 | 36369 | 2.8.B.05 | 0 | 1 | 1 | 0 | 0 | 0 | 0 | 0 | 0 | 0
HGSSA002430 | 13 | HIDALGO | 03 | PACHUCA DE SOTO | 048 | PACHUCA DE SOTO | 0001 | PACHUCA DE SOTO | HO | M | HOSPITAL GENERAL PACHUCA | 1 | HG | 2.8.0 | EQUIPO EN UNIDAD DE CUIDADOS INTENSIVOS | BOMBA DE INFUSION VOLUMETRICA | HGSSA002430 | 531_140_0344 | 2.8.B.06 | 0 | 0 | 0 | 0 | 0 | 0 | 0 | 0 | 0 | 30
HGSSA002430 | 13 | HIDALGO | 03 | PACHUCA DE SOTO | 048 | PACHUCA DE SOTO | 0001 | PACHUCA DE SOTO | HO | M | HOSPITAL GENERAL PACHUCA | 1 | HG | 2.8.0 | EQUIPO EN UNIDAD DE CUIDADOS INTENSIVOS | ESFIGMOMANOMETRO MERCURIAL | HGSSA002430 | 531_116_0328 | 2.8.B.07 | 0 | 0 | 0 | 0 | 0 | 0 | 0 | 0 | 0 | 0
HGSSA002430 | 13 | HIDALGO | 03 | PACHUCA DE SOTO | 048 | PACHUCA DE SOTO | 0001 | PACHUCA DE SOTO | HO | M | HOSPITAL GENERAL PACHUCA | 1 | HG | 2.8.0 | EQUIPO EN UNIDAD DE CUIDADOS INTENSIVOS | ESFIGMOMANOMETRO ANEROIDE | HGSSA002430 | 531_116_0369 | 2.8.B.08 | 0 | 3 | 3 | 0 | 0 | 0 | 0 | 0 | 0 | 0
HGSSA002430 | 13 | HIDALGO | 03 | PACHUCA DE SOTO | 048 | PACHUCA DE SOTO | 0001 | PACHUCA DE SOTO | HO | M | HOSPITAL GENERAL PACHUCA | 1 | HG | 2.8.0 | EQUIPO EN UNIDAD DE CUIDADOS INTENSIVOS | ESFIGMOMANOMETRO ELECTRONICO | HGSSA002430 | 13106 | 2.8.B.09 | 0 | 2 | 2 | 0 | 0 | 0 | 0 | 0 | 0 | 0
HGSSA002430 | 13 | HIDALGO | 03 | PACHUCA DE SOTO | 048 | PACHUCA DE SOTO | 0001 | PACHUCA DE SOTO | HO | M | HOSPITAL GENERAL PACHUCA | 1 | HG | 2.8.0 | EQUIPO EN UNIDAD DE CUIDADOS INTENSIVOS | LAMPARA DE HAZ DIRECCIONABLE | HGSSA002430 | 36843 | 2.8.B.10 | 0 | 2 | 2 | 0 | 0 | 0 | 0 | 0 | 0 | 0
HGSSA002430 | 13 | HIDALGO | 03 | PACHUCA DE SOTO | 048 | PACHUCA DE SOTO | 0001 | PACHUCA DE SOTO | HO | M | HOSPITAL GENERAL PACHUCA | 1 | HG | 2.8.0 | EQUIPO EN UNIDAD DE CUIDADOS INTENSIVOS | ESTETOSCOPIO BIAURICULAR | HGSSA002430 | 13750 | 2.8.B.11 | 0 | 0 | 0 | 0 | 0 | 0 | 0 | 0 | 0 | 0
HGSSA002430 | 13 | HIDALGO | 03 | PACHUCA DE SOTO | 048 | PACHUCA DE SOTO | 0001 | PACHUCA DE SOTO | HO | M | HOSPITAL GENERAL PACHUCA | 1 | HG | 2.8.0 | EQUIPO EN UNIDAD DE CUIDADOS INTENSIVOS | ESTUCHE DE DIAGNOSTICO COMPLETO (OFTALMOSCOPIO Y OTOSCOPIO) | HGSSA002430 | estuchediag | 2.8.B.12 | 0 | 0 | 0 | 0 | 0 | 0 | 0 | 0 | 0 | 0
HGSSA002430 | 13 | HIDALGO | 03 | PACHUCA DE SOTO | 048 | PACHUCA DE SOTO | 0001 | PACHUCA DE SOTO | HO | M | HOSPITAL GENERAL PACHUCA | 1 | HG | 2.8.0 | EQUIPO EN UNIDAD DE CUIDADOS INTENSIVOS | NEGATOSCOPIO | HGSSA002430 | 40988 | 2.8.B.13 | 0 | 0 | 0 | 0 | 0 | 0 | 0 | 0 | 0 | 0
HGSSA002430 | 13 | HIDALGO | 03 | PACHUCA DE SOTO | 048 | PACHUCA DE SOTO | 0001 | PACHUCA DE SOTO | HO | M | HOSPITAL GENERAL PACHUCA | 1 | HG | 2.8.0 | EQUIPO EN UNIDAD DE CUIDADOS INTENSIVOS | CENTRAL DE MONITOREO | HGSSA002430 | 38470 | 2.8.B.14 | 0 | 0 | 0 | 0 | 0 | 0 | 0 | 0 | 0 | 0
HGSSA002430 | 13 | HIDALGO | 03 | PACHUCA DE SOTO | 048 | PACHUCA DE SOTO | 0001 | PACHUCA DE SOTO | HO | M | HOSPITAL GENERAL PACHUCA | 1 | HG | 2.8.0 | EQUIPO EN UNIDAD DE CUIDADOS INTENSIVOS | UNIDAD RADIOLOGICA PORTATIL DIGITAL (EQUIPO PORTATIL DE RAYOS X) | HGSSA002430 | 531_341_2479 | 2.8.B.15 | 0 | 0 | 0 | 0 | 0 | 0 | 0 | 0 | 0 | 1
HGSSA002430 | 13 | HIDALGO | 03 | PACHUCA DE SOTO | 048 | PACHUCA DE SOTO | 0001 | PACHUCA DE SOTO | HO | M | HOSPITAL GENERAL PACHUCA | 1 | HG | 2.8.0 | EQUIPO EN UNIDAD DE CUIDADOS INTENSIVOS | UNIDAD RADIOLOGICA PORTATIL ANALOGICA (EQUIPO PORTATIL DE RAYOS X) | HGSSA002430 | 531_341_2479_2 | 2.8.B.16 | 0 | 0 | 0 | 0 | 0 | 0 | 0 | 0 | 0 | 0
HGSSA002430 | 13 | HIDALGO | 03 | PACHUCA DE SOTO | 048 | PACHUCA DE SOTO | 0001 | PACHUCA DE SOTO | HO | M | HOSPITAL GENERAL PACHUCA | 1 | HG | 2.8.0 | EQUIPO EN UNIDAD DE CUIDADOS INTENSIVOS | VENTILADOR ADULTO - PEDIATRICO | HGSSA002430 | 42411 | 2.8.B.17 | 2 | 9 | 11 | 0 | 0 | 2 | 0 | 0 | 0 | 0
HGSSA002430 | 13 | HIDALGO | 03 | PACHUCA DE SOTO | 048 | PACHUCA DE SOTO | 0001 | PACHUCA DE SOTO | HO | M | HOSPITAL GENERAL PACHUCA | 1 | HG | 2.8.0 | EQUIPO EN UNIDAD DE CUIDADOS INTENSIVOS | VENTILADOR ADULTO - PEDIATRICO - NEONATAL | HGSSA002430 | 531_941_0980 | 2.8.B.18 | 0 | 0 | 0 | 0 | 0 | 0 | 0 | 0 | 0 | 0
HGSSA002430 | 13 | HIDALGO | 03 | PACHUCA DE SOTO | 048 | PACHUCA DE SOTO | 0001 | PACHUCA DE SOTO | HO | M | HOSPITAL GENERAL PACHUCA | 1 | HG | 2.8.0 | EQUIPO EN UNIDAD DE CUIDADOS INTENSIVOS | VENTILADOR ADULTO - PEDIATRICO DE ALTA FRECUENCIA OSCILATORIA | HGSSA002430 | 531_941_1048 | 2.8.B.19 | 0 | 0 | 0 | 0 | 0 | 0 | 0 | 0 | 0 | 3
HGSSA002430 | 13 | HIDALGO | 03 | PACHUCA DE SOTO | 048 | PACHUCA DE SOTO | 0001 | PACHUCA DE SOTO | HO | M | HOSPITAL GENERAL PACHUCA | 1 | HG | 2.8.0 | EQUIPO EN UNIDAD DE CUIDADOS INTENSIVOS | ANALIZADOR DE GASES EN SANGRE | HGSSA002430 | 30847 | 2.8.B.20 | 0 | 0 | 0 | 0 | 0 | 0 | 0 | 0 | 0 | 0
HGSSA002430 | 13 | HIDALGO | 03 | PACHUCA DE SOTO | 048 | PACHUCA DE SOTO | 0001 | PACHUCA DE SOTO | HO | M | HOSPITAL GENERAL PACHUCA | 1 | HG | 2.8.0 | EQUIPO EN UNIDAD DE CUIDADOS INTENSIVOS | RESPIRADOR DE ASISTENCIA VENTILATORIA(E30) | HGSSA002430 | 531_941_1038 | 2.8.B.21 | 0 | 0 | 0 | 0 | 0 | 0 | 0 | 0 | 0 | 0
HGSSA002430 | 13 | HIDALGO | 03 | PACHUCA DE SOTO | 048 | PACHUCA DE SOTO | 0001 | PACHUCA DE SOTO | HO | M | HOSPITAL GENERAL PACHUCA | 1 | HG | 2.8.0 | EQUIPO EN UNIDAD DE CUIDADOS INTENSIVOS | RESPIRADOR DE ASISTENCIA VENTILATORIA(EHECATL 4T) | HGSSA002430 | 531_941_1038_2 | 2.8.B.22 | 0 | 0 | 0 | 0 | 0 | 0 | 0 | 0 | 0 | 0
HGSSA002430 | 13 | HIDALGO | 03 | PACHUCA DE SOTO | 048 | PACHUCA DE SOTO | 0001 | PACHUCA DE SOTO | HO | M | HOSPITAL GENERAL PACHUCA | 1 | HG | 2.8.0 | EQUIPO EN UNIDAD DE CUIDADOS INTENSIVOS | RESPIRADOR DE ASISTENCIA VENTILATORIA(OTROS MODELOS) | HGSSA002430 | 531_941_1038_3 | 2.8.B.23 | 0 | 0 | 0 | 0 | 0 | 0 | 0 | 0 | 0 | 0
HGSSA002430 | 13 | HIDALGO | 03 | PACHUCA DE SOTO | 048 | PACHUCA DE SOTO | 0001 | PACHUCA DE SOTO | HO | M | HOSPITAL GENERAL PACHUCA | 1 | HG | 2.8.0 | EQUIPO EN UNIDAD DE CUIDADOS INTENSIVOS | ASPIRADOR DE SUCCION REGULABLE (DE PARED) | HGSSA002430 | 36778 | 2.8.B.24 | 0 | 2 | 2 | 0 | 0 | 0 | 0 | 0 | 0 | 3
HGSSA002430 | 13 | HIDALGO | 03 | PACHUCA DE SOTO | 048 | PACHUCA DE SOTO | 0001 | PACHUCA DE SOTO | HO | M | HOSPITAL GENERAL PACHUCA | 1 | HG | 2.8.0 | EQUIPO EN UNIDAD DE CUIDADOS INTENSIVOS | CALORIMETRO | HGSSA002430 | 36421 | 2.8.B.25 | 0 | 0 | 0 | 0 | 0 | 0 | 0 | 0 | 0 | 0
HGSSA002430 | 13 | HIDALGO | 03 | PACHUCA DE SOTO | 048 | PACHUCA DE SOTO | 0001 | PACHUCA DE SOTO | HO | M | HOSPITAL GENERAL PACHUCA | 1 | HG | 2.9.0 | UNIDAD DE CUIDADOS INTENSIVOS NEONATALES | NUMERO DE CUNAS DE CALOR RADIANTE DE RECIEN NACIDO | HGSSA002430 | cunerocunasucin | 2.9.1.2.B.0 | 0 | 15 | 15
HGSSA002430 | 13 | HIDALGO | 03 | PACHUCA DE SOTO | 048 | PACHUCA DE SOTO | 0001 | PACHUCA DE SOTO | HO | M | HOSPITAL GENERAL PACHUCA | 1 | HG | 2.9.0 | EQUIPO EN UNIDAD DE CUIDADOS INTENSIVOS NEONATAL | LAMPARA DE FOTOTERAPIA | HGSSA002430 | 35239 | 2.9.B.01 | 0 | 0 | 0 | 0 | 0 | 0 | 0 | 0 | 0 | 0
HGSSA002430 | 13 | HIDALGO | 03 | PACHUCA DE SOTO | 048 | PACHUCA DE SOTO | 0001 | PACHUCA DE SOTO | HO | M | HOSPITAL GENERAL PACHUCA | 1 | HG | 2.9.0 | EQUIPO EN UNIDAD DE CUIDADOS INTENSIVOS NEONATAL | VENTILADOR NEONATAL PARA CUIDADOS INTENSIVOS | HGSSA002430 | 531_941_1066 | 2.9.B.02 | 0 | 0 | 0 | 0 | 0 | 0 | 0 | 0 | 0 | 0
HGSSA002430 | 13 | HIDALGO | 03 | PACHUCA DE SOTO | 048 | PACHUCA DE SOTO | 0001 | PACHUCA DE SOTO | HO | M | HOSPITAL GENERAL PACHUCA | 1 | HG | 2.9.0 | EQUIPO EN UNIDAD DE CUIDADOS INTENSIVOS NEONATAL | VENTILADOR DE ALTA FRECUENCIA OSCILATORIA PEDIATRICO - NEONATAL CON MODO CONVENCIONAL | HGSSA002430 | 531_941_1012 | 2.9.B.03 | 6 | 7 | 13 | 0 | 0 | 0 | 0 | 6 | 0 | 0
HGSSA002430 | 13 | HIDALGO | 03 | PACHUCA DE SOTO | 048 | PACHUCA DE SOTO | 0001 | PACHUCA DE SOTO | HO | M | HOSPITAL GENERAL PACHUCA | 1 | HG | 2.9.0 | EQUIPO EN UNIDAD DE CUIDADOS INTENSIVOS NEONATAL | VENTILADOR DE TRASLADO NEONATAL | HGSSA002430 | 531_941_1058 | 2.9.B.04 | 0 | 0 | 0 | 0 | 0 | 0 | 0 | 0 | 0 | 0
HGSSA002430 | 13 | HIDALGO | 03 | PACHUCA DE SOTO | 048 | PACHUCA DE SOTO | 0001 | PACHUCA DE SOTO | HO | M | HOSPITAL GENERAL PACHUCA | 1 | HG | 2.9.0 | EQUIPO EN UNIDAD DE CUIDADOS INTENSIVOS NEONATAL | VENTILADOR NEONATAL - PEDIATRICO DE ALTA FRECUENCIA OSCILATORIA | HGSSA002430 | 531_941_1071 | 2.9.B.05 | 0 | 0 | 0 | 0 | 0 | 0 | 0 | 0 | 0 | 0
HGSSA002430 | 13 | HIDALGO | 03 | PACHUCA DE SOTO | 048 | PACHUCA DE SOTO | 0001 | PACHUCA DE SOTO | HO | M | HOSPITAL GENERAL PACHUCA | 1 | HG | 2.9.0 | EQUIPO EN UNIDAD DE CUIDADOS INTENSIVOS NEONATAL | MONITOR DE SIGNOS VITALES AVANZADO NEONATAL (ECG, PANI. SPO2, TEMP,PRESION INVASIVA, CO2, EEG) | HGSSA002430 | 35569 | 2.9.B.06 | 0 | 14 | 14 | 0 | 0 | 0 | 0 | 0 | 0 | 0
HGSSA002430 | 13 | HIDALGO | 03 | PACHUCA DE SOTO | 048 | PACHUCA DE SOTO | 0001 | PACHUCA DE SOTO | HO | M | HOSPITAL GENERAL PACHUCA | 1 | HG | 2.9.0 | EQUIPO EN UNIDAD DE CUIDADOS INTENSIVOS NEONATAL | MONITOR DE SIGNOS VITALES DE TRASLADO | HGSSA002430 | 531_619_0411 | 2.9.B.07 | 0 | 0 | 0 | 0 | 0 | 0 | 0 | 0 | 0 | 0
HGSSA002430 | 13 | HIDALGO | 03 | PACHUCA DE SOTO | 048 | PACHUCA DE SOTO | 0001 | PACHUCA DE SOTO | HO | M | HOSPITAL GENERAL PACHUCA | 1 | HG | 2.9.0 | EQUIPO EN UNIDAD DE CUIDADOS INTENSIVOS NEONATAL | CENTRAL DE MONITOREO | HGSSA002430 | 38470 | 2.9.B.08 | 0 | 0 | 0 | 0 | 0 | 0 | 0 | 0 | 0 | 0
HGSSA002430 | 13 | HIDALGO | 03 | PACHUCA DE SOTO | 048 | PACHUCA DE SOTO | 0001 | PACHUCA DE SOTO | HO | M | HOSPITAL GENERAL PACHUCA | 1 | HG | 2.9.0 | EQUIPO EN UNIDAD DE CUIDADOS INTENSIVOS NEONATAL | REANIMADOR MANUAL PARA RECIEN NACIDO | HGSSA002430 | 13367 | 2.9.B.09 | 0 | 0 | 0 | 0 | 0 | 0 | 0 | 0 | 0 | 3
HGSSA002430 | 13 | HIDALGO | 03 | PACHUCA DE SOTO | 048 | PACHUCA DE SOTO | 0001 | PACHUCA DE SOTO | HO | M | HOSPITAL GENERAL PACHUCA | 1 | HG | 2.9.0 | EQUIPO EN UNIDAD DE CUIDADOS INTENSIVOS NEONATAL | ANALIZADOR DE GASES EN SANGRE | HGSSA002430 | 30847 | 2.9.B.10 | 1 | 0 | 1 | 0 | 0 | 1 | 0 | 0 | 0 | 0
HGSSA002430 | 13 | HIDALGO | 03 | PACHUCA DE SOTO | 048 | PACHUCA DE SOTO | 0001 | PACHUCA DE SOTO | HO | M | HOSPITAL GENERAL PACHUCA | 1 | HG | 2.9.0 | EQUIPO EN UNIDAD DE CUIDADOS INTENSIVOS NEONATAL | INCUBADORA CON FOTOTERAPIA | HGSSA002430 | 36025 | 2.9.B.11 | 0 | 0 | 0 | 0 | 0 | 0 | 0 | 0 | 0 | 0
HGSSA002430 | 13 | HIDALGO | 03 | PACHUCA DE SOTO | 048 | PACHUCA DE SOTO | 0001 | PACHUCA DE SOTO | HO | M | HOSPITAL GENERAL PACHUCA | 1 | HG | 2.9.0 | EQUIPO EN UNIDAD DE CUIDADOS INTENSIVOS NEONATAL | INCUBADORA DE TRASLADO | HGSSA002430 | 531_497_0053 | 2.9.B.12 | 0 | 1 | 1 | 0 | 0 | 0 | 0 | 0 | 0 | 0
HGSSA002430 | 13 | HIDALGO | 03 | PACHUCA DE SOTO | 048 | PACHUCA DE SOTO | 0001 | PACHUCA DE SOTO | HO | M | HOSPITAL GENERAL PACHUCA | 1 | HG | 2.9.0 | EQUIPO EN UNIDAD DE CUIDADOS INTENSIVOS NEONATAL | INCUBADORA PARA CUIDADOS GENERALES | HGSSA002430 | 531_497_0020 | 2.9.B.13 | 0 | 0 | 0 | 0 | 0 | 0 | 0 | 0 | 0 | 0
HGSSA002430 | 13 | HIDALGO | 03 | PACHUCA DE SOTO | 048 | PACHUCA DE SOTO | 0001 | PACHUCA DE SOTO | HO | M | HOSPITAL GENERAL PACHUCA | 1 | HG | 2.9.0 | EQUIPO EN UNIDAD DE CUIDADOS INTENSIVOS NEONATAL | CUNA DE CALOR RADIANTE | HGSSA002430 | 13250 | 2.9.B.14 | 4 | 11 | 15 | 0 | 0 | 0 | 0 | 4 | 0 | 0
HGSSA002430 | 13 | HIDALGO | 03 | PACHUCA DE SOTO | 048 | PACHUCA DE SOTO | 0001 | PACHUCA DE SOTO | HO | M | HOSPITAL GENERAL PACHUCA | 1 | HG | 2.9.0 | EQUIPO EN UNIDAD DE CUIDADOS INTENSIVOS NEONATAL | CUNA DE CALOR RADIANTE CON FOTOTERAPIA | HGSSA002430 | 531_252_0033 | 2.9.B.15 | 6 | 8 | 14 | 0 | 0 | 0 | 0 | 6 | 0 | 0
HGSSA002430 | 13 | HIDALGO | 03 | PACHUCA DE SOTO | 048 | PACHUCA DE SOTO | 0001 | PACHUCA DE SOTO | HO | M | HOSPITAL GENERAL PACHUCA | 1 | HG | 2.9.0 | EQUIPO EN UNIDAD DE CUIDADOS INTENSIVOS NEONATAL | BASCULA PARA BEBE | HGSSA002430 | 35324 | 2.9.B.16 | 2 | 2 | 4 | 0 | 0 | 0 | 0 | 2 | 0 | 0
HGSSA002430 | 13 | HIDALGO | 03 | PACHUCA DE SOTO | 048 | PACHUCA DE SOTO | 0001 | PACHUCA DE SOTO | HO | M | HOSPITAL GENERAL PACHUCA | 1 | HG | 2.9.0 | EQUIPO EN UNIDAD DE CUIDADOS INTENSIVOS NEONATAL | BOMBA DE INFUSION VOLUMETRICA | HGSSA002430 | 531_140_0344 | 2.9.B.17 | 0 | 0 | 0 | 0 | 0 | 0 | 0 | 0 | 0 | 20
HGSSA002430 | 13 | HIDALGO | 03 | PACHUCA DE SOTO | 048 | PACHUCA DE SOTO | 0001 | PACHUCA DE SOTO | HO | M | HOSPITAL GENERAL PACHUCA | 1 | HG | 2.9.0 | EQUIPO EN UNIDAD DE CUIDADOS INTENSIVOS NEONATAL | CARRO ROJO CON DESFIBRILADOR MONITOR Y EQUIPO DE REANIMACION | HGSSA002430 | 10647 | 2.9.B.18 | 0 | 1 | 1 | 0 | 0 | 0 | 0 | 0 | 0 | 0
HGSSA002430 | 13 | HIDALGO | 03 | PACHUCA DE SOTO | 048 | PACHUCA DE SOTO | 0001 | PACHUCA DE SOTO | HO | M | HOSPITAL GENERAL PACHUCA | 1 | HG | 2.9.0 | EQUIPO EN UNIDAD DE CUIDADOS INTENSIVOS NEONATAL | ULTRASONIDO DE DIAGNOSTICO | HGSSA002430 | 40760 | 2.9.B.19 | 1 | 0 | 1 | 0 | 0 | 0 | 0 | 1 | 0 | 0
HGSSA002430 | 13 | HIDALGO | 03 | PACHUCA DE SOTO | 048 | PACHUCA DE SOTO | 0001 | PACHUCA DE SOTO | HO | M | HOSPITAL GENERAL PACHUCA | 1 | HG | 2.9.0 | EQUIPO EN UNIDAD DE CUIDADOS INTENSIVOS NEONATAL | ESTUCHE DE DIAGNOSTICO COMPLETO (OFTALMOSCOPIO Y OTOSCOPIO) | HGSSA002430 | estuchediag | 2.9.B.20 | 0 | 1 | 1 | 0 | 0 | 0 | 0 | 0 | 0 | 0
HGSSA002430 | 13 | HIDALGO | 03 | PACHUCA DE SOTO | 048 | PACHUCA DE SOTO | 0001 | PACHUCA DE SOTO | HO | M | HOSPITAL GENERAL PACHUCA | 1 | HG | 2.9.0 | EQUIPO EN UNIDAD DE CUIDADOS INTENSIVOS NEONATAL | UNIDAD RADIOLOGICA PORTATIL DIGITAL (EQUIPO PORTATIL DE RAYOS X) | HGSSA002430 | 531_341_2479 | 2.9.B.21 | 0 | 0 | 0 | 0 | 0 | 0 | 0 | 0 | 0 | 1
HGSSA002430 | 13 | HIDALGO | 03 | PACHUCA DE SOTO | 048 | PACHUCA DE SOTO | 0001 | PACHUCA DE SOTO | HO | M | HOSPITAL GENERAL PACHUCA | 1 | HG | 2.9.0 | EQUIPO EN UNIDAD DE CUIDADOS INTENSIVOS NEONATAL | LAMPARA DE HAZ DIRECCIONABLE | HGSSA002430 | 36843 | 2.9.B.23 | 0 | 2 | 2 | 0 | 0 | 0 | 0 | 0 | 0 | 0
HGSSA002430 | 13 | HIDALGO | 03 | PACHUCA DE SOTO | 048 | PACHUCA DE SOTO | 0001 | PACHUCA DE SOTO | HO | M | HOSPITAL GENERAL PACHUCA | 1 | HG | 2.9.0 | EQUIPO EN UNIDAD DE CUIDADOS INTENSIVOS NEONATAL | ASPIRADOR DE SUCCION REGULABLE (DE PARED) | HGSSA002430 | 36778 | 2.9.B.24 | 0 | 2 | 2 | 0 | 0 | 0 | 0 | 0 | 0 | 0
HGSSA002430 | 13 | HIDALGO | 03 | PACHUCA DE SOTO | 048 | PACHUCA DE SOTO | 0001 | PACHUCA DE SOTO | HO | M | HOSPITAL GENERAL PACHUCA | 1 | HG | 2.9.0 | EQUIPO EN UNIDAD DE CUIDADOS INTENSIVOS NEONATAL | NEGATOSCOPIO | HGSSA002430 | 40988 | 2.9.B.25 | 0 | 0 | 0 | 0 | 0 | 0 | 0 | 0 | 0 | 0
HGSSA002430 | 13 | HIDALGO | 03 | PACHUCA DE SOTO | 048 | PACHUCA DE SOTO | 0001 | PACHUCA DE SOTO | HO | M | HOSPITAL GENERAL PACHUCA | 1 | HG | 2.9.0 | EQUIPO EN UNIDAD DE CUIDADOS INTENSIVOS NEONATAL | CALORIMETRO | HGSSA002430 | 36421 | 2.9.B.27 | 0 | 0 | 0 | 0 | 0 | 0 | 0 | 0 | 0 | 0
HGSSA002430 | 13 | HIDALGO | 03 | PACHUCA DE SOTO | 048 | PACHUCA DE SOTO | 0001 | PACHUCA DE SOTO | HO | M | HOSPITAL GENERAL PACHUCA | 1 | HG | 2.10.0 | EQUIPO EN UNIDAD DE CUIDADOS INTERMEDIOS | ASPIRADOR DE SUCCION REGULABLE (DE PARED) | HGSSA002430 | 36778 | 2.10.B.01 | 0 | 0 | 0 | 0 | 0 | 0 | 0 | 0 | 0 | 0
HGSSA002430 | 13 | HIDALGO | 03 | PACHUCA DE SOTO | 048 | PACHUCA DE SOTO | 0001 | PACHUCA DE SOTO | HO | M | HOSPITAL GENERAL PACHUCA | 1 | HG | 2.10.0 | EQUIPO EN UNIDAD DE CUIDADOS INTERMEDIOS | MONITOR DE SIGNOS VITALES BASICO (ECG, PANI. SPO2, TEMP) | HGSSA002430 | 33586 | 2.10.B.02 | 0 | 0 | 0 | 0 | 0 | 0 | 0 | 0 | 0 | 0
HGSSA002430 | 13 | HIDALGO | 03 | PACHUCA DE SOTO | 048 | PACHUCA DE SOTO | 0001 | PACHUCA DE SOTO | HO | M | HOSPITAL GENERAL PACHUCA | 1 | HG | 2.10.0 | EQUIPO EN UNIDAD DE CUIDADOS INTERMEDIOS | MONITOR DE SIGNOS VITALES INTERMEDIO (ECG, PANI. SPO2, TEMP,PRESION INVASIVA, CO2) | HGSSA002430 | 531_619_0403_2 | 2.10.B.03 | 0 | 0 | 0 | 0 | 0 | 0 | 0 | 0 | 0 | 0
HGSSA002430 | 13 | HIDALGO | 03 | PACHUCA DE SOTO | 048 | PACHUCA DE SOTO | 0001 | PACHUCA DE SOTO | HO | M | HOSPITAL GENERAL PACHUCA | 1 | HG | 2.10.0 | EQUIPO EN UNIDAD DE CUIDADOS INTERMEDIOS | MONITOR DE SIGNOS VITALES DE TRASLADO | HGSSA002430 | 531_619_0411 | 2.10.B.04 | 0 | 0 | 0 | 0 | 0 | 0 | 0 | 0 | 0 | 0
HGSSA002430 | 13 | HIDALGO | 03 | PACHUCA DE SOTO | 048 | PACHUCA DE SOTO | 0001 | PACHUCA DE SOTO | HO | M | HOSPITAL GENERAL PACHUCA | 1 | HG | 2.10.0 | EQUIPO EN UNIDAD DE CUIDADOS INTERMEDIOS | CENTRAL DE MONITOREO | HGSSA002430 | 38470 | 2.10.B.05 | 0 | 0 | 0 | 0 | 0 | 0 | 0 | 0 | 0 | 0
HGSSA002430 | 13 | HIDALGO | 03 | PACHUCA DE SOTO | 048 | PACHUCA DE SOTO | 0001 | PACHUCA DE SOTO | HO | M | HOSPITAL GENERAL PACHUCA | 1 | HG | 2.10.0 | EQUIPO EN UNIDAD DE CUIDADOS INTERMEDIOS | VENTILADOR ADULTO - PEDIATRICO | HGSSA002430 | 42411 | 2.10.B.06 | 0 | 0 | 0 | 0 | 0 | 0 | 0 | 0 | 0 | 0
HGSSA002430 | 13 | HIDALGO | 03 | PACHUCA DE SOTO | 048 | PACHUCA DE SOTO | 0001 | PACHUCA DE SOTO | HO | M | HOSPITAL GENERAL PACHUCA | 1 | HG | 2.10.0 | EQUIPO EN UNIDAD DE CUIDADOS INTERMEDIOS | VENTILADOR ADULTO - PEDIATRICO - NEONATAL | HGSSA002430 | 531_941_0980 | 2.10.B.07 | 0 | 0 | 0 | 0 | 0 | 0 | 0 | 0 | 0 | 0
HGSSA002430 | 13 | HIDALGO | 03 | PACHUCA DE SOTO | 048 | PACHUCA DE SOTO | 0001 | PACHUCA DE SOTO | HO | M | HOSPITAL GENERAL PACHUCA | 1 | HG | 2.10.0 | EQUIPO EN UNIDAD DE CUIDADOS INTERMEDIOS | VENTILADOR DE TRASLADO PEDIATRICO - ADULTO | HGSSA002430 | 531_941_0279 | 2.10.B.08 | 0 | 0 | 0 | 0 | 0 | 0 | 0 | 0 | 0 | 0
HGSSA002430 | 13 | HIDALGO | 03 | PACHUCA DE SOTO | 048 | PACHUCA DE SOTO | 0001 | PACHUCA DE SOTO | HO | M | HOSPITAL GENERAL PACHUCA | 1 | HG | 2.10.0 | EQUIPO EN UNIDAD DE CUIDADOS INTERMEDIOS | RESPIRADOR DE ASISTENCIA VENTILATORIA(E30) | HGSSA002430 | 531_941_1038 | 2.10.B.09 | 0 | 0 | 0 | 0 | 0 | 0 | 0 | 0 | 0 | 0
HGSSA002430 | 13 | HIDALGO | 03 | PACHUCA DE SOTO | 048 | PACHUCA DE SOTO | 0001 | PACHUCA DE SOTO | HO | M | HOSPITAL GENERAL PACHUCA | 1 | HG | 2.10.0 | EQUIPO EN UNIDAD DE CUIDADOS INTERMEDIOS | RESPIRADOR DE ASISTENCIA VENTILATORIA(EHECATL 4T) | HGSSA002430 | 531_941_1038_2 | 2.10.B.10 | 0 | 0 | 0 | 0 | 0 | 0 | 0 | 0 | 0 | 0
HGSSA002430 | 13 | HIDALGO | 03 | PACHUCA DE SOTO | 048 | PACHUCA DE SOTO | 0001 | PACHUCA DE SOTO | HO | M | HOSPITAL GENERAL PACHUCA | 1 | HG | 2.10.0 | EQUIPO EN UNIDAD DE CUIDADOS INTERMEDIOS | RESPIRADOR DE ASISTENCIA VENTILATORIA(OTROS MODELOS) | HGSSA002430 | 531_941_1038_3 | 2.10.B.11 | 0 | 0 | 0 | 0 | 0 | 0 | 0 | 0 | 0 | 0
HGSSA002430 | 13 | HIDALGO | 03 | PACHUCA DE SOTO | 048 | PACHUCA DE SOTO | 0001 | PACHUCA DE SOTO | HO | M | HOSPITAL GENERAL PACHUCA | 1 | HG | 2.10.0 | EQUIPO EN UNIDAD DE CUIDADOS INTERMEDIOS | ELECTROCARDIOGRAFO | HGSSA002430 | 36369 | 2.10.B.12 | 0 | 0 | 0 | 0 | 0 | 0 | 0 | 0 | 0 | 0
HGSSA002430 | 13 | HIDALGO | 03 | PACHUCA DE SOTO | 048 | PACHUCA DE SOTO | 0001 | PACHUCA DE SOTO | HO | M | HOSPITAL GENERAL PACHUCA | 1 | HG | 2.10.0 | EQUIPO EN UNIDAD DE CUIDADOS INTERMEDIOS | CENTRAL DE TELEMETRIA | HGSSA002430 | 531_632_0554 | 2.10.B.13 | 0 | 0 | 0 | 0 | 0 | 0 | 0 | 0 | 0 | 0
HGSSA002430 | 13 | HIDALGO | 03 | PACHUCA DE SOTO | 048 | PACHUCA DE SOTO | 0001 | PACHUCA DE SOTO | HO | M | HOSPITAL GENERAL PACHUCA | 1 | HG | 2.10.0 | EQUIPO EN UNIDAD DE CUIDADOS INTERMEDIOS | TELEMETRIA ELECTROCARDIOGRAFICA | HGSSA002430 | 31733 | 2.10.B.14 | 0 | 0 | 0 | 0 | 0 | 0 | 0 | 0 | 0 | 0
HGSSA002430 | 13 | HIDALGO | 03 | PACHUCA DE SOTO | 048 | PACHUCA DE SOTO | 0001 | PACHUCA DE SOTO | HO | M | HOSPITAL GENERAL PACHUCA | 1 | HG | 2.10.0 | EQUIPO EN UNIDAD DE CUIDADOS INTERMEDIOS | CARRO ROJO CON DESFIBRILADOR MONITOR Y EQUIPO DE REANIMACION | HGSSA002430 | 10647 | 2.10.B.15 | 0 | 0 | 0 | 0 | 0 | 0 | 0 | 0 | 0 | 0
HGSSA002430 | 13 | HIDALGO | 03 | PACHUCA DE SOTO | 048 | PACHUCA DE SOTO | 0001 | PACHUCA DE SOTO | HO | M | HOSPITAL GENERAL PACHUCA | 1 | HG | 2.10.0 | EQUIPO EN UNIDAD DE CUIDADOS INTERMEDIOS | ESFIGMOMANOMETRO MERCURIAL | HGSSA002430 | 531_116_0328 | 2.10.B.16 | 0 | 0 | 0 | 0 | 0 | 0 | 0 | 0 | 0 | 0
HGSSA002430 | 13 | HIDALGO | 03 | PACHUCA DE SOTO | 048 | PACHUCA DE SOTO | 0001 | PACHUCA DE SOTO | HO | M | HOSPITAL GENERAL PACHUCA | 1 | HG | 2.10.0 | EQUIPO EN UNIDAD DE CUIDADOS INTERMEDIOS | ESFIGMOMANOMETRO ANEROIDE | HGSSA002430 | 531_116_0369 | 2.10.B.17 | 0 | 0 | 0 | 0 | 0 | 0 | 0 | 0 | 0 | 0
HGSSA002430 | 13 | HIDALGO | 03 | PACHUCA DE SOTO | 048 | PACHUCA DE SOTO | 0001 | PACHUCA DE SOTO | HO | M | HOSPITAL GENERAL PACHUCA | 1 | HG | 2.10.0 | EQUIPO EN UNIDAD DE CUIDADOS INTERMEDIOS | ESFIGMOMANOMETRO ELECTRONICO | HGSSA002430 | 13106 | 2.10.B.18 | 0 | 0 | 0 | 0 | 0 | 0 | 0 | 0 | 0 | 0
HGSSA002430 | 13 | HIDALGO | 03 | PACHUCA DE SOTO | 048 | PACHUCA DE SOTO | 0001 | PACHUCA DE SOTO | HO | M | HOSPITAL GENERAL PACHUCA | 1 | HG | 2.10.0 | EQUIPO EN UNIDAD DE CUIDADOS INTERMEDIOS | BOMBA DE INFUSION VOLUMETRICA | HGSSA002430 | 531_140_0344 | 2.10.B.19 | 0 | 0 | 0 | 0 | 0 | 0 | 0 | 0 | 0 | 0
HGSSA002430 | 13 | HIDALGO | 03 | PACHUCA DE SOTO | 048 | PACHUCA DE SOTO | 0001 | PACHUCA DE SOTO | HO | M | HOSPITAL GENERAL PACHUCA | 1 | HG | 2.10.0 | EQUIPO EN UNIDAD DE CUIDADOS INTERMEDIOS | LAMPARA DE HAZ DIRECCIONABLE | HGSSA002430 | 36843 | 2.10.B.20 | 0 | 0 | 0 | 0 | 0 | 0 | 0 | 0 | 0 | 0
HGSSA002430 | 13 | HIDALGO | 03 | PACHUCA DE SOTO | 048 | PACHUCA DE SOTO | 0001 | PACHUCA DE SOTO | HO | M | HOSPITAL GENERAL PACHUCA | 1 | HG | 2.10.0 | EQUIPO EN UNIDAD DE CUIDADOS INTERMEDIOS | NEGATOSCOPIO | HGSSA002430 | 40988 | 2.10.B.21 | 0 | 0 | 0 | 0 | 0 | 0 | 0 | 0 | 0 | 0
HGSSA002430 | 13 | HIDALGO | 03 | PACHUCA DE SOTO | 048 | PACHUCA DE SOTO | 0001 | PACHUCA DE SOTO | HO | M | HOSPITAL GENERAL PACHUCA | 1 | HG | 2.10.0 | EQUIPO EN UNIDAD DE CUIDADOS INTERMEDIOS | CALORIMETRO | HGSSA002430 | 36421 | 2.10.B.22 | 0 | 0 | 0 | 0 | 0 | 0 | 0 | 0 | 0 | 0
HGSSA002430 | 13 | HIDALGO | 03 | PACHUCA DE SOTO | 048 | PACHUCA DE SOTO | 0001 | PACHUCA DE SOTO | HO | M | HOSPITAL GENERAL PACHUCA | 1 | HG | 2.11.0 | EQUIPO EN AREA DE CUIDADOS CORONARIOS | CARRO ROJO CON DESFIBRILADOR MONITOR Y EQUIPO DE REANIMACION | HGSSA002430 | 10647 | 2.11.B.01 | 0 | 0 | 0 | 0 | 0 | 0 | 0 | 0 | 0 | 0
HGSSA002430 | 13 | HIDALGO | 03 | PACHUCA DE SOTO | 048 | PACHUCA DE SOTO | 0001 | PACHUCA DE SOTO | HO | M | HOSPITAL GENERAL PACHUCA | 1 | HG | 2.11.0 | EQUIPO EN AREA DE CUIDADOS CORONARIOS | MONITOR DE SIGNOS VITALES INTERMEDIO (ECG, PANI. SPO2, TEMP,PRESION INVASIVA, CO2) | HGSSA002430 | 531_619_0403_2 | 2.11.B.02 | 0 | 0 | 0 | 0 | 0 | 0 | 0 | 0 | 0 | 0
HGSSA002430 | 13 | HIDALGO | 03 | PACHUCA DE SOTO | 048 | PACHUCA DE SOTO | 0001 | PACHUCA DE SOTO | HO | M | HOSPITAL GENERAL PACHUCA | 1 | HG | 2.11.0 | EQUIPO EN AREA DE CUIDADOS CORONARIOS | MONITOR DE SIGNOS VITALES AVANZADO (ECG, PANI. SPO2, TEMP,PRESION INVASIVA, CO2, GASTO CARDIACO, RELAJACION NEUROMUSCULA | HGSSA002430 | 531_619_0403_3 | 2.11.B.03 | 0 | 0 | 0 | 0 | 0 | 0 | 0 | 0 | 0 | 0
HGSSA002430 | 13 | HIDALGO | 03 | PACHUCA DE SOTO | 048 | PACHUCA DE SOTO | 0001 | PACHUCA DE SOTO | HO | M | HOSPITAL GENERAL PACHUCA | 1 | HG | 2.11.0 | EQUIPO EN AREA DE CUIDADOS CORONARIOS | CENTRAL DE MONITOREO | HGSSA002430 | 38470 | 2.11.B.04 | 0 | 0 | 0 | 0 | 0 | 0 | 0 | 0 | 0 | 0
HGSSA002430 | 13 | HIDALGO | 03 | PACHUCA DE SOTO | 048 | PACHUCA DE SOTO | 0001 | PACHUCA DE SOTO | HO | M | HOSPITAL GENERAL PACHUCA | 1 | HG | 2.11.0 | EQUIPO EN AREA DE CUIDADOS CORONARIOS | VENTILADOR ADULTO - PEDIATRICO - NEONATAL | HGSSA002430 | 531_941_0980 | 2.11.B.05 | 0 | 0 | 0 | 0 | 0 | 0 | 0 | 0 | 0 | 0
HGSSA002430 | 13 | HIDALGO | 03 | PACHUCA DE SOTO | 048 | PACHUCA DE SOTO | 0001 | PACHUCA DE SOTO | HO | M | HOSPITAL GENERAL PACHUCA | 1 | HG | 2.11.0 | EQUIPO EN AREA DE CUIDADOS CORONARIOS | VENTILADOR ADULTO - PEDIATRICO | HGSSA002430 | 42411 | 2.11.B.06 | 0 | 0 | 0 | 0 | 0 | 0 | 0 | 0 | 0 | 0
HGSSA002430 | 13 | HIDALGO | 03 | PACHUCA DE SOTO | 048 | PACHUCA DE SOTO | 0001 | PACHUCA DE SOTO | HO | M | HOSPITAL GENERAL PACHUCA | 1 | HG | 2.11.0 | EQUIPO EN AREA DE CUIDADOS CORONARIOS | BALON DE CONTRAPULSACION INTRA AORTICO | HGSSA002430 | 36340 | 2.11.B.07 | 0 | 0 | 0 | 0 | 0 | 0 | 0 | 0 | 0 | 0
HGSSA002430 | 13 | HIDALGO | 03 | PACHUCA DE SOTO | 048 | PACHUCA DE SOTO | 0001 | PACHUCA DE SOTO | HO | M | HOSPITAL GENERAL PACHUCA | 1 | HG | 2.11.0 | EQUIPO EN AREA DE CUIDADOS CORONARIOS | ANALIZADOR DE GASES EN SANGRE | HGSSA002430 | 30847 | 2.11.B.08 | 0 | 0 | 0 | 0 | 0 | 0 | 0 | 0 | 0 | 0
HGSSA002430 | 13 | HIDALGO | 03 | PACHUCA DE SOTO | 048 | PACHUCA DE SOTO | 0001 | PACHUCA DE SOTO | HO | M | HOSPITAL GENERAL PACHUCA | 1 | HG | 2.11.0 | EQUIPO EN AREA DE CUIDADOS CORONARIOS | ESFIGMOMANOMETRO MERCURIAL | HGSSA002430 | 531_116_0328 | 2.11.B.09 | 0 | 0 | 0 | 0 | 0 | 0 | 0 | 0 | 0 | 0
HGSSA002430 | 13 | HIDALGO | 03 | PACHUCA DE SOTO | 048 | PACHUCA DE SOTO | 0001 | PACHUCA DE SOTO | HO | M | HOSPITAL GENERAL PACHUCA | 1 | HG | 2.11.0 | EQUIPO EN AREA DE CUIDADOS CORONARIOS | ESFIGMOMANOMETRO ANEROIDE | HGSSA002430 | 531_116_0369 | 2.11.B.10 | 0 | 0 | 0 | 0 | 0 | 0 | 0 | 0 | 0 | 0
HGSSA002430 | 13 | HIDALGO | 03 | PACHUCA DE SOTO | 048 | PACHUCA DE SOTO | 0001 | PACHUCA DE SOTO | HO | M | HOSPITAL GENERAL PACHUCA | 1 | HG | 2.11.0 | EQUIPO EN AREA DE CUIDADOS CORONARIOS | ESFIGMOMANOMETRO ELECTRONICO | HGSSA002430 | 13106 | 2.11.B.11 | 0 | 0 | 0 | 0 | 0 | 0 | 0 | 0 | 0 | 0
HGSSA002430 | 13 | HIDALGO | 03 | PACHUCA DE SOTO | 048 | PACHUCA DE SOTO | 0001 | PACHUCA DE SOTO | HO | M | HOSPITAL GENERAL PACHUCA | 1 | HG | 2.11.0 | EQUIPO EN AREA DE CUIDADOS CORONARIOS | ELECTROCARDIOGRAFO | HGSSA002430 | 36369 | 2.11.B.12 | 0 | 0 | 0 | 0 | 0 | 0 | 0 | 0 | 0 | 0
HGSSA002430 | 13 | HIDALGO | 03 | PACHUCA DE SOTO | 048 | PACHUCA DE SOTO | 0001 | PACHUCA DE SOTO | HO | M | HOSPITAL GENERAL PACHUCA | 1 | HG | 2.11.0 | EQUIPO EN AREA DE CUIDADOS CORONARIOS | CALORIMETRO | HGSSA002430 | 36421 | 2.11.B.13 | 0 | 0 | 0 | 0 | 0 | 0 | 0 | 0 | 0 | 0
HGSSA002430 | 13 | HIDALGO | 03 | PACHUCA DE SOTO | 048 | PACHUCA DE SOTO | 0001 | PACHUCA DE SOTO | HO | M | HOSPITAL GENERAL PACHUCA | 1 | HG | 2.12.0 | EQUIPO EN AREA DE INHALOTERAPIA | ESPIROMETRO | HGSSA002430 | 13674 | 2.12.B.01 | 0 | 0 | 0 | 0 | 0 | 0 | 0 | 0 | 0 | 0
HGSSA002430 | 13 | HIDALGO | 03 | PACHUCA DE SOTO | 048 | PACHUCA DE SOTO | 0001 | PACHUCA DE SOTO | HO | M | HOSPITAL GENERAL PACHUCA | 1 | HG | 2.12.0 | EQUIPO EN AREA DE INHALOTERAPIA | HUMIFICADOR | HGSSA002430 | 531_480_0102 | 2.12.B.02 | 0 | 0 | 0 | 0 | 0 | 0 | 0 | 0 | 0 | 0
HGSSA002430 | 13 | HIDALGO | 03 | PACHUCA DE SOTO | 048 | PACHUCA DE SOTO | 0001 | PACHUCA DE SOTO | HO | M | HOSPITAL GENERAL PACHUCA | 1 | HG | 2.12.0 | EQUIPO EN AREA DE INHALOTERAPIA | VENTILADOR ADULTO - PEDIATRICO | HGSSA002430 | 42411 | 2.12.B.03 | 31 | 25 | 56 | 0 | 0 | 20 | 0 | 11 | 0 | 0
HGSSA002430 | 13 | HIDALGO | 03 | PACHUCA DE SOTO | 048 | PACHUCA DE SOTO | 0001 | PACHUCA DE SOTO | HO | M | HOSPITAL GENERAL PACHUCA | 1 | HG | 2.12.0 | EQUIPO EN AREA DE INHALOTERAPIA | VENTILADOR ADULTO - PEDIATRICO - NEONATAL | HGSSA002430 | 531_941_0980 | 2.12.B.04 | 0 | 0 | 0 | 0 | 0 | 0 | 0 | 0 | 0 | 0
HGSSA002430 | 13 | HIDALGO | 03 | PACHUCA DE SOTO | 048 | PACHUCA DE SOTO | 0001 | PACHUCA DE SOTO | HO | M | HOSPITAL GENERAL PACHUCA | 1 | HG | 2.12.0 | EQUIPO EN AREA DE INHALOTERAPIA | VENTILADOR ADULTO - PEDIATRICO DE ALTA FRECUENCIA OSCILATORIA | HGSSA002430 | 531_941_1048 | 2.12.B.05 | 0 | 3 | 3 | 0 | 0 | 0 | 0 | 0 | 0 | 0
HGSSA002430 | 13 | HIDALGO | 03 | PACHUCA DE SOTO | 048 | PACHUCA DE SOTO | 0001 | PACHUCA DE SOTO | HO | M | HOSPITAL GENERAL PACHUCA | 1 | HG | 2.12.0 | EQUIPO EN AREA DE INHALOTERAPIA | VENTILADOR DE TRASLADO NEONATAL | HGSSA002430 | 531_941_1058 | 2.12.B.06 | 0 | 0 | 0 | 0 | 0 | 0 | 0 | 0 | 0 | 0
HGSSA002430 | 13 | HIDALGO | 03 | PACHUCA DE SOTO | 048 | PACHUCA DE SOTO | 0001 | PACHUCA DE SOTO | HO | M | HOSPITAL GENERAL PACHUCA | 1 | HG | 2.12.0 | EQUIPO EN AREA DE INHALOTERAPIA | VENTILADOR DE TRASLADO PEDIATRICO - ADULTO | HGSSA002430 | 531_941_0279 | 2.12.B.07 | 0 | 6 | 6 | 0 | 0 | 0 | 0 | 0 | 0 | 0
HGSSA002430 | 13 | HIDALGO | 03 | PACHUCA DE SOTO | 048 | PACHUCA DE SOTO | 0001 | PACHUCA DE SOTO | HO | M | HOSPITAL GENERAL PACHUCA | 1 | HG | 2.12.0 | EQUIPO EN AREA DE INHALOTERAPIA | VENTILADOR NEONATAL - PEDIATRICO DE ALTA FRECUENCIA OSCILATORIA | HGSSA002430 | 531_941_1071 | 2.12.B.08 | 0 | 0 | 0 | 0 | 0 | 0 | 0 | 0 | 0 | 0
HGSSA002430 | 13 | HIDALGO | 03 | PACHUCA DE SOTO | 048 | PACHUCA DE SOTO | 0001 | PACHUCA DE SOTO | HO | M | HOSPITAL GENERAL PACHUCA | 1 | HG | 2.12.0 | EQUIPO EN AREA DE INHALOTERAPIA | VENTILADOR NEONATAL PARA CUIDADOS INTENSIVOS | HGSSA002430 | 531_941_1066 | 2.12.B.09 | 0 | 6 | 6 | 0 | 0 | 0 | 0 | 0 | 0 | 0
HGSSA002430 | 13 | HIDALGO | 03 | PACHUCA DE SOTO | 048 | PACHUCA DE SOTO | 0001 | PACHUCA DE SOTO | HO | M | HOSPITAL GENERAL PACHUCA | 1 | HG | 2.12.0 | EQUIPO EN AREA DE INHALOTERAPIA | VENTILADOR DE ALTA FRECUENCIA OSCILATORIA PEDIATRICO - NEONATAL CON MODO CONVENCIONAL | HGSSA002430 | 531_941_1012 | 2.12.B.10 | 0 | 0 | 0 | 0 | 0 | 0 | 0 | 0 | 0 | 0
HGSSA002430 | 13 | HIDALGO | 03 | PACHUCA DE SOTO | 048 | PACHUCA DE SOTO | 0001 | PACHUCA DE SOTO | HO | M | HOSPITAL GENERAL PACHUCA | 1 | HG | 2.12.0 | EQUIPO EN AREA DE INHALOTERAPIA | RESPIRADOR DE ASISTENCIA VENTILATORIA(E30) | HGSSA002430 | 531_941_1038 | 2.12.B.11 | 0 | 0 | 0 | 0 | 0 | 0 | 0 | 0 | 0 | 0
HGSSA002430 | 13 | HIDALGO | 03 | PACHUCA DE SOTO | 048 | PACHUCA DE SOTO | 0001 | PACHUCA DE SOTO | HO | M | HOSPITAL GENERAL PACHUCA | 1 | HG | 2.12.0 | EQUIPO EN AREA DE INHALOTERAPIA | RESPIRADOR DE ASISTENCIA VENTILATORIA(EHECATL 4T) | HGSSA002430 | 531_941_1038_2 | 2.12.B.12 | 0 | 0 | 0 | 0 | 0 | 0 | 0 | 0 | 0 | 0
HGSSA002430 | 13 | HIDALGO | 03 | PACHUCA DE SOTO | 048 | PACHUCA DE SOTO | 0001 | PACHUCA DE SOTO | HO | M | HOSPITAL GENERAL PACHUCA | 1 | HG | 2.12.0 | EQUIPO EN AREA DE INHALOTERAPIA | RESPIRADOR DE ASISTENCIA VENTILATORIA(OTROS MODELOS) | HGSSA002430 | 531_941_1038_3 | 2.12.B.13 | 0 | 0 | 0 | 0 | 0 | 0 | 0 | 0 | 0 | 0
HGSSA002430 | 13 | HIDALGO | 03 | PACHUCA DE SOTO | 048 | PACHUCA DE SOTO | 0001 | PACHUCA DE SOTO | HO | M | HOSPITAL GENERAL PACHUCA | 1 | HG | 2.13.0 | EQUIPO EN AREA DE HIDROTERAPIA | TINA DE HIDROTERAPIA | HGSSA002430 | 14450 | 2.13.2.B.01 | 0 | 1 | 1 | 0 | 0 | 0 | 0 | 0 | 0 | 0
HGSSA002430 | 13 | HIDALGO | 03 | PACHUCA DE SOTO | 048 | PACHUCA DE SOTO | 0001 | PACHUCA DE SOTO | HO | M | HOSPITAL GENERAL PACHUCA | 1 | HG | 2.13.0 | EQUIPO EN AREA DE HIDROTERAPIA | TINA FIJA DE HIDROTERAPIA PARA MIEMBROS INFERIORES Y SUPERIORES | HGSSA002430 | 531_107_0139 | 2.13.2.B.02 | 0 | 0 | 0 | 0 | 0 | 0 | 0 | 0 | 0 | 0
HGSSA002430 | 13 | HIDALGO | 03 | PACHUCA DE SOTO | 048 | PACHUCA DE SOTO | 0001 | PACHUCA DE SOTO | HO | M | HOSPITAL GENERAL PACHUCA | 1 | HG | 2.13.0 | EQUIPO EN AREA DE HIDROTERAPIA | TINA DE CUERPO ENTERO TIPO HUBBARD | HGSSA002430 | 531_107_0030 | 2.13.2.B.03 | 0 | 0 | 0 | 0 | 0 | 0 | 0 | 0 | 0 | 0
HGSSA002430 | 13 | HIDALGO | 03 | PACHUCA DE SOTO | 048 | PACHUCA DE SOTO | 0001 | PACHUCA DE SOTO | HO | M | HOSPITAL GENERAL PACHUCA | 1 | HG | 2.13.0 | EQUIPO EN AREA DE ELECTROTERAPIA | EQUIPO DE CORRIENTES INTERFERENCIALES | HGSSA002430 | 36737 | 2.13.3.B.01 | 0 | 0 | 0 | 0 | 0 | 0 | 0 | 0 | 0 | 1
HGSSA002430 | 13 | HIDALGO | 03 | PACHUCA DE SOTO | 048 | PACHUCA DE SOTO | 0001 | PACHUCA DE SOTO | HO | M | HOSPITAL GENERAL PACHUCA | 1 | HG | 2.13.0 | EQUIPO EN AREA DE ELECTROTERAPIA | UNIDAD DE ULTRASONIDO TERAPEUTICO | HGSSA002430 | 11248 | 2.13.3.B.02 | 1 | 0 | 1 | 1 | 0 | 0 | 0 | 0 | 0 | 1
HGSSA002430 | 13 | HIDALGO | 03 | PACHUCA DE SOTO | 048 | PACHUCA DE SOTO | 0001 | PACHUCA DE SOTO | HO | M | HOSPITAL GENERAL PACHUCA | 1 | HG | 2.13.0 | EQUIPO EN AREA DE MECANOTERAPIA | ERGOMETRO BRAZOS | HGSSA002430 | 36678 | 2.13.4.B.01 | 0 | 2 | 2 | 0 | 0 | 0 | 0 | 0 | 0 | 0
HGSSA002430 | 13 | HIDALGO | 03 | PACHUCA DE SOTO | 048 | PACHUCA DE SOTO | 0001 | PACHUCA DE SOTO | HO | M | HOSPITAL GENERAL PACHUCA | 1 | HG | 2.13.0 | EQUIPO EN AREA DE MECANOTERAPIA | ERGOMETRO BICICLETA | HGSSA002430 | 10383 | 2.13.4.B.02 | 0 | 0 | 0 | 0 | 0 | 0 | 0 | 0 | 0 | 0
HGSSA002430 | 13 | HIDALGO | 03 | PACHUCA DE SOTO | 048 | PACHUCA DE SOTO | 0001 | PACHUCA DE SOTO | HO | M | HOSPITAL GENERAL PACHUCA | 1 | HG | 2.13.0 | EQUIPO EN AREA DE MECANOTERAPIA | MESA PARA TERAPIA FISICA | HGSSA002430 | 37193 | 2.13.4.B.03 | 0 | 3 | 3 | 0 | 0 | 0 | 0 | 0 | 0 | 0
HGSSA002430 | 13 | HIDALGO | 03 | PACHUCA DE SOTO | 048 | PACHUCA DE SOTO | 0001 | PACHUCA DE SOTO | HO | M | HOSPITAL GENERAL PACHUCA | 1 | HG | 2.13.0 | EQUIPO EN AREA DE MECANOTERAPIA | ERGOMETRO BANDA | HGSSA002430 | 36679 | 2.13.4.B.04 | 0 | 0 | 0 | 0 | 0 | 0 | 0 | 0 | 0 | 0
HGSSA002430 | 13 | HIDALGO | 03 | PACHUCA DE SOTO | 048 | PACHUCA DE SOTO | 0001 | PACHUCA DE SOTO | HO | M | HOSPITAL GENERAL PACHUCA | 1 | HG | 2.13.0 | EQUIPO EN AREA DE MECANOTERAPIA | EQUIPO DE TRACCION CERVICAL | HGSSA002430 | 30924 | 2.13.4.B.05 | 0 | 0 | 0 | 0 | 0 | 0 | 0 | 0 | 0 | 0
HGSSA002430 | 13 | HIDALGO | 03 | PACHUCA DE SOTO | 048 | PACHUCA DE SOTO | 0001 | PACHUCA DE SOTO | HO | M | HOSPITAL GENERAL PACHUCA | 1 | HG | 2.13.0 | EQUIPO EN AREA DE MECANOTERAPIA | BARRAS PARALELAS | HGSSA002430 | 30926 | 2.13.4.B.06 | 0 | 1 | 1 | 0 | 0 | 0 | 0 | 0 | 0 | 0
HGSSA002430 | 13 | HIDALGO | 03 | PACHUCA DE SOTO | 048 | PACHUCA DE SOTO | 0001 | PACHUCA DE SOTO | HO | M | HOSPITAL GENERAL PACHUCA | 1 | HG | 2.14.0 | EQUIPO EN UNIDAD DE CIRUGIA AMBULATORIA | LAMPARA QUIRURGICA DOBLE | HGSSA002430 | 12282 | 2.14.B.1.01 | 0 | 0 | 0 | 0 | 0 | 0 | 0 | 0 | 0 | 0
HGSSA002430 | 13 | HIDALGO | 03 | PACHUCA DE SOTO | 048 | PACHUCA DE SOTO | 0001 | PACHUCA DE SOTO | HO | M | HOSPITAL GENERAL PACHUCA | 1 | HG | 2.14.0 | EQUIPO EN UNIDAD DE CIRUGIA AMBULATORIA | LAMPARA QUIRURGICA SENCILLA | HGSSA002430 | 531_562_1465 | 2.14.B.1.02 | 0 | 1 | 1 | 0 | 0 | 0 | 0 | 0 | 0 | 0
HGSSA002430 | 13 | HIDALGO | 03 | PACHUCA DE SOTO | 048 | PACHUCA DE SOTO | 0001 | PACHUCA DE SOTO | HO | M | HOSPITAL GENERAL PACHUCA | 1 | HG | 2.14.0 | EQUIPO EN UNIDAD DE CIRUGIA AMBULATORIA | LAMPARA QUIRURGICA PORTATIL PARA EMERGENCIA | HGSSA002430 | 531_562_0905 | 2.14.B.1.03 | 0 | 0 | 0 | 0 | 0 | 0 | 0 | 0 | 0 | 0
HGSSA002430 | 13 | HIDALGO | 03 | PACHUCA DE SOTO | 048 | PACHUCA DE SOTO | 0001 | PACHUCA DE SOTO | HO | M | HOSPITAL GENERAL PACHUCA | 1 | HG | 2.14.0 | EQUIPO EN UNIDAD DE CIRUGIA AMBULATORIA | MESA QUIRURGICA | HGSSA002430 | 35393 | 2.14.B.1.04 | 0 | 1 | 1 | 0 | 0 | 0 | 0 | 0 | 0 | 0
HGSSA002430 | 13 | HIDALGO | 03 | PACHUCA DE SOTO | 048 | PACHUCA DE SOTO | 0001 | PACHUCA DE SOTO | HO | M | HOSPITAL GENERAL PACHUCA | 1 | HG | 2.14.0 | EQUIPO EN UNIDAD DE CIRUGIA AMBULATORIA | MONITOR DE SIGNOS VITALES BASICO (ECG, PANI. SPO2, TEMP) | HGSSA002430 | 33586 | 2.14.B.1.05 | 0 | 1 | 1 | 0 | 0 | 0 | 0 | 0 | 0 | 0
HGSSA002430 | 13 | HIDALGO | 03 | PACHUCA DE SOTO | 048 | PACHUCA DE SOTO | 0001 | PACHUCA DE SOTO | HO | M | HOSPITAL GENERAL PACHUCA | 1 | HG | 2.14.0 | EQUIPO EN UNIDAD DE CIRUGIA AMBULATORIA | MONITOR DE SIGNOS VITALES INTERMEDIO (ECG, PANI. SPO2, TEMP,PRESION INVASIVA, CO2) | HGSSA002430 | 531_619_0403_2 | 2.14.B.1.06 | 0 | 0 | 0 | 0 | 0 | 0 | 0 | 0 | 0 | 0
HGSSA002430 | 13 | HIDALGO | 03 | PACHUCA DE SOTO | 048 | PACHUCA DE SOTO | 0001 | PACHUCA DE SOTO | HO | M | HOSPITAL GENERAL PACHUCA | 1 | HG | 2.14.0 | EQUIPO EN UNIDAD DE CIRUGIA AMBULATORIA | MONITOR DE SIGNOS VITALES AVANZADO (ECG, PANI. SPO2, TEMP,PRESION INVASIVA, CO2, GASTO CARDIACO, RELAJACION NEUROMUSCULA | HGSSA002430 | 531_619_0403_3 | 2.14.B.1.07 | 0 | 0 | 0 | 0 | 0 | 0 | 0 | 0 | 0 | 0
HGSSA002430 | 13 | HIDALGO | 03 | PACHUCA DE SOTO | 048 | PACHUCA DE SOTO | 0001 | PACHUCA DE SOTO | HO | M | HOSPITAL GENERAL PACHUCA | 1 | HG | 2.14.0 | EQUIPO EN UNIDAD DE CIRUGIA AMBULATORIA | UNIDAD DE ANESTESIA BASICA | HGSSA002430 | 34846 | 2.14.B.1.08 | 0 | 0 | 0 | 0 | 0 | 0 | 0 | 0 | 0 | 0
HGSSA002430 | 13 | HIDALGO | 03 | PACHUCA DE SOTO | 048 | PACHUCA DE SOTO | 0001 | PACHUCA DE SOTO | HO | M | HOSPITAL GENERAL PACHUCA | 1 | HG | 2.14.0 | EQUIPO EN UNIDAD DE CIRUGIA AMBULATORIA | UNIDAD DE ANESTESIA INTERMEDIA | HGSSA002430 | 531_053_0372 | 2.14.B.1.09 | 1 | 0 | 1 | 0 | 0 | 1 | 0 | 0 | 0 | 1
HGSSA002430 | 13 | HIDALGO | 03 | PACHUCA DE SOTO | 048 | PACHUCA DE SOTO | 0001 | PACHUCA DE SOTO | HO | M | HOSPITAL GENERAL PACHUCA | 1 | HG | 2.14.0 | EQUIPO EN UNIDAD DE CIRUGIA AMBULATORIA | UNIDAD DE ANESTESIA DE ALTA ESPECIALIDAD | HGSSA002430 | 531_053_0356 | 2.14.B.1.10 | 0 | 0 | 0 | 0 | 0 | 0 | 0 | 0 | 0 | 0
HGSSA002430 | 13 | HIDALGO | 03 | PACHUCA DE SOTO | 048 | PACHUCA DE SOTO | 0001 | PACHUCA DE SOTO | HO | M | HOSPITAL GENERAL PACHUCA | 1 | HG | 2.14.0 | EQUIPO EN UNIDAD DE CIRUGIA AMBULATORIA | MONITOR PROFUNDIDAD ANESTESICA | HGSSA002430 | 41920 | 2.14.B.1.11 | 0 | 0 | 0 | 0 | 0 | 0 | 0 | 0 | 0 | 0
HGSSA002430 | 13 | HIDALGO | 03 | PACHUCA DE SOTO | 048 | PACHUCA DE SOTO | 0001 | PACHUCA DE SOTO | HO | M | HOSPITAL GENERAL PACHUCA | 1 | HG | 2.14.0 | EQUIPO EN UNIDAD DE CIRUGIA AMBULATORIA | UNIDAD DE ELECTROCIRUGIA GENERAL | HGSSA002430 | 31722 | 2.14.B.1.12 | 0 | 0 | 0 | 0 | 0 | 0 | 0 | 0 | 0 | 0
HGSSA002430 | 13 | HIDALGO | 03 | PACHUCA DE SOTO | 048 | PACHUCA DE SOTO | 0001 | PACHUCA DE SOTO | HO | M | HOSPITAL GENERAL PACHUCA | 1 | HG | 2.14.0 | EQUIPO EN UNIDAD DE CIRUGIA AMBULATORIA | UNIDAD DE ELECTROCIRUGIA PARA ENDOSCOPIA | HGSSA002430 | 33602 | 2.14.B.1.13 | 0 | 0 | 0 | 0 | 0 | 0 | 0 | 0 | 0 | 0
HGSSA002430 | 13 | HIDALGO | 03 | PACHUCA DE SOTO | 048 | PACHUCA DE SOTO | 0001 | PACHUCA DE SOTO | HO | M | HOSPITAL GENERAL PACHUCA | 1 | HG | 2.14.0 | EQUIPO EN UNIDAD DE CIRUGIA AMBULATORIA | TORRE DE VIDEO PARA ENDOSCOPIA BAJA | HGSSA002430 | 531_857_0982 | 2.14.B.1.14 | 0 | 0 | 0 | 0 | 0 | 0 | 0 | 0 | 0 | 0
HGSSA002430 | 13 | HIDALGO | 03 | PACHUCA DE SOTO | 048 | PACHUCA DE SOTO | 0001 | PACHUCA DE SOTO | HO | M | HOSPITAL GENERAL PACHUCA | 1 | HG | 2.14.0 | EQUIPO EN UNIDAD DE CIRUGIA AMBULATORIA | TORRE DE VIDEO PARA ENDOSCOPIA ALTA | HGSSA002430 | 531_857_0982_1 | 2.14.B.1.15 | 0 | 0 | 0 | 0 | 0 | 0 | 0 | 0 | 0 | 0
HGSSA002430 | 13 | HIDALGO | 03 | PACHUCA DE SOTO | 048 | PACHUCA DE SOTO | 0001 | PACHUCA DE SOTO | HO | M | HOSPITAL GENERAL PACHUCA | 1 | HG | 2.14.0 | EQUIPO EN UNIDAD DE CIRUGIA AMBULATORIA | TORRE DE VIDEO PARA LAPAROSCOPIA | HGSSA002430 | 531_564_0267 | 2.14.B.1.16 | 0 | 0 | 0 | 0 | 0 | 0 | 0 | 0 | 0 | 0
HGSSA002430 | 13 | HIDALGO | 03 | PACHUCA DE SOTO | 048 | PACHUCA DE SOTO | 0001 | PACHUCA DE SOTO | HO | M | HOSPITAL GENERAL PACHUCA | 1 | HG | 2.14.0 | EQUIPO EN UNIDAD DE CIRUGIA AMBULATORIA | ASPIRADOR DE SUCCION REGULABLE (DE PARED) | HGSSA002430 | 36778 | 2.14.B.1.17 | 0 | 0 | 0 | 0 | 0 | 0 | 0 | 0 | 0 | 0
HGSSA002430 | 13 | HIDALGO | 03 | PACHUCA DE SOTO | 048 | PACHUCA DE SOTO | 0001 | PACHUCA DE SOTO | HO | M | HOSPITAL GENERAL PACHUCA | 1 | HG | 2.14.0 | EQUIPO EN UNIDAD DE CIRUGIA AMBULATORIA | MICROSCOPIO PARA OFTALMOCIRUGIA | HGSSA002430 | 531_624_0026 | 2.14.B.1.18 | 0 | 0 | 0 | 0 | 0 | 0 | 0 | 0 | 0 | 0
HGSSA002430 | 13 | HIDALGO | 03 | PACHUCA DE SOTO | 048 | PACHUCA DE SOTO | 0001 | PACHUCA DE SOTO | HO | M | HOSPITAL GENERAL PACHUCA | 1 | HG | 2.14.0 | EQUIPO EN UNIDAD DE CIRUGIA AMBULATORIA | MICROSCOPIO PARA CIRUGIA PLASTICA Y RECONSTRUCTIVA | HGSSA002430 | 531_626_0081 | 2.14.B.1.19 | 0 | 0 | 0 | 0 | 0 | 0 | 0 | 0 | 0 | 0
HGSSA002430 | 13 | HIDALGO | 03 | PACHUCA DE SOTO | 048 | PACHUCA DE SOTO | 0001 | PACHUCA DE SOTO | HO | M | HOSPITAL GENERAL PACHUCA | 1 | HG | 2.14.0 | EQUIPO EN UNIDAD DE CIRUGIA AMBULATORIA | MICROSCOPIO PARA OTORRINOLARINGOCIRUGIA | HGSSA002430 | 531_626_0016 | 2.14.B.1.20 | 0 | 0 | 0 | 0 | 0 | 0 | 0 | 0 | 0 | 0
HGSSA002430 | 13 | HIDALGO | 03 | PACHUCA DE SOTO | 048 | PACHUCA DE SOTO | 0001 | PACHUCA DE SOTO | HO | M | HOSPITAL GENERAL PACHUCA | 1 | HG | 2.14.0 | EQUIPO EN UNIDAD DE CIRUGIA AMBULATORIA | ARCO EN C DIGITAL (RAYOS X MOVIL CON FLUOROSCOPIA) | HGSSA002430 | 40948 | 2.14.B.1.21 | 0 | 0 | 0 | 0 | 0 | 0 | 0 | 0 | 0 | 0
HGSSA002430 | 13 | HIDALGO | 03 | PACHUCA DE SOTO | 048 | PACHUCA DE SOTO | 0001 | PACHUCA DE SOTO | HO | M | HOSPITAL GENERAL PACHUCA | 1 | HG | 2.14.0 | EQUIPO EN UNIDAD DE CIRUGIA AMBULATORIA | ARCO EN C ANALOGICO (RAYOS X MOVIL CON FLUOROSCOPIA) | HGSSA002430 | 40948_2 | 2.14.B.1.22 | 0 | 0 | 0 | 0 | 0 | 0 | 0 | 0 | 0 | 0
HGSSA002430 | 13 | HIDALGO | 03 | PACHUCA DE SOTO | 048 | PACHUCA DE SOTO | 0001 | PACHUCA DE SOTO | HO | M | HOSPITAL GENERAL PACHUCA | 1 | HG | 2.14.0 | EQUIPO EN UNIDAD DE CIRUGIA AMBULATORIA | UNIDAD RADIOLOGICA PORTATIL DIGITAL (EQUIPO PORTATIL DE RAYOS X) | HGSSA002430 | 531_341_2479 | 2.14.B.1.23 | 0 | 0 | 0 | 0 | 0 | 0 | 0 | 0 | 0 | 0
HGSSA002430 | 13 | HIDALGO | 03 | PACHUCA DE SOTO | 048 | PACHUCA DE SOTO | 0001 | PACHUCA DE SOTO | HO | M | HOSPITAL GENERAL PACHUCA | 1 | HG | 2.14.0 | EQUIPO EN UNIDAD DE CIRUGIA AMBULATORIA | UNIDAD RADIOLOGICA PORTATIL ANALOGICA (EQUIPO PORTATIL DE RAYOS X) | HGSSA002430 | 531_341_2479_2 | 2.14.B.1.24 | 0 | 0 | 0 | 0 | 0 | 0 | 0 | 0 | 0 | 0
HGSSA002430 | 13 | HIDALGO | 03 | PACHUCA DE SOTO | 048 | PACHUCA DE SOTO | 0001 | PACHUCA DE SOTO | HO | M | HOSPITAL GENERAL PACHUCA | 1 | HG | 2.14.0 | EQUIPO EN UNIDAD DE CIRUGIA AMBULATORIA | LASER QUIRURGICO DE HOLMIO | HGSSA002430 | 531_350_0133 | 2.14.B.1.25 | 0 | 0 | 0 | 0 | 0 | 0 | 0 | 0 | 0 | 0
HGSSA002430 | 13 | HIDALGO | 03 | PACHUCA DE SOTO | 048 | PACHUCA DE SOTO | 0001 | PACHUCA DE SOTO | HO | M | HOSPITAL GENERAL PACHUCA | 1 | HG | 2.14.0 | EQUIPO EN UNIDAD DE CIRUGIA AMBULATORIA | LASER OFTALMICO | HGSSA002430 | 531_350_0026 | 2.14.B.1.26 | 0 | 0 | 0 | 0 | 0 | 0 | 0 | 0 | 0 | 0
HGSSA002430 | 13 | HIDALGO | 03 | PACHUCA DE SOTO | 048 | PACHUCA DE SOTO | 0001 | PACHUCA DE SOTO | HO | M | HOSPITAL GENERAL PACHUCA | 1 | HG | 2.14.0 | EQUIPO EN UNIDAD DE CIRUGIA AMBULATORIA | LASER QUIRURGICO DE BIOXIDO DE CARBONO | HGSSA002430 | 531_350_0075 | 2.14.B.1.27 | 0 | 0 | 0 | 0 | 0 | 0 | 0 | 0 | 0 | 0
HGSSA002430 | 13 | HIDALGO | 03 | PACHUCA DE SOTO | 048 | PACHUCA DE SOTO | 0001 | PACHUCA DE SOTO | HO | M | HOSPITAL GENERAL PACHUCA | 1 | HG | 2.14.0 | EQUIPO EN UNIDAD DE CIRUGIA AMBULATORIA | ESFIGMOMANOMETRO MERCURIAL | HGSSA002430 | 531_116_0328 | 2.14.B.1.28 | 0 | 0 | 0 | 0 | 0 | 0 | 0 | 0 | 0 | 0
HGSSA002430 | 13 | HIDALGO | 03 | PACHUCA DE SOTO | 048 | PACHUCA DE SOTO | 0001 | PACHUCA DE SOTO | HO | M | HOSPITAL GENERAL PACHUCA | 1 | HG | 2.14.0 | EQUIPO EN UNIDAD DE CIRUGIA AMBULATORIA | ESFIGMOMANOMETRO ANEROIDE | HGSSA002430 | 531_116_0369 | 2.14.B.1.29 | 0 | 0 | 0 | 0 | 0 | 0 | 0 | 0 | 0 | 0
HGSSA002430 | 13 | HIDALGO | 03 | PACHUCA DE SOTO | 048 | PACHUCA DE SOTO | 0001 | PACHUCA DE SOTO | HO | M | HOSPITAL GENERAL PACHUCA | 1 | HG | 2.14.0 | EQUIPO EN UNIDAD DE CIRUGIA AMBULATORIA | ESFIGMOMANOMETRO ELECTRONICO | HGSSA002430 | 13106 | 2.14.B.1.30 | 0 | 0 | 0 | 0 | 0 | 0 | 0 | 0 | 0 | 0
HGSSA002430 | 13 | HIDALGO | 03 | PACHUCA DE SOTO | 048 | PACHUCA DE SOTO | 0001 | PACHUCA DE SOTO | HO | M | HOSPITAL GENERAL PACHUCA | 1 | HG | 2.14.0 | EQUIPO EN UNIDAD DE CIRUGIA AMBULATORIA | NEGATOSCOPIO | HGSSA002430 | 40988 | 2.14.B.1.31 | 0 | 0 | 0 | 0 | 0 | 0 | 0 | 0 | 0 | 0
HGSSA002430 | 13 | HIDALGO | 03 | PACHUCA DE SOTO | 048 | PACHUCA DE SOTO | 0001 | PACHUCA DE SOTO | HO | M | HOSPITAL GENERAL PACHUCA | 1 | HG | 2.14.0 | EQUIPO EN UNIDAD DE CIRUGIA AMBULATORIA | TORRE DE ARTROSCOPIA | HGSSA002430 | 531_072_0064 | 2.14.B.1.32 | 0 | 0 | 0 | 0 | 0 | 0 | 0 | 0 | 0 | 0
HGSSA002430 | 13 | HIDALGO | 03 | PACHUCA DE SOTO | 048 | PACHUCA DE SOTO | 0001 | PACHUCA DE SOTO | HO | M | HOSPITAL GENERAL PACHUCA | 1 | HG | 2.21.0 | EQUIPO EN AREA DE IMAGENOLOGIA | UNIDAD RADIOLOGICA DE PROPOSITO GENERAL (ANALOGICO) | HGSSA002430 | 37644 | 2.21.1.B.1.01 | 0 | 0 | 0 | 0 | 0 | 0 | 0 | 0 | 0 | 0
HGSSA002430 | 13 | HIDALGO | 03 | PACHUCA DE SOTO | 048 | PACHUCA DE SOTO | 0001 | PACHUCA DE SOTO | HO | M | HOSPITAL GENERAL PACHUCA | 1 | HG | 2.21.0 | EQUIPO EN AREA DE IMAGENOLOGIA | UNIDAD RADIOLOGICA DIGITAL DE PROPOSITO GENERAL | HGSSA002430 | uraddpg | 2.21.1.B.1.02 | 1 | 0 | 1 | 0 | 0 | 0 | 0 | 1 | 0 | 0
HGSSA002430 | 13 | HIDALGO | 03 | PACHUCA DE SOTO | 048 | PACHUCA DE SOTO | 0001 | PACHUCA DE SOTO | HO | M | HOSPITAL GENERAL PACHUCA | 1 | HG | 2.21.0 | EQUIPO EN AREA DE IMAGENOLOGIA | UNIDAD RADIOLOGICA Y FLUOROSCOPICA CON DETECTOR DIGITAL | HGSSA002430 | unradfluddig | 2.21.1.B.1.03 | 0 | 1 | 1 | 0 | 0 | 0 | 0 | 0 | 0 | 0
HGSSA002430 | 13 | HIDALGO | 03 | PACHUCA DE SOTO | 048 | PACHUCA DE SOTO | 0001 | PACHUCA DE SOTO | HO | M | HOSPITAL GENERAL PACHUCA | 1 | HG | 2.21.0 | EQUIPO EN AREA DE IMAGENOLOGIA | UNIDAD RADIOLOGICA Y FLUOROSCOPICA CON DETECTOR DIGITAL (ANALOGICO) | HGSSA002430 | unradfluddana | 2.21.1.B.1.04 | 0 | 0 | 0 | 0 | 0 | 0 | 0 | 0 | 0 | 0
HGSSA002430 | 13 | HIDALGO | 03 | PACHUCA DE SOTO | 048 | PACHUCA DE SOTO | 0001 | PACHUCA DE SOTO | HO | M | HOSPITAL GENERAL PACHUCA | 1 | HG | 2.21.0 | EQUIPO EN AREA DE IMAGENOLOGIA | UNIDAD RADIOLOGICA PORTATIL DIGITAL (EQUIPO PORTATIL DE RAYOS X) | HGSSA002430 | 531_341_2479 | 2.21.1.B.1.05 | 0 | 1 | 1 | 0 | 0 | 0 | 0 | 0 | 0 | 0
HGSSA002430 | 13 | HIDALGO | 03 | PACHUCA DE SOTO | 048 | PACHUCA DE SOTO | 0001 | PACHUCA DE SOTO | HO | M | HOSPITAL GENERAL PACHUCA | 1 | HG | 2.21.0 | EQUIPO EN AREA DE IMAGENOLOGIA | UNIDAD RADIOLOGICA PORTATIL ANALOGICA (EQUIPO PORTATIL DE RAYOS X) | HGSSA002430 | 531_341_2479_2 | 2.21.1.B.1.06 | 0 | 1 | 1 | 0 | 0 | 0 | 0 | 0 | 0 | 0
HGSSA002430 | 13 | HIDALGO | 03 | PACHUCA DE SOTO | 048 | PACHUCA DE SOTO | 0001 | PACHUCA DE SOTO | HO | M | HOSPITAL GENERAL PACHUCA | 1 | HG | 2.21.0 | EQUIPO EN AREA DE IMAGENOLOGIA | ULTRASONIDO DE DIAGNOSTICO | HGSSA002430 | 40760 | 2.21.1.B.1.19 | 1 | 0 | 1 | 0 | 0 | 0 | 0 | 1 | 0 | 0
HGSSA002430 | 13 | HIDALGO | 03 | PACHUCA DE SOTO | 048 | PACHUCA DE SOTO | 0001 | PACHUCA DE SOTO | HO | M | HOSPITAL GENERAL PACHUCA | 1 | HG | 2.21.0 | EQUIPO EN AREA DE IMAGENOLOGIA | ECOCARDIOGRAFO | HGSSA002430 | 40763 | 2.21.1.B.1.20 | 0 | 1 | 1 | 0 | 0 | 0 | 0 | 0 | 0 | 0
HGSSA002430 | 13 | HIDALGO | 03 | PACHUCA DE SOTO | 048 | PACHUCA DE SOTO | 0001 | PACHUCA DE SOTO | HO | M | HOSPITAL GENERAL PACHUCA | 1 | HG | 2.21.0 | EQUIPO EN AREA DE IMAGENOLOGIA | DENSITOMETRO OSEO DE CUERPO ENTERO | HGSSA002430 | 37661 | 2.21.1.B.1.21 | 0 | 0 | 0 | 0 | 0 | 0 | 0 | 0 | 0 | 0
HGSSA002430 | 13 | HIDALGO | 03 | PACHUCA DE SOTO | 048 | PACHUCA DE SOTO | 0001 | PACHUCA DE SOTO | HO | M | HOSPITAL GENERAL PACHUCA | 1 | HG | 2.21.0 | EQUIPO EN AREA DE IMAGENOLOGIA | UNIDAD DE ANESTESIA BASICA | HGSSA002430 | 34846 | 2.21.1.B.1.25 | 0 | 0 | 0 | 0 | 0 | 0 | 0 | 0 | 0 | 0
HGSSA002430 | 13 | HIDALGO | 03 | PACHUCA DE SOTO | 048 | PACHUCA DE SOTO | 0001 | PACHUCA DE SOTO | HO | M | HOSPITAL GENERAL PACHUCA | 1 | HG | 2.21.0 | EQUIPO EN AREA DE IMAGENOLOGIA | UNIDAD DE ANESTESIA INTERMEDIA | HGSSA002430 | 531_053_0372 | 2.21.1.B.1.26 | 0 | 0 | 0 | 0 | 0 | 0 | 0 | 0 | 0 | 0
HGSSA002430 | 13 | HIDALGO | 03 | PACHUCA DE SOTO | 048 | PACHUCA DE SOTO | 0001 | PACHUCA DE SOTO | HO | M | HOSPITAL GENERAL PACHUCA | 1 | HG | 2.21.0 | EQUIPO EN AREA DE IMAGENOLOGIA | SISTEMAS DE ARCHIVO Y COMUNICACION DE IMAGENES (PACS) | HGSSA002430 | 36239 | 2.21.1.B.1.27 | 0 | 1 | 1 | 0 | 0 | 0 | 0 | 0 | 0 | 0
HGSSA002430 | 13 | HIDALGO | 03 | PACHUCA DE SOTO | 048 | PACHUCA DE SOTO | 0001 | PACHUCA DE SOTO | HO | M | HOSPITAL GENERAL PACHUCA | 1 | HG | 2.21.0 | EQUIPO EN AREA DE IMAGENOLOGIA | ARCO EN C DIGITAL (RAYOS X MOVIL CON FLUOROSCOPIA) | HGSSA002430 | 40948 | 2.21.1.B.1.28 | 0 | 0 | 0 | 0 | 0 | 0 | 0 | 0 | 0 | 0
HGSSA002430 | 13 | HIDALGO | 03 | PACHUCA DE SOTO | 048 | PACHUCA DE SOTO | 0001 | PACHUCA DE SOTO | HO | M | HOSPITAL GENERAL PACHUCA | 1 | HG | 2.21.0 | EQUIPO EN AREA DE IMAGENOLOGIA | ARCO EN C ANALOGICO (RAYOS X MOVIL CON FLUOROSCOPIA) | HGSSA002430 | 40948_2 | 2.21.1.B.1.29 | 0 | 0 | 0 | 0 | 0 | 0 | 0 | 0 | 0 | 0
HGSSA002430 | 13 | HIDALGO | 03 | PACHUCA DE SOTO | 048 | PACHUCA DE SOTO | 0001 | PACHUCA DE SOTO | HO | M | HOSPITAL GENERAL PACHUCA | 1 | HG | 2.21.0 | EQUIPO EN AREA DE IMAGENOLOGIA | NEGATOSCOPIO | HGSSA002430 | 40988 | 2.21.1.B.1.30 | 0 | 1 | 1 | 0 | 0 | 0 | 0 | 0 | 0 | 0
HGSSA002430 | 13 | HIDALGO | 03 | PACHUCA DE SOTO | 048 | PACHUCA DE SOTO | 0001 | PACHUCA DE SOTO | HO | M | HOSPITAL GENERAL PACHUCA | 1 | HG | 2.21.0 | EQUIPO EN AREA DE IMAGENOLOGIA | MONITOR DE SIGNOS VITALES BASICO (ECG, PANI. SPO2, TEMP) | HGSSA002430 | 33586 | 2.21.1.B.1.31 | 0 | 1 | 1 | 0 | 0 | 0 | 0 | 0 | 0 | 0
HGSSA002430 | 13 | HIDALGO | 03 | PACHUCA DE SOTO | 048 | PACHUCA DE SOTO | 0001 | PACHUCA DE SOTO | HO | M | HOSPITAL GENERAL PACHUCA | 1 | HG | 2.21.0 | EQUIPO EN AREA DE IMAGENOLOGIA | UNIDAD DE ANESTESIA DEDICADA PARA RESONANCIA MAGNETICA (RM | HGSSA002430 | uanesrm | 2.21.1.B.1.32 | 0 | 0 | 0 | 0 | 0 | 0 | 0 | 0 | 0 | 0
HGSSA002430 | 13 | HIDALGO | 03 | PACHUCA DE SOTO | 048 | PACHUCA DE SOTO | 0001 | PACHUCA DE SOTO | HO | M | HOSPITAL GENERAL PACHUCA | 1 | HG | 2.23.0 | EQUIPO EN AREA DE HEMODINAMIA | CARRO ROJO CON DESFIBRILADOR MONITOR Y EQUIPO DE REANIMACION | HGSSA002430 | 10647 | 2.23.1.B.03 | 0 | 1 | 1 | 0 | 0 | 0 | 0 | 0 | 0 | 0
HGSSA002430 | 13 | HIDALGO | 03 | PACHUCA DE SOTO | 048 | PACHUCA DE SOTO | 0001 | PACHUCA DE SOTO | HO | M | HOSPITAL GENERAL PACHUCA | 1 | HG | 2.23.0 | EQUIPO EN AREA DE HEMODINAMIA | UNIDAD DE ANESTESIA BASICA | HGSSA002430 | 34846 | 2.23.1.B.04 | 0 | 1 | 1 | 0 | 0 | 0 | 0 | 0 | 0 | 0
HGSSA002430 | 13 | HIDALGO | 03 | PACHUCA DE SOTO | 048 | PACHUCA DE SOTO | 0001 | PACHUCA DE SOTO | HO | M | HOSPITAL GENERAL PACHUCA | 1 | HG | 2.23.0 | EQUIPO EN AREA DE HEMODINAMIA | MONITOR DE SIGNOS VITALES BASICO (ECG, PANI. SPO2, TEMP) | HGSSA002430 | 33586 | 2.23.1.B.05 | 0 | 1 | 1 | 0 | 0 | 0 | 0 | 0 | 0 | 0
HGSSA002430 | 13 | HIDALGO | 03 | PACHUCA DE SOTO | 048 | PACHUCA DE SOTO | 0001 | PACHUCA DE SOTO | HO | M | HOSPITAL GENERAL PACHUCA | 1 | HG | 2.23.0 | EQUIPO EN AREA DE HEMODINAMIA | BALON DE CONTRAPULSACION INTRA AORTICO | HGSSA002430 | 36340 | 2.23.1.B.06 | 0 | 0 | 0 | 0 | 0 | 0 | 0 | 0 | 0 | 0
HGSSA002430 | 13 | HIDALGO | 03 | PACHUCA DE SOTO | 048 | PACHUCA DE SOTO | 0001 | PACHUCA DE SOTO | HO | M | HOSPITAL GENERAL PACHUCA | 1 | HG | 2.23.0 | EQUIPO EN AREA DE HEMODINAMIA | ANALIZADOR DE GASES EN SANGRE | HGSSA002430 | 30847 | 2.23.1.B.07 | 0 | 0 | 0 | 0 | 0 | 0 | 0 | 0 | 0 | 0
HGSSA002430 | 13 | HIDALGO | 03 | PACHUCA DE SOTO | 048 | PACHUCA DE SOTO | 0001 | PACHUCA DE SOTO | HO | M | HOSPITAL GENERAL PACHUCA | 1 | HG | 2.23.0 | EQUIPO EN AREA DE HEMODINAMIA | POLIGRAFO | HGSSA002430 | 13085 | 2.23.1.B.08 | 0 | 1 | 1 | 0 | 0 | 0 | 0 | 0 | 0 | 0
HGSSA002430 | 13 | HIDALGO | 03 | PACHUCA DE SOTO | 048 | PACHUCA DE SOTO | 0001 | PACHUCA DE SOTO | HO | M | HOSPITAL GENERAL PACHUCA | 1 | HG | 2.23.0 | EQUIPO EN AREA DE HEMODINAMIA | ESFIGMOMANOMETRO MERCURIAL | HGSSA002430 | 531_116_0328 | 2.23.1.B.09 | 0 | 0 | 0 | 0 | 0 | 0 | 0 | 0 | 0 | 0
HGSSA002430 | 13 | HIDALGO | 03 | PACHUCA DE SOTO | 048 | PACHUCA DE SOTO | 0001 | PACHUCA DE SOTO | HO | M | HOSPITAL GENERAL PACHUCA | 1 | HG | 2.23.0 | EQUIPO EN AREA DE HEMODINAMIA | ESFIGMOMANOMETRO ANEROIDE | HGSSA002430 | 531_116_0369 | 2.23.1.B.10 | 0 | 0 | 0 | 0 | 0 | 0 | 0 | 0 | 0 | 0
HGSSA002430 | 13 | HIDALGO | 03 | PACHUCA DE SOTO | 048 | PACHUCA DE SOTO | 0001 | PACHUCA DE SOTO | HO | M | HOSPITAL GENERAL PACHUCA | 1 | HG | 2.23.0 | EQUIPO EN AREA DE HEMODINAMIA | ESFIGMOMANOMETRO ELECTRONICO | HGSSA002430 | 13106 | 2.23.1.B.11 | 0 | 0 | 0 | 0 | 0 | 0 | 0 | 0 | 0 | 0
HGSSA002430 | 13 | HIDALGO | 03 | PACHUCA DE SOTO | 048 | PACHUCA DE SOTO | 0001 | PACHUCA DE SOTO | HO | M | HOSPITAL GENERAL PACHUCA | 1 | HG | 2.25.0 | EQUIPO EN LABORATORIO CLINICO | ANALIZADOR DE QUIMICA CLINICA | HGSSA002430 | 533_036_0701 | 2.25.1.B.02 | 0 | 0 | 0 | 0 | 0 | 0 | 0 | 0 | 0 | 0
HGSSA002430 | 13 | HIDALGO | 03 | PACHUCA DE SOTO | 048 | PACHUCA DE SOTO | 0001 | PACHUCA DE SOTO | HO | M | HOSPITAL GENERAL PACHUCA | 1 | HG | 2.25.0 | EQUIPO EN LABORATORIO CLINICO | CENTRIFUGA CON CABEZAL INTERCAMBIABLE | HGSSA002430 | 533_224_0653 | 2.25.1.B.03 | 0 | 1 | 1 | 0 | 0 | 0 | 0 | 0 | 0 | 0
HGSSA002430 | 13 | HIDALGO | 03 | PACHUCA DE SOTO | 048 | PACHUCA DE SOTO | 0001 | PACHUCA DE SOTO | HO | M | HOSPITAL GENERAL PACHUCA | 1 | HG | 2.25.0 | EQUIPO EN LABORATORIO CLINICO | CENTRIFUGA DE MESA PARA TUBOS CAPILARES | HGSSA002430 | 533_224_1628 | 2.25.1.B.04 | 0 | 0 | 0 | 0 | 0 | 0 | 0 | 0 | 0 | 0
HGSSA002430 | 13 | HIDALGO | 03 | PACHUCA DE SOTO | 048 | PACHUCA DE SOTO | 0001 | PACHUCA DE SOTO | HO | M | HOSPITAL GENERAL PACHUCA | 1 | HG | 2.25.0 | EQUIPO EN LABORATORIO CLINICO | ANALIZADOR DE LA COAGULACION (COAGULOMETRO) | HGSSA002430 | 533_036_0768 | 2.25.1.B.05 | 0 | 0 | 0 | 0 | 0 | 0 | 0 | 0 | 0 | 0
HGSSA002430 | 13 | HIDALGO | 03 | PACHUCA DE SOTO | 048 | PACHUCA DE SOTO | 0001 | PACHUCA DE SOTO | HO | M | HOSPITAL GENERAL PACHUCA | 1 | HG | 2.25.0 | EQUIPO EN LABORATORIO CLINICO | LECTOR DE HEMATOCRITO | HGSSA002430 | 533_224_0638 | 2.25.1.B.06 | 0 | 0 | 0 | 0 | 0 | 0 | 0 | 0 | 0 | 0
HGSSA002430 | 13 | HIDALGO | 03 | PACHUCA DE SOTO | 048 | PACHUCA DE SOTO | 0001 | PACHUCA DE SOTO | HO | M | HOSPITAL GENERAL PACHUCA | 1 | HG | 2.25.0 | EQUIPO EN LABORATORIO CLINICO | MICROSCOPIO BASICO DE RUTINA | HGSSA002430 | 533_622_0925 | 2.25.1.B.07 | 0 | 2 | 2 | 0 | 0 | 0 | 0 | 0 | 0 | 0
HGSSA002430 | 13 | HIDALGO | 03 | PACHUCA DE SOTO | 048 | PACHUCA DE SOTO | 0001 | PACHUCA DE SOTO | HO | M | HOSPITAL GENERAL PACHUCA | 1 | HG | 2.25.0 | EQUIPO EN LABORATORIO CLINICO | ANALIZADOR PARA QUIMICA SANGUINEA, SEROLOGIA E INMUNOLOGIA | HGSSA002430 | analqssi | 2.25.1.B.08 | 0 | 0 | 0 | 0 | 0 | 0 | 0 | 0 | 0 | 0
HGSSA002430 | 13 | HIDALGO | 03 | PACHUCA DE SOTO | 048 | PACHUCA DE SOTO | 0001 | PACHUCA DE SOTO | HO | M | HOSPITAL GENERAL PACHUCA | 1 | HG | 2.25.0 | EQUIPO EN LABORATORIO CLINICO | ESPECTROFOTOMETRO DE RANGO VISIBLE | HGSSA002430 | 533_361_0045 | 2.25.1.B.09 | 0 | 0 | 0 | 0 | 0 | 0 | 0 | 0 | 0 | 0
HGSSA002430 | 13 | HIDALGO | 03 | PACHUCA DE SOTO | 048 | PACHUCA DE SOTO | 0001 | PACHUCA DE SOTO | HO | M | HOSPITAL GENERAL PACHUCA | 1 | HG | 2.25.0 | EQUIPO EN LABORATORIO CLINICO | CAMPANA DE BIOSEGURIDAD | HGSSA002430 | campbio | 2.25.1.B.10 | 0 | 0 | 0 | 0 | 0 | 0 | 0 | 0 | 0 | 0
HGSSA002430 | 13 | HIDALGO | 03 | PACHUCA DE SOTO | 048 | PACHUCA DE SOTO | 0001 | PACHUCA DE SOTO | HO | M | HOSPITAL GENERAL PACHUCA | 1 | HG | 2.25.0 | EQUIPO EN LABORATORIO CLINICO | ESTUFA BACTERIOLOGICA | HGSSA002430 | 533_391_0106 | 2.25.1.B.11 | 0 | 1 | 1 | 0 | 0 | 0 | 0 | 0 | 0 | 0
HGSSA002430 | 13 | HIDALGO | 03 | PACHUCA DE SOTO | 048 | PACHUCA DE SOTO | 0001 | PACHUCA DE SOTO | HO | M | HOSPITAL GENERAL PACHUCA | 1 | HG | 2.25.0 | EQUIPO EN LABORATORIO CLINICO | REFRIGERADOR PARA LABORATORIO CLINICO | HGSSA002430 | reflabclin | 2.25.1.B.12 | 0 | 1 | 1 | 0 | 0 | 0 | 0 | 0 | 0 | 0
HGSSA002430 | 13 | HIDALGO | 03 | PACHUCA DE SOTO | 048 | PACHUCA DE SOTO | 0001 | PACHUCA DE SOTO | HO | M | HOSPITAL GENERAL PACHUCA | 1 | HG | 2.26.0 | EQUIPO EN LABORATORIO DE MICROBIOLOGIA | ANALIZADOR DE MICROBIOLOGIA | HGSSA002430 | 533_578_0056 | 2.26.1.B.2 | 0 | 2 | 2 | 0 | 0 | 0 | 0 | 0 | 0 | 0
HGSSA002430 | 13 | HIDALGO | 03 | PACHUCA DE SOTO | 048 | PACHUCA DE SOTO | 0001 | PACHUCA DE SOTO | HO | M | HOSPITAL GENERAL PACHUCA | 1 | HG | 3.1.0 | EQUIPO EN AMBULANCIAS | SISTEMA INMOVILIZACION | HGSSA002430 | 12093 | 3.1.B.01 | 0 | 3 | 3 | 0 | 0 | 0 | 0 | 0 | 0 | 3
HGSSA002430 | 13 | HIDALGO | 03 | PACHUCA DE SOTO | 048 | PACHUCA DE SOTO | 0001 | PACHUCA DE SOTO | HO | M | HOSPITAL GENERAL PACHUCA | 1 | HG | 3.1.0 | EQUIPO EN AMBULANCIAS | DESFIBRILADOR AUTOMATIZADO EXTERNO | HGSSA002430 | 531_286_0017 | 3.1.B.02 | 0 | 2 | 2 | 0 | 0 | 0 | 0 | 0 | 0 | 4
HGSSA002430 | 13 | HIDALGO | 03 | PACHUCA DE SOTO | 048 | PACHUCA DE SOTO | 0001 | PACHUCA DE SOTO | HO | M | HOSPITAL GENERAL PACHUCA | 1 | HG | 3.1.0 | EQUIPO EN AMBULANCIAS | DESFIBRILADOR CON MONITOR | HGSSA002430 | 11129 | 3.1.B.03 | 0 | 2 | 2 | 0 | 0 | 0 | 0 | 0 | 0 | 4
HGSSA002430 | 13 | HIDALGO | 03 | PACHUCA DE SOTO | 048 | PACHUCA DE SOTO | 0001 | PACHUCA DE SOTO | HO | M | HOSPITAL GENERAL PACHUCA | 1 | HG | 3.1.0 | EQUIPO EN AMBULANCIAS | ASPIRADOR PORTATIL DE SUCCION CONTINUA | HGSSA002430 | 36616 | 3.1.B.04 | 0 | 2 | 2 | 0 | 0 | 0 | 0 | 0 | 0 | 4
HGSSA002430 | 13 | HIDALGO | 03 | PACHUCA DE SOTO | 048 | PACHUCA DE SOTO | 0001 | PACHUCA DE SOTO | HO | M | HOSPITAL GENERAL PACHUCA | 1 | HG | 3.1.0 | EQUIPO EN AMBULANCIAS | BOMBA DE INFUSION PORTATIL | HGSSA002430 | 16491 | 3.1.B.05 | 0 | 0 | 0 | 0 | 0 | 0 | 0 | 0 | 0 | 6
HGSSA002430 | 13 | HIDALGO | 03 | PACHUCA DE SOTO | 048 | PACHUCA DE SOTO | 0001 | PACHUCA DE SOTO | HO | M | HOSPITAL GENERAL PACHUCA | 1 | HG | 3.1.0 | EQUIPO EN AMBULANCIAS | REANIMADOR MANUAL | HGSSA002430 | 17591 | 3.1.B.06 | 0 | 0 | 0 | 0 | 0 | 0 | 0 | 0 | 0 | 6
HGSSA002430 | 13 | HIDALGO | 03 | PACHUCA DE SOTO | 048 | PACHUCA DE SOTO | 0001 | PACHUCA DE SOTO | HO | M | HOSPITAL GENERAL PACHUCA | 1 | HG | 3.1.0 | EQUIPO EN AMBULANCIAS | ESFIGMOMANOMETRO MERCURIAL | HGSSA002430 | 531_116_0328 | 3.1.B.07 | 0 | 3 | 3 | 0 | 0 | 0 | 0 | 0 | 0 | 3
HGSSA002430 | 13 | HIDALGO | 03 | PACHUCA DE SOTO | 048 | PACHUCA DE SOTO | 0001 | PACHUCA DE SOTO | HO | M | HOSPITAL GENERAL PACHUCA | 1 | HG | 3.1.0 | EQUIPO EN AMBULANCIAS | ESFIGMOMANOMETRO ANEROIDE | HGSSA002430 | 531_116_0369 | 3.1.B.08 | 0 | 3 | 3 | 0 | 0 | 0 | 0 | 0 | 0 | 3
HGSSA002430 | 13 | HIDALGO | 03 | PACHUCA DE SOTO | 048 | PACHUCA DE SOTO | 0001 | PACHUCA DE SOTO | HO | M | HOSPITAL GENERAL PACHUCA | 1 | HG | 3.1.0 | EQUIPO EN AMBULANCIAS | ESFIGMOMANOMETRO ELECTRONICO | HGSSA002430 | 13106 | 3.1.B.09 | 0 | 0 | 0 | 0 | 0 | 0 | 0 | 0 | 0 | 6
HGSSA002430 | 13 | HIDALGO | 03 | PACHUCA DE SOTO | 048 | PACHUCA DE SOTO | 0001 | PACHUCA DE SOTO | HO | M | HOSPITAL GENERAL PACHUCA | 1 | HG | 3.1.0 | EQUIPO EN AMBULANCIAS | ESTETOSCOPIO BIAURICULAR | HGSSA002430 | 13750 | 3.1.B.10 | 0 | 0 | 0 | 0 | 0 | 0 | 0 | 0 | 0 | 6
HGSSA002430 | 13 | HIDALGO | 03 | PACHUCA DE SOTO | 048 | PACHUCA DE SOTO | 0001 | PACHUCA DE SOTO | HO | M | HOSPITAL GENERAL PACHUCA | 1 | HG | 3.1.0 | EQUIPO EN AMBULANCIAS | OXIMETRO DE PULSO CON DESPLIEGUE DE CURVA DE PLETISMOGRAFIA | HGSSA002430 | 17148 | 3.1.B.11 | 0 | 1 | 1 | 0 | 0 | 0 | 0 | 0 | 0 | 5
HGSSA002430 | 13 | HIDALGO | 03 | PACHUCA DE SOTO | 048 | PACHUCA DE SOTO | 0001 | PACHUCA DE SOTO | HO | M | HOSPITAL GENERAL PACHUCA | 1 | HG | 3.1.0 | EQUIPO EN AMBULANCIAS | VENTILADOR DE TRASLADO NEONATAL | HGSSA002430 | 531_941_1058 | 3.1.B.12 | 0 | 0 | 0 | 0 | 0 | 0 | 0 | 0 | 0 | 6
HGSSA002430 | 13 | HIDALGO | 03 | PACHUCA DE SOTO | 048 | PACHUCA DE SOTO | 0001 | PACHUCA DE SOTO | HO | M | HOSPITAL GENERAL PACHUCA | 1 | HG | 3.1.0 | EQUIPO EN AMBULANCIAS | VENTILADOR DE TRASLADO PEDIATRICO-ADULTO | HGSSA002430 | 531_941_0279 | 3.1.B.13 | 0 | 1 | 1 | 0 | 0 | 0 | 0 | 0 | 0 | 5
HGSSA002430 | 13 | HIDALGO | 03 | PACHUCA DE SOTO | 048 | PACHUCA DE SOTO | 0001 | PACHUCA DE SOTO | HO | M | HOSPITAL GENERAL PACHUCA | 1 | HG | 3.1.0 | EQUIPO EN AMBULANCIAS | INCUBADORA DE TRASLADO | HGSSA002430 | 531_497_0053 | 3.1.B.14 | 0 | 0 | 0 | 0 | 0 | 0 | 0 | 0 | 0 | 6
HGSSA002430 | 13 | HIDALGO | 03 | PACHUCA DE SOTO | 048 | PACHUCA DE SOTO | 0001 | PACHUCA DE SOTO | HO | M | HOSPITAL GENERAL PACHUCA | 1 | HG | 3.1.0 | EQUIPO EN AMBULANCIAS | CAPNOGRAFO | HGSSA002430 | 531_619_0387 | 3.1.B.15 | 0 | 0 | 0 | 0 | 0 | 0 | 0 | 0 | 0 | 6
HGSSA002430 | 13 | HIDALGO | 03 | PACHUCA DE SOTO | 048 | PACHUCA DE SOTO | 0001 | PACHUCA DE SOTO | HO | M | HOSPITAL GENERAL PACHUCA | 1 | HG | 3.1.0 | EQUIPO EN AMBULANCIAS | MONITOR DE SIGNOS VITALES DE TRASLADO | HGSSA002430 | 531_619_0411 | 3.1.B.16 | 0 | 1 | 1 | 0 | 0 | 0 | 0 | 0 | 0 | 5
HGSSA002430 | 13 | HIDALGO | 03 | PACHUCA DE SOTO | 048 | PACHUCA DE SOTO | 0001 | PACHUCA DE SOTO | HO | M | HOSPITAL GENERAL PACHUCA | 1 | HG | 3.1.0 | EQUIPO EN AMBULANCIAS | ESTUCHE DE DIAGNOSTICO COMPLETO (OFTALMOSCOPIO Y OTOSCOPIO) | HGSSA002430 | estuchediag | 3.1.B.17 | 0 | 2 | 2 | 0 | 0 | 0 | 0 | 0 | 0 | 4
HGSSA002430 | 13 | HIDALGO | 03 | PACHUCA DE SOTO | 048 | PACHUCA DE SOTO | 0001 | PACHUCA DE SOTO | HO | M | HOSPITAL GENERAL PACHUCA | 1 | HG | 3.3.0 | EQUIPO EN AREA DE CENTRAL DE ESTERILIZACION Y EQUIPO | ESTERILIZADOR DE VAPOR | HGSSA002430 | 35366 | 3.3.1.B.1 | 1 | 2 | 3 | 0 | 0 | 1 | 0 | 0 | 0 | 0
HGSSA002430 | 13 | HIDALGO | 03 | PACHUCA DE SOTO | 048 | PACHUCA DE SOTO | 0001 | PACHUCA DE SOTO | HO | M | HOSPITAL GENERAL PACHUCA | 1 | HG | 3.3.0 | EQUIPO EN AREA DE CENTRAL DE ESTERILIZACION Y EQUIPO | ESTERILIZADOR DE OXIDO DE ETILENO | HGSSA002430 | 13740 | 3.3.1.B.2 | 1 | 0 | 1 | 0 | 1 | 0 | 0 | 0 | 0 | 0
HGSSA002430 | 13 | HIDALGO | 03 | PACHUCA DE SOTO | 048 | PACHUCA DE SOTO | 0001 | PACHUCA DE SOTO | HO | M | HOSPITAL GENERAL PACHUCA | 1 | HG | 3.3.0 | EQUIPO EN AREA DE CENTRAL DE ESTERILIZACION Y EQUIPO | ESTERILIZADOR DE BAJA TEMPERATURA A TRAVES DE PEROXIDO DE HIDROGENO | HGSSA002430 | 36305 | 3.3.1.B.3 | 0 | 0 | 0 | 0 | 0 | 0 | 0 | 0 | 0 | 0
HGSSA002430 | 13 | HIDALGO | 03 | PACHUCA DE SOTO | 048 | PACHUCA DE SOTO | 0001 | PACHUCA DE SOTO | HO | M | HOSPITAL GENERAL PACHUCA | 1 | HG | 3.4.0 | CENTRO DE MEZCLAS | CAMPANA DE FLUJO LAMINAR | HGSSA002430 | 35145 | 3.4.1.B.1 | 1 | 3 | 4 | 0 | 0 | 0 | 0 | 1 | 0 | 0
HGSSA002430 | 13 | HIDALGO | 03 | PACHUCA DE SOTO | 048 | PACHUCA DE SOTO | 0001 | PACHUCA DE SOTO | HO | M | HOSPITAL GENERAL PACHUCA | 1 | HG | 3.5.0 | FARMACIA | REFRIGERADOR DE FARMACIA | HGSSA002430 | 17156 | 3.5.B.1.1 | 0 | 4 | 4 | 0 | 0 | 0 | 0 | 0 | 0 | 0
HGSSA002430 | 13 | HIDALGO | 03 | PACHUCA DE SOTO | 048 | PACHUCA DE SOTO | 0001 | PACHUCA DE SOTO | HO | M | HOSPITAL GENERAL PACHUCA | 1 | HG | 3.5.0 | FARMACIA | REFRIGERADOR PARA VACUNAS | HGSSA002430 | 533_786_0034 | 3.5.B.1.2 | 0 | 0 | 0 | 0 | 0 | 0 | 0 | 0 | 0 | 0
HGSSA002430 | 13 | HIDALGO | 03 | PACHUCA DE SOTO | 048 | PACHUCA DE SOTO | 0001 | PACHUCA DE SOTO | HO | M | HOSPITAL GENERAL PACHUCA | 1 | HG | 3.5.0 | EQUIPO EN AREA DE CENTRAL DE ESTERILIZACION Y EQUIPO | ULTRACONGELADOR | HGSSA002430 | 533_255_0101 | 3.5.B.1.3 | 0 | 0 | 0 | 0 | 0 | 0 | 0 | 0 | 0 | 0
HGSSA002430 | 13 | HIDALGO | 03 | PACHUCA DE SOTO | 048 | PACHUCA DE SOTO | 0001 | PACHUCA DE SOTO | HO | M | HOSPITAL GENERAL PACHUCA | 1 | HG | 3.5.0 | FARMACIA | ULTRACONGELADOR | HGSSA002430 | 533_255_0101 | 3.5.B.1.3 | 0 | 0 | 0 | 0 | 0 | 0 | 0 | 0 | 0 | 0
HGSSA002430 | 13 | HIDALGO | 03 | PACHUCA DE SOTO | 048 | PACHUCA DE SOTO | 0001 | PACHUCA DE SOTO | HO | M | HOSPITAL GENERAL PACHUCA | 1 | HG | 3.5.0 | FARMACIA | CONGELADOR | HGSSA002430 | 533_255_0218 | 3.5.B.1.4 | 0 | 0 | 0 | 0 | 0 | 0 | 0 | 0 | 0 | 0
HGSSA002430 | 13 | HIDALGO | 03 | PACHUCA DE SOTO | 048 | PACHUCA DE SOTO | 0001 | PACHUCA DE SOTO | HO | M | HOSPITAL GENERAL PACHUCA | 1 | HG | 3.6.0 | EQUIPO EN AREA DE CENTRAL DE ESTERILIZACION Y EQUIPO | ANALIZADOR DE DESFIBRILADOR | HGSSA002430 | analdesf | 3.6.B.1.01 | 0 | 0 | 0 | 0 | 0 | 0 | 0 | 0 | 0 | 1
HGSSA002430 | 13 | HIDALGO | 03 | PACHUCA DE SOTO | 048 | PACHUCA DE SOTO | 0001 | PACHUCA DE SOTO | HO | M | HOSPITAL GENERAL PACHUCA | 1 | HG | 3.6.0 | EQUIPO EN AREA DE CENTRAL DE ESTERILIZACION Y EQUIPO | ANALIZADOR DE UNIDAD DE ELECTROCIRUGIA | HGSSA002430 | analelectrocir | 3.6.B.1.02 | 0 | 0 | 0 | 0 | 0 | 0 | 0 | 0 | 0 | 1
HGSSA002430 | 13 | HIDALGO | 03 | PACHUCA DE SOTO | 048 | PACHUCA DE SOTO | 0001 | PACHUCA DE SOTO | HO | M | HOSPITAL GENERAL PACHUCA | 1 | HG | 3.6.0 | EQUIPO EN AREA DE CENTRAL DE ESTERILIZACION Y EQUIPO | SIMULADOR DE OXIMETRO DE PULSO | HGSSA002430 | simoxim | 3.6.B.2.02 | 0 | 0 | 0 | 0 | 0 | 0 | 0 | 0 | 0 | 1
HGSSA002430 | 13 | HIDALGO | 03 | PACHUCA DE SOTO | 048 | PACHUCA DE SOTO | 0001 | PACHUCA DE SOTO | HO | M | HOSPITAL GENERAL PACHUCA | 1 | HG | 3.6.0 | EQUIPO EN AREA DE CENTRAL DE ESTERILIZACION Y EQUIPO | SIMULADOR MULTIPARAMETRICO DE PACIENTE | HGSSA002430 | simpacien | 3.6.B.2.01 | 0 | 0 | 0 | 0 | 0 | 0 | 0 | 0 | 0 | 1
HGSSA002430 | 13 | HIDALGO | 03 | PACHUCA DE SOTO | 048 | PACHUCA DE SOTO | 0001 | PACHUCA DE SOTO | HO | M | HOSPITAL GENERAL PACHUCA | 1 | HG | 3.6.0 | EQUIPO EN AREA DE CENTRAL DE ESTERILIZACION Y EQUIPO | SIMULADOR DE FLUJOS PARA VENTILACION | HGSSA002430 | simvent | 3.6.B.2.03 | 0 | 0 | 0 | 0 | 0 | 0 | 0 | 0 | 0 | 1
HGSSA002430 | 13 | HIDALGO | 03 | PACHUCA DE SOTO | 048 | PACHUCA DE SOTO | 0001 | PACHUCA DE SOTO | HO | M | HOSPITAL GENERAL PACHUCA | 1 | HG | 3.6.0 | EQUIPO EN AREA DE CENTRAL DE ESTERILIZACION Y EQUIPO | TACOMETRO | HGSSA002430 | tacom | 3.6.B.03 | 0 | 0 | 0 | 0 | 0 | 0 | 0 | 0 | 0 | 1
HGSSA002430 | 13 | HIDALGO | 03 | PACHUCA DE SOTO | 048 | PACHUCA DE SOTO | 0001 | PACHUCA DE SOTO | HO | M | HOSPITAL GENERAL PACHUCA | 1 | HG | 3.6.0 | EQUIPO EN AREA DE CENTRAL DE ESTERILIZACION Y EQUIPO | OSCILOSCOPIO | HGSSA002430 | oscilos | 3.6.B.04 | 0 | 0 | 0 | 0 | 0 | 0 | 0 | 0 | 0 | 1
HGSSA002430 | 13 | HIDALGO | 03 | PACHUCA DE SOTO | 048 | PACHUCA DE SOTO | 0001 | PACHUCA DE SOTO | HO | M | HOSPITAL GENERAL PACHUCA | 1 | HG | 3.6.0 | EQUIPO EN AREA DE CENTRAL DE ESTERILIZACION Y EQUIPO | ANALIZADOR DE PRESION SANGUINEA (MAPA) | HGSSA002430 | analpressan | 3.6.B.05 | 0 | 0 | 0 | 0 | 0 | 0 | 0 | 0 | 0 | 1
HGSSA002430 | 13 | HIDALGO | 03 | PACHUCA DE SOTO | 048 | PACHUCA DE SOTO | 0001 | PACHUCA DE SOTO | HO | M | HOSPITAL GENERAL PACHUCA | 1 | HG | 3.6.0 | EQUIPO EN AREA DE CENTRAL DE ESTERILIZACION Y EQUIPO | ANALIZADOR DE SEGURIDAD ELECTRICA | HGSSA002430 | analsegelect | 3.6.B.06 | 0 | 0 | 0 | 0 | 0 | 0 | 0 | 0 | 0 | 1
HGSSA002442 | 13 | HIDALGO | 03 | PACHUCA DE SOTO | 048 | PACHUCA DE SOTO | 0001 | PACHUCA DE SOTO | CE | P | UNIDAD MOVIL DENTAL PACHUCA | 1 | UMOVIL | 2.1.0 | EQUIPO EN CONSULTORIO DE MEDICINA GENERAL | ESFIGMOMANOMETRO MERCURIAL | HGSSA002442 | 531_116_0328 | 2.1.1.B.01 | 0 | 0 | 0
HGSSA002442 | 13 | HIDALGO | 03 | PACHUCA DE SOTO | 048 | PACHUCA DE SOTO | 0001 | PACHUCA DE SOTO | CE | P | UNIDAD MOVIL DENTAL PACHUCA | 1 | UMOVIL | 2.1.0 | EQUIPO EN CONSULTORIO DE MEDICINA GENERAL | ESFIGMOMANOMETRO ANEROIDE | HGSSA002442 | 531_116_0369 | 2.1.1.B.02 | 0 | 0 | 0
HGSSA002442 | 13 | HIDALGO | 03 | PACHUCA DE SOTO | 048 | PACHUCA DE SOTO | 0001 | PACHUCA DE SOTO | CE | P | UNIDAD MOVIL DENTAL PACHUCA | 1 | UMOVIL | 2.1.0 | EQUIPO EN CONSULTORIO DE MEDICINA GENERAL | ESFIGMOMANOMETRO ELECTRONICO | HGSSA002442 | 13106 | 2.1.1.B.03 | 0 | 0 | 0
HGSSA002442 | 13 | HIDALGO | 03 | PACHUCA DE SOTO | 048 | PACHUCA DE SOTO | 0001 | PACHUCA DE SOTO | CE | P | UNIDAD MOVIL DENTAL PACHUCA | 1 | UMOVIL | 2.1.0 | EQUIPO EN CONSULTORIO DE MEDICINA GENERAL | ESTETOSCOPIO BIAURICULAR | HGSSA002442 | 13750 | 2.1.1.B.04 | 0 | 0 | 0 | 0 | 0 | 0 | 0 | 0 | 0 | 0
HGSSA002442 | 13 | HIDALGO | 03 | PACHUCA DE SOTO | 048 | PACHUCA DE SOTO | 0001 | PACHUCA DE SOTO | CE | P | UNIDAD MOVIL DENTAL PACHUCA | 1 | UMOVIL | 2.1.0 | EQUIPO EN CONSULTORIO DE MEDICINA GENERAL | ESTETOSCOPIO FETAL O DE PINARD | HGSSA002442 | 32659 | 2.1.1.B.05 | 0 | 0 | 0
HGSSA002442 | 13 | HIDALGO | 03 | PACHUCA DE SOTO | 048 | PACHUCA DE SOTO | 0001 | PACHUCA DE SOTO | CE | P | UNIDAD MOVIL DENTAL PACHUCA | 1 | UMOVIL | 2.1.0 | EQUIPO EN CONSULTORIO DE MEDICINA GENERAL | ESTUCHE DE DIAGNOSTICO COMPLETO (OFTALMOSCOPIO Y OTOSCOPIO) | HGSSA002442 | estuchediag | 2.1.1.B.06 | 0 | 0 | 0
HGSSA002442 | 13 | HIDALGO | 03 | PACHUCA DE SOTO | 048 | PACHUCA DE SOTO | 0001 | PACHUCA DE SOTO | CE | P | UNIDAD MOVIL DENTAL PACHUCA | 1 | UMOVIL | 2.1.0 | EQUIPO EN CONSULTORIO DE MEDICINA GENERAL | BASCULA CON ESTADIMETRO | HGSSA002442 | 35323 | 2.1.1.B.07 | 0 | 0 | 0
HGSSA002442 | 13 | HIDALGO | 03 | PACHUCA DE SOTO | 048 | PACHUCA DE SOTO | 0001 | PACHUCA DE SOTO | CE | P | UNIDAD MOVIL DENTAL PACHUCA | 1 | UMOVIL | 2.1.0 | EQUIPO EN CONSULTORIO DE MEDICINA GENERAL | BASCULA PARA BEBE | HGSSA002442 | 35324 | 2.1.1.B.08 | 0 | 0 | 0 | 0 | 0 | 0 | 0 | 0 | 0 | 0
HGSSA002442 | 13 | HIDALGO | 03 | PACHUCA DE SOTO | 048 | PACHUCA DE SOTO | 0001 | PACHUCA DE SOTO | CE | P | UNIDAD MOVIL DENTAL PACHUCA | 1 | UMOVIL | 2.1.0 | EQUIPO EN CONSULTORIO DE MEDICINA GENERAL | LAMPARA DE HAZ DIRECCIONABLE | HGSSA002442 | 36843 | 2.1.1.B.09 | 0 | 1 | 1 | 0 | 0 | 0 | 0 | 0 | 0 | 0
HGSSA002442 | 13 | HIDALGO | 03 | PACHUCA DE SOTO | 048 | PACHUCA DE SOTO | 0001 | PACHUCA DE SOTO | CE | P | UNIDAD MOVIL DENTAL PACHUCA | 1 | UMOVIL | 2.1.0 | EQUIPO EN CONSULTORIO DE MEDICINA GENERAL | MESA DE EXPLORACION GENERAL | HGSSA002442 | 36065 | 2.1.1.B.10 | 0 | 0 | 0
HGSSA002442 | 13 | HIDALGO | 03 | PACHUCA DE SOTO | 048 | PACHUCA DE SOTO | 0001 | PACHUCA DE SOTO | CE | P | UNIDAD MOVIL DENTAL PACHUCA | 1 | UMOVIL | 2.1.0 | EQUIPO EN CONSULTORIO DE MEDICINA GENERAL | TERMOMETRO INFRARROJO | HGSSA002442 | 14028 | 2.1.1.B.12 | 0 | 0 | 0
HGSSA002442 | 13 | HIDALGO | 03 | PACHUCA DE SOTO | 048 | PACHUCA DE SOTO | 0001 | PACHUCA DE SOTO | CE | P | UNIDAD MOVIL DENTAL PACHUCA | 1 | UMOVIL | 2.1.0 | EQUIPO EN CONSULTORIO DE ESTOMATOLOGIA | UNIDAD ESTOMATOLOGICA CON MODULO INTEGRADO | HGSSA002442 | 34991 | 2.1.3.B.1 | 0 | 1 | 1
HGSSA002442 | 13 | HIDALGO | 03 | PACHUCA DE SOTO | 048 | PACHUCA DE SOTO | 0001 | PACHUCA DE SOTO | CE | P | UNIDAD MOVIL DENTAL PACHUCA | 1 | UMOVIL | 2.1.0 | EQUIPO EN CONSULTORIO DE ESTOMATOLOGIA | UNIDAD RADIOLOGICA DENTAL (RAYOS X DENTAL) | HGSSA002442 | 35293 | 2.1.3.B.2 | 0 | 0 | 0
HGSSA002442 | 13 | HIDALGO | 03 | PACHUCA DE SOTO | 048 | PACHUCA DE SOTO | 0001 | PACHUCA DE SOTO | CE | P | UNIDAD MOVIL DENTAL PACHUCA | 1 | UMOVIL | 2.1.0 | EQUIPO EN CONSULTORIO DE ESTOMATOLOGIA | AMALGAMADOR | HGSSA002442 | 10082 | 2.1.3.B.3 | 0 | 0 | 0
HGSSA002442 | 13 | HIDALGO | 03 | PACHUCA DE SOTO | 048 | PACHUCA DE SOTO | 0001 | PACHUCA DE SOTO | CE | P | UNIDAD MOVIL DENTAL PACHUCA | 1 | UMOVIL | 2.1.0 | EQUIPO EN CONSULTORIO DE ESTOMATOLOGIA | LAMPARA DE POLIMERIZACION | HGSSA002442 | 35775 | 2.1.3.B.4 | 0 | 0 | 0
HGSSA002442 | 13 | HIDALGO | 03 | PACHUCA DE SOTO | 048 | PACHUCA DE SOTO | 0001 | PACHUCA DE SOTO | CE | P | UNIDAD MOVIL DENTAL PACHUCA | 1 | UMOVIL | 2.1.0 | EQUIPO EN CONSULTORIO DE ESTOMATOLOGIA | AUTOCLAVE DENTAL (ESTERILIZADOR DE CALOR SECO) | HGSSA002442 | 35363 | 2.1.3.B.5.1 | 0 | 1 | 1 | 0 | 0 | 0 | 0 | 0 | 0 | 0
HGSSA002442 | 13 | HIDALGO | 03 | PACHUCA DE SOTO | 048 | PACHUCA DE SOTO | 0001 | PACHUCA DE SOTO | CE | P | UNIDAD MOVIL DENTAL PACHUCA | 1 | UMOVIL | 2.1.0 | EQUIPO EN CONSULTORIO DE ESTOMATOLOGIA | ESTERILIZADOR DE VAPOR AUTOGENERADO PARA DENTAL Y MAXILOFACIAL | HGSSA002442 | 531_385_1080 | 2.1.3.B.5.3 | 0 | 0 | 0
HGSSA002442 | 13 | HIDALGO | 03 | PACHUCA DE SOTO | 048 | PACHUCA DE SOTO | 0001 | PACHUCA DE SOTO | CE | P | UNIDAD MOVIL DENTAL PACHUCA | 1 | UMOVIL | 2.1.0 | EQUIPO EN CONSULTORIO DE ESTOMATOLOGIA | UNIDAD RADIOGRAFICA PANORAMICA DENTAL (ORTOPANTOGRAFO) | HGSSA002442 | 531_341_0564 | 2.1.3.B.6 | 0 | 0 | 0
HGSSA002454 | 13 | HIDALGO | 03 | PACHUCA DE SOTO | 048 | PACHUCA DE SOTO | 0001 | PACHUCA DE SOTO | CE | F | COLONIA AQUILES SERDAN | 1 | CS | 2.1.0 | EQUIPO EN CONSULTORIO DE MEDICINA GENERAL | ESFIGMOMANOMETRO ANEROIDE | HGSSA002454 | 531_116_0369 | 2.1.1.B.02 | 0 | 1 | 1
HGSSA002454 | 13 | HIDALGO | 03 | PACHUCA DE SOTO | 048 | PACHUCA DE SOTO | 0001 | PACHUCA DE SOTO | CE | F | COLONIA AQUILES SERDAN | 1 | CS | 2.1.0 | EQUIPO EN CONSULTORIO DE MEDICINA GENERAL | ESTETOSCOPIO BIAURICULAR | HGSSA002454 | 13750 | 2.1.1.B.04 | 0 | 4 | 4 | 0 | 0 | 0 | 0 | 0 | 0 | 0
HGSSA002454 | 13 | HIDALGO | 03 | PACHUCA DE SOTO | 048 | PACHUCA DE SOTO | 0001 | PACHUCA DE SOTO | CE | F | COLONIA AQUILES SERDAN | 1 | CS | 2.1.0 | EQUIPO EN CONSULTORIO DE MEDICINA GENERAL | ESTETOSCOPIO FETAL O DE PINARD | HGSSA002454 | 32659 | 2.1.1.B.05 | 0 | 3 | 3 | 0 | 0 | 0 | 0 | 0 | 0 | 0
HGSSA002454 | 13 | HIDALGO | 03 | PACHUCA DE SOTO | 048 | PACHUCA DE SOTO | 0001 | PACHUCA DE SOTO | CE | F | COLONIA AQUILES SERDAN | 1 | CS | 2.1.0 | EQUIPO EN CONSULTORIO DE MEDICINA GENERAL | ESTUCHE DE DIAGNOSTICO COMPLETO (OFTALMOSCOPIO Y OTOSCOPIO) | HGSSA002454 | estuchediag | 2.1.1.B.06 | 0 | 5 | 5
HGSSA002454 | 13 | HIDALGO | 03 | PACHUCA DE SOTO | 048 | PACHUCA DE SOTO | 0001 | PACHUCA DE SOTO | CE | F | COLONIA AQUILES SERDAN | 1 | CS | 2.1.0 | EQUIPO EN CONSULTORIO DE MEDICINA GENERAL | BASCULA CON ESTADIMETRO | HGSSA002454 | 35323 | 2.1.1.B.07 | 0 | 0 | 0 | 0 | 0 | 0 | 0 | 0 | 0 | 0
HGSSA002454 | 13 | HIDALGO | 03 | PACHUCA DE SOTO | 048 | PACHUCA DE SOTO | 0001 | PACHUCA DE SOTO | CE | F | COLONIA AQUILES SERDAN | 1 | CS | 2.1.0 | EQUIPO EN CONSULTORIO DE MEDICINA GENERAL | BASCULA PARA BEBE | HGSSA002454 | 35324 | 2.1.1.B.08 | 0 | 1 | 1 | 0 | 0 | 0 | 0 | 0 | 0 | 0
HGSSA002454 | 13 | HIDALGO | 03 | PACHUCA DE SOTO | 048 | PACHUCA DE SOTO | 0001 | PACHUCA DE SOTO | CE | F | COLONIA AQUILES SERDAN | 1 | CS | 2.1.0 | EQUIPO EN CONSULTORIO DE MEDICINA GENERAL | LAMPARA DE HAZ DIRECCIONABLE | HGSSA002454 | 36843 | 2.1.1.B.09 | 0 | 2 | 2 | 0 | 0 | 0 | 0 | 0 | 0 | 0
HGSSA002454 | 13 | HIDALGO | 03 | PACHUCA DE SOTO | 048 | PACHUCA DE SOTO | 0001 | PACHUCA DE SOTO | CE | F | COLONIA AQUILES SERDAN | 1 | CS | 2.1.0 | EQUIPO EN CONSULTORIO DE MEDICINA GENERAL | MESA DE EXPLORACION GENERAL | HGSSA002454 | 36065 | 2.1.1.B.10 | 0 | 3 | 3 | 0 | 0 | 0 | 0 | 0 | 0 | 0
HGSSA002454 | 13 | HIDALGO | 03 | PACHUCA DE SOTO | 048 | PACHUCA DE SOTO | 0001 | PACHUCA DE SOTO | CE | F | COLONIA AQUILES SERDAN | 1 | CS | 2.1.0 | EQUIPO EN CONSULTORIO DE MEDICINA GENERAL | CARTILLAS DE AGUDEZA VISUAL | HGSSA002454 | 16800 | 2.1.1.B.11 | 0 | 1 | 1
HGSSA002454 | 13 | HIDALGO | 03 | PACHUCA DE SOTO | 048 | PACHUCA DE SOTO | 0001 | PACHUCA DE SOTO | CE | F | COLONIA AQUILES SERDAN | 1 | CS | 2.1.0 | EQUIPO EN CONSULTORIO DE MEDICINA GENERAL | FONODETECTOR DE LATIDOS FETALES | HGSSA002454 | 35067 | 2.1.1.B.15 | 0 | 3 | 3 | 0 | 0 | 0 | 0 | 0 | 0 | 0
HGSSA002454 | 13 | HIDALGO | 03 | PACHUCA DE SOTO | 048 | PACHUCA DE SOTO | 0001 | PACHUCA DE SOTO | CE | F | COLONIA AQUILES SERDAN | 1 | CS | 2.1.0 | EQUIPO EN CONSULTORIO DE MEDICINA GENERAL | NEGATOSCOPIO | HGSSA002454 | 40988 | 2.1.1.B.16 | 0 | 3 | 3
HGSSA002454 | 13 | HIDALGO | 03 | PACHUCA DE SOTO | 048 | PACHUCA DE SOTO | 0001 | PACHUCA DE SOTO | CE | F | COLONIA AQUILES SERDAN | 1 | CS | 2.1.0 | EQUIPO EN CONSULTORIO DE MEDICINA GENERAL | REFRIGERADOR PARA VACUNAS | HGSSA002454 | 533_786_0034 | 2.1.1.B.17 | 0 | 1 | 1
HGSSA002454 | 13 | HIDALGO | 03 | PACHUCA DE SOTO | 048 | PACHUCA DE SOTO | 0001 | PACHUCA DE SOTO | CE | F | COLONIA AQUILES SERDAN | 1 | CS | 2.1.0 | EQUIPO EN CONSULTORIO DE ESTOMATOLOGIA | UNIDAD ESTOMATOLOGICA CON MODULO INTEGRADO | HGSSA002454 | 34991 | 2.1.3.B.1 | 0 | 1 | 1
HGSSA002454 | 13 | HIDALGO | 03 | PACHUCA DE SOTO | 048 | PACHUCA DE SOTO | 0001 | PACHUCA DE SOTO | CE | F | COLONIA AQUILES SERDAN | 1 | CS | 2.1.0 | EQUIPO EN CONSULTORIO DE ESTOMATOLOGIA | UNIDAD RADIOLOGICA DENTAL (RAYOS X DENTAL) | HGSSA002454 | 35293 | 2.1.3.B.2 | 0 | 1 | 1
HGSSA002454 | 13 | HIDALGO | 03 | PACHUCA DE SOTO | 048 | PACHUCA DE SOTO | 0001 | PACHUCA DE SOTO | CE | F | COLONIA AQUILES SERDAN | 1 | CS | 2.1.0 | EQUIPO EN CONSULTORIO DE ESTOMATOLOGIA | AMALGAMADOR | HGSSA002454 | 10082 | 2.1.3.B.3 | 0 | 0 | 0 | 0 | 0 | 0 | 0 | 0 | 0 | 0
HGSSA002454 | 13 | HIDALGO | 03 | PACHUCA DE SOTO | 048 | PACHUCA DE SOTO | 0001 | PACHUCA DE SOTO | CE | F | COLONIA AQUILES SERDAN | 1 | CS | 2.1.0 | EQUIPO EN CONSULTORIO DE ESTOMATOLOGIA | LAMPARA DE POLIMERIZACION | HGSSA002454 | 35775 | 2.1.3.B.4 | 0 | 1 | 1 | 0 | 0 | 0 | 0 | 0 | 0 | 0
HGSSA002454 | 13 | HIDALGO | 03 | PACHUCA DE SOTO | 048 | PACHUCA DE SOTO | 0001 | PACHUCA DE SOTO | CE | F | COLONIA AQUILES SERDAN | 1 | CS | 2.1.0 | EQUIPO EN CONSULTORIO DE ESTOMATOLOGIA | AUTOCLAVE DENTAL (ESTERILIZADOR DE CALOR SECO) | HGSSA002454 | 35363 | 2.1.3.B.5.1 | 0 | 1 | 1 | 0 | 0 | 0 | 0 | 0 | 0 | 0
HGSSA002454 | 13 | HIDALGO | 03 | PACHUCA DE SOTO | 048 | PACHUCA DE SOTO | 0001 | PACHUCA DE SOTO | CE | F | COLONIA AQUILES SERDAN | 1 | CS | 3.5.0 | FARMACIA | REFRIGERADOR DE FARMACIA | HGSSA002454 | 17156 | 3.5.B.1.1 | 0 | 1 | 1
HGSSA002466 | 13 | HIDALGO | 03 | PACHUCA DE SOTO | 048 | PACHUCA DE SOTO | 0001 | PACHUCA DE SOTO | CE | E | COLONIA BUENOS AIRES | 1 | CS | 2.1.0 | EQUIPO EN CONSULTORIO DE MEDICINA GENERAL | ESFIGMOMANOMETRO MERCURIAL | HGSSA002466 | 531_116_0328 | 2.1.1.B.01 | 0 | 0 | 0
HGSSA002466 | 13 | HIDALGO | 03 | PACHUCA DE SOTO | 048 | PACHUCA DE SOTO | 0001 | PACHUCA DE SOTO | CE | E | COLONIA BUENOS AIRES | 1 | CS | 2.1.0 | EQUIPO EN CONSULTORIO DE MEDICINA GENERAL | ESFIGMOMANOMETRO ANEROIDE | HGSSA002466 | 531_116_0369 | 2.1.1.B.02 | 0 | 1 | 1
HGSSA002466 | 13 | HIDALGO | 03 | PACHUCA DE SOTO | 048 | PACHUCA DE SOTO | 0001 | PACHUCA DE SOTO | CE | E | COLONIA BUENOS AIRES | 1 | CS | 2.1.0 | EQUIPO EN CONSULTORIO DE MEDICINA GENERAL | ESTETOSCOPIO BIAURICULAR | HGSSA002466 | 13750 | 2.1.1.B.04 | 0 | 3 | 3 | 0 | 0 | 0 | 0 | 0 | 0 | 0
HGSSA002466 | 13 | HIDALGO | 03 | PACHUCA DE SOTO | 048 | PACHUCA DE SOTO | 0001 | PACHUCA DE SOTO | CE | E | COLONIA BUENOS AIRES | 1 | CS | 2.1.0 | EQUIPO EN CONSULTORIO DE MEDICINA GENERAL | ESTETOSCOPIO FETAL O DE PINARD | HGSSA002466 | 32659 | 2.1.1.B.05 | 0 | 5 | 5 | 0 | 0 | 0 | 0 | 0 | 0 | 0
HGSSA002466 | 13 | HIDALGO | 03 | PACHUCA DE SOTO | 048 | PACHUCA DE SOTO | 0001 | PACHUCA DE SOTO | CE | E | COLONIA BUENOS AIRES | 1 | CS | 2.1.0 | EQUIPO EN CONSULTORIO DE MEDICINA GENERAL | ESTUCHE DE DIAGNOSTICO COMPLETO (OFTALMOSCOPIO Y OTOSCOPIO) | HGSSA002466 | estuchediag | 2.1.1.B.06 | 0 | 2 | 2
HGSSA002466 | 13 | HIDALGO | 03 | PACHUCA DE SOTO | 048 | PACHUCA DE SOTO | 0001 | PACHUCA DE SOTO | CE | E | COLONIA BUENOS AIRES | 1 | CS | 2.1.0 | EQUIPO EN CONSULTORIO DE MEDICINA GENERAL | BASCULA CON ESTADIMETRO | HGSSA002466 | 35323 | 2.1.1.B.07 | 0 | 1 | 1 | 0 | 0 | 0 | 0 | 0 | 0 | 0
HGSSA002466 | 13 | HIDALGO | 03 | PACHUCA DE SOTO | 048 | PACHUCA DE SOTO | 0001 | PACHUCA DE SOTO | CE | E | COLONIA BUENOS AIRES | 1 | CS | 2.1.0 | EQUIPO EN CONSULTORIO DE MEDICINA GENERAL | BASCULA PARA BEBE | HGSSA002466 | 35324 | 2.1.1.B.08 | 0 | 2 | 2 | 0 | 0 | 0 | 0 | 0 | 0 | 0
HGSSA002466 | 13 | HIDALGO | 03 | PACHUCA DE SOTO | 048 | PACHUCA DE SOTO | 0001 | PACHUCA DE SOTO | CE | E | COLONIA BUENOS AIRES | 1 | CS | 2.1.0 | EQUIPO EN CONSULTORIO DE MEDICINA GENERAL | LAMPARA DE HAZ DIRECCIONABLE | HGSSA002466 | 36843 | 2.1.1.B.09 | 0 | 2 | 2 | 0 | 0 | 0 | 0 | 0 | 0 | 0
HGSSA002466 | 13 | HIDALGO | 03 | PACHUCA DE SOTO | 048 | PACHUCA DE SOTO | 0001 | PACHUCA DE SOTO | CE | E | COLONIA BUENOS AIRES | 1 | CS | 2.1.0 | EQUIPO EN CONSULTORIO DE MEDICINA GENERAL | MESA DE EXPLORACION GENERAL | HGSSA002466 | 36065 | 2.1.1.B.10 | 0 | 2 | 2 | 0 | 0 | 0 | 0 | 0 | 0 | 0
HGSSA002466 | 13 | HIDALGO | 03 | PACHUCA DE SOTO | 048 | PACHUCA DE SOTO | 0001 | PACHUCA DE SOTO | CE | E | COLONIA BUENOS AIRES | 1 | CS | 2.1.0 | EQUIPO EN CONSULTORIO DE MEDICINA GENERAL | CARTILLAS DE AGUDEZA VISUAL | HGSSA002466 | 16800 | 2.1.1.B.11 | 0 | 0 | 0
HGSSA002466 | 13 | HIDALGO | 03 | PACHUCA DE SOTO | 048 | PACHUCA DE SOTO | 0001 | PACHUCA DE SOTO | CE | E | COLONIA BUENOS AIRES | 1 | CS | 2.1.0 | EQUIPO EN CONSULTORIO DE MEDICINA GENERAL | FONODETECTOR DE LATIDOS FETALES | HGSSA002466 | 35067 | 2.1.1.B.15 | 0 | 2 | 2 | 0 | 0 | 0 | 0 | 0 | 0 | 0
HGSSA002466 | 13 | HIDALGO | 03 | PACHUCA DE SOTO | 048 | PACHUCA DE SOTO | 0001 | PACHUCA DE SOTO | CE | E | COLONIA BUENOS AIRES | 1 | CS | 2.1.0 | EQUIPO EN CONSULTORIO DE MEDICINA GENERAL | NEGATOSCOPIO | HGSSA002466 | 40988 | 2.1.1.B.16 | 0 | 1 | 1
HGSSA002466 | 13 | HIDALGO | 03 | PACHUCA DE SOTO | 048 | PACHUCA DE SOTO | 0001 | PACHUCA DE SOTO | CE | E | COLONIA BUENOS AIRES | 1 | CS | 2.1.0 | EQUIPO EN CONSULTORIO DE MEDICINA GENERAL | REFRIGERADOR PARA VACUNAS | HGSSA002466 | 533_786_0034 | 2.1.1.B.17 | 0 | 1 | 1
HGSSA002466 | 13 | HIDALGO | 03 | PACHUCA DE SOTO | 048 | PACHUCA DE SOTO | 0001 | PACHUCA DE SOTO | CE | E | COLONIA BUENOS AIRES | 1 | CS | 2.1.0 | EQUIPO EN CONSULTORIO DE ESTOMATOLOGIA | AUTOCLAVE DENTAL (ESTERILIZADOR DE CALOR SECO) | HGSSA002466 | 35363 | 2.1.3.B.5.1 | 0 | 0 | 0 | 0 | 0 | 0 | 0 | 0 | 0 | 0
HGSSA002471 | 13 | HIDALGO | 03 | PACHUCA DE SOTO | 048 | PACHUCA DE SOTO | 0001 | PACHUCA DE SOTO | CE | D | COLONIA CUAUHTEMOC | 1 | CS | 2.1.0 | EQUIPO EN CONSULTORIO DE MEDICINA GENERAL | ESFIGMOMANOMETRO ANEROIDE | HGSSA002471 | 531_116_0369 | 2.1.1.B.02 | 0 | 4 | 4
HGSSA002471 | 13 | HIDALGO | 03 | PACHUCA DE SOTO | 048 | PACHUCA DE SOTO | 0001 | PACHUCA DE SOTO | CE | D | COLONIA CUAUHTEMOC | 1 | CS | 2.1.0 | EQUIPO EN CONSULTORIO DE MEDICINA GENERAL | ESTETOSCOPIO BIAURICULAR | HGSSA002471 | 13750 | 2.1.1.B.04 | 0 | 4 | 4 | 0 | 0 | 0 | 0 | 0 | 0 | 0
HGSSA002471 | 13 | HIDALGO | 03 | PACHUCA DE SOTO | 048 | PACHUCA DE SOTO | 0001 | PACHUCA DE SOTO | CE | D | COLONIA CUAUHTEMOC | 1 | CS | 2.1.0 | EQUIPO EN CONSULTORIO DE MEDICINA GENERAL | ESTETOSCOPIO FETAL O DE PINARD | HGSSA002471 | 32659 | 2.1.1.B.05 | 0 | 4 | 4 | 0 | 0 | 0 | 0 | 0 | 0 | 0
HGSSA002471 | 13 | HIDALGO | 03 | PACHUCA DE SOTO | 048 | PACHUCA DE SOTO | 0001 | PACHUCA DE SOTO | CE | D | COLONIA CUAUHTEMOC | 1 | CS | 2.1.0 | EQUIPO EN CONSULTORIO DE MEDICINA GENERAL | ESTUCHE DE DIAGNOSTICO COMPLETO (OFTALMOSCOPIO Y OTOSCOPIO) | HGSSA002471 | estuchediag | 2.1.1.B.06 | 0 | 3 | 3
HGSSA002471 | 13 | HIDALGO | 03 | PACHUCA DE SOTO | 048 | PACHUCA DE SOTO | 0001 | PACHUCA DE SOTO | CE | D | COLONIA CUAUHTEMOC | 1 | CS | 2.1.0 | EQUIPO EN CONSULTORIO DE MEDICINA GENERAL | BASCULA CON ESTADIMETRO | HGSSA002471 | 35323 | 2.1.1.B.07 | 0 | 1 | 1 | 0 | 0 | 0 | 0 | 0 | 0 | 0
HGSSA002471 | 13 | HIDALGO | 03 | PACHUCA DE SOTO | 048 | PACHUCA DE SOTO | 0001 | PACHUCA DE SOTO | CE | D | COLONIA CUAUHTEMOC | 1 | CS | 2.1.0 | EQUIPO EN CONSULTORIO DE MEDICINA GENERAL | BASCULA PARA BEBE | HGSSA002471 | 35324 | 2.1.1.B.08 | 0 | 3 | 3 | 0 | 0 | 0 | 0 | 0 | 0 | 0
HGSSA002471 | 13 | HIDALGO | 03 | PACHUCA DE SOTO | 048 | PACHUCA DE SOTO | 0001 | PACHUCA DE SOTO | CE | D | COLONIA CUAUHTEMOC | 1 | CS | 2.1.0 | EQUIPO EN CONSULTORIO DE MEDICINA GENERAL | LAMPARA DE HAZ DIRECCIONABLE | HGSSA002471 | 36843 | 2.1.1.B.09 | 0 | 1 | 1
HGSSA002471 | 13 | HIDALGO | 03 | PACHUCA DE SOTO | 048 | PACHUCA DE SOTO | 0001 | PACHUCA DE SOTO | CE | D | COLONIA CUAUHTEMOC | 1 | CS | 2.1.0 | EQUIPO EN CONSULTORIO DE MEDICINA GENERAL | MESA DE EXPLORACION GENERAL | HGSSA002471 | 36065 | 2.1.1.B.10 | 0 | 1 | 1 | 0 | 0 | 0 | 0 | 0 | 0 | 0
HGSSA002471 | 13 | HIDALGO | 03 | PACHUCA DE SOTO | 048 | PACHUCA DE SOTO | 0001 | PACHUCA DE SOTO | CE | D | COLONIA CUAUHTEMOC | 1 | CS | 2.1.0 | EQUIPO EN CONSULTORIO DE MEDICINA GENERAL | CARTILLAS DE AGUDEZA VISUAL | HGSSA002471 | 16800 | 2.1.1.B.11 | 0 | 1 | 1
HGSSA002471 | 13 | HIDALGO | 03 | PACHUCA DE SOTO | 048 | PACHUCA DE SOTO | 0001 | PACHUCA DE SOTO | CE | D | COLONIA CUAUHTEMOC | 1 | CS | 2.1.0 | EQUIPO EN CONSULTORIO DE MEDICINA GENERAL | TERMOMETRO INFRARROJO | HGSSA002471 | 14028 | 2.1.1.B.12 | 0 | 0 | 0
HGSSA002471 | 13 | HIDALGO | 03 | PACHUCA DE SOTO | 048 | PACHUCA DE SOTO | 0001 | PACHUCA DE SOTO | CE | D | COLONIA CUAUHTEMOC | 1 | CS | 2.1.0 | EQUIPO EN CONSULTORIO DE MEDICINA GENERAL | FONODETECTOR DE LATIDOS FETALES | HGSSA002471 | 35067 | 2.1.1.B.15 | 0 | 1 | 1 | 0 | 0 | 0 | 0 | 0 | 0 | 0
HGSSA002471 | 13 | HIDALGO | 03 | PACHUCA DE SOTO | 048 | PACHUCA DE SOTO | 0001 | PACHUCA DE SOTO | CE | D | COLONIA CUAUHTEMOC | 1 | CS | 2.1.0 | EQUIPO EN CONSULTORIO DE MEDICINA GENERAL | NEGATOSCOPIO | HGSSA002471 | 40988 | 2.1.1.B.16 | 0 | 0 | 0
HGSSA002471 | 13 | HIDALGO | 03 | PACHUCA DE SOTO | 048 | PACHUCA DE SOTO | 0001 | PACHUCA DE SOTO | CE | D | COLONIA CUAUHTEMOC | 1 | CS | 2.1.0 | EQUIPO EN CONSULTORIO DE MEDICINA GENERAL | REFRIGERADOR PARA VACUNAS | HGSSA002471 | 533_786_0034 | 2.1.1.B.17 | 0 | 1 | 1
HGSSA002471 | 13 | HIDALGO | 03 | PACHUCA DE SOTO | 048 | PACHUCA DE SOTO | 0001 | PACHUCA DE SOTO | CE | D | COLONIA CUAUHTEMOC | 1 | CS | 2.1.0 | EQUIPO EN CONSULTORIO DE ESTOMATOLOGIA | AUTOCLAVE DENTAL (ESTERILIZADOR DE CALOR SECO) | HGSSA002471 | 35363 | 2.1.3.B.5.1 | 0 | 0 | 0 | 0 | 0 | 0 | 0 | 0 | 0 | 0
HGSSA002471 | 13 | HIDALGO | 03 | PACHUCA DE SOTO | 048 | PACHUCA DE SOTO | 0001 | PACHUCA DE SOTO | CE | D | COLONIA CUAUHTEMOC | 1 | CS | 3.5.0 | FARMACIA | REFRIGERADOR DE FARMACIA | HGSSA002471 | 17156 | 3.5.B.1.1 | 0 | 1 | 1
HGSSA002495 | 13 | HIDALGO | 03 | PACHUCA DE SOTO | 048 | PACHUCA DE SOTO | 0001 | PACHUCA DE SOTO | CE | D | COLONIA ROJO GOMEZ | 1 | CS | 2.1.0 | EQUIPO EN CONSULTORIO DE MEDICINA GENERAL | ESFIGMOMANOMETRO MERCURIAL | HGSSA002495 | 531_116_0328 | 2.1.1.B.01 | 0 | 0 | 0
HGSSA002495 | 13 | HIDALGO | 03 | PACHUCA DE SOTO | 048 | PACHUCA DE SOTO | 0001 | PACHUCA DE SOTO | CE | D | COLONIA ROJO GOMEZ | 1 | CS | 2.1.0 | EQUIPO EN CONSULTORIO DE MEDICINA GENERAL | ESFIGMOMANOMETRO ANEROIDE | HGSSA002495 | 531_116_0369 | 2.1.1.B.02 | 0 | 1 | 1
HGSSA002495 | 13 | HIDALGO | 03 | PACHUCA DE SOTO | 048 | PACHUCA DE SOTO | 0001 | PACHUCA DE SOTO | CE | D | COLONIA ROJO GOMEZ | 1 | CS | 2.1.0 | EQUIPO EN CONSULTORIO DE MEDICINA GENERAL | ESTETOSCOPIO BIAURICULAR | HGSSA002495 | 13750 | 2.1.1.B.04 | 0 | 1 | 1 | 0 | 0 | 0 | 0 | 0 | 0 | 0
HGSSA002495 | 13 | HIDALGO | 03 | PACHUCA DE SOTO | 048 | PACHUCA DE SOTO | 0001 | PACHUCA DE SOTO | CE | D | COLONIA ROJO GOMEZ | 1 | CS | 2.1.0 | EQUIPO EN CONSULTORIO DE MEDICINA GENERAL | ESTETOSCOPIO FETAL O DE PINARD | HGSSA002495 | 32659 | 2.1.1.B.05 | 0 | 1 | 1 | 0 | 0 | 0 | 0 | 0 | 0 | 0
HGSSA002495 | 13 | HIDALGO | 03 | PACHUCA DE SOTO | 048 | PACHUCA DE SOTO | 0001 | PACHUCA DE SOTO | CE | D | COLONIA ROJO GOMEZ | 1 | CS | 2.1.0 | EQUIPO EN CONSULTORIO DE MEDICINA GENERAL | ESTUCHE DE DIAGNOSTICO COMPLETO (OFTALMOSCOPIO Y OTOSCOPIO) | HGSSA002495 | estuchediag | 2.1.1.B.06 | 0 | 1 | 1
HGSSA002495 | 13 | HIDALGO | 03 | PACHUCA DE SOTO | 048 | PACHUCA DE SOTO | 0001 | PACHUCA DE SOTO | CE | D | COLONIA ROJO GOMEZ | 1 | CS | 2.1.0 | EQUIPO EN CONSULTORIO DE MEDICINA GENERAL | BASCULA CON ESTADIMETRO | HGSSA002495 | 35323 | 2.1.1.B.07 | 0 | 1 | 1 | 0 | 0 | 0 | 0 | 0 | 0 | 0
HGSSA002495 | 13 | HIDALGO | 03 | PACHUCA DE SOTO | 048 | PACHUCA DE SOTO | 0001 | PACHUCA DE SOTO | CE | D | COLONIA ROJO GOMEZ | 1 | CS | 2.1.0 | EQUIPO EN CONSULTORIO DE MEDICINA GENERAL | BASCULA PARA BEBE | HGSSA002495 | 35324 | 2.1.1.B.08 | 0 | 1 | 1 | 0 | 0 | 0 | 0 | 0 | 0 | 0
HGSSA002495 | 13 | HIDALGO | 03 | PACHUCA DE SOTO | 048 | PACHUCA DE SOTO | 0001 | PACHUCA DE SOTO | CE | D | COLONIA ROJO GOMEZ | 1 | CS | 2.1.0 | EQUIPO EN CONSULTORIO DE MEDICINA GENERAL | LAMPARA DE HAZ DIRECCIONABLE | HGSSA002495 | 36843 | 2.1.1.B.09 | 0 | 0 | 0 | 0 | 0 | 0 | 0 | 0 | 0 | 0
HGSSA002495 | 13 | HIDALGO | 03 | PACHUCA DE SOTO | 048 | PACHUCA DE SOTO | 0001 | PACHUCA DE SOTO | CE | D | COLONIA ROJO GOMEZ | 1 | CS | 2.1.0 | EQUIPO EN CONSULTORIO DE MEDICINA GENERAL | MESA DE EXPLORACION GENERAL | HGSSA002495 | 36065 | 2.1.1.B.10 | 0 | 1 | 1 | 0 | 0 | 0 | 0 | 0 | 0 | 0
HGSSA002495 | 13 | HIDALGO | 03 | PACHUCA DE SOTO | 048 | PACHUCA DE SOTO | 0001 | PACHUCA DE SOTO | CE | D | COLONIA ROJO GOMEZ | 1 | CS | 2.1.0 | EQUIPO EN CONSULTORIO DE MEDICINA GENERAL | CARTILLAS DE AGUDEZA VISUAL | HGSSA002495 | 16800 | 2.1.1.B.11 | 0 | 1 | 1
HGSSA002495 | 13 | HIDALGO | 03 | PACHUCA DE SOTO | 048 | PACHUCA DE SOTO | 0001 | PACHUCA DE SOTO | CE | D | COLONIA ROJO GOMEZ | 1 | CS | 2.1.0 | EQUIPO EN CONSULTORIO DE MEDICINA GENERAL | FONODETECTOR DE LATIDOS FETALES | HGSSA002495 | 35067 | 2.1.1.B.15 | 0 | 1 | 1 | 0 | 0 | 0 | 0 | 0 | 0 | 0
HGSSA002495 | 13 | HIDALGO | 03 | PACHUCA DE SOTO | 048 | PACHUCA DE SOTO | 0001 | PACHUCA DE SOTO | CE | D | COLONIA ROJO GOMEZ | 1 | CS | 2.1.0 | EQUIPO EN CONSULTORIO DE MEDICINA GENERAL | NEGATOSCOPIO | HGSSA002495 | 40988 | 2.1.1.B.16 | 0 | 1 | 1
HGSSA002495 | 13 | HIDALGO | 03 | PACHUCA DE SOTO | 048 | PACHUCA DE SOTO | 0001 | PACHUCA DE SOTO | CE | D | COLONIA ROJO GOMEZ | 1 | CS | 2.1.0 | EQUIPO EN CONSULTORIO DE MEDICINA GENERAL | REFRIGERADOR PARA VACUNAS | HGSSA002495 | 533_786_0034 | 2.1.1.B.17 | 0 | 1 | 1
HGSSA002495 | 13 | HIDALGO | 03 | PACHUCA DE SOTO | 048 | PACHUCA DE SOTO | 0001 | PACHUCA DE SOTO | CE | D | COLONIA ROJO GOMEZ | 1 | CS | 2.1.0 | EQUIPO EN CONSULTORIO DE ESTOMATOLOGIA | AUTOCLAVE DENTAL (ESTERILIZADOR DE CALOR SECO) | HGSSA002495 | 35363 | 2.1.3.B.5.1 | 0 | 0 | 0 | 0 | 0 | 0 | 0 | 0 | 0 | 0
HGSSA002495 | 13 | HIDALGO | 03 | PACHUCA DE SOTO | 048 | PACHUCA DE SOTO | 0001 | PACHUCA DE SOTO | CE | D | COLONIA ROJO GOMEZ | 1 | CS | 3.5.0 | FARMACIA | REFRIGERADOR DE FARMACIA | HGSSA002495 | 17156 | 3.5.B.1.1 | 0 | 1 | 1
HGSSA002512 | 13 | HIDALGO | 03 | PACHUCA DE SOTO | 048 | PACHUCA DE SOTO | 0001 | PACHUCA DE SOTO | CE | E | LA ALCANTARILLA | 1 | CS | 2.1.0 | EQUIPO EN CONSULTORIO DE MEDICINA GENERAL | ESFIGMOMANOMETRO MERCURIAL | HGSSA002512 | 531_116_0328 | 2.1.1.B.01 | 0 | 1 | 1
HGSSA002512 | 13 | HIDALGO | 03 | PACHUCA DE SOTO | 048 | PACHUCA DE SOTO | 0001 | PACHUCA DE SOTO | CE | E | LA ALCANTARILLA | 1 | CS | 2.1.0 | EQUIPO EN CONSULTORIO DE MEDICINA GENERAL | ESFIGMOMANOMETRO ANEROIDE | HGSSA002512 | 531_116_0369 | 2.1.1.B.02 | 0 | 3 | 3
HGSSA002512 | 13 | HIDALGO | 03 | PACHUCA DE SOTO | 048 | PACHUCA DE SOTO | 0001 | PACHUCA DE SOTO | CE | E | LA ALCANTARILLA | 1 | CS | 2.1.0 | EQUIPO EN CONSULTORIO DE MEDICINA GENERAL | ESTETOSCOPIO BIAURICULAR | HGSSA002512 | 13750 | 2.1.1.B.04 | 0 | 4 | 4 | 0 | 0 | 0 | 0 | 0 | 0 | 0
HGSSA002512 | 13 | HIDALGO | 03 | PACHUCA DE SOTO | 048 | PACHUCA DE SOTO | 0001 | PACHUCA DE SOTO | CE | E | LA ALCANTARILLA | 1 | CS | 2.1.0 | EQUIPO EN CONSULTORIO DE MEDICINA GENERAL | ESTETOSCOPIO FETAL O DE PINARD | HGSSA002512 | 32659 | 2.1.1.B.05 | 0 | 2 | 2 | 0 | 0 | 0 | 0 | 0 | 0 | 0
HGSSA002512 | 13 | HIDALGO | 03 | PACHUCA DE SOTO | 048 | PACHUCA DE SOTO | 0001 | PACHUCA DE SOTO | CE | E | LA ALCANTARILLA | 1 | CS | 2.1.0 | EQUIPO EN CONSULTORIO DE MEDICINA GENERAL | ESTUCHE DE DIAGNOSTICO COMPLETO (OFTALMOSCOPIO Y OTOSCOPIO) | HGSSA002512 | estuchediag | 2.1.1.B.06 | 0 | 2 | 2
HGSSA002512 | 13 | HIDALGO | 03 | PACHUCA DE SOTO | 048 | PACHUCA DE SOTO | 0001 | PACHUCA DE SOTO | CE | E | LA ALCANTARILLA | 1 | CS | 2.1.0 | EQUIPO EN CONSULTORIO DE MEDICINA GENERAL | BASCULA CON ESTADIMETRO | HGSSA002512 | 35323 | 2.1.1.B.07 | 0 | 3 | 3 | 0 | 0 | 0 | 0 | 0 | 0 | 0
HGSSA002512 | 13 | HIDALGO | 03 | PACHUCA DE SOTO | 048 | PACHUCA DE SOTO | 0001 | PACHUCA DE SOTO | CE | E | LA ALCANTARILLA | 1 | CS | 2.1.0 | EQUIPO EN CONSULTORIO DE MEDICINA GENERAL | BASCULA PARA BEBE | HGSSA002512 | 35324 | 2.1.1.B.08 | 0 | 3 | 3 | 0 | 0 |  | 0 | 0 | 0 | 0
HGSSA002512 | 13 | HIDALGO | 03 | PACHUCA DE SOTO | 048 | PACHUCA DE SOTO | 0001 | PACHUCA DE SOTO | CE | E | LA ALCANTARILLA | 1 | CS | 2.1.0 | EQUIPO EN CONSULTORIO DE MEDICINA GENERAL | LAMPARA DE HAZ DIRECCIONABLE | HGSSA002512 | 36843 | 2.1.1.B.09 | 0 | 2 | 2 | 0 | 0 | 0 | 0 | 0 | 0 | 0
HGSSA002512 | 13 | HIDALGO | 03 | PACHUCA DE SOTO | 048 | PACHUCA DE SOTO | 0001 | PACHUCA DE SOTO | CE | E | LA ALCANTARILLA | 1 | CS | 2.1.0 | EQUIPO EN CONSULTORIO DE MEDICINA GENERAL | MESA DE EXPLORACION GENERAL | HGSSA002512 | 36065 | 2.1.1.B.10 | 0 | 2 | 2 | 0 | 0 | 0 | 0 | 0 | 0 | 0
HGSSA002512 | 13 | HIDALGO | 03 | PACHUCA DE SOTO | 048 | PACHUCA DE SOTO | 0001 | PACHUCA DE SOTO | CE | E | LA ALCANTARILLA | 1 | CS | 2.1.0 | EQUIPO EN CONSULTORIO DE MEDICINA GENERAL | CARTILLAS DE AGUDEZA VISUAL | HGSSA002512 | 16800 | 2.1.1.B.11 | 0 | 2 | 2
HGSSA002512 | 13 | HIDALGO | 03 | PACHUCA DE SOTO | 048 | PACHUCA DE SOTO | 0001 | PACHUCA DE SOTO | CE | E | LA ALCANTARILLA | 1 | CS | 2.1.0 | EQUIPO EN CONSULTORIO DE MEDICINA GENERAL | FONODETECTOR DE LATIDOS FETALES | HGSSA002512 | 35067 | 2.1.1.B.15 | 0 | 3 | 3 | 0 | 0 | 0 | 0 | 0 | 0 | 0
HGSSA002512 | 13 | HIDALGO | 03 | PACHUCA DE SOTO | 048 | PACHUCA DE SOTO | 0001 | PACHUCA DE SOTO | CE | E | LA ALCANTARILLA | 1 | CS | 2.1.0 | EQUIPO EN CONSULTORIO DE MEDICINA GENERAL | NEGATOSCOPIO | HGSSA002512 | 40988 | 2.1.1.B.16 | 0 | 2 | 2
HGSSA002512 | 13 | HIDALGO | 03 | PACHUCA DE SOTO | 048 | PACHUCA DE SOTO | 0001 | PACHUCA DE SOTO | CE | E | LA ALCANTARILLA | 1 | CS | 2.1.0 | EQUIPO EN CONSULTORIO DE MEDICINA GENERAL | REFRIGERADOR PARA VACUNAS | HGSSA002512 | 533_786_0034 | 2.1.1.B.17 | 0 | 1 | 1
HGSSA002512 | 13 | HIDALGO | 03 | PACHUCA DE SOTO | 048 | PACHUCA DE SOTO | 0001 | PACHUCA DE SOTO | CE | E | LA ALCANTARILLA | 1 | CS | 2.1.0 | EQUIPO EN CONSULTORIO DE ESTOMATOLOGIA | UNIDAD ESTOMATOLOGICA CON MODULO INTEGRADO | HGSSA002512 | 34991 | 2.1.3.B.1 | 0 | 1 | 1
HGSSA002512 | 13 | HIDALGO | 03 | PACHUCA DE SOTO | 048 | PACHUCA DE SOTO | 0001 | PACHUCA DE SOTO | CE | E | LA ALCANTARILLA | 1 | CS | 2.1.0 | EQUIPO EN CONSULTORIO DE ESTOMATOLOGIA | UNIDAD RADIOLOGICA DENTAL (RAYOS X DENTAL) | HGSSA002512 | 35293 | 2.1.3.B.2 | 0 | 1 | 1
HGSSA002512 | 13 | HIDALGO | 03 | PACHUCA DE SOTO | 048 | PACHUCA DE SOTO | 0001 | PACHUCA DE SOTO | CE | E | LA ALCANTARILLA | 1 | CS | 2.1.0 | EQUIPO EN CONSULTORIO DE ESTOMATOLOGIA | AMALGAMADOR | HGSSA002512 | 10082 | 2.1.3.B.3 | 0 | 1 | 1
HGSSA002512 | 13 | HIDALGO | 03 | PACHUCA DE SOTO | 048 | PACHUCA DE SOTO | 0001 | PACHUCA DE SOTO | CE | E | LA ALCANTARILLA | 1 | CS | 2.1.0 | EQUIPO EN CONSULTORIO DE ESTOMATOLOGIA | LAMPARA DE POLIMERIZACION | HGSSA002512 | 35775 | 2.1.3.B.4 | 0 | 2 | 2 | 0 | 0 | 0 | 0 | 0 | 0 | 0
HGSSA002512 | 13 | HIDALGO | 03 | PACHUCA DE SOTO | 048 | PACHUCA DE SOTO | 0001 | PACHUCA DE SOTO | CE | E | LA ALCANTARILLA | 1 | CS | 2.1.0 | EQUIPO EN CONSULTORIO DE ESTOMATOLOGIA | AUTOCLAVE DENTAL (ESTERILIZADOR DE CALOR SECO) | HGSSA002512 | 35363 | 2.1.3.B.5.1 | 0 | 1 | 1 | 0 | 0 | 0 | 0 | 0 | 0 | 0
HGSSA002524 | 13 | HIDALGO | 03 | PACHUCA DE SOTO | 048 | PACHUCA DE SOTO | 0001 | PACHUCA DE SOTO | CE | F | COLONIA EL ARBOLITO | 1 | CS | 2.1.0 | EQUIPO EN CONSULTORIO DE MEDICINA GENERAL | ESFIGMOMANOMETRO ANEROIDE | HGSSA002524 | 531_116_0369 | 2.1.1.B.02 | 0 | 5 | 5
HGSSA002524 | 13 | HIDALGO | 03 | PACHUCA DE SOTO | 048 | PACHUCA DE SOTO | 0001 | PACHUCA DE SOTO | CE | F | COLONIA EL ARBOLITO | 1 | CS | 2.1.0 | EQUIPO EN CONSULTORIO DE MEDICINA GENERAL | ESTETOSCOPIO BIAURICULAR | HGSSA002524 | 13750 | 2.1.1.B.04 | 0 | 5 | 5 | 0 | 0 | 0 | 0 |  | 0 | 0
HGSSA002524 | 13 | HIDALGO | 03 | PACHUCA DE SOTO | 048 | PACHUCA DE SOTO | 0001 | PACHUCA DE SOTO | CE | F | COLONIA EL ARBOLITO | 1 | CS | 2.1.0 | EQUIPO EN CONSULTORIO DE MEDICINA GENERAL | ESTETOSCOPIO FETAL O DE PINARD | HGSSA002524 | 32659 | 2.1.1.B.05 | 0 | 4 | 4 | 0 | 0 | 0 | 0 | 0 | 0 | 0
HGSSA002524 | 13 | HIDALGO | 03 | PACHUCA DE SOTO | 048 | PACHUCA DE SOTO | 0001 | PACHUCA DE SOTO | CE | F | COLONIA EL ARBOLITO | 1 | CS | 2.1.0 | EQUIPO EN CONSULTORIO DE MEDICINA GENERAL | ESTUCHE DE DIAGNOSTICO COMPLETO (OFTALMOSCOPIO Y OTOSCOPIO) | HGSSA002524 | estuchediag | 2.1.1.B.06 | 0 | 5 | 5
HGSSA002524 | 13 | HIDALGO | 03 | PACHUCA DE SOTO | 048 | PACHUCA DE SOTO | 0001 | PACHUCA DE SOTO | CE | F | COLONIA EL ARBOLITO | 1 | CS | 2.1.0 | EQUIPO EN CONSULTORIO DE MEDICINA GENERAL | BASCULA CON ESTADIMETRO | HGSSA002524 | 35323 | 2.1.1.B.07 | 0 | 6 | 6 | 0 | 0 | 0 | 0 | 0 | 0 | 0
HGSSA002524 | 13 | HIDALGO | 03 | PACHUCA DE SOTO | 048 | PACHUCA DE SOTO | 0001 | PACHUCA DE SOTO | CE | F | COLONIA EL ARBOLITO | 1 | CS | 2.1.0 | EQUIPO EN CONSULTORIO DE MEDICINA GENERAL | BASCULA PARA BEBE | HGSSA002524 | 35324 | 2.1.1.B.08 | 2 | 1 | 3 | 0 | 0 | 0 | 0 | 0 | 2 | 0
HGSSA002524 | 13 | HIDALGO | 03 | PACHUCA DE SOTO | 048 | PACHUCA DE SOTO | 0001 | PACHUCA DE SOTO | CE | F | COLONIA EL ARBOLITO | 1 | CS | 2.1.0 | EQUIPO EN CONSULTORIO DE MEDICINA GENERAL | LAMPARA DE HAZ DIRECCIONABLE | HGSSA002524 | 36843 | 2.1.1.B.09 | 0 | 4 | 4 | 0 | 0 | 0 | 0 | 0 | 0 | 0
HGSSA002524 | 13 | HIDALGO | 03 | PACHUCA DE SOTO | 048 | PACHUCA DE SOTO | 0001 | PACHUCA DE SOTO | CE | F | COLONIA EL ARBOLITO | 1 | CS | 2.1.0 | EQUIPO EN CONSULTORIO DE MEDICINA GENERAL | MESA DE EXPLORACION GENERAL | HGSSA002524 | 36065 | 2.1.1.B.10 | 0 | 4 | 4 | 0 | 0 | 0 | 0 | 0 | 0 | 0
HGSSA002524 | 13 | HIDALGO | 03 | PACHUCA DE SOTO | 048 | PACHUCA DE SOTO | 0001 | PACHUCA DE SOTO | CE | F | COLONIA EL ARBOLITO | 1 | CS | 2.1.0 | EQUIPO EN CONSULTORIO DE MEDICINA GENERAL | FONODETECTOR DE LATIDOS FETALES | HGSSA002524 | 35067 | 2.1.1.B.15 | 0 | 3 | 3 | 0 | 0 | 0 | 0 | 0 | 0 | 0
HGSSA002524 | 13 | HIDALGO | 03 | PACHUCA DE SOTO | 048 | PACHUCA DE SOTO | 0001 | PACHUCA DE SOTO | CE | F | COLONIA EL ARBOLITO | 1 | CS | 2.1.0 | EQUIPO EN CONSULTORIO DE MEDICINA GENERAL | NEGATOSCOPIO | HGSSA002524 | 40988 | 2.1.1.B.16 | 0 | 0 | 0
HGSSA002524 | 13 | HIDALGO | 03 | PACHUCA DE SOTO | 048 | PACHUCA DE SOTO | 0001 | PACHUCA DE SOTO | CE | F | COLONIA EL ARBOLITO | 1 | CS | 2.1.0 | EQUIPO EN CONSULTORIO DE MEDICINA GENERAL | REFRIGERADOR PARA VACUNAS | HGSSA002524 | 533_786_0034 | 2.1.1.B.17 | 0 | 2 | 2
HGSSA002524 | 13 | HIDALGO | 03 | PACHUCA DE SOTO | 048 | PACHUCA DE SOTO | 0001 | PACHUCA DE SOTO | CE | F | COLONIA EL ARBOLITO | 1 | CS | 2.1.0 | EQUIPO EN CONSULTORIO DE ESTOMATOLOGIA | UNIDAD ESTOMATOLOGICA CON MODULO INTEGRADO | HGSSA002524 | 34991 | 2.1.3.B.1 | 0 | 1 | 1
HGSSA002524 | 13 | HIDALGO | 03 | PACHUCA DE SOTO | 048 | PACHUCA DE SOTO | 0001 | PACHUCA DE SOTO | CE | F | COLONIA EL ARBOLITO | 1 | CS | 2.1.0 | EQUIPO EN CONSULTORIO DE ESTOMATOLOGIA | UNIDAD RADIOLOGICA DENTAL (RAYOS X DENTAL) | HGSSA002524 | 35293 | 2.1.3.B.2 | 0 | 1 | 1
HGSSA002524 | 13 | HIDALGO | 03 | PACHUCA DE SOTO | 048 | PACHUCA DE SOTO | 0001 | PACHUCA DE SOTO | CE | F | COLONIA EL ARBOLITO | 1 | CS | 2.1.0 | EQUIPO EN CONSULTORIO DE ESTOMATOLOGIA | AMALGAMADOR | HGSSA002524 | 10082 | 2.1.3.B.3 | 0 | 1 | 1 | 0 | 0 | 0 | 0 | 0 | 0 | 0
HGSSA002524 | 13 | HIDALGO | 03 | PACHUCA DE SOTO | 048 | PACHUCA DE SOTO | 0001 | PACHUCA DE SOTO | CE | F | COLONIA EL ARBOLITO | 1 | CS | 2.1.0 | EQUIPO EN CONSULTORIO DE ESTOMATOLOGIA | LAMPARA DE POLIMERIZACION | HGSSA002524 | 35775 | 2.1.3.B.4 | 0 | 1 | 1 | 0 | 0 | 0 | 0 | 0 | 0 | 0
HGSSA002524 | 13 | HIDALGO | 03 | PACHUCA DE SOTO | 048 | PACHUCA DE SOTO | 0001 | PACHUCA DE SOTO | CE | F | COLONIA EL ARBOLITO | 1 | CS | 2.1.0 | EQUIPO EN CONSULTORIO DE ESTOMATOLOGIA | AUTOCLAVE DENTAL (ESTERILIZADOR DE CALOR SECO) | HGSSA002524 | 35363 | 2.1.3.B.5.1 | 0 | 1 | 1 | 0 | 0 | 0 | 0 | 0 | 0 | 0
HGSSA002524 | 13 | HIDALGO | 03 | PACHUCA DE SOTO | 048 | PACHUCA DE SOTO | 0001 | PACHUCA DE SOTO | CE | F | COLONIA EL ARBOLITO | 1 | CS | 2.21.0 | EQUIPO EN AREA DE IMAGENOLOGIA | ULTRASONIDO DE DIAGNOSTICO | HGSSA002524 | 40760 | 2.21.1.B.1.19 | 2 | 0 | 2 | 0 | 0 | 0 | 0 | 2 | 0 | 0
HGSSA002524 | 13 | HIDALGO | 03 | PACHUCA DE SOTO | 048 | PACHUCA DE SOTO | 0001 | PACHUCA DE SOTO | CE | F | COLONIA EL ARBOLITO | 1 | CS | 3.5.0 | FARMACIA | REFRIGERADOR DE FARMACIA | HGSSA002524 | 17156 | 3.5.B.1.1 | 0 | 1 | 1
HGSSA002536 | 13 | HIDALGO | 03 | PACHUCA DE SOTO | 048 | PACHUCA DE SOTO | 0001 | PACHUCA DE SOTO | CE | E | COLONIA CUBITOS | 1 | CS | 2.1.0 | EQUIPO EN CONSULTORIO DE MEDICINA GENERAL | ESFIGMOMANOMETRO ANEROIDE | HGSSA002536 | 531_116_0369 | 2.1.1.B.02 | 0 | 4 | 4
HGSSA002536 | 13 | HIDALGO | 03 | PACHUCA DE SOTO | 048 | PACHUCA DE SOTO | 0001 | PACHUCA DE SOTO | CE | E | COLONIA CUBITOS | 1 | CS | 2.1.0 | EQUIPO EN CONSULTORIO DE MEDICINA GENERAL | ESTETOSCOPIO BIAURICULAR | HGSSA002536 | 13750 | 2.1.1.B.04 | 0 | 4 | 4 | 0 | 0 | 0 | 0 | 0 | 0 | 0
HGSSA002536 | 13 | HIDALGO | 03 | PACHUCA DE SOTO | 048 | PACHUCA DE SOTO | 0001 | PACHUCA DE SOTO | CE | E | COLONIA CUBITOS | 1 | CS | 2.1.0 | EQUIPO EN CONSULTORIO DE MEDICINA GENERAL | ESTETOSCOPIO FETAL O DE PINARD | HGSSA002536 | 32659 | 2.1.1.B.05 | 0 | 2 | 2 | 0 | 0 | 0 | 0 | 0 | 0 | 0
HGSSA002536 | 13 | HIDALGO | 03 | PACHUCA DE SOTO | 048 | PACHUCA DE SOTO | 0001 | PACHUCA DE SOTO | CE | E | COLONIA CUBITOS | 1 | CS | 2.1.0 | EQUIPO EN CONSULTORIO DE MEDICINA GENERAL | ESTUCHE DE DIAGNOSTICO COMPLETO (OFTALMOSCOPIO Y OTOSCOPIO) | HGSSA002536 | estuchediag | 2.1.1.B.06 | 0 | 3 | 3
HGSSA002536 | 13 | HIDALGO | 03 | PACHUCA DE SOTO | 048 | PACHUCA DE SOTO | 0001 | PACHUCA DE SOTO | CE | E | COLONIA CUBITOS | 1 | CS | 2.1.0 | EQUIPO EN CONSULTORIO DE MEDICINA GENERAL | BASCULA CON ESTADIMETRO | HGSSA002536 | 35323 | 2.1.1.B.07 | 0 | 3 | 3 | 0 | 0 | 0 | 0 | 0 | 0 | 0
HGSSA002536 | 13 | HIDALGO | 03 | PACHUCA DE SOTO | 048 | PACHUCA DE SOTO | 0001 | PACHUCA DE SOTO | CE | E | COLONIA CUBITOS | 1 | CS | 2.1.0 | EQUIPO EN CONSULTORIO DE MEDICINA GENERAL | BASCULA PARA BEBE | HGSSA002536 | 35324 | 2.1.1.B.08 | 0 | 1 | 1 | 0 | 0 | 0 | 0 | 0 | 0 | 0
HGSSA002536 | 13 | HIDALGO | 03 | PACHUCA DE SOTO | 048 | PACHUCA DE SOTO | 0001 | PACHUCA DE SOTO | CE | E | COLONIA CUBITOS | 1 | CS | 2.1.0 | EQUIPO EN CONSULTORIO DE MEDICINA GENERAL | LAMPARA DE HAZ DIRECCIONABLE | HGSSA002536 | 36843 | 2.1.1.B.09 | 0 | 2 | 2 | 0 | 0 | 0 | 0 | 0 | 0 | 0
HGSSA002536 | 13 | HIDALGO | 03 | PACHUCA DE SOTO | 048 | PACHUCA DE SOTO | 0001 | PACHUCA DE SOTO | CE | E | COLONIA CUBITOS | 1 | CS | 2.1.0 | EQUIPO EN CONSULTORIO DE MEDICINA GENERAL | MESA DE EXPLORACION GENERAL | HGSSA002536 | 36065 | 2.1.1.B.10 | 0 | 3 | 3 | 0 | 0 | 0 | 0 | 0 | 0 | 0
HGSSA002536 | 13 | HIDALGO | 03 | PACHUCA DE SOTO | 048 | PACHUCA DE SOTO | 0001 | PACHUCA DE SOTO | CE | E | COLONIA CUBITOS | 1 | CS | 2.1.0 | EQUIPO EN CONSULTORIO DE MEDICINA GENERAL | FONODETECTOR DE LATIDOS FETALES | HGSSA002536 | 35067 | 2.1.1.B.15 | 0 | 2 | 2 | 0 | 0 | 0 | 0 | 0 | 0 | 0
HGSSA002536 | 13 | HIDALGO | 03 | PACHUCA DE SOTO | 048 | PACHUCA DE SOTO | 0001 | PACHUCA DE SOTO | CE | E | COLONIA CUBITOS | 1 | CS | 2.1.0 | EQUIPO EN CONSULTORIO DE MEDICINA GENERAL | NEGATOSCOPIO | HGSSA002536 | 40988 | 2.1.1.B.16 | 0 | 3 | 3
HGSSA002536 | 13 | HIDALGO | 03 | PACHUCA DE SOTO | 048 | PACHUCA DE SOTO | 0001 | PACHUCA DE SOTO | CE | E | COLONIA CUBITOS | 1 | CS | 2.1.0 | EQUIPO EN CONSULTORIO DE MEDICINA GENERAL | REFRIGERADOR PARA VACUNAS | HGSSA002536 | 533_786_0034 | 2.1.1.B.17 | 0 | 1 | 1
HGSSA002536 | 13 | HIDALGO | 03 | PACHUCA DE SOTO | 048 | PACHUCA DE SOTO | 0001 | PACHUCA DE SOTO | CE | E | COLONIA CUBITOS | 1 | CS | 2.1.0 | EQUIPO EN CONSULTORIO DE ESTOMATOLOGIA | UNIDAD ESTOMATOLOGICA CON MODULO INTEGRADO | HGSSA002536 | 34991 | 2.1.3.B.1 | 0 | 0 | 0
HGSSA002536 | 13 | HIDALGO | 03 | PACHUCA DE SOTO | 048 | PACHUCA DE SOTO | 0001 | PACHUCA DE SOTO | CE | E | COLONIA CUBITOS | 1 | CS | 2.1.0 | EQUIPO EN CONSULTORIO DE ESTOMATOLOGIA | UNIDAD RADIOLOGICA DENTAL (RAYOS X DENTAL) | HGSSA002536 | 35293 | 2.1.3.B.2 | 0 | 0 | 0
HGSSA002536 | 13 | HIDALGO | 03 | PACHUCA DE SOTO | 048 | PACHUCA DE SOTO | 0001 | PACHUCA DE SOTO | CE | E | COLONIA CUBITOS | 1 | CS | 2.1.0 | EQUIPO EN CONSULTORIO DE ESTOMATOLOGIA | AMALGAMADOR | HGSSA002536 | 10082 | 2.1.3.B.3 | 0 | 0 | 0
HGSSA002536 | 13 | HIDALGO | 03 | PACHUCA DE SOTO | 048 | PACHUCA DE SOTO | 0001 | PACHUCA DE SOTO | CE | E | COLONIA CUBITOS | 1 | CS | 2.1.0 | EQUIPO EN CONSULTORIO DE ESTOMATOLOGIA | LAMPARA DE POLIMERIZACION | HGSSA002536 | 35775 | 2.1.3.B.4 | 0 | 0 | 0
HGSSA002536 | 13 | HIDALGO | 03 | PACHUCA DE SOTO | 048 | PACHUCA DE SOTO | 0001 | PACHUCA DE SOTO | CE | E | COLONIA CUBITOS | 1 | CS | 2.1.0 | EQUIPO EN CONSULTORIO DE ESTOMATOLOGIA | AUTOCLAVE DENTAL (ESTERILIZADOR DE CALOR SECO) | HGSSA002536 | 35363 | 2.1.3.B.5.1 | 0 | 0 | 0
HGSSA002536 | 13 | HIDALGO | 03 | PACHUCA DE SOTO | 048 | PACHUCA DE SOTO | 0001 | PACHUCA DE SOTO | CE | E | COLONIA CUBITOS | 1 | CS | 2.1.0 | EQUIPO EN CONSULTORIO DE ESTOMATOLOGIA | ESTERILIZADOR DE VAPOR AUTOGENERADO PARA DENTAL Y MAXILOFACIAL | HGSSA002536 | 531_385_1080 | 2.1.3.B.5.3 | 0 | 0 | 0
HGSSA002536 | 13 | HIDALGO | 03 | PACHUCA DE SOTO | 048 | PACHUCA DE SOTO | 0001 | PACHUCA DE SOTO | CE | E | COLONIA CUBITOS | 1 | CS | 2.1.0 | EQUIPO EN CONSULTORIO DE ESTOMATOLOGIA | UNIDAD RADIOGRAFICA PANORAMICA DENTAL (ORTOPANTOGRAFO) | HGSSA002536 | 531_341_0564 | 2.1.3.B.6 | 0 | 0 | 0
HGSSA002541 | 13 | HIDALGO | 03 | PACHUCA DE SOTO | 048 | PACHUCA DE SOTO | 0001 | PACHUCA DE SOTO | CE | E | COLONIA LA RAZA | 1 | CS | 2.1.0 | EQUIPO EN CONSULTORIO DE MEDICINA GENERAL | ESFIGMOMANOMETRO MERCURIAL | HGSSA002541 | 531_116_0328 | 2.1.1.B.01 | 0 | 0 | 0
HGSSA002541 | 13 | HIDALGO | 03 | PACHUCA DE SOTO | 048 | PACHUCA DE SOTO | 0001 | PACHUCA DE SOTO | CE | E | COLONIA LA RAZA | 1 | CS | 2.1.0 | EQUIPO EN CONSULTORIO DE MEDICINA GENERAL | ESFIGMOMANOMETRO ANEROIDE | HGSSA002541 | 531_116_0369 | 2.1.1.B.02 | 0 | 3 | 3
HGSSA002541 | 13 | HIDALGO | 03 | PACHUCA DE SOTO | 048 | PACHUCA DE SOTO | 0001 | PACHUCA DE SOTO | CE | E | COLONIA LA RAZA | 1 | CS | 2.1.0 | EQUIPO EN CONSULTORIO DE MEDICINA GENERAL | ESTETOSCOPIO BIAURICULAR | HGSSA002541 | 13750 | 2.1.1.B.04 | 0 | 2 | 2 | 0 | 0 | 0 | 0 | 0 | 0 | 0
HGSSA002541 | 13 | HIDALGO | 03 | PACHUCA DE SOTO | 048 | PACHUCA DE SOTO | 0001 | PACHUCA DE SOTO | CE | E | COLONIA LA RAZA | 1 | CS | 2.1.0 | EQUIPO EN CONSULTORIO DE MEDICINA GENERAL | ESTETOSCOPIO FETAL O DE PINARD | HGSSA002541 | 32659 | 2.1.1.B.05 | 0 | 2 | 2 | 0 | 0 | 0 | 0 | 0 | 0 | 0
HGSSA002541 | 13 | HIDALGO | 03 | PACHUCA DE SOTO | 048 | PACHUCA DE SOTO | 0001 | PACHUCA DE SOTO | CE | E | COLONIA LA RAZA | 1 | CS | 2.1.0 | EQUIPO EN CONSULTORIO DE MEDICINA GENERAL | ESTUCHE DE DIAGNOSTICO COMPLETO (OFTALMOSCOPIO Y OTOSCOPIO) | HGSSA002541 | estuchediag | 2.1.1.B.06 | 0 | 4 | 4
HGSSA002541 | 13 | HIDALGO | 03 | PACHUCA DE SOTO | 048 | PACHUCA DE SOTO | 0001 | PACHUCA DE SOTO | CE | E | COLONIA LA RAZA | 1 | CS | 2.1.0 | EQUIPO EN CONSULTORIO DE MEDICINA GENERAL | BASCULA CON ESTADIMETRO | HGSSA002541 | 35323 | 2.1.1.B.07 | 0 | 2 | 2 | 0 | 0 | 0 | 0 | 0 | 0 | 0
HGSSA002541 | 13 | HIDALGO | 03 | PACHUCA DE SOTO | 048 | PACHUCA DE SOTO | 0001 | PACHUCA DE SOTO | CE | E | COLONIA LA RAZA | 1 | CS | 2.1.0 | EQUIPO EN CONSULTORIO DE MEDICINA GENERAL | BASCULA PARA BEBE | HGSSA002541 | 35324 | 2.1.1.B.08 | 0 | 1 | 1 | 0 | 0 | 0 | 0 | 0 | 0 | 0
HGSSA002541 | 13 | HIDALGO | 03 | PACHUCA DE SOTO | 048 | PACHUCA DE SOTO | 0001 | PACHUCA DE SOTO | CE | E | COLONIA LA RAZA | 1 | CS | 2.1.0 | EQUIPO EN CONSULTORIO DE MEDICINA GENERAL | LAMPARA DE HAZ DIRECCIONABLE | HGSSA002541 | 36843 | 2.1.1.B.09 | 0 | 2 | 2 | 0 | 0 | 0 | 0 | 0 | 0 | 0
HGSSA002541 | 13 | HIDALGO | 03 | PACHUCA DE SOTO | 048 | PACHUCA DE SOTO | 0001 | PACHUCA DE SOTO | CE | E | COLONIA LA RAZA | 1 | CS | 2.1.0 | EQUIPO EN CONSULTORIO DE MEDICINA GENERAL | MESA DE EXPLORACION GENERAL | HGSSA002541 | 36065 | 2.1.1.B.10 | 0 | 2 | 2 | 0 | 0 | 0 | 0 | 0 | 0 | 0
HGSSA002541 | 13 | HIDALGO | 03 | PACHUCA DE SOTO | 048 | PACHUCA DE SOTO | 0001 | PACHUCA DE SOTO | CE | E | COLONIA LA RAZA | 1 | CS | 2.1.0 | EQUIPO EN CONSULTORIO DE MEDICINA GENERAL | CARTILLAS DE AGUDEZA VISUAL | HGSSA002541 | 16800 | 2.1.1.B.11 | 0 | 1 | 1
HGSSA002541 | 13 | HIDALGO | 03 | PACHUCA DE SOTO | 048 | PACHUCA DE SOTO | 0001 | PACHUCA DE SOTO | CE | E | COLONIA LA RAZA | 1 | CS | 2.1.0 | EQUIPO EN CONSULTORIO DE MEDICINA GENERAL | FONODETECTOR DE LATIDOS FETALES | HGSSA002541 | 35067 | 2.1.1.B.15 | 0 | 1 | 1 | 0 | 0 | 0 | 0 | 0 | 0 | 0
HGSSA002541 | 13 | HIDALGO | 03 | PACHUCA DE SOTO | 048 | PACHUCA DE SOTO | 0001 | PACHUCA DE SOTO | CE | E | COLONIA LA RAZA | 1 | CS | 2.1.0 | EQUIPO EN CONSULTORIO DE MEDICINA GENERAL | NEGATOSCOPIO | HGSSA002541 | 40988 | 2.1.1.B.16 | 0 | 2 | 2
HGSSA002541 | 13 | HIDALGO | 03 | PACHUCA DE SOTO | 048 | PACHUCA DE SOTO | 0001 | PACHUCA DE SOTO | CE | E | COLONIA LA RAZA | 1 | CS | 2.1.0 | EQUIPO EN CONSULTORIO DE MEDICINA GENERAL | REFRIGERADOR PARA VACUNAS | HGSSA002541 | 533_786_0034 | 2.1.1.B.17 | 0 | 1 | 1
HGSSA002541 | 13 | HIDALGO | 03 | PACHUCA DE SOTO | 048 | PACHUCA DE SOTO | 0001 | PACHUCA DE SOTO | CE | E | COLONIA LA RAZA | 1 | CS | 2.1.0 | EQUIPO EN CONSULTORIO DE ESTOMATOLOGIA | UNIDAD ESTOMATOLOGICA CON MODULO INTEGRADO | HGSSA002541 | 34991 | 2.1.3.B.1 | 0 | 1 | 1
HGSSA002541 | 13 | HIDALGO | 03 | PACHUCA DE SOTO | 048 | PACHUCA DE SOTO | 0001 | PACHUCA DE SOTO | CE | E | COLONIA LA RAZA | 1 | CS | 2.1.0 | EQUIPO EN CONSULTORIO DE ESTOMATOLOGIA | UNIDAD RADIOLOGICA DENTAL (RAYOS X DENTAL) | HGSSA002541 | 35293 | 2.1.3.B.2 | 0 | 1 | 1
HGSSA002541 | 13 | HIDALGO | 03 | PACHUCA DE SOTO | 048 | PACHUCA DE SOTO | 0001 | PACHUCA DE SOTO | CE | E | COLONIA LA RAZA | 1 | CS | 2.1.0 | EQUIPO EN CONSULTORIO DE ESTOMATOLOGIA | AMALGAMADOR | HGSSA002541 | 10082 | 2.1.3.B.3 | 0 | 1 | 1 | 0 | 0 | 0 | 0 | 0 | 0 | 0
HGSSA002541 | 13 | HIDALGO | 03 | PACHUCA DE SOTO | 048 | PACHUCA DE SOTO | 0001 | PACHUCA DE SOTO | CE | E | COLONIA LA RAZA | 1 | CS | 2.1.0 | EQUIPO EN CONSULTORIO DE ESTOMATOLOGIA | LAMPARA DE POLIMERIZACION | HGSSA002541 | 35775 | 2.1.3.B.4 | 0 | 0 | 0
HGSSA002541 | 13 | HIDALGO | 03 | PACHUCA DE SOTO | 048 | PACHUCA DE SOTO | 0001 | PACHUCA DE SOTO | CE | E | COLONIA LA RAZA | 1 | CS | 2.1.0 | EQUIPO EN CONSULTORIO DE ESTOMATOLOGIA | AUTOCLAVE DENTAL (ESTERILIZADOR DE CALOR SECO) | HGSSA002541 | 35363 | 2.1.3.B.5.1 | 0 | 0 | 0 | 0 | 0 | 0 | 0 | 0 | 0 | 0
HGSSA002541 | 13 | HIDALGO | 03 | PACHUCA DE SOTO | 048 | PACHUCA DE SOTO | 0001 | PACHUCA DE SOTO | CE | E | COLONIA LA RAZA | 1 | CS | 2.1.0 | EQUIPO EN CONSULTORIO DE ESTOMATOLOGIA | ESTERILIZADOR DE VAPOR AUTOGENERADO PARA DENTAL Y MAXILOFACIAL | HGSSA002541 | 531_385_1080 | 2.1.3.B.5.3 | 0 | 1 | 1
HGSSA002541 | 13 | HIDALGO | 03 | PACHUCA DE SOTO | 048 | PACHUCA DE SOTO | 0001 | PACHUCA DE SOTO | CE | E | COLONIA LA RAZA | 1 | CS | 3.3.0 | EQUIPO EN AREA DE CENTRAL DE ESTERILIZACION Y EQUIPO | ESTERILIZADOR DE VAPOR | HGSSA002541 | 35366 | 3.3.1.B.1 | 0 | 0 | 0
HGSSA002541 | 13 | HIDALGO | 03 | PACHUCA DE SOTO | 048 | PACHUCA DE SOTO | 0001 | PACHUCA DE SOTO | CE | E | COLONIA LA RAZA | 1 | CS | 3.5.0 | FARMACIA | REFRIGERADOR DE FARMACIA | HGSSA002541 | 17156 | 3.5.B.1.1 | 0 | 1 | 1
HGSSA002541 | 13 | HIDALGO | 03 | PACHUCA DE SOTO | 048 | PACHUCA DE SOTO | 0001 | PACHUCA DE SOTO | CE | E | COLONIA LA RAZA | 1 | CS | 3.5.0 | FARMACIA | REFRIGERADOR PARA VACUNAS | HGSSA002541 | 533_786_0034 | 3.5.B.1.2 | 0 | 0 | 0
HGSSA002565 | 13 | HIDALGO | 03 | PACHUCA DE SOTO | 048 | PACHUCA DE SOTO | 0001 | PACHUCA DE SOTO | CE | E | ABRAHAM KANAN HUEBE | 1 | CS | 2.1.0 | EQUIPO EN CONSULTORIO DE MEDICINA GENERAL | ESFIGMOMANOMETRO MERCURIAL | HGSSA002565 | 531_116_0328 | 2.1.1.B.01 | 0 | 1 | 1 | 0 | 0 | 0 | 0 | 0 | 0 | 0
HGSSA002565 | 13 | HIDALGO | 03 | PACHUCA DE SOTO | 048 | PACHUCA DE SOTO | 0001 | PACHUCA DE SOTO | CE | E | ABRAHAM KANAN HUEBE | 1 | CS | 2.1.0 | EQUIPO EN CONSULTORIO DE MEDICINA GENERAL | ESFIGMOMANOMETRO ANEROIDE | HGSSA002565 | 531_116_0369 | 2.1.1.B.02 | 0 | 1 | 1
HGSSA002565 | 13 | HIDALGO | 03 | PACHUCA DE SOTO | 048 | PACHUCA DE SOTO | 0001 | PACHUCA DE SOTO | CE | E | ABRAHAM KANAN HUEBE | 1 | CS | 2.1.0 | EQUIPO EN CONSULTORIO DE MEDICINA GENERAL | ESFIGMOMANOMETRO ELECTRONICO | HGSSA002565 | 13106 | 2.1.1.B.03 | 0 | 0 | 0 | 0 | 0 | 0 | 0 | 0 | 0 | 0
HGSSA002565 | 13 | HIDALGO | 03 | PACHUCA DE SOTO | 048 | PACHUCA DE SOTO | 0001 | PACHUCA DE SOTO | CE | E | ABRAHAM KANAN HUEBE | 1 | CS | 2.1.0 | EQUIPO EN CONSULTORIO DE MEDICINA GENERAL | ESTETOSCOPIO BIAURICULAR | HGSSA002565 | 13750 | 2.1.1.B.04 | 0 | 2 | 2 | 0 | 0 | 0 | 0 | 0 | 0 | 0
HGSSA002565 | 13 | HIDALGO | 03 | PACHUCA DE SOTO | 048 | PACHUCA DE SOTO | 0001 | PACHUCA DE SOTO | CE | E | ABRAHAM KANAN HUEBE | 1 | CS | 2.1.0 | EQUIPO EN CONSULTORIO DE MEDICINA GENERAL | ESTETOSCOPIO FETAL O DE PINARD | HGSSA002565 | 32659 | 2.1.1.B.05 | 0 | 4 | 4 | 0 | 0 | 0 | 0 | 0 | 0 | 0
HGSSA002565 | 13 | HIDALGO | 03 | PACHUCA DE SOTO | 048 | PACHUCA DE SOTO | 0001 | PACHUCA DE SOTO | CE | E | ABRAHAM KANAN HUEBE | 1 | CS | 2.1.0 | EQUIPO EN CONSULTORIO DE MEDICINA GENERAL | ESTUCHE DE DIAGNOSTICO COMPLETO (OFTALMOSCOPIO Y OTOSCOPIO) | HGSSA002565 | estuchediag | 2.1.1.B.06 | 0 | 4 | 4 | 0 | 0 | 0 | 0 | 0 | 0 | 0
HGSSA002565 | 13 | HIDALGO | 03 | PACHUCA DE SOTO | 048 | PACHUCA DE SOTO | 0001 | PACHUCA DE SOTO | CE | E | ABRAHAM KANAN HUEBE | 1 | CS | 2.1.0 | EQUIPO EN CONSULTORIO DE MEDICINA GENERAL | BASCULA CON ESTADIMETRO | HGSSA002565 | 35323 | 2.1.1.B.07 | 0 | 2 | 2 | 0 | 0 | 0 | 0 | 0 | 0 | 0
HGSSA002565 | 13 | HIDALGO | 03 | PACHUCA DE SOTO | 048 | PACHUCA DE SOTO | 0001 | PACHUCA DE SOTO | CE | E | ABRAHAM KANAN HUEBE | 1 | CS | 2.1.0 | EQUIPO EN CONSULTORIO DE MEDICINA GENERAL | BASCULA PARA BEBE | HGSSA002565 | 35324 | 2.1.1.B.08 | 0 | 5 | 5 | 0 | 0 | 0 | 0 | 0 | 0 | 0
HGSSA002565 | 13 | HIDALGO | 03 | PACHUCA DE SOTO | 048 | PACHUCA DE SOTO | 0001 | PACHUCA DE SOTO | CE | E | ABRAHAM KANAN HUEBE | 1 | CS | 2.1.0 | EQUIPO EN CONSULTORIO DE MEDICINA GENERAL | LAMPARA DE HAZ DIRECCIONABLE | HGSSA002565 | 36843 | 2.1.1.B.09 | 0 | 1 | 1 | 0 | 0 | 0 | 0 | 0 | 0 | 0
HGSSA002565 | 13 | HIDALGO | 03 | PACHUCA DE SOTO | 048 | PACHUCA DE SOTO | 0001 | PACHUCA DE SOTO | CE | E | ABRAHAM KANAN HUEBE | 1 | CS | 2.1.0 | EQUIPO EN CONSULTORIO DE MEDICINA GENERAL | MESA DE EXPLORACION GENERAL | HGSSA002565 | 36065 | 2.1.1.B.10 | 0 | 2 | 2 | 0 | 0 | 0 | 0 | 0 | 0 | 0
HGSSA002565 | 13 | HIDALGO | 03 | PACHUCA DE SOTO | 048 | PACHUCA DE SOTO | 0001 | PACHUCA DE SOTO | CE | E | ABRAHAM KANAN HUEBE | 1 | CS | 2.1.0 | EQUIPO EN CONSULTORIO DE MEDICINA GENERAL | CARTILLAS DE AGUDEZA VISUAL | HGSSA002565 | 16800 | 2.1.1.B.11 | 0 | 0 | 0 | 0 | 0 | 0 | 0 | 0 | 0 | 0
HGSSA002565 | 13 | HIDALGO | 03 | PACHUCA DE SOTO | 048 | PACHUCA DE SOTO | 0001 | PACHUCA DE SOTO | CE | E | ABRAHAM KANAN HUEBE | 1 | CS | 2.1.0 | EQUIPO EN CONSULTORIO DE MEDICINA GENERAL | TERMOMETRO INFRARROJO | HGSSA002565 | 14028 | 2.1.1.B.12 | 0 | 0 | 0 | 0 | 0 | 0 | 0 | 0 | 0 | 0
HGSSA002565 | 13 | HIDALGO | 03 | PACHUCA DE SOTO | 048 | PACHUCA DE SOTO | 0001 | PACHUCA DE SOTO | CE | E | ABRAHAM KANAN HUEBE | 1 | CS | 2.1.0 | EQUIPO EN CONSULTORIO DE MEDICINA GENERAL | CARDIOTOCOGRAFO | HGSSA002565 | 37796 | 2.1.1.B.13 | 0 | 0 | 0 | 0 | 0 | 0 | 0 | 0 | 0 | 0
HGSSA002565 | 13 | HIDALGO | 03 | PACHUCA DE SOTO | 048 | PACHUCA DE SOTO | 0001 | PACHUCA DE SOTO | CE | E | ABRAHAM KANAN HUEBE | 1 | CS | 2.1.0 | EQUIPO EN CONSULTORIO DE MEDICINA GENERAL | ELECTROCARDIOGRAFO | HGSSA002565 | 36369 | 2.1.1.B.14 | 0 | 0 | 0 | 0 | 0 | 0 | 0 | 0 | 0 | 0
HGSSA002565 | 13 | HIDALGO | 03 | PACHUCA DE SOTO | 048 | PACHUCA DE SOTO | 0001 | PACHUCA DE SOTO | CE | E | ABRAHAM KANAN HUEBE | 1 | CS | 2.1.0 | EQUIPO EN CONSULTORIO DE MEDICINA GENERAL | FONODETECTOR DE LATIDOS FETALES | HGSSA002565 | 35067 | 2.1.1.B.15 | 0 | 2 | 2 | 0 | 0 | 0 | 0 | 0 | 0 | 0
HGSSA002565 | 13 | HIDALGO | 03 | PACHUCA DE SOTO | 048 | PACHUCA DE SOTO | 0001 | PACHUCA DE SOTO | CE | E | ABRAHAM KANAN HUEBE | 1 | CS | 2.1.0 | EQUIPO EN CONSULTORIO DE MEDICINA GENERAL | NEGATOSCOPIO | HGSSA002565 | 40988 | 2.1.1.B.16 | 0 | 1 | 1 | 0 | 0 | 0 | 0 | 0 | 0 | 0
HGSSA002565 | 13 | HIDALGO | 03 | PACHUCA DE SOTO | 048 | PACHUCA DE SOTO | 0001 | PACHUCA DE SOTO | CE | E | ABRAHAM KANAN HUEBE | 1 | CS | 2.1.0 | EQUIPO EN CONSULTORIO DE MEDICINA GENERAL | REFRIGERADOR PARA VACUNAS | HGSSA002565 | 533_786_0034 | 2.1.1.B.17 | 0 | 1 | 1 | 0 | 0 | 0 | 0 | 0 | 0 | 0
HGSSA002565 | 13 | HIDALGO | 03 | PACHUCA DE SOTO | 048 | PACHUCA DE SOTO | 0001 | PACHUCA DE SOTO | CE | E | ABRAHAM KANAN HUEBE | 1 | CS | 2.1.0 | EQUIPO EN CONSULTORIO DE MEDICINA GENERAL | BALANZA ELECTRONICA PARA SILLA DE RUEDAS | HGSSA002565 | balansillarue | 2.1.1.B.21 | 0 | 0 | 0 | 0 | 0 | 0 | 0 | 0 | 0 | 0
HGSSA002565 | 13 | HIDALGO | 03 | PACHUCA DE SOTO | 048 | PACHUCA DE SOTO | 0001 | PACHUCA DE SOTO | CE | E | ABRAHAM KANAN HUEBE | 1 | CS | 2.1.0 | EQUIPO EN CONSULTORIO DE ESTOMATOLOGIA | UNIDAD ESTOMATOLOGICA CON MODULO INTEGRADO | HGSSA002565 | 34991 | 2.1.3.B.1 | 0 | 0 | 0 | 0 | 0 | 0 | 0 | 0 | 0 | 0
HGSSA002565 | 13 | HIDALGO | 03 | PACHUCA DE SOTO | 048 | PACHUCA DE SOTO | 0001 | PACHUCA DE SOTO | CE | E | ABRAHAM KANAN HUEBE | 1 | CS | 2.1.0 | EQUIPO EN CONSULTORIO DE ESTOMATOLOGIA | UNIDAD RADIOLOGICA DENTAL (RAYOS X DENTAL) | HGSSA002565 | 35293 | 2.1.3.B.2 | 0 | 1 | 1
HGSSA002565 | 13 | HIDALGO | 03 | PACHUCA DE SOTO | 048 | PACHUCA DE SOTO | 0001 | PACHUCA DE SOTO | CE | E | ABRAHAM KANAN HUEBE | 1 | CS | 2.1.0 | EQUIPO EN CONSULTORIO DE ESTOMATOLOGIA | AMALGAMADOR | HGSSA002565 | 10082 | 2.1.3.B.3 | 0 | 1 | 1 | 0 | 0 | 0 | 0 | 0 | 0 | 0
HGSSA002565 | 13 | HIDALGO | 03 | PACHUCA DE SOTO | 048 | PACHUCA DE SOTO | 0001 | PACHUCA DE SOTO | CE | E | ABRAHAM KANAN HUEBE | 1 | CS | 2.1.0 | EQUIPO EN CONSULTORIO DE ESTOMATOLOGIA | LAMPARA DE POLIMERIZACION | HGSSA002565 | 35775 | 2.1.3.B.4 | 0 | 1 | 1 | 0 | 0 | 0 | 0 | 0 | 0 | 0
HGSSA002565 | 13 | HIDALGO | 03 | PACHUCA DE SOTO | 048 | PACHUCA DE SOTO | 0001 | PACHUCA DE SOTO | CE | E | ABRAHAM KANAN HUEBE | 1 | CS | 2.1.0 | EQUIPO EN CONSULTORIO DE ESTOMATOLOGIA | AUTOCLAVE DENTAL (ESTERILIZADOR DE CALOR SECO) | HGSSA002565 | 35363 | 2.1.3.B.5.1 | 0 | 0 | 0 | 0 | 0 | 0 | 0 | 0 | 0 | 0
HGSSA002565 | 13 | HIDALGO | 03 | PACHUCA DE SOTO | 048 | PACHUCA DE SOTO | 0001 | PACHUCA DE SOTO | CE | E | ABRAHAM KANAN HUEBE | 1 | CS | 2.1.0 | EQUIPO EN CONSULTORIO DE ESTOMATOLOGIA | ESTERILIZADOR DE VAPOR AUTOGENERADO PARA DENTAL Y MAXILOFACIAL | HGSSA002565 | 531_385_1080 | 2.1.3.B.5.3 | 0 | 1 | 1 | 0 | 0 | 0 | 0 | 0 | 0 | 0
HGSSA002565 | 13 | HIDALGO | 03 | PACHUCA DE SOTO | 048 | PACHUCA DE SOTO | 0001 | PACHUCA DE SOTO | CE | E | ABRAHAM KANAN HUEBE | 1 | CS | 2.1.0 | EQUIPO EN CONSULTORIO DE ESTOMATOLOGIA | UNIDAD RADIOGRAFICA PANORAMICA DENTAL (ORTOPANTOGRAFO) | HGSSA002565 | 531_341_0564 | 2.1.3.B.6 | 0 | 0 | 0 | 0 | 0 | 0 | 0 | 0 | 0 | 0
HGSSA002565 | 13 | HIDALGO | 03 | PACHUCA DE SOTO | 048 | PACHUCA DE SOTO | 0001 | PACHUCA DE SOTO | CE | E | ABRAHAM KANAN HUEBE | 1 | CS | 2.25.0 | EQUIPO EN LABORATORIO CLINICO | ANALIZADOR DE QUIMICA CLINICA | HGSSA002565 | 533_036_0701 | 2.25.1.B.02 | 0 | 0 | 0 | 0 | 0 | 0 | 0 | 0 | 0 | 0
HGSSA002565 | 13 | HIDALGO | 03 | PACHUCA DE SOTO | 048 | PACHUCA DE SOTO | 0001 | PACHUCA DE SOTO | CE | E | ABRAHAM KANAN HUEBE | 1 | CS | 3.5.0 | FARMACIA | REFRIGERADOR DE FARMACIA | HGSSA002565 | 17156 | 3.5.B.1.1 | 0 | 1 | 1
HGSSA002570 | 13 | HIDALGO | 03 | PACHUCA DE SOTO | 048 | PACHUCA DE SOTO | 0001 | PACHUCA DE SOTO | CE | S | PACHUCA (DR. JESUS DEL ROSAL) | 1 | CS | 2.1.0 | EQUIPO EN CONSULTORIO DE MEDICINA GENERAL | ESFIGMOMANOMETRO MERCURIAL | HGSSA002570 | 531_116_0328 | 2.1.1.B.01 | 0 | 0 | 0
HGSSA002570 | 13 | HIDALGO | 03 | PACHUCA DE SOTO | 048 | PACHUCA DE SOTO | 0001 | PACHUCA DE SOTO | CE | S | PACHUCA (DR. JESUS DEL ROSAL) | 1 | CS | 2.1.0 | EQUIPO EN CONSULTORIO DE MEDICINA GENERAL | ESFIGMOMANOMETRO ANEROIDE | HGSSA002570 | 531_116_0369 | 2.1.1.B.02 | 0 | 24 | 24
HGSSA002570 | 13 | HIDALGO | 03 | PACHUCA DE SOTO | 048 | PACHUCA DE SOTO | 0001 | PACHUCA DE SOTO | CE | S | PACHUCA (DR. JESUS DEL ROSAL) | 1 | CS | 2.1.0 | EQUIPO EN CONSULTORIO DE MEDICINA GENERAL | ESTETOSCOPIO BIAURICULAR | HGSSA002570 | 13750 | 2.1.1.B.04 | 0 | 34 | 34 | 0 | 0 | 0 | 0 | 0 | 0 | 0
HGSSA002570 | 13 | HIDALGO | 03 | PACHUCA DE SOTO | 048 | PACHUCA DE SOTO | 0001 | PACHUCA DE SOTO | CE | S | PACHUCA (DR. JESUS DEL ROSAL) | 1 | CS | 2.1.0 | EQUIPO EN CONSULTORIO DE MEDICINA GENERAL | ESTETOSCOPIO FETAL O DE PINARD | HGSSA002570 | 32659 | 2.1.1.B.05 | 0 | 30 | 30 | 0 | 0 | 0 | 0 | 0 | 0 | 0
HGSSA002570 | 13 | HIDALGO | 03 | PACHUCA DE SOTO | 048 | PACHUCA DE SOTO | 0001 | PACHUCA DE SOTO | CE | S | PACHUCA (DR. JESUS DEL ROSAL) | 1 | CS | 2.1.0 | EQUIPO EN CONSULTORIO DE MEDICINA GENERAL | ESTUCHE DE DIAGNOSTICO COMPLETO (OFTALMOSCOPIO Y OTOSCOPIO) | HGSSA002570 | estuchediag | 2.1.1.B.06 | 10 | 21 | 31 | 10
HGSSA002570 | 13 | HIDALGO | 03 | PACHUCA DE SOTO | 048 | PACHUCA DE SOTO | 0001 | PACHUCA DE SOTO | CE | S | PACHUCA (DR. JESUS DEL ROSAL) | 1 | CS | 2.1.0 | EQUIPO EN CONSULTORIO DE MEDICINA GENERAL | BASCULA CON ESTADIMETRO | HGSSA002570 | 35323 | 2.1.1.B.07 | 0 | 18 | 18 | 0 | 0 | 0 | 0 | 0 | 0 | 0
HGSSA002570 | 13 | HIDALGO | 03 | PACHUCA DE SOTO | 048 | PACHUCA DE SOTO | 0001 | PACHUCA DE SOTO | CE | S | PACHUCA (DR. JESUS DEL ROSAL) | 1 | CS | 2.1.0 | EQUIPO EN CONSULTORIO DE MEDICINA GENERAL | BASCULA PARA BEBE | HGSSA002570 | 35324 | 2.1.1.B.08 | 0 | 19 | 19 |  | 0 | 0 | 0 | 0 | 0 | 0
HGSSA002570 | 13 | HIDALGO | 03 | PACHUCA DE SOTO | 048 | PACHUCA DE SOTO | 0001 | PACHUCA DE SOTO | CE | S | PACHUCA (DR. JESUS DEL ROSAL) | 1 | CS | 2.1.0 | EQUIPO EN CONSULTORIO DE MEDICINA GENERAL | LAMPARA DE HAZ DIRECCIONABLE | HGSSA002570 | 36843 | 2.1.1.B.09 | 2 | 16 | 18 | 2 | 0 | 0 | 0 | 0 | 0 | 0
HGSSA002570 | 13 | HIDALGO | 03 | PACHUCA DE SOTO | 048 | PACHUCA DE SOTO | 0001 | PACHUCA DE SOTO | CE | S | PACHUCA (DR. JESUS DEL ROSAL) | 1 | CS | 2.1.0 | EQUIPO EN CONSULTORIO DE MEDICINA GENERAL | MESA DE EXPLORACION GENERAL | HGSSA002570 | 36065 | 2.1.1.B.10 | 0 | 17 | 17 | 0 | 0 | 0 | 0 | 0 | 0 | 0
HGSSA002570 | 13 | HIDALGO | 03 | PACHUCA DE SOTO | 048 | PACHUCA DE SOTO | 0001 | PACHUCA DE SOTO | CE | S | PACHUCA (DR. JESUS DEL ROSAL) | 1 | CS | 2.1.0 | EQUIPO EN CONSULTORIO DE MEDICINA GENERAL | CARTILLAS DE AGUDEZA VISUAL | HGSSA002570 | 16800 | 2.1.1.B.11 | 0 | 0 | 0
HGSSA002570 | 13 | HIDALGO | 03 | PACHUCA DE SOTO | 048 | PACHUCA DE SOTO | 0001 | PACHUCA DE SOTO | CE | S | PACHUCA (DR. JESUS DEL ROSAL) | 1 | CS | 2.1.0 | EQUIPO EN CONSULTORIO DE MEDICINA GENERAL | TERMOMETRO INFRARROJO | HGSSA002570 | 14028 | 2.1.1.B.12 | 0 | 0 | 0
HGSSA002570 | 13 | HIDALGO | 03 | PACHUCA DE SOTO | 048 | PACHUCA DE SOTO | 0001 | PACHUCA DE SOTO | CE | S | PACHUCA (DR. JESUS DEL ROSAL) | 1 | CS | 2.1.0 | EQUIPO EN CONSULTORIO DE MEDICINA GENERAL | FONODETECTOR DE LATIDOS FETALES | HGSSA002570 | 35067 | 2.1.1.B.15 | 0 | 35 | 35 | 0 | 0 | 0 | 0 | 0 | 0 | 0
HGSSA002570 | 13 | HIDALGO | 03 | PACHUCA DE SOTO | 048 | PACHUCA DE SOTO | 0001 | PACHUCA DE SOTO | CE | S | PACHUCA (DR. JESUS DEL ROSAL) | 1 | CS | 2.1.0 | EQUIPO EN CONSULTORIO DE MEDICINA GENERAL | NEGATOSCOPIO | HGSSA002570 | 40988 | 2.1.1.B.16 | 0 | 18 | 18
HGSSA002570 | 13 | HIDALGO | 03 | PACHUCA DE SOTO | 048 | PACHUCA DE SOTO | 0001 | PACHUCA DE SOTO | CE | S | PACHUCA (DR. JESUS DEL ROSAL) | 1 | CS | 2.1.0 | EQUIPO EN CONSULTORIO DE MEDICINA GENERAL | REFRIGERADOR PARA VACUNAS | HGSSA002570 | 533_786_0034 | 2.1.1.B.17 | 0 | 8 | 8
HGSSA002570 | 13 | HIDALGO | 03 | PACHUCA DE SOTO | 048 | PACHUCA DE SOTO | 0001 | PACHUCA DE SOTO | CE | S | PACHUCA (DR. JESUS DEL ROSAL) | 1 | CS | 2.1.0 | EQUIPO EN CONSULTORIO DE ESTOMATOLOGIA | UNIDAD ESTOMATOLOGICA CON MODULO INTEGRADO | HGSSA002570 | 34991 | 2.1.3.B.1 | 0 | 4 | 4
HGSSA002570 | 13 | HIDALGO | 03 | PACHUCA DE SOTO | 048 | PACHUCA DE SOTO | 0001 | PACHUCA DE SOTO | CE | S | PACHUCA (DR. JESUS DEL ROSAL) | 1 | CS | 2.1.0 | EQUIPO EN CONSULTORIO DE ESTOMATOLOGIA | UNIDAD RADIOLOGICA DENTAL (RAYOS X DENTAL) | HGSSA002570 | 35293 | 2.1.3.B.2 | 0 | 0 | 0
HGSSA002570 | 13 | HIDALGO | 03 | PACHUCA DE SOTO | 048 | PACHUCA DE SOTO | 0001 | PACHUCA DE SOTO | CE | S | PACHUCA (DR. JESUS DEL ROSAL) | 1 | CS | 2.1.0 | EQUIPO EN CONSULTORIO DE ESTOMATOLOGIA | AMALGAMADOR | HGSSA002570 | 10082 | 2.1.3.B.3 | 3 | 4 | 7 | 0 | 0 | 0 | 0 | 3 | 0 | 0
HGSSA002570 | 13 | HIDALGO | 03 | PACHUCA DE SOTO | 048 | PACHUCA DE SOTO | 0001 | PACHUCA DE SOTO | CE | S | PACHUCA (DR. JESUS DEL ROSAL) | 1 | CS | 2.1.0 | EQUIPO EN CONSULTORIO DE ESTOMATOLOGIA | LAMPARA DE POLIMERIZACION | HGSSA002570 | 35775 | 2.1.3.B.4 | 8 | 5 | 13 | 8 | 0 | 0 | 0 | 0 | 0 | 0
HGSSA002570 | 13 | HIDALGO | 03 | PACHUCA DE SOTO | 048 | PACHUCA DE SOTO | 0001 | PACHUCA DE SOTO | CE | S | PACHUCA (DR. JESUS DEL ROSAL) | 1 | CS | 2.1.0 | EQUIPO EN CONSULTORIO DE ESTOMATOLOGIA | AUTOCLAVE DENTAL (ESTERILIZADOR DE CALOR SECO) | HGSSA002570 | 35363 | 2.1.3.B.5.1 | 0 | 4 | 4 | 0 | 0 | 0 | 0 | 0 | 0 | 0
HGSSA002570 | 13 | HIDALGO | 03 | PACHUCA DE SOTO | 048 | PACHUCA DE SOTO | 0001 | PACHUCA DE SOTO | CE | S | PACHUCA (DR. JESUS DEL ROSAL) | 1 | CS | 2.1.0 | EQUIPO EN CONSULTORIO DE ESTOMATOLOGIA | ESTERILIZADOR DE VAPOR AUTOGENERADO PARA DENTAL Y MAXILOFACIAL | HGSSA002570 | 531_385_1080 | 2.1.3.B.5.3 | 0 | 0 | 0
HGSSA002570 | 13 | HIDALGO | 03 | PACHUCA DE SOTO | 048 | PACHUCA DE SOTO | 0001 | PACHUCA DE SOTO | CE | S | PACHUCA (DR. JESUS DEL ROSAL) | 1 | CS | 2.1.0 | EQUIPO EN CONSULTORIO DE ESTOMATOLOGIA | UNIDAD RADIOGRAFICA PANORAMICA DENTAL (ORTOPANTOGRAFO) | HGSSA002570 | 531_341_0564 | 2.1.3.B.6 | 0 | 0 | 0
HGSSA002570 | 13 | HIDALGO | 03 | PACHUCA DE SOTO | 048 | PACHUCA DE SOTO | 0001 | PACHUCA DE SOTO | CE | S | PACHUCA (DR. JESUS DEL ROSAL) | 1 | CS | 2.2.0 | EQUIPO EN CONSULTORIOS DE ESPECIALIDAD | ULTRASONIDO DE DIAGNOSTICO | HGSSA002570 | 40760 | 2.2.1.B.33 | 0 | 1 | 1
HGSSA002570 | 13 | HIDALGO | 03 | PACHUCA DE SOTO | 048 | PACHUCA DE SOTO | 0001 | PACHUCA DE SOTO | CE | S | PACHUCA (DR. JESUS DEL ROSAL) | 1 | CS | 2.3.0 | EQUIPO EN AREA DE CURACION / OBSERVACION | MESA DE EXPLORACION GENERAL | HGSSA002570 | 36065 | 2.3.2.B.02 | 0 | 1 | 1 | 0 | 0 | 0 | 0 | 0 | 0 | 0
HGSSA002570 | 13 | HIDALGO | 03 | PACHUCA DE SOTO | 048 | PACHUCA DE SOTO | 0001 | PACHUCA DE SOTO | CE | S | PACHUCA (DR. JESUS DEL ROSAL) | 1 | CS | 2.3.0 | EQUIPO EN AREA DE CURACION / OBSERVACION | ESFIGMOMANOMETRO ANEROIDE | HGSSA002570 | 531_116_0369 | 2.3.2.B.10 | 0 | 1 | 1
HGSSA002570 | 13 | HIDALGO | 03 | PACHUCA DE SOTO | 048 | PACHUCA DE SOTO | 0001 | PACHUCA DE SOTO | CE | S | PACHUCA (DR. JESUS DEL ROSAL) | 1 | CS | 2.3.0 | EQUIPO EN AREA DE CURACION / OBSERVACION | BASCULA PARA BEBE | HGSSA002570 | 35324 | 2.3.2.B.12 | 0 | 1 | 1
HGSSA002570 | 13 | HIDALGO | 03 | PACHUCA DE SOTO | 048 | PACHUCA DE SOTO | 0001 | PACHUCA DE SOTO | CE | S | PACHUCA (DR. JESUS DEL ROSAL) | 1 | CS | 2.3.0 | EQUIPO EN AREA DE CURACION / OBSERVACION | NEGATOSCOPIO | HGSSA002570 | 40988 | 2.3.2.B.13 | 0 | 1 | 1
HGSSA002570 | 13 | HIDALGO | 03 | PACHUCA DE SOTO | 048 | PACHUCA DE SOTO | 0001 | PACHUCA DE SOTO | CE | S | PACHUCA (DR. JESUS DEL ROSAL) | 1 | CS | 2.21.0 | EQUIPO EN AREA DE IMAGENOLOGIA | ULTRASONIDO DE DIAGNOSTICO | HGSSA002570 | 40760 | 2.21.1.B.1.19 | 0 | 0 | 0 | 0 | 0 | 0 | 0 | 0 | 0 | 0
HGSSA002570 | 13 | HIDALGO | 03 | PACHUCA DE SOTO | 048 | PACHUCA DE SOTO | 0001 | PACHUCA DE SOTO | CE | S | PACHUCA (DR. JESUS DEL ROSAL) | 1 | CS | 2.25.0 | EQUIPO EN LABORATORIO CLINICO | ANALIZADOR DE QUIMICA CLINICA | HGSSA002570 | 533_036_0701 | 2.25.1.B.02 | 0 | 1 | 1
HGSSA002570 | 13 | HIDALGO | 03 | PACHUCA DE SOTO | 048 | PACHUCA DE SOTO | 0001 | PACHUCA DE SOTO | CE | S | PACHUCA (DR. JESUS DEL ROSAL) | 1 | CS | 3.1.0 | EQUIPO EN AMBULANCIAS | SISTEMA INMOVILIZACION | HGSSA002570 | 12093 | 3.1.B.01 | 0 | 0 | 0
HGSSA002570 | 13 | HIDALGO | 03 | PACHUCA DE SOTO | 048 | PACHUCA DE SOTO | 0001 | PACHUCA DE SOTO | CE | S | PACHUCA (DR. JESUS DEL ROSAL) | 1 | CS | 3.3.0 | EQUIPO EN AREA DE CENTRAL DE ESTERILIZACION Y EQUIPO | ESTERILIZADOR DE VAPOR | HGSSA002570 | 35366 | 3.3.1.B.1 | 0 | 1 | 1
HGSSA002570 | 13 | HIDALGO | 03 | PACHUCA DE SOTO | 048 | PACHUCA DE SOTO | 0001 | PACHUCA DE SOTO | CE | S | PACHUCA (DR. JESUS DEL ROSAL) | 1 | CS | 3.5.0 | FARMACIA | REFRIGERADOR DE FARMACIA | HGSSA002570 | 17156 | 3.5.B.1.1 | 0 | 2 | 2
HGSSA002570 | 13 | HIDALGO | 03 | PACHUCA DE SOTO | 048 | PACHUCA DE SOTO | 0001 | PACHUCA DE SOTO | CE | S | PACHUCA (DR. JESUS DEL ROSAL) | 1 | CS | 3.5.0 | FARMACIA | CONGELADOR | HGSSA002570 | 533_255_0218 | 3.5.B.1.4 | 0 | 1 | 1
HGSSA002582 | 13 | HIDALGO | 03 | PACHUCA DE SOTO | 048 | PACHUCA DE SOTO | 0150 | SAN MIGUEL CEREZO (EL CEREZO) | CE | A | SAN MIGUEL EL CEREZO EL CEREZO | 1 | CS | 2.1.0 | EQUIPO EN CONSULTORIO DE MEDICINA GENERAL | ESFIGMOMANOMETRO ANEROIDE | HGSSA002582 | 531_116_0369 | 2.1.1.B.02 | 0 | 2 | 2
HGSSA002582 | 13 | HIDALGO | 03 | PACHUCA DE SOTO | 048 | PACHUCA DE SOTO | 0150 | SAN MIGUEL CEREZO (EL CEREZO) | CE | A | SAN MIGUEL EL CEREZO EL CEREZO | 1 | CS | 2.1.0 | EQUIPO EN CONSULTORIO DE MEDICINA GENERAL | ESTETOSCOPIO BIAURICULAR | HGSSA002582 | 13750 | 2.1.1.B.04 | 0 | 2 | 2 | 0 | 0 | 0 | 0 | 0 | 0 | 0
HGSSA002582 | 13 | HIDALGO | 03 | PACHUCA DE SOTO | 048 | PACHUCA DE SOTO | 0150 | SAN MIGUEL CEREZO (EL CEREZO) | CE | A | SAN MIGUEL EL CEREZO EL CEREZO | 1 | CS | 2.1.0 | EQUIPO EN CONSULTORIO DE MEDICINA GENERAL | ESTETOSCOPIO FETAL O DE PINARD | HGSSA002582 | 32659 | 2.1.1.B.05 | 0 | 2 | 2 | 0 | 0 | 0 | 0 | 0 | 0 | 0
HGSSA002582 | 13 | HIDALGO | 03 | PACHUCA DE SOTO | 048 | PACHUCA DE SOTO | 0150 | SAN MIGUEL CEREZO (EL CEREZO) | CE | A | SAN MIGUEL EL CEREZO EL CEREZO | 1 | CS | 2.1.0 | EQUIPO EN CONSULTORIO DE MEDICINA GENERAL | ESTUCHE DE DIAGNOSTICO COMPLETO (OFTALMOSCOPIO Y OTOSCOPIO) | HGSSA002582 | estuchediag | 2.1.1.B.06 | 0 | 2 | 2
HGSSA002582 | 13 | HIDALGO | 03 | PACHUCA DE SOTO | 048 | PACHUCA DE SOTO | 0150 | SAN MIGUEL CEREZO (EL CEREZO) | CE | A | SAN MIGUEL EL CEREZO EL CEREZO | 1 | CS | 2.1.0 | EQUIPO EN CONSULTORIO DE MEDICINA GENERAL | BASCULA CON ESTADIMETRO | HGSSA002582 | 35323 | 2.1.1.B.07 | 0 | 1 | 1 | 0 | 0 | 0 | 0 | 0 | 0 | 0
HGSSA002582 | 13 | HIDALGO | 03 | PACHUCA DE SOTO | 048 | PACHUCA DE SOTO | 0150 | SAN MIGUEL CEREZO (EL CEREZO) | CE | A | SAN MIGUEL EL CEREZO EL CEREZO | 1 | CS | 2.1.0 | EQUIPO EN CONSULTORIO DE MEDICINA GENERAL | BASCULA PARA BEBE | HGSSA002582 | 35324 | 2.1.1.B.08 | 0 | 1 | 1 | 0 | 0 | 0 | 0 | 0 | 0 | 0
HGSSA002582 | 13 | HIDALGO | 03 | PACHUCA DE SOTO | 048 | PACHUCA DE SOTO | 0150 | SAN MIGUEL CEREZO (EL CEREZO) | CE | A | SAN MIGUEL EL CEREZO EL CEREZO | 1 | CS | 2.1.0 | EQUIPO EN CONSULTORIO DE MEDICINA GENERAL | LAMPARA DE HAZ DIRECCIONABLE | HGSSA002582 | 36843 | 2.1.1.B.09 | 0 | 1 | 1 | 0 | 0 | 0 | 0 | 0 | 0 | 0
HGSSA002582 | 13 | HIDALGO | 03 | PACHUCA DE SOTO | 048 | PACHUCA DE SOTO | 0150 | SAN MIGUEL CEREZO (EL CEREZO) | CE | A | SAN MIGUEL EL CEREZO EL CEREZO | 1 | CS | 2.1.0 | EQUIPO EN CONSULTORIO DE MEDICINA GENERAL | MESA DE EXPLORACION GENERAL | HGSSA002582 | 36065 | 2.1.1.B.10 | 1 | 2 | 3 | 1 | 0 | 0 | 0 | 0 | 0 | 0
HGSSA002582 | 13 | HIDALGO | 03 | PACHUCA DE SOTO | 048 | PACHUCA DE SOTO | 0150 | SAN MIGUEL CEREZO (EL CEREZO) | CE | A | SAN MIGUEL EL CEREZO EL CEREZO | 1 | CS | 2.1.0 | EQUIPO EN CONSULTORIO DE MEDICINA GENERAL | CARTILLAS DE AGUDEZA VISUAL | HGSSA002582 | 16800 | 2.1.1.B.11 | 0 | 1 | 1
HGSSA002582 | 13 | HIDALGO | 03 | PACHUCA DE SOTO | 048 | PACHUCA DE SOTO | 0150 | SAN MIGUEL CEREZO (EL CEREZO) | CE | A | SAN MIGUEL EL CEREZO EL CEREZO | 1 | CS | 2.1.0 | EQUIPO EN CONSULTORIO DE MEDICINA GENERAL | FONODETECTOR DE LATIDOS FETALES | HGSSA002582 | 35067 | 2.1.1.B.15 | 0 | 1 | 1 | 0 | 0 | 0 | 0 | 0 | 0 | 0
HGSSA002582 | 13 | HIDALGO | 03 | PACHUCA DE SOTO | 048 | PACHUCA DE SOTO | 0150 | SAN MIGUEL CEREZO (EL CEREZO) | CE | A | SAN MIGUEL EL CEREZO EL CEREZO | 1 | CS | 2.1.0 | EQUIPO EN CONSULTORIO DE MEDICINA GENERAL | NEGATOSCOPIO | HGSSA002582 | 40988 | 2.1.1.B.16 | 0 | 2 | 2
HGSSA002582 | 13 | HIDALGO | 03 | PACHUCA DE SOTO | 048 | PACHUCA DE SOTO | 0150 | SAN MIGUEL CEREZO (EL CEREZO) | CE | A | SAN MIGUEL EL CEREZO EL CEREZO | 1 | CS | 2.1.0 | EQUIPO EN CONSULTORIO DE MEDICINA GENERAL | REFRIGERADOR PARA VACUNAS | HGSSA002582 | 533_786_0034 | 2.1.1.B.17 | 0 | 1 | 1
HGSSA002582 | 13 | HIDALGO | 03 | PACHUCA DE SOTO | 048 | PACHUCA DE SOTO | 0150 | SAN MIGUEL CEREZO (EL CEREZO) | CE | A | SAN MIGUEL EL CEREZO EL CEREZO | 1 | CS | 2.1.0 | EQUIPO EN CONSULTORIO DE ESTOMATOLOGIA | AUTOCLAVE DENTAL (ESTERILIZADOR DE CALOR SECO) | HGSSA002582 | 35363 | 2.1.3.B.5.1 | 0 | 0 | 0 | 0 | 0 | 0 | 0 | 0 | 0 | 0
HGSSA002582 | 13 | HIDALGO | 03 | PACHUCA DE SOTO | 048 | PACHUCA DE SOTO | 0150 | SAN MIGUEL CEREZO (EL CEREZO) | CE | A | SAN MIGUEL EL CEREZO EL CEREZO | 1 | CS | 3.3.0 | EQUIPO EN AREA DE CENTRAL DE ESTERILIZACION Y EQUIPO | ESTERILIZADOR DE BAJA TEMPERATURA A TRAVES DE PEROXIDO DE HIDROGENO | HGSSA002582 | 36305 | 3.3.1.B.3 | 0 | 0 | 0
HGSSA002594 | 13 | HIDALGO | 03 | PACHUCA DE SOTO | 048 | PACHUCA DE SOTO | 0158 | SANTIAGO TLAPACOYA | CE | E | SANTIAGO TLAPACOYA | 1 | CS | 2.1.0 | EQUIPO EN CONSULTORIO DE MEDICINA GENERAL | ESFIGMOMANOMETRO MERCURIAL | HGSSA002594 | 531_116_0328 | 2.1.1.B.01 | 0 | 0 | 0
HGSSA002594 | 13 | HIDALGO | 03 | PACHUCA DE SOTO | 048 | PACHUCA DE SOTO | 0158 | SANTIAGO TLAPACOYA | CE | E | SANTIAGO TLAPACOYA | 1 | CS | 2.1.0 | EQUIPO EN CONSULTORIO DE MEDICINA GENERAL | ESFIGMOMANOMETRO ANEROIDE | HGSSA002594 | 531_116_0369 | 2.1.1.B.02 | 0 | 2 | 2
HGSSA002594 | 13 | HIDALGO | 03 | PACHUCA DE SOTO | 048 | PACHUCA DE SOTO | 0158 | SANTIAGO TLAPACOYA | CE | E | SANTIAGO TLAPACOYA | 1 | CS | 2.1.0 | EQUIPO EN CONSULTORIO DE MEDICINA GENERAL | ESFIGMOMANOMETRO ELECTRONICO | HGSSA002594 | 13106 | 2.1.1.B.03 | 0 | 1 | 1
HGSSA002594 | 13 | HIDALGO | 03 | PACHUCA DE SOTO | 048 | PACHUCA DE SOTO | 0158 | SANTIAGO TLAPACOYA | CE | E | SANTIAGO TLAPACOYA | 1 | CS | 2.1.0 | EQUIPO EN CONSULTORIO DE MEDICINA GENERAL | ESTETOSCOPIO BIAURICULAR | HGSSA002594 | 13750 | 2.1.1.B.04 | 0 | 3 | 3 | 0 | 0 | 0 | 0 | 0 | 0 | 0
HGSSA002594 | 13 | HIDALGO | 03 | PACHUCA DE SOTO | 048 | PACHUCA DE SOTO | 0158 | SANTIAGO TLAPACOYA | CE | E | SANTIAGO TLAPACOYA | 1 | CS | 2.1.0 | EQUIPO EN CONSULTORIO DE MEDICINA GENERAL | ESTETOSCOPIO FETAL O DE PINARD | HGSSA002594 | 32659 | 2.1.1.B.05 | 0 | 2 | 2 | 0 | 0 | 0 | 0 | 0 | 0 | 0
HGSSA002594 | 13 | HIDALGO | 03 | PACHUCA DE SOTO | 048 | PACHUCA DE SOTO | 0158 | SANTIAGO TLAPACOYA | CE | E | SANTIAGO TLAPACOYA | 1 | CS | 2.1.0 | EQUIPO EN CONSULTORIO DE MEDICINA GENERAL | ESTUCHE DE DIAGNOSTICO COMPLETO (OFTALMOSCOPIO Y OTOSCOPIO) | HGSSA002594 | estuchediag | 2.1.1.B.06 | 0 | 2 | 2
HGSSA002594 | 13 | HIDALGO | 03 | PACHUCA DE SOTO | 048 | PACHUCA DE SOTO | 0158 | SANTIAGO TLAPACOYA | CE | E | SANTIAGO TLAPACOYA | 1 | CS | 2.1.0 | EQUIPO EN CONSULTORIO DE MEDICINA GENERAL | BASCULA CON ESTADIMETRO | HGSSA002594 | 35323 | 2.1.1.B.07 | 0 | 3 | 3 | 0 | 0 | 0 | 0 | 0 | 0 | 0
HGSSA002594 | 13 | HIDALGO | 03 | PACHUCA DE SOTO | 048 | PACHUCA DE SOTO | 0158 | SANTIAGO TLAPACOYA | CE | E | SANTIAGO TLAPACOYA | 1 | CS | 2.1.0 | EQUIPO EN CONSULTORIO DE MEDICINA GENERAL | BASCULA PARA BEBE | HGSSA002594 | 35324 | 2.1.1.B.08 | 0 | 1 | 1 | 0 | 0 | 0 | 0 | 0 | 0 | 0
HGSSA002594 | 13 | HIDALGO | 03 | PACHUCA DE SOTO | 048 | PACHUCA DE SOTO | 0158 | SANTIAGO TLAPACOYA | CE | E | SANTIAGO TLAPACOYA | 1 | CS | 2.1.0 | EQUIPO EN CONSULTORIO DE MEDICINA GENERAL | LAMPARA DE HAZ DIRECCIONABLE | HGSSA002594 | 36843 | 2.1.1.B.09 | 0 | 2 | 2 | 0 | 0 | 0 | 0 | 0 | 0 | 0
HGSSA002594 | 13 | HIDALGO | 03 | PACHUCA DE SOTO | 048 | PACHUCA DE SOTO | 0158 | SANTIAGO TLAPACOYA | CE | E | SANTIAGO TLAPACOYA | 1 | CS | 2.1.0 | EQUIPO EN CONSULTORIO DE MEDICINA GENERAL | MESA DE EXPLORACION GENERAL | HGSSA002594 | 36065 | 2.1.1.B.10 | 0 | 3 | 3 | 0 | 0 | 0 | 0 | 0 | 0 | 0
HGSSA002594 | 13 | HIDALGO | 03 | PACHUCA DE SOTO | 048 | PACHUCA DE SOTO | 0158 | SANTIAGO TLAPACOYA | CE | E | SANTIAGO TLAPACOYA | 1 | CS | 2.1.0 | EQUIPO EN CONSULTORIO DE MEDICINA GENERAL | CARTILLAS DE AGUDEZA VISUAL | HGSSA002594 | 16800 | 2.1.1.B.11 | 0 | 2 | 2
HGSSA002594 | 13 | HIDALGO | 03 | PACHUCA DE SOTO | 048 | PACHUCA DE SOTO | 0158 | SANTIAGO TLAPACOYA | CE | E | SANTIAGO TLAPACOYA | 1 | CS | 2.1.0 | EQUIPO EN CONSULTORIO DE MEDICINA GENERAL | FONODETECTOR DE LATIDOS FETALES | HGSSA002594 | 35067 | 2.1.1.B.15 | 0 | 0 | 0 | 0 | 0 | 0 | 0 | 0 | 0 | 0
HGSSA002594 | 13 | HIDALGO | 03 | PACHUCA DE SOTO | 048 | PACHUCA DE SOTO | 0158 | SANTIAGO TLAPACOYA | CE | E | SANTIAGO TLAPACOYA | 1 | CS | 2.1.0 | EQUIPO EN CONSULTORIO DE MEDICINA GENERAL | NEGATOSCOPIO | HGSSA002594 | 40988 | 2.1.1.B.16 | 0 | 2 | 2
HGSSA002594 | 13 | HIDALGO | 03 | PACHUCA DE SOTO | 048 | PACHUCA DE SOTO | 0158 | SANTIAGO TLAPACOYA | CE | E | SANTIAGO TLAPACOYA | 1 | CS | 2.1.0 | EQUIPO EN CONSULTORIO DE MEDICINA GENERAL | REFRIGERADOR PARA VACUNAS | HGSSA002594 | 533_786_0034 | 2.1.1.B.17 | 0 | 1 | 1
HGSSA002594 | 13 | HIDALGO | 03 | PACHUCA DE SOTO | 048 | PACHUCA DE SOTO | 0158 | SANTIAGO TLAPACOYA | CE | E | SANTIAGO TLAPACOYA | 1 | CS | 2.1.0 | EQUIPO EN CONSULTORIO DE ESTOMATOLOGIA | UNIDAD ESTOMATOLOGICA CON MODULO INTEGRADO | HGSSA002594 | 34991 | 2.1.3.B.1 | 0 | 1 | 1
HGSSA002594 | 13 | HIDALGO | 03 | PACHUCA DE SOTO | 048 | PACHUCA DE SOTO | 0158 | SANTIAGO TLAPACOYA | CE | E | SANTIAGO TLAPACOYA | 1 | CS | 2.1.0 | EQUIPO EN CONSULTORIO DE ESTOMATOLOGIA | UNIDAD RADIOLOGICA DENTAL (RAYOS X DENTAL) | HGSSA002594 | 35293 | 2.1.3.B.2 | 0 | 1 | 1
HGSSA002594 | 13 | HIDALGO | 03 | PACHUCA DE SOTO | 048 | PACHUCA DE SOTO | 0158 | SANTIAGO TLAPACOYA | CE | E | SANTIAGO TLAPACOYA | 1 | CS | 2.1.0 | EQUIPO EN CONSULTORIO DE ESTOMATOLOGIA | AMALGAMADOR | HGSSA002594 | 10082 | 2.1.3.B.3 | 0 | 1 | 1 | 0 | 0 | 0 | 0 | 0 | 0 | 0
HGSSA002594 | 13 | HIDALGO | 03 | PACHUCA DE SOTO | 048 | PACHUCA DE SOTO | 0158 | SANTIAGO TLAPACOYA | CE | E | SANTIAGO TLAPACOYA | 1 | CS | 2.1.0 | EQUIPO EN CONSULTORIO DE ESTOMATOLOGIA | LAMPARA DE POLIMERIZACION | HGSSA002594 | 35775 | 2.1.3.B.4 | 0 | 1 | 1 | 0 | 0 | 0 | 0 | 0 | 0 | 0
HGSSA002594 | 13 | HIDALGO | 03 | PACHUCA DE SOTO | 048 | PACHUCA DE SOTO | 0158 | SANTIAGO TLAPACOYA | CE | E | SANTIAGO TLAPACOYA | 1 | CS | 2.1.0 | EQUIPO EN CONSULTORIO DE ESTOMATOLOGIA | AUTOCLAVE DENTAL (ESTERILIZADOR DE CALOR SECO) | HGSSA002594 | 35363 | 2.1.3.B.5.1 | 0 | 0 | 0 | 0 | 0 | 0 | 0 | 0 | 0 | 0
HGSSA002594 | 13 | HIDALGO | 03 | PACHUCA DE SOTO | 048 | PACHUCA DE SOTO | 0158 | SANTIAGO TLAPACOYA | CE | E | SANTIAGO TLAPACOYA | 1 | CS | 2.1.0 | EQUIPO EN CONSULTORIO DE ESTOMATOLOGIA | ESTERILIZADOR DE VAPOR AUTOGENERADO PARA DENTAL Y MAXILOFACIAL | HGSSA002594 | 531_385_1080 | 2.1.3.B.5.3 | 0 | 0 | 0
HGSSA002693 | 13 | HIDALGO | 03 | PACHUCA DE SOTO | 052 | SAN AGUSTIN TLAXIACA | 0001 | SAN AGUSTIN TLAXIACA | CE | F | SAN AGUSTIN TLAXIACA | 1 | CS | 2.1.0 | EQUIPO EN CONSULTORIO DE MEDICINA GENERAL | ESFIGMOMANOMETRO MERCURIAL | HGSSA002693 | 531_116_0328 | 2.1.1.B.01 | 0 | 0 | 0
HGSSA002693 | 13 | HIDALGO | 03 | PACHUCA DE SOTO | 052 | SAN AGUSTIN TLAXIACA | 0001 | SAN AGUSTIN TLAXIACA | CE | F | SAN AGUSTIN TLAXIACA | 1 | CS | 2.1.0 | EQUIPO EN CONSULTORIO DE MEDICINA GENERAL | ESFIGMOMANOMETRO ANEROIDE | HGSSA002693 | 531_116_0369 | 2.1.1.B.02 | 0 | 3 | 3
HGSSA002693 | 13 | HIDALGO | 03 | PACHUCA DE SOTO | 052 | SAN AGUSTIN TLAXIACA | 0001 | SAN AGUSTIN TLAXIACA | CE | F | SAN AGUSTIN TLAXIACA | 1 | CS | 2.1.0 | EQUIPO EN CONSULTORIO DE MEDICINA GENERAL | ESFIGMOMANOMETRO ELECTRONICO | HGSSA002693 | 13106 | 2.1.1.B.03 | 0 | 1 | 1
HGSSA002693 | 13 | HIDALGO | 03 | PACHUCA DE SOTO | 052 | SAN AGUSTIN TLAXIACA | 0001 | SAN AGUSTIN TLAXIACA | CE | F | SAN AGUSTIN TLAXIACA | 1 | CS | 2.1.0 | EQUIPO EN CONSULTORIO DE MEDICINA GENERAL | ESTETOSCOPIO BIAURICULAR | HGSSA002693 | 13750 | 2.1.1.B.04 | 0 | 19 | 19 | 0 | 0 | 0 | 0 | 0 | 0 | 0
HGSSA002693 | 13 | HIDALGO | 03 | PACHUCA DE SOTO | 052 | SAN AGUSTIN TLAXIACA | 0001 | SAN AGUSTIN TLAXIACA | CE | F | SAN AGUSTIN TLAXIACA | 1 | CS | 2.1.0 | EQUIPO EN CONSULTORIO DE MEDICINA GENERAL | ESTETOSCOPIO FETAL O DE PINARD | HGSSA002693 | 32659 | 2.1.1.B.05 | 0 | 14 | 14 | 0 | 0 | 0 | 0 | 0 | 0 | 0
HGSSA002693 | 13 | HIDALGO | 03 | PACHUCA DE SOTO | 052 | SAN AGUSTIN TLAXIACA | 0001 | SAN AGUSTIN TLAXIACA | CE | F | SAN AGUSTIN TLAXIACA | 1 | CS | 2.1.0 | EQUIPO EN CONSULTORIO DE MEDICINA GENERAL | ESTUCHE DE DIAGNOSTICO COMPLETO (OFTALMOSCOPIO Y OTOSCOPIO) | HGSSA002693 | estuchediag | 2.1.1.B.06 | 0 | 8 | 8
HGSSA002693 | 13 | HIDALGO | 03 | PACHUCA DE SOTO | 052 | SAN AGUSTIN TLAXIACA | 0001 | SAN AGUSTIN TLAXIACA | CE | F | SAN AGUSTIN TLAXIACA | 1 | CS | 2.1.0 | EQUIPO EN CONSULTORIO DE MEDICINA GENERAL | BASCULA CON ESTADIMETRO | HGSSA002693 | 35323 | 2.1.1.B.07 | 0 | 3 | 3 | 0 | 0 | 0 | 0 | 0 | 0 | 0
HGSSA002693 | 13 | HIDALGO | 03 | PACHUCA DE SOTO | 052 | SAN AGUSTIN TLAXIACA | 0001 | SAN AGUSTIN TLAXIACA | CE | F | SAN AGUSTIN TLAXIACA | 1 | CS | 2.1.0 | EQUIPO EN CONSULTORIO DE MEDICINA GENERAL | BASCULA PARA BEBE | HGSSA002693 | 35324 | 2.1.1.B.08 | 0 | 13 | 13 | 0 | 0 | 0 | 0 | 0 | 0 | 0
HGSSA002693 | 13 | HIDALGO | 03 | PACHUCA DE SOTO | 052 | SAN AGUSTIN TLAXIACA | 0001 | SAN AGUSTIN TLAXIACA | CE | F | SAN AGUSTIN TLAXIACA | 1 | CS | 2.1.0 | EQUIPO EN CONSULTORIO DE MEDICINA GENERAL | LAMPARA DE HAZ DIRECCIONABLE | HGSSA002693 | 36843 | 2.1.1.B.09 | 0 | 4 | 4 | 0 | 0 | 0 | 0 | 0 | 0 | 0
HGSSA002693 | 13 | HIDALGO | 03 | PACHUCA DE SOTO | 052 | SAN AGUSTIN TLAXIACA | 0001 | SAN AGUSTIN TLAXIACA | CE | F | SAN AGUSTIN TLAXIACA | 1 | CS | 2.1.0 | EQUIPO EN CONSULTORIO DE MEDICINA GENERAL | MESA DE EXPLORACION GENERAL | HGSSA002693 | 36065 | 2.1.1.B.10 | 0 | 6 | 6 | 0 | 0 | 0 | 0 | 0 | 0 | 0
HGSSA002693 | 13 | HIDALGO | 03 | PACHUCA DE SOTO | 052 | SAN AGUSTIN TLAXIACA | 0001 | SAN AGUSTIN TLAXIACA | CE | F | SAN AGUSTIN TLAXIACA | 1 | CS | 2.1.0 | EQUIPO EN CONSULTORIO DE MEDICINA GENERAL | CARTILLAS DE AGUDEZA VISUAL | HGSSA002693 | 16800 | 2.1.1.B.11 | 0 | 0 | 0
HGSSA002693 | 13 | HIDALGO | 03 | PACHUCA DE SOTO | 052 | SAN AGUSTIN TLAXIACA | 0001 | SAN AGUSTIN TLAXIACA | CE | F | SAN AGUSTIN TLAXIACA | 1 | CS | 2.1.0 | EQUIPO EN CONSULTORIO DE MEDICINA GENERAL | TERMOMETRO INFRARROJO | HGSSA002693 | 14028 | 2.1.1.B.12 | 0 | 1 | 1
HGSSA002693 | 13 | HIDALGO | 03 | PACHUCA DE SOTO | 052 | SAN AGUSTIN TLAXIACA | 0001 | SAN AGUSTIN TLAXIACA | CE | F | SAN AGUSTIN TLAXIACA | 1 | CS | 2.1.0 | EQUIPO EN CONSULTORIO DE MEDICINA GENERAL | FONODETECTOR DE LATIDOS FETALES | HGSSA002693 | 35067 | 2.1.1.B.15 | 0 | 8 | 8 | 0 | 0 | 0 | 0 | 0 | 0 | 0
HGSSA002693 | 13 | HIDALGO | 03 | PACHUCA DE SOTO | 052 | SAN AGUSTIN TLAXIACA | 0001 | SAN AGUSTIN TLAXIACA | CE | F | SAN AGUSTIN TLAXIACA | 1 | CS | 2.1.0 | EQUIPO EN CONSULTORIO DE MEDICINA GENERAL | NEGATOSCOPIO | HGSSA002693 | 40988 | 2.1.1.B.16 | 0 | 4 | 4
HGSSA002693 | 13 | HIDALGO | 03 | PACHUCA DE SOTO | 052 | SAN AGUSTIN TLAXIACA | 0001 | SAN AGUSTIN TLAXIACA | CE | F | SAN AGUSTIN TLAXIACA | 1 | CS | 2.1.0 | EQUIPO EN CONSULTORIO DE MEDICINA GENERAL | REFRIGERADOR PARA VACUNAS | HGSSA002693 | 533_786_0034 | 2.1.1.B.17 | 0 | 2 | 2
HGSSA002693 | 13 | HIDALGO | 03 | PACHUCA DE SOTO | 052 | SAN AGUSTIN TLAXIACA | 0001 | SAN AGUSTIN TLAXIACA | CE | F | SAN AGUSTIN TLAXIACA | 1 | CS | 2.1.0 | EQUIPO EN CONSULTORIO DE ESTOMATOLOGIA | UNIDAD ESTOMATOLOGICA CON MODULO INTEGRADO | HGSSA002693 | 34991 | 2.1.3.B.1 | 0 | 2 | 2
HGSSA002693 | 13 | HIDALGO | 03 | PACHUCA DE SOTO | 052 | SAN AGUSTIN TLAXIACA | 0001 | SAN AGUSTIN TLAXIACA | CE | F | SAN AGUSTIN TLAXIACA | 1 | CS | 2.1.0 | EQUIPO EN CONSULTORIO DE ESTOMATOLOGIA | UNIDAD RADIOLOGICA DENTAL (RAYOS X DENTAL) | HGSSA002693 | 35293 | 2.1.3.B.2 | 0 | 1 | 1
HGSSA002693 | 13 | HIDALGO | 03 | PACHUCA DE SOTO | 052 | SAN AGUSTIN TLAXIACA | 0001 | SAN AGUSTIN TLAXIACA | CE | F | SAN AGUSTIN TLAXIACA | 1 | CS | 2.1.0 | EQUIPO EN CONSULTORIO DE ESTOMATOLOGIA | AMALGAMADOR | HGSSA002693 | 10082 | 2.1.3.B.3 | 0 | 2 | 2 | 0 | 0 | 0 | 0 | 0 | 0 | 0
HGSSA002693 | 13 | HIDALGO | 03 | PACHUCA DE SOTO | 052 | SAN AGUSTIN TLAXIACA | 0001 | SAN AGUSTIN TLAXIACA | CE | F | SAN AGUSTIN TLAXIACA | 1 | CS | 2.1.0 | EQUIPO EN CONSULTORIO DE ESTOMATOLOGIA | LAMPARA DE POLIMERIZACION | HGSSA002693 | 35775 | 2.1.3.B.4 | 0 | 2 | 2 | 0 | 0 | 0 | 0 | 0 | 0 | 0
HGSSA002693 | 13 | HIDALGO | 03 | PACHUCA DE SOTO | 052 | SAN AGUSTIN TLAXIACA | 0001 | SAN AGUSTIN TLAXIACA | CE | F | SAN AGUSTIN TLAXIACA | 1 | CS | 2.1.0 | EQUIPO EN CONSULTORIO DE ESTOMATOLOGIA | AUTOCLAVE DENTAL (ESTERILIZADOR DE CALOR SECO) | HGSSA002693 | 35363 | 2.1.3.B.5.1 | 0 | 1 | 1 | 0 | 0 | 0 | 0 | 0 | 0 | 0
HGSSA002693 | 13 | HIDALGO | 03 | PACHUCA DE SOTO | 052 | SAN AGUSTIN TLAXIACA | 0001 | SAN AGUSTIN TLAXIACA | CE | F | SAN AGUSTIN TLAXIACA | 1 | CS | 3.3.0 | EQUIPO EN AREA DE CENTRAL DE ESTERILIZACION Y EQUIPO | ESTERILIZADOR DE VAPOR | HGSSA002693 | 35366 | 3.3.1.B.1 | 0 | 1 | 1
HGSSA002693 | 13 | HIDALGO | 03 | PACHUCA DE SOTO | 052 | SAN AGUSTIN TLAXIACA | 0001 | SAN AGUSTIN TLAXIACA | CE | F | SAN AGUSTIN TLAXIACA | 1 | CS | 3.5.0 | FARMACIA | REFRIGERADOR DE FARMACIA | HGSSA002693 | 17156 | 3.5.B.1.1 | 0 | 1 | 1
HGSSA002705 | 13 | HIDALGO | 03 | PACHUCA DE SOTO | 052 | SAN AGUSTIN TLAXIACA | 0009 | IXCUINQUITLAPILCO | CE | A | IXCUINQUITLAPILCO | 1 | CS | 2.1.0 | EQUIPO EN CONSULTORIO DE MEDICINA GENERAL | ESFIGMOMANOMETRO MERCURIAL | HGSSA002705 | 531_116_0328 | 2.1.1.B.01 | 0 | 1 | 1
HGSSA002705 | 13 | HIDALGO | 03 | PACHUCA DE SOTO | 052 | SAN AGUSTIN TLAXIACA | 0009 | IXCUINQUITLAPILCO | CE | A | IXCUINQUITLAPILCO | 1 | CS | 2.1.0 | EQUIPO EN CONSULTORIO DE MEDICINA GENERAL | ESFIGMOMANOMETRO ANEROIDE | HGSSA002705 | 531_116_0369 | 2.1.1.B.02 | 0 | 1 | 1
HGSSA002705 | 13 | HIDALGO | 03 | PACHUCA DE SOTO | 052 | SAN AGUSTIN TLAXIACA | 0009 | IXCUINQUITLAPILCO | CE | A | IXCUINQUITLAPILCO | 1 | CS | 2.1.0 | EQUIPO EN CONSULTORIO DE MEDICINA GENERAL | ESFIGMOMANOMETRO ELECTRONICO | HGSSA002705 | 13106 | 2.1.1.B.03 | 0 | 0 | 0
HGSSA002705 | 13 | HIDALGO | 03 | PACHUCA DE SOTO | 052 | SAN AGUSTIN TLAXIACA | 0009 | IXCUINQUITLAPILCO | CE | A | IXCUINQUITLAPILCO | 1 | CS | 2.1.0 | EQUIPO EN CONSULTORIO DE MEDICINA GENERAL | ESTETOSCOPIO BIAURICULAR | HGSSA002705 | 13750 | 2.1.1.B.04 | 0 | 2 | 2 | 0 | 0 | 0 | 0 | 0 | 0 | 0
HGSSA002705 | 13 | HIDALGO | 03 | PACHUCA DE SOTO | 052 | SAN AGUSTIN TLAXIACA | 0009 | IXCUINQUITLAPILCO | CE | A | IXCUINQUITLAPILCO | 1 | CS | 2.1.0 | EQUIPO EN CONSULTORIO DE MEDICINA GENERAL | ESTETOSCOPIO FETAL O DE PINARD | HGSSA002705 | 32659 | 2.1.1.B.05 | 0 | 2 | 2 | 0 | 0 | 0 | 0 | 0 | 0 | 0
HGSSA002705 | 13 | HIDALGO | 03 | PACHUCA DE SOTO | 052 | SAN AGUSTIN TLAXIACA | 0009 | IXCUINQUITLAPILCO | CE | A | IXCUINQUITLAPILCO | 1 | CS | 2.1.0 | EQUIPO EN CONSULTORIO DE MEDICINA GENERAL | ESTUCHE DE DIAGNOSTICO COMPLETO (OFTALMOSCOPIO Y OTOSCOPIO) | HGSSA002705 | estuchediag | 2.1.1.B.06 | 0 | 2 | 2
HGSSA002705 | 13 | HIDALGO | 03 | PACHUCA DE SOTO | 052 | SAN AGUSTIN TLAXIACA | 0009 | IXCUINQUITLAPILCO | CE | A | IXCUINQUITLAPILCO | 1 | CS | 2.1.0 | EQUIPO EN CONSULTORIO DE MEDICINA GENERAL | BASCULA CON ESTADIMETRO | HGSSA002705 | 35323 | 2.1.1.B.07 | 0 | 2 | 2 | 0 | 0 | 0 | 0 | 0 | 0 | 0
HGSSA002705 | 13 | HIDALGO | 03 | PACHUCA DE SOTO | 052 | SAN AGUSTIN TLAXIACA | 0009 | IXCUINQUITLAPILCO | CE | A | IXCUINQUITLAPILCO | 1 | CS | 2.1.0 | EQUIPO EN CONSULTORIO DE MEDICINA GENERAL | BASCULA PARA BEBE | HGSSA002705 | 35324 | 2.1.1.B.08 | 0 | 1 | 1 | 0 | 0 | 0 | 0 | 0 | 0 | 0
HGSSA002705 | 13 | HIDALGO | 03 | PACHUCA DE SOTO | 052 | SAN AGUSTIN TLAXIACA | 0009 | IXCUINQUITLAPILCO | CE | A | IXCUINQUITLAPILCO | 1 | CS | 2.1.0 | EQUIPO EN CONSULTORIO DE MEDICINA GENERAL | LAMPARA DE HAZ DIRECCIONABLE | HGSSA002705 | 36843 | 2.1.1.B.09 | 0 | 2 | 2 | 0 | 0 | 0 | 0 | 0 | 0 | 0
HGSSA002705 | 13 | HIDALGO | 03 | PACHUCA DE SOTO | 052 | SAN AGUSTIN TLAXIACA | 0009 | IXCUINQUITLAPILCO | CE | A | IXCUINQUITLAPILCO | 1 | CS | 2.1.0 | EQUIPO EN CONSULTORIO DE MEDICINA GENERAL | MESA DE EXPLORACION GENERAL | HGSSA002705 | 36065 | 2.1.1.B.10 | 0 | 2 | 2 | 0 | 0 | 0 | 0 | 0 | 0 | 0
HGSSA002705 | 13 | HIDALGO | 03 | PACHUCA DE SOTO | 052 | SAN AGUSTIN TLAXIACA | 0009 | IXCUINQUITLAPILCO | CE | A | IXCUINQUITLAPILCO | 1 | CS | 2.1.0 | EQUIPO EN CONSULTORIO DE MEDICINA GENERAL | CARTILLAS DE AGUDEZA VISUAL | HGSSA002705 | 16800 | 2.1.1.B.11 | 0 | 0 | 0
HGSSA002705 | 13 | HIDALGO | 03 | PACHUCA DE SOTO | 052 | SAN AGUSTIN TLAXIACA | 0009 | IXCUINQUITLAPILCO | CE | A | IXCUINQUITLAPILCO | 1 | CS | 2.1.0 | EQUIPO EN CONSULTORIO DE MEDICINA GENERAL | FONODETECTOR DE LATIDOS FETALES | HGSSA002705 | 35067 | 2.1.1.B.15 | 0 | 4 | 4 | 0 | 0 | 0 | 0 | 0 | 0 | 0
HGSSA002705 | 13 | HIDALGO | 03 | PACHUCA DE SOTO | 052 | SAN AGUSTIN TLAXIACA | 0009 | IXCUINQUITLAPILCO | CE | A | IXCUINQUITLAPILCO | 1 | CS | 2.1.0 | EQUIPO EN CONSULTORIO DE MEDICINA GENERAL | NEGATOSCOPIO | HGSSA002705 | 40988 | 2.1.1.B.16 | 0 | 2 | 2
HGSSA002705 | 13 | HIDALGO | 03 | PACHUCA DE SOTO | 052 | SAN AGUSTIN TLAXIACA | 0009 | IXCUINQUITLAPILCO | CE | A | IXCUINQUITLAPILCO | 1 | CS | 2.1.0 | EQUIPO EN CONSULTORIO DE MEDICINA GENERAL | REFRIGERADOR PARA VACUNAS | HGSSA002705 | 533_786_0034 | 2.1.1.B.17 | 0 | 1 | 1
HGSSA002710 | 13 | HIDALGO | 03 | PACHUCA DE SOTO | 052 | SAN AGUSTIN TLAXIACA | 0012 | PUERTO MEXICO | CE | A | PUERTO MEXICO | 1 | CS | 2.1.0 | EQUIPO EN CONSULTORIO DE MEDICINA GENERAL | ESFIGMOMANOMETRO MERCURIAL | HGSSA002710 | 531_116_0328 | 2.1.1.B.01 | 0 | 0 | 0
HGSSA002710 | 13 | HIDALGO | 03 | PACHUCA DE SOTO | 052 | SAN AGUSTIN TLAXIACA | 0012 | PUERTO MEXICO | CE | A | PUERTO MEXICO | 1 | CS | 2.1.0 | EQUIPO EN CONSULTORIO DE MEDICINA GENERAL | ESFIGMOMANOMETRO ANEROIDE | HGSSA002710 | 531_116_0369 | 2.1.1.B.02 | 0 | 1 | 1
HGSSA002710 | 13 | HIDALGO | 03 | PACHUCA DE SOTO | 052 | SAN AGUSTIN TLAXIACA | 0012 | PUERTO MEXICO | CE | A | PUERTO MEXICO | 1 | CS | 2.1.0 | EQUIPO EN CONSULTORIO DE MEDICINA GENERAL | ESFIGMOMANOMETRO ELECTRONICO | HGSSA002710 | 13106 | 2.1.1.B.03 | 0 | 1 | 1
HGSSA002710 | 13 | HIDALGO | 03 | PACHUCA DE SOTO | 052 | SAN AGUSTIN TLAXIACA | 0012 | PUERTO MEXICO | CE | A | PUERTO MEXICO | 1 | CS | 2.1.0 | EQUIPO EN CONSULTORIO DE MEDICINA GENERAL | ESTETOSCOPIO BIAURICULAR | HGSSA002710 | 13750 | 2.1.1.B.04 | 0 | 1 | 1 | 0 | 0 | 0 | 0 | 0 | 0 | 0
HGSSA002710 | 13 | HIDALGO | 03 | PACHUCA DE SOTO | 052 | SAN AGUSTIN TLAXIACA | 0012 | PUERTO MEXICO | CE | A | PUERTO MEXICO | 1 | CS | 2.1.0 | EQUIPO EN CONSULTORIO DE MEDICINA GENERAL | ESTETOSCOPIO FETAL O DE PINARD | HGSSA002710 | 32659 | 2.1.1.B.05 | 0 | 2 | 2 | 0 | 0 | 0 | 0 | 0 | 0 | 0
HGSSA002710 | 13 | HIDALGO | 03 | PACHUCA DE SOTO | 052 | SAN AGUSTIN TLAXIACA | 0012 | PUERTO MEXICO | CE | A | PUERTO MEXICO | 1 | CS | 2.1.0 | EQUIPO EN CONSULTORIO DE MEDICINA GENERAL | ESTUCHE DE DIAGNOSTICO COMPLETO (OFTALMOSCOPIO Y OTOSCOPIO) | HGSSA002710 | estuchediag | 2.1.1.B.06 | 0 | 0 | 0
HGSSA002710 | 13 | HIDALGO | 03 | PACHUCA DE SOTO | 052 | SAN AGUSTIN TLAXIACA | 0012 | PUERTO MEXICO | CE | A | PUERTO MEXICO | 1 | CS | 2.1.0 | EQUIPO EN CONSULTORIO DE MEDICINA GENERAL | BASCULA CON ESTADIMETRO | HGSSA002710 | 35323 | 2.1.1.B.07 | 0 | 1 | 1 | 0 | 0 | 0 | 0 | 0 | 0 | 0
HGSSA002710 | 13 | HIDALGO | 03 | PACHUCA DE SOTO | 052 | SAN AGUSTIN TLAXIACA | 0012 | PUERTO MEXICO | CE | A | PUERTO MEXICO | 1 | CS | 2.1.0 | EQUIPO EN CONSULTORIO DE MEDICINA GENERAL | BASCULA PARA BEBE | HGSSA002710 | 35324 | 2.1.1.B.08 | 0 | 1 | 1 | 0 | 0 | 0 | 0 | 0 | 0 | 0
HGSSA002710 | 13 | HIDALGO | 03 | PACHUCA DE SOTO | 052 | SAN AGUSTIN TLAXIACA | 0012 | PUERTO MEXICO | CE | A | PUERTO MEXICO | 1 | CS | 2.1.0 | EQUIPO EN CONSULTORIO DE MEDICINA GENERAL | LAMPARA DE HAZ DIRECCIONABLE | HGSSA002710 | 36843 | 2.1.1.B.09 | 0 | 1 | 1 | 0 | 0 | 0 | 0 | 0 | 0 | 0
HGSSA002710 | 13 | HIDALGO | 03 | PACHUCA DE SOTO | 052 | SAN AGUSTIN TLAXIACA | 0012 | PUERTO MEXICO | CE | A | PUERTO MEXICO | 1 | CS | 2.1.0 | EQUIPO EN CONSULTORIO DE MEDICINA GENERAL | MESA DE EXPLORACION GENERAL | HGSSA002710 | 36065 | 2.1.1.B.10 | 0 | 1 | 1 | 0 | 0 | 0 | 0 | 0 | 0 | 0
HGSSA002710 | 13 | HIDALGO | 03 | PACHUCA DE SOTO | 052 | SAN AGUSTIN TLAXIACA | 0012 | PUERTO MEXICO | CE | A | PUERTO MEXICO | 1 | CS | 2.1.0 | EQUIPO EN CONSULTORIO DE MEDICINA GENERAL | CARTILLAS DE AGUDEZA VISUAL | HGSSA002710 | 16800 | 2.1.1.B.11 | 0 | 0 | 0
HGSSA002710 | 13 | HIDALGO | 03 | PACHUCA DE SOTO | 052 | SAN AGUSTIN TLAXIACA | 0012 | PUERTO MEXICO | CE | A | PUERTO MEXICO | 1 | CS | 2.1.0 | EQUIPO EN CONSULTORIO DE MEDICINA GENERAL | TERMOMETRO INFRARROJO | HGSSA002710 | 14028 | 2.1.1.B.12 | 0 | 1 | 1
HGSSA002710 | 13 | HIDALGO | 03 | PACHUCA DE SOTO | 052 | SAN AGUSTIN TLAXIACA | 0012 | PUERTO MEXICO | CE | A | PUERTO MEXICO | 1 | CS | 2.1.0 | EQUIPO EN CONSULTORIO DE MEDICINA GENERAL | CARDIOTOCOGRAFO | HGSSA002710 | 37796 | 2.1.1.B.13 | 0 | 1 | 1
HGSSA002710 | 13 | HIDALGO | 03 | PACHUCA DE SOTO | 052 | SAN AGUSTIN TLAXIACA | 0012 | PUERTO MEXICO | CE | A | PUERTO MEXICO | 1 | CS | 2.1.0 | EQUIPO EN CONSULTORIO DE MEDICINA GENERAL | ELECTROCARDIOGRAFO | HGSSA002710 | 36369 | 2.1.1.B.14 | 0 | 0 | 0
HGSSA002710 | 13 | HIDALGO | 03 | PACHUCA DE SOTO | 052 | SAN AGUSTIN TLAXIACA | 0012 | PUERTO MEXICO | CE | A | PUERTO MEXICO | 1 | CS | 2.1.0 | EQUIPO EN CONSULTORIO DE MEDICINA GENERAL | FONODETECTOR DE LATIDOS FETALES | HGSSA002710 | 35067 | 2.1.1.B.15 | 0 | 1 | 1 | 0 | 0 | 0 | 0 | 0 | 0 | 0
HGSSA002710 | 13 | HIDALGO | 03 | PACHUCA DE SOTO | 052 | SAN AGUSTIN TLAXIACA | 0012 | PUERTO MEXICO | CE | A | PUERTO MEXICO | 1 | CS | 2.1.0 | EQUIPO EN CONSULTORIO DE MEDICINA GENERAL | NEGATOSCOPIO | HGSSA002710 | 40988 | 2.1.1.B.16 | 0 | 1 | 1
HGSSA002710 | 13 | HIDALGO | 03 | PACHUCA DE SOTO | 052 | SAN AGUSTIN TLAXIACA | 0012 | PUERTO MEXICO | CE | A | PUERTO MEXICO | 1 | CS | 2.1.0 | EQUIPO EN CONSULTORIO DE MEDICINA GENERAL | REFRIGERADOR PARA VACUNAS | HGSSA002710 | 533_786_0034 | 2.1.1.B.17 | 0 | 1 | 1
HGSSA002710 | 13 | HIDALGO | 03 | PACHUCA DE SOTO | 052 | SAN AGUSTIN TLAXIACA | 0012 | PUERTO MEXICO | CE | A | PUERTO MEXICO | 1 | CS | 2.1.0 | EQUIPO EN CONSULTORIO DE MEDICINA GENERAL | BALANZA ELECTRONICA PARA SILLA DE RUEDAS | HGSSA002710 | balansillarue | 2.1.1.B.21 | 0 | 0 | 0
HGSSA002722 | 13 | HIDALGO | 03 | PACHUCA DE SOTO | 052 | SAN AGUSTIN TLAXIACA | 0013 | SAN JUAN SOLIS | CE | A | SAN JUAN SOLIS | 1 | CS | 2.1.0 | EQUIPO EN CONSULTORIO DE MEDICINA GENERAL | ESFIGMOMANOMETRO MERCURIAL | HGSSA002722 | 531_116_0328 | 2.1.1.B.01 | 3 | 4 | 7 | 3
HGSSA002722 | 13 | HIDALGO | 03 | PACHUCA DE SOTO | 052 | SAN AGUSTIN TLAXIACA | 0013 | SAN JUAN SOLIS | CE | A | SAN JUAN SOLIS | 1 | CS | 2.1.0 | EQUIPO EN CONSULTORIO DE MEDICINA GENERAL | ESFIGMOMANOMETRO ANEROIDE | HGSSA002722 | 531_116_0369 | 2.1.1.B.02 | 3 | 4 | 7 | 3
HGSSA002722 | 13 | HIDALGO | 03 | PACHUCA DE SOTO | 052 | SAN AGUSTIN TLAXIACA | 0013 | SAN JUAN SOLIS | CE | A | SAN JUAN SOLIS | 1 | CS | 2.1.0 | EQUIPO EN CONSULTORIO DE MEDICINA GENERAL | ESTETOSCOPIO BIAURICULAR | HGSSA002722 | 13750 | 2.1.1.B.04 | 0 | 5 | 5 | 0 | 0 | 0 | 0 |  | 0 | 0
HGSSA002722 | 13 | HIDALGO | 03 | PACHUCA DE SOTO | 052 | SAN AGUSTIN TLAXIACA | 0013 | SAN JUAN SOLIS | CE | A | SAN JUAN SOLIS | 1 | CS | 2.1.0 | EQUIPO EN CONSULTORIO DE MEDICINA GENERAL | ESTETOSCOPIO FETAL O DE PINARD | HGSSA002722 | 32659 | 2.1.1.B.05 | 2 | 2 | 4 | 2 | 0 | 0 | 0 | 0 | 0 | 0
HGSSA002722 | 13 | HIDALGO | 03 | PACHUCA DE SOTO | 052 | SAN AGUSTIN TLAXIACA | 0013 | SAN JUAN SOLIS | CE | A | SAN JUAN SOLIS | 1 | CS | 2.1.0 | EQUIPO EN CONSULTORIO DE MEDICINA GENERAL | ESTUCHE DE DIAGNOSTICO COMPLETO (OFTALMOSCOPIO Y OTOSCOPIO) | HGSSA002722 | estuchediag | 2.1.1.B.06 | 0 | 2 | 2
HGSSA002722 | 13 | HIDALGO | 03 | PACHUCA DE SOTO | 052 | SAN AGUSTIN TLAXIACA | 0013 | SAN JUAN SOLIS | CE | A | SAN JUAN SOLIS | 1 | CS | 2.1.0 | EQUIPO EN CONSULTORIO DE MEDICINA GENERAL | BASCULA CON ESTADIMETRO | HGSSA002722 | 35323 | 2.1.1.B.07 | 0 | 3 | 3 | 0 | 0 | 0 | 0 | 0 | 0 | 0
HGSSA002722 | 13 | HIDALGO | 03 | PACHUCA DE SOTO | 052 | SAN AGUSTIN TLAXIACA | 0013 | SAN JUAN SOLIS | CE | A | SAN JUAN SOLIS | 1 | CS | 2.1.0 | EQUIPO EN CONSULTORIO DE MEDICINA GENERAL | BASCULA PARA BEBE | HGSSA002722 | 35324 | 2.1.1.B.08 | 3 | 1 | 4 | 3 | 0 | 0 | 0 | 0 | 0 | 0
HGSSA002722 | 13 | HIDALGO | 03 | PACHUCA DE SOTO | 052 | SAN AGUSTIN TLAXIACA | 0013 | SAN JUAN SOLIS | CE | A | SAN JUAN SOLIS | 1 | CS | 2.1.0 | EQUIPO EN CONSULTORIO DE MEDICINA GENERAL | LAMPARA DE HAZ DIRECCIONABLE | HGSSA002722 | 36843 | 2.1.1.B.09 | 3 | 3 | 6 | 3 | 0 | 0 | 0 | 0 | 0 | 0
HGSSA002722 | 13 | HIDALGO | 03 | PACHUCA DE SOTO | 052 | SAN AGUSTIN TLAXIACA | 0013 | SAN JUAN SOLIS | CE | A | SAN JUAN SOLIS | 1 | CS | 2.1.0 | EQUIPO EN CONSULTORIO DE MEDICINA GENERAL | MESA DE EXPLORACION GENERAL | HGSSA002722 | 36065 | 2.1.1.B.10 | 1 | 3 | 4 | 1 | 0 | 0 | 0 | 0 | 0 | 0
HGSSA002722 | 13 | HIDALGO | 03 | PACHUCA DE SOTO | 052 | SAN AGUSTIN TLAXIACA | 0013 | SAN JUAN SOLIS | CE | A | SAN JUAN SOLIS | 1 | CS | 2.1.0 | EQUIPO EN CONSULTORIO DE MEDICINA GENERAL | FONODETECTOR DE LATIDOS FETALES | HGSSA002722 | 35067 | 2.1.1.B.15 | 1 | 2 | 3 | 1 | 0 | 0 | 0 | 0 | 0 | 0
HGSSA002722 | 13 | HIDALGO | 03 | PACHUCA DE SOTO | 052 | SAN AGUSTIN TLAXIACA | 0013 | SAN JUAN SOLIS | CE | A | SAN JUAN SOLIS | 1 | CS | 2.1.0 | EQUIPO EN CONSULTORIO DE MEDICINA GENERAL | NEGATOSCOPIO | HGSSA002722 | 40988 | 2.1.1.B.16 | 1 | 2 | 3 | 1
HGSSA002722 | 13 | HIDALGO | 03 | PACHUCA DE SOTO | 052 | SAN AGUSTIN TLAXIACA | 0013 | SAN JUAN SOLIS | CE | A | SAN JUAN SOLIS | 1 | CS | 2.1.0 | EQUIPO EN CONSULTORIO DE MEDICINA GENERAL | REFRIGERADOR PARA VACUNAS | HGSSA002722 | 533_786_0034 | 2.1.1.B.17 | 0 | 1 | 1
HGSSA002722 | 13 | HIDALGO | 03 | PACHUCA DE SOTO | 052 | SAN AGUSTIN TLAXIACA | 0013 | SAN JUAN SOLIS | CE | A | SAN JUAN SOLIS | 1 | CS | 3.3.0 | EQUIPO EN AREA DE CENTRAL DE ESTERILIZACION Y EQUIPO | ESTERILIZADOR DE VAPOR | HGSSA002722 | 35366 | 3.3.1.B.1 | 0 | 1 | 1
HGSSA002722 | 13 | HIDALGO | 03 | PACHUCA DE SOTO | 052 | SAN AGUSTIN TLAXIACA | 0013 | SAN JUAN SOLIS | CE | A | SAN JUAN SOLIS | 1 | CS | 3.5.0 | FARMACIA | REFRIGERADOR DE FARMACIA | HGSSA002722 | 17156 | 3.5.B.1.1 | 0 | 1 | 1
HGSSA002734 | 13 | HIDALGO | 03 | PACHUCA DE SOTO | 052 | SAN AGUSTIN TLAXIACA | 0019 | SAN JUAN TILCUAUTLA | CE | D | SAN JUAN TILCUAUTLA | 1 | CS | 2.1.0 | EQUIPO EN CONSULTORIO DE MEDICINA GENERAL | ESFIGMOMANOMETRO MERCURIAL | HGSSA002734 | 531_116_0328 | 2.1.1.B.01 | 0 | 2 | 2
HGSSA002734 | 13 | HIDALGO | 03 | PACHUCA DE SOTO | 052 | SAN AGUSTIN TLAXIACA | 0019 | SAN JUAN TILCUAUTLA | CE | D | SAN JUAN TILCUAUTLA | 1 | CS | 2.1.0 | EQUIPO EN CONSULTORIO DE MEDICINA GENERAL | ESFIGMOMANOMETRO ANEROIDE | HGSSA002734 | 531_116_0369 | 2.1.1.B.02 | 0 | 1 | 1
HGSSA002734 | 13 | HIDALGO | 03 | PACHUCA DE SOTO | 052 | SAN AGUSTIN TLAXIACA | 0019 | SAN JUAN TILCUAUTLA | CE | D | SAN JUAN TILCUAUTLA | 1 | CS | 2.1.0 | EQUIPO EN CONSULTORIO DE MEDICINA GENERAL | ESFIGMOMANOMETRO ELECTRONICO | HGSSA002734 | 13106 | 2.1.1.B.03 | 0 | 1 | 1
HGSSA002734 | 13 | HIDALGO | 03 | PACHUCA DE SOTO | 052 | SAN AGUSTIN TLAXIACA | 0019 | SAN JUAN TILCUAUTLA | CE | D | SAN JUAN TILCUAUTLA | 1 | CS | 2.1.0 | EQUIPO EN CONSULTORIO DE MEDICINA GENERAL | ESTETOSCOPIO BIAURICULAR | HGSSA002734 | 13750 | 2.1.1.B.04 | 0 | 0 | 0 | 0 | 0 | 0 | 0 | 0 | 0 | 0
HGSSA002734 | 13 | HIDALGO | 03 | PACHUCA DE SOTO | 052 | SAN AGUSTIN TLAXIACA | 0019 | SAN JUAN TILCUAUTLA | CE | D | SAN JUAN TILCUAUTLA | 1 | CS | 2.1.0 | EQUIPO EN CONSULTORIO DE MEDICINA GENERAL | ESTETOSCOPIO FETAL O DE PINARD | HGSSA002734 | 32659 | 2.1.1.B.05 | 0 | 2 | 2 | 0 | 0 | 0 | 0 | 0 | 0 | 0
HGSSA002734 | 13 | HIDALGO | 03 | PACHUCA DE SOTO | 052 | SAN AGUSTIN TLAXIACA | 0019 | SAN JUAN TILCUAUTLA | CE | D | SAN JUAN TILCUAUTLA | 1 | CS | 2.1.0 | EQUIPO EN CONSULTORIO DE MEDICINA GENERAL | ESTUCHE DE DIAGNOSTICO COMPLETO (OFTALMOSCOPIO Y OTOSCOPIO) | HGSSA002734 | estuchediag | 2.1.1.B.06 | 0 | 3 | 3
HGSSA002734 | 13 | HIDALGO | 03 | PACHUCA DE SOTO | 052 | SAN AGUSTIN TLAXIACA | 0019 | SAN JUAN TILCUAUTLA | CE | D | SAN JUAN TILCUAUTLA | 1 | CS | 2.1.0 | EQUIPO EN CONSULTORIO DE MEDICINA GENERAL | BASCULA CON ESTADIMETRO | HGSSA002734 | 35323 | 2.1.1.B.07 | 0 | 2 | 2 | 0 | 0 | 0 | 0 | 0 | 0 | 0
HGSSA002734 | 13 | HIDALGO | 03 | PACHUCA DE SOTO | 052 | SAN AGUSTIN TLAXIACA | 0019 | SAN JUAN TILCUAUTLA | CE | D | SAN JUAN TILCUAUTLA | 1 | CS | 2.1.0 | EQUIPO EN CONSULTORIO DE MEDICINA GENERAL | BASCULA PARA BEBE | HGSSA002734 | 35324 | 2.1.1.B.08 | 0 | 2 | 2 | 0 | 0 | 0 | 0 | 0 | 0 | 0
HGSSA002734 | 13 | HIDALGO | 03 | PACHUCA DE SOTO | 052 | SAN AGUSTIN TLAXIACA | 0019 | SAN JUAN TILCUAUTLA | CE | D | SAN JUAN TILCUAUTLA | 1 | CS | 2.1.0 | EQUIPO EN CONSULTORIO DE MEDICINA GENERAL | LAMPARA DE HAZ DIRECCIONABLE | HGSSA002734 | 36843 | 2.1.1.B.09 | 0 | 1 | 1 | 0 | 0 | 0 | 0 | 0 | 0 | 0
HGSSA002734 | 13 | HIDALGO | 03 | PACHUCA DE SOTO | 052 | SAN AGUSTIN TLAXIACA | 0019 | SAN JUAN TILCUAUTLA | CE | D | SAN JUAN TILCUAUTLA | 1 | CS | 2.1.0 | EQUIPO EN CONSULTORIO DE MEDICINA GENERAL | MESA DE EXPLORACION GENERAL | HGSSA002734 | 36065 | 2.1.1.B.10 | 0 | 4 | 4 | 0 | 0 | 0 | 0 | 0 | 0 | 0
HGSSA002734 | 13 | HIDALGO | 03 | PACHUCA DE SOTO | 052 | SAN AGUSTIN TLAXIACA | 0019 | SAN JUAN TILCUAUTLA | CE | D | SAN JUAN TILCUAUTLA | 1 | CS | 2.1.0 | EQUIPO EN CONSULTORIO DE MEDICINA GENERAL | FONODETECTOR DE LATIDOS FETALES | HGSSA002734 | 35067 | 2.1.1.B.15 | 0 | 2 | 2 | 0 | 0 | 0 | 0 | 0 | 0 | 0
HGSSA002734 | 13 | HIDALGO | 03 | PACHUCA DE SOTO | 052 | SAN AGUSTIN TLAXIACA | 0019 | SAN JUAN TILCUAUTLA | CE | D | SAN JUAN TILCUAUTLA | 1 | CS | 2.1.0 | EQUIPO EN CONSULTORIO DE MEDICINA GENERAL | NEGATOSCOPIO | HGSSA002734 | 40988 | 2.1.1.B.16 | 0 | 3 | 3
HGSSA002734 | 13 | HIDALGO | 03 | PACHUCA DE SOTO | 052 | SAN AGUSTIN TLAXIACA | 0019 | SAN JUAN TILCUAUTLA | CE | D | SAN JUAN TILCUAUTLA | 1 | CS | 2.1.0 | EQUIPO EN CONSULTORIO DE MEDICINA GENERAL | REFRIGERADOR PARA VACUNAS | HGSSA002734 | 533_786_0034 | 2.1.1.B.17 | 0 | 1 | 1
HGSSA002734 | 13 | HIDALGO | 03 | PACHUCA DE SOTO | 052 | SAN AGUSTIN TLAXIACA | 0019 | SAN JUAN TILCUAUTLA | CE | D | SAN JUAN TILCUAUTLA | 1 | CS | 2.1.0 | EQUIPO EN CONSULTORIO DE ESTOMATOLOGIA | UNIDAD ESTOMATOLOGICA CON MODULO INTEGRADO | HGSSA002734 | 34991 | 2.1.3.B.1 | 0 | 0 | 0
HGSSA002734 | 13 | HIDALGO | 03 | PACHUCA DE SOTO | 052 | SAN AGUSTIN TLAXIACA | 0019 | SAN JUAN TILCUAUTLA | CE | D | SAN JUAN TILCUAUTLA | 1 | CS | 2.1.0 | EQUIPO EN CONSULTORIO DE ESTOMATOLOGIA | UNIDAD RADIOLOGICA DENTAL (RAYOS X DENTAL) | HGSSA002734 | 35293 | 2.1.3.B.2 | 0 | 0 | 0
HGSSA002734 | 13 | HIDALGO | 03 | PACHUCA DE SOTO | 052 | SAN AGUSTIN TLAXIACA | 0019 | SAN JUAN TILCUAUTLA | CE | D | SAN JUAN TILCUAUTLA | 1 | CS | 2.1.0 | EQUIPO EN CONSULTORIO DE ESTOMATOLOGIA | AMALGAMADOR | HGSSA002734 | 10082 | 2.1.3.B.3 | 0 | 0 | 0
HGSSA002734 | 13 | HIDALGO | 03 | PACHUCA DE SOTO | 052 | SAN AGUSTIN TLAXIACA | 0019 | SAN JUAN TILCUAUTLA | CE | D | SAN JUAN TILCUAUTLA | 1 | CS | 2.1.0 | EQUIPO EN CONSULTORIO DE ESTOMATOLOGIA | LAMPARA DE POLIMERIZACION | HGSSA002734 | 35775 | 2.1.3.B.4 | 0 | 0 | 0
HGSSA002734 | 13 | HIDALGO | 03 | PACHUCA DE SOTO | 052 | SAN AGUSTIN TLAXIACA | 0019 | SAN JUAN TILCUAUTLA | CE | D | SAN JUAN TILCUAUTLA | 1 | CS | 2.1.0 | EQUIPO EN CONSULTORIO DE ESTOMATOLOGIA | ESTERILIZADOR DE VAPOR AUTOGENERADO PARA DENTAL Y MAXILOFACIAL | HGSSA002734 | 531_385_1080 | 2.1.3.B.5.3 | 0 | 0 | 0
HGSSA002734 | 13 | HIDALGO | 03 | PACHUCA DE SOTO | 052 | SAN AGUSTIN TLAXIACA | 0019 | SAN JUAN TILCUAUTLA | CE | D | SAN JUAN TILCUAUTLA | 1 | CS | 2.1.0 | EQUIPO EN CONSULTORIO DE ESTOMATOLOGIA | UNIDAD RADIOGRAFICA PANORAMICA DENTAL (ORTOPANTOGRAFO) | HGSSA002734 | 531_341_0564 | 2.1.3.B.6 | 0 | 0 | 0
HGSSA002734 | 13 | HIDALGO | 03 | PACHUCA DE SOTO | 052 | SAN AGUSTIN TLAXIACA | 0019 | SAN JUAN TILCUAUTLA | CE | D | SAN JUAN TILCUAUTLA | 1 | CS | 3.3.0 | EQUIPO EN AREA DE CENTRAL DE ESTERILIZACION Y EQUIPO | ESTERILIZADOR DE VAPOR | HGSSA002734 | 35366 | 3.3.1.B.1 | 0 | 1 | 1
HGSSA002734 | 13 | HIDALGO | 03 | PACHUCA DE SOTO | 052 | SAN AGUSTIN TLAXIACA | 0019 | SAN JUAN TILCUAUTLA | CE | D | SAN JUAN TILCUAUTLA | 1 | CS | 3.5.0 | FARMACIA | REFRIGERADOR DE FARMACIA | HGSSA002734 | 17156 | 3.5.B.1.1 | 0 | 1 | 1
HGSSA002734 | 13 | HIDALGO | 03 | PACHUCA DE SOTO | 052 | SAN AGUSTIN TLAXIACA | 0019 | SAN JUAN TILCUAUTLA | CE | D | SAN JUAN TILCUAUTLA | 1 | CS | 3.5.0 | FARMACIA | REFRIGERADOR PARA VACUNAS | HGSSA002734 | 533_786_0034 | 3.5.B.1.2 | 0 | 1 | 1
HGSSA002746 | 13 | HIDALGO | 03 | PACHUCA DE SOTO | 052 | SAN AGUSTIN TLAXIACA | 0020 | SAN MIGUEL TORNACUXTLA | CE | B | SAN MIGUEL TORNACUXTLA | 1 | CS | 2.1.0 | EQUIPO EN CONSULTORIO DE MEDICINA GENERAL | ESFIGMOMANOMETRO MERCURIAL | HGSSA002746 | 531_116_0328 | 2.1.1.B.01 | 0 | 0 | 0
HGSSA002746 | 13 | HIDALGO | 03 | PACHUCA DE SOTO | 052 | SAN AGUSTIN TLAXIACA | 0020 | SAN MIGUEL TORNACUXTLA | CE | B | SAN MIGUEL TORNACUXTLA | 1 | CS | 2.1.0 | EQUIPO EN CONSULTORIO DE MEDICINA GENERAL | ESFIGMOMANOMETRO ANEROIDE | HGSSA002746 | 531_116_0369 | 2.1.1.B.02 | 0 | 1 | 1
HGSSA002746 | 13 | HIDALGO | 03 | PACHUCA DE SOTO | 052 | SAN AGUSTIN TLAXIACA | 0020 | SAN MIGUEL TORNACUXTLA | CE | B | SAN MIGUEL TORNACUXTLA | 1 | CS | 2.1.0 | EQUIPO EN CONSULTORIO DE MEDICINA GENERAL | ESTETOSCOPIO BIAURICULAR | HGSSA002746 | 13750 | 2.1.1.B.04 | 1 | 1 | 2 | 1 | 0 | 0 | 0 | 0 | 0 | 0
HGSSA002746 | 13 | HIDALGO | 03 | PACHUCA DE SOTO | 052 | SAN AGUSTIN TLAXIACA | 0020 | SAN MIGUEL TORNACUXTLA | CE | B | SAN MIGUEL TORNACUXTLA | 1 | CS | 2.1.0 | EQUIPO EN CONSULTORIO DE MEDICINA GENERAL | ESTETOSCOPIO FETAL O DE PINARD | HGSSA002746 | 32659 | 2.1.1.B.05 | 0 | 3 | 3 | 0 | 0 | 0 | 0 | 0 | 0 | 0
HGSSA002746 | 13 | HIDALGO | 03 | PACHUCA DE SOTO | 052 | SAN AGUSTIN TLAXIACA | 0020 | SAN MIGUEL TORNACUXTLA | CE | B | SAN MIGUEL TORNACUXTLA | 1 | CS | 2.1.0 | EQUIPO EN CONSULTORIO DE MEDICINA GENERAL | ESTUCHE DE DIAGNOSTICO COMPLETO (OFTALMOSCOPIO Y OTOSCOPIO) | HGSSA002746 | estuchediag | 2.1.1.B.06 | 0 | 2 | 2
HGSSA002746 | 13 | HIDALGO | 03 | PACHUCA DE SOTO | 052 | SAN AGUSTIN TLAXIACA | 0020 | SAN MIGUEL TORNACUXTLA | CE | B | SAN MIGUEL TORNACUXTLA | 1 | CS | 2.1.0 | EQUIPO EN CONSULTORIO DE MEDICINA GENERAL | BASCULA CON ESTADIMETRO | HGSSA002746 | 35323 | 2.1.1.B.07 | 1 | 1 | 2 | 0 | 0 | 1 | 0 | 0 | 0 | 0
HGSSA002746 | 13 | HIDALGO | 03 | PACHUCA DE SOTO | 052 | SAN AGUSTIN TLAXIACA | 0020 | SAN MIGUEL TORNACUXTLA | CE | B | SAN MIGUEL TORNACUXTLA | 1 | CS | 2.1.0 | EQUIPO EN CONSULTORIO DE MEDICINA GENERAL | BASCULA PARA BEBE | HGSSA002746 | 35324 | 2.1.1.B.08 | 1 | 1 | 2 | 0 | 0 | 1 | 0 | 0 | 0 | 0
HGSSA002746 | 13 | HIDALGO | 03 | PACHUCA DE SOTO | 052 | SAN AGUSTIN TLAXIACA | 0020 | SAN MIGUEL TORNACUXTLA | CE | B | SAN MIGUEL TORNACUXTLA | 1 | CS | 2.1.0 | EQUIPO EN CONSULTORIO DE MEDICINA GENERAL | LAMPARA DE HAZ DIRECCIONABLE | HGSSA002746 | 36843 | 2.1.1.B.09 | 0 | 3 | 3 | 0 | 0 | 0 | 0 | 0 | 0 | 0
HGSSA002746 | 13 | HIDALGO | 03 | PACHUCA DE SOTO | 052 | SAN AGUSTIN TLAXIACA | 0020 | SAN MIGUEL TORNACUXTLA | CE | B | SAN MIGUEL TORNACUXTLA | 1 | CS | 2.1.0 | EQUIPO EN CONSULTORIO DE MEDICINA GENERAL | MESA DE EXPLORACION GENERAL | HGSSA002746 | 36065 | 2.1.1.B.10 | 0 | 3 | 3 | 0 | 0 | 0 | 0 | 0 | 0 | 0
HGSSA002746 | 13 | HIDALGO | 03 | PACHUCA DE SOTO | 052 | SAN AGUSTIN TLAXIACA | 0020 | SAN MIGUEL TORNACUXTLA | CE | B | SAN MIGUEL TORNACUXTLA | 1 | CS | 2.1.0 | EQUIPO EN CONSULTORIO DE MEDICINA GENERAL | CARTILLAS DE AGUDEZA VISUAL | HGSSA002746 | 16800 | 2.1.1.B.11 | 0 | 0 | 0
HGSSA002746 | 13 | HIDALGO | 03 | PACHUCA DE SOTO | 052 | SAN AGUSTIN TLAXIACA | 0020 | SAN MIGUEL TORNACUXTLA | CE | B | SAN MIGUEL TORNACUXTLA | 1 | CS | 2.1.0 | EQUIPO EN CONSULTORIO DE MEDICINA GENERAL | FONODETECTOR DE LATIDOS FETALES | HGSSA002746 | 35067 | 2.1.1.B.15 | 0 | 3 | 3 | 0 | 0 | 0 | 0 | 0 | 0 | 0
HGSSA002746 | 13 | HIDALGO | 03 | PACHUCA DE SOTO | 052 | SAN AGUSTIN TLAXIACA | 0020 | SAN MIGUEL TORNACUXTLA | CE | B | SAN MIGUEL TORNACUXTLA | 1 | CS | 2.1.0 | EQUIPO EN CONSULTORIO DE MEDICINA GENERAL | NEGATOSCOPIO | HGSSA002746 | 40988 | 2.1.1.B.16 | 0 | 2 | 2
HGSSA002746 | 13 | HIDALGO | 03 | PACHUCA DE SOTO | 052 | SAN AGUSTIN TLAXIACA | 0020 | SAN MIGUEL TORNACUXTLA | CE | B | SAN MIGUEL TORNACUXTLA | 1 | CS | 2.1.0 | EQUIPO EN CONSULTORIO DE MEDICINA GENERAL | REFRIGERADOR PARA VACUNAS | HGSSA002746 | 533_786_0034 | 2.1.1.B.17 | 0 | 1 | 1
HGSSA002746 | 13 | HIDALGO | 03 | PACHUCA DE SOTO | 052 | SAN AGUSTIN TLAXIACA | 0020 | SAN MIGUEL TORNACUXTLA | CE | B | SAN MIGUEL TORNACUXTLA | 1 | CS | 3.3.0 | EQUIPO EN AREA DE CENTRAL DE ESTERILIZACION Y EQUIPO | ESTERILIZADOR DE VAPOR | HGSSA002746 | 35366 | 3.3.1.B.1 | 0 | 1 | 1
HGSSA002746 | 13 | HIDALGO | 03 | PACHUCA DE SOTO | 052 | SAN AGUSTIN TLAXIACA | 0020 | SAN MIGUEL TORNACUXTLA | CE | B | SAN MIGUEL TORNACUXTLA | 1 | CS | 3.5.0 | FARMACIA | REFRIGERADOR DE FARMACIA | HGSSA002746 | 17156 | 3.5.B.1.1 | 0 | 1 | 1
HGSSA004344 | 13 | HIDALGO | 03 | PACHUCA DE SOTO | 082 | ZAPOTLAN DE JUAREZ | 0002 | ACAYUCA | CE | F | ACAYUCA | 1 | CS | 2.1.0 | EQUIPO EN CONSULTORIO DE MEDICINA GENERAL | ESFIGMOMANOMETRO MERCURIAL | HGSSA004344 | 531_116_0328 | 2.1.1.B.01 | 0 | 9 | 9
HGSSA004344 | 13 | HIDALGO | 03 | PACHUCA DE SOTO | 082 | ZAPOTLAN DE JUAREZ | 0002 | ACAYUCA | CE | F | ACAYUCA | 1 | CS | 2.1.0 | EQUIPO EN CONSULTORIO DE MEDICINA GENERAL | ESFIGMOMANOMETRO ANEROIDE | HGSSA004344 | 531_116_0369 | 2.1.1.B.02 | 0 | 1 | 1
HGSSA004344 | 13 | HIDALGO | 03 | PACHUCA DE SOTO | 082 | ZAPOTLAN DE JUAREZ | 0002 | ACAYUCA | CE | F | ACAYUCA | 1 | CS | 2.1.0 | EQUIPO EN CONSULTORIO DE MEDICINA GENERAL | ESTETOSCOPIO BIAURICULAR | HGSSA004344 | 13750 | 2.1.1.B.04 | 0 | 0 | 0 | 0 | 0 | 0 | 0 | 0 | 0 | 0
HGSSA004344 | 13 | HIDALGO | 03 | PACHUCA DE SOTO | 082 | ZAPOTLAN DE JUAREZ | 0002 | ACAYUCA | CE | F | ACAYUCA | 1 | CS | 2.1.0 | EQUIPO EN CONSULTORIO DE MEDICINA GENERAL | ESTETOSCOPIO FETAL O DE PINARD | HGSSA004344 | 32659 | 2.1.1.B.05 | 0 | 4 | 4
HGSSA004344 | 13 | HIDALGO | 03 | PACHUCA DE SOTO | 082 | ZAPOTLAN DE JUAREZ | 0002 | ACAYUCA | CE | F | ACAYUCA | 1 | CS | 2.1.0 | EQUIPO EN CONSULTORIO DE MEDICINA GENERAL | ESTUCHE DE DIAGNOSTICO COMPLETO (OFTALMOSCOPIO Y OTOSCOPIO) | HGSSA004344 | estuchediag | 2.1.1.B.06 | 0 | 4 | 4
HGSSA004344 | 13 | HIDALGO | 03 | PACHUCA DE SOTO | 082 | ZAPOTLAN DE JUAREZ | 0002 | ACAYUCA | CE | F | ACAYUCA | 1 | CS | 2.1.0 | EQUIPO EN CONSULTORIO DE MEDICINA GENERAL | BASCULA CON ESTADIMETRO | HGSSA004344 | 35323 | 2.1.1.B.07 | 0 | 7 | 7 | 0 | 0 | 0 | 0 | 0 | 0 | 0
HGSSA004344 | 13 | HIDALGO | 03 | PACHUCA DE SOTO | 082 | ZAPOTLAN DE JUAREZ | 0002 | ACAYUCA | CE | F | ACAYUCA | 1 | CS | 2.1.0 | EQUIPO EN CONSULTORIO DE MEDICINA GENERAL | BASCULA PARA BEBE | HGSSA004344 | 35324 | 2.1.1.B.08 | 0 | 5 | 5 | 0 | 0 | 0 | 0 | 0 | 0 | 0
HGSSA004344 | 13 | HIDALGO | 03 | PACHUCA DE SOTO | 082 | ZAPOTLAN DE JUAREZ | 0002 | ACAYUCA | CE | F | ACAYUCA | 1 | CS | 2.1.0 | EQUIPO EN CONSULTORIO DE MEDICINA GENERAL | LAMPARA DE HAZ DIRECCIONABLE | HGSSA004344 | 36843 | 2.1.1.B.09 | 0 | 0 | 0 | 0 | 0 | 0 | 0 | 0 | 0 | 0
HGSSA004344 | 13 | HIDALGO | 03 | PACHUCA DE SOTO | 082 | ZAPOTLAN DE JUAREZ | 0002 | ACAYUCA | CE | F | ACAYUCA | 1 | CS | 2.1.0 | EQUIPO EN CONSULTORIO DE MEDICINA GENERAL | MESA DE EXPLORACION GENERAL | HGSSA004344 | 36065 | 2.1.1.B.10 | 0 | 4 | 4 | 0 | 0 | 0 | 0 | 0 | 0 | 0
HGSSA004344 | 13 | HIDALGO | 03 | PACHUCA DE SOTO | 082 | ZAPOTLAN DE JUAREZ | 0002 | ACAYUCA | CE | F | ACAYUCA | 1 | CS | 2.1.0 | EQUIPO EN CONSULTORIO DE MEDICINA GENERAL | TERMOMETRO INFRARROJO | HGSSA004344 | 14028 | 2.1.1.B.12 | 0 | 0 | 0
HGSSA004344 | 13 | HIDALGO | 03 | PACHUCA DE SOTO | 082 | ZAPOTLAN DE JUAREZ | 0002 | ACAYUCA | CE | F | ACAYUCA | 1 | CS | 2.1.0 | EQUIPO EN CONSULTORIO DE MEDICINA GENERAL | FONODETECTOR DE LATIDOS FETALES | HGSSA004344 | 35067 | 2.1.1.B.15 | 0 | 0 | 0 | 0 | 0 | 0 | 0 | 0 | 0 | 0
HGSSA004344 | 13 | HIDALGO | 03 | PACHUCA DE SOTO | 082 | ZAPOTLAN DE JUAREZ | 0002 | ACAYUCA | CE | F | ACAYUCA | 1 | CS | 2.1.0 | EQUIPO EN CONSULTORIO DE MEDICINA GENERAL | NEGATOSCOPIO | HGSSA004344 | 40988 | 2.1.1.B.16 | 0 | 5 | 5
HGSSA004344 | 13 | HIDALGO | 03 | PACHUCA DE SOTO | 082 | ZAPOTLAN DE JUAREZ | 0002 | ACAYUCA | CE | F | ACAYUCA | 1 | CS | 2.1.0 | EQUIPO EN CONSULTORIO DE MEDICINA GENERAL | REFRIGERADOR PARA VACUNAS | HGSSA004344 | 533_786_0034 | 2.1.1.B.17 | 0 | 2 | 2
HGSSA004344 | 13 | HIDALGO | 03 | PACHUCA DE SOTO | 082 | ZAPOTLAN DE JUAREZ | 0002 | ACAYUCA | CE | F | ACAYUCA | 1 | CS | 2.1.0 | EQUIPO EN CONSULTORIO DE MEDICINA GENERAL | BALANZA ELECTRONICA PARA SILLA DE RUEDAS | HGSSA004344 | balansillarue | 2.1.1.B.21 | 0 | 5 | 5
HGSSA004344 | 13 | HIDALGO | 03 | PACHUCA DE SOTO | 082 | ZAPOTLAN DE JUAREZ | 0002 | ACAYUCA | CE | F | ACAYUCA | 1 | CS | 2.1.0 | EQUIPO EN CONSULTORIO DE ESTOMATOLOGIA | UNIDAD ESTOMATOLOGICA CON MODULO INTEGRADO | HGSSA004344 | 34991 | 2.1.3.B.1 | 0 | 1 | 1
HGSSA004344 | 13 | HIDALGO | 03 | PACHUCA DE SOTO | 082 | ZAPOTLAN DE JUAREZ | 0002 | ACAYUCA | CE | F | ACAYUCA | 1 | CS | 2.1.0 | EQUIPO EN CONSULTORIO DE ESTOMATOLOGIA | UNIDAD RADIOLOGICA DENTAL (RAYOS X DENTAL) | HGSSA004344 | 35293 | 2.1.3.B.2 | 0 | 1 | 1
HGSSA004344 | 13 | HIDALGO | 03 | PACHUCA DE SOTO | 082 | ZAPOTLAN DE JUAREZ | 0002 | ACAYUCA | CE | F | ACAYUCA | 1 | CS | 2.1.0 | EQUIPO EN CONSULTORIO DE ESTOMATOLOGIA | AMALGAMADOR | HGSSA004344 | 10082 | 2.1.3.B.3 | 0 | 1 | 1 | 0 | 0 | 0 | 0 | 0 | 0 | 0
HGSSA004344 | 13 | HIDALGO | 03 | PACHUCA DE SOTO | 082 | ZAPOTLAN DE JUAREZ | 0002 | ACAYUCA | CE | F | ACAYUCA | 1 | CS | 2.1.0 | EQUIPO EN CONSULTORIO DE ESTOMATOLOGIA | LAMPARA DE POLIMERIZACION | HGSSA004344 | 35775 | 2.1.3.B.4 | 0 | 1 | 1 | 0 | 0 | 0 | 0 | 0 | 0 | 0
HGSSA004344 | 13 | HIDALGO | 03 | PACHUCA DE SOTO | 082 | ZAPOTLAN DE JUAREZ | 0002 | ACAYUCA | CE | F | ACAYUCA | 1 | CS | 2.1.0 | EQUIPO EN CONSULTORIO DE ESTOMATOLOGIA | AUTOCLAVE DENTAL (ESTERILIZADOR DE CALOR SECO) | HGSSA004344 | 35363 | 2.1.3.B.5.1 | 0 | 0 | 0 | 0 | 0 | 0 | 0 | 0 | 0 | 0
HGSSA004344 | 13 | HIDALGO | 03 | PACHUCA DE SOTO | 082 | ZAPOTLAN DE JUAREZ | 0002 | ACAYUCA | CE | F | ACAYUCA | 1 | CS | 2.1.0 | EQUIPO EN CONSULTORIO DE ESTOMATOLOGIA | ESTERILIZADOR DE VAPOR AUTOGENERADO PARA DENTAL Y MAXILOFACIAL | HGSSA004344 | 531_385_1080 | 2.1.3.B.5.3 | 0 | 1 | 1
HGSSA004344 | 13 | HIDALGO | 03 | PACHUCA DE SOTO | 082 | ZAPOTLAN DE JUAREZ | 0002 | ACAYUCA | CE | F | ACAYUCA | 1 | CS | 2.1.0 | EQUIPO EN CONSULTORIO DE ESTOMATOLOGIA | UNIDAD RADIOGRAFICA PANORAMICA DENTAL (ORTOPANTOGRAFO) | HGSSA004344 | 531_341_0564 | 2.1.3.B.6 | 0 | 0 | 0
HGSSA004344 | 13 | HIDALGO | 03 | PACHUCA DE SOTO | 082 | ZAPOTLAN DE JUAREZ | 0002 | ACAYUCA | CE | F | ACAYUCA | 1 | CS | 2.21.0 | EQUIPO EN AREA DE IMAGENOLOGIA | ULTRASONIDO DE DIAGNOSTICO | HGSSA004344 | 40760 | 2.21.1.B.1.19 | 0 | 0 | 0 | 0 | 0 | 0 | 0 | 0 | 0 | 0
HGSSA004344 | 13 | HIDALGO | 03 | PACHUCA DE SOTO | 082 | ZAPOTLAN DE JUAREZ | 0002 | ACAYUCA | CE | F | ACAYUCA | 1 | CS | 3.5.0 | FARMACIA | REFRIGERADOR DE FARMACIA | HGSSA004344 | 17156 | 3.5.B.1.1 | 0 | 1 | 1
HGSSA004344 | 13 | HIDALGO | 03 | PACHUCA DE SOTO | 082 | ZAPOTLAN DE JUAREZ | 0002 | ACAYUCA | CE | F | ACAYUCA | 1 | CS | 3.5.0 | FARMACIA | CONGELADOR | HGSSA004344 | 533_255_0218 | 3.5.B.1.4 | 0 | 1 | 1
HGSSA004542 | 13 | HIDALGO | 03 | PACHUCA DE SOTO | 048 | PACHUCA DE SOTO | 0244 | SANTA MATILDE [COLONIA] | CE | C | SANTA MARIA MATILDE | 1 | CS | 2.1.0 | EQUIPO EN CONSULTORIO DE MEDICINA GENERAL | ESFIGMOMANOMETRO MERCURIAL | HGSSA004542 | 531_116_0328 | 2.1.1.B.01 | 0 | 0 | 0
HGSSA004542 | 13 | HIDALGO | 03 | PACHUCA DE SOTO | 048 | PACHUCA DE SOTO | 0244 | SANTA MATILDE [COLONIA] | CE | C | SANTA MARIA MATILDE | 1 | CS | 2.1.0 | EQUIPO EN CONSULTORIO DE MEDICINA GENERAL | ESFIGMOMANOMETRO ANEROIDE | HGSSA004542 | 531_116_0369 | 2.1.1.B.02 | 0 | 1 | 1
HGSSA004542 | 13 | HIDALGO | 03 | PACHUCA DE SOTO | 048 | PACHUCA DE SOTO | 0244 | SANTA MATILDE [COLONIA] | CE | C | SANTA MARIA MATILDE | 1 | CS | 2.1.0 | EQUIPO EN CONSULTORIO DE MEDICINA GENERAL | ESFIGMOMANOMETRO ELECTRONICO | HGSSA004542 | 13106 | 2.1.1.B.03 | 0 | 0 | 0
HGSSA004542 | 13 | HIDALGO | 03 | PACHUCA DE SOTO | 048 | PACHUCA DE SOTO | 0244 | SANTA MATILDE [COLONIA] | CE | C | SANTA MARIA MATILDE | 1 | CS | 2.1.0 | EQUIPO EN CONSULTORIO DE MEDICINA GENERAL | ESTETOSCOPIO BIAURICULAR | HGSSA004542 | 13750 | 2.1.1.B.04 | 0 | 1 | 1 | 0 | 0 | 0 | 0 | 0 | 0 | 0
HGSSA004542 | 13 | HIDALGO | 03 | PACHUCA DE SOTO | 048 | PACHUCA DE SOTO | 0244 | SANTA MATILDE [COLONIA] | CE | C | SANTA MARIA MATILDE | 1 | CS | 2.1.0 | EQUIPO EN CONSULTORIO DE MEDICINA GENERAL | ESTETOSCOPIO FETAL O DE PINARD | HGSSA004542 | 32659 | 2.1.1.B.05 | 0 | 1 | 1 | 0 | 0 | 0 | 0 | 0 | 0 | 0
HGSSA004542 | 13 | HIDALGO | 03 | PACHUCA DE SOTO | 048 | PACHUCA DE SOTO | 0244 | SANTA MATILDE [COLONIA] | CE | C | SANTA MARIA MATILDE | 1 | CS | 2.1.0 | EQUIPO EN CONSULTORIO DE MEDICINA GENERAL | ESTUCHE DE DIAGNOSTICO COMPLETO (OFTALMOSCOPIO Y OTOSCOPIO) | HGSSA004542 | estuchediag | 2.1.1.B.06 | 0 | 1 | 1
HGSSA004542 | 13 | HIDALGO | 03 | PACHUCA DE SOTO | 048 | PACHUCA DE SOTO | 0244 | SANTA MATILDE [COLONIA] | CE | C | SANTA MARIA MATILDE | 1 | CS | 2.1.0 | EQUIPO EN CONSULTORIO DE MEDICINA GENERAL | BASCULA CON ESTADIMETRO | HGSSA004542 | 35323 | 2.1.1.B.07 | 0 | 2 | 2 | 0 | 0 | 0 | 0 | 0 | 0 | 0
HGSSA004542 | 13 | HIDALGO | 03 | PACHUCA DE SOTO | 048 | PACHUCA DE SOTO | 0244 | SANTA MATILDE [COLONIA] | CE | C | SANTA MARIA MATILDE | 1 | CS | 2.1.0 | EQUIPO EN CONSULTORIO DE MEDICINA GENERAL | BASCULA PARA BEBE | HGSSA004542 | 35324 | 2.1.1.B.08 | 0 | 1 | 1 | 0 | 0 | 0 | 0 | 0 | 0 | 0
HGSSA004542 | 13 | HIDALGO | 03 | PACHUCA DE SOTO | 048 | PACHUCA DE SOTO | 0244 | SANTA MATILDE [COLONIA] | CE | C | SANTA MARIA MATILDE | 1 | CS | 2.1.0 | EQUIPO EN CONSULTORIO DE MEDICINA GENERAL | LAMPARA DE HAZ DIRECCIONABLE | HGSSA004542 | 36843 | 2.1.1.B.09 | 0 | 0 | 0 | 0 | 0 | 0 | 0 | 0 | 0 | 0
HGSSA004542 | 13 | HIDALGO | 03 | PACHUCA DE SOTO | 048 | PACHUCA DE SOTO | 0244 | SANTA MATILDE [COLONIA] | CE | C | SANTA MARIA MATILDE | 1 | CS | 2.1.0 | EQUIPO EN CONSULTORIO DE MEDICINA GENERAL | MESA DE EXPLORACION GENERAL | HGSSA004542 | 36065 | 2.1.1.B.10 | 0 | 3 | 3 | 0 | 0 | 0 | 0 | 0 | 0 | 0
HGSSA004542 | 13 | HIDALGO | 03 | PACHUCA DE SOTO | 048 | PACHUCA DE SOTO | 0244 | SANTA MATILDE [COLONIA] | CE | C | SANTA MARIA MATILDE | 1 | CS | 2.1.0 | EQUIPO EN CONSULTORIO DE MEDICINA GENERAL | CARTILLAS DE AGUDEZA VISUAL | HGSSA004542 | 16800 | 2.1.1.B.11 | 0 | 1 | 1
HGSSA004542 | 13 | HIDALGO | 03 | PACHUCA DE SOTO | 048 | PACHUCA DE SOTO | 0244 | SANTA MATILDE [COLONIA] | CE | C | SANTA MARIA MATILDE | 1 | CS | 2.1.0 | EQUIPO EN CONSULTORIO DE MEDICINA GENERAL | TERMOMETRO INFRARROJO | HGSSA004542 | 14028 | 2.1.1.B.12 | 0 | 0 | 0
HGSSA004542 | 13 | HIDALGO | 03 | PACHUCA DE SOTO | 048 | PACHUCA DE SOTO | 0244 | SANTA MATILDE [COLONIA] | CE | C | SANTA MARIA MATILDE | 1 | CS | 2.1.0 | EQUIPO EN CONSULTORIO DE MEDICINA GENERAL | ELECTROCARDIOGRAFO | HGSSA004542 | 36369 | 2.1.1.B.14 | 0 | 0 | 0
HGSSA004542 | 13 | HIDALGO | 03 | PACHUCA DE SOTO | 048 | PACHUCA DE SOTO | 0244 | SANTA MATILDE [COLONIA] | CE | C | SANTA MARIA MATILDE | 1 | CS | 2.1.0 | EQUIPO EN CONSULTORIO DE MEDICINA GENERAL | FONODETECTOR DE LATIDOS FETALES | HGSSA004542 | 35067 | 2.1.1.B.15 | 0 | 1 | 1 | 0 | 0 | 0 | 0 | 0 | 0 | 0
HGSSA004542 | 13 | HIDALGO | 03 | PACHUCA DE SOTO | 048 | PACHUCA DE SOTO | 0244 | SANTA MATILDE [COLONIA] | CE | C | SANTA MARIA MATILDE | 1 | CS | 2.1.0 | EQUIPO EN CONSULTORIO DE MEDICINA GENERAL | NEGATOSCOPIO | HGSSA004542 | 40988 | 2.1.1.B.16 | 0 | 2 | 2
HGSSA004542 | 13 | HIDALGO | 03 | PACHUCA DE SOTO | 048 | PACHUCA DE SOTO | 0244 | SANTA MATILDE [COLONIA] | CE | C | SANTA MARIA MATILDE | 1 | CS | 2.1.0 | EQUIPO EN CONSULTORIO DE MEDICINA GENERAL | REFRIGERADOR PARA VACUNAS | HGSSA004542 | 533_786_0034 | 2.1.1.B.17 | 0 | 2 | 2
HGSSA004542 | 13 | HIDALGO | 03 | PACHUCA DE SOTO | 048 | PACHUCA DE SOTO | 0244 | SANTA MATILDE [COLONIA] | CE | C | SANTA MARIA MATILDE | 1 | CS | 2.1.0 | EQUIPO EN CONSULTORIO DE MEDICINA GENERAL | BALANZA ELECTRONICA PARA SILLA DE RUEDAS | HGSSA004542 | balansillarue | 2.1.1.B.21 | 0 | 0 | 0
HGSSA004542 | 13 | HIDALGO | 03 | PACHUCA DE SOTO | 048 | PACHUCA DE SOTO | 0244 | SANTA MATILDE [COLONIA] | CE | C | SANTA MARIA MATILDE | 1 | CS | 2.1.0 | EQUIPO EN CONSULTORIO DE ESTOMATOLOGIA | UNIDAD ESTOMATOLOGICA CON MODULO INTEGRADO | HGSSA004542 | 34991 | 2.1.3.B.1 | 0 | 1 | 1
HGSSA004542 | 13 | HIDALGO | 03 | PACHUCA DE SOTO | 048 | PACHUCA DE SOTO | 0244 | SANTA MATILDE [COLONIA] | CE | C | SANTA MARIA MATILDE | 1 | CS | 2.1.0 | EQUIPO EN CONSULTORIO DE ESTOMATOLOGIA | UNIDAD RADIOLOGICA DENTAL (RAYOS X DENTAL) | HGSSA004542 | 35293 | 2.1.3.B.2 | 0 | 1 | 1
HGSSA004542 | 13 | HIDALGO | 03 | PACHUCA DE SOTO | 048 | PACHUCA DE SOTO | 0244 | SANTA MATILDE [COLONIA] | CE | C | SANTA MARIA MATILDE | 1 | CS | 2.1.0 | EQUIPO EN CONSULTORIO DE ESTOMATOLOGIA | AMALGAMADOR | HGSSA004542 | 10082 | 2.1.3.B.3 | 0 | 1 | 1 | 0 | 0 | 0 | 0 | 0 | 0 | 0
HGSSA004542 | 13 | HIDALGO | 03 | PACHUCA DE SOTO | 048 | PACHUCA DE SOTO | 0244 | SANTA MATILDE [COLONIA] | CE | C | SANTA MARIA MATILDE | 1 | CS | 2.1.0 | EQUIPO EN CONSULTORIO DE ESTOMATOLOGIA | LAMPARA DE POLIMERIZACION | HGSSA004542 | 35775 | 2.1.3.B.4 | 0 | 1 | 1 | 0 | 0 | 0 | 0 | 0 | 0 | 0
HGSSA004542 | 13 | HIDALGO | 03 | PACHUCA DE SOTO | 048 | PACHUCA DE SOTO | 0244 | SANTA MATILDE [COLONIA] | CE | C | SANTA MARIA MATILDE | 1 | CS | 2.1.0 | EQUIPO EN CONSULTORIO DE ESTOMATOLOGIA | AUTOCLAVE DENTAL (ESTERILIZADOR DE CALOR SECO) | HGSSA004542 | 35363 | 2.1.3.B.5.1 | 0 | 0 | 0 | 0 | 0 | 0 | 0 | 0 | 0 | 0
HGSSA004542 | 13 | HIDALGO | 03 | PACHUCA DE SOTO | 048 | PACHUCA DE SOTO | 0244 | SANTA MATILDE [COLONIA] | CE | C | SANTA MARIA MATILDE | 1 | CS | 2.1.0 | EQUIPO EN CONSULTORIO DE ESTOMATOLOGIA | ESTERILIZADOR DE VAPOR AUTOGENERADO PARA DENTAL Y MAXILOFACIAL | HGSSA004542 | 531_385_1080 | 2.1.3.B.5.3 | 0 | 0 | 0
HGSSA004542 | 13 | HIDALGO | 03 | PACHUCA DE SOTO | 048 | PACHUCA DE SOTO | 0244 | SANTA MATILDE [COLONIA] | CE | C | SANTA MARIA MATILDE | 1 | CS | 2.1.0 | EQUIPO EN CONSULTORIO DE ESTOMATOLOGIA | UNIDAD RADIOGRAFICA PANORAMICA DENTAL (ORTOPANTOGRAFO) | HGSSA004542 | 531_341_0564 | 2.1.3.B.6 | 0 | 0 | 0
HGSSA004542 | 13 | HIDALGO | 03 | PACHUCA DE SOTO | 048 | PACHUCA DE SOTO | 0244 | SANTA MATILDE [COLONIA] | CE | C | SANTA MARIA MATILDE | 1 | CS | 3.3.0 | EQUIPO EN AREA DE CENTRAL DE ESTERILIZACION Y EQUIPO | ESTERILIZADOR DE BAJA TEMPERATURA A TRAVES DE PEROXIDO DE HIDROGENO | HGSSA004542 | 36305 | 3.3.1.B.3 | 0 | 0 | 0
HGSSA004542 | 13 | HIDALGO | 03 | PACHUCA DE SOTO | 048 | PACHUCA DE SOTO | 0244 | SANTA MATILDE [COLONIA] | CE | C | SANTA MARIA MATILDE | 1 | CS | 3.5.0 | FARMACIA | REFRIGERADOR DE FARMACIA | HGSSA004542 | 17156 | 3.5.B.1.1 | 0 | 1 | 1
HGSSA004706 | 13 | HIDALGO | 03 | PACHUCA DE SOTO | 082 | ZAPOTLAN DE JUAREZ | 0001 | ZAPOTLAN DE JUAREZ | CE | E | SAN PEDRO HUAQUILPAN | 1 | CS | 2.1.0 | EQUIPO EN CONSULTORIO DE MEDICINA GENERAL | ESFIGMOMANOMETRO MERCURIAL | HGSSA004706 | 531_116_0328 | 2.1.1.B.01 | 0 | 0 | 0
HGSSA004706 | 13 | HIDALGO | 03 | PACHUCA DE SOTO | 082 | ZAPOTLAN DE JUAREZ | 0001 | ZAPOTLAN DE JUAREZ | CE | E | SAN PEDRO HUAQUILPAN | 1 | CS | 2.1.0 | EQUIPO EN CONSULTORIO DE MEDICINA GENERAL | ESFIGMOMANOMETRO ANEROIDE | HGSSA004706 | 531_116_0369 | 2.1.1.B.02 | 0 | 0 | 0
HGSSA004706 | 13 | HIDALGO | 03 | PACHUCA DE SOTO | 082 | ZAPOTLAN DE JUAREZ | 0001 | ZAPOTLAN DE JUAREZ | CE | E | SAN PEDRO HUAQUILPAN | 1 | CS | 2.1.0 | EQUIPO EN CONSULTORIO DE MEDICINA GENERAL | ESFIGMOMANOMETRO ELECTRONICO | HGSSA004706 | 13106 | 2.1.1.B.03 | 0 | 1 | 1
HGSSA004706 | 13 | HIDALGO | 03 | PACHUCA DE SOTO | 082 | ZAPOTLAN DE JUAREZ | 0001 | ZAPOTLAN DE JUAREZ | CE | E | SAN PEDRO HUAQUILPAN | 1 | CS | 2.1.0 | EQUIPO EN CONSULTORIO DE MEDICINA GENERAL | ESTETOSCOPIO BIAURICULAR | HGSSA004706 | 13750 | 2.1.1.B.04 | 0 | 4 | 4 | 0 | 0 | 0 | 0 | 0 | 0 | 0
HGSSA004706 | 13 | HIDALGO | 03 | PACHUCA DE SOTO | 082 | ZAPOTLAN DE JUAREZ | 0001 | ZAPOTLAN DE JUAREZ | CE | E | SAN PEDRO HUAQUILPAN | 1 | CS | 2.1.0 | EQUIPO EN CONSULTORIO DE MEDICINA GENERAL | ESTETOSCOPIO FETAL O DE PINARD | HGSSA004706 | 32659 | 2.1.1.B.05 | 0 | 1 | 1 | 0 | 0 | 0 | 0 | 0 | 0 | 0
HGSSA004706 | 13 | HIDALGO | 03 | PACHUCA DE SOTO | 082 | ZAPOTLAN DE JUAREZ | 0001 | ZAPOTLAN DE JUAREZ | CE | E | SAN PEDRO HUAQUILPAN | 1 | CS | 2.1.0 | EQUIPO EN CONSULTORIO DE MEDICINA GENERAL | ESTUCHE DE DIAGNOSTICO COMPLETO (OFTALMOSCOPIO Y OTOSCOPIO) | HGSSA004706 | estuchediag | 2.1.1.B.06 | 0 | 0 | 0
HGSSA004706 | 13 | HIDALGO | 03 | PACHUCA DE SOTO | 082 | ZAPOTLAN DE JUAREZ | 0001 | ZAPOTLAN DE JUAREZ | CE | E | SAN PEDRO HUAQUILPAN | 1 | CS | 2.1.0 | EQUIPO EN CONSULTORIO DE MEDICINA GENERAL | BASCULA CON ESTADIMETRO | HGSSA004706 | 35323 | 2.1.1.B.07 | 0 | 2 | 2 | 0 | 0 | 0 | 0 | 0 | 0 | 0
HGSSA004706 | 13 | HIDALGO | 03 | PACHUCA DE SOTO | 082 | ZAPOTLAN DE JUAREZ | 0001 | ZAPOTLAN DE JUAREZ | CE | E | SAN PEDRO HUAQUILPAN | 1 | CS | 2.1.0 | EQUIPO EN CONSULTORIO DE MEDICINA GENERAL | BASCULA PARA BEBE | HGSSA004706 | 35324 | 2.1.1.B.08 | 0 | 1 | 1 | 0 | 0 | 0 | 0 | 0 | 0 | 0
HGSSA004706 | 13 | HIDALGO | 03 | PACHUCA DE SOTO | 082 | ZAPOTLAN DE JUAREZ | 0001 | ZAPOTLAN DE JUAREZ | CE | E | SAN PEDRO HUAQUILPAN | 1 | CS | 2.1.0 | EQUIPO EN CONSULTORIO DE MEDICINA GENERAL | LAMPARA DE HAZ DIRECCIONABLE | HGSSA004706 | 36843 | 2.1.1.B.09 | 0 | 0 | 0 | 0 | 0 | 0 | 0 | 0 | 0 | 0
HGSSA004706 | 13 | HIDALGO | 03 | PACHUCA DE SOTO | 082 | ZAPOTLAN DE JUAREZ | 0001 | ZAPOTLAN DE JUAREZ | CE | E | SAN PEDRO HUAQUILPAN | 1 | CS | 2.1.0 | EQUIPO EN CONSULTORIO DE MEDICINA GENERAL | MESA DE EXPLORACION GENERAL | HGSSA004706 | 36065 | 2.1.1.B.10 | 0 | 3 | 3 | 0 | 0 | 0 | 0 | 0 | 0 | 0
HGSSA004706 | 13 | HIDALGO | 03 | PACHUCA DE SOTO | 082 | ZAPOTLAN DE JUAREZ | 0001 | ZAPOTLAN DE JUAREZ | CE | E | SAN PEDRO HUAQUILPAN | 1 | CS | 2.1.0 | EQUIPO EN CONSULTORIO DE MEDICINA GENERAL | CARTILLAS DE AGUDEZA VISUAL | HGSSA004706 | 16800 | 2.1.1.B.11 | 0 | 0 | 0
HGSSA004706 | 13 | HIDALGO | 03 | PACHUCA DE SOTO | 082 | ZAPOTLAN DE JUAREZ | 0001 | ZAPOTLAN DE JUAREZ | CE | E | SAN PEDRO HUAQUILPAN | 1 | CS | 2.1.0 | EQUIPO EN CONSULTORIO DE MEDICINA GENERAL | TERMOMETRO INFRARROJO | HGSSA004706 | 14028 | 2.1.1.B.12 | 0 | 1 | 1
HGSSA004706 | 13 | HIDALGO | 03 | PACHUCA DE SOTO | 082 | ZAPOTLAN DE JUAREZ | 0001 | ZAPOTLAN DE JUAREZ | CE | E | SAN PEDRO HUAQUILPAN | 1 | CS | 2.1.0 | EQUIPO EN CONSULTORIO DE MEDICINA GENERAL | FONODETECTOR DE LATIDOS FETALES | HGSSA004706 | 35067 | 2.1.1.B.15 | 0 | 1 | 1 | 0 | 0 | 0 | 0 | 0 | 0 | 0
HGSSA004706 | 13 | HIDALGO | 03 | PACHUCA DE SOTO | 082 | ZAPOTLAN DE JUAREZ | 0001 | ZAPOTLAN DE JUAREZ | CE | E | SAN PEDRO HUAQUILPAN | 1 | CS | 2.1.0 | EQUIPO EN CONSULTORIO DE MEDICINA GENERAL | NEGATOSCOPIO | HGSSA004706 | 40988 | 2.1.1.B.16 | 0 | 2 | 2
HGSSA004706 | 13 | HIDALGO | 03 | PACHUCA DE SOTO | 082 | ZAPOTLAN DE JUAREZ | 0001 | ZAPOTLAN DE JUAREZ | CE | E | SAN PEDRO HUAQUILPAN | 1 | CS | 2.1.0 | EQUIPO EN CONSULTORIO DE MEDICINA GENERAL | REFRIGERADOR PARA VACUNAS | HGSSA004706 | 533_786_0034 | 2.1.1.B.17 | 0 | 2 | 2
HGSSA004706 | 13 | HIDALGO | 03 | PACHUCA DE SOTO | 082 | ZAPOTLAN DE JUAREZ | 0001 | ZAPOTLAN DE JUAREZ | CE | E | SAN PEDRO HUAQUILPAN | 1 | CS | 2.1.0 | EQUIPO EN CONSULTORIO DE ESTOMATOLOGIA | UNIDAD ESTOMATOLOGICA CON MODULO INTEGRADO | HGSSA004706 | 34991 | 2.1.3.B.1 | 0 | 1 | 1
HGSSA004706 | 13 | HIDALGO | 03 | PACHUCA DE SOTO | 082 | ZAPOTLAN DE JUAREZ | 0001 | ZAPOTLAN DE JUAREZ | CE | E | SAN PEDRO HUAQUILPAN | 1 | CS | 2.1.0 | EQUIPO EN CONSULTORIO DE ESTOMATOLOGIA | UNIDAD RADIOLOGICA DENTAL (RAYOS X DENTAL) | HGSSA004706 | 35293 | 2.1.3.B.2 | 0 | 1 | 1
HGSSA004706 | 13 | HIDALGO | 03 | PACHUCA DE SOTO | 082 | ZAPOTLAN DE JUAREZ | 0001 | ZAPOTLAN DE JUAREZ | CE | E | SAN PEDRO HUAQUILPAN | 1 | CS | 3.5.0 | FARMACIA | REFRIGERADOR DE FARMACIA | HGSSA004706 | 17156 | 3.5.B.1.1 | 0 | 1 | 1
HGSSA004706 | 13 | HIDALGO | 03 | PACHUCA DE SOTO | 082 | ZAPOTLAN DE JUAREZ | 0001 | ZAPOTLAN DE JUAREZ | CE | E | SAN PEDRO HUAQUILPAN | 1 | CS | 3.5.0 | FARMACIA | CONGELADOR | HGSSA004706 | 533_255_0218 | 3.5.B.1.4 | 0 | 1 | 1
HGSSA004793 | 13 | HIDALGO | 03 | PACHUCA DE SOTO | 048 | PACHUCA DE SOTO | 0001 | PACHUCA DE SOTO | CE | UNE | CENTRO AMBULATORIO PARA LA PREVENCION Y ATENCION EN SIDA E INFECCIONES DE TRANSMISION SEXUAL (UNEMES CAPASIT VIH SIDA) | 1 | UNE | 2.1.0 | EQUIPO EN CONSULTORIO DE MEDICINA GENERAL | ESFIGMOMANOMETRO MERCURIAL | HGSSA004793 | 531_116_0328 | 2.1.1.B.01 | 0 | 1 | 1 | 0 | 0 | 0 | 0 | 0 | 0 | 0
HGSSA004793 | 13 | HIDALGO | 03 | PACHUCA DE SOTO | 048 | PACHUCA DE SOTO | 0001 | PACHUCA DE SOTO | CE | UNE | CENTRO AMBULATORIO PARA LA PREVENCION Y ATENCION EN SIDA E INFECCIONES DE TRANSMISION SEXUAL (UNEMES CAPASIT VIH SIDA) | 1 | UNE | 2.1.0 | EQUIPO EN CONSULTORIO DE MEDICINA GENERAL | ESFIGMOMANOMETRO ANEROIDE | HGSSA004793 | 531_116_0369 | 2.1.1.B.02 | 0 | 1 | 1 | 0 | 0 | 0 | 0 | 0 | 0 | 0
HGSSA004793 | 13 | HIDALGO | 03 | PACHUCA DE SOTO | 048 | PACHUCA DE SOTO | 0001 | PACHUCA DE SOTO | CE | UNE | CENTRO AMBULATORIO PARA LA PREVENCION Y ATENCION EN SIDA E INFECCIONES DE TRANSMISION SEXUAL (UNEMES CAPASIT VIH SIDA) | 1 | UNE | 2.1.0 | EQUIPO EN CONSULTORIO DE MEDICINA GENERAL | ESTETOSCOPIO BIAURICULAR | HGSSA004793 | 13750 | 2.1.1.B.04 | 0 | 3 | 3 | 0 | 0 | 0 | 0 | 0 | 0 | 0
HGSSA004793 | 13 | HIDALGO | 03 | PACHUCA DE SOTO | 048 | PACHUCA DE SOTO | 0001 | PACHUCA DE SOTO | CE | UNE | CENTRO AMBULATORIO PARA LA PREVENCION Y ATENCION EN SIDA E INFECCIONES DE TRANSMISION SEXUAL (UNEMES CAPASIT VIH SIDA) | 1 | UNE | 2.1.0 | EQUIPO EN CONSULTORIO DE MEDICINA GENERAL | ESTETOSCOPIO FETAL O DE PINARD | HGSSA004793 | 32659 | 2.1.1.B.05 | 0 | 1 | 1 | 0 | 0 | 0 | 0 | 0 | 0 | 0
HGSSA004793 | 13 | HIDALGO | 03 | PACHUCA DE SOTO | 048 | PACHUCA DE SOTO | 0001 | PACHUCA DE SOTO | CE | UNE | CENTRO AMBULATORIO PARA LA PREVENCION Y ATENCION EN SIDA E INFECCIONES DE TRANSMISION SEXUAL (UNEMES CAPASIT VIH SIDA) | 1 | UNE | 2.1.0 | EQUIPO EN CONSULTORIO DE MEDICINA GENERAL | BASCULA CON ESTADIMETRO | HGSSA004793 | 35323 | 2.1.1.B.07 | 0 | 3 | 3 | 0 | 0 | 0 | 0 | 0 | 0 | 0
HGSSA004793 | 13 | HIDALGO | 03 | PACHUCA DE SOTO | 048 | PACHUCA DE SOTO | 0001 | PACHUCA DE SOTO | CE | UNE | CENTRO AMBULATORIO PARA LA PREVENCION Y ATENCION EN SIDA E INFECCIONES DE TRANSMISION SEXUAL (UNEMES CAPASIT VIH SIDA) | 1 | UNE | 2.1.0 | EQUIPO EN CONSULTORIO DE MEDICINA GENERAL | BASCULA PARA BEBE | HGSSA004793 | 35324 | 2.1.1.B.08 | 0 | 1 | 1 | 0 | 0 | 0 | 0 | 0 | 0 | 0
HGSSA004793 | 13 | HIDALGO | 03 | PACHUCA DE SOTO | 048 | PACHUCA DE SOTO | 0001 | PACHUCA DE SOTO | CE | UNE | CENTRO AMBULATORIO PARA LA PREVENCION Y ATENCION EN SIDA E INFECCIONES DE TRANSMISION SEXUAL (UNEMES CAPASIT VIH SIDA) | 1 | UNE | 2.1.0 | EQUIPO EN CONSULTORIO DE MEDICINA GENERAL | LAMPARA DE HAZ DIRECCIONABLE | HGSSA004793 | 36843 | 2.1.1.B.09 | 0 | 4 | 4 | 0 | 0 | 0 | 0 | 0 | 0 | 0
HGSSA004793 | 13 | HIDALGO | 03 | PACHUCA DE SOTO | 048 | PACHUCA DE SOTO | 0001 | PACHUCA DE SOTO | CE | UNE | CENTRO AMBULATORIO PARA LA PREVENCION Y ATENCION EN SIDA E INFECCIONES DE TRANSMISION SEXUAL (UNEMES CAPASIT VIH SIDA) | 1 | UNE | 2.1.0 | EQUIPO EN CONSULTORIO DE MEDICINA GENERAL | MESA DE EXPLORACION GENERAL | HGSSA004793 | 36065 | 2.1.1.B.10 | 0 | 4 | 4 | 0 | 0 | 0 | 0 | 0 | 0 | 0
HGSSA004793 | 13 | HIDALGO | 03 | PACHUCA DE SOTO | 048 | PACHUCA DE SOTO | 0001 | PACHUCA DE SOTO | CE | UNE | CENTRO AMBULATORIO PARA LA PREVENCION Y ATENCION EN SIDA E INFECCIONES DE TRANSMISION SEXUAL (UNEMES CAPASIT VIH SIDA) | 1 | UNE | 2.1.0 | EQUIPO EN CONSULTORIO DE MEDICINA GENERAL | NEGATOSCOPIO | HGSSA004793 | 40988 | 2.1.1.B.16 | 0 | 4 | 4 | 0 | 0 | 0 | 0 | 0 | 0 | 0
HGSSA004793 | 13 | HIDALGO | 03 | PACHUCA DE SOTO | 048 | PACHUCA DE SOTO | 0001 | PACHUCA DE SOTO | CE | UNE | CENTRO AMBULATORIO PARA LA PREVENCION Y ATENCION EN SIDA E INFECCIONES DE TRANSMISION SEXUAL (UNEMES CAPASIT VIH SIDA) | 1 | UNE | 2.1.0 | EQUIPO EN CONSULTORIO DE ESTOMATOLOGIA | AMALGAMADOR | HGSSA004793 | 10082 | 2.1.3.B.3 | 0 | 1 | 1 | 0 | 0 | 0 | 0 | 0 | 0 | 0
HGSSA004793 | 13 | HIDALGO | 03 | PACHUCA DE SOTO | 048 | PACHUCA DE SOTO | 0001 | PACHUCA DE SOTO | CE | UNE | CENTRO AMBULATORIO PARA LA PREVENCION Y ATENCION EN SIDA E INFECCIONES DE TRANSMISION SEXUAL (UNEMES CAPASIT VIH SIDA) | 1 | UNE | 2.1.0 | EQUIPO EN CONSULTORIO DE ESTOMATOLOGIA | LAMPARA DE POLIMERIZACION | HGSSA004793 | 35775 | 2.1.3.B.4 | 0 | 1 | 1 | 0 | 0 | 0 | 0 | 0 | 0 | 0
HGSSA004793 | 13 | HIDALGO | 03 | PACHUCA DE SOTO | 048 | PACHUCA DE SOTO | 0001 | PACHUCA DE SOTO | CE | UNE | CENTRO AMBULATORIO PARA LA PREVENCION Y ATENCION EN SIDA E INFECCIONES DE TRANSMISION SEXUAL (UNEMES CAPASIT VIH SIDA) | 1 | UNE | 2.1.0 | EQUIPO EN CONSULTORIO DE ESTOMATOLOGIA | AUTOCLAVE DENTAL (ESTERILIZADOR DE CALOR SECO) | HGSSA004793 | 35363 | 2.1.3.B.5.1 | 0 | 1 | 1 | 0 | 0 | 0 | 0 | 0 | 0 | 0
HGSSA004793 | 13 | HIDALGO | 03 | PACHUCA DE SOTO | 048 | PACHUCA DE SOTO | 0001 | PACHUCA DE SOTO | CE | UNE | CENTRO AMBULATORIO PARA LA PREVENCION Y ATENCION EN SIDA E INFECCIONES DE TRANSMISION SEXUAL (UNEMES CAPASIT VIH SIDA) | 1 | UNE | 2.1.0 | EQUIPO EN CONSULTORIO DE ESTOMATOLOGIA | ESTERILIZADOR DE VAPOR AUTOGENERADO PARA DENTAL Y MAXILOFACIAL | HGSSA004793 | 531_385_1080 | 2.1.3.B.5.3 | 0 | 0 | 0 | 0 | 0 | 0 | 0 | 0 | 0 | 0
HGSSA004793 | 13 | HIDALGO | 03 | PACHUCA DE SOTO | 048 | PACHUCA DE SOTO | 0001 | PACHUCA DE SOTO | CE | UNE | CENTRO AMBULATORIO PARA LA PREVENCION Y ATENCION EN SIDA E INFECCIONES DE TRANSMISION SEXUAL (UNEMES CAPASIT VIH SIDA) | 1 | UNE | 2.2.0 | EQUIPO EN CONSULTORIOS DE ESPECIALIDAD | REFRIGERADOR PARA VACUNAS | HGSSA004793 | 533_786_0034 | 2.2.1.B.20 | 0 | 1 | 1 | 0 | 0 | 0 | 0 | 0 | 0 | 0
HGSSA004793 | 13 | HIDALGO | 03 | PACHUCA DE SOTO | 048 | PACHUCA DE SOTO | 0001 | PACHUCA DE SOTO | CE | UNE | CENTRO AMBULATORIO PARA LA PREVENCION Y ATENCION EN SIDA E INFECCIONES DE TRANSMISION SEXUAL (UNEMES CAPASIT VIH SIDA) | 1 | UNE | 2.2.0 | EQUIPO EN CONSULTORIOS DE ESPECIALIDAD | EQUIPO PORTATIL PARA DETERMINAR HEMOGLOBINA GLUCOSILADA | HGSSA004793 | 533_342_1518 | 2.2.1.B.29 | 0 | 1 | 1 | 0 | 0 | 0 | 0 | 0 | 0 | 0
HGSSA004793 | 13 | HIDALGO | 03 | PACHUCA DE SOTO | 048 | PACHUCA DE SOTO | 0001 | PACHUCA DE SOTO | CE | UNE | CENTRO AMBULATORIO PARA LA PREVENCION Y ATENCION EN SIDA E INFECCIONES DE TRANSMISION SEXUAL (UNEMES CAPASIT VIH SIDA) | 1 | UNE | 2.2.0 | EQUIPO EN CONSULTORIOS DE ESPECIALIDAD | ESTETOSCOPIO BIAURICULAR | HGSSA004793 | 13750 | 2.2.1.B.30 | 0 | 1 | 1 | 0 | 0 | 0 | 0 | 0 | 0 | 0
HGSSA004793 | 13 | HIDALGO | 03 | PACHUCA DE SOTO | 048 | PACHUCA DE SOTO | 0001 | PACHUCA DE SOTO | CE | UNE | CENTRO AMBULATORIO PARA LA PREVENCION Y ATENCION EN SIDA E INFECCIONES DE TRANSMISION SEXUAL (UNEMES CAPASIT VIH SIDA) | 1 | UNE | 2.2.0 | EQUIPO EN CONSULTORIOS DE ESPECIALIDAD | NEGATOSCOPIO | HGSSA004793 | 40988 | 2.2.1.B.32 | 0 | 3 | 3 | 0 | 0 | 0 | 0 | 0 | 0 | 0
HGSSA004810 | 13 | HIDALGO | 03 | PACHUCA DE SOTO | 048 | PACHUCA DE SOTO | 0001 | PACHUCA DE SOTO | CE | D | GUADALUPE | 1 | CS | 2.1.0 | EQUIPO EN CONSULTORIO DE MEDICINA GENERAL | ESFIGMOMANOMETRO MERCURIAL | HGSSA004810 | 531_116_0328 | 2.1.1.B.01 | 0 | 0 | 0
HGSSA004810 | 13 | HIDALGO | 03 | PACHUCA DE SOTO | 048 | PACHUCA DE SOTO | 0001 | PACHUCA DE SOTO | CE | D | GUADALUPE | 1 | CS | 2.1.0 | EQUIPO EN CONSULTORIO DE MEDICINA GENERAL | ESFIGMOMANOMETRO ANEROIDE | HGSSA004810 | 531_116_0369 | 2.1.1.B.02 | 0 | 2 | 2
HGSSA004810 | 13 | HIDALGO | 03 | PACHUCA DE SOTO | 048 | PACHUCA DE SOTO | 0001 | PACHUCA DE SOTO | CE | D | GUADALUPE | 1 | CS | 2.1.0 | EQUIPO EN CONSULTORIO DE MEDICINA GENERAL | ESTETOSCOPIO BIAURICULAR | HGSSA004810 | 13750 | 2.1.1.B.04 | 0 | 2 | 2 | 0 | 0 | 0 | 0 | 0 | 0 | 0
HGSSA004810 | 13 | HIDALGO | 03 | PACHUCA DE SOTO | 048 | PACHUCA DE SOTO | 0001 | PACHUCA DE SOTO | CE | D | GUADALUPE | 1 | CS | 2.1.0 | EQUIPO EN CONSULTORIO DE MEDICINA GENERAL | ESTETOSCOPIO FETAL O DE PINARD | HGSSA004810 | 32659 | 2.1.1.B.05 | 0 | 4 | 4 | 0 | 0 | 0 | 0 | 0 | 0 | 0
HGSSA004810 | 13 | HIDALGO | 03 | PACHUCA DE SOTO | 048 | PACHUCA DE SOTO | 0001 | PACHUCA DE SOTO | CE | D | GUADALUPE | 1 | CS | 2.1.0 | EQUIPO EN CONSULTORIO DE MEDICINA GENERAL | ESTUCHE DE DIAGNOSTICO COMPLETO (OFTALMOSCOPIO Y OTOSCOPIO) | HGSSA004810 | estuchediag | 2.1.1.B.06 | 0 | 2 | 2
HGSSA004810 | 13 | HIDALGO | 03 | PACHUCA DE SOTO | 048 | PACHUCA DE SOTO | 0001 | PACHUCA DE SOTO | CE | D | GUADALUPE | 1 | CS | 2.1.0 | EQUIPO EN CONSULTORIO DE MEDICINA GENERAL | BASCULA CON ESTADIMETRO | HGSSA004810 | 35323 | 2.1.1.B.07 | 0 | 0 | 0 | 0 | 0 | 0 | 0 | 0 | 0 | 0
HGSSA004810 | 13 | HIDALGO | 03 | PACHUCA DE SOTO | 048 | PACHUCA DE SOTO | 0001 | PACHUCA DE SOTO | CE | D | GUADALUPE | 1 | CS | 2.1.0 | EQUIPO EN CONSULTORIO DE MEDICINA GENERAL | BASCULA PARA BEBE | HGSSA004810 | 35324 | 2.1.1.B.08 | 0 | 3 | 3 | 0 | 0 | 0 | 0 | 0 | 0 | 0
HGSSA004810 | 13 | HIDALGO | 03 | PACHUCA DE SOTO | 048 | PACHUCA DE SOTO | 0001 | PACHUCA DE SOTO | CE | D | GUADALUPE | 1 | CS | 2.1.0 | EQUIPO EN CONSULTORIO DE MEDICINA GENERAL | LAMPARA DE HAZ DIRECCIONABLE | HGSSA004810 | 36843 | 2.1.1.B.09 | 0 | 1 | 1 | 0 | 0 | 0 | 0 | 0 | 0 | 0
HGSSA004810 | 13 | HIDALGO | 03 | PACHUCA DE SOTO | 048 | PACHUCA DE SOTO | 0001 | PACHUCA DE SOTO | CE | D | GUADALUPE | 1 | CS | 2.1.0 | EQUIPO EN CONSULTORIO DE MEDICINA GENERAL | MESA DE EXPLORACION GENERAL | HGSSA004810 | 36065 | 2.1.1.B.10 | 0 | 2 | 2 | 0 | 0 | 0 | 0 | 0 | 0 | 0
HGSSA004810 | 13 | HIDALGO | 03 | PACHUCA DE SOTO | 048 | PACHUCA DE SOTO | 0001 | PACHUCA DE SOTO | CE | D | GUADALUPE | 1 | CS | 2.1.0 | EQUIPO EN CONSULTORIO DE MEDICINA GENERAL | FONODETECTOR DE LATIDOS FETALES | HGSSA004810 | 35067 | 2.1.1.B.15 | 0 | 1 | 1 | 0 | 0 | 0 | 0 | 0 | 0 | 0
HGSSA004810 | 13 | HIDALGO | 03 | PACHUCA DE SOTO | 048 | PACHUCA DE SOTO | 0001 | PACHUCA DE SOTO | CE | D | GUADALUPE | 1 | CS | 2.1.0 | EQUIPO EN CONSULTORIO DE MEDICINA GENERAL | NEGATOSCOPIO | HGSSA004810 | 40988 | 2.1.1.B.16 | 0 | 1 | 1
HGSSA004810 | 13 | HIDALGO | 03 | PACHUCA DE SOTO | 048 | PACHUCA DE SOTO | 0001 | PACHUCA DE SOTO | CE | D | GUADALUPE | 1 | CS | 2.1.0 | EQUIPO EN CONSULTORIO DE MEDICINA GENERAL | REFRIGERADOR PARA VACUNAS | HGSSA004810 | 533_786_0034 | 2.1.1.B.17 | 0 | 1 | 1
HGSSA004810 | 13 | HIDALGO | 03 | PACHUCA DE SOTO | 048 | PACHUCA DE SOTO | 0001 | PACHUCA DE SOTO | CE | D | GUADALUPE | 1 | CS | 2.1.0 | EQUIPO EN CONSULTORIO DE ESTOMATOLOGIA | UNIDAD ESTOMATOLOGICA CON MODULO INTEGRADO | HGSSA004810 | 34991 | 2.1.3.B.1 | 0 | 0 | 0
HGSSA004810 | 13 | HIDALGO | 03 | PACHUCA DE SOTO | 048 | PACHUCA DE SOTO | 0001 | PACHUCA DE SOTO | CE | D | GUADALUPE | 1 | CS | 2.1.0 | EQUIPO EN CONSULTORIO DE ESTOMATOLOGIA | UNIDAD RADIOLOGICA DENTAL (RAYOS X DENTAL) | HGSSA004810 | 35293 | 2.1.3.B.2 | 0 | 1 | 1
HGSSA004810 | 13 | HIDALGO | 03 | PACHUCA DE SOTO | 048 | PACHUCA DE SOTO | 0001 | PACHUCA DE SOTO | CE | D | GUADALUPE | 1 | CS | 2.1.0 | EQUIPO EN CONSULTORIO DE ESTOMATOLOGIA | AMALGAMADOR | HGSSA004810 | 10082 | 2.1.3.B.3 | 0 | 1 | 1 | 0 | 0 | 0 | 0 | 0 | 0 | 0
HGSSA004810 | 13 | HIDALGO | 03 | PACHUCA DE SOTO | 048 | PACHUCA DE SOTO | 0001 | PACHUCA DE SOTO | CE | D | GUADALUPE | 1 | CS | 2.1.0 | EQUIPO EN CONSULTORIO DE ESTOMATOLOGIA | LAMPARA DE POLIMERIZACION | HGSSA004810 | 35775 | 2.1.3.B.4 | 0 | 1 | 1 | 0 | 0 | 0 | 0 | 0 | 0 | 0
HGSSA004810 | 13 | HIDALGO | 03 | PACHUCA DE SOTO | 048 | PACHUCA DE SOTO | 0001 | PACHUCA DE SOTO | CE | D | GUADALUPE | 1 | CS | 2.1.0 | EQUIPO EN CONSULTORIO DE ESTOMATOLOGIA | AUTOCLAVE DENTAL (ESTERILIZADOR DE CALOR SECO) | HGSSA004810 | 35363 | 2.1.3.B.5.1 | 0 | 0 | 0 | 0 | 0 | 0 | 0 | 0 | 0 | 0
HGSSA004810 | 13 | HIDALGO | 03 | PACHUCA DE SOTO | 048 | PACHUCA DE SOTO | 0001 | PACHUCA DE SOTO | CE | D | GUADALUPE | 1 | CS | 2.1.0 | EQUIPO EN CONSULTORIO DE ESTOMATOLOGIA | ESTERILIZADOR DE VAPOR AUTOGENERADO PARA DENTAL Y MAXILOFACIAL | HGSSA004810 | 531_385_1080 | 2.1.3.B.5.3 | 0 | 1 | 1
HGSSA004810 | 13 | HIDALGO | 03 | PACHUCA DE SOTO | 048 | PACHUCA DE SOTO | 0001 | PACHUCA DE SOTO | CE | D | GUADALUPE | 1 | CS | 2.1.0 | EQUIPO EN CONSULTORIO DE ESTOMATOLOGIA | UNIDAD RADIOGRAFICA PANORAMICA DENTAL (ORTOPANTOGRAFO) | HGSSA004810 | 531_341_0564 | 2.1.3.B.6 | 0 | 0 | 0
HGSSA004810 | 13 | HIDALGO | 03 | PACHUCA DE SOTO | 048 | PACHUCA DE SOTO | 0001 | PACHUCA DE SOTO | CE | D | GUADALUPE | 1 | CS | 3.3.0 | EQUIPO EN AREA DE CENTRAL DE ESTERILIZACION Y EQUIPO | ESTERILIZADOR DE VAPOR | HGSSA004810 | 35366 | 3.3.1.B.1 | 0 | 0 | 0
HGSSA004810 | 13 | HIDALGO | 03 | PACHUCA DE SOTO | 048 | PACHUCA DE SOTO | 0001 | PACHUCA DE SOTO | CE | D | GUADALUPE | 1 | CS | 3.5.0 | FARMACIA | REFRIGERADOR DE FARMACIA | HGSSA004810 | 17156 | 3.5.B.1.1 | 0 | 0 | 0
HGSSA004810 | 13 | HIDALGO | 03 | PACHUCA DE SOTO | 048 | PACHUCA DE SOTO | 0001 | PACHUCA DE SOTO | CE | D | GUADALUPE | 1 | CS | 3.5.0 | FARMACIA | REFRIGERADOR PARA VACUNAS | HGSSA004810 | 533_786_0034 | 3.5.B.1.2 | 0 | 0 | 0
HGSSA004916 | 13 | HIDALGO | 03 | PACHUCA DE SOTO | 048 | PACHUCA DE SOTO | 0001 | PACHUCA DE SOTO | EA | OFI | DIRECCION DE UNIDADES MEDICAS ESPECIALIZADAS | 1 | OFI | 9.1.0 | EQUIPO EN ALMACEN | REFRIGERADOR DE FARMACIA | HGSSA004916 | 17156 | 9.1.1.B.01 | 0 | 0 | 0
HGSSA004916 | 13 | HIDALGO | 03 | PACHUCA DE SOTO | 048 | PACHUCA DE SOTO | 0001 | PACHUCA DE SOTO | EA | OFI | DIRECCION DE UNIDADES MEDICAS ESPECIALIZADAS | 1 | OFI | 9.1.0 | EQUIPO EN ALMACEN | REFRIGERADOR PARA VACUNAS | HGSSA004916 | 533_786_0034 | 9.1.1.B.02 | 0 | 0 | 0
HGSSA004916 | 13 | HIDALGO | 03 | PACHUCA DE SOTO | 048 | PACHUCA DE SOTO | 0001 | PACHUCA DE SOTO | EA | OFI | DIRECCION DE UNIDADES MEDICAS ESPECIALIZADAS | 1 | OFI | 9.1.0 | EQUIPO EN ALMACEN | ULTRACONGELADOR | HGSSA004916 | 533_255_0101 | 9.1.1.B.03 | 0 | 0 | 0
HGSSA004916 | 13 | HIDALGO | 03 | PACHUCA DE SOTO | 048 | PACHUCA DE SOTO | 0001 | PACHUCA DE SOTO | EA | OFI | DIRECCION DE UNIDADES MEDICAS ESPECIALIZADAS | 1 | OFI | 9.1.0 | EQUIPO EN ALMACEN | CONGELADOR | HGSSA004916 | 533_255_0218 | 9.1.1.B.04 | 0 | 0 | 0
HGSSA004916 | 13 | HIDALGO | 03 | PACHUCA DE SOTO | 048 | PACHUCA DE SOTO | 0001 | PACHUCA DE SOTO | EA | OFI | DIRECCION DE UNIDADES MEDICAS ESPECIALIZADAS | 1 | OFI | 9.1.0 | EQUIPO EN ALMACEN | UNIDAD RADIOLOGICA DE PROPOSITO GENERAL (ANALOGICO) | HGSSA004916 | 37644 | 9.1.1.B.05 | 0 | 0 | 0
HGSSA004916 | 13 | HIDALGO | 03 | PACHUCA DE SOTO | 048 | PACHUCA DE SOTO | 0001 | PACHUCA DE SOTO | EA | OFI | DIRECCION DE UNIDADES MEDICAS ESPECIALIZADAS | 1 | OFI | 9.1.0 | EQUIPO EN ALMACEN | UNIDAD RADIOLOGICA DIGITAL DE PROPOSITO GENERAL | HGSSA004916 | uraddpg | 9.1.1.B.06 | 0 | 0 | 0
HGSSA004916 | 13 | HIDALGO | 03 | PACHUCA DE SOTO | 048 | PACHUCA DE SOTO | 0001 | PACHUCA DE SOTO | EA | OFI | DIRECCION DE UNIDADES MEDICAS ESPECIALIZADAS | 1 | OFI | 9.1.0 | EQUIPO EN ALMACEN | UNIDAD RADIOLOGICA Y FLUOROSCOPICA CON DETECTOR DIGITAL | HGSSA004916 | unradfluddig | 9.1.1.B.07 | 0 | 0 | 0
HGSSA004916 | 13 | HIDALGO | 03 | PACHUCA DE SOTO | 048 | PACHUCA DE SOTO | 0001 | PACHUCA DE SOTO | EA | OFI | DIRECCION DE UNIDADES MEDICAS ESPECIALIZADAS | 1 | OFI | 9.1.0 | EQUIPO EN ALMACEN | UNIDAD RADIOLOGICA Y FLUOROSCOPICA CON DETECTOR DIGITAL (ANALOGICO) | HGSSA004916 | unradfluddana | 9.1.1.B.08 | 0 | 0 | 0
HGSSA004916 | 13 | HIDALGO | 03 | PACHUCA DE SOTO | 048 | PACHUCA DE SOTO | 0001 | PACHUCA DE SOTO | EA | OFI | DIRECCION DE UNIDADES MEDICAS ESPECIALIZADAS | 1 | OFI | 9.1.0 | EQUIPO EN ALMACEN | UNIDAD RADIOLOGICA PORTATIL DIGITAL (EQUIPO PORTATIL DE RAYOS X) | HGSSA004916 | 531_341_2479 | 9.1.1.B.09 | 0 | 0 | 0
HGSSA004916 | 13 | HIDALGO | 03 | PACHUCA DE SOTO | 048 | PACHUCA DE SOTO | 0001 | PACHUCA DE SOTO | EA | OFI | DIRECCION DE UNIDADES MEDICAS ESPECIALIZADAS | 1 | OFI | 9.1.0 | EQUIPO EN ALMACEN | UNIDAD RADIOLOGICA PORTATIL ANALOGICA (EQUIPO PORTATIL DE RAYOS X) | HGSSA004916 | 531_341_2479_2 | 9.1.1.B.10 | 0 | 0 | 0
HGSSA004921 | 13 | HIDALGO | 03 | PACHUCA DE SOTO | 048 | PACHUCA DE SOTO | 0001 | PACHUCA DE SOTO | EA | OFI | COORDINACION DE UNIDADES MOVILES ESPECIALIZADAS | 1 | OFI | 9.1.0 | EQUIPO EN ALMACEN | REFRIGERADOR DE FARMACIA | HGSSA004921 | 17156 | 9.1.1.B.01 | 0 | 0 | 0 | 0 | 0 | 0 | 0 | 0 | 0 | 0
HGSSA005015 | 13 | HIDALGO | 03 | PACHUCA DE SOTO | 048 | PACHUCA DE SOTO | 0001 | PACHUCA DE SOTO | HO | O | HOSPITAL MATERNO INFANTIL | 1 | HE | 2.1.0 | EQUIPO EN CONSULTORIO DE MEDICINA GENERAL | LAMPARA DE HAZ DIRECCIONABLE | HGSSA005015 | 36843 | 2.1.1.B.09 | 0 | 0 | 0 | 0 | 0 | 0 | 0 | 0 | 0 | 0
HGSSA005015 | 13 | HIDALGO | 03 | PACHUCA DE SOTO | 048 | PACHUCA DE SOTO | 0001 | PACHUCA DE SOTO | HO | O | HOSPITAL MATERNO INFANTIL | 1 | HE | 2.1.0 | EQUIPO EN CONSULTORIO DE MEDICINA GENERAL | MESA DE EXPLORACION GENERAL | HGSSA005015 | 36065 | 2.1.1.B.10 | 0 | 3 | 3
HGSSA005015 | 13 | HIDALGO | 03 | PACHUCA DE SOTO | 048 | PACHUCA DE SOTO | 0001 | PACHUCA DE SOTO | HO | O | HOSPITAL MATERNO INFANTIL | 1 | HE | 2.1.0 | EQUIPO EN CONSULTORIO DE ESTOMATOLOGIA | UNIDAD ESTOMATOLOGICA CON MODULO INTEGRADO | HGSSA005015 | 34991 | 2.1.3.B.1 | 0 | 1 | 1
HGSSA005015 | 13 | HIDALGO | 03 | PACHUCA DE SOTO | 048 | PACHUCA DE SOTO | 0001 | PACHUCA DE SOTO | HO | O | HOSPITAL MATERNO INFANTIL | 1 | HE | 2.1.0 | EQUIPO EN CONSULTORIO DE ESTOMATOLOGIA | UNIDAD RADIOLOGICA DENTAL (RAYOS X DENTAL) | HGSSA005015 | 35293 | 2.1.3.B.2 | 0 | 1 | 1
HGSSA005015 | 13 | HIDALGO | 03 | PACHUCA DE SOTO | 048 | PACHUCA DE SOTO | 0001 | PACHUCA DE SOTO | HO | O | HOSPITAL MATERNO INFANTIL | 1 | HE | 2.1.0 | EQUIPO EN CONSULTORIO DE ESTOMATOLOGIA | AMALGAMADOR | HGSSA005015 | 10082 | 2.1.3.B.3 | 0 | 1 | 1
HGSSA005015 | 13 | HIDALGO | 03 | PACHUCA DE SOTO | 048 | PACHUCA DE SOTO | 0001 | PACHUCA DE SOTO | HO | O | HOSPITAL MATERNO INFANTIL | 1 | HE | 2.1.0 | EQUIPO EN CONSULTORIO DE ESTOMATOLOGIA | AUTOCLAVE DENTAL (ESTERILIZADOR DE CALOR SECO) | HGSSA005015 | 35363 | 2.1.3.B.5.1 | 0 | 1 | 1
HGSSA005015 | 13 | HIDALGO | 03 | PACHUCA DE SOTO | 048 | PACHUCA DE SOTO | 0001 | PACHUCA DE SOTO | HO | O | HOSPITAL MATERNO INFANTIL | 1 | HE | 2.2.0 | EQUIPO EN CONSULTORIOS DE ESPECIALIDAD | CARDIOTOCOGRAFO | HGSSA005015 | 37796 | 2.2.1.B.08 | 1 | 8 | 9 | [5 empty] | 1
HGSSA005015 | 13 | HIDALGO | 03 | PACHUCA DE SOTO | 048 | PACHUCA DE SOTO | 0001 | PACHUCA DE SOTO | HO | O | HOSPITAL MATERNO INFANTIL | 1 | HE | 2.2.0 | EQUIPO EN CONSULTORIOS DE ESPECIALIDAD | COLPOSCOPIO | HGSSA005015 | 10960 | 2.2.1.B.09 | 0 | 1 | 1
HGSSA005015 | 13 | HIDALGO | 03 | PACHUCA DE SOTO | 048 | PACHUCA DE SOTO | 0001 | PACHUCA DE SOTO | HO | O | HOSPITAL MATERNO INFANTIL | 1 | HE | 2.2.0 | EQUIPO EN CONSULTORIOS DE ESPECIALIDAD | FONODETECTOR DE LATIDOS FETALES | HGSSA005015 | 35067 | 2.2.1.B.21 | 16 | 3 | 19 |  |  |  |  | 6 | 10
HGSSA005015 | 13 | HIDALGO | 03 | PACHUCA DE SOTO | 048 | PACHUCA DE SOTO | 0001 | PACHUCA DE SOTO | HO | O | HOSPITAL MATERNO INFANTIL | 1 | HE | 2.2.0 | EQUIPO EN CONSULTORIOS DE ESPECIALIDAD | LAMPARA DE HAZ DIRECCIONABLE | HGSSA005015 | 36843 | 2.2.1.B.31 | 0 | 8 | 8
HGSSA005015 | 13 | HIDALGO | 03 | PACHUCA DE SOTO | 048 | PACHUCA DE SOTO | 0001 | PACHUCA DE SOTO | HO | O | HOSPITAL MATERNO INFANTIL | 1 | HE | 2.2.0 | EQUIPO EN CONSULTORIOS DE ESPECIALIDAD | ULTRASONIDO DE DIAGNOSTICO | HGSSA005015 | 40760 | 2.2.1.B.33 | 0 | 0 | 0
HGSSA005015 | 13 | HIDALGO | 03 | PACHUCA DE SOTO | 048 | PACHUCA DE SOTO | 0001 | PACHUCA DE SOTO | HO | O | HOSPITAL MATERNO INFANTIL | 1 | HE | 2.2.0 | EQUIPO EN CONSULTORIOS DE ESPECIALIDAD | BASCULA CON ESTADIMETRO | HGSSA005015 | 35323 | 2.2.1.B.36 | 1 | 3 | 4 |  |  |  |  | 1
HGSSA005015 | 13 | HIDALGO | 03 | PACHUCA DE SOTO | 048 | PACHUCA DE SOTO | 0001 | PACHUCA DE SOTO | HO | O | HOSPITAL MATERNO INFANTIL | 1 | HE | 2.3.0 | EQUIPO EN AREA DE URGENCIAS | ELECTROCARDIOGRAFO | HGSSA005015 | 36369 | 2.3.1.B.01 | 0 | 1 | 1
HGSSA005015 | 13 | HIDALGO | 03 | PACHUCA DE SOTO | 048 | PACHUCA DE SOTO | 0001 | PACHUCA DE SOTO | HO | O | HOSPITAL MATERNO INFANTIL | 1 | HE | 2.3.0 | EQUIPO EN AREA DE URGENCIAS | MESA DE EXPLORACION GENERAL | HGSSA005015 | 36065 | 2.3.1.B.02 | 0 | 0 | 0
HGSSA005015 | 13 | HIDALGO | 03 | PACHUCA DE SOTO | 048 | PACHUCA DE SOTO | 0001 | PACHUCA DE SOTO | HO | O | HOSPITAL MATERNO INFANTIL | 1 | HE | 2.3.0 | EQUIPO EN AREA DE URGENCIAS | INCUBADORA PARA CUIDADOS GENERALES | HGSSA005015 | 531_497_0020 | 2.3.1.B.04 | 3 | 0 | 3 |  |  |  |  | 3
HGSSA005015 | 13 | HIDALGO | 03 | PACHUCA DE SOTO | 048 | PACHUCA DE SOTO | 0001 | PACHUCA DE SOTO | HO | O | HOSPITAL MATERNO INFANTIL | 1 | HE | 2.3.0 | EQUIPO EN AREA DE URGENCIAS | CAMILLA RADIOTRANSPARENTE | HGSSA005015 | 13814 | 2.3.1.B.05 | 0 | 13 | 13
HGSSA005015 | 13 | HIDALGO | 03 | PACHUCA DE SOTO | 048 | PACHUCA DE SOTO | 0001 | PACHUCA DE SOTO | HO | O | HOSPITAL MATERNO INFANTIL | 1 | HE | 2.3.0 | EQUIPO EN AREA DE URGENCIAS | CARRO ROJO CON DESFIBRILADOR MONITOR Y EQUIPO DE REANIMACION | HGSSA005015 | 10647 | 2.3.1.B.06 | 0 | 1 | 1
HGSSA005015 | 13 | HIDALGO | 03 | PACHUCA DE SOTO | 048 | PACHUCA DE SOTO | 0001 | PACHUCA DE SOTO | HO | O | HOSPITAL MATERNO INFANTIL | 1 | HE | 2.3.0 | EQUIPO EN AREA DE URGENCIAS | MONITOR DE SIGNOS VITALES BASICO (ECG, PANI. SPO2, TEMP) | HGSSA005015 | 33586 | 2.3.1.B.07 | 0 | 7 | 7
HGSSA005015 | 13 | HIDALGO | 03 | PACHUCA DE SOTO | 048 | PACHUCA DE SOTO | 0001 | PACHUCA DE SOTO | HO | O | HOSPITAL MATERNO INFANTIL | 1 | HE | 2.3.0 | EQUIPO EN AREA DE URGENCIAS | VENTILADOR ADULTO - PEDIATRICO | HGSSA005015 | 42411 | 2.3.1.B.09 | 0 | 1 | 1
HGSSA005015 | 13 | HIDALGO | 03 | PACHUCA DE SOTO | 048 | PACHUCA DE SOTO | 0001 | PACHUCA DE SOTO | HO | O | HOSPITAL MATERNO INFANTIL | 1 | HE | 2.3.0 | EQUIPO EN AREA DE URGENCIAS | BASCULA PARA BEBE | HGSSA005015 | 35324 | 2.3.1.B.26 | 0 | 1 | 1
HGSSA005015 | 13 | HIDALGO | 03 | PACHUCA DE SOTO | 048 | PACHUCA DE SOTO | 0001 | PACHUCA DE SOTO | HO | O | HOSPITAL MATERNO INFANTIL | 1 | HE | 2.3.0 | EQUIPO EN AREA DE URGENCIAS | LAMPARA DE HAZ DIRECCIONABLE | HGSSA005015 | 36843 | 2.3.1.B.28 | 0 | 3 | 3 | 0 | 0 | 0 | 0 | 0 | 0 | 0
HGSSA005015 | 13 | HIDALGO | 03 | PACHUCA DE SOTO | 048 | PACHUCA DE SOTO | 0001 | PACHUCA DE SOTO | HO | O | HOSPITAL MATERNO INFANTIL | 1 | HE | 2.4.0 | EQUIPO EN AREA DE TOCOLOGIA Y TOCOCIRUGIA | MESA DE CIRUGIA OBSTETRICA | HGSSA005015 | 13960 | 2.4.1.B.01 | 0 | 2 | 2
HGSSA005015 | 13 | HIDALGO | 03 | PACHUCA DE SOTO | 048 | PACHUCA DE SOTO | 0001 | PACHUCA DE SOTO | HO | O | HOSPITAL MATERNO INFANTIL | 1 | HE | 2.4.0 | EQUIPO EN AREA DE TOCOLOGIA Y TOCOCIRUGIA | UNIDAD DE ANESTESIA BASICA | HGSSA005015 | 34846 | 2.4.1.B.03 | 1 | 2 | 3 |  |  |  |  | 1
HGSSA005015 | 13 | HIDALGO | 03 | PACHUCA DE SOTO | 048 | PACHUCA DE SOTO | 0001 | PACHUCA DE SOTO | HO | O | HOSPITAL MATERNO INFANTIL | 1 | HE | 2.4.0 | EQUIPO EN AREA DE TOCOLOGIA Y TOCOCIRUGIA | MONITOR DE SIGNOS VITALES BASICO (ECG, PANI. SPO2, TEMP) | HGSSA005015 | 33586 | 2.4.1.B.06 | 5 | 3 | 8 |  |  |  |  | 5
HGSSA005015 | 13 | HIDALGO | 03 | PACHUCA DE SOTO | 048 | PACHUCA DE SOTO | 0001 | PACHUCA DE SOTO | HO | O | HOSPITAL MATERNO INFANTIL | 1 | HE | 2.4.0 | EQUIPO EN AREA DE TOCOLOGIA Y TOCOCIRUGIA | CUNA DE CALOR RADIANTE | HGSSA005015 | 13250 | 2.4.1.B.08 | 1 | 3 | 4 |  |  |  |  | 1
HGSSA005015 | 13 | HIDALGO | 03 | PACHUCA DE SOTO | 048 | PACHUCA DE SOTO | 0001 | PACHUCA DE SOTO | HO | O | HOSPITAL MATERNO INFANTIL | 1 | HE | 2.4.0 | EQUIPO EN AREA DE TOCOLOGIA Y TOCOCIRUGIA | ASPIRADOR DE SUCCION REGULABLE (DE PARED) | HGSSA005015 | 36778 | 2.4.1.B.10 | 0 | 2 | 2
HGSSA005015 | 13 | HIDALGO | 03 | PACHUCA DE SOTO | 048 | PACHUCA DE SOTO | 0001 | PACHUCA DE SOTO | HO | O | HOSPITAL MATERNO INFANTIL | 1 | HE | 2.4.0 | EQUIPO EN AREA DE TOCOLOGIA Y TOCOCIRUGIA | LAMPARA QUIRURGICA SENCILLA | HGSSA005015 | 531_562_1465 | 2.4.1.B.12 | 0 | 3 | 3
HGSSA005015 | 13 | HIDALGO | 03 | PACHUCA DE SOTO | 048 | PACHUCA DE SOTO | 0001 | PACHUCA DE SOTO | HO | O | HOSPITAL MATERNO INFANTIL | 1 | HE | 2.4.0 | EQUIPO EN AREA DE TOCOLOGIA Y TOCOCIRUGIA | LAMPARA QUIRURGICA PORTATIL PARA EMERGENCIA | HGSSA005015 | 531_562_0905 | 2.4.1.B.13 | 1 | 1 | 2 |  |  |  |  | 1
HGSSA005015 | 13 | HIDALGO | 03 | PACHUCA DE SOTO | 048 | PACHUCA DE SOTO | 0001 | PACHUCA DE SOTO | HO | O | HOSPITAL MATERNO INFANTIL | 1 | HE | 2.4.0 | EQUIPO EN AREA DE TOCOLOGIA Y TOCOCIRUGIA | BASCULA PARA BEBE | HGSSA005015 | 35324 | 2.4.1.B.18 | 0 | 4 | 4
HGSSA005015 | 13 | HIDALGO | 03 | PACHUCA DE SOTO | 048 | PACHUCA DE SOTO | 0001 | PACHUCA DE SOTO | HO | O | HOSPITAL MATERNO INFANTIL | 1 | HE | 2.4.0 | EQUIPO EN AREA DE TOCOLOGIA Y TOCOCIRUGIA | INCUBADORA DE TRASLADO | HGSSA005015 | 531_497_0053 | 2.4.1.B.21 | 0 | 1 | 1
HGSSA005015 | 13 | HIDALGO | 03 | PACHUCA DE SOTO | 048 | PACHUCA DE SOTO | 0001 | PACHUCA DE SOTO | HO | O | HOSPITAL MATERNO INFANTIL | 1 | HE | 2.4.0 | AREA Y EQUIPO DE RECUPERACION POST-PARTO | MONITOR DE SIGNOS VITALES BASICO (ECG, PANI. SPO2, TEMP) | HGSSA005015 | 33586 | 2.4.2.B.03 | 0 | 2 | 2
HGSSA005015 | 13 | HIDALGO | 03 | PACHUCA DE SOTO | 048 | PACHUCA DE SOTO | 0001 | PACHUCA DE SOTO | HO | O | HOSPITAL MATERNO INFANTIL | 1 | HE | 2.4.0 | AREA Y EQUIPO DE RECUPERACION POST-PARTO | CARRO ROJO CON DESFIBRILADOR MONITOR Y EQUIPO DE REANIMACION | HGSSA005015 | 10647 | 2.4.2.B.04 | 0 | 1 | 1
HGSSA005015 | 13 | HIDALGO | 03 | PACHUCA DE SOTO | 048 | PACHUCA DE SOTO | 0001 | PACHUCA DE SOTO | HO | O | HOSPITAL MATERNO INFANTIL | 1 | HE | 2.5.0 | EQUIPO EN AREA DE NEOTATOLOGIA Y CUNERO | LAMPARA DE FOTOTERAPIA | HGSSA005015 | 35239 | 2.5.1.B.01 | 2 | 0 | 2 | 0 | 0 | 2 | 0 |  | 0 | 0
HGSSA005015 | 13 | HIDALGO | 03 | PACHUCA DE SOTO | 048 | PACHUCA DE SOTO | 0001 | PACHUCA DE SOTO | HO | O | HOSPITAL MATERNO INFANTIL | 1 | HE | 2.5.0 | EQUIPO EN AREA DE NEOTATOLOGIA Y CUNERO | MONITOR DE SIGNOS VITALES NEONATAL (ECG, PANI. SPO2, TEMP,PRESION INVASIVA, CO2, EEG) | HGSSA005015 | 35569 | 2.5.1.B.02 | 0 | 0 | 0
HGSSA005015 | 13 | HIDALGO | 03 | PACHUCA DE SOTO | 048 | PACHUCA DE SOTO | 0001 | PACHUCA DE SOTO | HO | O | HOSPITAL MATERNO INFANTIL | 1 | HE | 2.5.0 | EQUIPO EN AREA DE NEOTATOLOGIA Y CUNERO | CUNA DE CALOR RADIANTE CON FOTOTERAPIA | HGSSA005015 | 531_252_0033 | 2.5.1.B.04 | 0 | 3 | 3 | 0 | 0 | 0 | 0 | 0 | 0 | 0
HGSSA005015 | 13 | HIDALGO | 03 | PACHUCA DE SOTO | 048 | PACHUCA DE SOTO | 0001 | PACHUCA DE SOTO | HO | O | HOSPITAL MATERNO INFANTIL | 1 | HE | 2.5.0 | EQUIPO EN AREA DE NEOTATOLOGIA Y CUNERO | CUNA DE CALOR RADIANTE | HGSSA005015 | 13250 | 2.5.1.B.06 | 0 | 5 | 5 | 0 | 0 | 0 | 0 | 0 | 0 | 0
HGSSA005015 | 13 | HIDALGO | 03 | PACHUCA DE SOTO | 048 | PACHUCA DE SOTO | 0001 | PACHUCA DE SOTO | HO | O | HOSPITAL MATERNO INFANTIL | 1 | HE | 2.6.0 | EQUIPO EN AREA DE HOSPITALIZACION | MONITOR DE SIGNOS VITALES BASICO (ECG, PANI. SPO2, TEMP) | HGSSA005015 | 33586 | 2.6.B.01 | 1 | 8 | 9 |  |  |  |  | 1
HGSSA005015 | 13 | HIDALGO | 03 | PACHUCA DE SOTO | 048 | PACHUCA DE SOTO | 0001 | PACHUCA DE SOTO | HO | O | HOSPITAL MATERNO INFANTIL | 1 | HE | 2.6.0 | EQUIPO EN AREA DE HOSPITALIZACION | CARRO ROJO CON DESFIBRILADOR MONITOR Y EQUIPO DE REANIMACION | HGSSA005015 | 10647 | 2.6.B.02 | 2 | 1 | 3 | 0 | 0 | 2 | 0 | 0 | 0 | 0
HGSSA005015 | 13 | HIDALGO | 03 | PACHUCA DE SOTO | 048 | PACHUCA DE SOTO | 0001 | PACHUCA DE SOTO | HO | O | HOSPITAL MATERNO INFANTIL | 1 | HE | 2.6.0 | EQUIPO EN AREA DE HOSPITALIZACION | ELECTROCARDIOGRAFO | HGSSA005015 | 36369 | 2.6.B.03 | 0 | 0 | 0 | 0 | 0 | 0 | 0 | 0 | 0 | 0
HGSSA005015 | 13 | HIDALGO | 03 | PACHUCA DE SOTO | 048 | PACHUCA DE SOTO | 0001 | PACHUCA DE SOTO | HO | O | HOSPITAL MATERNO INFANTIL | 1 | HE | 2.7.0 | EQUIPO EN UNIDAD QUIRURGICA | LAMPARA QUIRURGICA DOBLE | HGSSA005015 | 12282 | 2.7.1.B.1.01 | 0 | 1 | 1
HGSSA005015 | 13 | HIDALGO | 03 | PACHUCA DE SOTO | 048 | PACHUCA DE SOTO | 0001 | PACHUCA DE SOTO | HO | O | HOSPITAL MATERNO INFANTIL | 1 | HE | 2.7.0 | EQUIPO EN UNIDAD QUIRURGICA | MESA QUIRURGICA | HGSSA005015 | 35393 | 2.7.1.B.1.04 | 0 | 1 | 1 | [6 empty] | 1
HGSSA005015 | 13 | HIDALGO | 03 | PACHUCA DE SOTO | 048 | PACHUCA DE SOTO | 0001 | PACHUCA DE SOTO | HO | O | HOSPITAL MATERNO INFANTIL | 1 | HE | 2.7.0 | EQUIPO EN UNIDAD QUIRURGICA | ASPIRADOR DE SUCCION REGULABLE (DE PARED) | HGSSA005015 | 36778 | 2.7.1.B.1.05 | 0 | 2 | 2
HGSSA005015 | 13 | HIDALGO | 03 | PACHUCA DE SOTO | 048 | PACHUCA DE SOTO | 0001 | PACHUCA DE SOTO | HO | O | HOSPITAL MATERNO INFANTIL | 1 | HE | 2.7.0 | EQUIPO EN UNIDAD QUIRURGICA | MONITOR DE SIGNOS VITALES BASICO (ECG, PANI. SPO2, TEMP) | HGSSA005015 | 33586 | 2.7.1.B.1.06 | 5 | 5 | 10 |  |  |  | 5
HGSSA005015 | 13 | HIDALGO | 03 | PACHUCA DE SOTO | 048 | PACHUCA DE SOTO | 0001 | PACHUCA DE SOTO | HO | O | HOSPITAL MATERNO INFANTIL | 1 | HE | 2.7.0 | EQUIPO EN UNIDAD QUIRURGICA | MONITOR DE SIGNOS VITALES AVANZADO (ECG, PANI. SPO2, TEMP,PRESION INVASIVA, CO2, GASTO CARDIACO, RELAJACION NEUROMUSCULA | HGSSA005015 | 531_619_0403_3 | 2.7.1.B.1.08 | 0 | 5 | 5
HGSSA005015 | 13 | HIDALGO | 03 | PACHUCA DE SOTO | 048 | PACHUCA DE SOTO | 0001 | PACHUCA DE SOTO | HO | O | HOSPITAL MATERNO INFANTIL | 1 | HE | 2.7.0 | EQUIPO EN UNIDAD QUIRURGICA | UNIDAD DE ANESTESIA BASICA | HGSSA005015 | 34846 | 2.7.1.B.1.09 | 1 | 1 | 2 |  |  |  |  | 1
HGSSA005015 | 13 | HIDALGO | 03 | PACHUCA DE SOTO | 048 | PACHUCA DE SOTO | 0001 | PACHUCA DE SOTO | HO | O | HOSPITAL MATERNO INFANTIL | 1 | HE | 2.7.0 | EQUIPO EN UNIDAD QUIRURGICA | UNIDAD DE ELECTROCIRUGIA GENERAL | HGSSA005015 | 31722 | 2.7.1.B.1.13 | 1 | 1 | 2 |  |  |  | 1
HGSSA005015 | 13 | HIDALGO | 03 | PACHUCA DE SOTO | 048 | PACHUCA DE SOTO | 0001 | PACHUCA DE SOTO | HO | O | HOSPITAL MATERNO INFANTIL | 1 | HE | 2.7.0 | EQUIPO DE RECUPERACION POSTQUIRURGICA | CARRO ROJO CON DESFIBRILADOR MONITOR Y EQUIPO DE REANIMACION | HGSSA005015 | 10647 | 2.7.2.B.04 | 0 | 1 | 1
HGSSA005015 | 13 | HIDALGO | 03 | PACHUCA DE SOTO | 048 | PACHUCA DE SOTO | 0001 | PACHUCA DE SOTO | HO | O | HOSPITAL MATERNO INFANTIL | 1 | HE | 2.9.0 | EQUIPO EN UNIDAD DE CUIDADOS INTENSIVOS NEONATAL | LAMPARA DE FOTOTERAPIA | HGSSA005015 | 35239 | 2.9.B.01 | 0 | 0 | 0 | 0 | 0 | 0 | 0 | 0 | 0 | 0
HGSSA005015 | 13 | HIDALGO | 03 | PACHUCA DE SOTO | 048 | PACHUCA DE SOTO | 0001 | PACHUCA DE SOTO | HO | O | HOSPITAL MATERNO INFANTIL | 1 | HE | 2.9.0 | EQUIPO EN UNIDAD DE CUIDADOS INTENSIVOS NEONATAL | CENTRAL DE MONITOREO | HGSSA005015 | 38470 | 2.9.B.08 | 0 | 1 | 1
HGSSA005015 | 13 | HIDALGO | 03 | PACHUCA DE SOTO | 048 | PACHUCA DE SOTO | 0001 | PACHUCA DE SOTO | HO | O | HOSPITAL MATERNO INFANTIL | 1 | HE | 2.9.0 | EQUIPO EN UNIDAD DE CUIDADOS INTENSIVOS NEONATAL | INCUBADORA CON FOTOTERAPIA | HGSSA005015 | 36025 | 2.9.B.11 | 0 | 0 | 0
HGSSA005015 | 13 | HIDALGO | 03 | PACHUCA DE SOTO | 048 | PACHUCA DE SOTO | 0001 | PACHUCA DE SOTO | HO | O | HOSPITAL MATERNO INFANTIL | 1 | HE | 2.9.0 | EQUIPO EN UNIDAD DE CUIDADOS INTENSIVOS NEONATAL | INCUBADORA DE TRASLADO | HGSSA005015 | 531_497_0053 | 2.9.B.12 | 2 | 1 | 3 |  |  |  |  | 2
HGSSA005015 | 13 | HIDALGO | 03 | PACHUCA DE SOTO | 048 | PACHUCA DE SOTO | 0001 | PACHUCA DE SOTO | HO | O | HOSPITAL MATERNO INFANTIL | 1 | HE | 2.9.0 | EQUIPO EN UNIDAD DE CUIDADOS INTENSIVOS NEONATAL | INCUBADORA PARA CUIDADOS GENERALES | HGSSA005015 | 531_497_0020 | 2.9.B.13 | 2 | 1 | 3 |  |  |  |  | 2
HGSSA005015 | 13 | HIDALGO | 03 | PACHUCA DE SOTO | 048 | PACHUCA DE SOTO | 0001 | PACHUCA DE SOTO | HO | O | HOSPITAL MATERNO INFANTIL | 1 | HE | 2.9.0 | EQUIPO EN UNIDAD DE CUIDADOS INTENSIVOS NEONATAL | CUNA DE CALOR RADIANTE | HGSSA005015 | 13250 | 2.9.B.14 | 2 | 3 | 5 | 0 | 0 | 0 | 0 | 2 | 0 | 0
HGSSA005015 | 13 | HIDALGO | 03 | PACHUCA DE SOTO | 048 | PACHUCA DE SOTO | 0001 | PACHUCA DE SOTO | HO | O | HOSPITAL MATERNO INFANTIL | 1 | HE | 2.9.0 | EQUIPO EN UNIDAD DE CUIDADOS INTENSIVOS NEONATAL | BASCULA PARA BEBE | HGSSA005015 | 35324 | 2.9.B.16 | 0 | 4 | 4
HGSSA005015 | 13 | HIDALGO | 03 | PACHUCA DE SOTO | 048 | PACHUCA DE SOTO | 0001 | PACHUCA DE SOTO | HO | O | HOSPITAL MATERNO INFANTIL | 1 | HE | 2.9.0 | EQUIPO EN UNIDAD DE CUIDADOS INTENSIVOS NEONATAL | CARRO ROJO CON DESFIBRILADOR MONITOR Y EQUIPO DE REANIMACION | HGSSA005015 | 10647 | 2.9.B.18 | 0 | 2 | 2
HGSSA005015 | 13 | HIDALGO | 03 | PACHUCA DE SOTO | 048 | PACHUCA DE SOTO | 0001 | PACHUCA DE SOTO | HO | O | HOSPITAL MATERNO INFANTIL | 1 | HE | 2.9.0 | EQUIPO EN UNIDAD DE CUIDADOS INTENSIVOS NEONATAL | ASPIRADOR DE SUCCION REGULABLE (DE PARED) | HGSSA005015 | 36778 | 2.9.B.24 | 0 | 2 | 2
HGSSA005015 | 13 | HIDALGO | 03 | PACHUCA DE SOTO | 048 | PACHUCA DE SOTO | 0001 | PACHUCA DE SOTO | HO | O | HOSPITAL MATERNO INFANTIL | 1 | HE | 2.12.0 | EQUIPO EN AREA DE INHALOTERAPIA | VENTILADOR ADULTO - PEDIATRICO DE ALTA FRECUENCIA OSCILATORIA | HGSSA005015 | 531_941_1048 | 2.12.B.05 | 2 | 0 | 2 |  |  |  | 2
HGSSA005015 | 13 | HIDALGO | 03 | PACHUCA DE SOTO | 048 | PACHUCA DE SOTO | 0001 | PACHUCA DE SOTO | HO | O | HOSPITAL MATERNO INFANTIL | 1 | HE | 2.12.0 | EQUIPO EN AREA DE INHALOTERAPIA | VENTILADOR NEONATAL PARA CUIDADOS INTENSIVOS | HGSSA005015 | 531_941_1066 | 2.12.B.09 | 0 | 5 | 5
HGSSA005015 | 13 | HIDALGO | 03 | PACHUCA DE SOTO | 048 | PACHUCA DE SOTO | 0001 | PACHUCA DE SOTO | HO | O | HOSPITAL MATERNO INFANTIL | 1 | HE | 2.12.0 | EQUIPO EN AREA DE INHALOTERAPIA | VENTILADOR DE ALTA FRECUENCIA OSCILATORIA PEDIATRICO - NEONATAL CON MODO CONVENCIONAL | HGSSA005015 | 531_941_1012 | 2.12.B.10 | 3 | 1 | 4 |  |  |  |  | 3
HGSSA005015 | 13 | HIDALGO | 03 | PACHUCA DE SOTO | 048 | PACHUCA DE SOTO | 0001 | PACHUCA DE SOTO | HO | O | HOSPITAL MATERNO INFANTIL | 1 | HE | 2.21.0 | EQUIPO EN AREA DE IMAGENOLOGIA | UNIDAD RADIOLOGICA PORTATIL DIGITAL (EQUIPO PORTATIL DE RAYOS X) | HGSSA005015 | 531_341_2479 | 2.21.1.B.1.05 | 0 | 1 | 1
HGSSA005015 | 13 | HIDALGO | 03 | PACHUCA DE SOTO | 048 | PACHUCA DE SOTO | 0001 | PACHUCA DE SOTO | HO | O | HOSPITAL MATERNO INFANTIL | 1 | HE | 2.21.0 | EQUIPO EN AREA DE IMAGENOLOGIA | ULTRASONIDO DE DIAGNOSTICO | HGSSA005015 | 40760 | 2.21.1.B.1.19 | 1 | 1 | 2 |  |  |  |  | 1
HGSSA005015 | 13 | HIDALGO | 03 | PACHUCA DE SOTO | 048 | PACHUCA DE SOTO | 0001 | PACHUCA DE SOTO | HO | O | HOSPITAL MATERNO INFANTIL | 1 | HE | 2.25.0 | EQUIPO EN LABORATORIO CLINICO | ANALIZADOR DE QUIMICA CLINICA | HGSSA005015 | 533_036_0701 | 2.25.1.B.02 | 0 | 0 | 0
HGSSA005015 | 13 | HIDALGO | 03 | PACHUCA DE SOTO | 048 | PACHUCA DE SOTO | 0001 | PACHUCA DE SOTO | HO | O | HOSPITAL MATERNO INFANTIL | 1 | HE | 2.25.0 | EQUIPO EN LABORATORIO CLINICO | CENTRIFUGA CON CABEZAL INTERCAMBIABLE | HGSSA005015 | 533_224_0653 | 2.25.1.B.03 | 0 | 0 | 0
HGSSA005015 | 13 | HIDALGO | 03 | PACHUCA DE SOTO | 048 | PACHUCA DE SOTO | 0001 | PACHUCA DE SOTO | HO | O | HOSPITAL MATERNO INFANTIL | 1 | HE | 2.25.0 | EQUIPO EN LABORATORIO CLINICO | CENTRIFUGA DE MESA PARA TUBOS CAPILARES | HGSSA005015 | 533_224_1628 | 2.25.1.B.04 | 0 | 0 | 0
HGSSA005015 | 13 | HIDALGO | 03 | PACHUCA DE SOTO | 048 | PACHUCA DE SOTO | 0001 | PACHUCA DE SOTO | HO | O | HOSPITAL MATERNO INFANTIL | 1 | HE | 2.25.0 | EQUIPO EN LABORATORIO CLINICO | ANALIZADOR DE LA COAGULACION (COAGULOMETRO) | HGSSA005015 | 533_036_0768 | 2.25.1.B.05 | 0 | 0 | 0
HGSSA005015 | 13 | HIDALGO | 03 | PACHUCA DE SOTO | 048 | PACHUCA DE SOTO | 0001 | PACHUCA DE SOTO | HO | O | HOSPITAL MATERNO INFANTIL | 1 | HE | 2.25.0 | EQUIPO EN LABORATORIO CLINICO | LECTOR DE HEMATOCRITO | HGSSA005015 | 533_224_0638 | 2.25.1.B.06 | 0 | 0 | 0
HGSSA005015 | 13 | HIDALGO | 03 | PACHUCA DE SOTO | 048 | PACHUCA DE SOTO | 0001 | PACHUCA DE SOTO | HO | O | HOSPITAL MATERNO INFANTIL | 1 | HE | 2.25.0 | EQUIPO EN LABORATORIO CLINICO | MICROSCOPIO BASICO DE RUTINA | HGSSA005015 | 533_622_0925 | 2.25.1.B.07 | 1 | 1 | 2 | [5 empty] | 1
HGSSA005015 | 13 | HIDALGO | 03 | PACHUCA DE SOTO | 048 | PACHUCA DE SOTO | 0001 | PACHUCA DE SOTO | HO | O | HOSPITAL MATERNO INFANTIL | 1 | HE | 2.25.0 | EQUIPO EN LABORATORIO CLINICO | ANALIZADOR PARA QUIMICA SANGUINEA, SEROLOGIA E INMUNOLOGIA | HGSSA005015 | analqssi | 2.25.1.B.08 | 0 | 0 | 0
HGSSA005015 | 13 | HIDALGO | 03 | PACHUCA DE SOTO | 048 | PACHUCA DE SOTO | 0001 | PACHUCA DE SOTO | HO | O | HOSPITAL MATERNO INFANTIL | 1 | HE | 2.25.0 | EQUIPO EN LABORATORIO CLINICO | ESPECTROFOTOMETRO DE RANGO VISIBLE | HGSSA005015 | 533_361_0045 | 2.25.1.B.09 | 0 | 0 | 0
HGSSA005015 | 13 | HIDALGO | 03 | PACHUCA DE SOTO | 048 | PACHUCA DE SOTO | 0001 | PACHUCA DE SOTO | HO | O | HOSPITAL MATERNO INFANTIL | 1 | HE | 2.25.0 | EQUIPO EN LABORATORIO CLINICO | CAMPANA DE BIOSEGURIDAD | HGSSA005015 | campbio | 2.25.1.B.10 | 0 | 0 | 0
HGSSA005015 | 13 | HIDALGO | 03 | PACHUCA DE SOTO | 048 | PACHUCA DE SOTO | 0001 | PACHUCA DE SOTO | HO | O | HOSPITAL MATERNO INFANTIL | 1 | HE | 2.25.0 | EQUIPO EN LABORATORIO CLINICO | ESTUFA BACTERIOLOGICA | HGSSA005015 | 533_391_0106 | 2.25.1.B.11 | 0 | 1 | 1
HGSSA005015 | 13 | HIDALGO | 03 | PACHUCA DE SOTO | 048 | PACHUCA DE SOTO | 0001 | PACHUCA DE SOTO | HO | O | HOSPITAL MATERNO INFANTIL | 1 | HE | 2.25.0 | EQUIPO EN LABORATORIO CLINICO | REFRIGERADOR PARA LABORATORIO CLINICO | HGSSA005015 | reflabclin | 2.25.1.B.12 | 0 | 1 | 1
HGSSA005015 | 13 | HIDALGO | 03 | PACHUCA DE SOTO | 048 | PACHUCA DE SOTO | 0001 | PACHUCA DE SOTO | HO | O | HOSPITAL MATERNO INFANTIL | 1 | HE | 2.26.0 | EQUIPO EN LABORATORIO DE MICROBIOLOGIA | ANALIZADOR DE MICROBIOLOGIA | HGSSA005015 | 533_578_0056 | 2.26.1.B.2 | 0 | 0 | 0
HGSSA005015 | 13 | HIDALGO | 03 | PACHUCA DE SOTO | 048 | PACHUCA DE SOTO | 0001 | PACHUCA DE SOTO | HO | O | HOSPITAL MATERNO INFANTIL | 1 | HE | 3.3.0 | EQUIPO EN AREA DE CENTRAL DE ESTERILIZACION Y EQUIPO | ESTERILIZADOR DE VAPOR | HGSSA005015 | 35366 | 3.3.1.B.1 | 1 | 1 | 2 |  |  |  |  | 1
HGSSA005015 | 13 | HIDALGO | 03 | PACHUCA DE SOTO | 048 | PACHUCA DE SOTO | 0001 | PACHUCA DE SOTO | HO | O | HOSPITAL MATERNO INFANTIL | 1 | HE | 3.5.0 | FARMACIA | REFRIGERADOR DE FARMACIA | HGSSA005015 | 17156 | 3.5.B.1.1 | 0 | 6 | 6
HGSSA005085 | 13 | HIDALGO | 03 | PACHUCA DE SOTO | 048 | PACHUCA DE SOTO | 0001 | PACHUCA DE SOTO | CE | UNE | UNIDAD MEDICA ASISTENCIAL PARA PACIENTES DE GRUPOS VULNERABLES | 1 | UNE | 2.1.0 | EQUIPO EN CONSULTORIO DE MEDICINA GENERAL | ESFIGMOMANOMETRO MERCURIAL | HGSSA005085 | 531_116_0328 | 2.1.1.B.01 | 0 | 0 | 0 | 0 | 0 | 0 | 0 | 0 | 0 | 0
HGSSA005085 | 13 | HIDALGO | 03 | PACHUCA DE SOTO | 048 | PACHUCA DE SOTO | 0001 | PACHUCA DE SOTO | CE | UNE | UNIDAD MEDICA ASISTENCIAL PARA PACIENTES DE GRUPOS VULNERABLES | 1 | UNE | 2.1.0 | EQUIPO EN CONSULTORIO DE MEDICINA GENERAL | ESFIGMOMANOMETRO ANEROIDE | HGSSA005085 | 531_116_0369 | 2.1.1.B.02 | 0 | 1 | 1 | 0 | 0 | 0 | 0 | 0 | 0 | 0
HGSSA005085 | 13 | HIDALGO | 03 | PACHUCA DE SOTO | 048 | PACHUCA DE SOTO | 0001 | PACHUCA DE SOTO | CE | UNE | UNIDAD MEDICA ASISTENCIAL PARA PACIENTES DE GRUPOS VULNERABLES | 1 | UNE | 2.1.0 | EQUIPO EN CONSULTORIO DE MEDICINA GENERAL | ESFIGMOMANOMETRO ELECTRONICO | HGSSA005085 | 13106 | 2.1.1.B.03 | 0 | 1 | 1 | 0 | 0 | 0 | 0 | 0 | 0 | 0
HGSSA005085 | 13 | HIDALGO | 03 | PACHUCA DE SOTO | 048 | PACHUCA DE SOTO | 0001 | PACHUCA DE SOTO | CE | UNE | UNIDAD MEDICA ASISTENCIAL PARA PACIENTES DE GRUPOS VULNERABLES | 1 | UNE | 2.1.0 | EQUIPO EN CONSULTORIO DE MEDICINA GENERAL | ESTETOSCOPIO BIAURICULAR | HGSSA005085 | 13750 | 2.1.1.B.04 | 0 | 1 | 1 | 0 | 0 | 0 | 0 | 0 | 0 | 0
HGSSA005085 | 13 | HIDALGO | 03 | PACHUCA DE SOTO | 048 | PACHUCA DE SOTO | 0001 | PACHUCA DE SOTO | CE | UNE | UNIDAD MEDICA ASISTENCIAL PARA PACIENTES DE GRUPOS VULNERABLES | 1 | UNE | 2.1.0 | EQUIPO EN CONSULTORIO DE MEDICINA GENERAL | ESTETOSCOPIO FETAL O DE PINARD | HGSSA005085 | 32659 | 2.1.1.B.05 | 0 | 0 | 0 | 0 | 0 | 0 | 0 | 0 | 0 | 0
HGSSA005085 | 13 | HIDALGO | 03 | PACHUCA DE SOTO | 048 | PACHUCA DE SOTO | 0001 | PACHUCA DE SOTO | CE | UNE | UNIDAD MEDICA ASISTENCIAL PARA PACIENTES DE GRUPOS VULNERABLES | 1 | UNE | 2.1.0 | EQUIPO EN CONSULTORIO DE MEDICINA GENERAL | ESTUCHE DE DIAGNOSTICO COMPLETO (OFTALMOSCOPIO Y OTOSCOPIO) | HGSSA005085 | estuchediag | 2.1.1.B.06 | 0 | 2 | 2 | 0 | 0 | 0 | 0 | 0 | 0 | 0
HGSSA005085 | 13 | HIDALGO | 03 | PACHUCA DE SOTO | 048 | PACHUCA DE SOTO | 0001 | PACHUCA DE SOTO | CE | UNE | UNIDAD MEDICA ASISTENCIAL PARA PACIENTES DE GRUPOS VULNERABLES | 1 | UNE | 2.1.0 | EQUIPO EN CONSULTORIO DE MEDICINA GENERAL | BASCULA CON ESTADIMETRO | HGSSA005085 | 35323 | 2.1.1.B.07 | 0 | 2 | 2 | 0 | 0 | 0 | 0 | 0 | 0 | 0
HGSSA005085 | 13 | HIDALGO | 03 | PACHUCA DE SOTO | 048 | PACHUCA DE SOTO | 0001 | PACHUCA DE SOTO | CE | UNE | UNIDAD MEDICA ASISTENCIAL PARA PACIENTES DE GRUPOS VULNERABLES | 1 | UNE | 2.1.0 | EQUIPO EN CONSULTORIO DE MEDICINA GENERAL | BASCULA PARA BEBE | HGSSA005085 | 35324 | 2.1.1.B.08 | 0 | 0 | 0 | 0 | 0 | 0 | 0 | 0 | 0 | 0
HGSSA005085 | 13 | HIDALGO | 03 | PACHUCA DE SOTO | 048 | PACHUCA DE SOTO | 0001 | PACHUCA DE SOTO | CE | UNE | UNIDAD MEDICA ASISTENCIAL PARA PACIENTES DE GRUPOS VULNERABLES | 1 | UNE | 2.1.0 | EQUIPO EN CONSULTORIO DE MEDICINA GENERAL | LAMPARA DE HAZ DIRECCIONABLE | HGSSA005085 | 36843 | 2.1.1.B.09 | 0 | 0 | 0 | 0 | 0 | 0 | 0 | 0 | 0 | 0
HGSSA005085 | 13 | HIDALGO | 03 | PACHUCA DE SOTO | 048 | PACHUCA DE SOTO | 0001 | PACHUCA DE SOTO | CE | UNE | UNIDAD MEDICA ASISTENCIAL PARA PACIENTES DE GRUPOS VULNERABLES | 1 | UNE | 2.1.0 | EQUIPO EN CONSULTORIO DE MEDICINA GENERAL | MESA DE EXPLORACION GENERAL | HGSSA005085 | 36065 | 2.1.1.B.10 | 0 | 3 | 3 | 0 | 0 | 0 | 0 | 0 | 0 | 0
HGSSA005085 | 13 | HIDALGO | 03 | PACHUCA DE SOTO | 048 | PACHUCA DE SOTO | 0001 | PACHUCA DE SOTO | CE | UNE | UNIDAD MEDICA ASISTENCIAL PARA PACIENTES DE GRUPOS VULNERABLES | 1 | UNE | 2.1.0 | EQUIPO EN CONSULTORIO DE MEDICINA GENERAL | CARTILLAS DE AGUDEZA VISUAL | HGSSA005085 | 16800 | 2.1.1.B.11 | 0 | 0 | 0 | 0 | 0 | 0 | 0 | 0 | 0 | 0
HGSSA005085 | 13 | HIDALGO | 03 | PACHUCA DE SOTO | 048 | PACHUCA DE SOTO | 0001 | PACHUCA DE SOTO | CE | UNE | UNIDAD MEDICA ASISTENCIAL PARA PACIENTES DE GRUPOS VULNERABLES | 1 | UNE | 2.1.0 | EQUIPO EN CONSULTORIO DE MEDICINA GENERAL | TERMOMETRO INFRARROJO | HGSSA005085 | 14028 | 2.1.1.B.12 | 0 | 0 | 0 | 0 | 0 | 0 | 0 | 0 | 0 | 0
HGSSA005085 | 13 | HIDALGO | 03 | PACHUCA DE SOTO | 048 | PACHUCA DE SOTO | 0001 | PACHUCA DE SOTO | CE | UNE | UNIDAD MEDICA ASISTENCIAL PARA PACIENTES DE GRUPOS VULNERABLES | 1 | UNE | 2.1.0 | EQUIPO EN CONSULTORIO DE MEDICINA GENERAL | CARDIOTOCOGRAFO | HGSSA005085 | 37796 | 2.1.1.B.13 | 0 | 0 | 0 | 0 | 0 | 0 | 0 | 0 | 0 | 0
HGSSA005085 | 13 | HIDALGO | 03 | PACHUCA DE SOTO | 048 | PACHUCA DE SOTO | 0001 | PACHUCA DE SOTO | CE | UNE | UNIDAD MEDICA ASISTENCIAL PARA PACIENTES DE GRUPOS VULNERABLES | 1 | UNE | 2.1.0 | EQUIPO EN CONSULTORIO DE MEDICINA GENERAL | ELECTROCARDIOGRAFO | HGSSA005085 | 36369 | 2.1.1.B.14 | 0 | 0 | 0 | 0 | 0 | 0 | 0 | 0 | 0 | 0
HGSSA005085 | 13 | HIDALGO | 03 | PACHUCA DE SOTO | 048 | PACHUCA DE SOTO | 0001 | PACHUCA DE SOTO | CE | UNE | UNIDAD MEDICA ASISTENCIAL PARA PACIENTES DE GRUPOS VULNERABLES | 1 | UNE | 2.1.0 | EQUIPO EN CONSULTORIO DE MEDICINA GENERAL | FONODETECTOR DE LATIDOS FETALES | HGSSA005085 | 35067 | 2.1.1.B.15 | 0 | 0 | 0 | 0 | 0 | 0 | 0 | 0 | 0 | 0
HGSSA005085 | 13 | HIDALGO | 03 | PACHUCA DE SOTO | 048 | PACHUCA DE SOTO | 0001 | PACHUCA DE SOTO | CE | UNE | UNIDAD MEDICA ASISTENCIAL PARA PACIENTES DE GRUPOS VULNERABLES | 1 | UNE | 2.1.0 | EQUIPO EN CONSULTORIO DE MEDICINA GENERAL | NEGATOSCOPIO | HGSSA005085 | 40988 | 2.1.1.B.16 | 5 | 9 | 14 | 5 | 0 | 0 | 0 | 0 | 0 | 0
HGSSA005085 | 13 | HIDALGO | 03 | PACHUCA DE SOTO | 048 | PACHUCA DE SOTO | 0001 | PACHUCA DE SOTO | CE | UNE | UNIDAD MEDICA ASISTENCIAL PARA PACIENTES DE GRUPOS VULNERABLES | 1 | UNE | 2.1.0 | EQUIPO EN CONSULTORIO DE MEDICINA GENERAL | REFRIGERADOR PARA VACUNAS | HGSSA005085 | 533_786_0034 | 2.1.1.B.17 | 0 | 1 | 1 | 0 | 0 | 0 | 0 | 0 | 0 | 0
HGSSA005085 | 13 | HIDALGO | 03 | PACHUCA DE SOTO | 048 | PACHUCA DE SOTO | 0001 | PACHUCA DE SOTO | CE | UNE | UNIDAD MEDICA ASISTENCIAL PARA PACIENTES DE GRUPOS VULNERABLES | 1 | UNE | 2.1.0 | EQUIPO EN CONSULTORIO DE MEDICINA GENERAL | BALANZA ELECTRONICA PARA SILLA DE RUEDAS | HGSSA005085 | balansillarue | 2.1.1.B.21 | 0 | 0 | 0 | 0 | 0 | 0 | 0 | 0 | 0 | 0
HGSSA005085 | 13 | HIDALGO | 03 | PACHUCA DE SOTO | 048 | PACHUCA DE SOTO | 0001 | PACHUCA DE SOTO | CE | UNE | UNIDAD MEDICA ASISTENCIAL PARA PACIENTES DE GRUPOS VULNERABLES | 1 | UNE | 2.1.0 | EQUIPO EN CONSULTORIO DE ESTOMATOLOGIA | UNIDAD ESTOMATOLOGICA CON MODULO INTEGRADO | HGSSA005085 | 34991 | 2.1.3.B.1 | 0 | 0 | 0 | 0 | 0 | 0 | 0 | 0 | 0 | 0
HGSSA005085 | 13 | HIDALGO | 03 | PACHUCA DE SOTO | 048 | PACHUCA DE SOTO | 0001 | PACHUCA DE SOTO | CE | UNE | UNIDAD MEDICA ASISTENCIAL PARA PACIENTES DE GRUPOS VULNERABLES | 1 | UNE | 2.1.0 | EQUIPO EN CONSULTORIO DE ESTOMATOLOGIA | UNIDAD RADIOLOGICA DENTAL (RAYOS X DENTAL) | HGSSA005085 | 35293 | 2.1.3.B.2 | 0 | 0 | 0 | 0 | 0 | 0 | 0 | 0 | 0 | 0
HGSSA005085 | 13 | HIDALGO | 03 | PACHUCA DE SOTO | 048 | PACHUCA DE SOTO | 0001 | PACHUCA DE SOTO | CE | UNE | UNIDAD MEDICA ASISTENCIAL PARA PACIENTES DE GRUPOS VULNERABLES | 1 | UNE | 2.1.0 | EQUIPO EN CONSULTORIO DE ESTOMATOLOGIA | AMALGAMADOR | HGSSA005085 | 10082 | 2.1.3.B.3 | 0 | 0 | 0 | 0 | 0 | 0 | 0 | 0 | 0 | 0
HGSSA005085 | 13 | HIDALGO | 03 | PACHUCA DE SOTO | 048 | PACHUCA DE SOTO | 0001 | PACHUCA DE SOTO | CE | UNE | UNIDAD MEDICA ASISTENCIAL PARA PACIENTES DE GRUPOS VULNERABLES | 1 | UNE | 2.1.0 | EQUIPO EN CONSULTORIO DE ESTOMATOLOGIA | LAMPARA DE POLIMERIZACION | HGSSA005085 | 35775 | 2.1.3.B.4 | 0 | 0 | 0 | 0 | 0 | 0 | 0 | 0 | 0 | 0
HGSSA005085 | 13 | HIDALGO | 03 | PACHUCA DE SOTO | 048 | PACHUCA DE SOTO | 0001 | PACHUCA DE SOTO | CE | UNE | UNIDAD MEDICA ASISTENCIAL PARA PACIENTES DE GRUPOS VULNERABLES | 1 | UNE | 2.1.0 | EQUIPO EN CONSULTORIO DE ESTOMATOLOGIA | AUTOCLAVE DENTAL (ESTERILIZADOR DE CALOR SECO) | HGSSA005085 | 35363 | 2.1.3.B.5.1 | 0 | 0 | 0 | 0 | 0 | 0 | 0 | 0 | 0 | 0
HGSSA005085 | 13 | HIDALGO | 03 | PACHUCA DE SOTO | 048 | PACHUCA DE SOTO | 0001 | PACHUCA DE SOTO | CE | UNE | UNIDAD MEDICA ASISTENCIAL PARA PACIENTES DE GRUPOS VULNERABLES | 1 | UNE | 2.1.0 | EQUIPO EN CONSULTORIO DE ESTOMATOLOGIA | ESTERILIZADOR DE VAPOR AUTOGENERADO PARA DENTAL Y MAXILOFACIAL | HGSSA005085 | 531_385_1080 | 2.1.3.B.5.3 | 0 | 0 | 0 | 0 | 0 | 0 | 0 | 0 | 0 | 0
HGSSA005085 | 13 | HIDALGO | 03 | PACHUCA DE SOTO | 048 | PACHUCA DE SOTO | 0001 | PACHUCA DE SOTO | CE | UNE | UNIDAD MEDICA ASISTENCIAL PARA PACIENTES DE GRUPOS VULNERABLES | 1 | UNE | 2.1.0 | EQUIPO EN CONSULTORIO DE ESTOMATOLOGIA | UNIDAD RADIOGRAFICA PANORAMICA DENTAL (ORTOPANTOGRAFO) | HGSSA005085 | 531_341_0564 | 2.1.3.B.6 | 0 | 0 | 0 | 0 | 0 | 0 | 0 | 0 | 0 | 0
HGSSA005085 | 13 | HIDALGO | 03 | PACHUCA DE SOTO | 048 | PACHUCA DE SOTO | 0001 | PACHUCA DE SOTO | CE | UNE | UNIDAD MEDICA ASISTENCIAL PARA PACIENTES DE GRUPOS VULNERABLES | 1 | UNE | 2.2.0 | EQUIPO EN CONSULTORIOS DE ESPECIALIDAD | AUDIOMETRO | HGSSA005085 | 10228 | 2.2.1.B.01 | 0 | 0 | 0 | 0 | 0 | 0 | 0 | 0 | 0 | 0
HGSSA005085 | 13 | HIDALGO | 03 | PACHUCA DE SOTO | 048 | PACHUCA DE SOTO | 0001 | PACHUCA DE SOTO | CE | UNE | UNIDAD MEDICA ASISTENCIAL PARA PACIENTES DE GRUPOS VULNERABLES | 1 | UNE | 2.2.0 | EQUIPO EN CONSULTORIOS DE ESPECIALIDAD | CAMARA SONOAMORTIGUADA | HGSSA005085 | 37020 | 2.2.1.B.02 | 0 | 0 | 0 | 0 | 0 | 0 | 0 | 0 | 0 | 0
HGSSA005085 | 13 | HIDALGO | 03 | PACHUCA DE SOTO | 048 | PACHUCA DE SOTO | 0001 | PACHUCA DE SOTO | CE | UNE | UNIDAD MEDICA ASISTENCIAL PARA PACIENTES DE GRUPOS VULNERABLES | 1 | UNE | 2.2.0 | EQUIPO EN CONSULTORIOS DE ESPECIALIDAD | UNIDAD DE OTORRINOLARINGOLOGIA | HGSSA005085 | 11585 | 2.2.1.B.03 | 0 | 0 | 0 | 0 | 0 | 0 | 0 | 0 | 0 | 0
HGSSA005085 | 13 | HIDALGO | 03 | PACHUCA DE SOTO | 048 | PACHUCA DE SOTO | 0001 | PACHUCA DE SOTO | CE | UNE | UNIDAD MEDICA ASISTENCIAL PARA PACIENTES DE GRUPOS VULNERABLES | 1 | UNE | 2.2.0 | EQUIPO EN CONSULTORIOS DE ESPECIALIDAD | MICROSCOPIO QUIRURGICO PARA OTORRINOLARINGOLOGIA | HGSSA005085 | 12538 | 2.2.1.B.04 | 0 | 0 | 0 | 0 | 0 | 0 | 0 | 0 | 0 | 0
HGSSA005085 | 13 | HIDALGO | 03 | PACHUCA DE SOTO | 048 | PACHUCA DE SOTO | 0001 | PACHUCA DE SOTO | CE | UNE | UNIDAD MEDICA ASISTENCIAL PARA PACIENTES DE GRUPOS VULNERABLES | 1 | UNE | 2.2.0 | EQUIPO EN CONSULTORIOS DE ESPECIALIDAD | MICROSCOPIO PARA OFTALMOCIRUGIA | HGSSA005085 | 531_624_0026 | 2.2.1.B.05 | 0 | 0 | 0 | 0 | 0 | 0 | 0 | 0 | 0 | 0
HGSSA005085 | 13 | HIDALGO | 03 | PACHUCA DE SOTO | 048 | PACHUCA DE SOTO | 0001 | PACHUCA DE SOTO | CE | UNE | UNIDAD MEDICA ASISTENCIAL PARA PACIENTES DE GRUPOS VULNERABLES | 1 | UNE | 2.2.0 | EQUIPO EN CONSULTORIOS DE ESPECIALIDAD | UNIDAD DE POTENCIALES EVOCADOS | HGSSA005085 | 11614 | 2.2.1.B.06 | 0 | 0 | 0 | 0 | 0 | 0 | 0 | 0 | 0 | 0
HGSSA005085 | 13 | HIDALGO | 03 | PACHUCA DE SOTO | 048 | PACHUCA DE SOTO | 0001 | PACHUCA DE SOTO | CE | UNE | UNIDAD MEDICA ASISTENCIAL PARA PACIENTES DE GRUPOS VULNERABLES | 1 | UNE | 2.2.0 | EQUIPO EN CONSULTORIOS DE ESPECIALIDAD | BRONCOSCOPIO | HGSSA005085 | 10491 | 2.2.1.B.07 | 0 | 0 | 0 | 0 | 0 | 0 | 0 | 0 | 0 | 0
HGSSA005085 | 13 | HIDALGO | 03 | PACHUCA DE SOTO | 048 | PACHUCA DE SOTO | 0001 | PACHUCA DE SOTO | CE | UNE | UNIDAD MEDICA ASISTENCIAL PARA PACIENTES DE GRUPOS VULNERABLES | 1 | UNE | 2.2.0 | EQUIPO EN CONSULTORIOS DE ESPECIALIDAD | CARDIOTOCOGRAFO | HGSSA005085 | 37796 | 2.2.1.B.08 | 0 | 0 | 0 | 0 | 0 | 0 | 0 | 0 | 0 | 0
HGSSA005085 | 13 | HIDALGO | 03 | PACHUCA DE SOTO | 048 | PACHUCA DE SOTO | 0001 | PACHUCA DE SOTO | CE | UNE | UNIDAD MEDICA ASISTENCIAL PARA PACIENTES DE GRUPOS VULNERABLES | 1 | UNE | 2.2.0 | EQUIPO EN CONSULTORIOS DE ESPECIALIDAD | COLPOSCOPIO | HGSSA005085 | 10960 | 2.2.1.B.09 | 0 | 0 | 0 | 0 | 0 | 0 | 0 | 0 | 0 | 0
HGSSA005085 | 13 | HIDALGO | 03 | PACHUCA DE SOTO | 048 | PACHUCA DE SOTO | 0001 | PACHUCA DE SOTO | CE | UNE | UNIDAD MEDICA ASISTENCIAL PARA PACIENTES DE GRUPOS VULNERABLES | 1 | UNE | 2.2.0 | EQUIPO EN CONSULTORIOS DE ESPECIALIDAD | ELECTROCARDIOGRAFO | HGSSA005085 | 36369 | 2.2.1.B.11 | 0 | 0 | 0 | 0 | 0 | 0 | 0 | 0 | 0 | 0
HGSSA005085 | 13 | HIDALGO | 03 | PACHUCA DE SOTO | 048 | PACHUCA DE SOTO | 0001 | PACHUCA DE SOTO | CE | UNE | UNIDAD MEDICA ASISTENCIAL PARA PACIENTES DE GRUPOS VULNERABLES | 1 | UNE | 2.2.0 | EQUIPO EN CONSULTORIOS DE ESPECIALIDAD | GRABADOR DE ELECTROCARDIOGRAFIA HOLTER | HGSSA005085 | 35162 | 2.2.1.B.12 | 0 | 0 | 0 | 0 | 0 | 0 | 0 | 0 | 0 | 0
HGSSA005085 | 13 | HIDALGO | 03 | PACHUCA DE SOTO | 048 | PACHUCA DE SOTO | 0001 | PACHUCA DE SOTO | CE | UNE | UNIDAD MEDICA ASISTENCIAL PARA PACIENTES DE GRUPOS VULNERABLES | 1 | UNE | 2.2.0 | EQUIPO EN CONSULTORIOS DE ESPECIALIDAD | ANALIZADOR DE ELECTROCARDIOGRAFIA HOLTER | HGSSA005085 | 36827 | 2.2.1.B.13 | 0 | 0 | 0 | 0 | 0 | 0 | 0 | 0 | 0 | 0
HGSSA005085 | 13 | HIDALGO | 03 | PACHUCA DE SOTO | 048 | PACHUCA DE SOTO | 0001 | PACHUCA DE SOTO | CE | UNE | UNIDAD MEDICA ASISTENCIAL PARA PACIENTES DE GRUPOS VULNERABLES | 1 | UNE | 2.2.0 | EQUIPO EN CONSULTORIOS DE ESPECIALIDAD | SISTEMA DE MONITORIZACION FISIOLOGICA EN PRUEBAS DE ESFUERZO | HGSSA005085 | 35198 | 2.2.1.B.14 | 0 | 0 | 0 | 0 | 0 | 0 | 0 | 0 | 0 | 0
HGSSA005085 | 13 | HIDALGO | 03 | PACHUCA DE SOTO | 048 | PACHUCA DE SOTO | 0001 | PACHUCA DE SOTO | CE | UNE | UNIDAD MEDICA ASISTENCIAL PARA PACIENTES DE GRUPOS VULNERABLES | 1 | UNE | 2.2.0 | EQUIPO EN CONSULTORIOS DE ESPECIALIDAD | ESPIROMETRO | HGSSA005085 | 13674 | 2.2.1.B.15 | 0 | 0 | 0 | 0 | 0 | 0 | 0 | 0 | 0 | 0
HGSSA005085 | 13 | HIDALGO | 03 | PACHUCA DE SOTO | 048 | PACHUCA DE SOTO | 0001 | PACHUCA DE SOTO | CE | UNE | UNIDAD MEDICA ASISTENCIAL PARA PACIENTES DE GRUPOS VULNERABLES | 1 | UNE | 2.2.0 | EQUIPO EN CONSULTORIOS DE ESPECIALIDAD | ELECTROENCEFALOGRAFO | HGSSA005085 | 11467 | 2.2.1.B.16 | 0 | 0 | 0 | 0 | 0 | 0 | 0 | 0 | 0 | 0
HGSSA005085 | 13 | HIDALGO | 03 | PACHUCA DE SOTO | 048 | PACHUCA DE SOTO | 0001 | PACHUCA DE SOTO | CE | UNE | UNIDAD MEDICA ASISTENCIAL PARA PACIENTES DE GRUPOS VULNERABLES | 1 | UNE | 2.2.0 | EQUIPO EN CONSULTORIOS DE ESPECIALIDAD | LAMPARA DE HENDIDURA | HGSSA005085 | 35148 | 2.2.1.B.17 | 0 | 0 | 0 | 0 | 0 | 0 | 0 | 0 | 0 | 0
HGSSA005085 | 13 | HIDALGO | 03 | PACHUCA DE SOTO | 048 | PACHUCA DE SOTO | 0001 | PACHUCA DE SOTO | CE | UNE | UNIDAD MEDICA ASISTENCIAL PARA PACIENTES DE GRUPOS VULNERABLES | 1 | UNE | 2.2.0 | EQUIPO EN CONSULTORIOS DE ESPECIALIDAD | PROYECTOR DE AGUDEZA VISUAL | HGSSA005085 | 35922 | 2.2.1.B.18 | 0 | 0 | 0 | 0 | 0 | 0 | 0 | 0 | 0 | 0
HGSSA005085 | 13 | HIDALGO | 03 | PACHUCA DE SOTO | 048 | PACHUCA DE SOTO | 0001 | PACHUCA DE SOTO | CE | UNE | UNIDAD MEDICA ASISTENCIAL PARA PACIENTES DE GRUPOS VULNERABLES | 1 | UNE | 2.2.0 | EQUIPO EN CONSULTORIOS DE ESPECIALIDAD | CAMPIMETRO | HGSSA005085 | 34968 | 2.2.1.B.19 | 0 | 0 | 0 | 0 | 0 | 0 | 0 | 0 | 0 | 0
HGSSA005085 | 13 | HIDALGO | 03 | PACHUCA DE SOTO | 048 | PACHUCA DE SOTO | 0001 | PACHUCA DE SOTO | CE | UNE | UNIDAD MEDICA ASISTENCIAL PARA PACIENTES DE GRUPOS VULNERABLES | 1 | UNE | 2.2.0 | EQUIPO EN CONSULTORIOS DE ESPECIALIDAD | REFRIGERADOR PARA VACUNAS | HGSSA005085 | 533_786_0034 | 2.2.1.B.20 | 0 | 0 | 0 | 0 | 0 | 0 | 0 | 0 | 0 | 0
HGSSA005085 | 13 | HIDALGO | 03 | PACHUCA DE SOTO | 048 | PACHUCA DE SOTO | 0001 | PACHUCA DE SOTO | CE | UNE | UNIDAD MEDICA ASISTENCIAL PARA PACIENTES DE GRUPOS VULNERABLES | 1 | UNE | 2.2.0 | EQUIPO EN CONSULTORIOS DE ESPECIALIDAD | FONODETECTOR DE LATIDOS FETALES | HGSSA005085 | 35067 | 2.2.1.B.21 | 0 | 0 | 0 | 0 | 0 | 0 | 0 | 0 | 0 | 0
HGSSA005085 | 13 | HIDALGO | 03 | PACHUCA DE SOTO | 048 | PACHUCA DE SOTO | 0001 | PACHUCA DE SOTO | CE | UNE | UNIDAD MEDICA ASISTENCIAL PARA PACIENTES DE GRUPOS VULNERABLES | 1 | UNE | 2.2.0 | EQUIPO EN CONSULTORIOS DE ESPECIALIDAD | RETINOSCOPIO | HGSSA005085 | 13372 | 2.2.1.B.22 | 0 | 0 | 0 | 0 | 0 | 0 | 0 | 0 | 0 | 0
HGSSA005085 | 13 | HIDALGO | 03 | PACHUCA DE SOTO | 048 | PACHUCA DE SOTO | 0001 | PACHUCA DE SOTO | CE | UNE | UNIDAD MEDICA ASISTENCIAL PARA PACIENTES DE GRUPOS VULNERABLES | 1 | UNE | 2.2.0 | EQUIPO EN CONSULTORIOS DE ESPECIALIDAD | SIERRA CORTA YESOS | HGSSA005085 | 10655 | 2.2.1.B.23 | 0 | 0 | 0 | 0 | 0 | 0 | 0 | 0 | 0 | 0
HGSSA005085 | 13 | HIDALGO | 03 | PACHUCA DE SOTO | 048 | PACHUCA DE SOTO | 0001 | PACHUCA DE SOTO | CE | UNE | UNIDAD MEDICA ASISTENCIAL PARA PACIENTES DE GRUPOS VULNERABLES | 1 | UNE | 2.2.0 | EQUIPO EN CONSULTORIOS DE ESPECIALIDAD | TONOMETRO OFTALMICO | HGSSA005085 | 16809 | 2.2.1.B.24 | 0 | 0 | 0 | 0 | 0 | 0 | 0 | 0 | 0 | 0
HGSSA005085 | 13 | HIDALGO | 03 | PACHUCA DE SOTO | 048 | PACHUCA DE SOTO | 0001 | PACHUCA DE SOTO | CE | UNE | UNIDAD MEDICA ASISTENCIAL PARA PACIENTES DE GRUPOS VULNERABLES | 1 | UNE | 2.2.0 | EQUIPO EN CONSULTORIOS DE ESPECIALIDAD | GRABADOR DE PRESION SANGUINEA (MAPA) | HGSSA005085 | 36888 | 2.2.1.B.25 | 0 | 0 | 0 | 0 | 0 | 0 | 0 | 0 | 0 | 0
HGSSA005085 | 13 | HIDALGO | 03 | PACHUCA DE SOTO | 048 | PACHUCA DE SOTO | 0001 | PACHUCA DE SOTO | CE | UNE | UNIDAD MEDICA ASISTENCIAL PARA PACIENTES DE GRUPOS VULNERABLES | 1 | UNE | 2.2.0 | EQUIPO EN CONSULTORIOS DE ESPECIALIDAD | CAMARA PARA FONDO DE OJO | HGSSA005085 | 531_157_0773 | 2.2.1.B.26 | 0 | 0 | 0 | 0 | 0 | 0 | 0 | 0 | 0 | 0
HGSSA005085 | 13 | HIDALGO | 03 | PACHUCA DE SOTO | 048 | PACHUCA DE SOTO | 0001 | PACHUCA DE SOTO | CE | UNE | UNIDAD MEDICA ASISTENCIAL PARA PACIENTES DE GRUPOS VULNERABLES | 1 | UNE | 2.2.0 | EQUIPO EN CONSULTORIOS DE ESPECIALIDAD | IMPEDANCIOMETRO | HGSSA005085 | 531_088_0199 | 2.2.1.B.27 | 0 | 0 | 0 | 0 | 0 | 0 | 0 | 0 | 0 | 0
HGSSA005085 | 13 | HIDALGO | 03 | PACHUCA DE SOTO | 048 | PACHUCA DE SOTO | 0001 | PACHUCA DE SOTO | CE | UNE | UNIDAD MEDICA ASISTENCIAL PARA PACIENTES DE GRUPOS VULNERABLES | 1 | UNE | 2.2.0 | EQUIPO EN CONSULTORIOS DE ESPECIALIDAD | PLETISMOGRAFO CORPORAL | HGSSA005085 | 531_700_0106 | 2.2.1.B.28 | 0 | 0 | 0 | 0 | 0 | 0 | 0 | 0 | 0 | 0
HGSSA005085 | 13 | HIDALGO | 03 | PACHUCA DE SOTO | 048 | PACHUCA DE SOTO | 0001 | PACHUCA DE SOTO | CE | UNE | UNIDAD MEDICA ASISTENCIAL PARA PACIENTES DE GRUPOS VULNERABLES | 1 | UNE | 2.2.0 | EQUIPO EN CONSULTORIOS DE ESPECIALIDAD | EQUIPO PORTATIL PARA DETERMINAR HEMOGLOBINA GLUCOSILADA | HGSSA005085 | 533_342_1518 | 2.2.1.B.29 | 0 | 0 | 0 | 0 | 0 | 0 | 0 | 0 | 0 | 0
HGSSA005085 | 13 | HIDALGO | 03 | PACHUCA DE SOTO | 048 | PACHUCA DE SOTO | 0001 | PACHUCA DE SOTO | CE | UNE | UNIDAD MEDICA ASISTENCIAL PARA PACIENTES DE GRUPOS VULNERABLES | 1 | UNE | 2.2.0 | EQUIPO EN CONSULTORIOS DE ESPECIALIDAD | ESTETOSCOPIO BIAURICULAR | HGSSA005085 | 13750 | 2.2.1.B.30 | 0 | 0 | 0 | 0 | 0 | 0 | 0 | 0 | 0 | 0
HGSSA005085 | 13 | HIDALGO | 03 | PACHUCA DE SOTO | 048 | PACHUCA DE SOTO | 0001 | PACHUCA DE SOTO | CE | UNE | UNIDAD MEDICA ASISTENCIAL PARA PACIENTES DE GRUPOS VULNERABLES | 1 | UNE | 2.2.0 | EQUIPO EN CONSULTORIOS DE ESPECIALIDAD | LAMPARA DE HAZ DIRECCIONABLE | HGSSA005085 | 36843 | 2.2.1.B.31 | 0 | 0 | 0 | 0 | 0 | 0 | 0 | 0 | 0 | 0
HGSSA005085 | 13 | HIDALGO | 03 | PACHUCA DE SOTO | 048 | PACHUCA DE SOTO | 0001 | PACHUCA DE SOTO | CE | UNE | UNIDAD MEDICA ASISTENCIAL PARA PACIENTES DE GRUPOS VULNERABLES | 1 | UNE | 2.2.0 | EQUIPO EN CONSULTORIOS DE ESPECIALIDAD | NEGATOSCOPIO | HGSSA005085 | 40988 | 2.2.1.B.32 | 0 | 0 | 0 | 0 | 0 | 0 | 0 | 0 | 0 | 0
HGSSA005085 | 13 | HIDALGO | 03 | PACHUCA DE SOTO | 048 | PACHUCA DE SOTO | 0001 | PACHUCA DE SOTO | CE | UNE | UNIDAD MEDICA ASISTENCIAL PARA PACIENTES DE GRUPOS VULNERABLES | 1 | UNE | 2.2.0 | EQUIPO EN CONSULTORIOS DE ESPECIALIDAD | ULTRASONIDO DE DIAGNOSTICO | HGSSA005085 | 40760 | 2.2.1.B.33 | 0 | 1 | 1 | 0 | 0 | 0 | 0 | 0 | 0 | 0
HGSSA005085 | 13 | HIDALGO | 03 | PACHUCA DE SOTO | 048 | PACHUCA DE SOTO | 0001 | PACHUCA DE SOTO | CE | UNE | UNIDAD MEDICA ASISTENCIAL PARA PACIENTES DE GRUPOS VULNERABLES | 1 | UNE | 2.2.0 | EQUIPO EN CONSULTORIOS DE ESPECIALIDAD | TORRE DE VIDEO PARA ENDOSCOPIA BAJA | HGSSA005085 | 531_857_0982 | 2.2.1.B.34 | 0 | 0 | 0 | 0 | 0 | 0 | 0 | 0 | 0 | 0
HGSSA005085 | 13 | HIDALGO | 03 | PACHUCA DE SOTO | 048 | PACHUCA DE SOTO | 0001 | PACHUCA DE SOTO | CE | UNE | UNIDAD MEDICA ASISTENCIAL PARA PACIENTES DE GRUPOS VULNERABLES | 1 | UNE | 2.2.0 | EQUIPO EN CONSULTORIOS DE ESPECIALIDAD | TORRE DE VIDEO PARA ENDOSCOPIA ALTA | HGSSA005085 | 531_857_0982_1 | 2.2.1.B.35 | 0 | 0 | 0 | 0 | 0 | 0 | 0 | 0 | 0 | 0
HGSSA005085 | 13 | HIDALGO | 03 | PACHUCA DE SOTO | 048 | PACHUCA DE SOTO | 0001 | PACHUCA DE SOTO | CE | UNE | UNIDAD MEDICA ASISTENCIAL PARA PACIENTES DE GRUPOS VULNERABLES | 1 | UNE | 2.2.0 | EQUIPO EN CONSULTORIOS DE ESPECIALIDAD | BASCULA CON ESTADIMETRO | HGSSA005085 | 35323 | 2.2.1.B.36 | 0 | 0 | 0 | 0 | 0 | 0 | 0 | 0 | 0 | 0
HGSSA005085 | 13 | HIDALGO | 03 | PACHUCA DE SOTO | 048 | PACHUCA DE SOTO | 0001 | PACHUCA DE SOTO | CE | UNE | UNIDAD MEDICA ASISTENCIAL PARA PACIENTES DE GRUPOS VULNERABLES | 1 | UNE | 2.2.0 | EQUIPO EN CONSULTORIOS DE ESPECIALIDAD | ESFIGMOMANOMETRO MERCURIAL | HGSSA005085 | 531_116_0328 | 2.2.1.B.37 | 0 | 0 | 0 | 0 | 0 | 0 | 0 | 0 | 0 | 0
HGSSA005085 | 13 | HIDALGO | 03 | PACHUCA DE SOTO | 048 | PACHUCA DE SOTO | 0001 | PACHUCA DE SOTO | CE | UNE | UNIDAD MEDICA ASISTENCIAL PARA PACIENTES DE GRUPOS VULNERABLES | 1 | UNE | 2.2.0 | EQUIPO EN CONSULTORIOS DE ESPECIALIDAD | ESFIGMOMANOMETRO ANEROIDE | HGSSA005085 | 531_116_0369 | 2.2.1.B.38 | 0 | 0 | 0 | 0 | 0 | 0 | 0 | 0 | 0 | 0
HGSSA005085 | 13 | HIDALGO | 03 | PACHUCA DE SOTO | 048 | PACHUCA DE SOTO | 0001 | PACHUCA DE SOTO | CE | UNE | UNIDAD MEDICA ASISTENCIAL PARA PACIENTES DE GRUPOS VULNERABLES | 1 | UNE | 2.2.0 | EQUIPO EN CONSULTORIOS DE ESPECIALIDAD | ESFIGMOMANOMETRO ELECTRONICO | HGSSA005085 | 13106 | 2.2.1.B.39 | 0 | 0 | 0 | 0 | 0 | 0 | 0 | 0 | 0 | 0
HGSSA005085 | 13 | HIDALGO | 03 | PACHUCA DE SOTO | 048 | PACHUCA DE SOTO | 0001 | PACHUCA DE SOTO | CE | UNE | UNIDAD MEDICA ASISTENCIAL PARA PACIENTES DE GRUPOS VULNERABLES | 1 | UNE | 2.2.0 | EQUIPO EN CONSULTORIOS DE ESPECIALIDAD | ESTUCHE DE DIAGNOSTICO COMPLETO (OFTALMOSCOPIO Y OTOSCOPIO) | HGSSA005085 | estuchediag | 2.2.1.B.40 | 0 | 0 | 0 | 0 | 0 | 0 | 0 | 0 | 0 | 0
HGSSA005085 | 13 | HIDALGO | 03 | PACHUCA DE SOTO | 048 | PACHUCA DE SOTO | 0001 | PACHUCA DE SOTO | CE | UNE | UNIDAD MEDICA ASISTENCIAL PARA PACIENTES DE GRUPOS VULNERABLES | 1 | UNE | 2.3.0 | EQUIPO EN AREA DE CURACION / OBSERVACION | ELECTROCARDIOGRAFO | HGSSA005085 | 36369 | 2.3.2.B.01 | 0 | 0 | 0 | 0 | 0 | 0 | 0 | 0 | 0 | 0
HGSSA005085 | 13 | HIDALGO | 03 | PACHUCA DE SOTO | 048 | PACHUCA DE SOTO | 0001 | PACHUCA DE SOTO | CE | UNE | UNIDAD MEDICA ASISTENCIAL PARA PACIENTES DE GRUPOS VULNERABLES | 1 | UNE | 2.3.0 | EQUIPO EN AREA DE CURACION / OBSERVACION | MESA DE EXPLORACION GENERAL | HGSSA005085 | 36065 | 2.3.2.B.02 | 0 | 1 | 1 | 0 | 0 | 0 | 0 | 0 | 0 | 0
HGSSA005085 | 13 | HIDALGO | 03 | PACHUCA DE SOTO | 048 | PACHUCA DE SOTO | 0001 | PACHUCA DE SOTO | CE | UNE | UNIDAD MEDICA ASISTENCIAL PARA PACIENTES DE GRUPOS VULNERABLES | 1 | UNE | 2.3.0 | EQUIPO EN AREA DE CURACION / OBSERVACION | INCUBADORA DE TRASLADO | HGSSA005085 | 531_497_0053 | 2.3.2.B.03 | 0 | 0 | 0 | 0 | 0 | 0 | 0 | 0 | 0 | 0
HGSSA005085 | 13 | HIDALGO | 03 | PACHUCA DE SOTO | 048 | PACHUCA DE SOTO | 0001 | PACHUCA DE SOTO | CE | UNE | UNIDAD MEDICA ASISTENCIAL PARA PACIENTES DE GRUPOS VULNERABLES | 1 | UNE | 2.3.0 | EQUIPO EN AREA DE CURACION / OBSERVACION | INCUBADORA PARA CUIDADOS GENERALES | HGSSA005085 | 531_497_0020 | 2.3.2.B.04 | 0 | 0 | 0 | 0 | 0 | 0 | 0 | 0 | 0 | 0
HGSSA005085 | 13 | HIDALGO | 03 | PACHUCA DE SOTO | 048 | PACHUCA DE SOTO | 0001 | PACHUCA DE SOTO | CE | UNE | UNIDAD MEDICA ASISTENCIAL PARA PACIENTES DE GRUPOS VULNERABLES | 1 | UNE | 2.3.0 | EQUIPO EN AREA DE CURACION / OBSERVACION | CAMILLA RADIOTRANSPARENTE | HGSSA005085 | 13814 | 2.3.2.B.05 | 0 | 0 | 0 | 0 | 0 | 0 | 0 | 0 | 0 | 0
HGSSA005085 | 13 | HIDALGO | 03 | PACHUCA DE SOTO | 048 | PACHUCA DE SOTO | 0001 | PACHUCA DE SOTO | CE | UNE | UNIDAD MEDICA ASISTENCIAL PARA PACIENTES DE GRUPOS VULNERABLES | 1 | UNE | 2.3.0 | EQUIPO EN AREA DE CURACION / OBSERVACION | CARRO ROJO CON DESFIBRILADOR MONITOR Y EQUIPO DE REANIMACION | HGSSA005085 | 10647 | 2.3.2.B.06 | 0 | 2 | 2 | 0 | 0 | 0 | 0 | 0 | 0 | 0
HGSSA005085 | 13 | HIDALGO | 03 | PACHUCA DE SOTO | 048 | PACHUCA DE SOTO | 0001 | PACHUCA DE SOTO | CE | UNE | UNIDAD MEDICA ASISTENCIAL PARA PACIENTES DE GRUPOS VULNERABLES | 1 | UNE | 2.3.0 | EQUIPO EN AREA DE CURACION / OBSERVACION | MONITOR DE SIGNOS VITALES BASICO (ECG, PANI. SPO2, TEMP) | HGSSA005085 | 33586 | 2.3.2.B.07 | 0 | 0 | 0 | 0 | 0 | 0 | 0 | 0 | 0 | 0
HGSSA005085 | 13 | HIDALGO | 03 | PACHUCA DE SOTO | 048 | PACHUCA DE SOTO | 0001 | PACHUCA DE SOTO | CE | UNE | UNIDAD MEDICA ASISTENCIAL PARA PACIENTES DE GRUPOS VULNERABLES | 1 | UNE | 2.3.0 | EQUIPO EN AREA DE CURACION / OBSERVACION | SIERRA CORTA YESOS | HGSSA005085 | 10655 | 2.3.2.B.08 | 0 | 0 | 0 | 0 | 0 | 0 | 0 | 0 | 0 | 0
HGSSA005085 | 13 | HIDALGO | 03 | PACHUCA DE SOTO | 048 | PACHUCA DE SOTO | 0001 | PACHUCA DE SOTO | CE | UNE | UNIDAD MEDICA ASISTENCIAL PARA PACIENTES DE GRUPOS VULNERABLES | 1 | UNE | 2.3.0 | EQUIPO EN AREA DE CURACION / OBSERVACION | ESFIGMOMANOMETRO MERCURIAL | HGSSA005085 | 531_116_0328 | 2.3.2.B.09 | 0 | 0 | 0 | 0 | 0 | 0 | 0 | 0 | 0 | 0
HGSSA005085 | 13 | HIDALGO | 03 | PACHUCA DE SOTO | 048 | PACHUCA DE SOTO | 0001 | PACHUCA DE SOTO | CE | UNE | UNIDAD MEDICA ASISTENCIAL PARA PACIENTES DE GRUPOS VULNERABLES | 1 | UNE | 2.3.0 | EQUIPO EN AREA DE CURACION / OBSERVACION | ESFIGMOMANOMETRO ANEROIDE | HGSSA005085 | 531_116_0369 | 2.3.2.B.10 | 0 | 0 | 0 | 0 | 0 | 0 | 0 | 0 | 0 | 0
HGSSA005085 | 13 | HIDALGO | 03 | PACHUCA DE SOTO | 048 | PACHUCA DE SOTO | 0001 | PACHUCA DE SOTO | CE | UNE | UNIDAD MEDICA ASISTENCIAL PARA PACIENTES DE GRUPOS VULNERABLES | 1 | UNE | 2.3.0 | EQUIPO EN AREA DE CURACION / OBSERVACION | ESFIGMOMANOMETRO ELECTRONICO | HGSSA005085 | 13106 | 2.3.2.B.11 | 0 | 0 | 0 | 0 | 0 | 0 | 0 | 0 | 0 | 0
HGSSA005085 | 13 | HIDALGO | 03 | PACHUCA DE SOTO | 048 | PACHUCA DE SOTO | 0001 | PACHUCA DE SOTO | CE | UNE | UNIDAD MEDICA ASISTENCIAL PARA PACIENTES DE GRUPOS VULNERABLES | 1 | UNE | 2.3.0 | EQUIPO EN AREA DE CURACION / OBSERVACION | BASCULA PARA BEBE | HGSSA005085 | 35324 | 2.3.2.B.12 | 0 | 0 | 0 | 0 | 0 | 0 | 0 | 0 | 0 | 0
HGSSA005085 | 13 | HIDALGO | 03 | PACHUCA DE SOTO | 048 | PACHUCA DE SOTO | 0001 | PACHUCA DE SOTO | CE | UNE | UNIDAD MEDICA ASISTENCIAL PARA PACIENTES DE GRUPOS VULNERABLES | 1 | UNE | 2.3.0 | EQUIPO EN AREA DE CURACION / OBSERVACION | NEGATOSCOPIO | HGSSA005085 | 40988 | 2.3.2.B.13 | 0 | 0 | 0 | 0 | 0 | 0 | 0 | 0 | 0 | 0
HGSSA005085 | 13 | HIDALGO | 03 | PACHUCA DE SOTO | 048 | PACHUCA DE SOTO | 0001 | PACHUCA DE SOTO | CE | UNE | UNIDAD MEDICA ASISTENCIAL PARA PACIENTES DE GRUPOS VULNERABLES | 1 | UNE | 2.3.0 | EQUIPO EN AREA DE CURACION / OBSERVACION | MONITOR DE SIGNOS VITALES DE TRASLADO | HGSSA005085 | 531_619_0411 | 2.3.2.B.14 | 0 | 0 | 0 | 0 | 0 | 0 | 0 | 0 | 0 | 0
HGSSA005085 | 13 | HIDALGO | 03 | PACHUCA DE SOTO | 048 | PACHUCA DE SOTO | 0001 | PACHUCA DE SOTO | CE | UNE | UNIDAD MEDICA ASISTENCIAL PARA PACIENTES DE GRUPOS VULNERABLES | 1 | UNE | 2.3.0 | EQUIPO EN AREA DE URGENCIAS | ELECTROCARDIOGRAFO | HGSSA005085 | 36369 | 2.3.1.B.01 | 0 | 0 | 0 | 0 | 0 | 0 | 0 | 0 | 0 | 0
HGSSA005085 | 13 | HIDALGO | 03 | PACHUCA DE SOTO | 048 | PACHUCA DE SOTO | 0001 | PACHUCA DE SOTO | CE | UNE | UNIDAD MEDICA ASISTENCIAL PARA PACIENTES DE GRUPOS VULNERABLES | 1 | UNE | 2.3.0 | EQUIPO EN AREA DE URGENCIAS | MESA DE EXPLORACION GENERAL | HGSSA005085 | 36065 | 2.3.1.B.02 | 0 | 0 | 0 | 0 | 0 | 0 | 0 | 0 | 0 | 0
HGSSA005085 | 13 | HIDALGO | 03 | PACHUCA DE SOTO | 048 | PACHUCA DE SOTO | 0001 | PACHUCA DE SOTO | CE | UNE | UNIDAD MEDICA ASISTENCIAL PARA PACIENTES DE GRUPOS VULNERABLES | 1 | UNE | 2.3.0 | EQUIPO EN AREA DE URGENCIAS | INCUBADORA DE TRASLADO | HGSSA005085 | 531_497_0053 | 2.3.1.B.03 | 0 | 0 | 0 | 0 | 0 | 0 | 0 | 0 | 0 | 0
HGSSA005085 | 13 | HIDALGO | 03 | PACHUCA DE SOTO | 048 | PACHUCA DE SOTO | 0001 | PACHUCA DE SOTO | CE | UNE | UNIDAD MEDICA ASISTENCIAL PARA PACIENTES DE GRUPOS VULNERABLES | 1 | UNE | 2.3.0 | EQUIPO EN AREA DE URGENCIAS | INCUBADORA PARA CUIDADOS GENERALES | HGSSA005085 | 531_497_0020 | 2.3.1.B.04 | 0 | 0 | 0 | 0 | 0 | 0 | 0 | 0 | 0 | 0
HGSSA005085 | 13 | HIDALGO | 03 | PACHUCA DE SOTO | 048 | PACHUCA DE SOTO | 0001 | PACHUCA DE SOTO | CE | UNE | UNIDAD MEDICA ASISTENCIAL PARA PACIENTES DE GRUPOS VULNERABLES | 1 | UNE | 2.3.0 | EQUIPO EN AREA DE URGENCIAS | CAMILLA RADIOTRANSPARENTE | HGSSA005085 | 13814 | 2.3.1.B.05 | 0 | 0 | 0 | 0 | 0 | 0 | 0 | 0 | 0 | 0
HGSSA005085 | 13 | HIDALGO | 03 | PACHUCA DE SOTO | 048 | PACHUCA DE SOTO | 0001 | PACHUCA DE SOTO | CE | UNE | UNIDAD MEDICA ASISTENCIAL PARA PACIENTES DE GRUPOS VULNERABLES | 1 | UNE | 2.3.0 | EQUIPO EN AREA DE URGENCIAS | CARRO ROJO CON DESFIBRILADOR MONITOR Y EQUIPO DE REANIMACION | HGSSA005085 | 10647 | 2.3.1.B.06 | 0 | 0 | 0 | 0 | 0 | 0 | 0 | 0 | 0 | 0
HGSSA005085 | 13 | HIDALGO | 03 | PACHUCA DE SOTO | 048 | PACHUCA DE SOTO | 0001 | PACHUCA DE SOTO | CE | UNE | UNIDAD MEDICA ASISTENCIAL PARA PACIENTES DE GRUPOS VULNERABLES | 1 | UNE | 2.3.0 | EQUIPO EN AREA DE URGENCIAS | MONITOR DE SIGNOS VITALES BASICO (ECG, PANI. SPO2, TEMP) | HGSSA005085 | 33586 | 2.3.1.B.07 | 0 | 0 | 0 | 0 | 0 | 0 | 0 | 0 | 0 | 0
HGSSA005085 | 13 | HIDALGO | 03 | PACHUCA DE SOTO | 048 | PACHUCA DE SOTO | 0001 | PACHUCA DE SOTO | CE | UNE | UNIDAD MEDICA ASISTENCIAL PARA PACIENTES DE GRUPOS VULNERABLES | 1 | UNE | 2.3.0 | EQUIPO EN AREA DE URGENCIAS | CENTRAL DE MONITOREO | HGSSA005085 | 38470 | 2.3.1.B.08 | 0 | 0 | 0 | 0 | 0 | 0 | 0 | 0 | 0 | 0
HGSSA005085 | 13 | HIDALGO | 03 | PACHUCA DE SOTO | 048 | PACHUCA DE SOTO | 0001 | PACHUCA DE SOTO | CE | UNE | UNIDAD MEDICA ASISTENCIAL PARA PACIENTES DE GRUPOS VULNERABLES | 1 | UNE | 2.3.0 | EQUIPO EN AREA DE URGENCIAS | VENTILADOR ADULTO - PEDIATRICO | HGSSA005085 | 42411 | 2.3.1.B.09 | 0 | 0 | 0 | 0 | 0 | 0 | 0 | 0 | 0 | 0
HGSSA005085 | 13 | HIDALGO | 03 | PACHUCA DE SOTO | 048 | PACHUCA DE SOTO | 0001 | PACHUCA DE SOTO | CE | UNE | UNIDAD MEDICA ASISTENCIAL PARA PACIENTES DE GRUPOS VULNERABLES | 1 | UNE | 2.3.0 | EQUIPO EN AREA DE URGENCIAS | VENTILADOR DE TRASLADO NEONATAL | HGSSA005085 | 531_941_1058 | 2.3.1.B.10 | 0 | 0 | 0 | 0 | 0 | 0 | 0 | 0 | 0 | 0
HGSSA005085 | 13 | HIDALGO | 03 | PACHUCA DE SOTO | 048 | PACHUCA DE SOTO | 0001 | PACHUCA DE SOTO | CE | UNE | UNIDAD MEDICA ASISTENCIAL PARA PACIENTES DE GRUPOS VULNERABLES | 1 | UNE | 2.3.0 | EQUIPO EN AREA DE URGENCIAS | VENTILADOR DE TRASLADO PEDIATRICO - ADULTO | HGSSA005085 | 531_941_0279 | 2.3.1.B.12 | 0 | 0 | 0 | 0 | 0 | 0 | 0 | 0 | 0 | 0
HGSSA005085 | 13 | HIDALGO | 03 | PACHUCA DE SOTO | 048 | PACHUCA DE SOTO | 0001 | PACHUCA DE SOTO | CE | UNE | UNIDAD MEDICA ASISTENCIAL PARA PACIENTES DE GRUPOS VULNERABLES | 1 | UNE | 2.3.0 | EQUIPO EN AREA DE URGENCIAS | SIERRA CORTA YESOS | HGSSA005085 | 10655 | 2.3.1.B.13 | 0 | 0 | 0 | 0 | 0 | 0 | 0 | 0 | 0 | 0
HGSSA005085 | 13 | HIDALGO | 03 | PACHUCA DE SOTO | 048 | PACHUCA DE SOTO | 0001 | PACHUCA DE SOTO | CE | UNE | UNIDAD MEDICA ASISTENCIAL PARA PACIENTES DE GRUPOS VULNERABLES | 1 | UNE | 2.3.0 | EQUIPO EN AREA DE URGENCIAS | ANALIZADOR DE GASES EN SANGRE | HGSSA005085 | 30847 | 2.3.1.B.14 | 0 | 0 | 0 | 0 | 0 | 0 | 0 | 0 | 0 | 0
HGSSA005085 | 13 | HIDALGO | 03 | PACHUCA DE SOTO | 048 | PACHUCA DE SOTO | 0001 | PACHUCA DE SOTO | CE | UNE | UNIDAD MEDICA ASISTENCIAL PARA PACIENTES DE GRUPOS VULNERABLES | 1 | UNE | 2.3.0 | EQUIPO EN AREA DE URGENCIAS | BOMBA DE INFUSION VOLUMETRICA | HGSSA005085 | 531_140_0344 | 2.3.1.B.15 | 0 | 0 | 0 | 0 | 0 | 0 | 0 | 0 | 0 | 0
HGSSA005085 | 13 | HIDALGO | 03 | PACHUCA DE SOTO | 048 | PACHUCA DE SOTO | 0001 | PACHUCA DE SOTO | CE | UNE | UNIDAD MEDICA ASISTENCIAL PARA PACIENTES DE GRUPOS VULNERABLES | 1 | UNE | 2.3.0 | EQUIPO EN AREA DE URGENCIAS | UNIDAD DE ANESTESIA BASICA | HGSSA005085 | 34846 | 2.3.1.B.16 | 0 | 0 | 0 | 0 | 0 | 0 | 0 | 0 | 0 | 0
HGSSA005085 | 13 | HIDALGO | 03 | PACHUCA DE SOTO | 048 | PACHUCA DE SOTO | 0001 | PACHUCA DE SOTO | CE | UNE | UNIDAD MEDICA ASISTENCIAL PARA PACIENTES DE GRUPOS VULNERABLES | 1 | UNE | 2.3.0 | EQUIPO EN AREA DE URGENCIAS | UNIDAD RADIOLOGICA PORTATIL DIGITAL (EQUIPO PORTATIL DE RAYOS X) | HGSSA005085 | 531_341_2479 | 2.3.1.B.17 | 0 | 0 | 0 | 0 | 0 | 0 | 0 | 0 | 0 | 0
HGSSA005085 | 13 | HIDALGO | 03 | PACHUCA DE SOTO | 048 | PACHUCA DE SOTO | 0001 | PACHUCA DE SOTO | CE | UNE | UNIDAD MEDICA ASISTENCIAL PARA PACIENTES DE GRUPOS VULNERABLES | 1 | UNE | 2.3.0 | EQUIPO EN AREA DE URGENCIAS | UNIDAD RADIOLOGICA PORTATIL ANALOGICA (EQUIPO PORTATIL DE RAYOS X) | HGSSA005085 | 531_341_2479_2 | 2.3.1.B.18 | 0 | 0 | 0 | 0 | 0 | 0 | 0 | 0 | 0 | 0
HGSSA005085 | 13 | HIDALGO | 03 | PACHUCA DE SOTO | 048 | PACHUCA DE SOTO | 0001 | PACHUCA DE SOTO | CE | UNE | UNIDAD MEDICA ASISTENCIAL PARA PACIENTES DE GRUPOS VULNERABLES | 1 | UNE | 2.3.0 | EQUIPO EN AREA DE URGENCIAS | ESFIGMOMANOMETRO MERCURIAL | HGSSA005085 | 531_116_0328 | 2.3.1.B.19 | 0 | 0 | 0 | 0 | 0 | 0 | 0 | 0 | 0 | 0
HGSSA005085 | 13 | HIDALGO | 03 | PACHUCA DE SOTO | 048 | PACHUCA DE SOTO | 0001 | PACHUCA DE SOTO | CE | UNE | UNIDAD MEDICA ASISTENCIAL PARA PACIENTES DE GRUPOS VULNERABLES | 1 | UNE | 2.3.0 | EQUIPO EN AREA DE URGENCIAS | ESFIGMOMANOMETRO ANEROIDE | HGSSA005085 | 531_116_0369 | 2.3.1.B.20 | 0 | 0 | 0 | 0 | 0 | 0 | 0 | 0 | 0 | 0
HGSSA005085 | 13 | HIDALGO | 03 | PACHUCA DE SOTO | 048 | PACHUCA DE SOTO | 0001 | PACHUCA DE SOTO | CE | UNE | UNIDAD MEDICA ASISTENCIAL PARA PACIENTES DE GRUPOS VULNERABLES | 1 | UNE | 2.3.0 | EQUIPO EN AREA DE URGENCIAS | ESFIGMOMANOMETRO ELECTRONICO | HGSSA005085 | 13106 | 2.3.1.B.21 | 0 | 0 | 0 | 0 | 0 | 0 | 0 | 0 | 0 | 0
HGSSA005085 | 13 | HIDALGO | 03 | PACHUCA DE SOTO | 048 | PACHUCA DE SOTO | 0001 | PACHUCA DE SOTO | CE | UNE | UNIDAD MEDICA ASISTENCIAL PARA PACIENTES DE GRUPOS VULNERABLES | 1 | UNE | 2.3.0 | EQUIPO EN AREA DE URGENCIAS | LAMPARA QUIRURGICA SENCILLA | HGSSA005085 | 531_562_1465 | 2.3.1.B.22 | 0 | 0 | 0 | 0 | 0 | 0 | 0 | 0 | 0 | 0
HGSSA005085 | 13 | HIDALGO | 03 | PACHUCA DE SOTO | 048 | PACHUCA DE SOTO | 0001 | PACHUCA DE SOTO | CE | UNE | UNIDAD MEDICA ASISTENCIAL PARA PACIENTES DE GRUPOS VULNERABLES | 1 | UNE | 2.3.0 | EQUIPO EN AREA DE URGENCIAS | LAMPARA QUIRURGICA PORTATIL PARA EMERGENCIA | HGSSA005085 | 531_562_0905 | 2.3.1.B.23 | 0 | 0 | 0 | 0 | 0 | 0 | 0 | 0 | 0 | 0
HGSSA005085 | 13 | HIDALGO | 03 | PACHUCA DE SOTO | 048 | PACHUCA DE SOTO | 0001 | PACHUCA DE SOTO | CE | UNE | UNIDAD MEDICA ASISTENCIAL PARA PACIENTES DE GRUPOS VULNERABLES | 1 | UNE | 2.3.0 | EQUIPO EN AREA DE URGENCIAS | LAMPARA QUIRURGICA DOBLE | HGSSA005085 | 12282 | 2.3.1.B.24 | 0 | 0 | 0 | 0 | 0 | 0 | 0 | 0 | 0 | 0
HGSSA005085 | 13 | HIDALGO | 03 | PACHUCA DE SOTO | 048 | PACHUCA DE SOTO | 0001 | PACHUCA DE SOTO | CE | UNE | UNIDAD MEDICA ASISTENCIAL PARA PACIENTES DE GRUPOS VULNERABLES | 1 | UNE | 2.3.0 | EQUIPO EN AREA DE URGENCIAS | OXIMETRO DE PULSO CON DESPLIEGUE DE CURVA DE PLETISMOGRAFIA | HGSSA005085 | 17148 | 2.3.1.B.25 | 0 | 0 | 0 | 0 | 0 | 0 | 0 | 0 | 0 | 0
HGSSA005085 | 13 | HIDALGO | 03 | PACHUCA DE SOTO | 048 | PACHUCA DE SOTO | 0001 | PACHUCA DE SOTO | CE | UNE | UNIDAD MEDICA ASISTENCIAL PARA PACIENTES DE GRUPOS VULNERABLES | 1 | UNE | 2.3.0 | EQUIPO EN AREA DE URGENCIAS | BASCULA PARA BEBE | HGSSA005085 | 35324 | 2.3.1.B.26 | 0 | 0 | 0 | 0 | 0 | 0 | 0 | 0 | 0 | 0
HGSSA005085 | 13 | HIDALGO | 03 | PACHUCA DE SOTO | 048 | PACHUCA DE SOTO | 0001 | PACHUCA DE SOTO | CE | UNE | UNIDAD MEDICA ASISTENCIAL PARA PACIENTES DE GRUPOS VULNERABLES | 1 | UNE | 2.3.0 | EQUIPO EN AREA DE URGENCIAS | ESTUCHE DE DIAGNOSTICO COMPLETO (OFTALMOSCOPIO Y OTOSCOPIO) | HGSSA005085 | estuchediag | 2.3.1.B.27 | 0 | 0 | 0 | 0 | 0 | 0 | 0 | 0 | 0 | 0
HGSSA005085 | 13 | HIDALGO | 03 | PACHUCA DE SOTO | 048 | PACHUCA DE SOTO | 0001 | PACHUCA DE SOTO | CE | UNE | UNIDAD MEDICA ASISTENCIAL PARA PACIENTES DE GRUPOS VULNERABLES | 1 | UNE | 2.3.0 | EQUIPO EN AREA DE URGENCIAS | LAMPARA DE HAZ DIRECCIONABLE | HGSSA005085 | 36843 | 2.3.1.B.28 | 0 | 0 | 0 | 0 | 0 | 0 | 0 | 0 | 0 | 0
HGSSA005085 | 13 | HIDALGO | 03 | PACHUCA DE SOTO | 048 | PACHUCA DE SOTO | 0001 | PACHUCA DE SOTO | CE | UNE | UNIDAD MEDICA ASISTENCIAL PARA PACIENTES DE GRUPOS VULNERABLES | 1 | UNE | 2.3.0 | EQUIPO EN AREA DE URGENCIAS | NEGATOSCOPIO | HGSSA005085 | 40988 | 2.3.1.B.29 | 0 | 0 | 0 | 0 | 0 | 0 | 0 | 0 | 0 | 0
HGSSA005085 | 13 | HIDALGO | 03 | PACHUCA DE SOTO | 048 | PACHUCA DE SOTO | 0001 | PACHUCA DE SOTO | CE | UNE | UNIDAD MEDICA ASISTENCIAL PARA PACIENTES DE GRUPOS VULNERABLES | 1 | UNE | 2.3.0 | EQUIPO EN AREA DE URGENCIAS | MONITOR DE SIGNOS VITALES DE TRASLADO | HGSSA005085 | 531_619_0411 | 2.3.1.B.30 | 0 | 0 | 0 | 0 | 0 | 0 | 0 | 0 | 0 | 0
HGSSA005085 | 13 | HIDALGO | 03 | PACHUCA DE SOTO | 048 | PACHUCA DE SOTO | 0001 | PACHUCA DE SOTO | CE | UNE | UNIDAD MEDICA ASISTENCIAL PARA PACIENTES DE GRUPOS VULNERABLES | 1 | UNE | 2.3.0 | EQUIPO EN AREA DE URGENCIAS | ASPIRADOR DE SUCCION REGULABLE (DE PARED) | HGSSA005085 | 36778 | 2.3.1.B.31 | 0 | 0 | 0 | 0 | 0 | 0 | 0 | 0 | 0 | 0
HGSSA005085 | 13 | HIDALGO | 03 | PACHUCA DE SOTO | 048 | PACHUCA DE SOTO | 0001 | PACHUCA DE SOTO | CE | UNE | UNIDAD MEDICA ASISTENCIAL PARA PACIENTES DE GRUPOS VULNERABLES | 1 | UNE | 2.7.0 | EQUIPO EN UNIDAD QUIRURGICA | LAMPARA QUIRURGICA DOBLE | HGSSA005085 | 12282 | 2.7.1.B.1.01 | 0 | 0 | 0 | 0 | 0 | 0 | 0 | 0 | 0 | 0
HGSSA005085 | 13 | HIDALGO | 03 | PACHUCA DE SOTO | 048 | PACHUCA DE SOTO | 0001 | PACHUCA DE SOTO | CE | UNE | UNIDAD MEDICA ASISTENCIAL PARA PACIENTES DE GRUPOS VULNERABLES | 1 | UNE | 2.7.0 | EQUIPO EN UNIDAD QUIRURGICA | LAMPARA QUIRURGICA SENCILLA | HGSSA005085 | 531_562_1465 | 2.7.1.B.1.02 | 0 | 0 | 0 | 0 | 0 | 0 | 0 | 0 | 0 | 0
HGSSA005085 | 13 | HIDALGO | 03 | PACHUCA DE SOTO | 048 | PACHUCA DE SOTO | 0001 | PACHUCA DE SOTO | CE | UNE | UNIDAD MEDICA ASISTENCIAL PARA PACIENTES DE GRUPOS VULNERABLES | 1 | UNE | 2.7.0 | EQUIPO EN UNIDAD QUIRURGICA | LAMPARA QUIRURGICA PORTATIL PARA EMERGENCIA | HGSSA005085 | 531_562_0905 | 2.7.1.B.1.03 | 0 | 0 | 0 | 0 | 0 | 0 | 0 | 0 | 0 | 0
HGSSA005085 | 13 | HIDALGO | 03 | PACHUCA DE SOTO | 048 | PACHUCA DE SOTO | 0001 | PACHUCA DE SOTO | CE | UNE | UNIDAD MEDICA ASISTENCIAL PARA PACIENTES DE GRUPOS VULNERABLES | 1 | UNE | 2.7.0 | EQUIPO EN UNIDAD QUIRURGICA | MESA QUIRURGICA | HGSSA005085 | 35393 | 2.7.1.B.1.04 | 0 | 0 | 0 | 0 | 0 | 0 | 0 | 0 | 0 | 0
HGSSA005085 | 13 | HIDALGO | 03 | PACHUCA DE SOTO | 048 | PACHUCA DE SOTO | 0001 | PACHUCA DE SOTO | CE | UNE | UNIDAD MEDICA ASISTENCIAL PARA PACIENTES DE GRUPOS VULNERABLES | 1 | UNE | 2.7.0 | EQUIPO EN UNIDAD QUIRURGICA | ASPIRADOR DE SUCCION REGULABLE (DE PARED) | HGSSA005085 | 36778 | 2.7.1.B.1.05 | 0 | 0 | 0 | 0 | 0 | 0 | 0 | 0 | 0 | 0
HGSSA005085 | 13 | HIDALGO | 03 | PACHUCA DE SOTO | 048 | PACHUCA DE SOTO | 0001 | PACHUCA DE SOTO | CE | UNE | UNIDAD MEDICA ASISTENCIAL PARA PACIENTES DE GRUPOS VULNERABLES | 1 | UNE | 2.7.0 | EQUIPO EN UNIDAD QUIRURGICA | MONITOR DE SIGNOS VITALES BASICO (ECG, PANI. SPO2, TEMP) | HGSSA005085 | 33586 | 2.7.1.B.1.06 | 0 | 0 | 0 | 0 | 0 | 0 | 0 | 0 | 0 | 0
HGSSA005085 | 13 | HIDALGO | 03 | PACHUCA DE SOTO | 048 | PACHUCA DE SOTO | 0001 | PACHUCA DE SOTO | CE | UNE | UNIDAD MEDICA ASISTENCIAL PARA PACIENTES DE GRUPOS VULNERABLES | 1 | UNE | 2.7.0 | EQUIPO EN UNIDAD QUIRURGICA | MONITOR DE SIGNOS VITALES INTERMEDIO (ECG, PANI. SPO2, TEMP,PRESION INVASIVA, CO2) | HGSSA005085 | 531_619_0403_2 | 2.7.1.B.1.07 | 0 | 0 | 0 | 0 | 0 | 0 | 0 | 0 | 0 | 0
HGSSA005085 | 13 | HIDALGO | 03 | PACHUCA DE SOTO | 048 | PACHUCA DE SOTO | 0001 | PACHUCA DE SOTO | CE | UNE | UNIDAD MEDICA ASISTENCIAL PARA PACIENTES DE GRUPOS VULNERABLES | 1 | UNE | 2.7.0 | EQUIPO EN UNIDAD QUIRURGICA | UNIDAD DE ANESTESIA BASICA | HGSSA005085 | 34846 | 2.7.1.B.1.09 | 0 | 0 | 0 | 0 | 0 | 0 | 0 | 0 | 0 | 0
HGSSA005085 | 13 | HIDALGO | 03 | PACHUCA DE SOTO | 048 | PACHUCA DE SOTO | 0001 | PACHUCA DE SOTO | CE | UNE | UNIDAD MEDICA ASISTENCIAL PARA PACIENTES DE GRUPOS VULNERABLES | 1 | UNE | 2.7.0 | EQUIPO EN UNIDAD QUIRURGICA | UNIDAD DE ANESTESIA INTERMEDIA | HGSSA005085 | 531_053_0372 | 2.7.1.B.1.10 | 0 | 0 | 0 | 0 | 0 | 0 | 0 | 0 | 0 | 0
HGSSA005085 | 13 | HIDALGO | 03 | PACHUCA DE SOTO | 048 | PACHUCA DE SOTO | 0001 | PACHUCA DE SOTO | CE | UNE | UNIDAD MEDICA ASISTENCIAL PARA PACIENTES DE GRUPOS VULNERABLES | 1 | UNE | 2.7.0 | EQUIPO EN UNIDAD QUIRURGICA | UNIDAD DE ANESTESIA DE ALTA ESPECIALIDAD | HGSSA005085 | 531_053_0356 | 2.7.1.B.1.11 | 0 | 0 | 0 | 0 | 0 | 0 | 0 | 0 | 0 | 0
HGSSA005085 | 13 | HIDALGO | 03 | PACHUCA DE SOTO | 048 | PACHUCA DE SOTO | 0001 | PACHUCA DE SOTO | CE | UNE | UNIDAD MEDICA ASISTENCIAL PARA PACIENTES DE GRUPOS VULNERABLES | 1 | UNE | 2.7.0 | EQUIPO EN UNIDAD QUIRURGICA | MONITOR PROFUNDIDAD ANESTESICA | HGSSA005085 | 41920 | 2.7.1.B.1.12 | 0 | 0 | 0 | 0 | 0 | 0 | 0 | 0 | 0 | 0
HGSSA005085 | 13 | HIDALGO | 03 | PACHUCA DE SOTO | 048 | PACHUCA DE SOTO | 0001 | PACHUCA DE SOTO | CE | UNE | UNIDAD MEDICA ASISTENCIAL PARA PACIENTES DE GRUPOS VULNERABLES | 1 | UNE | 2.7.0 | EQUIPO EN UNIDAD QUIRURGICA | UNIDAD DE ELECTROCIRUGIA GENERAL | HGSSA005085 | 31722 | 2.7.1.B.1.13 | 0 | 0 | 0 | 0 | 0 | 0 | 0 | 0 | 0 | 0
HGSSA005085 | 13 | HIDALGO | 03 | PACHUCA DE SOTO | 048 | PACHUCA DE SOTO | 0001 | PACHUCA DE SOTO | CE | UNE | UNIDAD MEDICA ASISTENCIAL PARA PACIENTES DE GRUPOS VULNERABLES | 1 | UNE | 2.7.0 | EQUIPO EN UNIDAD QUIRURGICA | UNIDAD DE ELECTROCIRUGIA PARA ENDOSCOPIA | HGSSA005085 | 33602 | 2.7.1.B.1.14 | 0 | 0 | 0 | 0 | 0 | 0 | 0 | 0 | 0 | 0
HGSSA005085 | 13 | HIDALGO | 03 | PACHUCA DE SOTO | 048 | PACHUCA DE SOTO | 0001 | PACHUCA DE SOTO | CE | UNE | UNIDAD MEDICA ASISTENCIAL PARA PACIENTES DE GRUPOS VULNERABLES | 1 | UNE | 2.7.0 | EQUIPO EN UNIDAD QUIRURGICA | BOMBA DE CIRCULACION EXTRACORPOREA | HGSSA005085 | 35099 | 2.7.1.B.1.15 | 0 | 0 | 0 | 0 | 0 | 0 | 0 | 0 | 0 | 0
HGSSA005085 | 13 | HIDALGO | 03 | PACHUCA DE SOTO | 048 | PACHUCA DE SOTO | 0001 | PACHUCA DE SOTO | CE | UNE | UNIDAD MEDICA ASISTENCIAL PARA PACIENTES DE GRUPOS VULNERABLES | 1 | UNE | 2.7.0 | EQUIPO EN UNIDAD QUIRURGICA | TORRE DE VIDEO PARA ENDOSCOPIA BAJA | HGSSA005085 | 531_857_0982 | 2.7.1.B.1.16 | 0 | 0 | 0 | 0 | 0 | 0 | 0 | 0 | 0 | 0
HGSSA005085 | 13 | HIDALGO | 03 | PACHUCA DE SOTO | 048 | PACHUCA DE SOTO | 0001 | PACHUCA DE SOTO | CE | UNE | UNIDAD MEDICA ASISTENCIAL PARA PACIENTES DE GRUPOS VULNERABLES | 1 | UNE | 2.7.0 | EQUIPO EN UNIDAD QUIRURGICA | TORRE DE VIDEO PARA ENDOSCOPIA ALTA | HGSSA005085 | 531_857_0982_1 | 2.7.1.B.1.17 | 0 | 0 | 0 | 0 | 0 | 0 | 0 | 0 | 0 | 0
HGSSA005085 | 13 | HIDALGO | 03 | PACHUCA DE SOTO | 048 | PACHUCA DE SOTO | 0001 | PACHUCA DE SOTO | CE | UNE | UNIDAD MEDICA ASISTENCIAL PARA PACIENTES DE GRUPOS VULNERABLES | 1 | UNE | 2.7.0 | EQUIPO EN UNIDAD QUIRURGICA | TORRE DE VIDEO PARA LAPAROSCOPIA | HGSSA005085 | 531_564_0267 | 2.7.1.B.1.18 | 0 | 0 | 0 | 0 | 0 | 0 | 0 | 0 | 0 | 0
HGSSA005085 | 13 | HIDALGO | 03 | PACHUCA DE SOTO | 048 | PACHUCA DE SOTO | 0001 | PACHUCA DE SOTO | CE | UNE | UNIDAD MEDICA ASISTENCIAL PARA PACIENTES DE GRUPOS VULNERABLES | 1 | UNE | 2.7.0 | EQUIPO EN UNIDAD QUIRURGICA | MICROSCOPIO PARA OFTALMOCIRUGIA | HGSSA005085 | 531_624_0026 | 2.7.1.B.1.19 | 0 | 0 | 0 | 0 | 0 | 0 | 0 | 0 | 0 | 0
HGSSA005085 | 13 | HIDALGO | 03 | PACHUCA DE SOTO | 048 | PACHUCA DE SOTO | 0001 | PACHUCA DE SOTO | CE | UNE | UNIDAD MEDICA ASISTENCIAL PARA PACIENTES DE GRUPOS VULNERABLES | 1 | UNE | 2.7.0 | EQUIPO EN UNIDAD QUIRURGICA | UNIDAD RADIOLOGICA PORTATIL DIGITAL (EQUIPO PORTATIL DE RAYOS X) | HGSSA005085 | 531_341_2479 | 2.7.1.B.1.20 | 0 | 0 | 0 | 0 | 0 | 0 | 0 | 0 | 0 | 0
HGSSA005085 | 13 | HIDALGO | 03 | PACHUCA DE SOTO | 048 | PACHUCA DE SOTO | 0001 | PACHUCA DE SOTO | CE | UNE | UNIDAD MEDICA ASISTENCIAL PARA PACIENTES DE GRUPOS VULNERABLES | 1 | UNE | 2.7.0 | EQUIPO EN UNIDAD QUIRURGICA | UNIDAD RADIOLOGICA PORTATIL ANALOGICA (EQUIPO PORTATIL DE RAYOS X) | HGSSA005085 | 531_341_2479_2 | 2.7.1.B.1.21 | 0 | 0 | 0 | 0 | 0 | 0 | 0 | 0 | 0 | 0
HGSSA005085 | 13 | HIDALGO | 03 | PACHUCA DE SOTO | 048 | PACHUCA DE SOTO | 0001 | PACHUCA DE SOTO | CE | UNE | UNIDAD MEDICA ASISTENCIAL PARA PACIENTES DE GRUPOS VULNERABLES | 1 | UNE | 2.7.0 | EQUIPO EN UNIDAD QUIRURGICA | LASER QUIRURGICO DE HOLMIO | HGSSA005085 | 531_350_0133 | 2.7.1.B.1.22 | 0 | 0 | 0 | 0 | 0 | 0 | 0 | 0 | 0 | 0
HGSSA005085 | 13 | HIDALGO | 03 | PACHUCA DE SOTO | 048 | PACHUCA DE SOTO | 0001 | PACHUCA DE SOTO | CE | UNE | UNIDAD MEDICA ASISTENCIAL PARA PACIENTES DE GRUPOS VULNERABLES | 1 | UNE | 2.7.0 | EQUIPO EN UNIDAD QUIRURGICA | LASER OFTALMICO | HGSSA005085 | 531_350_0026 | 2.7.1.B.1.23 | 0 | 0 | 0 | 0 | 0 | 0 | 0 | 0 | 0 | 0
HGSSA005085 | 13 | HIDALGO | 03 | PACHUCA DE SOTO | 048 | PACHUCA DE SOTO | 0001 | PACHUCA DE SOTO | CE | UNE | UNIDAD MEDICA ASISTENCIAL PARA PACIENTES DE GRUPOS VULNERABLES | 1 | UNE | 2.7.0 | EQUIPO EN UNIDAD QUIRURGICA | LASER QUIRURGICO DE BIOXIDO DE CARBONO | HGSSA005085 | 531_350_0075 | 2.7.1.B.1.24 | 0 | 0 | 0 | 0 | 0 | 0 | 0 | 0 | 0 | 0
HGSSA005085 | 13 | HIDALGO | 03 | PACHUCA DE SOTO | 048 | PACHUCA DE SOTO | 0001 | PACHUCA DE SOTO | CE | UNE | UNIDAD MEDICA ASISTENCIAL PARA PACIENTES DE GRUPOS VULNERABLES | 1 | UNE | 2.7.0 | EQUIPO EN UNIDAD QUIRURGICA | TORRE DE ARTROSCOPIA | HGSSA005085 | 531_072_0064 | 2.7.1.B.1.25 | 0 | 0 | 0 | 0 | 0 | 0 | 0 | 0 | 0 | 0
HGSSA005085 | 13 | HIDALGO | 03 | PACHUCA DE SOTO | 048 | PACHUCA DE SOTO | 0001 | PACHUCA DE SOTO | CE | UNE | UNIDAD MEDICA ASISTENCIAL PARA PACIENTES DE GRUPOS VULNERABLES | 1 | UNE | 2.7.0 | EQUIPO EN UNIDAD QUIRURGICA | TORNIQUETE NEUMATICO | HGSSA005085 | 14074 | 2.7.1.B.1.26 | 0 | 0 | 0 | 0 | 0 | 0 | 0 | 0 | 0 | 0
HGSSA005085 | 13 | HIDALGO | 03 | PACHUCA DE SOTO | 048 | PACHUCA DE SOTO | 0001 | PACHUCA DE SOTO | CE | UNE | UNIDAD MEDICA ASISTENCIAL PARA PACIENTES DE GRUPOS VULNERABLES | 1 | UNE | 2.7.0 | EQUIPO EN UNIDAD QUIRURGICA | FACOEMULSIFICADOR | HGSSA005085 | 17596 | 2.7.1.B.1.27 | 0 | 0 | 0 | 0 | 0 | 0 | 0 | 0 | 0 | 0
HGSSA005085 | 13 | HIDALGO | 03 | PACHUCA DE SOTO | 048 | PACHUCA DE SOTO | 0001 | PACHUCA DE SOTO | CE | UNE | UNIDAD MEDICA ASISTENCIAL PARA PACIENTES DE GRUPOS VULNERABLES | 1 | UNE | 2.7.0 | EQUIPO EN UNIDAD QUIRURGICA | ANALIZADOR DE GASES EN SANGRE | HGSSA005085 | 30847 | 2.7.1.B.1.28 | 0 | 0 | 0 | 0 | 0 | 0 | 0 | 0 | 0 | 0
HGSSA005085 | 13 | HIDALGO | 03 | PACHUCA DE SOTO | 048 | PACHUCA DE SOTO | 0001 | PACHUCA DE SOTO | CE | UNE | UNIDAD MEDICA ASISTENCIAL PARA PACIENTES DE GRUPOS VULNERABLES | 1 | UNE | 2.7.0 | EQUIPO EN UNIDAD QUIRURGICA | MICROSCOPIO PARA CIRUGIA PLASTICA Y RECONSTRUCTIVA | HGSSA005085 | 531_626_0081 | 2.7.1.B.1.31 | 0 | 0 | 0 | 0 | 0 | 0 | 0 | 0 | 0 | 0
HGSSA005085 | 13 | HIDALGO | 03 | PACHUCA DE SOTO | 048 | PACHUCA DE SOTO | 0001 | PACHUCA DE SOTO | CE | UNE | UNIDAD MEDICA ASISTENCIAL PARA PACIENTES DE GRUPOS VULNERABLES | 1 | UNE | 2.7.0 | EQUIPO EN UNIDAD QUIRURGICA | MICROSCOPIO PARA OTORRINOLARINGOCIRUGIA | HGSSA005085 | 531_626_0016 | 2.7.1.B.1.32 | 0 | 0 | 0 | 0 | 0 | 0 | 0 | 0 | 0 | 0
HGSSA005085 | 13 | HIDALGO | 03 | PACHUCA DE SOTO | 048 | PACHUCA DE SOTO | 0001 | PACHUCA DE SOTO | CE | UNE | UNIDAD MEDICA ASISTENCIAL PARA PACIENTES DE GRUPOS VULNERABLES | 1 | UNE | 2.7.0 | EQUIPO EN UNIDAD QUIRURGICA | ARCO EN C DIGITAL (RAYOS X MOVIL CON FLUOROSCOPIA) | HGSSA005085 | 40948 | 2.7.1.B.1.33 | 0 | 0 | 0 | 0 | 0 | 0 | 0 | 0 | 0 | 0
HGSSA005085 | 13 | HIDALGO | 03 | PACHUCA DE SOTO | 048 | PACHUCA DE SOTO | 0001 | PACHUCA DE SOTO | CE | UNE | UNIDAD MEDICA ASISTENCIAL PARA PACIENTES DE GRUPOS VULNERABLES | 1 | UNE | 2.7.0 | EQUIPO EN UNIDAD QUIRURGICA | ARCO EN C ANALOGICO (RAYOS X MOVIL CON FLUOROSCOPIA) | HGSSA005085 | 40948_2 | 2.7.1.B.1.34 | 0 | 0 | 0 | 0 | 0 | 0 | 0 | 0 | 0 | 0
HGSSA005085 | 13 | HIDALGO | 03 | PACHUCA DE SOTO | 048 | PACHUCA DE SOTO | 0001 | PACHUCA DE SOTO | CE | UNE | UNIDAD MEDICA ASISTENCIAL PARA PACIENTES DE GRUPOS VULNERABLES | 1 | UNE | 2.7.0 | EQUIPO EN UNIDAD QUIRURGICA | ASPIRADOR ULTRASONICO | HGSSA005085 | 531_081_0089 | 2.7.1.B.1.35 | 0 | 0 | 0 | 0 | 0 | 0 | 0 | 0 | 0 | 0
HGSSA005085 | 13 | HIDALGO | 03 | PACHUCA DE SOTO | 048 | PACHUCA DE SOTO | 0001 | PACHUCA DE SOTO | CE | UNE | UNIDAD MEDICA ASISTENCIAL PARA PACIENTES DE GRUPOS VULNERABLES | 1 | UNE | 2.7.0 | EQUIPO EN UNIDAD QUIRURGICA | ESFIGMOMANOMETRO MERCURIAL | HGSSA005085 | 531_116_0328 | 2.7.1.B.1.36 | 0 | 0 | 0 | 0 | 0 | 0 | 0 | 0 | 0 | 0
HGSSA005085 | 13 | HIDALGO | 03 | PACHUCA DE SOTO | 048 | PACHUCA DE SOTO | 0001 | PACHUCA DE SOTO | CE | UNE | UNIDAD MEDICA ASISTENCIAL PARA PACIENTES DE GRUPOS VULNERABLES | 1 | UNE | 2.7.0 | EQUIPO EN UNIDAD QUIRURGICA | ESFIGMOMANOMETRO ANEROIDE | HGSSA005085 | 531_116_0369 | 2.7.1.B.1.37 | 0 | 0 | 0 | 0 | 0 | 0 | 0 | 0 | 0 | 0
HGSSA005085 | 13 | HIDALGO | 03 | PACHUCA DE SOTO | 048 | PACHUCA DE SOTO | 0001 | PACHUCA DE SOTO | CE | UNE | UNIDAD MEDICA ASISTENCIAL PARA PACIENTES DE GRUPOS VULNERABLES | 1 | UNE | 2.7.0 | EQUIPO EN UNIDAD QUIRURGICA | ESFIGMOMANOMETRO ELECTRONICO | HGSSA005085 | 13106 | 2.7.1.B.1.38 | 0 | 0 | 0 | 0 | 0 | 0 | 0 | 0 | 0 | 0
HGSSA005085 | 13 | HIDALGO | 03 | PACHUCA DE SOTO | 048 | PACHUCA DE SOTO | 0001 | PACHUCA DE SOTO | CE | UNE | UNIDAD MEDICA ASISTENCIAL PARA PACIENTES DE GRUPOS VULNERABLES | 1 | UNE | 2.7.0 | EQUIPO EN UNIDAD QUIRURGICA | NEGATOSCOPIO | HGSSA005085 | 40988 | 2.7.1.B.1.39 | 0 | 0 | 0 | 0 | 0 | 0 | 0 | 0 | 0 | 0
HGSSA005085 | 13 | HIDALGO | 03 | PACHUCA DE SOTO | 048 | PACHUCA DE SOTO | 0001 | PACHUCA DE SOTO | CE | UNE | UNIDAD MEDICA ASISTENCIAL PARA PACIENTES DE GRUPOS VULNERABLES | 1 | UNE | 2.7.0 | EQUIPO EN UNIDAD QUIRURGICA | ARTROSCOPIO RIGIDO | HGSSA005085 | 34856 | 2.7.1.B.1.40 | 0 | 0 | 0 | 0 | 0 | 0 | 0 | 0 | 0 | 0
HGSSA005085 | 13 | HIDALGO | 03 | PACHUCA DE SOTO | 048 | PACHUCA DE SOTO | 0001 | PACHUCA DE SOTO | CE | UNE | UNIDAD MEDICA ASISTENCIAL PARA PACIENTES DE GRUPOS VULNERABLES | 1 | UNE | 2.7.0 | EQUIPO DE RECUPERACION POSTQUIRURGICA | OXIMETRO DE PULSO CON DESPLIEGUE DE CURVA DE PLETISMOGRAFIA | HGSSA005085 | 17148 | 2.7.2.B.01 | 0 | 0 | 0 | 0 | 0 | 0 | 0 | 0 | 0 | 0
HGSSA005085 | 13 | HIDALGO | 03 | PACHUCA DE SOTO | 048 | PACHUCA DE SOTO | 0001 | PACHUCA DE SOTO | CE | UNE | UNIDAD MEDICA ASISTENCIAL PARA PACIENTES DE GRUPOS VULNERABLES | 1 | UNE | 2.7.0 | EQUIPO DE RECUPERACION POSTQUIRURGICA | MONITOR DE SIGNOS VITALES BASICO (ECG, PANI. SPO2, TEMP) | HGSSA005085 | 33586 | 2.7.2.B.02 | 0 | 0 | 0 | 0 | 0 | 0 | 0 | 0 | 0 | 0
HGSSA005085 | 13 | HIDALGO | 03 | PACHUCA DE SOTO | 048 | PACHUCA DE SOTO | 0001 | PACHUCA DE SOTO | CE | UNE | UNIDAD MEDICA ASISTENCIAL PARA PACIENTES DE GRUPOS VULNERABLES | 1 | UNE | 2.7.0 | EQUIPO DE RECUPERACION POSTQUIRURGICA | BOMBA DE INFUSION VOLUMETRICA | HGSSA005085 | 531_140_0344 | 2.7.2.B.03 | 0 | 0 | 0 | 0 | 0 | 0 | 0 | 0 | 0 | 0
HGSSA005085 | 13 | HIDALGO | 03 | PACHUCA DE SOTO | 048 | PACHUCA DE SOTO | 0001 | PACHUCA DE SOTO | CE | UNE | UNIDAD MEDICA ASISTENCIAL PARA PACIENTES DE GRUPOS VULNERABLES | 1 | UNE | 2.7.0 | EQUIPO DE RECUPERACION POSTQUIRURGICA | CARRO ROJO CON DESFIBRILADOR MONITOR Y EQUIPO DE REANIMACION | HGSSA005085 | 10647 | 2.7.2.B.04 | 0 | 0 | 0 | 0 | 0 | 0 | 0 | 0 | 0 | 0
HGSSA005085 | 13 | HIDALGO | 03 | PACHUCA DE SOTO | 048 | PACHUCA DE SOTO | 0001 | PACHUCA DE SOTO | CE | UNE | UNIDAD MEDICA ASISTENCIAL PARA PACIENTES DE GRUPOS VULNERABLES | 1 | UNE | 2.14.0 | EQUIPO EN UNIDAD DE CIRUGIA AMBULATORIA | LAMPARA QUIRURGICA DOBLE | HGSSA005085 | 12282 | 2.14.B.1.01 | 0 | 0 | 0 | 0 | 0 | 0 | 0 | 0 | 0 | 0
HGSSA005085 | 13 | HIDALGO | 03 | PACHUCA DE SOTO | 048 | PACHUCA DE SOTO | 0001 | PACHUCA DE SOTO | CE | UNE | UNIDAD MEDICA ASISTENCIAL PARA PACIENTES DE GRUPOS VULNERABLES | 1 | UNE | 2.14.0 | EQUIPO EN UNIDAD DE CIRUGIA AMBULATORIA | LAMPARA QUIRURGICA SENCILLA | HGSSA005085 | 531_562_1465 | 2.14.B.1.02 | 0 | 0 | 0 | 0 | 0 | 0 | 0 | 0 | 0 | 0
HGSSA005085 | 13 | HIDALGO | 03 | PACHUCA DE SOTO | 048 | PACHUCA DE SOTO | 0001 | PACHUCA DE SOTO | CE | UNE | UNIDAD MEDICA ASISTENCIAL PARA PACIENTES DE GRUPOS VULNERABLES | 1 | UNE | 2.14.0 | EQUIPO EN UNIDAD DE CIRUGIA AMBULATORIA | LAMPARA QUIRURGICA PORTATIL PARA EMERGENCIA | HGSSA005085 | 531_562_0905 | 2.14.B.1.03 | 0 | 0 | 0 | 0 | 0 | 0 | 0 | 0 | 0 | 0
HGSSA005085 | 13 | HIDALGO | 03 | PACHUCA DE SOTO | 048 | PACHUCA DE SOTO | 0001 | PACHUCA DE SOTO | CE | UNE | UNIDAD MEDICA ASISTENCIAL PARA PACIENTES DE GRUPOS VULNERABLES | 1 | UNE | 2.14.0 | EQUIPO EN UNIDAD DE CIRUGIA AMBULATORIA | MESA QUIRURGICA | HGSSA005085 | 35393 | 2.14.B.1.04 | 0 | 0 | 0 | 0 | 0 | 0 | 0 | 0 | 0 | 0
HGSSA005085 | 13 | HIDALGO | 03 | PACHUCA DE SOTO | 048 | PACHUCA DE SOTO | 0001 | PACHUCA DE SOTO | CE | UNE | UNIDAD MEDICA ASISTENCIAL PARA PACIENTES DE GRUPOS VULNERABLES | 1 | UNE | 2.14.0 | EQUIPO EN UNIDAD DE CIRUGIA AMBULATORIA | MONITOR DE SIGNOS VITALES BASICO (ECG, PANI. SPO2, TEMP) | HGSSA005085 | 33586 | 2.14.B.1.05 | 0 | 0 | 0 | 0 | 0 | 0 | 0 | 0 | 0 | 0
HGSSA005085 | 13 | HIDALGO | 03 | PACHUCA DE SOTO | 048 | PACHUCA DE SOTO | 0001 | PACHUCA DE SOTO | CE | UNE | UNIDAD MEDICA ASISTENCIAL PARA PACIENTES DE GRUPOS VULNERABLES | 1 | UNE | 2.14.0 | EQUIPO EN UNIDAD DE CIRUGIA AMBULATORIA | MONITOR DE SIGNOS VITALES INTERMEDIO (ECG, PANI. SPO2, TEMP,PRESION INVASIVA, CO2) | HGSSA005085 | 531_619_0403_2 | 2.14.B.1.06 | 0 | 0 | 0 | 0 | 0 | 0 | 0 | 0 | 0 | 0
HGSSA005085 | 13 | HIDALGO | 03 | PACHUCA DE SOTO | 048 | PACHUCA DE SOTO | 0001 | PACHUCA DE SOTO | CE | UNE | UNIDAD MEDICA ASISTENCIAL PARA PACIENTES DE GRUPOS VULNERABLES | 1 | UNE | 2.14.0 | EQUIPO EN UNIDAD DE CIRUGIA AMBULATORIA | UNIDAD DE ANESTESIA BASICA | HGSSA005085 | 34846 | 2.14.B.1.08 | 0 | 0 | 0 | 0 | 0 | 0 | 0 | 0 | 0 | 0
HGSSA005085 | 13 | HIDALGO | 03 | PACHUCA DE SOTO | 048 | PACHUCA DE SOTO | 0001 | PACHUCA DE SOTO | CE | UNE | UNIDAD MEDICA ASISTENCIAL PARA PACIENTES DE GRUPOS VULNERABLES | 1 | UNE | 2.14.0 | EQUIPO EN UNIDAD DE CIRUGIA AMBULATORIA | UNIDAD DE ANESTESIA INTERMEDIA | HGSSA005085 | 531_053_0372 | 2.14.B.1.09 | 0 | 0 | 0 | 0 | 0 | 0 | 0 | 0 | 0 | 0
HGSSA005085 | 13 | HIDALGO | 03 | PACHUCA DE SOTO | 048 | PACHUCA DE SOTO | 0001 | PACHUCA DE SOTO | CE | UNE | UNIDAD MEDICA ASISTENCIAL PARA PACIENTES DE GRUPOS VULNERABLES | 1 | UNE | 2.14.0 | EQUIPO EN UNIDAD DE CIRUGIA AMBULATORIA | UNIDAD DE ANESTESIA DE ALTA ESPECIALIDAD | HGSSA005085 | 531_053_0356 | 2.14.B.1.10 | 0 | 0 | 0 | 0 | 0 | 0 | 0 | 0 | 0 | 0
HGSSA005085 | 13 | HIDALGO | 03 | PACHUCA DE SOTO | 048 | PACHUCA DE SOTO | 0001 | PACHUCA DE SOTO | CE | UNE | UNIDAD MEDICA ASISTENCIAL PARA PACIENTES DE GRUPOS VULNERABLES | 1 | UNE | 2.14.0 | EQUIPO EN UNIDAD DE CIRUGIA AMBULATORIA | MONITOR PROFUNDIDAD ANESTESICA | HGSSA005085 | 41920 | 2.14.B.1.11 | 0 | 0 | 0 | 0 | 0 | 0 | 0 | 0 | 0 | 0
HGSSA005085 | 13 | HIDALGO | 03 | PACHUCA DE SOTO | 048 | PACHUCA DE SOTO | 0001 | PACHUCA DE SOTO | CE | UNE | UNIDAD MEDICA ASISTENCIAL PARA PACIENTES DE GRUPOS VULNERABLES | 1 | UNE | 2.14.0 | EQUIPO EN UNIDAD DE CIRUGIA AMBULATORIA | UNIDAD DE ELECTROCIRUGIA GENERAL | HGSSA005085 | 31722 | 2.14.B.1.12 | 0 | 0 | 0 | 0 | 0 | 0 | 0 | 0 | 0 | 0
HGSSA005085 | 13 | HIDALGO | 03 | PACHUCA DE SOTO | 048 | PACHUCA DE SOTO | 0001 | PACHUCA DE SOTO | CE | UNE | UNIDAD MEDICA ASISTENCIAL PARA PACIENTES DE GRUPOS VULNERABLES | 1 | UNE | 2.14.0 | EQUIPO EN UNIDAD DE CIRUGIA AMBULATORIA | UNIDAD DE ELECTROCIRUGIA PARA ENDOSCOPIA | HGSSA005085 | 33602 | 2.14.B.1.13 | 0 | 0 | 0 | 0 | 0 | 0 | 0 | 0 | 0 | 0
HGSSA005085 | 13 | HIDALGO | 03 | PACHUCA DE SOTO | 048 | PACHUCA DE SOTO | 0001 | PACHUCA DE SOTO | CE | UNE | UNIDAD MEDICA ASISTENCIAL PARA PACIENTES DE GRUPOS VULNERABLES | 1 | UNE | 2.14.0 | EQUIPO EN UNIDAD DE CIRUGIA AMBULATORIA | TORRE DE VIDEO PARA ENDOSCOPIA BAJA | HGSSA005085 | 531_857_0982 | 2.14.B.1.14 | 0 | 0 | 0 | 0 | 0 | 0 | 0 | 0 | 0 | 0
HGSSA005085 | 13 | HIDALGO | 03 | PACHUCA DE SOTO | 048 | PACHUCA DE SOTO | 0001 | PACHUCA DE SOTO | CE | UNE | UNIDAD MEDICA ASISTENCIAL PARA PACIENTES DE GRUPOS VULNERABLES | 1 | UNE | 2.14.0 | EQUIPO EN UNIDAD DE CIRUGIA AMBULATORIA | TORRE DE VIDEO PARA ENDOSCOPIA ALTA | HGSSA005085 | 531_857_0982_1 | 2.14.B.1.15 | 0 | 0 | 0 | 0 | 0 | 0 | 0 | 0 | 0 | 0
HGSSA005085 | 13 | HIDALGO | 03 | PACHUCA DE SOTO | 048 | PACHUCA DE SOTO | 0001 | PACHUCA DE SOTO | CE | UNE | UNIDAD MEDICA ASISTENCIAL PARA PACIENTES DE GRUPOS VULNERABLES | 1 | UNE | 2.14.0 | EQUIPO EN UNIDAD DE CIRUGIA AMBULATORIA | TORRE DE VIDEO PARA LAPAROSCOPIA | HGSSA005085 | 531_564_0267 | 2.14.B.1.16 | 0 | 0 | 0 | 0 | 0 | 0 | 0 | 0 | 0 | 0
HGSSA005085 | 13 | HIDALGO | 03 | PACHUCA DE SOTO | 048 | PACHUCA DE SOTO | 0001 | PACHUCA DE SOTO | CE | UNE | UNIDAD MEDICA ASISTENCIAL PARA PACIENTES DE GRUPOS VULNERABLES | 1 | UNE | 2.14.0 | EQUIPO EN UNIDAD DE CIRUGIA AMBULATORIA | ASPIRADOR DE SUCCION REGULABLE (DE PARED) | HGSSA005085 | 36778 | 2.14.B.1.17 | 0 | 0 | 0 | 0 | 0 | 0 | 0 | 0 | 0 | 0
HGSSA005085 | 13 | HIDALGO | 03 | PACHUCA DE SOTO | 048 | PACHUCA DE SOTO | 0001 | PACHUCA DE SOTO | CE | UNE | UNIDAD MEDICA ASISTENCIAL PARA PACIENTES DE GRUPOS VULNERABLES | 1 | UNE | 2.14.0 | EQUIPO EN UNIDAD DE CIRUGIA AMBULATORIA | MICROSCOPIO PARA OFTALMOCIRUGIA | HGSSA005085 | 531_624_0026 | 2.14.B.1.18 | 0 | 0 | 0 | 0 | 0 | 0 | 0 | 0 | 0 | 0
HGSSA005085 | 13 | HIDALGO | 03 | PACHUCA DE SOTO | 048 | PACHUCA DE SOTO | 0001 | PACHUCA DE SOTO | CE | UNE | UNIDAD MEDICA ASISTENCIAL PARA PACIENTES DE GRUPOS VULNERABLES | 1 | UNE | 2.14.0 | EQUIPO EN UNIDAD DE CIRUGIA AMBULATORIA | MICROSCOPIO PARA CIRUGIA PLASTICA Y RECONSTRUCTIVA | HGSSA005085 | 531_626_0081 | 2.14.B.1.19 | 0 | 0 | 0 | 0 | 0 | 0 | 0 | 0 | 0 | 0
HGSSA005085 | 13 | HIDALGO | 03 | PACHUCA DE SOTO | 048 | PACHUCA DE SOTO | 0001 | PACHUCA DE SOTO | CE | UNE | UNIDAD MEDICA ASISTENCIAL PARA PACIENTES DE GRUPOS VULNERABLES | 1 | UNE | 2.14.0 | EQUIPO EN UNIDAD DE CIRUGIA AMBULATORIA | MICROSCOPIO PARA OTORRINOLARINGOCIRUGIA | HGSSA005085 | 531_626_0016 | 2.14.B.1.20 | 0 | 0 | 0 | 0 | 0 | 0 | 0 | 0 | 0 | 0
HGSSA005085 | 13 | HIDALGO | 03 | PACHUCA DE SOTO | 048 | PACHUCA DE SOTO | 0001 | PACHUCA DE SOTO | CE | UNE | UNIDAD MEDICA ASISTENCIAL PARA PACIENTES DE GRUPOS VULNERABLES | 1 | UNE | 2.14.0 | EQUIPO EN UNIDAD DE CIRUGIA AMBULATORIA | ARCO EN C DIGITAL (RAYOS X MOVIL CON FLUOROSCOPIA) | HGSSA005085 | 40948 | 2.14.B.1.21 | 0 | 0 | 0 | 0 | 0 | 0 | 0 | 0 | 0 | 0
HGSSA005085 | 13 | HIDALGO | 03 | PACHUCA DE SOTO | 048 | PACHUCA DE SOTO | 0001 | PACHUCA DE SOTO | CE | UNE | UNIDAD MEDICA ASISTENCIAL PARA PACIENTES DE GRUPOS VULNERABLES | 1 | UNE | 2.14.0 | EQUIPO EN UNIDAD DE CIRUGIA AMBULATORIA | ARCO EN C ANALOGICO (RAYOS X MOVIL CON FLUOROSCOPIA) | HGSSA005085 | 40948_2 | 2.14.B.1.22 | 0 | 0 | 0 | 0 | 0 | 0 | 0 | 0 | 0 | 0
HGSSA005085 | 13 | HIDALGO | 03 | PACHUCA DE SOTO | 048 | PACHUCA DE SOTO | 0001 | PACHUCA DE SOTO | CE | UNE | UNIDAD MEDICA ASISTENCIAL PARA PACIENTES DE GRUPOS VULNERABLES | 1 | UNE | 2.14.0 | EQUIPO EN UNIDAD DE CIRUGIA AMBULATORIA | UNIDAD RADIOLOGICA PORTATIL DIGITAL (EQUIPO PORTATIL DE RAYOS X) | HGSSA005085 | 531_341_2479 | 2.14.B.1.23 | 0 | 0 | 0 | 0 | 0 | 0 | 0 | 0 | 0 | 0
HGSSA005085 | 13 | HIDALGO | 03 | PACHUCA DE SOTO | 048 | PACHUCA DE SOTO | 0001 | PACHUCA DE SOTO | CE | UNE | UNIDAD MEDICA ASISTENCIAL PARA PACIENTES DE GRUPOS VULNERABLES | 1 | UNE | 2.14.0 | EQUIPO EN UNIDAD DE CIRUGIA AMBULATORIA | UNIDAD RADIOLOGICA PORTATIL ANALOGICA (EQUIPO PORTATIL DE RAYOS X) | HGSSA005085 | 531_341_2479_2 | 2.14.B.1.24 | 0 | 0 | 0 | 0 | 0 | 0 | 0 | 0 | 0 | 0
HGSSA005085 | 13 | HIDALGO | 03 | PACHUCA DE SOTO | 048 | PACHUCA DE SOTO | 0001 | PACHUCA DE SOTO | CE | UNE | UNIDAD MEDICA ASISTENCIAL PARA PACIENTES DE GRUPOS VULNERABLES | 1 | UNE | 2.14.0 | EQUIPO EN UNIDAD DE CIRUGIA AMBULATORIA | LASER QUIRURGICO DE HOLMIO | HGSSA005085 | 531_350_0133 | 2.14.B.1.25 | 0 | 0 | 0 | 0 | 0 | 0 | 0 | 0 | 0 | 0
HGSSA005085 | 13 | HIDALGO | 03 | PACHUCA DE SOTO | 048 | PACHUCA DE SOTO | 0001 | PACHUCA DE SOTO | CE | UNE | UNIDAD MEDICA ASISTENCIAL PARA PACIENTES DE GRUPOS VULNERABLES | 1 | UNE | 2.14.0 | EQUIPO EN UNIDAD DE CIRUGIA AMBULATORIA | LASER OFTALMICO | HGSSA005085 | 531_350_0026 | 2.14.B.1.26 | 0 | 0 | 0 | 0 | 0 | 0 | 0 | 0 | 0 | 0
HGSSA005085 | 13 | HIDALGO | 03 | PACHUCA DE SOTO | 048 | PACHUCA DE SOTO | 0001 | PACHUCA DE SOTO | CE | UNE | UNIDAD MEDICA ASISTENCIAL PARA PACIENTES DE GRUPOS VULNERABLES | 1 | UNE | 2.14.0 | EQUIPO EN UNIDAD DE CIRUGIA AMBULATORIA | LASER QUIRURGICO DE BIOXIDO DE CARBONO | HGSSA005085 | 531_350_0075 | 2.14.B.1.27 | 0 | 0 | 0 | 0 | 0 | 0 | 0 | 0 | 0 | 0
HGSSA005085 | 13 | HIDALGO | 03 | PACHUCA DE SOTO | 048 | PACHUCA DE SOTO | 0001 | PACHUCA DE SOTO | CE | UNE | UNIDAD MEDICA ASISTENCIAL PARA PACIENTES DE GRUPOS VULNERABLES | 1 | UNE | 2.14.0 | EQUIPO EN UNIDAD DE CIRUGIA AMBULATORIA | ESFIGMOMANOMETRO MERCURIAL | HGSSA005085 | 531_116_0328 | 2.14.B.1.28 | 0 | 0 | 0 | 0 | 0 | 0 | 0 | 0 | 0 | 0
HGSSA005085 | 13 | HIDALGO | 03 | PACHUCA DE SOTO | 048 | PACHUCA DE SOTO | 0001 | PACHUCA DE SOTO | CE | UNE | UNIDAD MEDICA ASISTENCIAL PARA PACIENTES DE GRUPOS VULNERABLES | 1 | UNE | 2.14.0 | EQUIPO EN UNIDAD DE CIRUGIA AMBULATORIA | ESFIGMOMANOMETRO ANEROIDE | HGSSA005085 | 531_116_0369 | 2.14.B.1.29 | 0 | 0 | 0 | 0 | 0 | 0 | 0 | 0 | 0 | 0
HGSSA005085 | 13 | HIDALGO | 03 | PACHUCA DE SOTO | 048 | PACHUCA DE SOTO | 0001 | PACHUCA DE SOTO | CE | UNE | UNIDAD MEDICA ASISTENCIAL PARA PACIENTES DE GRUPOS VULNERABLES | 1 | UNE | 2.14.0 | EQUIPO EN UNIDAD DE CIRUGIA AMBULATORIA | ESFIGMOMANOMETRO ELECTRONICO | HGSSA005085 | 13106 | 2.14.B.1.30 | 0 | 0 | 0 | 0 | 0 | 0 | 0 | 0 | 0 | 0
HGSSA005085 | 13 | HIDALGO | 03 | PACHUCA DE SOTO | 048 | PACHUCA DE SOTO | 0001 | PACHUCA DE SOTO | CE | UNE | UNIDAD MEDICA ASISTENCIAL PARA PACIENTES DE GRUPOS VULNERABLES | 1 | UNE | 2.14.0 | EQUIPO EN UNIDAD DE CIRUGIA AMBULATORIA | NEGATOSCOPIO | HGSSA005085 | 40988 | 2.14.B.1.31 | 0 | 0 | 0 | 0 | 0 | 0 | 0 | 0 | 0 | 0
HGSSA005085 | 13 | HIDALGO | 03 | PACHUCA DE SOTO | 048 | PACHUCA DE SOTO | 0001 | PACHUCA DE SOTO | CE | UNE | UNIDAD MEDICA ASISTENCIAL PARA PACIENTES DE GRUPOS VULNERABLES | 1 | UNE | 2.14.0 | EQUIPO EN UNIDAD DE CIRUGIA AMBULATORIA | TORRE DE ARTROSCOPIA | HGSSA005085 | 531_072_0064 | 2.14.B.1.32 | 0 | 0 | 0 | 0 | 0 | 0 | 0 | 0 | 0 | 0
HGSSA005085 | 13 | HIDALGO | 03 | PACHUCA DE SOTO | 048 | PACHUCA DE SOTO | 0001 | PACHUCA DE SOTO | CE | UNE | UNIDAD MEDICA ASISTENCIAL PARA PACIENTES DE GRUPOS VULNERABLES | 1 | UNE | 2.15.0 | EQUIPO EN AREA DE RECUPERACION POSTQUIRURGICA AMBULATORIA | MONITOR DE SIGNOS VITALES BASICO (ECG, PANI. SPO2, TEMP) | HGSSA005085 | 33586 | 2.15.B.01 | 0 | 0 | 0 | 0 | 0 | 0 | 0 | 0 | 0 | 0
HGSSA005085 | 13 | HIDALGO | 03 | PACHUCA DE SOTO | 048 | PACHUCA DE SOTO | 0001 | PACHUCA DE SOTO | CE | UNE | UNIDAD MEDICA ASISTENCIAL PARA PACIENTES DE GRUPOS VULNERABLES | 1 | UNE | 2.15.0 | EQUIPO EN AREA DE RECUPERACION POSTQUIRURGICA AMBULATORIA | OXIMETRO DE PULSO CON DESPLIEGUE DE CURVA DE PLETISMOGRAFIA | HGSSA005085 | 17148 | 2.15.B.02 | 0 | 0 | 0 | 0 | 0 | 0 | 0 | 0 | 0 | 0
HGSSA005085 | 13 | HIDALGO | 03 | PACHUCA DE SOTO | 048 | PACHUCA DE SOTO | 0001 | PACHUCA DE SOTO | CE | UNE | UNIDAD MEDICA ASISTENCIAL PARA PACIENTES DE GRUPOS VULNERABLES | 1 | UNE | 2.15.0 | EQUIPO EN AREA DE RECUPERACION POSTQUIRURGICA AMBULATORIA | BOMBA DE INFUSION VOLUMETRICA | HGSSA005085 | 531_140_0344 | 2.15.B.03 | 0 | 0 | 0 | 0 | 0 | 0 | 0 | 0 | 0 | 0
HGSSA005085 | 13 | HIDALGO | 03 | PACHUCA DE SOTO | 048 | PACHUCA DE SOTO | 0001 | PACHUCA DE SOTO | CE | UNE | UNIDAD MEDICA ASISTENCIAL PARA PACIENTES DE GRUPOS VULNERABLES | 1 | UNE | 2.15.0 | EQUIPO EN AREA DE RECUPERACION POSTQUIRURGICA AMBULATORIA | CARRO ROJO CON DESFIBRILADOR MONITOR Y EQUIPO DE REANIMACION | HGSSA005085 | 10647 | 2.15.B.04 | 0 | 0 | 0 | 0 | 0 | 0 | 0 | 0 | 0 | 0
HGSSA005085 | 13 | HIDALGO | 03 | PACHUCA DE SOTO | 048 | PACHUCA DE SOTO | 0001 | PACHUCA DE SOTO | CE | UNE | UNIDAD MEDICA ASISTENCIAL PARA PACIENTES DE GRUPOS VULNERABLES | 1 | UNE | 2.15.0 | EQUIPO EN AREA DE RECUPERACION POSTQUIRURGICA AMBULATORIA | ESFIGMOMANOMETRO MERCURIAL | HGSSA005085 | 531_116_0328 | 2.15.B.05 | 0 | 0 | 0 | 0 | 0 | 0 | 0 | 0 | 0 | 0
HGSSA005085 | 13 | HIDALGO | 03 | PACHUCA DE SOTO | 048 | PACHUCA DE SOTO | 0001 | PACHUCA DE SOTO | CE | UNE | UNIDAD MEDICA ASISTENCIAL PARA PACIENTES DE GRUPOS VULNERABLES | 1 | UNE | 2.15.0 | EQUIPO EN AREA DE RECUPERACION POSTQUIRURGICA AMBULATORIA | ESFIGMOMANOMETRO ANEROIDE | HGSSA005085 | 531_116_0369 | 2.15.B.06 | 0 | 0 | 0 | 0 | 0 | 0 | 0 | 0 | 0 | 0
HGSSA005085 | 13 | HIDALGO | 03 | PACHUCA DE SOTO | 048 | PACHUCA DE SOTO | 0001 | PACHUCA DE SOTO | CE | UNE | UNIDAD MEDICA ASISTENCIAL PARA PACIENTES DE GRUPOS VULNERABLES | 1 | UNE | 2.15.0 | EQUIPO EN AREA DE RECUPERACION POSTQUIRURGICA AMBULATORIA | ESFIGMOMANOMETRO ELECTRONICO | HGSSA005085 | 13106 | 2.15.B.07 | 0 | 0 | 0 | 0 | 0 | 0 | 0 | 0 | 0 | 0
HGSSA005085 | 13 | HIDALGO | 03 | PACHUCA DE SOTO | 048 | PACHUCA DE SOTO | 0001 | PACHUCA DE SOTO | CE | UNE | UNIDAD MEDICA ASISTENCIAL PARA PACIENTES DE GRUPOS VULNERABLES | 1 | UNE | 2.16.0 | EQUIPO EN UNIDAD DE HEMODIALISIS | DIALISIS PERITONEAL AUTOMATIZADA (EQUIPO PORTATIL) | HGSSA005085 | 53831 | 2.16.B.01 | 0 | 0 | 0 | 0 | 0 | 0 | 0 | 0 | 0 | 0
HGSSA005085 | 13 | HIDALGO | 03 | PACHUCA DE SOTO | 048 | PACHUCA DE SOTO | 0001 | PACHUCA DE SOTO | CE | UNE | UNIDAD MEDICA ASISTENCIAL PARA PACIENTES DE GRUPOS VULNERABLES | 1 | UNE | 2.16.0 | EQUIPO EN UNIDAD DE HEMODIALISIS | EQUIPO DE HEMOFILTRACION PARA TERAPIA RENAL CONTINUA | HGSSA005085 | 53340 | 2.16.B.02 | 0 | 0 | 0 | 0 | 0 | 0 | 0 | 0 | 0 | 0
HGSSA005085 | 13 | HIDALGO | 03 | PACHUCA DE SOTO | 048 | PACHUCA DE SOTO | 0001 | PACHUCA DE SOTO | CE | UNE | UNIDAD MEDICA ASISTENCIAL PARA PACIENTES DE GRUPOS VULNERABLES | 1 | UNE | 2.16.0 | EQUIPO EN UNIDAD DE HEMODIALISIS | SISTEMA DE HEMODIALISIS PARA SU USO PEDIATRICO Y ADULTO | HGSSA005085 | 53349 | 2.16.B.03 | 0 | 0 | 0 | 0 | 0 | 0 | 0 | 0 | 0 | 0
HGSSA005085 | 13 | HIDALGO | 03 | PACHUCA DE SOTO | 048 | PACHUCA DE SOTO | 0001 | PACHUCA DE SOTO | CE | UNE | UNIDAD MEDICA ASISTENCIAL PARA PACIENTES DE GRUPOS VULNERABLES | 1 | UNE | 2.16.0 | EQUIPO EN UNIDAD DE HEMODIALISIS | EQUIPO DE OSMOSIS INVERSA PORTATIL | HGSSA005085 | 53829 | 2.16.B.04 | 0 | 0 | 0 | 0 | 0 | 0 | 0 | 0 | 0 | 0
HGSSA005085 | 13 | HIDALGO | 03 | PACHUCA DE SOTO | 048 | PACHUCA DE SOTO | 0001 | PACHUCA DE SOTO | CE | UNE | UNIDAD MEDICA ASISTENCIAL PARA PACIENTES DE GRUPOS VULNERABLES | 1 | UNE | 2.16.0 | EQUIPO EN UNIDAD DE HEMODIALISIS | UNIDAD DE REPROCESAMIENTO DE DIALIZADORES | HGSSA005085 | 53342 | 2.16.B.05 | 0 | 0 | 0 | 0 | 0 | 0 | 0 | 0 | 0 | 0
HGSSA005085 | 13 | HIDALGO | 03 | PACHUCA DE SOTO | 048 | PACHUCA DE SOTO | 0001 | PACHUCA DE SOTO | CE | UNE | UNIDAD MEDICA ASISTENCIAL PARA PACIENTES DE GRUPOS VULNERABLES | 1 | UNE | 2.16.0 | EQUIPO EN UNIDAD DE HEMODIALISIS | ASPIRADOR DE SUCCION REGULABLE (DE PARED) | HGSSA005085 | 36778 | 2.16.B.06 | 0 | 0 | 0 | 0 | 0 | 0 | 0 | 0 | 0 | 0
HGSSA005085 | 13 | HIDALGO | 03 | PACHUCA DE SOTO | 048 | PACHUCA DE SOTO | 0001 | PACHUCA DE SOTO | CE | UNE | UNIDAD MEDICA ASISTENCIAL PARA PACIENTES DE GRUPOS VULNERABLES | 1 | UNE | 2.16.0 | EQUIPO EN UNIDAD DE HEMODIALISIS | CARRO ROJO CON DESFIBRILADOR MONITOR Y EQUIPO DE REANIMACION | HGSSA005085 | 10647 | 2.16.B.07 | 0 | 0 | 0 | 0 | 0 | 0 | 0 | 0 | 0 | 0
HGSSA005085 | 13 | HIDALGO | 03 | PACHUCA DE SOTO | 048 | PACHUCA DE SOTO | 0001 | PACHUCA DE SOTO | CE | UNE | UNIDAD MEDICA ASISTENCIAL PARA PACIENTES DE GRUPOS VULNERABLES | 1 | UNE | 2.16.0 | EQUIPO EN UNIDAD DE HEMODIALISIS | BASCULA ELECTRONICA PARA SILLA DE RUEDAS | HGSSA005085 | 53343 | 2.16.B.08 | 0 | 0 | 0 | 0 | 0 | 0 | 0 | 0 | 0 | 0
HGSSA005085 | 13 | HIDALGO | 03 | PACHUCA DE SOTO | 048 | PACHUCA DE SOTO | 0001 | PACHUCA DE SOTO | CE | UNE | UNIDAD MEDICA ASISTENCIAL PARA PACIENTES DE GRUPOS VULNERABLES | 1 | UNE | 2.16.0 | EQUIPO EN UNIDAD DE HEMODIALISIS | BASCULA CON ESTADIMETRO | HGSSA005085 | 35323 | 2.16.B.09 | 0 | 0 | 0 | 0 | 0 | 0 | 0 | 0 | 0 | 0
HGSSA005085 | 13 | HIDALGO | 03 | PACHUCA DE SOTO | 048 | PACHUCA DE SOTO | 0001 | PACHUCA DE SOTO | CE | UNE | UNIDAD MEDICA ASISTENCIAL PARA PACIENTES DE GRUPOS VULNERABLES | 1 | UNE | 2.16.0 | EQUIPO EN UNIDAD DE HEMODIALISIS | ESFIGMOMANOMETRO MERCURIAL | HGSSA005085 | 531_116_0328 | 2.16.B.10 | 0 | 0 | 0 | 0 | 0 | 0 | 0 | 0 | 0 | 0
HGSSA005085 | 13 | HIDALGO | 03 | PACHUCA DE SOTO | 048 | PACHUCA DE SOTO | 0001 | PACHUCA DE SOTO | CE | UNE | UNIDAD MEDICA ASISTENCIAL PARA PACIENTES DE GRUPOS VULNERABLES | 1 | UNE | 2.16.0 | EQUIPO EN UNIDAD DE HEMODIALISIS | ESFIGMOMANOMETRO ANEROIDE | HGSSA005085 | 531_116_0369 | 2.16.B.11 | 0 | 0 | 0 | 0 | 0 | 0 | 0 | 0 | 0 | 0
HGSSA005085 | 13 | HIDALGO | 03 | PACHUCA DE SOTO | 048 | PACHUCA DE SOTO | 0001 | PACHUCA DE SOTO | CE | UNE | UNIDAD MEDICA ASISTENCIAL PARA PACIENTES DE GRUPOS VULNERABLES | 1 | UNE | 2.16.0 | EQUIPO EN UNIDAD DE HEMODIALISIS | ESFIGMOMANOMETRO ELECTRONICO | HGSSA005085 | 13106 | 2.16.B.12 | 0 | 0 | 0 | 0 | 0 | 0 | 0 | 0 | 0 | 0
HGSSA005085 | 13 | HIDALGO | 03 | PACHUCA DE SOTO | 048 | PACHUCA DE SOTO | 0001 | PACHUCA DE SOTO | CE | UNE | UNIDAD MEDICA ASISTENCIAL PARA PACIENTES DE GRUPOS VULNERABLES | 1 | UNE | 2.16.0 | EQUIPO EN UNIDAD DE HEMODIALISIS | ESTETOSCOPIO BIAURICULAR | HGSSA005085 | 13750 | 2.16.B.13 | 0 | 0 | 0 | 0 | 0 | 0 | 0 | 0 | 0 | 0
HGSSA005085 | 13 | HIDALGO | 03 | PACHUCA DE SOTO | 048 | PACHUCA DE SOTO | 0001 | PACHUCA DE SOTO | CE | UNE | UNIDAD MEDICA ASISTENCIAL PARA PACIENTES DE GRUPOS VULNERABLES | 1 | UNE | 2.16.0 | EQUIPO EN UNIDAD DE HEMODIALISIS | ESTUCHE DE DIAGNOSTICO COMPLETO (OFTALMOSCOPIO Y OTOSCOPIO) | HGSSA005085 | estuchediag | 2.16.B.14 | 0 | 0 | 0 | 0 | 0 | 0 | 0 | 0 | 0 | 0
HGSSA005085 | 13 | HIDALGO | 03 | PACHUCA DE SOTO | 048 | PACHUCA DE SOTO | 0001 | PACHUCA DE SOTO | CE | UNE | UNIDAD MEDICA ASISTENCIAL PARA PACIENTES DE GRUPOS VULNERABLES | 1 | UNE | 2.16.0 | EQUIPO EN UNIDAD DE HEMODIALISIS | LAMPARA DE HAZ DIRECCIONABLE | HGSSA005085 | 36843 | 2.16.B.15 | 0 | 0 | 0 | 0 | 0 | 0 | 0 | 0 | 0 | 0
HGSSA005085 | 13 | HIDALGO | 03 | PACHUCA DE SOTO | 048 | PACHUCA DE SOTO | 0001 | PACHUCA DE SOTO | CE | UNE | UNIDAD MEDICA ASISTENCIAL PARA PACIENTES DE GRUPOS VULNERABLES | 1 | UNE | 2.16.0 | EQUIPO EN UNIDAD DE HEMODIALISIS | ANALIZADOR DE HEMATOLOGIA | HGSSA005085 | 53348 | 2.16.B.16 | 0 | 0 | 0 | 0 | 0 | 0 | 0 | 0 | 0 | 0
HGSSA005085 | 13 | HIDALGO | 03 | PACHUCA DE SOTO | 048 | PACHUCA DE SOTO | 0001 | PACHUCA DE SOTO | CE | UNE | UNIDAD MEDICA ASISTENCIAL PARA PACIENTES DE GRUPOS VULNERABLES | 1 | UNE | 2.16.0 | EQUIPO EN UNIDAD DE HEMODIALISIS | ANALIZADOR DE TIEMPOS DE COAGULACION EN SANGRE ENTERA | HGSSA005085 | 53347 | 2.16.B.17 | 0 | 0 | 0 | 0 | 0 | 0 | 0 | 0 | 0 | 0
HGSSA005085 | 13 | HIDALGO | 03 | PACHUCA DE SOTO | 048 | PACHUCA DE SOTO | 0001 | PACHUCA DE SOTO | CE | UNE | UNIDAD MEDICA ASISTENCIAL PARA PACIENTES DE GRUPOS VULNERABLES | 1 | UNE | 2.16.0 | EQUIPO EN UNIDAD DE HEMODIALISIS | ANALIZADOR PARA PH, GASES Y ELECTROLITOS EN SANGRE ENTERA | HGSSA005085 | 53346 | 2.16.B.18 | 0 | 0 | 0 | 0 | 0 | 0 | 0 | 0 | 0 | 0
HGSSA005085 | 13 | HIDALGO | 03 | PACHUCA DE SOTO | 048 | PACHUCA DE SOTO | 0001 | PACHUCA DE SOTO | CE | UNE | UNIDAD MEDICA ASISTENCIAL PARA PACIENTES DE GRUPOS VULNERABLES | 1 | UNE | 2.17.0 | EQUIPO EN AREA DE RADIOTERAPIA EXTERNA | EQUIPO SIMULADOR (TOMOGRAFO, RESONANCIA MAGNETICA, OTRO) | HGSSA005085 | 531_829_0276 | 2.17.1.1.B.06 | 0 | 0 | 0 | 0 | 0 | 0 | 0 | 0 | 0 | 0
HGSSA005085 | 13 | HIDALGO | 03 | PACHUCA DE SOTO | 048 | PACHUCA DE SOTO | 0001 | PACHUCA DE SOTO | CE | UNE | UNIDAD MEDICA ASISTENCIAL PARA PACIENTES DE GRUPOS VULNERABLES | 1 | UNE | 2.17.0 | EQUIPO EN AREA DE BRAQUITERAPIA DE ALTA TASA | UNIDAD DE ANESTESIA BASICA | HGSSA005085 | 34846 | 2.17.1.2.B.01 | 0 | 0 | 0 | 0 | 0 | 0 | 0 | 0 | 0 | 0
HGSSA005085 | 13 | HIDALGO | 03 | PACHUCA DE SOTO | 048 | PACHUCA DE SOTO | 0001 | PACHUCA DE SOTO | CE | UNE | UNIDAD MEDICA ASISTENCIAL PARA PACIENTES DE GRUPOS VULNERABLES | 1 | UNE | 2.17.0 | EQUIPO EN AREA DE BRAQUITERAPIA DE ALTA TASA | MONITOR DE SIGNOS VITALES BASICO (ECG, PANI. SPO2, TEMP) | HGSSA005085 | 33586 | 2.17.1.2.B.04 | 0 | 0 | 0 | 0 | 0 | 0 | 0 | 0 | 0 | 0
HGSSA005085 | 13 | HIDALGO | 03 | PACHUCA DE SOTO | 048 | PACHUCA DE SOTO | 0001 | PACHUCA DE SOTO | CE | UNE | UNIDAD MEDICA ASISTENCIAL PARA PACIENTES DE GRUPOS VULNERABLES | 1 | UNE | 2.17.0 | EQUIPO EN AREA DE BRAQUITERAPIA DE ALTA TASA | ARCO EN C DIGITAL (RAYOS X MOVIL CON FLUOROSCOPIA) | HGSSA005085 | 40948 | 2.17.1.2.B.05 | 0 | 0 | 0 | 0 | 0 | 0 | 0 | 0 | 0 | 0
HGSSA005085 | 13 | HIDALGO | 03 | PACHUCA DE SOTO | 048 | PACHUCA DE SOTO | 0001 | PACHUCA DE SOTO | CE | UNE | UNIDAD MEDICA ASISTENCIAL PARA PACIENTES DE GRUPOS VULNERABLES | 1 | UNE | 2.17.0 | EQUIPO EN AREA DE BRAQUITERAPIA DE ALTA TASA | ARCO EN C ANALOGICO (RAYOS X MOVIL CON FLUOROSCOPIA) | HGSSA005085 | 40948_2 | 2.17.1.2.B.06 | 0 | 0 | 0 | 0 | 0 | 0 | 0 | 0 | 0 | 0
HGSSA005085 | 13 | HIDALGO | 03 | PACHUCA DE SOTO | 048 | PACHUCA DE SOTO | 0001 | PACHUCA DE SOTO | CE | UNE | UNIDAD MEDICA ASISTENCIAL PARA PACIENTES DE GRUPOS VULNERABLES | 1 | UNE | 2.17.0 | EQUIPO EN AREA DE BRAQUITERAPIA DE ALTA TASA | CARRO ROJO CON DESFIBRILADOR MONITOR Y EQUIPO DE REANIMACION | HGSSA005085 | 10647 | 2.17.1.2.B.07 | 0 | 0 | 0 | 0 | 0 | 0 | 0 | 0 | 0 | 0
HGSSA005085 | 13 | HIDALGO | 03 | PACHUCA DE SOTO | 048 | PACHUCA DE SOTO | 0001 | PACHUCA DE SOTO | CE | UNE | UNIDAD MEDICA ASISTENCIAL PARA PACIENTES DE GRUPOS VULNERABLES | 1 | UNE | 2.17.0 | EQUIPO EN AREA DE BRAQUITERAPIA DE BAJA TASA | MONITOR DE SIGNOS VITALES BASICO (ECG, PANI. SPO2, TEMP) | HGSSA005085 | 33586 | 2.17.1.3.B.02 | 0 | 0 | 0 | 0 | 0 | 0 | 0 | 0 | 0 | 0
HGSSA005085 | 13 | HIDALGO | 03 | PACHUCA DE SOTO | 048 | PACHUCA DE SOTO | 0001 | PACHUCA DE SOTO | CE | UNE | UNIDAD MEDICA ASISTENCIAL PARA PACIENTES DE GRUPOS VULNERABLES | 1 | UNE | 2.17.0 | EQUIPO EN AREA DE BRAQUITERAPIA DE BAJA TASA | ARCO EN C DIGITAL (RAYOS X MOVIL CON FLUOROSCOPIA) | HGSSA005085 | 40948 | 2.17.1.3.B.03 | 0 | 0 | 0 | 0 | 0 | 0 | 0 | 0 | 0 | 0
HGSSA005085 | 13 | HIDALGO | 03 | PACHUCA DE SOTO | 048 | PACHUCA DE SOTO | 0001 | PACHUCA DE SOTO | CE | UNE | UNIDAD MEDICA ASISTENCIAL PARA PACIENTES DE GRUPOS VULNERABLES | 1 | UNE | 2.17.0 | EQUIPO EN AREA DE BRAQUITERAPIA DE BAJA TASA | ARCO EN C ANALOGICO (RAYOS X MOVIL CON FLUOROSCOPIA) | HGSSA005085 | 40948_2 | 2.17.1.3.B.04 | 0 | 0 | 0 | 0 | 0 | 0 | 0 | 0 | 0 | 0
HGSSA005085 | 13 | HIDALGO | 03 | PACHUCA DE SOTO | 048 | PACHUCA DE SOTO | 0001 | PACHUCA DE SOTO | CE | UNE | UNIDAD MEDICA ASISTENCIAL PARA PACIENTES DE GRUPOS VULNERABLES | 1 | UNE | 2.17.0 | EQUIPO EN AREA DE QUIMIOTERAPIA | REFRIGERADOR DE FARMACIA | HGSSA005085 | 17156 | 2.17.1.4.B.01 | 0 | 0 | 0 | 0 | 0 | 0 | 0 | 0 | 0 | 0
HGSSA005085 | 13 | HIDALGO | 03 | PACHUCA DE SOTO | 048 | PACHUCA DE SOTO | 0001 | PACHUCA DE SOTO | CE | UNE | UNIDAD MEDICA ASISTENCIAL PARA PACIENTES DE GRUPOS VULNERABLES | 1 | UNE | 2.17.0 | EQUIPO EN AREA DE QUIMIOTERAPIA | CAMILLA | HGSSA005085 | 13814 | 2.17.1.4.B.02 | 0 | 0 | 0 | 0 | 0 | 0 | 0 | 0 | 0 | 0
HGSSA005085 | 13 | HIDALGO | 03 | PACHUCA DE SOTO | 048 | PACHUCA DE SOTO | 0001 | PACHUCA DE SOTO | CE | UNE | UNIDAD MEDICA ASISTENCIAL PARA PACIENTES DE GRUPOS VULNERABLES | 1 | UNE | 2.17.0 | EQUIPO EN AREA DE QUIMIOTERAPIA | CARRO ROJO CON DESFIBRILADOR MONITOR Y EQUIPO DE REANIMACION | HGSSA005085 | 10647 | 2.17.1.4.B.03 | 0 | 0 | 0 | 0 | 0 | 0 | 0 | 0 | 0 | 0
HGSSA005085 | 13 | HIDALGO | 03 | PACHUCA DE SOTO | 048 | PACHUCA DE SOTO | 0001 | PACHUCA DE SOTO | CE | UNE | UNIDAD MEDICA ASISTENCIAL PARA PACIENTES DE GRUPOS VULNERABLES | 1 | UNE | 2.17.0 | EQUIPO EN AREA DE QUIMIOTERAPIA | MONITOR DE SIGNOS VITALES BASICO (ECG, PANI. SPO2, TEMP) | HGSSA005085 | 33586 | 2.17.1.4.B.04 | 0 | 0 | 0 | 0 | 0 | 0 | 0 | 0 | 0 | 0
HGSSA005085 | 13 | HIDALGO | 03 | PACHUCA DE SOTO | 048 | PACHUCA DE SOTO | 0001 | PACHUCA DE SOTO | CE | UNE | UNIDAD MEDICA ASISTENCIAL PARA PACIENTES DE GRUPOS VULNERABLES | 1 | UNE | 2.17.0 | EQUIPO EN AREA DE QUIMIOTERAPIA | UNIDAD DE ANESTESIA BASICA | HGSSA005085 | 34846 | 2.17.1.4.B.05 | 0 | 0 | 0 | 0 | 0 | 0 | 0 | 0 | 0 | 0
HGSSA005085 | 13 | HIDALGO | 03 | PACHUCA DE SOTO | 048 | PACHUCA DE SOTO | 0001 | PACHUCA DE SOTO | CE | UNE | UNIDAD MEDICA ASISTENCIAL PARA PACIENTES DE GRUPOS VULNERABLES | 1 | UNE | 2.17.0 | EQUIPO EN AREA DE QUIMIOTERAPIA | BOMBA DE INFUSION VOLUMETRICA | HGSSA005085 | 531_140_0344 | 2.17.1.4.B.06 | 0 | 0 | 0 | 0 | 0 | 0 | 0 | 0 | 0 | 0
HGSSA005085 | 13 | HIDALGO | 03 | PACHUCA DE SOTO | 048 | PACHUCA DE SOTO | 0001 | PACHUCA DE SOTO | CE | UNE | UNIDAD MEDICA ASISTENCIAL PARA PACIENTES DE GRUPOS VULNERABLES | 1 | UNE | 2.17.0 | EQUIPO EN AREA DE QUIMIOTERAPIA | SILLONES DE APLICACION AMBULATORIA DE QUIMIOTERAPIA | HGSSA005085 | quimiosillon | 2.17.1.4.B.07 | 0 | 0 | 0 | 0 | 0 | 0 | 0 | 0 | 0 | 0
HGSSA005085 | 13 | HIDALGO | 03 | PACHUCA DE SOTO | 048 | PACHUCA DE SOTO | 0001 | PACHUCA DE SOTO | CE | UNE | UNIDAD MEDICA ASISTENCIAL PARA PACIENTES DE GRUPOS VULNERABLES | 1 | UNE | 2.17.0 | EQUIPO EN AREA DE QUIMIOTERAPIA | MONITOR DE RADIACION | HGSSA005085 | 53619 | 2.17.1.4.B.08 | 0 | 0 | 0 | 0 | 0 | 0 | 0 | 0 | 0 | 0
HGSSA005085 | 13 | HIDALGO | 03 | PACHUCA DE SOTO | 048 | PACHUCA DE SOTO | 0001 | PACHUCA DE SOTO | CE | UNE | UNIDAD MEDICA ASISTENCIAL PARA PACIENTES DE GRUPOS VULNERABLES | 1 | UNE | 2.17.0 | EQUIPO EN AREA DE QUIMIOTERAPIA | ESFIGMOMANOMETRO MERCURIAL | HGSSA005085 | 531_116_0328 | 2.17.1.4.B.09 | 0 | 0 | 0 | 0 | 0 | 0 | 0 | 0 | 0 | 0
HGSSA005085 | 13 | HIDALGO | 03 | PACHUCA DE SOTO | 048 | PACHUCA DE SOTO | 0001 | PACHUCA DE SOTO | CE | UNE | UNIDAD MEDICA ASISTENCIAL PARA PACIENTES DE GRUPOS VULNERABLES | 1 | UNE | 2.17.0 | EQUIPO EN AREA DE QUIMIOTERAPIA | ESFIGMOMANOMETRO ANEROIDE | HGSSA005085 | 531_116_0369 | 2.17.1.4.B.10 | 0 | 0 | 0 | 0 | 0 | 0 | 0 | 0 | 0 | 0
HGSSA005085 | 13 | HIDALGO | 03 | PACHUCA DE SOTO | 048 | PACHUCA DE SOTO | 0001 | PACHUCA DE SOTO | CE | UNE | UNIDAD MEDICA ASISTENCIAL PARA PACIENTES DE GRUPOS VULNERABLES | 1 | UNE | 2.17.0 | EQUIPO EN AREA DE QUIMIOTERAPIA | ESFIGMOMANOMETRO ELECTRONICO | HGSSA005085 | 13106 | 2.17.1.4.B.11 | 0 | 0 | 0 | 0 | 0 | 0 | 0 | 0 | 0 | 0
HGSSA005085 | 13 | HIDALGO | 03 | PACHUCA DE SOTO | 048 | PACHUCA DE SOTO | 0001 | PACHUCA DE SOTO | CE | UNE | UNIDAD MEDICA ASISTENCIAL PARA PACIENTES DE GRUPOS VULNERABLES | 1 | UNE | 2.17.0 | EQUIPO EN AREA DE QUIMIOTERAPIA | ANALIZADOR DE HAZ DE RADIACION PARA VERIFICACION RUTINARIA DE APLANAMIENTO | HGSSA005085 | 53048 | 2.17.1.4.B.12 | 0 | 0 | 0 | 0 | 0 | 0 | 0 | 0 | 0 | 0
HGSSA005085 | 13 | HIDALGO | 03 | PACHUCA DE SOTO | 048 | PACHUCA DE SOTO | 0001 | PACHUCA DE SOTO | CE | UNE | UNIDAD MEDICA ASISTENCIAL PARA PACIENTES DE GRUPOS VULNERABLES | 1 | UNE | 2.17.0 | EQUIPO EN AREA DE QUIMIOTERAPIA | ANALIZADOR DE LITIO | HGSSA005085 | 53036 | 2.17.1.4.B.13 | 0 | 0 | 0 | 0 | 0 | 0 | 0 | 0 | 0 | 0
HGSSA005085 | 13 | HIDALGO | 03 | PACHUCA DE SOTO | 048 | PACHUCA DE SOTO | 0001 | PACHUCA DE SOTO | CE | UNE | UNIDAD MEDICA ASISTENCIAL PARA PACIENTES DE GRUPOS VULNERABLES | 1 | UNE | 2.17.0 | EQUIPO EN AREA DE QUIMIOTERAPIA | BAROMETRO | HGSSA005085 | 53128 | 2.17.1.4.B.14 | 0 | 0 | 0 | 0 | 0 | 0 | 0 | 0 | 0 | 0
HGSSA005085 | 13 | HIDALGO | 03 | PACHUCA DE SOTO | 048 | PACHUCA DE SOTO | 0001 | PACHUCA DE SOTO | CE | UNE | UNIDAD MEDICA ASISTENCIAL PARA PACIENTES DE GRUPOS VULNERABLES | 1 | UNE | 2.21.0 | EQUIPO EN AREA DE IMAGENOLOGIA | UNIDAD RADIOLOGICA DE PROPOSITO GENERAL (ANALOGICO) | HGSSA005085 | 37644 | 2.21.1.B.1.01 | 0 | 0 | 0 | 0 | 0 | 0 | 0 | 0 | 0 | 0
HGSSA005085 | 13 | HIDALGO | 03 | PACHUCA DE SOTO | 048 | PACHUCA DE SOTO | 0001 | PACHUCA DE SOTO | CE | UNE | UNIDAD MEDICA ASISTENCIAL PARA PACIENTES DE GRUPOS VULNERABLES | 1 | UNE | 2.21.0 | EQUIPO EN AREA DE IMAGENOLOGIA | UNIDAD RADIOLOGICA DIGITAL DE PROPOSITO GENERAL | HGSSA005085 | uraddpg | 2.21.1.B.1.02 | 0 | 0 | 0 | 0 | 0 | 0 | 0 | 0 | 0 | 0
HGSSA005085 | 13 | HIDALGO | 03 | PACHUCA DE SOTO | 048 | PACHUCA DE SOTO | 0001 | PACHUCA DE SOTO | CE | UNE | UNIDAD MEDICA ASISTENCIAL PARA PACIENTES DE GRUPOS VULNERABLES | 1 | UNE | 2.21.0 | EQUIPO EN AREA DE IMAGENOLOGIA | UNIDAD RADIOLOGICA Y FLUOROSCOPICA CON DETECTOR DIGITAL | HGSSA005085 | unradfluddig | 2.21.1.B.1.03 | 0 | 0 | 0 | 0 | 0 | 0 | 0 | 0 | 0 | 0
HGSSA005085 | 13 | HIDALGO | 03 | PACHUCA DE SOTO | 048 | PACHUCA DE SOTO | 0001 | PACHUCA DE SOTO | CE | UNE | UNIDAD MEDICA ASISTENCIAL PARA PACIENTES DE GRUPOS VULNERABLES | 1 | UNE | 2.21.0 | EQUIPO EN AREA DE IMAGENOLOGIA | UNIDAD RADIOLOGICA Y FLUOROSCOPICA CON DETECTOR DIGITAL (ANALOGICO) | HGSSA005085 | unradfluddana | 2.21.1.B.1.04 | 0 | 0 | 0 | 0 | 0 | 0 | 0 | 0 | 0 | 0
HGSSA005085 | 13 | HIDALGO | 03 | PACHUCA DE SOTO | 048 | PACHUCA DE SOTO | 0001 | PACHUCA DE SOTO | CE | UNE | UNIDAD MEDICA ASISTENCIAL PARA PACIENTES DE GRUPOS VULNERABLES | 1 | UNE | 2.21.0 | EQUIPO EN AREA DE IMAGENOLOGIA | UNIDAD RADIOLOGICA PORTATIL DIGITAL (EQUIPO PORTATIL DE RAYOS X) | HGSSA005085 | 531_341_2479 | 2.21.1.B.1.05 | 0 | 0 | 0 | 0 | 0 | 0 | 0 | 0 | 0 | 0
HGSSA005085 | 13 | HIDALGO | 03 | PACHUCA DE SOTO | 048 | PACHUCA DE SOTO | 0001 | PACHUCA DE SOTO | CE | UNE | UNIDAD MEDICA ASISTENCIAL PARA PACIENTES DE GRUPOS VULNERABLES | 1 | UNE | 2.21.0 | EQUIPO EN AREA DE IMAGENOLOGIA | UNIDAD RADIOLOGICA PORTATIL ANALOGICA (EQUIPO PORTATIL DE RAYOS X) | HGSSA005085 | 531_341_2479_2 | 2.21.1.B.1.06 | 0 | 0 | 0 | 0 | 0 | 0 | 0 | 0 | 0 | 0
HGSSA005085 | 13 | HIDALGO | 03 | PACHUCA DE SOTO | 048 | PACHUCA DE SOTO | 0001 | PACHUCA DE SOTO | CE | UNE | UNIDAD MEDICA ASISTENCIAL PARA PACIENTES DE GRUPOS VULNERABLES | 1 | UNE | 2.21.0 | EQUIPO EN AREA DE IMAGENOLOGIA | ULTRASONIDO DE DIAGNOSTICO | HGSSA005085 | 40760 | 2.21.1.B.1.19 | 0 | 0 | 0 | 0 | 0 | 0 | 0 | 0 | 0 | 0
HGSSA005085 | 13 | HIDALGO | 03 | PACHUCA DE SOTO | 048 | PACHUCA DE SOTO | 0001 | PACHUCA DE SOTO | CE | UNE | UNIDAD MEDICA ASISTENCIAL PARA PACIENTES DE GRUPOS VULNERABLES | 1 | UNE | 2.21.0 | EQUIPO EN AREA DE IMAGENOLOGIA | UNIDAD DE ANESTESIA BASICA | HGSSA005085 | 34846 | 2.21.1.B.1.25 | 0 | 0 | 0 | 0 | 0 | 0 | 0 | 0 | 0 | 0
HGSSA005085 | 13 | HIDALGO | 03 | PACHUCA DE SOTO | 048 | PACHUCA DE SOTO | 0001 | PACHUCA DE SOTO | CE | UNE | UNIDAD MEDICA ASISTENCIAL PARA PACIENTES DE GRUPOS VULNERABLES | 1 | UNE | 2.21.0 | EQUIPO EN AREA DE IMAGENOLOGIA | UNIDAD DE ANESTESIA INTERMEDIA | HGSSA005085 | 531_053_0372 | 2.21.1.B.1.26 | 0 | 0 | 0 | 0 | 0 | 0 | 0 | 0 | 0 | 0
HGSSA005085 | 13 | HIDALGO | 03 | PACHUCA DE SOTO | 048 | PACHUCA DE SOTO | 0001 | PACHUCA DE SOTO | CE | UNE | UNIDAD MEDICA ASISTENCIAL PARA PACIENTES DE GRUPOS VULNERABLES | 1 | UNE | 2.21.0 | EQUIPO EN AREA DE IMAGENOLOGIA | ARCO EN C DIGITAL (RAYOS X MOVIL CON FLUOROSCOPIA) | HGSSA005085 | 40948 | 2.21.1.B.1.28 | 0 | 0 | 0 | 0 | 0 | 0 | 0 | 0 | 0 | 0
HGSSA005085 | 13 | HIDALGO | 03 | PACHUCA DE SOTO | 048 | PACHUCA DE SOTO | 0001 | PACHUCA DE SOTO | CE | UNE | UNIDAD MEDICA ASISTENCIAL PARA PACIENTES DE GRUPOS VULNERABLES | 1 | UNE | 2.21.0 | EQUIPO EN AREA DE IMAGENOLOGIA | ARCO EN C ANALOGICO (RAYOS X MOVIL CON FLUOROSCOPIA) | HGSSA005085 | 40948_2 | 2.21.1.B.1.29 | 0 | 0 | 0 | 0 | 0 | 0 | 0 | 0 | 0 | 0
HGSSA005085 | 13 | HIDALGO | 03 | PACHUCA DE SOTO | 048 | PACHUCA DE SOTO | 0001 | PACHUCA DE SOTO | CE | UNE | UNIDAD MEDICA ASISTENCIAL PARA PACIENTES DE GRUPOS VULNERABLES | 1 | UNE | 2.21.0 | EQUIPO EN AREA DE IMAGENOLOGIA | NEGATOSCOPIO | HGSSA005085 | 40988 | 2.21.1.B.1.30 | 0 | 0 | 0 | 0 | 0 | 0 | 0 | 0 | 0 | 0
HGSSA005085 | 13 | HIDALGO | 03 | PACHUCA DE SOTO | 048 | PACHUCA DE SOTO | 0001 | PACHUCA DE SOTO | CE | UNE | UNIDAD MEDICA ASISTENCIAL PARA PACIENTES DE GRUPOS VULNERABLES | 1 | UNE | 2.21.0 | EQUIPO EN AREA DE IMAGENOLOGIA | MONITOR DE SIGNOS VITALES BASICO (ECG, PANI. SPO2, TEMP) | HGSSA005085 | 33586 | 2.21.1.B.1.31 | 0 | 0 | 0 | 0 | 0 | 0 | 0 | 0 | 0 | 0
HGSSA005085 | 13 | HIDALGO | 03 | PACHUCA DE SOTO | 048 | PACHUCA DE SOTO | 0001 | PACHUCA DE SOTO | CE | UNE | UNIDAD MEDICA ASISTENCIAL PARA PACIENTES DE GRUPOS VULNERABLES | 1 | UNE | 2.23.0 | EQUIPO EN AREA DE HEMODINAMIA | CARRO ROJO CON DESFIBRILADOR MONITOR Y EQUIPO DE REANIMACION | HGSSA005085 | 10647 | 2.23.1.B.03 | 0 | 0 | 0 | 0 | 0 | 0 | 0 | 0 | 0 | 0
HGSSA005085 | 13 | HIDALGO | 03 | PACHUCA DE SOTO | 048 | PACHUCA DE SOTO | 0001 | PACHUCA DE SOTO | CE | UNE | UNIDAD MEDICA ASISTENCIAL PARA PACIENTES DE GRUPOS VULNERABLES | 1 | UNE | 2.23.0 | EQUIPO EN AREA DE HEMODINAMIA | UNIDAD DE ANESTESIA BASICA | HGSSA005085 | 34846 | 2.23.1.B.04 | 0 | 0 | 0 | 0 | 0 | 0 | 0 | 0 | 0 | 0
HGSSA005085 | 13 | HIDALGO | 03 | PACHUCA DE SOTO | 048 | PACHUCA DE SOTO | 0001 | PACHUCA DE SOTO | CE | UNE | UNIDAD MEDICA ASISTENCIAL PARA PACIENTES DE GRUPOS VULNERABLES | 1 | UNE | 2.23.0 | EQUIPO EN AREA DE HEMODINAMIA | MONITOR DE SIGNOS VITALES BASICO (ECG, PANI. SPO2, TEMP) | HGSSA005085 | 33586 | 2.23.1.B.05 | 0 | 0 | 0 | 0 | 0 | 0 | 0 | 0 | 0 | 0
HGSSA005085 | 13 | HIDALGO | 03 | PACHUCA DE SOTO | 048 | PACHUCA DE SOTO | 0001 | PACHUCA DE SOTO | CE | UNE | UNIDAD MEDICA ASISTENCIAL PARA PACIENTES DE GRUPOS VULNERABLES | 1 | UNE | 2.23.0 | EQUIPO EN AREA DE HEMODINAMIA | BALON DE CONTRAPULSACION INTRA AORTICO | HGSSA005085 | 36340 | 2.23.1.B.06 | 0 | 0 | 0 | 0 | 0 | 0 | 0 | 0 | 0 | 0
HGSSA005085 | 13 | HIDALGO | 03 | PACHUCA DE SOTO | 048 | PACHUCA DE SOTO | 0001 | PACHUCA DE SOTO | CE | UNE | UNIDAD MEDICA ASISTENCIAL PARA PACIENTES DE GRUPOS VULNERABLES | 1 | UNE | 2.23.0 | EQUIPO EN AREA DE HEMODINAMIA | ANALIZADOR DE GASES EN SANGRE | HGSSA005085 | 30847 | 2.23.1.B.07 | 0 | 0 | 0 | 0 | 0 | 0 | 0 | 0 | 0 | 0
HGSSA005085 | 13 | HIDALGO | 03 | PACHUCA DE SOTO | 048 | PACHUCA DE SOTO | 0001 | PACHUCA DE SOTO | CE | UNE | UNIDAD MEDICA ASISTENCIAL PARA PACIENTES DE GRUPOS VULNERABLES | 1 | UNE | 2.23.0 | EQUIPO EN AREA DE HEMODINAMIA | POLIGRAFO | HGSSA005085 | 13085 | 2.23.1.B.08 | 0 | 0 | 0 | 0 | 0 | 0 | 0 | 0 | 0 | 0
HGSSA005085 | 13 | HIDALGO | 03 | PACHUCA DE SOTO | 048 | PACHUCA DE SOTO | 0001 | PACHUCA DE SOTO | CE | UNE | UNIDAD MEDICA ASISTENCIAL PARA PACIENTES DE GRUPOS VULNERABLES | 1 | UNE | 2.23.0 | EQUIPO EN AREA DE HEMODINAMIA | ESFIGMOMANOMETRO MERCURIAL | HGSSA005085 | 531_116_0328 | 2.23.1.B.09 | 0 | 0 | 0 | 0 | 0 | 0 | 0 | 0 | 0 | 0
HGSSA005085 | 13 | HIDALGO | 03 | PACHUCA DE SOTO | 048 | PACHUCA DE SOTO | 0001 | PACHUCA DE SOTO | CE | UNE | UNIDAD MEDICA ASISTENCIAL PARA PACIENTES DE GRUPOS VULNERABLES | 1 | UNE | 2.23.0 | EQUIPO EN AREA DE HEMODINAMIA | ESFIGMOMANOMETRO ANEROIDE | HGSSA005085 | 531_116_0369 | 2.23.1.B.10 | 0 | 0 | 0 | 0 | 0 | 0 | 0 | 0 | 0 | 0
HGSSA005085 | 13 | HIDALGO | 03 | PACHUCA DE SOTO | 048 | PACHUCA DE SOTO | 0001 | PACHUCA DE SOTO | CE | UNE | UNIDAD MEDICA ASISTENCIAL PARA PACIENTES DE GRUPOS VULNERABLES | 1 | UNE | 2.23.0 | EQUIPO EN AREA DE HEMODINAMIA | ESFIGMOMANOMETRO ELECTRONICO | HGSSA005085 | 13106 | 2.23.1.B.11 | 0 | 0 | 0 | 0 | 0 | 0 | 0 | 0 | 0 | 0
HGSSA005085 | 13 | HIDALGO | 03 | PACHUCA DE SOTO | 048 | PACHUCA DE SOTO | 0001 | PACHUCA DE SOTO | CE | UNE | UNIDAD MEDICA ASISTENCIAL PARA PACIENTES DE GRUPOS VULNERABLES | 1 | UNE | 3.1.0 | EQUIPO EN AMBULANCIAS | SISTEMA INMOVILIZACION | HGSSA005085 | 12093 | 3.1.B.01 | 0 | 0 | 0 | 0 | 0 | 0 | 0 | 0 | 0 | 0
HGSSA005085 | 13 | HIDALGO | 03 | PACHUCA DE SOTO | 048 | PACHUCA DE SOTO | 0001 | PACHUCA DE SOTO | CE | UNE | UNIDAD MEDICA ASISTENCIAL PARA PACIENTES DE GRUPOS VULNERABLES | 1 | UNE | 3.1.0 | EQUIPO EN AMBULANCIAS | DESFIBRILADOR AUTOMATIZADO EXTERNO | HGSSA005085 | 531_286_0017 | 3.1.B.02 | 0 | 0 | 0 | 0 | 0 | 0 | 0 | 0 | 0 | 0
HGSSA005085 | 13 | HIDALGO | 03 | PACHUCA DE SOTO | 048 | PACHUCA DE SOTO | 0001 | PACHUCA DE SOTO | CE | UNE | UNIDAD MEDICA ASISTENCIAL PARA PACIENTES DE GRUPOS VULNERABLES | 1 | UNE | 3.1.0 | EQUIPO EN AMBULANCIAS | DESFIBRILADOR CON MONITOR | HGSSA005085 | 11129 | 3.1.B.03 | 0 | 0 | 0 | 0 | 0 | 0 | 0 | 0 | 0 | 0
HGSSA005085 | 13 | HIDALGO | 03 | PACHUCA DE SOTO | 048 | PACHUCA DE SOTO | 0001 | PACHUCA DE SOTO | CE | UNE | UNIDAD MEDICA ASISTENCIAL PARA PACIENTES DE GRUPOS VULNERABLES | 1 | UNE | 3.1.0 | EQUIPO EN AMBULANCIAS | ASPIRADOR PORTATIL DE SUCCION CONTINUA | HGSSA005085 | 36616 | 3.1.B.04 | 0 | 0 | 0 | 0 | 0 | 0 | 0 | 0 | 0 | 0
HGSSA005085 | 13 | HIDALGO | 03 | PACHUCA DE SOTO | 048 | PACHUCA DE SOTO | 0001 | PACHUCA DE SOTO | CE | UNE | UNIDAD MEDICA ASISTENCIAL PARA PACIENTES DE GRUPOS VULNERABLES | 1 | UNE | 3.1.0 | EQUIPO EN AMBULANCIAS | BOMBA DE INFUSION PORTATIL | HGSSA005085 | 16491 | 3.1.B.05 | 0 | 0 | 0 | 0 | 0 | 0 | 0 | 0 | 0 | 0
HGSSA005085 | 13 | HIDALGO | 03 | PACHUCA DE SOTO | 048 | PACHUCA DE SOTO | 0001 | PACHUCA DE SOTO | CE | UNE | UNIDAD MEDICA ASISTENCIAL PARA PACIENTES DE GRUPOS VULNERABLES | 1 | UNE | 3.1.0 | EQUIPO EN AMBULANCIAS | REANIMADOR MANUAL | HGSSA005085 | 17591 | 3.1.B.06 | 0 | 0 | 0 | 0 | 0 | 0 | 0 | 0 | 0 | 0
HGSSA005085 | 13 | HIDALGO | 03 | PACHUCA DE SOTO | 048 | PACHUCA DE SOTO | 0001 | PACHUCA DE SOTO | CE | UNE | UNIDAD MEDICA ASISTENCIAL PARA PACIENTES DE GRUPOS VULNERABLES | 1 | UNE | 3.1.0 | EQUIPO EN AMBULANCIAS | ESFIGMOMANOMETRO MERCURIAL | HGSSA005085 | 531_116_0328 | 3.1.B.07 | 0 | 0 | 0 | 0 | 0 | 0 | 0 | 0 | 0 | 0
HGSSA005085 | 13 | HIDALGO | 03 | PACHUCA DE SOTO | 048 | PACHUCA DE SOTO | 0001 | PACHUCA DE SOTO | CE | UNE | UNIDAD MEDICA ASISTENCIAL PARA PACIENTES DE GRUPOS VULNERABLES | 1 | UNE | 3.1.0 | EQUIPO EN AMBULANCIAS | ESFIGMOMANOMETRO ANEROIDE | HGSSA005085 | 531_116_0369 | 3.1.B.08 | 0 | 0 | 0 | 0 | 0 | 0 | 0 | 0 | 0 | 0
HGSSA005085 | 13 | HIDALGO | 03 | PACHUCA DE SOTO | 048 | PACHUCA DE SOTO | 0001 | PACHUCA DE SOTO | CE | UNE | UNIDAD MEDICA ASISTENCIAL PARA PACIENTES DE GRUPOS VULNERABLES | 1 | UNE | 3.1.0 | EQUIPO EN AMBULANCIAS | ESFIGMOMANOMETRO ELECTRONICO | HGSSA005085 | 13106 | 3.1.B.09 | 0 | 0 | 0 | 0 | 0 | 0 | 0 | 0 | 0 | 0
HGSSA005085 | 13 | HIDALGO | 03 | PACHUCA DE SOTO | 048 | PACHUCA DE SOTO | 0001 | PACHUCA DE SOTO | CE | UNE | UNIDAD MEDICA ASISTENCIAL PARA PACIENTES DE GRUPOS VULNERABLES | 1 | UNE | 3.1.0 | EQUIPO EN AMBULANCIAS | ESTETOSCOPIO BIAURICULAR | HGSSA005085 | 13750 | 3.1.B.10 | 0 | 0 | 0 | 0 | 0 | 0 | 0 | 0 | 0 | 0
HGSSA005085 | 13 | HIDALGO | 03 | PACHUCA DE SOTO | 048 | PACHUCA DE SOTO | 0001 | PACHUCA DE SOTO | CE | UNE | UNIDAD MEDICA ASISTENCIAL PARA PACIENTES DE GRUPOS VULNERABLES | 1 | UNE | 3.1.0 | EQUIPO EN AMBULANCIAS | OXIMETRO DE PULSO CON DESPLIEGUE DE CURVA DE PLETISMOGRAFIA | HGSSA005085 | 17148 | 3.1.B.11 | 0 | 0 | 0 | 0 | 0 | 0 | 0 | 0 | 0 | 0
HGSSA005085 | 13 | HIDALGO | 03 | PACHUCA DE SOTO | 048 | PACHUCA DE SOTO | 0001 | PACHUCA DE SOTO | CE | UNE | UNIDAD MEDICA ASISTENCIAL PARA PACIENTES DE GRUPOS VULNERABLES | 1 | UNE | 3.1.0 | EQUIPO EN AMBULANCIAS | VENTILADOR DE TRASLADO NEONATAL | HGSSA005085 | 531_941_1058 | 3.1.B.12 | 0 | 0 | 0 | 0 | 0 | 0 | 0 | 0 | 0 | 0
HGSSA005085 | 13 | HIDALGO | 03 | PACHUCA DE SOTO | 048 | PACHUCA DE SOTO | 0001 | PACHUCA DE SOTO | CE | UNE | UNIDAD MEDICA ASISTENCIAL PARA PACIENTES DE GRUPOS VULNERABLES | 1 | UNE | 3.1.0 | EQUIPO EN AMBULANCIAS | VENTILADOR DE TRASLADO PEDIATRICO-ADULTO | HGSSA005085 | 531_941_0279 | 3.1.B.13 | 0 | 0 | 0 | 0 | 0 | 0 | 0 | 0 | 0 | 0
HGSSA005085 | 13 | HIDALGO | 03 | PACHUCA DE SOTO | 048 | PACHUCA DE SOTO | 0001 | PACHUCA DE SOTO | CE | UNE | UNIDAD MEDICA ASISTENCIAL PARA PACIENTES DE GRUPOS VULNERABLES | 1 | UNE | 3.1.0 | EQUIPO EN AMBULANCIAS | INCUBADORA DE TRASLADO | HGSSA005085 | 531_497_0053 | 3.1.B.14 | 0 | 0 | 0 | 0 | 0 | 0 | 0 | 0 | 0 | 0
HGSSA005085 | 13 | HIDALGO | 03 | PACHUCA DE SOTO | 048 | PACHUCA DE SOTO | 0001 | PACHUCA DE SOTO | CE | UNE | UNIDAD MEDICA ASISTENCIAL PARA PACIENTES DE GRUPOS VULNERABLES | 1 | UNE | 3.1.0 | EQUIPO EN AMBULANCIAS | CAPNOGRAFO | HGSSA005085 | 531_619_0387 | 3.1.B.15 | 0 | 0 | 0 | 0 | 0 | 0 | 0 | 0 | 0 | 0
HGSSA005085 | 13 | HIDALGO | 03 | PACHUCA DE SOTO | 048 | PACHUCA DE SOTO | 0001 | PACHUCA DE SOTO | CE | UNE | UNIDAD MEDICA ASISTENCIAL PARA PACIENTES DE GRUPOS VULNERABLES | 1 | UNE | 3.1.0 | EQUIPO EN AMBULANCIAS | MONITOR DE SIGNOS VITALES DE TRASLADO | HGSSA005085 | 531_619_0411 | 3.1.B.16 | 0 | 0 | 0 | 0 | 0 | 0 | 0 | 0 | 0 | 0
HGSSA005085 | 13 | HIDALGO | 03 | PACHUCA DE SOTO | 048 | PACHUCA DE SOTO | 0001 | PACHUCA DE SOTO | CE | UNE | UNIDAD MEDICA ASISTENCIAL PARA PACIENTES DE GRUPOS VULNERABLES | 1 | UNE | 3.1.0 | EQUIPO EN AMBULANCIAS | ESTUCHE DE DIAGNOSTICO COMPLETO (OFTALMOSCOPIO Y OTOSCOPIO) | HGSSA005085 | estuchediag | 3.1.B.17 | 0 | 0 | 0 | 0 | 0 | 0 | 0 | 0 | 0 | 0
HGSSA005085 | 13 | HIDALGO | 03 | PACHUCA DE SOTO | 048 | PACHUCA DE SOTO | 0001 | PACHUCA DE SOTO | CE | UNE | UNIDAD MEDICA ASISTENCIAL PARA PACIENTES DE GRUPOS VULNERABLES | 1 | UNE | 3.3.0 | EQUIPO EN AREA DE CENTRAL DE ESTERILIZACION Y EQUIPO | ESTERILIZADOR DE VAPOR | HGSSA005085 | 35366 | 3.3.1.B.1 | 0 | 0 | 0 | 0 | 0 | 0 | 0 | 0 | 0 | 0
HGSSA005085 | 13 | HIDALGO | 03 | PACHUCA DE SOTO | 048 | PACHUCA DE SOTO | 0001 | PACHUCA DE SOTO | CE | UNE | UNIDAD MEDICA ASISTENCIAL PARA PACIENTES DE GRUPOS VULNERABLES | 1 | UNE | 3.3.0 | EQUIPO EN AREA DE CENTRAL DE ESTERILIZACION Y EQUIPO | ESTERILIZADOR DE OXIDO DE ETILENO | HGSSA005085 | 13740 | 3.3.1.B.2 | 0 | 0 | 0 | 0 | 0 | 0 | 0 | 0 | 0 | 0
HGSSA005085 | 13 | HIDALGO | 03 | PACHUCA DE SOTO | 048 | PACHUCA DE SOTO | 0001 | PACHUCA DE SOTO | CE | UNE | UNIDAD MEDICA ASISTENCIAL PARA PACIENTES DE GRUPOS VULNERABLES | 1 | UNE | 3.3.0 | EQUIPO EN AREA DE CENTRAL DE ESTERILIZACION Y EQUIPO | ESTERILIZADOR DE BAJA TEMPERATURA A TRAVES DE PEROXIDO DE HIDROGENO | HGSSA005085 | 36305 | 3.3.1.B.3 | 0 | 0 | 0 | 0 | 0 | 0 | 0 | 0 | 0 | 0
HGSSA005085 | 13 | HIDALGO | 03 | PACHUCA DE SOTO | 048 | PACHUCA DE SOTO | 0001 | PACHUCA DE SOTO | CE | UNE | UNIDAD MEDICA ASISTENCIAL PARA PACIENTES DE GRUPOS VULNERABLES | 1 | UNE | 3.4.0 | CENTRO DE MEZCLAS | CAMPANA DE FLUJO LAMINAR | HGSSA005085 | 35145 | 3.4.1.B.1 | 0 | 0 | 0 | 0 | 0 | 0 | 0 | 0 | 0 | 0
HGSSA005085 | 13 | HIDALGO | 03 | PACHUCA DE SOTO | 048 | PACHUCA DE SOTO | 0001 | PACHUCA DE SOTO | CE | UNE | UNIDAD MEDICA ASISTENCIAL PARA PACIENTES DE GRUPOS VULNERABLES | 1 | UNE | 3.5.0 | FARMACIA | REFRIGERADOR DE FARMACIA | HGSSA005085 | 17156 | 3.5.B.1.1 | 0 | 0 | 0 | 0 | 0 | 0 | 0 | 0 | 0 | 0
HGSSA005085 | 13 | HIDALGO | 03 | PACHUCA DE SOTO | 048 | PACHUCA DE SOTO | 0001 | PACHUCA DE SOTO | CE | UNE | UNIDAD MEDICA ASISTENCIAL PARA PACIENTES DE GRUPOS VULNERABLES | 1 | UNE | 3.5.0 | FARMACIA | REFRIGERADOR PARA VACUNAS | HGSSA005085 | 533_786_0034 | 3.5.B.1.2 | 0 | 0 | 0 | 0 | 0 | 0 | 0 | 0 | 0 | 0
HGSSA005085 | 13 | HIDALGO | 03 | PACHUCA DE SOTO | 048 | PACHUCA DE SOTO | 0001 | PACHUCA DE SOTO | CE | UNE | UNIDAD MEDICA ASISTENCIAL PARA PACIENTES DE GRUPOS VULNERABLES | 1 | UNE | 3.5.0 | EQUIPO EN AREA DE CENTRAL DE ESTERILIZACION Y EQUIPO | ULTRACONGELADOR | HGSSA005085 | 533_255_0101 | 3.5.B.1.3 | 0 | 0 | 0 | 0 | 0 | 0 | 0 | 0 | 0 | 0
HGSSA005085 | 13 | HIDALGO | 03 | PACHUCA DE SOTO | 048 | PACHUCA DE SOTO | 0001 | PACHUCA DE SOTO | CE | UNE | UNIDAD MEDICA ASISTENCIAL PARA PACIENTES DE GRUPOS VULNERABLES | 1 | UNE | 3.5.0 | FARMACIA | ULTRACONGELADOR | HGSSA005085 | 533_255_0101 | 3.5.B.1.3 | 0 | 0 | 0 | 0 | 0 | 0 | 0 | 0 | 0 | 0
HGSSA005085 | 13 | HIDALGO | 03 | PACHUCA DE SOTO | 048 | PACHUCA DE SOTO | 0001 | PACHUCA DE SOTO | CE | UNE | UNIDAD MEDICA ASISTENCIAL PARA PACIENTES DE GRUPOS VULNERABLES | 1 | UNE | 3.5.0 | FARMACIA | CONGELADOR | HGSSA005085 | 533_255_0218 | 3.5.B.1.4 | 0 | 0 | 0 | 0 | 0 | 0 | 0 | 0 | 0 | 0
HGSSA007662 | 13 | HIDALGO | 03 | PACHUCA DE SOTO | 048 | PACHUCA DE SOTO | 0001 | PACHUCA DE SOTO | CE | UNE | UNEME-DEDICAM | 1 | UNE | 2.1.0 | EQUIPO EN CONSULTORIO DE MEDICINA GENERAL | ESFIGMOMANOMETRO MERCURIAL | HGSSA007662 | 531_116_0328 | 2.1.1.B.01 | 0 | 0 | 0 | 0 | 0 | 0 | 0 | 0 | 0 | 0
HGSSA007662 | 13 | HIDALGO | 03 | PACHUCA DE SOTO | 048 | PACHUCA DE SOTO | 0001 | PACHUCA DE SOTO | CE | UNE | UNEME-DEDICAM | 1 | UNE | 2.1.0 | EQUIPO EN CONSULTORIO DE MEDICINA GENERAL | ESFIGMOMANOMETRO ANEROIDE | HGSSA007662 | 531_116_0369 | 2.1.1.B.02 | 2 | 1 | 3 | 0 | 0 | 0 | 0 | 2 | 0 | 0
HGSSA007662 | 13 | HIDALGO | 03 | PACHUCA DE SOTO | 048 | PACHUCA DE SOTO | 0001 | PACHUCA DE SOTO | CE | UNE | UNEME-DEDICAM | 1 | UNE | 2.1.0 | EQUIPO EN CONSULTORIO DE MEDICINA GENERAL | ESFIGMOMANOMETRO ELECTRONICO | HGSSA007662 | 13106 | 2.1.1.B.03 | 0 | 0 | 0 | 0 | 0 | 0 | 0 | 0 | 0 | 0
HGSSA007662 | 13 | HIDALGO | 03 | PACHUCA DE SOTO | 048 | PACHUCA DE SOTO | 0001 | PACHUCA DE SOTO | CE | UNE | UNEME-DEDICAM | 1 | UNE | 2.1.0 | EQUIPO EN CONSULTORIO DE MEDICINA GENERAL | ESTETOSCOPIO BIAURICULAR | HGSSA007662 | 13750 | 2.1.1.B.04 | 0 | 2 | 2 | 0 | 0 | 0 | 0 | 0 | 0 | 0
HGSSA007662 | 13 | HIDALGO | 03 | PACHUCA DE SOTO | 048 | PACHUCA DE SOTO | 0001 | PACHUCA DE SOTO | CE | UNE | UNEME-DEDICAM | 1 | UNE | 2.1.0 | EQUIPO EN CONSULTORIO DE MEDICINA GENERAL | ESTUCHE DE DIAGNOSTICO COMPLETO (OFTALMOSCOPIO Y OTOSCOPIO) | HGSSA007662 | estuchediag | 2.1.1.B.06 | 0 | 2 | 2 | 0 | 0 | 0 | 0 | 0 | 0 | 0
HGSSA007662 | 13 | HIDALGO | 03 | PACHUCA DE SOTO | 048 | PACHUCA DE SOTO | 0001 | PACHUCA DE SOTO | CE | UNE | UNEME-DEDICAM | 1 | UNE | 2.1.0 | EQUIPO EN CONSULTORIO DE MEDICINA GENERAL | BASCULA CON ESTADIMETRO | HGSSA007662 | 35323 | 2.1.1.B.07 | 0 | 1 | 1 | 0 | 0 | 0 | 0 | 0 | 0 | 0
HGSSA007662 | 13 | HIDALGO | 03 | PACHUCA DE SOTO | 048 | PACHUCA DE SOTO | 0001 | PACHUCA DE SOTO | CE | UNE | UNEME-DEDICAM | 1 | UNE | 2.1.0 | EQUIPO EN CONSULTORIO DE MEDICINA GENERAL | BASCULA PARA BEBE | HGSSA007662 | 35324 | 2.1.1.B.08 | 0 | 0 | 0 | 0 | 0 | 0 | 0 | 0 | 0 | 0
HGSSA007662 | 13 | HIDALGO | 03 | PACHUCA DE SOTO | 048 | PACHUCA DE SOTO | 0001 | PACHUCA DE SOTO | CE | UNE | UNEME-DEDICAM | 1 | UNE | 2.1.0 | EQUIPO EN CONSULTORIO DE MEDICINA GENERAL | LAMPARA DE HAZ DIRECCIONABLE | HGSSA007662 | 36843 | 2.1.1.B.09 | 0 | 0 | 0 | 0 | 0 | 0 | 0 | 0 | 0 | 0
HGSSA007662 | 13 | HIDALGO | 03 | PACHUCA DE SOTO | 048 | PACHUCA DE SOTO | 0001 | PACHUCA DE SOTO | CE | UNE | UNEME-DEDICAM | 1 | UNE | 2.1.0 | EQUIPO EN CONSULTORIO DE MEDICINA GENERAL | MESA DE EXPLORACION GENERAL | HGSSA007662 | 36065 | 2.1.1.B.10 | 0 | 2 | 2 | 0 | 0 | 0 | 0 | 0 | 0 | 0
HGSSA007662 | 13 | HIDALGO | 03 | PACHUCA DE SOTO | 048 | PACHUCA DE SOTO | 0001 | PACHUCA DE SOTO | CE | UNE | UNEME-DEDICAM | 1 | UNE | 2.1.0 | EQUIPO EN CONSULTORIO DE MEDICINA GENERAL | TERMOMETRO INFRARROJO | HGSSA007662 | 14028 | 2.1.1.B.12 | 0 | 0 | 0 | 0 | 0 | 0 | 0 | 0 | 0 | 0
HGSSA007662 | 13 | HIDALGO | 03 | PACHUCA DE SOTO | 048 | PACHUCA DE SOTO | 0001 | PACHUCA DE SOTO | CE | UNE | UNEME-DEDICAM | 1 | UNE | 2.1.0 | EQUIPO EN CONSULTORIO DE MEDICINA GENERAL | CARDIOTOCOGRAFO | HGSSA007662 | 37796 | 2.1.1.B.13 | 0 | 0 | 0 | 0 | 0 | 0 | 0 | 0 | 0 | 0
HGSSA007662 | 13 | HIDALGO | 03 | PACHUCA DE SOTO | 048 | PACHUCA DE SOTO | 0001 | PACHUCA DE SOTO | CE | UNE | UNEME-DEDICAM | 1 | UNE | 2.1.0 | EQUIPO EN CONSULTORIO DE MEDICINA GENERAL | ELECTROCARDIOGRAFO | HGSSA007662 | 36369 | 2.1.1.B.14 | 0 | 0 | 0 | 0 | 0 | 0 | 0 | 0 | 0 | 0
HGSSA007662 | 13 | HIDALGO | 03 | PACHUCA DE SOTO | 048 | PACHUCA DE SOTO | 0001 | PACHUCA DE SOTO | CE | UNE | UNEME-DEDICAM | 1 | UNE | 2.1.0 | EQUIPO EN CONSULTORIO DE MEDICINA GENERAL | FONODETECTOR DE LATIDOS FETALES | HGSSA007662 | 35067 | 2.1.1.B.15 | 0 | 0 | 0 | 0 | 0 | 0 | 0 | 0 | 0 | 0
HGSSA007662 | 13 | HIDALGO | 03 | PACHUCA DE SOTO | 048 | PACHUCA DE SOTO | 0001 | PACHUCA DE SOTO | CE | UNE | UNEME-DEDICAM | 1 | UNE | 2.1.0 | EQUIPO EN CONSULTORIO DE MEDICINA GENERAL | NEGATOSCOPIO | HGSSA007662 | 40988 | 2.1.1.B.16 | 0 | 1 | 1 | 0 | 0 | 0 | 0 | 0 | 0 | 0
HGSSA007662 | 13 | HIDALGO | 03 | PACHUCA DE SOTO | 048 | PACHUCA DE SOTO | 0001 | PACHUCA DE SOTO | CE | UNE | UNEME-DEDICAM | 1 | UNE | 2.1.0 | EQUIPO EN CONSULTORIO DE MEDICINA GENERAL | REFRIGERADOR PARA VACUNAS | HGSSA007662 | 533_786_0034 | 2.1.1.B.17 | 0 | 0 | 0 | 0 | 0 | 0 | 0 | 0 | 0 | 0
HGSSA007662 | 13 | HIDALGO | 03 | PACHUCA DE SOTO | 048 | PACHUCA DE SOTO | 0001 | PACHUCA DE SOTO | CE | UNE | UNEME-DEDICAM | 1 | UNE | 2.1.0 | EQUIPO EN CONSULTORIO DE MEDICINA GENERAL | BALANZA ELECTRONICA PARA SILLA DE RUEDAS | HGSSA007662 | balansillarue | 2.1.1.B.21 | 0 | 0 | 0 | 0 | 0 | 0 | 0 | 0 | 0 | 0
HGSSA007662 | 13 | HIDALGO | 03 | PACHUCA DE SOTO | 048 | PACHUCA DE SOTO | 0001 | PACHUCA DE SOTO | CE | UNE | UNEME-DEDICAM | 1 | UNE | 2.1.0 | EQUIPO EN CONSULTORIO DE ESTOMATOLOGIA | ESTERILIZADOR DE VAPOR AUTOGENERADO PARA DENTAL Y MAXILOFACIAL | HGSSA007662 | 531_385_1080 | 2.1.3.B.5.3 | 0 | 0 | 0 | 0 | 0 | 0 | 0 | 0 | 0 | 0
HGSSA007662 | 13 | HIDALGO | 03 | PACHUCA DE SOTO | 048 | PACHUCA DE SOTO | 0001 | PACHUCA DE SOTO | CE | UNE | UNEME-DEDICAM | 1 | UNE | 2.1.0 | EQUIPO EN CONSULTORIO DE ESTOMATOLOGIA | UNIDAD RADIOGRAFICA PANORAMICA DENTAL (ORTOPANTOGRAFO) | HGSSA007662 | 531_341_0564 | 2.1.3.B.6 | 0 | 0 | 0 | 0 | 0 | 0 | 0 | 0 | 0 | 0
HGSSA007662 | 13 | HIDALGO | 03 | PACHUCA DE SOTO | 048 | PACHUCA DE SOTO | 0001 | PACHUCA DE SOTO | CE | UNE | UNEME-DEDICAM | 1 | UNE | 2.2.0 | EQUIPO EN CONSULTORIOS DE ESPECIALIDAD | AUDIOMETRO | HGSSA007662 | 10228 | 2.2.1.B.01 | 0 | 0 | 0 | 0 | 0 | 0 | 0 | 0 | 0 | 0
HGSSA007662 | 13 | HIDALGO | 03 | PACHUCA DE SOTO | 048 | PACHUCA DE SOTO | 0001 | PACHUCA DE SOTO | CE | UNE | UNEME-DEDICAM | 1 | UNE | 2.2.0 | EQUIPO EN CONSULTORIOS DE ESPECIALIDAD | CAMARA SONOAMORTIGUADA | HGSSA007662 | 37020 | 2.2.1.B.02 | 0 | 0 | 0 | 0 | 0 | 0 | 0 | 0 | 0 | 0
HGSSA007662 | 13 | HIDALGO | 03 | PACHUCA DE SOTO | 048 | PACHUCA DE SOTO | 0001 | PACHUCA DE SOTO | CE | UNE | UNEME-DEDICAM | 1 | UNE | 2.2.0 | EQUIPO EN CONSULTORIOS DE ESPECIALIDAD | UNIDAD DE OTORRINOLARINGOLOGIA | HGSSA007662 | 11585 | 2.2.1.B.03 | 0 | 0 | 0 | 0 | 0 | 0 | 0 | 0 | 0 | 0
HGSSA007662 | 13 | HIDALGO | 03 | PACHUCA DE SOTO | 048 | PACHUCA DE SOTO | 0001 | PACHUCA DE SOTO | CE | UNE | UNEME-DEDICAM | 1 | UNE | 2.2.0 | EQUIPO EN CONSULTORIOS DE ESPECIALIDAD | MICROSCOPIO QUIRURGICO PARA OTORRINOLARINGOLOGIA | HGSSA007662 | 12538 | 2.2.1.B.04 | 0 | 0 | 0 | 0 | 0 | 0 | 0 | 0 | 0 | 0
HGSSA007662 | 13 | HIDALGO | 03 | PACHUCA DE SOTO | 048 | PACHUCA DE SOTO | 0001 | PACHUCA DE SOTO | CE | UNE | UNEME-DEDICAM | 1 | UNE | 2.2.0 | EQUIPO EN CONSULTORIOS DE ESPECIALIDAD | MICROSCOPIO PARA OFTALMOCIRUGIA | HGSSA007662 | 531_624_0026 | 2.2.1.B.05 | 0 | 0 | 0 | 0 | 0 | 0 | 0 | 0 | 0 | 0
HGSSA007662 | 13 | HIDALGO | 03 | PACHUCA DE SOTO | 048 | PACHUCA DE SOTO | 0001 | PACHUCA DE SOTO | CE | UNE | UNEME-DEDICAM | 1 | UNE | 2.2.0 | EQUIPO EN CONSULTORIOS DE ESPECIALIDAD | UNIDAD DE POTENCIALES EVOCADOS | HGSSA007662 | 11614 | 2.2.1.B.06 | 0 | 0 | 0 | 0 | 0 | 0 | 0 | 0 | 0 | 0
HGSSA007662 | 13 | HIDALGO | 03 | PACHUCA DE SOTO | 048 | PACHUCA DE SOTO | 0001 | PACHUCA DE SOTO | CE | UNE | UNEME-DEDICAM | 1 | UNE | 2.2.0 | EQUIPO EN CONSULTORIOS DE ESPECIALIDAD | BRONCOSCOPIO | HGSSA007662 | 10491 | 2.2.1.B.07 | 0 | 0 | 0 | 0 | 0 | 0 | 0 | 0 | 0 | 0
HGSSA007662 | 13 | HIDALGO | 03 | PACHUCA DE SOTO | 048 | PACHUCA DE SOTO | 0001 | PACHUCA DE SOTO | CE | UNE | UNEME-DEDICAM | 1 | UNE | 2.2.0 | EQUIPO EN CONSULTORIOS DE ESPECIALIDAD | CARDIOTOCOGRAFO | HGSSA007662 | 37796 | 2.2.1.B.08 | 0 | 0 | 0 | 0 | 0 | 0 | 0 | 0 | 0 | 0
HGSSA007662 | 13 | HIDALGO | 03 | PACHUCA DE SOTO | 048 | PACHUCA DE SOTO | 0001 | PACHUCA DE SOTO | CE | UNE | UNEME-DEDICAM | 1 | UNE | 2.2.0 | EQUIPO EN CONSULTORIOS DE ESPECIALIDAD | COLPOSCOPIO | HGSSA007662 | 10960 | 2.2.1.B.09 | 0 | 0 | 0 | 0 | 0 | 0 | 0 | 0 | 0 | 0
HGSSA007662 | 13 | HIDALGO | 03 | PACHUCA DE SOTO | 048 | PACHUCA DE SOTO | 0001 | PACHUCA DE SOTO | CE | UNE | UNEME-DEDICAM | 1 | UNE | 2.2.0 | EQUIPO EN CONSULTORIOS DE ESPECIALIDAD | ELECTROCARDIOGRAFO | HGSSA007662 | 36369 | 2.2.1.B.11 | 0 | 0 | 0 | 0 | 0 | 0 | 0 | 0 | 0 | 0
HGSSA007662 | 13 | HIDALGO | 03 | PACHUCA DE SOTO | 048 | PACHUCA DE SOTO | 0001 | PACHUCA DE SOTO | CE | UNE | UNEME-DEDICAM | 1 | UNE | 2.2.0 | EQUIPO EN CONSULTORIOS DE ESPECIALIDAD | GRABADOR DE ELECTROCARDIOGRAFIA HOLTER | HGSSA007662 | 35162 | 2.2.1.B.12 | 0 | 0 | 0 | 0 | 0 | 0 | 0 | 0 | 0 | 0
HGSSA007662 | 13 | HIDALGO | 03 | PACHUCA DE SOTO | 048 | PACHUCA DE SOTO | 0001 | PACHUCA DE SOTO | CE | UNE | UNEME-DEDICAM | 1 | UNE | 2.2.0 | EQUIPO EN CONSULTORIOS DE ESPECIALIDAD | ANALIZADOR DE ELECTROCARDIOGRAFIA HOLTER | HGSSA007662 | 36827 | 2.2.1.B.13 | 0 | 0 | 0 | 0 | 0 | 0 | 0 | 0 | 0 | 0
HGSSA007662 | 13 | HIDALGO | 03 | PACHUCA DE SOTO | 048 | PACHUCA DE SOTO | 0001 | PACHUCA DE SOTO | CE | UNE | UNEME-DEDICAM | 1 | UNE | 2.2.0 | EQUIPO EN CONSULTORIOS DE ESPECIALIDAD | SISTEMA DE MONITORIZACION FISIOLOGICA EN PRUEBAS DE ESFUERZO | HGSSA007662 | 35198 | 2.2.1.B.14 | 0 | 0 | 0 | 0 | 0 | 0 | 0 | 0 | 0 | 0
HGSSA007662 | 13 | HIDALGO | 03 | PACHUCA DE SOTO | 048 | PACHUCA DE SOTO | 0001 | PACHUCA DE SOTO | CE | UNE | UNEME-DEDICAM | 1 | UNE | 2.2.0 | EQUIPO EN CONSULTORIOS DE ESPECIALIDAD | ESPIROMETRO | HGSSA007662 | 13674 | 2.2.1.B.15 | 0 | 0 | 0 | 0 | 0 | 0 | 0 | 0 | 0 | 0
HGSSA007662 | 13 | HIDALGO | 03 | PACHUCA DE SOTO | 048 | PACHUCA DE SOTO | 0001 | PACHUCA DE SOTO | CE | UNE | UNEME-DEDICAM | 1 | UNE | 2.2.0 | EQUIPO EN CONSULTORIOS DE ESPECIALIDAD | ELECTROENCEFALOGRAFO | HGSSA007662 | 11467 | 2.2.1.B.16 | 0 | 0 | 0 | 0 | 0 | 0 | 0 | 0 | 0 | 0
HGSSA007662 | 13 | HIDALGO | 03 | PACHUCA DE SOTO | 048 | PACHUCA DE SOTO | 0001 | PACHUCA DE SOTO | CE | UNE | UNEME-DEDICAM | 1 | UNE | 2.2.0 | EQUIPO EN CONSULTORIOS DE ESPECIALIDAD | LAMPARA DE HENDIDURA | HGSSA007662 | 35148 | 2.2.1.B.17 | 0 | 0 | 0 | 0 | 0 | 0 | 0 | 0 | 0 | 0
HGSSA007662 | 13 | HIDALGO | 03 | PACHUCA DE SOTO | 048 | PACHUCA DE SOTO | 0001 | PACHUCA DE SOTO | CE | UNE | UNEME-DEDICAM | 1 | UNE | 2.2.0 | EQUIPO EN CONSULTORIOS DE ESPECIALIDAD | PROYECTOR DE AGUDEZA VISUAL | HGSSA007662 | 35922 | 2.2.1.B.18 | 0 | 0 | 0 | 0 | 0 | 0 | 0 | 0 | 0 | 0
HGSSA007662 | 13 | HIDALGO | 03 | PACHUCA DE SOTO | 048 | PACHUCA DE SOTO | 0001 | PACHUCA DE SOTO | CE | UNE | UNEME-DEDICAM | 1 | UNE | 2.2.0 | EQUIPO EN CONSULTORIOS DE ESPECIALIDAD | CAMPIMETRO | HGSSA007662 | 34968 | 2.2.1.B.19 | 0 | 0 | 0 | 0 | 0 | 0 | 0 | 0 | 0 | 0
HGSSA007662 | 13 | HIDALGO | 03 | PACHUCA DE SOTO | 048 | PACHUCA DE SOTO | 0001 | PACHUCA DE SOTO | CE | UNE | UNEME-DEDICAM | 1 | UNE | 2.2.0 | EQUIPO EN CONSULTORIOS DE ESPECIALIDAD | REFRIGERADOR PARA VACUNAS | HGSSA007662 | 533_786_0034 | 2.2.1.B.20 | 0 | 0 | 0 | 0 | 0 | 0 | 0 | 0 | 0 | 0
HGSSA007662 | 13 | HIDALGO | 03 | PACHUCA DE SOTO | 048 | PACHUCA DE SOTO | 0001 | PACHUCA DE SOTO | CE | UNE | UNEME-DEDICAM | 1 | UNE | 2.2.0 | EQUIPO EN CONSULTORIOS DE ESPECIALIDAD | FONODETECTOR DE LATIDOS FETALES | HGSSA007662 | 35067 | 2.2.1.B.21 | 0 | 0 | 0 | 0 | 0 | 0 | 0 | 0 | 0 | 0
HGSSA007662 | 13 | HIDALGO | 03 | PACHUCA DE SOTO | 048 | PACHUCA DE SOTO | 0001 | PACHUCA DE SOTO | CE | UNE | UNEME-DEDICAM | 1 | UNE | 2.2.0 | EQUIPO EN CONSULTORIOS DE ESPECIALIDAD | RETINOSCOPIO | HGSSA007662 | 13372 | 2.2.1.B.22 | 0 | 0 | 0 | 0 | 0 | 0 | 0 | 0 | 0 | 0
HGSSA007662 | 13 | HIDALGO | 03 | PACHUCA DE SOTO | 048 | PACHUCA DE SOTO | 0001 | PACHUCA DE SOTO | CE | UNE | UNEME-DEDICAM | 1 | UNE | 2.2.0 | EQUIPO EN CONSULTORIOS DE ESPECIALIDAD | SIERRA CORTA YESOS | HGSSA007662 | 10655 | 2.2.1.B.23 | 0 | 0 | 0 | 0 | 0 | 0 | 0 | 0 | 0 | 0
HGSSA007662 | 13 | HIDALGO | 03 | PACHUCA DE SOTO | 048 | PACHUCA DE SOTO | 0001 | PACHUCA DE SOTO | CE | UNE | UNEME-DEDICAM | 1 | UNE | 2.2.0 | EQUIPO EN CONSULTORIOS DE ESPECIALIDAD | TONOMETRO OFTALMICO | HGSSA007662 | 16809 | 2.2.1.B.24 | 0 | 0 | 0 | 0 | 0 | 0 | 0 | 0 | 0 | 0
HGSSA007662 | 13 | HIDALGO | 03 | PACHUCA DE SOTO | 048 | PACHUCA DE SOTO | 0001 | PACHUCA DE SOTO | CE | UNE | UNEME-DEDICAM | 1 | UNE | 2.2.0 | EQUIPO EN CONSULTORIOS DE ESPECIALIDAD | GRABADOR DE PRESION SANGUINEA (MAPA) | HGSSA007662 | 36888 | 2.2.1.B.25 | 0 | 0 | 0 | 0 | 0 | 0 | 0 | 0 | 0 | 0
HGSSA007662 | 13 | HIDALGO | 03 | PACHUCA DE SOTO | 048 | PACHUCA DE SOTO | 0001 | PACHUCA DE SOTO | CE | UNE | UNEME-DEDICAM | 1 | UNE | 2.2.0 | EQUIPO EN CONSULTORIOS DE ESPECIALIDAD | CAMARA PARA FONDO DE OJO | HGSSA007662 | 531_157_0773 | 2.2.1.B.26 | 0 | 0 | 0 | 0 | 0 | 0 | 0 | 0 | 0 | 0
HGSSA007662 | 13 | HIDALGO | 03 | PACHUCA DE SOTO | 048 | PACHUCA DE SOTO | 0001 | PACHUCA DE SOTO | CE | UNE | UNEME-DEDICAM | 1 | UNE | 2.2.0 | EQUIPO EN CONSULTORIOS DE ESPECIALIDAD | IMPEDANCIOMETRO | HGSSA007662 | 531_088_0199 | 2.2.1.B.27 | 0 | 0 | 0 | 0 | 0 | 0 | 0 | 0 | 0 | 0
HGSSA007662 | 13 | HIDALGO | 03 | PACHUCA DE SOTO | 048 | PACHUCA DE SOTO | 0001 | PACHUCA DE SOTO | CE | UNE | UNEME-DEDICAM | 1 | UNE | 2.2.0 | EQUIPO EN CONSULTORIOS DE ESPECIALIDAD | PLETISMOGRAFO CORPORAL | HGSSA007662 | 531_700_0106 | 2.2.1.B.28 | 0 | 0 | 0 | 0 | 0 | 0 | 0 | 0 | 0 | 0
HGSSA007662 | 13 | HIDALGO | 03 | PACHUCA DE SOTO | 048 | PACHUCA DE SOTO | 0001 | PACHUCA DE SOTO | CE | UNE | UNEME-DEDICAM | 1 | UNE | 2.2.0 | EQUIPO EN CONSULTORIOS DE ESPECIALIDAD | EQUIPO PORTATIL PARA DETERMINAR HEMOGLOBINA GLUCOSILADA | HGSSA007662 | 533_342_1518 | 2.2.1.B.29 | 0 | 0 | 0 | 0 | 0 | 0 | 0 | 0 | 0 | 0
HGSSA007662 | 13 | HIDALGO | 03 | PACHUCA DE SOTO | 048 | PACHUCA DE SOTO | 0001 | PACHUCA DE SOTO | CE | UNE | UNEME-DEDICAM | 1 | UNE | 2.2.0 | EQUIPO EN CONSULTORIOS DE ESPECIALIDAD | ESTETOSCOPIO BIAURICULAR | HGSSA007662 | 13750 | 2.2.1.B.30 | 0 | 0 | 0 | 0 | 0 | 0 | 0 | 0 | 0 | 0
HGSSA007662 | 13 | HIDALGO | 03 | PACHUCA DE SOTO | 048 | PACHUCA DE SOTO | 0001 | PACHUCA DE SOTO | CE | UNE | UNEME-DEDICAM | 1 | UNE | 2.2.0 | EQUIPO EN CONSULTORIOS DE ESPECIALIDAD | LAMPARA DE HAZ DIRECCIONABLE | HGSSA007662 | 36843 | 2.2.1.B.31 | 0 | 0 | 0 | 0 | 0 | 0 | 0 | 0 | 0 | 0
HGSSA007662 | 13 | HIDALGO | 03 | PACHUCA DE SOTO | 048 | PACHUCA DE SOTO | 0001 | PACHUCA DE SOTO | CE | UNE | UNEME-DEDICAM | 1 | UNE | 2.2.0 | EQUIPO EN CONSULTORIOS DE ESPECIALIDAD | NEGATOSCOPIO | HGSSA007662 | 40988 | 2.2.1.B.32 | 0 | 0 | 0 | 0 | 0 | 0 | 0 | 0 | 0 | 0
HGSSA007662 | 13 | HIDALGO | 03 | PACHUCA DE SOTO | 048 | PACHUCA DE SOTO | 0001 | PACHUCA DE SOTO | CE | UNE | UNEME-DEDICAM | 1 | UNE | 2.2.0 | EQUIPO EN CONSULTORIOS DE ESPECIALIDAD | ULTRASONIDO DE DIAGNOSTICO | HGSSA007662 | 40760 | 2.2.1.B.33 | 0 | 0 | 0 | 0 | 0 | 0 | 0 | 0 | 0 | 0
HGSSA007662 | 13 | HIDALGO | 03 | PACHUCA DE SOTO | 048 | PACHUCA DE SOTO | 0001 | PACHUCA DE SOTO | CE | UNE | UNEME-DEDICAM | 1 | UNE | 2.2.0 | EQUIPO EN CONSULTORIOS DE ESPECIALIDAD | TORRE DE VIDEO PARA ENDOSCOPIA BAJA | HGSSA007662 | 531_857_0982 | 2.2.1.B.34 | 0 | 0 | 0 | 0 | 0 | 0 | 0 | 0 | 0 | 0
HGSSA007662 | 13 | HIDALGO | 03 | PACHUCA DE SOTO | 048 | PACHUCA DE SOTO | 0001 | PACHUCA DE SOTO | CE | UNE | UNEME-DEDICAM | 1 | UNE | 2.2.0 | EQUIPO EN CONSULTORIOS DE ESPECIALIDAD | TORRE DE VIDEO PARA ENDOSCOPIA ALTA | HGSSA007662 | 531_857_0982_1 | 2.2.1.B.35 | 0 | 0 | 0 | 0 | 0 | 0 | 0 | 0 | 0 | 0
HGSSA007662 | 13 | HIDALGO | 03 | PACHUCA DE SOTO | 048 | PACHUCA DE SOTO | 0001 | PACHUCA DE SOTO | CE | UNE | UNEME-DEDICAM | 1 | UNE | 2.2.0 | EQUIPO EN CONSULTORIOS DE ESPECIALIDAD | BASCULA CON ESTADIMETRO | HGSSA007662 | 35323 | 2.2.1.B.36 | 0 | 0 | 0 | 0 | 0 | 0 | 0 | 0 | 0 | 0
HGSSA007662 | 13 | HIDALGO | 03 | PACHUCA DE SOTO | 048 | PACHUCA DE SOTO | 0001 | PACHUCA DE SOTO | CE | UNE | UNEME-DEDICAM | 1 | UNE | 2.2.0 | EQUIPO EN CONSULTORIOS DE ESPECIALIDAD | ESFIGMOMANOMETRO MERCURIAL | HGSSA007662 | 531_116_0328 | 2.2.1.B.37 | 0 | 0 | 0 | 0 | 0 | 0 | 0 | 0 | 0 | 0
HGSSA007662 | 13 | HIDALGO | 03 | PACHUCA DE SOTO | 048 | PACHUCA DE SOTO | 0001 | PACHUCA DE SOTO | CE | UNE | UNEME-DEDICAM | 1 | UNE | 2.2.0 | EQUIPO EN CONSULTORIOS DE ESPECIALIDAD | ESFIGMOMANOMETRO ANEROIDE | HGSSA007662 | 531_116_0369 | 2.2.1.B.38 | 0 | 0 | 0 | 0 | 0 | 0 | 0 | 0 | 0 | 0
HGSSA007662 | 13 | HIDALGO | 03 | PACHUCA DE SOTO | 048 | PACHUCA DE SOTO | 0001 | PACHUCA DE SOTO | CE | UNE | UNEME-DEDICAM | 1 | UNE | 2.2.0 | EQUIPO EN CONSULTORIOS DE ESPECIALIDAD | ESFIGMOMANOMETRO ELECTRONICO | HGSSA007662 | 13106 | 2.2.1.B.39 | 0 | 0 | 0 | 0 | 0 | 0 | 0 | 0 | 0 | 0
HGSSA007662 | 13 | HIDALGO | 03 | PACHUCA DE SOTO | 048 | PACHUCA DE SOTO | 0001 | PACHUCA DE SOTO | CE | UNE | UNEME-DEDICAM | 1 | UNE | 2.2.0 | EQUIPO EN CONSULTORIOS DE ESPECIALIDAD | ESTUCHE DE DIAGNOSTICO COMPLETO (OFTALMOSCOPIO Y OTOSCOPIO) | HGSSA007662 | estuchediag | 2.2.1.B.40 | 0 | 0 | 0 | 0 | 0 | 0 | 0 | 0 | 0 | 0
HGSSA007662 | 13 | HIDALGO | 03 | PACHUCA DE SOTO | 048 | PACHUCA DE SOTO | 0001 | PACHUCA DE SOTO | CE | UNE | UNEME-DEDICAM | 1 | UNE | 2.3.0 | EQUIPO EN AREA DE CURACION / OBSERVACION | ELECTROCARDIOGRAFO | HGSSA007662 | 36369 | 2.3.2.B.01 | 0 | 0 | 0 | 0 | 0 | 0 | 0 | 0 | 0 | 0
HGSSA007662 | 13 | HIDALGO | 03 | PACHUCA DE SOTO | 048 | PACHUCA DE SOTO | 0001 | PACHUCA DE SOTO | CE | UNE | UNEME-DEDICAM | 1 | UNE | 2.3.0 | EQUIPO EN AREA DE CURACION / OBSERVACION | MESA DE EXPLORACION GENERAL | HGSSA007662 | 36065 | 2.3.2.B.02 | 0 | 0 | 0 | 0 | 0 | 0 | 0 | 0 | 0 | 0
HGSSA007662 | 13 | HIDALGO | 03 | PACHUCA DE SOTO | 048 | PACHUCA DE SOTO | 0001 | PACHUCA DE SOTO | CE | UNE | UNEME-DEDICAM | 1 | UNE | 2.3.0 | EQUIPO EN AREA DE CURACION / OBSERVACION | INCUBADORA DE TRASLADO | HGSSA007662 | 531_497_0053 | 2.3.2.B.03 | 0 | 0 | 0 | 0 | 0 | 0 | 0 | 0 | 0 | 0
HGSSA007662 | 13 | HIDALGO | 03 | PACHUCA DE SOTO | 048 | PACHUCA DE SOTO | 0001 | PACHUCA DE SOTO | CE | UNE | UNEME-DEDICAM | 1 | UNE | 2.3.0 | EQUIPO EN AREA DE CURACION / OBSERVACION | INCUBADORA PARA CUIDADOS GENERALES | HGSSA007662 | 531_497_0020 | 2.3.2.B.04 | 0 | 0 | 0 | 0 | 0 | 0 | 0 | 0 | 0 | 0
HGSSA007662 | 13 | HIDALGO | 03 | PACHUCA DE SOTO | 048 | PACHUCA DE SOTO | 0001 | PACHUCA DE SOTO | CE | UNE | UNEME-DEDICAM | 1 | UNE | 2.3.0 | EQUIPO EN AREA DE CURACION / OBSERVACION | CAMILLA RADIOTRANSPARENTE | HGSSA007662 | 13814 | 2.3.2.B.05 | 0 | 0 | 0 | 0 | 0 | 0 | 0 | 0 | 0 | 0
HGSSA007662 | 13 | HIDALGO | 03 | PACHUCA DE SOTO | 048 | PACHUCA DE SOTO | 0001 | PACHUCA DE SOTO | CE | UNE | UNEME-DEDICAM | 1 | UNE | 2.3.0 | EQUIPO EN AREA DE CURACION / OBSERVACION | CARRO ROJO CON DESFIBRILADOR MONITOR Y EQUIPO DE REANIMACION | HGSSA007662 | 10647 | 2.3.2.B.06 | 0 | 0 | 0 | 0 | 0 | 0 | 0 | 0 | 0 | 0
HGSSA007662 | 13 | HIDALGO | 03 | PACHUCA DE SOTO | 048 | PACHUCA DE SOTO | 0001 | PACHUCA DE SOTO | CE | UNE | UNEME-DEDICAM | 1 | UNE | 2.3.0 | EQUIPO EN AREA DE CURACION / OBSERVACION | MONITOR DE SIGNOS VITALES BASICO (ECG, PANI. SPO2, TEMP) | HGSSA007662 | 33586 | 2.3.2.B.07 | 0 | 0 | 0 | 0 | 0 | 0 | 0 | 0 | 0 | 0
HGSSA007662 | 13 | HIDALGO | 03 | PACHUCA DE SOTO | 048 | PACHUCA DE SOTO | 0001 | PACHUCA DE SOTO | CE | UNE | UNEME-DEDICAM | 1 | UNE | 2.3.0 | EQUIPO EN AREA DE CURACION / OBSERVACION | SIERRA CORTA YESOS | HGSSA007662 | 10655 | 2.3.2.B.08 | 0 | 0 | 0 | 0 | 0 | 0 | 0 | 0 | 0 | 0
HGSSA007662 | 13 | HIDALGO | 03 | PACHUCA DE SOTO | 048 | PACHUCA DE SOTO | 0001 | PACHUCA DE SOTO | CE | UNE | UNEME-DEDICAM | 1 | UNE | 2.3.0 | EQUIPO EN AREA DE CURACION / OBSERVACION | ESFIGMOMANOMETRO MERCURIAL | HGSSA007662 | 531_116_0328 | 2.3.2.B.09 | 0 | 0 | 0 | 0 | 0 | 0 | 0 | 0 | 0 | 0
HGSSA007662 | 13 | HIDALGO | 03 | PACHUCA DE SOTO | 048 | PACHUCA DE SOTO | 0001 | PACHUCA DE SOTO | CE | UNE | UNEME-DEDICAM | 1 | UNE | 2.3.0 | EQUIPO EN AREA DE CURACION / OBSERVACION | ESFIGMOMANOMETRO ANEROIDE | HGSSA007662 | 531_116_0369 | 2.3.2.B.10 | 0 | 0 | 0 | 0 | 0 | 0 | 0 | 0 | 0 | 0
HGSSA007662 | 13 | HIDALGO | 03 | PACHUCA DE SOTO | 048 | PACHUCA DE SOTO | 0001 | PACHUCA DE SOTO | CE | UNE | UNEME-DEDICAM | 1 | UNE | 2.3.0 | EQUIPO EN AREA DE CURACION / OBSERVACION | ESFIGMOMANOMETRO ELECTRONICO | HGSSA007662 | 13106 | 2.3.2.B.11 | 0 | 0 | 0 | 0 | 0 | 0 | 0 | 0 | 0 | 0
HGSSA007662 | 13 | HIDALGO | 03 | PACHUCA DE SOTO | 048 | PACHUCA DE SOTO | 0001 | PACHUCA DE SOTO | CE | UNE | UNEME-DEDICAM | 1 | UNE | 2.3.0 | EQUIPO EN AREA DE CURACION / OBSERVACION | BASCULA PARA BEBE | HGSSA007662 | 35324 | 2.3.2.B.12 | 0 | 0 | 0 | 0 | 0 | 0 | 0 | 0 | 0 | 0
HGSSA007662 | 13 | HIDALGO | 03 | PACHUCA DE SOTO | 048 | PACHUCA DE SOTO | 0001 | PACHUCA DE SOTO | CE | UNE | UNEME-DEDICAM | 1 | UNE | 2.3.0 | EQUIPO EN AREA DE CURACION / OBSERVACION | NEGATOSCOPIO | HGSSA007662 | 40988 | 2.3.2.B.13 | 0 | 0 | 0 | 0 | 0 | 0 | 0 | 0 | 0 | 0
HGSSA007662 | 13 | HIDALGO | 03 | PACHUCA DE SOTO | 048 | PACHUCA DE SOTO | 0001 | PACHUCA DE SOTO | CE | UNE | UNEME-DEDICAM | 1 | UNE | 2.3.0 | EQUIPO EN AREA DE CURACION / OBSERVACION | MONITOR DE SIGNOS VITALES DE TRASLADO | HGSSA007662 | 531_619_0411 | 2.3.2.B.14 | 0 | 0 | 0 | 0 | 0 | 0 | 0 | 0 | 0 | 0
HGSSA007662 | 13 | HIDALGO | 03 | PACHUCA DE SOTO | 048 | PACHUCA DE SOTO | 0001 | PACHUCA DE SOTO | CE | UNE | UNEME-DEDICAM | 1 | UNE | 2.3.0 | EQUIPO EN AREA DE URGENCIAS | ELECTROCARDIOGRAFO | HGSSA007662 | 36369 | 2.3.1.B.01 | 0 | 0 | 0 | 0 | 0 | 0 | 0 | 0 | 0 | 0
HGSSA007662 | 13 | HIDALGO | 03 | PACHUCA DE SOTO | 048 | PACHUCA DE SOTO | 0001 | PACHUCA DE SOTO | CE | UNE | UNEME-DEDICAM | 1 | UNE | 2.3.0 | EQUIPO EN AREA DE URGENCIAS | MESA DE EXPLORACION GENERAL | HGSSA007662 | 36065 | 2.3.1.B.02 | 0 | 0 | 0 | 0 | 0 | 0 | 0 | 0 | 0 | 0
HGSSA007662 | 13 | HIDALGO | 03 | PACHUCA DE SOTO | 048 | PACHUCA DE SOTO | 0001 | PACHUCA DE SOTO | CE | UNE | UNEME-DEDICAM | 1 | UNE | 2.3.0 | EQUIPO EN AREA DE URGENCIAS | INCUBADORA DE TRASLADO | HGSSA007662 | 531_497_0053 | 2.3.1.B.03 | 0 | 0 | 0 | 0 | 0 | 0 | 0 | 0 | 0 | 0
HGSSA007662 | 13 | HIDALGO | 03 | PACHUCA DE SOTO | 048 | PACHUCA DE SOTO | 0001 | PACHUCA DE SOTO | CE | UNE | UNEME-DEDICAM | 1 | UNE | 2.3.0 | EQUIPO EN AREA DE URGENCIAS | INCUBADORA PARA CUIDADOS GENERALES | HGSSA007662 | 531_497_0020 | 2.3.1.B.04 | 0 | 0 | 0 | 0 | 0 | 0 | 0 | 0 | 0 | 0
HGSSA007662 | 13 | HIDALGO | 03 | PACHUCA DE SOTO | 048 | PACHUCA DE SOTO | 0001 | PACHUCA DE SOTO | CE | UNE | UNEME-DEDICAM | 1 | UNE | 2.3.0 | EQUIPO EN AREA DE URGENCIAS | CAMILLA RADIOTRANSPARENTE | HGSSA007662 | 13814 | 2.3.1.B.05 | 0 | 0 | 0 | 0 | 0 | 0 | 0 | 0 | 0 | 0
HGSSA007662 | 13 | HIDALGO | 03 | PACHUCA DE SOTO | 048 | PACHUCA DE SOTO | 0001 | PACHUCA DE SOTO | CE | UNE | UNEME-DEDICAM | 1 | UNE | 2.3.0 | EQUIPO EN AREA DE URGENCIAS | CARRO ROJO CON DESFIBRILADOR MONITOR Y EQUIPO DE REANIMACION | HGSSA007662 | 10647 | 2.3.1.B.06 | 0 | 0 | 0 | 0 | 0 | 0 | 0 | 0 | 0 | 0
HGSSA007662 | 13 | HIDALGO | 03 | PACHUCA DE SOTO | 048 | PACHUCA DE SOTO | 0001 | PACHUCA DE SOTO | CE | UNE | UNEME-DEDICAM | 1 | UNE | 2.3.0 | EQUIPO EN AREA DE URGENCIAS | MONITOR DE SIGNOS VITALES BASICO (ECG, PANI. SPO2, TEMP) | HGSSA007662 | 33586 | 2.3.1.B.07 | 0 | 0 | 0 | 0 | 0 | 0 | 0 | 0 | 0 | 0
HGSSA007662 | 13 | HIDALGO | 03 | PACHUCA DE SOTO | 048 | PACHUCA DE SOTO | 0001 | PACHUCA DE SOTO | CE | UNE | UNEME-DEDICAM | 1 | UNE | 2.3.0 | EQUIPO EN AREA DE URGENCIAS | CENTRAL DE MONITOREO | HGSSA007662 | 38470 | 2.3.1.B.08 | 0 | 0 | 0 | 0 | 0 | 0 | 0 | 0 | 0 | 0
HGSSA007662 | 13 | HIDALGO | 03 | PACHUCA DE SOTO | 048 | PACHUCA DE SOTO | 0001 | PACHUCA DE SOTO | CE | UNE | UNEME-DEDICAM | 1 | UNE | 2.3.0 | EQUIPO EN AREA DE URGENCIAS | VENTILADOR ADULTO - PEDIATRICO | HGSSA007662 | 42411 | 2.3.1.B.09 | 0 | 0 | 0 | 0 | 0 | 0 | 0 | 0 | 0 | 0
HGSSA007662 | 13 | HIDALGO | 03 | PACHUCA DE SOTO | 048 | PACHUCA DE SOTO | 0001 | PACHUCA DE SOTO | CE | UNE | UNEME-DEDICAM | 1 | UNE | 2.3.0 | EQUIPO EN AREA DE URGENCIAS | VENTILADOR DE TRASLADO NEONATAL | HGSSA007662 | 531_941_1058 | 2.3.1.B.10 | 0 | 0 | 0 | 0 | 0 | 0 | 0 | 0 | 0 | 0
HGSSA007662 | 13 | HIDALGO | 03 | PACHUCA DE SOTO | 048 | PACHUCA DE SOTO | 0001 | PACHUCA DE SOTO | CE | UNE | UNEME-DEDICAM | 1 | UNE | 2.3.0 | EQUIPO EN AREA DE URGENCIAS | VENTILADOR DE TRASLADO PEDIATRICO - ADULTO | HGSSA007662 | 531_941_0279 | 2.3.1.B.12 | 0 | 0 | 0 | 0 | 0 | 0 | 0 | 0 | 0 | 0
HGSSA007662 | 13 | HIDALGO | 03 | PACHUCA DE SOTO | 048 | PACHUCA DE SOTO | 0001 | PACHUCA DE SOTO | CE | UNE | UNEME-DEDICAM | 1 | UNE | 2.3.0 | EQUIPO EN AREA DE URGENCIAS | SIERRA CORTA YESOS | HGSSA007662 | 10655 | 2.3.1.B.13 | 0 | 0 | 0 | 0 | 0 | 0 | 0 | 0 | 0 | 0
HGSSA007662 | 13 | HIDALGO | 03 | PACHUCA DE SOTO | 048 | PACHUCA DE SOTO | 0001 | PACHUCA DE SOTO | CE | UNE | UNEME-DEDICAM | 1 | UNE | 2.3.0 | EQUIPO EN AREA DE URGENCIAS | ANALIZADOR DE GASES EN SANGRE | HGSSA007662 | 30847 | 2.3.1.B.14 | 0 | 0 | 0 | 0 | 0 | 0 | 0 | 0 | 0 | 0
HGSSA007662 | 13 | HIDALGO | 03 | PACHUCA DE SOTO | 048 | PACHUCA DE SOTO | 0001 | PACHUCA DE SOTO | CE | UNE | UNEME-DEDICAM | 1 | UNE | 2.3.0 | EQUIPO EN AREA DE URGENCIAS | BOMBA DE INFUSION VOLUMETRICA | HGSSA007662 | 531_140_0344 | 2.3.1.B.15 | 0 | 0 | 0 | 0 | 0 | 0 | 0 | 0 | 0 | 0
HGSSA007662 | 13 | HIDALGO | 03 | PACHUCA DE SOTO | 048 | PACHUCA DE SOTO | 0001 | PACHUCA DE SOTO | CE | UNE | UNEME-DEDICAM | 1 | UNE | 2.3.0 | EQUIPO EN AREA DE URGENCIAS | UNIDAD DE ANESTESIA BASICA | HGSSA007662 | 34846 | 2.3.1.B.16 | 0 | 0 | 0 | 0 | 0 | 0 | 0 | 0 | 0 | 0
HGSSA007662 | 13 | HIDALGO | 03 | PACHUCA DE SOTO | 048 | PACHUCA DE SOTO | 0001 | PACHUCA DE SOTO | CE | UNE | UNEME-DEDICAM | 1 | UNE | 2.3.0 | EQUIPO EN AREA DE URGENCIAS | UNIDAD RADIOLOGICA PORTATIL DIGITAL (EQUIPO PORTATIL DE RAYOS X) | HGSSA007662 | 531_341_2479 | 2.3.1.B.17 | 0 | 0 | 0 | 0 | 0 | 0 | 0 | 0 | 0 | 0
HGSSA007662 | 13 | HIDALGO | 03 | PACHUCA DE SOTO | 048 | PACHUCA DE SOTO | 0001 | PACHUCA DE SOTO | CE | UNE | UNEME-DEDICAM | 1 | UNE | 2.3.0 | EQUIPO EN AREA DE URGENCIAS | UNIDAD RADIOLOGICA PORTATIL ANALOGICA (EQUIPO PORTATIL DE RAYOS X) | HGSSA007662 | 531_341_2479_2 | 2.3.1.B.18 | 0 | 0 | 0 | 0 | 0 | 0 | 0 | 0 | 0 | 0
HGSSA007662 | 13 | HIDALGO | 03 | PACHUCA DE SOTO | 048 | PACHUCA DE SOTO | 0001 | PACHUCA DE SOTO | CE | UNE | UNEME-DEDICAM | 1 | UNE | 2.3.0 | EQUIPO EN AREA DE URGENCIAS | ESFIGMOMANOMETRO MERCURIAL | HGSSA007662 | 531_116_0328 | 2.3.1.B.19 | 0 | 0 | 0 | 0 | 0 | 0 | 0 | 0 | 0 | 0
HGSSA007662 | 13 | HIDALGO | 03 | PACHUCA DE SOTO | 048 | PACHUCA DE SOTO | 0001 | PACHUCA DE SOTO | CE | UNE | UNEME-DEDICAM | 1 | UNE | 2.3.0 | EQUIPO EN AREA DE URGENCIAS | ESFIGMOMANOMETRO ANEROIDE | HGSSA007662 | 531_116_0369 | 2.3.1.B.20 | 0 | 0 | 0 | 0 | 0 | 0 | 0 | 0 | 0 | 0
HGSSA007662 | 13 | HIDALGO | 03 | PACHUCA DE SOTO | 048 | PACHUCA DE SOTO | 0001 | PACHUCA DE SOTO | CE | UNE | UNEME-DEDICAM | 1 | UNE | 2.3.0 | EQUIPO EN AREA DE URGENCIAS | ESFIGMOMANOMETRO ELECTRONICO | HGSSA007662 | 13106 | 2.3.1.B.21 | 0 | 0 | 0 | 0 | 0 | 0 | 0 | 0 | 0 | 0
HGSSA007662 | 13 | HIDALGO | 03 | PACHUCA DE SOTO | 048 | PACHUCA DE SOTO | 0001 | PACHUCA DE SOTO | CE | UNE | UNEME-DEDICAM | 1 | UNE | 2.3.0 | EQUIPO EN AREA DE URGENCIAS | LAMPARA QUIRURGICA SENCILLA | HGSSA007662 | 531_562_1465 | 2.3.1.B.22 | 0 | 0 | 0 | 0 | 0 | 0 | 0 | 0 | 0 | 0
HGSSA007662 | 13 | HIDALGO | 03 | PACHUCA DE SOTO | 048 | PACHUCA DE SOTO | 0001 | PACHUCA DE SOTO | CE | UNE | UNEME-DEDICAM | 1 | UNE | 2.3.0 | EQUIPO EN AREA DE URGENCIAS | LAMPARA QUIRURGICA PORTATIL PARA EMERGENCIA | HGSSA007662 | 531_562_0905 | 2.3.1.B.23 | 0 | 0 | 0 | 0 | 0 | 0 | 0 | 0 | 0 | 0
HGSSA007662 | 13 | HIDALGO | 03 | PACHUCA DE SOTO | 048 | PACHUCA DE SOTO | 0001 | PACHUCA DE SOTO | CE | UNE | UNEME-DEDICAM | 1 | UNE | 2.3.0 | EQUIPO EN AREA DE URGENCIAS | LAMPARA QUIRURGICA DOBLE | HGSSA007662 | 12282 | 2.3.1.B.24 | 0 | 0 | 0 | 0 | 0 | 0 | 0 | 0 | 0 | 0
HGSSA007662 | 13 | HIDALGO | 03 | PACHUCA DE SOTO | 048 | PACHUCA DE SOTO | 0001 | PACHUCA DE SOTO | CE | UNE | UNEME-DEDICAM | 1 | UNE | 2.3.0 | EQUIPO EN AREA DE URGENCIAS | OXIMETRO DE PULSO CON DESPLIEGUE DE CURVA DE PLETISMOGRAFIA | HGSSA007662 | 17148 | 2.3.1.B.25 | 0 | 0 | 0 | 0 | 0 | 0 | 0 | 0 | 0 | 0
HGSSA007662 | 13 | HIDALGO | 03 | PACHUCA DE SOTO | 048 | PACHUCA DE SOTO | 0001 | PACHUCA DE SOTO | CE | UNE | UNEME-DEDICAM | 1 | UNE | 2.3.0 | EQUIPO EN AREA DE URGENCIAS | BASCULA PARA BEBE | HGSSA007662 | 35324 | 2.3.1.B.26 | 0 | 0 | 0 | 0 | 0 | 0 | 0 | 0 | 0 | 0
HGSSA007662 | 13 | HIDALGO | 03 | PACHUCA DE SOTO | 048 | PACHUCA DE SOTO | 0001 | PACHUCA DE SOTO | CE | UNE | UNEME-DEDICAM | 1 | UNE | 2.3.0 | EQUIPO EN AREA DE URGENCIAS | ESTUCHE DE DIAGNOSTICO COMPLETO (OFTALMOSCOPIO Y OTOSCOPIO) | HGSSA007662 | estuchediag | 2.3.1.B.27 | 0 | 0 | 0 | 0 | 0 | 0 | 0 | 0 | 0 | 0
HGSSA007662 | 13 | HIDALGO | 03 | PACHUCA DE SOTO | 048 | PACHUCA DE SOTO | 0001 | PACHUCA DE SOTO | CE | UNE | UNEME-DEDICAM | 1 | UNE | 2.3.0 | EQUIPO EN AREA DE URGENCIAS | LAMPARA DE HAZ DIRECCIONABLE | HGSSA007662 | 36843 | 2.3.1.B.28 | 0 | 0 | 0 | 0 | 0 | 0 | 0 | 0 | 0 | 0
HGSSA007662 | 13 | HIDALGO | 03 | PACHUCA DE SOTO | 048 | PACHUCA DE SOTO | 0001 | PACHUCA DE SOTO | CE | UNE | UNEME-DEDICAM | 1 | UNE | 2.3.0 | EQUIPO EN AREA DE URGENCIAS | NEGATOSCOPIO | HGSSA007662 | 40988 | 2.3.1.B.29 | 0 | 0 | 0 | 0 | 0 | 0 | 0 | 0 | 0 | 0
HGSSA007662 | 13 | HIDALGO | 03 | PACHUCA DE SOTO | 048 | PACHUCA DE SOTO | 0001 | PACHUCA DE SOTO | CE | UNE | UNEME-DEDICAM | 1 | UNE | 2.3.0 | EQUIPO EN AREA DE URGENCIAS | MONITOR DE SIGNOS VITALES DE TRASLADO | HGSSA007662 | 531_619_0411 | 2.3.1.B.30 | 0 | 0 | 0 | 0 | 0 | 0 | 0 | 0 | 0 | 0
HGSSA007662 | 13 | HIDALGO | 03 | PACHUCA DE SOTO | 048 | PACHUCA DE SOTO | 0001 | PACHUCA DE SOTO | CE | UNE | UNEME-DEDICAM | 1 | UNE | 2.3.0 | EQUIPO EN AREA DE URGENCIAS | ASPIRADOR DE SUCCION REGULABLE (DE PARED) | HGSSA007662 | 36778 | 2.3.1.B.31 | 0 | 0 | 0 | 0 | 0 | 0 | 0 | 0 | 0 | 0
HGSSA007662 | 13 | HIDALGO | 03 | PACHUCA DE SOTO | 048 | PACHUCA DE SOTO | 0001 | PACHUCA DE SOTO | CE | UNE | UNEME-DEDICAM | 1 | UNE | 2.7.0 | EQUIPO EN UNIDAD QUIRURGICA | LAMPARA QUIRURGICA DOBLE | HGSSA007662 | 12282 | 2.7.1.B.1.01 | 0 | 0 | 0 | 0 | 0 | 0 | 0 | 0 | 0 | 0
HGSSA007662 | 13 | HIDALGO | 03 | PACHUCA DE SOTO | 048 | PACHUCA DE SOTO | 0001 | PACHUCA DE SOTO | CE | UNE | UNEME-DEDICAM | 1 | UNE | 2.7.0 | EQUIPO EN UNIDAD QUIRURGICA | LAMPARA QUIRURGICA SENCILLA | HGSSA007662 | 531_562_1465 | 2.7.1.B.1.02 | 0 | 0 | 0 | 0 | 0 | 0 | 0 | 0 | 0 | 0
HGSSA007662 | 13 | HIDALGO | 03 | PACHUCA DE SOTO | 048 | PACHUCA DE SOTO | 0001 | PACHUCA DE SOTO | CE | UNE | UNEME-DEDICAM | 1 | UNE | 2.7.0 | EQUIPO EN UNIDAD QUIRURGICA | LAMPARA QUIRURGICA PORTATIL PARA EMERGENCIA | HGSSA007662 | 531_562_0905 | 2.7.1.B.1.03 | 0 | 0 | 0 | 0 | 0 | 0 | 0 | 0 | 0 | 0
HGSSA007662 | 13 | HIDALGO | 03 | PACHUCA DE SOTO | 048 | PACHUCA DE SOTO | 0001 | PACHUCA DE SOTO | CE | UNE | UNEME-DEDICAM | 1 | UNE | 2.7.0 | EQUIPO EN UNIDAD QUIRURGICA | MESA QUIRURGICA | HGSSA007662 | 35393 | 2.7.1.B.1.04 | 0 | 0 | 0 | 0 | 0 | 0 | 0 | 0 | 0 | 0
HGSSA007662 | 13 | HIDALGO | 03 | PACHUCA DE SOTO | 048 | PACHUCA DE SOTO | 0001 | PACHUCA DE SOTO | CE | UNE | UNEME-DEDICAM | 1 | UNE | 2.7.0 | EQUIPO EN UNIDAD QUIRURGICA | ASPIRADOR DE SUCCION REGULABLE (DE PARED) | HGSSA007662 | 36778 | 2.7.1.B.1.05 | 0 | 0 | 0 | 0 | 0 | 0 | 0 | 0 | 0 | 0
HGSSA007662 | 13 | HIDALGO | 03 | PACHUCA DE SOTO | 048 | PACHUCA DE SOTO | 0001 | PACHUCA DE SOTO | CE | UNE | UNEME-DEDICAM | 1 | UNE | 2.7.0 | EQUIPO EN UNIDAD QUIRURGICA | MONITOR DE SIGNOS VITALES BASICO (ECG, PANI. SPO2, TEMP) | HGSSA007662 | 33586 | 2.7.1.B.1.06 | 0 | 0 | 0 | 0 | 0 | 0 | 0 | 0 | 0 | 0
HGSSA007662 | 13 | HIDALGO | 03 | PACHUCA DE SOTO | 048 | PACHUCA DE SOTO | 0001 | PACHUCA DE SOTO | CE | UNE | UNEME-DEDICAM | 1 | UNE | 2.7.0 | EQUIPO EN UNIDAD QUIRURGICA | MONITOR DE SIGNOS VITALES INTERMEDIO (ECG, PANI. SPO2, TEMP,PRESION INVASIVA, CO2) | HGSSA007662 | 531_619_0403_2 | 2.7.1.B.1.07 | 0 | 0 | 0 | 0 | 0 | 0 | 0 | 0 | 0 | 0
HGSSA007662 | 13 | HIDALGO | 03 | PACHUCA DE SOTO | 048 | PACHUCA DE SOTO | 0001 | PACHUCA DE SOTO | CE | UNE | UNEME-DEDICAM | 1 | UNE | 2.7.0 | EQUIPO EN UNIDAD QUIRURGICA | UNIDAD DE ANESTESIA BASICA | HGSSA007662 | 34846 | 2.7.1.B.1.09 | 0 | 0 | 0 | 0 | 0 | 0 | 0 | 0 | 0 | 0
HGSSA007662 | 13 | HIDALGO | 03 | PACHUCA DE SOTO | 048 | PACHUCA DE SOTO | 0001 | PACHUCA DE SOTO | CE | UNE | UNEME-DEDICAM | 1 | UNE | 2.7.0 | EQUIPO EN UNIDAD QUIRURGICA | UNIDAD DE ANESTESIA INTERMEDIA | HGSSA007662 | 531_053_0372 | 2.7.1.B.1.10 | 0 | 0 | 0 | 0 | 0 | 0 | 0 | 0 | 0 | 0
HGSSA007662 | 13 | HIDALGO | 03 | PACHUCA DE SOTO | 048 | PACHUCA DE SOTO | 0001 | PACHUCA DE SOTO | CE | UNE | UNEME-DEDICAM | 1 | UNE | 2.7.0 | EQUIPO EN UNIDAD QUIRURGICA | UNIDAD DE ANESTESIA DE ALTA ESPECIALIDAD | HGSSA007662 | 531_053_0356 | 2.7.1.B.1.11 | 0 | 0 | 0 | 0 | 0 | 0 | 0 | 0 | 0 | 0
HGSSA007662 | 13 | HIDALGO | 03 | PACHUCA DE SOTO | 048 | PACHUCA DE SOTO | 0001 | PACHUCA DE SOTO | CE | UNE | UNEME-DEDICAM | 1 | UNE | 2.7.0 | EQUIPO EN UNIDAD QUIRURGICA | MONITOR PROFUNDIDAD ANESTESICA | HGSSA007662 | 41920 | 2.7.1.B.1.12 | 0 | 0 | 0 | 0 | 0 | 0 | 0 | 0 | 0 | 0
HGSSA007662 | 13 | HIDALGO | 03 | PACHUCA DE SOTO | 048 | PACHUCA DE SOTO | 0001 | PACHUCA DE SOTO | CE | UNE | UNEME-DEDICAM | 1 | UNE | 2.7.0 | EQUIPO EN UNIDAD QUIRURGICA | UNIDAD DE ELECTROCIRUGIA GENERAL | HGSSA007662 | 31722 | 2.7.1.B.1.13 | 0 | 0 | 0 | 0 | 0 | 0 | 0 | 0 | 0 | 0
HGSSA007662 | 13 | HIDALGO | 03 | PACHUCA DE SOTO | 048 | PACHUCA DE SOTO | 0001 | PACHUCA DE SOTO | CE | UNE | UNEME-DEDICAM | 1 | UNE | 2.7.0 | EQUIPO EN UNIDAD QUIRURGICA | UNIDAD DE ELECTROCIRUGIA PARA ENDOSCOPIA | HGSSA007662 | 33602 | 2.7.1.B.1.14 | 0 | 0 | 0 | 0 | 0 | 0 | 0 | 0 | 0 | 0
HGSSA007662 | 13 | HIDALGO | 03 | PACHUCA DE SOTO | 048 | PACHUCA DE SOTO | 0001 | PACHUCA DE SOTO | CE | UNE | UNEME-DEDICAM | 1 | UNE | 2.7.0 | EQUIPO EN UNIDAD QUIRURGICA | BOMBA DE CIRCULACION EXTRACORPOREA | HGSSA007662 | 35099 | 2.7.1.B.1.15 | 0 | 0 | 0 | 0 | 0 | 0 | 0 | 0 | 0 | 0
HGSSA007662 | 13 | HIDALGO | 03 | PACHUCA DE SOTO | 048 | PACHUCA DE SOTO | 0001 | PACHUCA DE SOTO | CE | UNE | UNEME-DEDICAM | 1 | UNE | 2.7.0 | EQUIPO EN UNIDAD QUIRURGICA | TORRE DE VIDEO PARA ENDOSCOPIA BAJA | HGSSA007662 | 531_857_0982 | 2.7.1.B.1.16 | 0 | 0 | 0 | 0 | 0 | 0 | 0 | 0 | 0 | 0
HGSSA007662 | 13 | HIDALGO | 03 | PACHUCA DE SOTO | 048 | PACHUCA DE SOTO | 0001 | PACHUCA DE SOTO | CE | UNE | UNEME-DEDICAM | 1 | UNE | 2.7.0 | EQUIPO EN UNIDAD QUIRURGICA | TORRE DE VIDEO PARA ENDOSCOPIA ALTA | HGSSA007662 | 531_857_0982_1 | 2.7.1.B.1.17 | 0 | 0 | 0 | 0 | 0 | 0 | 0 | 0 | 0 | 0
HGSSA007662 | 13 | HIDALGO | 03 | PACHUCA DE SOTO | 048 | PACHUCA DE SOTO | 0001 | PACHUCA DE SOTO | CE | UNE | UNEME-DEDICAM | 1 | UNE | 2.7.0 | EQUIPO EN UNIDAD QUIRURGICA | TORRE DE VIDEO PARA LAPAROSCOPIA | HGSSA007662 | 531_564_0267 | 2.7.1.B.1.18 | 0 | 0 | 0 | 0 | 0 | 0 | 0 | 0 | 0 | 0
HGSSA007662 | 13 | HIDALGO | 03 | PACHUCA DE SOTO | 048 | PACHUCA DE SOTO | 0001 | PACHUCA DE SOTO | CE | UNE | UNEME-DEDICAM | 1 | UNE | 2.7.0 | EQUIPO EN UNIDAD QUIRURGICA | MICROSCOPIO PARA OFTALMOCIRUGIA | HGSSA007662 | 531_624_0026 | 2.7.1.B.1.19 | 0 | 0 | 0 | 0 | 0 | 0 | 0 | 0 | 0 | 0
HGSSA007662 | 13 | HIDALGO | 03 | PACHUCA DE SOTO | 048 | PACHUCA DE SOTO | 0001 | PACHUCA DE SOTO | CE | UNE | UNEME-DEDICAM | 1 | UNE | 2.7.0 | EQUIPO EN UNIDAD QUIRURGICA | UNIDAD RADIOLOGICA PORTATIL DIGITAL (EQUIPO PORTATIL DE RAYOS X) | HGSSA007662 | 531_341_2479 | 2.7.1.B.1.20 | 0 | 0 | 0 | 0 | 0 | 0 | 0 | 0 | 0 | 0
HGSSA007662 | 13 | HIDALGO | 03 | PACHUCA DE SOTO | 048 | PACHUCA DE SOTO | 0001 | PACHUCA DE SOTO | CE | UNE | UNEME-DEDICAM | 1 | UNE | 2.7.0 | EQUIPO EN UNIDAD QUIRURGICA | UNIDAD RADIOLOGICA PORTATIL ANALOGICA (EQUIPO PORTATIL DE RAYOS X) | HGSSA007662 | 531_341_2479_2 | 2.7.1.B.1.21 | 0 | 0 | 0 | 0 | 0 | 0 | 0 | 0 | 0 | 0
HGSSA007662 | 13 | HIDALGO | 03 | PACHUCA DE SOTO | 048 | PACHUCA DE SOTO | 0001 | PACHUCA DE SOTO | CE | UNE | UNEME-DEDICAM | 1 | UNE | 2.7.0 | EQUIPO EN UNIDAD QUIRURGICA | LASER QUIRURGICO DE HOLMIO | HGSSA007662 | 531_350_0133 | 2.7.1.B.1.22 | 0 | 0 | 0 | 0 | 0 | 0 | 0 | 0 | 0 | 0
HGSSA007662 | 13 | HIDALGO | 03 | PACHUCA DE SOTO | 048 | PACHUCA DE SOTO | 0001 | PACHUCA DE SOTO | CE | UNE | UNEME-DEDICAM | 1 | UNE | 2.7.0 | EQUIPO EN UNIDAD QUIRURGICA | LASER OFTALMICO | HGSSA007662 | 531_350_0026 | 2.7.1.B.1.23 | 0 | 0 | 0 | 0 | 0 | 0 | 0 | 0 | 0 | 0
HGSSA007662 | 13 | HIDALGO | 03 | PACHUCA DE SOTO | 048 | PACHUCA DE SOTO | 0001 | PACHUCA DE SOTO | CE | UNE | UNEME-DEDICAM | 1 | UNE | 2.7.0 | EQUIPO EN UNIDAD QUIRURGICA | LASER QUIRURGICO DE BIOXIDO DE CARBONO | HGSSA007662 | 531_350_0075 | 2.7.1.B.1.24 | 0 | 0 | 0 | 0 | 0 | 0 | 0 | 0 | 0 | 0
HGSSA007662 | 13 | HIDALGO | 03 | PACHUCA DE SOTO | 048 | PACHUCA DE SOTO | 0001 | PACHUCA DE SOTO | CE | UNE | UNEME-DEDICAM | 1 | UNE | 2.7.0 | EQUIPO EN UNIDAD QUIRURGICA | TORRE DE ARTROSCOPIA | HGSSA007662 | 531_072_0064 | 2.7.1.B.1.25 | 0 | 0 | 0 | 0 | 0 | 0 | 0 | 0 | 0 | 0
HGSSA007662 | 13 | HIDALGO | 03 | PACHUCA DE SOTO | 048 | PACHUCA DE SOTO | 0001 | PACHUCA DE SOTO | CE | UNE | UNEME-DEDICAM | 1 | UNE | 2.7.0 | EQUIPO EN UNIDAD QUIRURGICA | TORNIQUETE NEUMATICO | HGSSA007662 | 14074 | 2.7.1.B.1.26 | 0 | 0 | 0 | 0 | 0 | 0 | 0 | 0 | 0 | 0
HGSSA007662 | 13 | HIDALGO | 03 | PACHUCA DE SOTO | 048 | PACHUCA DE SOTO | 0001 | PACHUCA DE SOTO | CE | UNE | UNEME-DEDICAM | 1 | UNE | 2.7.0 | EQUIPO EN UNIDAD QUIRURGICA | FACOEMULSIFICADOR | HGSSA007662 | 17596 | 2.7.1.B.1.27 | 0 | 0 | 0 | 0 | 0 | 0 | 0 | 0 | 0 | 0
HGSSA007662 | 13 | HIDALGO | 03 | PACHUCA DE SOTO | 048 | PACHUCA DE SOTO | 0001 | PACHUCA DE SOTO | CE | UNE | UNEME-DEDICAM | 1 | UNE | 2.7.0 | EQUIPO EN UNIDAD QUIRURGICA | ANALIZADOR DE GASES EN SANGRE | HGSSA007662 | 30847 | 2.7.1.B.1.28 | 0 | 0 | 0 | 0 | 0 | 0 | 0 | 0 | 0 | 0
HGSSA007662 | 13 | HIDALGO | 03 | PACHUCA DE SOTO | 048 | PACHUCA DE SOTO | 0001 | PACHUCA DE SOTO | CE | UNE | UNEME-DEDICAM | 1 | UNE | 2.7.0 | EQUIPO EN UNIDAD QUIRURGICA | MICROSCOPIO PARA CIRUGIA PLASTICA Y RECONSTRUCTIVA | HGSSA007662 | 531_626_0081 | 2.7.1.B.1.31 | 0 | 0 | 0 | 0 | 0 | 0 | 0 | 0 | 0 | 0
HGSSA007662 | 13 | HIDALGO | 03 | PACHUCA DE SOTO | 048 | PACHUCA DE SOTO | 0001 | PACHUCA DE SOTO | CE | UNE | UNEME-DEDICAM | 1 | UNE | 2.7.0 | EQUIPO EN UNIDAD QUIRURGICA | MICROSCOPIO PARA OTORRINOLARINGOCIRUGIA | HGSSA007662 | 531_626_0016 | 2.7.1.B.1.32 | 0 | 0 | 0 | 0 | 0 | 0 | 0 | 0 | 0 | 0
HGSSA007662 | 13 | HIDALGO | 03 | PACHUCA DE SOTO | 048 | PACHUCA DE SOTO | 0001 | PACHUCA DE SOTO | CE | UNE | UNEME-DEDICAM | 1 | UNE | 2.7.0 | EQUIPO EN UNIDAD QUIRURGICA | ARCO EN C DIGITAL (RAYOS X MOVIL CON FLUOROSCOPIA) | HGSSA007662 | 40948 | 2.7.1.B.1.33 | 0 | 0 | 0 | 0 | 0 | 0 | 0 | 0 | 0 | 0
HGSSA007662 | 13 | HIDALGO | 03 | PACHUCA DE SOTO | 048 | PACHUCA DE SOTO | 0001 | PACHUCA DE SOTO | CE | UNE | UNEME-DEDICAM | 1 | UNE | 2.7.0 | EQUIPO EN UNIDAD QUIRURGICA | ARCO EN C ANALOGICO (RAYOS X MOVIL CON FLUOROSCOPIA) | HGSSA007662 | 40948_2 | 2.7.1.B.1.34 | 0 | 0 | 0 | 0 | 0 | 0 | 0 | 0 | 0 | 0
HGSSA007662 | 13 | HIDALGO | 03 | PACHUCA DE SOTO | 048 | PACHUCA DE SOTO | 0001 | PACHUCA DE SOTO | CE | UNE | UNEME-DEDICAM | 1 | UNE | 2.7.0 | EQUIPO EN UNIDAD QUIRURGICA | ASPIRADOR ULTRASONICO | HGSSA007662 | 531_081_0089 | 2.7.1.B.1.35 | 0 | 0 | 0 | 0 | 0 | 0 | 0 | 0 | 0 | 0
HGSSA007662 | 13 | HIDALGO | 03 | PACHUCA DE SOTO | 048 | PACHUCA DE SOTO | 0001 | PACHUCA DE SOTO | CE | UNE | UNEME-DEDICAM | 1 | UNE | 2.7.0 | EQUIPO EN UNIDAD QUIRURGICA | ESFIGMOMANOMETRO MERCURIAL | HGSSA007662 | 531_116_0328 | 2.7.1.B.1.36 | 0 | 0 | 0 | 0 | 0 | 0 | 0 | 0 | 0 | 0
HGSSA007662 | 13 | HIDALGO | 03 | PACHUCA DE SOTO | 048 | PACHUCA DE SOTO | 0001 | PACHUCA DE SOTO | CE | UNE | UNEME-DEDICAM | 1 | UNE | 2.7.0 | EQUIPO EN UNIDAD QUIRURGICA | ESFIGMOMANOMETRO ANEROIDE | HGSSA007662 | 531_116_0369 | 2.7.1.B.1.37 | 0 | 0 | 0 | 0 | 0 | 0 | 0 | 0 | 0 | 0
HGSSA007662 | 13 | HIDALGO | 03 | PACHUCA DE SOTO | 048 | PACHUCA DE SOTO | 0001 | PACHUCA DE SOTO | CE | UNE | UNEME-DEDICAM | 1 | UNE | 2.7.0 | EQUIPO EN UNIDAD QUIRURGICA | ESFIGMOMANOMETRO ELECTRONICO | HGSSA007662 | 13106 | 2.7.1.B.1.38 | 0 | 0 | 0 | 0 | 0 | 0 | 0 | 0 | 0 | 0
HGSSA007662 | 13 | HIDALGO | 03 | PACHUCA DE SOTO | 048 | PACHUCA DE SOTO | 0001 | PACHUCA DE SOTO | CE | UNE | UNEME-DEDICAM | 1 | UNE | 2.7.0 | EQUIPO EN UNIDAD QUIRURGICA | NEGATOSCOPIO | HGSSA007662 | 40988 | 2.7.1.B.1.39 | 0 | 0 | 0 | 0 | 0 | 0 | 0 | 0 | 0 | 0
HGSSA007662 | 13 | HIDALGO | 03 | PACHUCA DE SOTO | 048 | PACHUCA DE SOTO | 0001 | PACHUCA DE SOTO | CE | UNE | UNEME-DEDICAM | 1 | UNE | 2.7.0 | EQUIPO EN UNIDAD QUIRURGICA | ARTROSCOPIO RIGIDO | HGSSA007662 | 34856 | 2.7.1.B.1.40 | 0 | 0 | 0 | 0 | 0 | 0 | 0 | 0 | 0 | 0
HGSSA007662 | 13 | HIDALGO | 03 | PACHUCA DE SOTO | 048 | PACHUCA DE SOTO | 0001 | PACHUCA DE SOTO | CE | UNE | UNEME-DEDICAM | 1 | UNE | 2.7.0 | EQUIPO DE RECUPERACION POSTQUIRURGICA | OXIMETRO DE PULSO CON DESPLIEGUE DE CURVA DE PLETISMOGRAFIA | HGSSA007662 | 17148 | 2.7.2.B.01 | 0 | 0 | 0 | 0 | 0 | 0 | 0 | 0 | 0 | 0
HGSSA007662 | 13 | HIDALGO | 03 | PACHUCA DE SOTO | 048 | PACHUCA DE SOTO | 0001 | PACHUCA DE SOTO | CE | UNE | UNEME-DEDICAM | 1 | UNE | 2.7.0 | EQUIPO DE RECUPERACION POSTQUIRURGICA | MONITOR DE SIGNOS VITALES BASICO (ECG, PANI. SPO2, TEMP) | HGSSA007662 | 33586 | 2.7.2.B.02 | 0 | 0 | 0 | 0 | 0 | 0 | 0 | 0 | 0 | 0
HGSSA007662 | 13 | HIDALGO | 03 | PACHUCA DE SOTO | 048 | PACHUCA DE SOTO | 0001 | PACHUCA DE SOTO | CE | UNE | UNEME-DEDICAM | 1 | UNE | 2.7.0 | EQUIPO DE RECUPERACION POSTQUIRURGICA | BOMBA DE INFUSION VOLUMETRICA | HGSSA007662 | 531_140_0344 | 2.7.2.B.03 | 0 | 0 | 0 | 0 | 0 | 0 | 0 | 0 | 0 | 0
HGSSA007662 | 13 | HIDALGO | 03 | PACHUCA DE SOTO | 048 | PACHUCA DE SOTO | 0001 | PACHUCA DE SOTO | CE | UNE | UNEME-DEDICAM | 1 | UNE | 2.7.0 | EQUIPO DE RECUPERACION POSTQUIRURGICA | CARRO ROJO CON DESFIBRILADOR MONITOR Y EQUIPO DE REANIMACION | HGSSA007662 | 10647 | 2.7.2.B.04 | 0 | 0 | 0 | 0 | 0 | 0 | 0 | 0 | 0 | 0
HGSSA007662 | 13 | HIDALGO | 03 | PACHUCA DE SOTO | 048 | PACHUCA DE SOTO | 0001 | PACHUCA DE SOTO | CE | UNE | UNEME-DEDICAM | 1 | UNE | 2.14.0 | EQUIPO EN UNIDAD DE CIRUGIA AMBULATORIA | LAMPARA QUIRURGICA DOBLE | HGSSA007662 | 12282 | 2.14.B.1.01 | 0 | 0 | 0 | 0 | 0 | 0 | 0 | 0 | 0 | 0
HGSSA007662 | 13 | HIDALGO | 03 | PACHUCA DE SOTO | 048 | PACHUCA DE SOTO | 0001 | PACHUCA DE SOTO | CE | UNE | UNEME-DEDICAM | 1 | UNE | 2.14.0 | EQUIPO EN UNIDAD DE CIRUGIA AMBULATORIA | LAMPARA QUIRURGICA SENCILLA | HGSSA007662 | 531_562_1465 | 2.14.B.1.02 | 0 | 0 | 0 | 0 | 0 | 0 | 0 | 0 | 0 | 0
HGSSA007662 | 13 | HIDALGO | 03 | PACHUCA DE SOTO | 048 | PACHUCA DE SOTO | 0001 | PACHUCA DE SOTO | CE | UNE | UNEME-DEDICAM | 1 | UNE | 2.14.0 | EQUIPO EN UNIDAD DE CIRUGIA AMBULATORIA | LAMPARA QUIRURGICA PORTATIL PARA EMERGENCIA | HGSSA007662 | 531_562_0905 | 2.14.B.1.03 | 0 | 0 | 0 | 0 | 0 | 0 | 0 | 0 | 0 | 0
HGSSA007662 | 13 | HIDALGO | 03 | PACHUCA DE SOTO | 048 | PACHUCA DE SOTO | 0001 | PACHUCA DE SOTO | CE | UNE | UNEME-DEDICAM | 1 | UNE | 2.14.0 | EQUIPO EN UNIDAD DE CIRUGIA AMBULATORIA | MESA QUIRURGICA | HGSSA007662 | 35393 | 2.14.B.1.04 | 0 | 0 | 0 | 0 | 0 | 0 | 0 | 0 | 0 | 0
HGSSA007662 | 13 | HIDALGO | 03 | PACHUCA DE SOTO | 048 | PACHUCA DE SOTO | 0001 | PACHUCA DE SOTO | CE | UNE | UNEME-DEDICAM | 1 | UNE | 2.14.0 | EQUIPO EN UNIDAD DE CIRUGIA AMBULATORIA | MONITOR DE SIGNOS VITALES BASICO (ECG, PANI. SPO2, TEMP) | HGSSA007662 | 33586 | 2.14.B.1.05 | 0 | 0 | 0 | 0 | 0 | 0 | 0 | 0 | 0 | 0
HGSSA007662 | 13 | HIDALGO | 03 | PACHUCA DE SOTO | 048 | PACHUCA DE SOTO | 0001 | PACHUCA DE SOTO | CE | UNE | UNEME-DEDICAM | 1 | UNE | 2.14.0 | EQUIPO EN UNIDAD DE CIRUGIA AMBULATORIA | MONITOR DE SIGNOS VITALES INTERMEDIO (ECG, PANI. SPO2, TEMP,PRESION INVASIVA, CO2) | HGSSA007662 | 531_619_0403_2 | 2.14.B.1.06 | 0 | 0 | 0 | 0 | 0 | 0 | 0 | 0 | 0 | 0
HGSSA007662 | 13 | HIDALGO | 03 | PACHUCA DE SOTO | 048 | PACHUCA DE SOTO | 0001 | PACHUCA DE SOTO | CE | UNE | UNEME-DEDICAM | 1 | UNE | 2.14.0 | EQUIPO EN UNIDAD DE CIRUGIA AMBULATORIA | UNIDAD DE ANESTESIA BASICA | HGSSA007662 | 34846 | 2.14.B.1.08 | 0 | 0 | 0 | 0 | 0 | 0 | 0 | 0 | 0 | 0
HGSSA007662 | 13 | HIDALGO | 03 | PACHUCA DE SOTO | 048 | PACHUCA DE SOTO | 0001 | PACHUCA DE SOTO | CE | UNE | UNEME-DEDICAM | 1 | UNE | 2.14.0 | EQUIPO EN UNIDAD DE CIRUGIA AMBULATORIA | UNIDAD DE ANESTESIA INTERMEDIA | HGSSA007662 | 531_053_0372 | 2.14.B.1.09 | 0 | 0 | 0 | 0 | 0 | 0 | 0 | 0 | 0 | 0
HGSSA007662 | 13 | HIDALGO | 03 | PACHUCA DE SOTO | 048 | PACHUCA DE SOTO | 0001 | PACHUCA DE SOTO | CE | UNE | UNEME-DEDICAM | 1 | UNE | 2.14.0 | EQUIPO EN UNIDAD DE CIRUGIA AMBULATORIA | UNIDAD DE ANESTESIA DE ALTA ESPECIALIDAD | HGSSA007662 | 531_053_0356 | 2.14.B.1.10 | 0 | 0 | 0 | 0 | 0 | 0 | 0 | 0 | 0 | 0
HGSSA007662 | 13 | HIDALGO | 03 | PACHUCA DE SOTO | 048 | PACHUCA DE SOTO | 0001 | PACHUCA DE SOTO | CE | UNE | UNEME-DEDICAM | 1 | UNE | 2.14.0 | EQUIPO EN UNIDAD DE CIRUGIA AMBULATORIA | MONITOR PROFUNDIDAD ANESTESICA | HGSSA007662 | 41920 | 2.14.B.1.11 | 0 | 0 | 0 | 0 | 0 | 0 | 0 | 0 | 0 | 0
HGSSA007662 | 13 | HIDALGO | 03 | PACHUCA DE SOTO | 048 | PACHUCA DE SOTO | 0001 | PACHUCA DE SOTO | CE | UNE | UNEME-DEDICAM | 1 | UNE | 2.14.0 | EQUIPO EN UNIDAD DE CIRUGIA AMBULATORIA | UNIDAD DE ELECTROCIRUGIA GENERAL | HGSSA007662 | 31722 | 2.14.B.1.12 | 0 | 0 | 0 | 0 | 0 | 0 | 0 | 0 | 0 | 0
HGSSA007662 | 13 | HIDALGO | 03 | PACHUCA DE SOTO | 048 | PACHUCA DE SOTO | 0001 | PACHUCA DE SOTO | CE | UNE | UNEME-DEDICAM | 1 | UNE | 2.14.0 | EQUIPO EN UNIDAD DE CIRUGIA AMBULATORIA | UNIDAD DE ELECTROCIRUGIA PARA ENDOSCOPIA | HGSSA007662 | 33602 | 2.14.B.1.13 | 0 | 0 | 0 | 0 | 0 | 0 | 0 | 0 | 0 | 0
HGSSA007662 | 13 | HIDALGO | 03 | PACHUCA DE SOTO | 048 | PACHUCA DE SOTO | 0001 | PACHUCA DE SOTO | CE | UNE | UNEME-DEDICAM | 1 | UNE | 2.14.0 | EQUIPO EN UNIDAD DE CIRUGIA AMBULATORIA | TORRE DE VIDEO PARA ENDOSCOPIA BAJA | HGSSA007662 | 531_857_0982 | 2.14.B.1.14 | 0 | 0 | 0 | 0 | 0 | 0 | 0 | 0 | 0 | 0
HGSSA007662 | 13 | HIDALGO | 03 | PACHUCA DE SOTO | 048 | PACHUCA DE SOTO | 0001 | PACHUCA DE SOTO | CE | UNE | UNEME-DEDICAM | 1 | UNE | 2.14.0 | EQUIPO EN UNIDAD DE CIRUGIA AMBULATORIA | TORRE DE VIDEO PARA ENDOSCOPIA ALTA | HGSSA007662 | 531_857_0982_1 | 2.14.B.1.15 | 0 | 0 | 0 | 0 | 0 | 0 | 0 | 0 | 0 | 0
HGSSA007662 | 13 | HIDALGO | 03 | PACHUCA DE SOTO | 048 | PACHUCA DE SOTO | 0001 | PACHUCA DE SOTO | CE | UNE | UNEME-DEDICAM | 1 | UNE | 2.14.0 | EQUIPO EN UNIDAD DE CIRUGIA AMBULATORIA | TORRE DE VIDEO PARA LAPAROSCOPIA | HGSSA007662 | 531_564_0267 | 2.14.B.1.16 | 0 | 0 | 0 | 0 | 0 | 0 | 0 | 0 | 0 | 0
HGSSA007662 | 13 | HIDALGO | 03 | PACHUCA DE SOTO | 048 | PACHUCA DE SOTO | 0001 | PACHUCA DE SOTO | CE | UNE | UNEME-DEDICAM | 1 | UNE | 2.14.0 | EQUIPO EN UNIDAD DE CIRUGIA AMBULATORIA | ASPIRADOR DE SUCCION REGULABLE (DE PARED) | HGSSA007662 | 36778 | 2.14.B.1.17 | 0 | 0 | 0 | 0 | 0 | 0 | 0 | 0 | 0 | 0
HGSSA007662 | 13 | HIDALGO | 03 | PACHUCA DE SOTO | 048 | PACHUCA DE SOTO | 0001 | PACHUCA DE SOTO | CE | UNE | UNEME-DEDICAM | 1 | UNE | 2.14.0 | EQUIPO EN UNIDAD DE CIRUGIA AMBULATORIA | MICROSCOPIO PARA OFTALMOCIRUGIA | HGSSA007662 | 531_624_0026 | 2.14.B.1.18 | 0 | 0 | 0 | 0 | 0 | 0 | 0 | 0 | 0 | 0
HGSSA007662 | 13 | HIDALGO | 03 | PACHUCA DE SOTO | 048 | PACHUCA DE SOTO | 0001 | PACHUCA DE SOTO | CE | UNE | UNEME-DEDICAM | 1 | UNE | 2.14.0 | EQUIPO EN UNIDAD DE CIRUGIA AMBULATORIA | MICROSCOPIO PARA CIRUGIA PLASTICA Y RECONSTRUCTIVA | HGSSA007662 | 531_626_0081 | 2.14.B.1.19 | 0 | 0 | 0 | 0 | 0 | 0 | 0 | 0 | 0 | 0
HGSSA007662 | 13 | HIDALGO | 03 | PACHUCA DE SOTO | 048 | PACHUCA DE SOTO | 0001 | PACHUCA DE SOTO | CE | UNE | UNEME-DEDICAM | 1 | UNE | 2.14.0 | EQUIPO EN UNIDAD DE CIRUGIA AMBULATORIA | MICROSCOPIO PARA OTORRINOLARINGOCIRUGIA | HGSSA007662 | 531_626_0016 | 2.14.B.1.20 | 0 | 0 | 0 | 0 | 0 | 0 | 0 | 0 | 0 | 0
HGSSA007662 | 13 | HIDALGO | 03 | PACHUCA DE SOTO | 048 | PACHUCA DE SOTO | 0001 | PACHUCA DE SOTO | CE | UNE | UNEME-DEDICAM | 1 | UNE | 2.14.0 | EQUIPO EN UNIDAD DE CIRUGIA AMBULATORIA | ARCO EN C DIGITAL (RAYOS X MOVIL CON FLUOROSCOPIA) | HGSSA007662 | 40948 | 2.14.B.1.21 | 0 | 0 | 0 | 0 | 0 | 0 | 0 | 0 | 0 | 0
HGSSA007662 | 13 | HIDALGO | 03 | PACHUCA DE SOTO | 048 | PACHUCA DE SOTO | 0001 | PACHUCA DE SOTO | CE | UNE | UNEME-DEDICAM | 1 | UNE | 2.14.0 | EQUIPO EN UNIDAD DE CIRUGIA AMBULATORIA | UNIDAD RADIOLOGICA PORTATIL DIGITAL (EQUIPO PORTATIL DE RAYOS X) | HGSSA007662 | 531_341_2479 | 2.14.B.1.23 | 0 | 0 | 0 | 0 | 0 | 0 | 0 | 0 | 0 | 0
HGSSA007662 | 13 | HIDALGO | 03 | PACHUCA DE SOTO | 048 | PACHUCA DE SOTO | 0001 | PACHUCA DE SOTO | CE | UNE | UNEME-DEDICAM | 1 | UNE | 2.14.0 | EQUIPO EN UNIDAD DE CIRUGIA AMBULATORIA | UNIDAD RADIOLOGICA PORTATIL ANALOGICA (EQUIPO PORTATIL DE RAYOS X) | HGSSA007662 | 531_341_2479_2 | 2.14.B.1.24 | 0 | 0 | 0 | 0 | 0 | 0 | 0 | 0 | 0 | 0
HGSSA007662 | 13 | HIDALGO | 03 | PACHUCA DE SOTO | 048 | PACHUCA DE SOTO | 0001 | PACHUCA DE SOTO | CE | UNE | UNEME-DEDICAM | 1 | UNE | 2.14.0 | EQUIPO EN UNIDAD DE CIRUGIA AMBULATORIA | LASER QUIRURGICO DE HOLMIO | HGSSA007662 | 531_350_0133 | 2.14.B.1.25 | 0 | 0 | 0 | 0 | 0 | 0 | 0 | 0 | 0 | 0
HGSSA007662 | 13 | HIDALGO | 03 | PACHUCA DE SOTO | 048 | PACHUCA DE SOTO | 0001 | PACHUCA DE SOTO | CE | UNE | UNEME-DEDICAM | 1 | UNE | 2.14.0 | EQUIPO EN UNIDAD DE CIRUGIA AMBULATORIA | LASER OFTALMICO | HGSSA007662 | 531_350_0026 | 2.14.B.1.26 | 0 | 0 | 0 | 0 | 0 | 0 | 0 | 0 | 0 | 0
HGSSA007662 | 13 | HIDALGO | 03 | PACHUCA DE SOTO | 048 | PACHUCA DE SOTO | 0001 | PACHUCA DE SOTO | CE | UNE | UNEME-DEDICAM | 1 | UNE | 2.14.0 | EQUIPO EN UNIDAD DE CIRUGIA AMBULATORIA | LASER QUIRURGICO DE BIOXIDO DE CARBONO | HGSSA007662 | 531_350_0075 | 2.14.B.1.27 | 0 | 0 | 0 | 0 | 0 | 0 | 0 | 0 | 0 | 0
HGSSA007662 | 13 | HIDALGO | 03 | PACHUCA DE SOTO | 048 | PACHUCA DE SOTO | 0001 | PACHUCA DE SOTO | CE | UNE | UNEME-DEDICAM | 1 | UNE | 2.14.0 | EQUIPO EN UNIDAD DE CIRUGIA AMBULATORIA | ESFIGMOMANOMETRO MERCURIAL | HGSSA007662 | 531_116_0328 | 2.14.B.1.28 | 0 | 0 | 0 | 0 | 0 | 0 | 0 | 0 | 0 | 0
HGSSA007662 | 13 | HIDALGO | 03 | PACHUCA DE SOTO | 048 | PACHUCA DE SOTO | 0001 | PACHUCA DE SOTO | CE | UNE | UNEME-DEDICAM | 1 | UNE | 2.14.0 | EQUIPO EN UNIDAD DE CIRUGIA AMBULATORIA | ESFIGMOMANOMETRO ANEROIDE | HGSSA007662 | 531_116_0369 | 2.14.B.1.29 | 0 | 0 | 0 | 0 | 0 | 0 | 0 | 0 | 0 | 0
HGSSA007662 | 13 | HIDALGO | 03 | PACHUCA DE SOTO | 048 | PACHUCA DE SOTO | 0001 | PACHUCA DE SOTO | CE | UNE | UNEME-DEDICAM | 1 | UNE | 2.14.0 | EQUIPO EN UNIDAD DE CIRUGIA AMBULATORIA | ESFIGMOMANOMETRO ELECTRONICO | HGSSA007662 | 13106 | 2.14.B.1.30 | 0 | 0 | 0 | 0 | 0 | 0 | 0 | 0 | 0 | 0
HGSSA007662 | 13 | HIDALGO | 03 | PACHUCA DE SOTO | 048 | PACHUCA DE SOTO | 0001 | PACHUCA DE SOTO | CE | UNE | UNEME-DEDICAM | 1 | UNE | 2.14.0 | EQUIPO EN UNIDAD DE CIRUGIA AMBULATORIA | NEGATOSCOPIO | HGSSA007662 | 40988 | 2.14.B.1.31 | 0 | 0 | 0 | 0 | 0 | 0 | 0 | 0 | 0 | 0
HGSSA007662 | 13 | HIDALGO | 03 | PACHUCA DE SOTO | 048 | PACHUCA DE SOTO | 0001 | PACHUCA DE SOTO | CE | UNE | UNEME-DEDICAM | 1 | UNE | 2.14.0 | EQUIPO EN UNIDAD DE CIRUGIA AMBULATORIA | TORRE DE ARTROSCOPIA | HGSSA007662 | 531_072_0064 | 2.14.B.1.32 | 0 | 0 | 0 | 0 | 0 | 0 | 0 | 0 | 0 | 0
HGSSA007662 | 13 | HIDALGO | 03 | PACHUCA DE SOTO | 048 | PACHUCA DE SOTO | 0001 | PACHUCA DE SOTO | CE | UNE | UNEME-DEDICAM | 1 | UNE | 2.15.0 | EQUIPO EN AREA DE RECUPERACION POSTQUIRURGICA AMBULATORIA | MONITOR DE SIGNOS VITALES BASICO (ECG, PANI. SPO2, TEMP) | HGSSA007662 | 33586 | 2.15.B.01 | 0 | 0 | 0 | 0 | 0 | 0 | 0 | 0 | 0 | 0
HGSSA007662 | 13 | HIDALGO | 03 | PACHUCA DE SOTO | 048 | PACHUCA DE SOTO | 0001 | PACHUCA DE SOTO | CE | UNE | UNEME-DEDICAM | 1 | UNE | 2.15.0 | EQUIPO EN AREA DE RECUPERACION POSTQUIRURGICA AMBULATORIA | OXIMETRO DE PULSO CON DESPLIEGUE DE CURVA DE PLETISMOGRAFIA | HGSSA007662 | 17148 | 2.15.B.02 | 0 | 0 | 0 | 0 | 0 | 0 | 0 | 0 | 0 | 0
HGSSA007662 | 13 | HIDALGO | 03 | PACHUCA DE SOTO | 048 | PACHUCA DE SOTO | 0001 | PACHUCA DE SOTO | CE | UNE | UNEME-DEDICAM | 1 | UNE | 2.15.0 | EQUIPO EN AREA DE RECUPERACION POSTQUIRURGICA AMBULATORIA | BOMBA DE INFUSION VOLUMETRICA | HGSSA007662 | 531_140_0344 | 2.15.B.03 | 0 | 0 | 0 | 0 | 0 | 0 | 0 | 0 | 0 | 0
HGSSA007662 | 13 | HIDALGO | 03 | PACHUCA DE SOTO | 048 | PACHUCA DE SOTO | 0001 | PACHUCA DE SOTO | CE | UNE | UNEME-DEDICAM | 1 | UNE | 2.15.0 | EQUIPO EN AREA DE RECUPERACION POSTQUIRURGICA AMBULATORIA | CARRO ROJO CON DESFIBRILADOR MONITOR Y EQUIPO DE REANIMACION | HGSSA007662 | 10647 | 2.15.B.04 | 0 | 0 | 0 | 0 | 0 | 0 | 0 | 0 | 0 | 0
HGSSA007662 | 13 | HIDALGO | 03 | PACHUCA DE SOTO | 048 | PACHUCA DE SOTO | 0001 | PACHUCA DE SOTO | CE | UNE | UNEME-DEDICAM | 1 | UNE | 2.15.0 | EQUIPO EN AREA DE RECUPERACION POSTQUIRURGICA AMBULATORIA | ESFIGMOMANOMETRO MERCURIAL | HGSSA007662 | 531_116_0328 | 2.15.B.05 | 0 | 0 | 0 | 0 | 0 | 0 | 0 | 0 | 0 | 0
HGSSA007662 | 13 | HIDALGO | 03 | PACHUCA DE SOTO | 048 | PACHUCA DE SOTO | 0001 | PACHUCA DE SOTO | CE | UNE | UNEME-DEDICAM | 1 | UNE | 2.15.0 | EQUIPO EN AREA DE RECUPERACION POSTQUIRURGICA AMBULATORIA | ESFIGMOMANOMETRO ANEROIDE | HGSSA007662 | 531_116_0369 | 2.15.B.06 | 0 | 0 | 0 | 0 | 0 | 0 | 0 | 0 | 0 | 0
HGSSA007662 | 13 | HIDALGO | 03 | PACHUCA DE SOTO | 048 | PACHUCA DE SOTO | 0001 | PACHUCA DE SOTO | CE | UNE | UNEME-DEDICAM | 1 | UNE | 2.15.0 | EQUIPO EN AREA DE RECUPERACION POSTQUIRURGICA AMBULATORIA | ESFIGMOMANOMETRO ELECTRONICO | HGSSA007662 | 13106 | 2.15.B.07 | 0 | 0 | 0 | 0 | 0 | 0 | 0 | 0 | 0 | 0
HGSSA007662 | 13 | HIDALGO | 03 | PACHUCA DE SOTO | 048 | PACHUCA DE SOTO | 0001 | PACHUCA DE SOTO | CE | UNE | UNEME-DEDICAM | 1 | UNE | 2.16.0 | EQUIPO EN UNIDAD DE HEMODIALISIS | DIALISIS PERITONEAL AUTOMATIZADA (EQUIPO PORTATIL) | HGSSA007662 | 53831 | 2.16.B.01 | 0 | 0 | 0 | 0 | 0 | 0 | 0 | 0 | 0 | 0
HGSSA007662 | 13 | HIDALGO | 03 | PACHUCA DE SOTO | 048 | PACHUCA DE SOTO | 0001 | PACHUCA DE SOTO | CE | UNE | UNEME-DEDICAM | 1 | UNE | 2.16.0 | EQUIPO EN UNIDAD DE HEMODIALISIS | EQUIPO DE HEMOFILTRACION PARA TERAPIA RENAL CONTINUA | HGSSA007662 | 53340 | 2.16.B.02 | 0 | 0 | 0 | 0 | 0 | 0 | 0 | 0 | 0 | 0
HGSSA007662 | 13 | HIDALGO | 03 | PACHUCA DE SOTO | 048 | PACHUCA DE SOTO | 0001 | PACHUCA DE SOTO | CE | UNE | UNEME-DEDICAM | 1 | UNE | 2.16.0 | EQUIPO EN UNIDAD DE HEMODIALISIS | SISTEMA DE HEMODIALISIS PARA SU USO PEDIATRICO Y ADULTO | HGSSA007662 | 53349 | 2.16.B.03 | 0 | 0 | 0 | 0 | 0 | 0 | 0 | 0 | 0 | 0
HGSSA007662 | 13 | HIDALGO | 03 | PACHUCA DE SOTO | 048 | PACHUCA DE SOTO | 0001 | PACHUCA DE SOTO | CE | UNE | UNEME-DEDICAM | 1 | UNE | 2.16.0 | EQUIPO EN UNIDAD DE HEMODIALISIS | EQUIPO DE OSMOSIS INVERSA PORTATIL | HGSSA007662 | 53829 | 2.16.B.04 | 0 | 0 | 0 | 0 | 0 | 0 | 0 | 0 | 0 | 0
HGSSA007662 | 13 | HIDALGO | 03 | PACHUCA DE SOTO | 048 | PACHUCA DE SOTO | 0001 | PACHUCA DE SOTO | CE | UNE | UNEME-DEDICAM | 1 | UNE | 2.16.0 | EQUIPO EN UNIDAD DE HEMODIALISIS | UNIDAD DE REPROCESAMIENTO DE DIALIZADORES | HGSSA007662 | 53342 | 2.16.B.05 | 0 | 0 | 0 | 0 | 0 | 0 | 0 | 0 | 0 | 0
HGSSA007662 | 13 | HIDALGO | 03 | PACHUCA DE SOTO | 048 | PACHUCA DE SOTO | 0001 | PACHUCA DE SOTO | CE | UNE | UNEME-DEDICAM | 1 | UNE | 2.16.0 | EQUIPO EN UNIDAD DE HEMODIALISIS | ASPIRADOR DE SUCCION REGULABLE (DE PARED) | HGSSA007662 | 36778 | 2.16.B.06 | 0 | 0 | 0 | 0 | 0 | 0 | 0 | 0 | 0 | 0
HGSSA007662 | 13 | HIDALGO | 03 | PACHUCA DE SOTO | 048 | PACHUCA DE SOTO | 0001 | PACHUCA DE SOTO | CE | UNE | UNEME-DEDICAM | 1 | UNE | 2.16.0 | EQUIPO EN UNIDAD DE HEMODIALISIS | CARRO ROJO CON DESFIBRILADOR MONITOR Y EQUIPO DE REANIMACION | HGSSA007662 | 10647 | 2.16.B.07 | 0 | 0 | 0 | 0 | 0 | 0 | 0 | 0 | 0 | 0
HGSSA007662 | 13 | HIDALGO | 03 | PACHUCA DE SOTO | 048 | PACHUCA DE SOTO | 0001 | PACHUCA DE SOTO | CE | UNE | UNEME-DEDICAM | 1 | UNE | 2.16.0 | EQUIPO EN UNIDAD DE HEMODIALISIS | BASCULA ELECTRONICA PARA SILLA DE RUEDAS | HGSSA007662 | 53343 | 2.16.B.08 | 0 | 0 | 0 | 0 | 0 | 0 | 0 | 0 | 0 | 0
HGSSA007662 | 13 | HIDALGO | 03 | PACHUCA DE SOTO | 048 | PACHUCA DE SOTO | 0001 | PACHUCA DE SOTO | CE | UNE | UNEME-DEDICAM | 1 | UNE | 2.16.0 | EQUIPO EN UNIDAD DE HEMODIALISIS | BASCULA CON ESTADIMETRO | HGSSA007662 | 35323 | 2.16.B.09 | 0 | 0 | 0 | 0 | 0 | 0 | 0 | 0 | 0 | 0
HGSSA007662 | 13 | HIDALGO | 03 | PACHUCA DE SOTO | 048 | PACHUCA DE SOTO | 0001 | PACHUCA DE SOTO | CE | UNE | UNEME-DEDICAM | 1 | UNE | 2.16.0 | EQUIPO EN UNIDAD DE HEMODIALISIS | ESFIGMOMANOMETRO MERCURIAL | HGSSA007662 | 531_116_0328 | 2.16.B.10 | 0 | 0 | 0 | 0 | 0 | 0 | 0 | 0 | 0 | 0
HGSSA007662 | 13 | HIDALGO | 03 | PACHUCA DE SOTO | 048 | PACHUCA DE SOTO | 0001 | PACHUCA DE SOTO | CE | UNE | UNEME-DEDICAM | 1 | UNE | 2.16.0 | EQUIPO EN UNIDAD DE HEMODIALISIS | ESFIGMOMANOMETRO ANEROIDE | HGSSA007662 | 531_116_0369 | 2.16.B.11 | 0 | 0 | 0 | 0 | 0 | 0 | 0 | 0 | 0 | 0
HGSSA007662 | 13 | HIDALGO | 03 | PACHUCA DE SOTO | 048 | PACHUCA DE SOTO | 0001 | PACHUCA DE SOTO | CE | UNE | UNEME-DEDICAM | 1 | UNE | 2.16.0 | EQUIPO EN UNIDAD DE HEMODIALISIS | ESFIGMOMANOMETRO ELECTRONICO | HGSSA007662 | 13106 | 2.16.B.12 | 0 | 0 | 0 | 0 | 0 | 0 | 0 | 0 | 0 | 0
HGSSA007662 | 13 | HIDALGO | 03 | PACHUCA DE SOTO | 048 | PACHUCA DE SOTO | 0001 | PACHUCA DE SOTO | CE | UNE | UNEME-DEDICAM | 1 | UNE | 2.16.0 | EQUIPO EN UNIDAD DE HEMODIALISIS | ESTETOSCOPIO BIAURICULAR | HGSSA007662 | 13750 | 2.16.B.13 | 0 | 0 | 0 | 0 | 0 | 0 | 0 | 0 | 0 | 0
HGSSA007662 | 13 | HIDALGO | 03 | PACHUCA DE SOTO | 048 | PACHUCA DE SOTO | 0001 | PACHUCA DE SOTO | CE | UNE | UNEME-DEDICAM | 1 | UNE | 2.16.0 | EQUIPO EN UNIDAD DE HEMODIALISIS | ESTUCHE DE DIAGNOSTICO COMPLETO (OFTALMOSCOPIO Y OTOSCOPIO) | HGSSA007662 | estuchediag | 2.16.B.14 | 0 | 0 | 0 | 0 | 0 | 0 | 0 | 0 | 0 | 0
HGSSA007662 | 13 | HIDALGO | 03 | PACHUCA DE SOTO | 048 | PACHUCA DE SOTO | 0001 | PACHUCA DE SOTO | CE | UNE | UNEME-DEDICAM | 1 | UNE | 2.16.0 | EQUIPO EN UNIDAD DE HEMODIALISIS | LAMPARA DE HAZ DIRECCIONABLE | HGSSA007662 | 36843 | 2.16.B.15 | 0 | 0 | 0 | 0 | 0 | 0 | 0 | 0 | 0 | 0
HGSSA007662 | 13 | HIDALGO | 03 | PACHUCA DE SOTO | 048 | PACHUCA DE SOTO | 0001 | PACHUCA DE SOTO | CE | UNE | UNEME-DEDICAM | 1 | UNE | 2.16.0 | EQUIPO EN UNIDAD DE HEMODIALISIS | ANALIZADOR DE HEMATOLOGIA | HGSSA007662 | 53348 | 2.16.B.16 | 0 | 0 | 0 | 0 | 0 | 0 | 0 | 0 | 0 | 0
HGSSA007662 | 13 | HIDALGO | 03 | PACHUCA DE SOTO | 048 | PACHUCA DE SOTO | 0001 | PACHUCA DE SOTO | CE | UNE | UNEME-DEDICAM | 1 | UNE | 2.16.0 | EQUIPO EN UNIDAD DE HEMODIALISIS | ANALIZADOR DE TIEMPOS DE COAGULACION EN SANGRE ENTERA | HGSSA007662 | 53347 | 2.16.B.17 | 0 | 0 | 0 | 0 | 0 | 0 | 0 | 0 | 0 | 0
HGSSA007662 | 13 | HIDALGO | 03 | PACHUCA DE SOTO | 048 | PACHUCA DE SOTO | 0001 | PACHUCA DE SOTO | CE | UNE | UNEME-DEDICAM | 1 | UNE | 2.16.0 | EQUIPO EN UNIDAD DE HEMODIALISIS | ANALIZADOR PARA PH, GASES Y ELECTROLITOS EN SANGRE ENTERA | HGSSA007662 | 53346 | 2.16.B.18 | 0 | 0 | 0 | 0 | 0 | 0 | 0 | 0 | 0 | 0
HGSSA007662 | 13 | HIDALGO | 03 | PACHUCA DE SOTO | 048 | PACHUCA DE SOTO | 0001 | PACHUCA DE SOTO | CE | UNE | UNEME-DEDICAM | 1 | UNE | 2.17.0 | EQUIPO EN AREA DE RADIOTERAPIA EXTERNA | EQUIPO SIMULADOR (TOMOGRAFO, RESONANCIA MAGNETICA, OTRO) | HGSSA007662 | 531_829_0276 | 2.17.1.1.B.06 | 0 | 0 | 0 | 0 | 0 | 0 | 0 | 0 | 0 | 0
HGSSA007662 | 13 | HIDALGO | 03 | PACHUCA DE SOTO | 048 | PACHUCA DE SOTO | 0001 | PACHUCA DE SOTO | CE | UNE | UNEME-DEDICAM | 1 | UNE | 2.17.0 | EQUIPO EN AREA DE BRAQUITERAPIA DE ALTA TASA | UNIDAD DE ANESTESIA BASICA | HGSSA007662 | 34846 | 2.17.1.2.B.01 | 0 | 0 | 0 | 0 | 0 | 0 | 0 | 0 | 0 | 0
HGSSA007662 | 13 | HIDALGO | 03 | PACHUCA DE SOTO | 048 | PACHUCA DE SOTO | 0001 | PACHUCA DE SOTO | CE | UNE | UNEME-DEDICAM | 1 | UNE | 2.17.0 | EQUIPO EN AREA DE BRAQUITERAPIA DE ALTA TASA | MONITOR DE SIGNOS VITALES BASICO (ECG, PANI. SPO2, TEMP) | HGSSA007662 | 33586 | 2.17.1.2.B.04 | 0 | 0 | 0 | 0 | 0 | 0 | 0 | 0 | 0 | 0
HGSSA007662 | 13 | HIDALGO | 03 | PACHUCA DE SOTO | 048 | PACHUCA DE SOTO | 0001 | PACHUCA DE SOTO | CE | UNE | UNEME-DEDICAM | 1 | UNE | 2.17.0 | EQUIPO EN AREA DE BRAQUITERAPIA DE ALTA TASA | ARCO EN C DIGITAL (RAYOS X MOVIL CON FLUOROSCOPIA) | HGSSA007662 | 40948 | 2.17.1.2.B.05 | 0 | 0 | 0 | 0 | 0 | 0 | 0 | 0 | 0 | 0
HGSSA007662 | 13 | HIDALGO | 03 | PACHUCA DE SOTO | 048 | PACHUCA DE SOTO | 0001 | PACHUCA DE SOTO | CE | UNE | UNEME-DEDICAM | 1 | UNE | 2.17.0 | EQUIPO EN AREA DE BRAQUITERAPIA DE ALTA TASA | ARCO EN C ANALOGICO (RAYOS X MOVIL CON FLUOROSCOPIA) | HGSSA007662 | 40948_2 | 2.17.1.2.B.06 | 0 | 0 | 0 | 0 | 0 | 0 | 0 | 0 | 0 | 0
HGSSA007662 | 13 | HIDALGO | 03 | PACHUCA DE SOTO | 048 | PACHUCA DE SOTO | 0001 | PACHUCA DE SOTO | CE | UNE | UNEME-DEDICAM | 1 | UNE | 2.17.0 | EQUIPO EN AREA DE BRAQUITERAPIA DE ALTA TASA | CARRO ROJO CON DESFIBRILADOR MONITOR Y EQUIPO DE REANIMACION | HGSSA007662 | 10647 | 2.17.1.2.B.07 | 0 | 0 | 0 | 0 | 0 | 0 | 0 | 0 | 0 | 0
HGSSA007662 | 13 | HIDALGO | 03 | PACHUCA DE SOTO | 048 | PACHUCA DE SOTO | 0001 | PACHUCA DE SOTO | CE | UNE | UNEME-DEDICAM | 1 | UNE | 2.17.0 | EQUIPO EN AREA DE BRAQUITERAPIA DE BAJA TASA | MONITOR DE SIGNOS VITALES BASICO (ECG, PANI. SPO2, TEMP) | HGSSA007662 | 33586 | 2.17.1.3.B.02 | 0 | 0 | 0 | 0 | 0 | 0 | 0 | 0 | 0 | 0
HGSSA007662 | 13 | HIDALGO | 03 | PACHUCA DE SOTO | 048 | PACHUCA DE SOTO | 0001 | PACHUCA DE SOTO | CE | UNE | UNEME-DEDICAM | 1 | UNE | 2.17.0 | EQUIPO EN AREA DE BRAQUITERAPIA DE BAJA TASA | ARCO EN C DIGITAL (RAYOS X MOVIL CON FLUOROSCOPIA) | HGSSA007662 | 40948 | 2.17.1.3.B.03 | 0 | 0 | 0 | 0 | 0 | 0 | 0 | 0 | 0 | 0
HGSSA007662 | 13 | HIDALGO | 03 | PACHUCA DE SOTO | 048 | PACHUCA DE SOTO | 0001 | PACHUCA DE SOTO | CE | UNE | UNEME-DEDICAM | 1 | UNE | 2.17.0 | EQUIPO EN AREA DE BRAQUITERAPIA DE BAJA TASA | ARCO EN C ANALOGICO (RAYOS X MOVIL CON FLUOROSCOPIA) | HGSSA007662 | 40948_2 | 2.17.1.3.B.04 | 0 | 0 | 0 | 0 | 0 | 0 | 0 | 0 | 0 | 0
HGSSA007662 | 13 | HIDALGO | 03 | PACHUCA DE SOTO | 048 | PACHUCA DE SOTO | 0001 | PACHUCA DE SOTO | CE | UNE | UNEME-DEDICAM | 1 | UNE | 2.17.0 | EQUIPO EN AREA DE QUIMIOTERAPIA | REFRIGERADOR DE FARMACIA | HGSSA007662 | 17156 | 2.17.1.4.B.01 | 0 | 0 | 0 | 0 | 0 | 0 | 0 | 0 | 0 | 0
HGSSA007662 | 13 | HIDALGO | 03 | PACHUCA DE SOTO | 048 | PACHUCA DE SOTO | 0001 | PACHUCA DE SOTO | CE | UNE | UNEME-DEDICAM | 1 | UNE | 2.17.0 | EQUIPO EN AREA DE QUIMIOTERAPIA | CAMILLA | HGSSA007662 | 13814 | 2.17.1.4.B.02 | 0 | 0 | 0 | 0 | 0 | 0 | 0 | 0 | 0 | 0
HGSSA007662 | 13 | HIDALGO | 03 | PACHUCA DE SOTO | 048 | PACHUCA DE SOTO | 0001 | PACHUCA DE SOTO | CE | UNE | UNEME-DEDICAM | 1 | UNE | 2.17.0 | EQUIPO EN AREA DE QUIMIOTERAPIA | CARRO ROJO CON DESFIBRILADOR MONITOR Y EQUIPO DE REANIMACION | HGSSA007662 | 10647 | 2.17.1.4.B.03 | 0 | 0 | 0 | 0 | 0 | 0 | 0 | 0 | 0 | 0
HGSSA007662 | 13 | HIDALGO | 03 | PACHUCA DE SOTO | 048 | PACHUCA DE SOTO | 0001 | PACHUCA DE SOTO | CE | UNE | UNEME-DEDICAM | 1 | UNE | 2.17.0 | EQUIPO EN AREA DE QUIMIOTERAPIA | MONITOR DE SIGNOS VITALES BASICO (ECG, PANI. SPO2, TEMP) | HGSSA007662 | 33586 | 2.17.1.4.B.04 | 0 | 0 | 0 | 0 | 0 | 0 | 0 | 0 | 0 | 0
HGSSA007662 | 13 | HIDALGO | 03 | PACHUCA DE SOTO | 048 | PACHUCA DE SOTO | 0001 | PACHUCA DE SOTO | CE | UNE | UNEME-DEDICAM | 1 | UNE | 2.17.0 | EQUIPO EN AREA DE QUIMIOTERAPIA | UNIDAD DE ANESTESIA BASICA | HGSSA007662 | 34846 | 2.17.1.4.B.05 | 0 | 0 | 0 | 0 | 0 | 0 | 0 | 0 | 0 | 0
HGSSA007662 | 13 | HIDALGO | 03 | PACHUCA DE SOTO | 048 | PACHUCA DE SOTO | 0001 | PACHUCA DE SOTO | CE | UNE | UNEME-DEDICAM | 1 | UNE | 2.17.0 | EQUIPO EN AREA DE QUIMIOTERAPIA | BOMBA DE INFUSION VOLUMETRICA | HGSSA007662 | 531_140_0344 | 2.17.1.4.B.06 | 0 | 0 | 0 | 0 | 0 | 0 | 0 | 0 | 0 | 0
HGSSA007662 | 13 | HIDALGO | 03 | PACHUCA DE SOTO | 048 | PACHUCA DE SOTO | 0001 | PACHUCA DE SOTO | CE | UNE | UNEME-DEDICAM | 1 | UNE | 2.17.0 | EQUIPO EN AREA DE QUIMIOTERAPIA | SILLONES DE APLICACION AMBULATORIA DE QUIMIOTERAPIA | HGSSA007662 | quimiosillon | 2.17.1.4.B.07 | 0 | 0 | 0 | 0 | 0 | 0 | 0 | 0 | 0 | 0
HGSSA007662 | 13 | HIDALGO | 03 | PACHUCA DE SOTO | 048 | PACHUCA DE SOTO | 0001 | PACHUCA DE SOTO | CE | UNE | UNEME-DEDICAM | 1 | UNE | 2.17.0 | EQUIPO EN AREA DE QUIMIOTERAPIA | MONITOR DE RADIACION | HGSSA007662 | 53619 | 2.17.1.4.B.08 | 0 | 0 | 0 | 0 | 0 | 0 | 0 | 0 | 0 | 0
HGSSA007662 | 13 | HIDALGO | 03 | PACHUCA DE SOTO | 048 | PACHUCA DE SOTO | 0001 | PACHUCA DE SOTO | CE | UNE | UNEME-DEDICAM | 1 | UNE | 2.17.0 | EQUIPO EN AREA DE QUIMIOTERAPIA | ESFIGMOMANOMETRO MERCURIAL | HGSSA007662 | 531_116_0328 | 2.17.1.4.B.09 | 0 | 0 | 0 | 0 | 0 | 0 | 0 | 0 | 0 | 0
HGSSA007662 | 13 | HIDALGO | 03 | PACHUCA DE SOTO | 048 | PACHUCA DE SOTO | 0001 | PACHUCA DE SOTO | CE | UNE | UNEME-DEDICAM | 1 | UNE | 2.17.0 | EQUIPO EN AREA DE QUIMIOTERAPIA | ESFIGMOMANOMETRO ANEROIDE | HGSSA007662 | 531_116_0369 | 2.17.1.4.B.10 | 0 | 0 | 0 | 0 | 0 | 0 | 0 | 0 | 0 | 0
HGSSA007662 | 13 | HIDALGO | 03 | PACHUCA DE SOTO | 048 | PACHUCA DE SOTO | 0001 | PACHUCA DE SOTO | CE | UNE | UNEME-DEDICAM | 1 | UNE | 2.17.0 | EQUIPO EN AREA DE QUIMIOTERAPIA | ESFIGMOMANOMETRO ELECTRONICO | HGSSA007662 | 13106 | 2.17.1.4.B.11 | 0 | 0 | 0 | 0 | 0 | 0 | 0 | 0 | 0 | 0
HGSSA007662 | 13 | HIDALGO | 03 | PACHUCA DE SOTO | 048 | PACHUCA DE SOTO | 0001 | PACHUCA DE SOTO | CE | UNE | UNEME-DEDICAM | 1 | UNE | 2.17.0 | EQUIPO EN AREA DE QUIMIOTERAPIA | ANALIZADOR DE HAZ DE RADIACION PARA VERIFICACION RUTINARIA DE APLANAMIENTO | HGSSA007662 | 53048 | 2.17.1.4.B.12 | 0 | 0 | 0 | 0 | 0 | 0 | 0 | 0 | 0 | 0
HGSSA007662 | 13 | HIDALGO | 03 | PACHUCA DE SOTO | 048 | PACHUCA DE SOTO | 0001 | PACHUCA DE SOTO | CE | UNE | UNEME-DEDICAM | 1 | UNE | 2.17.0 | EQUIPO EN AREA DE QUIMIOTERAPIA | ANALIZADOR DE LITIO | HGSSA007662 | 53036 | 2.17.1.4.B.13 | 0 | 0 | 0 | 0 | 0 | 0 | 0 | 0 | 0 | 0
HGSSA007662 | 13 | HIDALGO | 03 | PACHUCA DE SOTO | 048 | PACHUCA DE SOTO | 0001 | PACHUCA DE SOTO | CE | UNE | UNEME-DEDICAM | 1 | UNE | 2.17.0 | EQUIPO EN AREA DE QUIMIOTERAPIA | BAROMETRO | HGSSA007662 | 53128 | 2.17.1.4.B.14 | 0 | 0 | 0 | 0 | 0 | 0 | 0 | 0 | 0 | 0
HGSSA007662 | 13 | HIDALGO | 03 | PACHUCA DE SOTO | 048 | PACHUCA DE SOTO | 0001 | PACHUCA DE SOTO | CE | UNE | UNEME-DEDICAM | 1 | UNE | 2.21.0 | EQUIPO EN AREA DE IMAGENOLOGIA | UNIDAD RADIOLOGICA DE PROPOSITO GENERAL (ANALOGICO) | HGSSA007662 | 37644 | 2.21.1.B.1.01 | 0 | 0 | 0 | 0 | 0 | 0 | 0 | 0 | 0 | 0
HGSSA007662 | 13 | HIDALGO | 03 | PACHUCA DE SOTO | 048 | PACHUCA DE SOTO | 0001 | PACHUCA DE SOTO | CE | UNE | UNEME-DEDICAM | 1 | UNE | 2.21.0 | EQUIPO EN AREA DE IMAGENOLOGIA | UNIDAD RADIOLOGICA DIGITAL DE PROPOSITO GENERAL | HGSSA007662 | uraddpg | 2.21.1.B.1.02 | 0 | 0 | 0 | 0 | 0 | 0 | 0 | 0 | 0 | 0
HGSSA007662 | 13 | HIDALGO | 03 | PACHUCA DE SOTO | 048 | PACHUCA DE SOTO | 0001 | PACHUCA DE SOTO | CE | UNE | UNEME-DEDICAM | 1 | UNE | 2.21.0 | EQUIPO EN AREA DE IMAGENOLOGIA | UNIDAD RADIOLOGICA Y FLUOROSCOPICA CON DETECTOR DIGITAL | HGSSA007662 | unradfluddig | 2.21.1.B.1.03 | 0 | 0 | 0 | 0 | 0 | 0 | 0 | 0 | 0 | 0
HGSSA007662 | 13 | HIDALGO | 03 | PACHUCA DE SOTO | 048 | PACHUCA DE SOTO | 0001 | PACHUCA DE SOTO | CE | UNE | UNEME-DEDICAM | 1 | UNE | 2.21.0 | EQUIPO EN AREA DE IMAGENOLOGIA | UNIDAD RADIOLOGICA Y FLUOROSCOPICA CON DETECTOR DIGITAL (ANALOGICO) | HGSSA007662 | unradfluddana | 2.21.1.B.1.04 | 0 | 0 | 0 | 0 | 0 | 0 | 0 | 0 | 0 | 0
HGSSA007662 | 13 | HIDALGO | 03 | PACHUCA DE SOTO | 048 | PACHUCA DE SOTO | 0001 | PACHUCA DE SOTO | CE | UNE | UNEME-DEDICAM | 1 | UNE | 2.21.0 | EQUIPO EN AREA DE IMAGENOLOGIA | UNIDAD RADIOLOGICA PORTATIL DIGITAL (EQUIPO PORTATIL DE RAYOS X) | HGSSA007662 | 531_341_2479 | 2.21.1.B.1.05 | 0 | 0 | 0 | 0 | 0 | 0 | 0 | 0 | 0 | 0
HGSSA007662 | 13 | HIDALGO | 03 | PACHUCA DE SOTO | 048 | PACHUCA DE SOTO | 0001 | PACHUCA DE SOTO | CE | UNE | UNEME-DEDICAM | 1 | UNE | 2.21.0 | EQUIPO EN AREA DE IMAGENOLOGIA | UNIDAD RADIOLOGICA PORTATIL ANALOGICA (EQUIPO PORTATIL DE RAYOS X) | HGSSA007662 | 531_341_2479_2 | 2.21.1.B.1.06 | 0 | 0 | 0 | 0 | 0 | 0 | 0 | 0 | 0 | 0
HGSSA007662 | 13 | HIDALGO | 03 | PACHUCA DE SOTO | 048 | PACHUCA DE SOTO | 0001 | PACHUCA DE SOTO | CE | UNE | UNEME-DEDICAM | 1 | UNE | 2.21.0 | EQUIPO EN AREA DE IMAGENOLOGIA | ULTRASONIDO DE DIAGNOSTICO | HGSSA007662 | 40760 | 2.21.1.B.1.19 | 1 | 0 | 1 | 0 | 0 | 1 | 0 | 0 | 0 | 0
HGSSA007662 | 13 | HIDALGO | 03 | PACHUCA DE SOTO | 048 | PACHUCA DE SOTO | 0001 | PACHUCA DE SOTO | CE | UNE | UNEME-DEDICAM | 1 | UNE | 2.21.0 | EQUIPO EN AREA DE IMAGENOLOGIA | UNIDAD DE ANESTESIA BASICA | HGSSA007662 | 34846 | 2.21.1.B.1.25 | 0 | 0 | 0 | 0 | 0 | 0 | 0 | 0 | 0 | 0
HGSSA007662 | 13 | HIDALGO | 03 | PACHUCA DE SOTO | 048 | PACHUCA DE SOTO | 0001 | PACHUCA DE SOTO | CE | UNE | UNEME-DEDICAM | 1 | UNE | 2.21.0 | EQUIPO EN AREA DE IMAGENOLOGIA | UNIDAD DE ANESTESIA INTERMEDIA | HGSSA007662 | 531_053_0372 | 2.21.1.B.1.26 | 0 | 0 | 0 | 0 | 0 | 0 | 0 | 0 | 0 | 0
HGSSA007662 | 13 | HIDALGO | 03 | PACHUCA DE SOTO | 048 | PACHUCA DE SOTO | 0001 | PACHUCA DE SOTO | CE | UNE | UNEME-DEDICAM | 1 | UNE | 2.21.0 | EQUIPO EN AREA DE IMAGENOLOGIA | ARCO EN C DIGITAL (RAYOS X MOVIL CON FLUOROSCOPIA) | HGSSA007662 | 40948 | 2.21.1.B.1.28 | 0 | 0 | 0 | 0 | 0 | 0 | 0 | 0 | 0 | 0
HGSSA007662 | 13 | HIDALGO | 03 | PACHUCA DE SOTO | 048 | PACHUCA DE SOTO | 0001 | PACHUCA DE SOTO | CE | UNE | UNEME-DEDICAM | 1 | UNE | 2.21.0 | EQUIPO EN AREA DE IMAGENOLOGIA | ARCO EN C ANALOGICO (RAYOS X MOVIL CON FLUOROSCOPIA) | HGSSA007662 | 40948_2 | 2.21.1.B.1.29 | 0 | 0 | 0 | 0 | 0 | 0 | 0 | 0 | 0 | 0
HGSSA007662 | 13 | HIDALGO | 03 | PACHUCA DE SOTO | 048 | PACHUCA DE SOTO | 0001 | PACHUCA DE SOTO | CE | UNE | UNEME-DEDICAM | 1 | UNE | 2.21.0 | EQUIPO EN AREA DE IMAGENOLOGIA | NEGATOSCOPIO | HGSSA007662 | 40988 | 2.21.1.B.1.30 | 0 | 3 | 3 | 0 |  | 0 | 0 | 0 | 0 | 0
HGSSA007662 | 13 | HIDALGO | 03 | PACHUCA DE SOTO | 048 | PACHUCA DE SOTO | 0001 | PACHUCA DE SOTO | CE | UNE | UNEME-DEDICAM | 1 | UNE | 2.21.0 | EQUIPO EN AREA DE IMAGENOLOGIA | MONITOR DE SIGNOS VITALES BASICO (ECG, PANI. SPO2, TEMP) | HGSSA007662 | 33586 | 2.21.1.B.1.31 | 0 | 0 | 0 | 0 | 0 | 0 | 0 | 0 | 0 | 0
HGSSA007662 | 13 | HIDALGO | 03 | PACHUCA DE SOTO | 048 | PACHUCA DE SOTO | 0001 | PACHUCA DE SOTO | CE | UNE | UNEME-DEDICAM | 1 | UNE | 2.23.0 | EQUIPO EN AREA DE HEMODINAMIA | CARRO ROJO CON DESFIBRILADOR MONITOR Y EQUIPO DE REANIMACION | HGSSA007662 | 10647 | 2.23.1.B.03 | 0 | 0 | 0 | 0 | 0 | 0 | 0 | 0 | 0 | 0
HGSSA007662 | 13 | HIDALGO | 03 | PACHUCA DE SOTO | 048 | PACHUCA DE SOTO | 0001 | PACHUCA DE SOTO | CE | UNE | UNEME-DEDICAM | 1 | UNE | 2.23.0 | EQUIPO EN AREA DE HEMODINAMIA | UNIDAD DE ANESTESIA BASICA | HGSSA007662 | 34846 | 2.23.1.B.04 | 0 | 0 | 0 | 0 | 0 | 0 | 0 | 0 | 0 | 0
HGSSA007662 | 13 | HIDALGO | 03 | PACHUCA DE SOTO | 048 | PACHUCA DE SOTO | 0001 | PACHUCA DE SOTO | CE | UNE | UNEME-DEDICAM | 1 | UNE | 2.23.0 | EQUIPO EN AREA DE HEMODINAMIA | MONITOR DE SIGNOS VITALES BASICO (ECG, PANI. SPO2, TEMP) | HGSSA007662 | 33586 | 2.23.1.B.05 | 0 | 0 | 0 | 0 | 0 | 0 | 0 | 0 | 0 | 0
HGSSA007662 | 13 | HIDALGO | 03 | PACHUCA DE SOTO | 048 | PACHUCA DE SOTO | 0001 | PACHUCA DE SOTO | CE | UNE | UNEME-DEDICAM | 1 | UNE | 2.23.0 | EQUIPO EN AREA DE HEMODINAMIA | BALON DE CONTRAPULSACION INTRA AORTICO | HGSSA007662 | 36340 | 2.23.1.B.06 | 0 | 0 | 0 | 0 | 0 | 0 | 0 | 0 | 0 | 0
HGSSA007662 | 13 | HIDALGO | 03 | PACHUCA DE SOTO | 048 | PACHUCA DE SOTO | 0001 | PACHUCA DE SOTO | CE | UNE | UNEME-DEDICAM | 1 | UNE | 2.23.0 | EQUIPO EN AREA DE HEMODINAMIA | ANALIZADOR DE GASES EN SANGRE | HGSSA007662 | 30847 | 2.23.1.B.07 | 0 | 0 | 0 | 0 | 0 | 0 | 0 | 0 | 0 | 0
HGSSA007662 | 13 | HIDALGO | 03 | PACHUCA DE SOTO | 048 | PACHUCA DE SOTO | 0001 | PACHUCA DE SOTO | CE | UNE | UNEME-DEDICAM | 1 | UNE | 2.23.0 | EQUIPO EN AREA DE HEMODINAMIA | POLIGRAFO | HGSSA007662 | 13085 | 2.23.1.B.08 | 0 | 0 | 0 | 0 | 0 | 0 | 0 | 0 | 0 | 0
HGSSA007662 | 13 | HIDALGO | 03 | PACHUCA DE SOTO | 048 | PACHUCA DE SOTO | 0001 | PACHUCA DE SOTO | CE | UNE | UNEME-DEDICAM | 1 | UNE | 2.23.0 | EQUIPO EN AREA DE HEMODINAMIA | ESFIGMOMANOMETRO MERCURIAL | HGSSA007662 | 531_116_0328 | 2.23.1.B.09 | 0 | 0 | 0 | 0 | 0 | 0 | 0 | 0 | 0 | 0
HGSSA007662 | 13 | HIDALGO | 03 | PACHUCA DE SOTO | 048 | PACHUCA DE SOTO | 0001 | PACHUCA DE SOTO | CE | UNE | UNEME-DEDICAM | 1 | UNE | 2.23.0 | EQUIPO EN AREA DE HEMODINAMIA | ESFIGMOMANOMETRO ANEROIDE | HGSSA007662 | 531_116_0369 | 2.23.1.B.10 | 0 | 0 | 0 | 0 | 0 | 0 | 0 | 0 | 0 | 0
HGSSA007662 | 13 | HIDALGO | 03 | PACHUCA DE SOTO | 048 | PACHUCA DE SOTO | 0001 | PACHUCA DE SOTO | CE | UNE | UNEME-DEDICAM | 1 | UNE | 2.23.0 | EQUIPO EN AREA DE HEMODINAMIA | ESFIGMOMANOMETRO ELECTRONICO | HGSSA007662 | 13106 | 2.23.1.B.11 | 0 | 0 | 0 | 0 | 0 | 0 | 0 | 0 | 0 | 0
HGSSA007662 | 13 | HIDALGO | 03 | PACHUCA DE SOTO | 048 | PACHUCA DE SOTO | 0001 | PACHUCA DE SOTO | CE | UNE | UNEME-DEDICAM | 1 | UNE | 3.1.0 | EQUIPO EN AMBULANCIAS | DESFIBRILADOR AUTOMATIZADO EXTERNO | HGSSA007662 | 531_286_0017 | 3.1.B.02 | 0 | 0 | 0 | 0 | 0 | 0 | 0 | 0 | 0 | 0
HGSSA007662 | 13 | HIDALGO | 03 | PACHUCA DE SOTO | 048 | PACHUCA DE SOTO | 0001 | PACHUCA DE SOTO | CE | UNE | UNEME-DEDICAM | 1 | UNE | 3.1.0 | EQUIPO EN AMBULANCIAS | BOMBA DE INFUSION PORTATIL | HGSSA007662 | 16491 | 3.1.B.05 | 0 | 0 | 0 | 0 | 0 | 0 | 0 | 0 | 0 | 0
HGSSA007662 | 13 | HIDALGO | 03 | PACHUCA DE SOTO | 048 | PACHUCA DE SOTO | 0001 | PACHUCA DE SOTO | CE | UNE | UNEME-DEDICAM | 1 | UNE | 3.1.0 | EQUIPO EN AMBULANCIAS | ESFIGMOMANOMETRO MERCURIAL | HGSSA007662 | 531_116_0328 | 3.1.B.07 | 0 | 0 | 0 | 0 | 0 | 0 | 0 | 0 | 0 | 0
HGSSA007662 | 13 | HIDALGO | 03 | PACHUCA DE SOTO | 048 | PACHUCA DE SOTO | 0001 | PACHUCA DE SOTO | CE | UNE | UNEME-DEDICAM | 1 | UNE | 3.1.0 | EQUIPO EN AMBULANCIAS | ESFIGMOMANOMETRO ANEROIDE | HGSSA007662 | 531_116_0369 | 3.1.B.08 | 0 | 0 | 0 | 0 | 0 | 0 | 0 | 0 | 0 | 0
HGSSA007662 | 13 | HIDALGO | 03 | PACHUCA DE SOTO | 048 | PACHUCA DE SOTO | 0001 | PACHUCA DE SOTO | CE | UNE | UNEME-DEDICAM | 1 | UNE | 3.1.0 | EQUIPO EN AMBULANCIAS | ESFIGMOMANOMETRO ELECTRONICO | HGSSA007662 | 13106 | 3.1.B.09 | 0 | 0 | 0 | 0 | 0 | 0 | 0 | 0 | 0 | 0
HGSSA007662 | 13 | HIDALGO | 03 | PACHUCA DE SOTO | 048 | PACHUCA DE SOTO | 0001 | PACHUCA DE SOTO | CE | UNE | UNEME-DEDICAM | 1 | UNE | 3.1.0 | EQUIPO EN AMBULANCIAS | ESTETOSCOPIO BIAURICULAR | HGSSA007662 | 13750 | 3.1.B.10 | 0 | 0 | 0 | 0 | 0 | 0 | 0 | 0 | 0 | 0
HGSSA007662 | 13 | HIDALGO | 03 | PACHUCA DE SOTO | 048 | PACHUCA DE SOTO | 0001 | PACHUCA DE SOTO | CE | UNE | UNEME-DEDICAM | 1 | UNE | 3.1.0 | EQUIPO EN AMBULANCIAS | OXIMETRO DE PULSO CON DESPLIEGUE DE CURVA DE PLETISMOGRAFIA | HGSSA007662 | 17148 | 3.1.B.11 | 0 | 0 | 0 | 0 | 0 | 0 | 0 | 0 | 0 | 0
HGSSA007662 | 13 | HIDALGO | 03 | PACHUCA DE SOTO | 048 | PACHUCA DE SOTO | 0001 | PACHUCA DE SOTO | CE | UNE | UNEME-DEDICAM | 1 | UNE | 3.1.0 | EQUIPO EN AMBULANCIAS | VENTILADOR DE TRASLADO NEONATAL | HGSSA007662 | 531_941_1058 | 3.1.B.12 | 0 | 0 | 0 | 0 | 0 | 0 | 0 | 0 | 0 | 0
HGSSA007662 | 13 | HIDALGO | 03 | PACHUCA DE SOTO | 048 | PACHUCA DE SOTO | 0001 | PACHUCA DE SOTO | CE | UNE | UNEME-DEDICAM | 1 | UNE | 3.1.0 | EQUIPO EN AMBULANCIAS | VENTILADOR DE TRASLADO PEDIATRICO-ADULTO | HGSSA007662 | 531_941_0279 | 3.1.B.13 | 0 | 0 | 0 | 0 | 0 | 0 | 0 | 0 | 0 | 0
HGSSA007662 | 13 | HIDALGO | 03 | PACHUCA DE SOTO | 048 | PACHUCA DE SOTO | 0001 | PACHUCA DE SOTO | CE | UNE | UNEME-DEDICAM | 1 | UNE | 3.1.0 | EQUIPO EN AMBULANCIAS | INCUBADORA DE TRASLADO | HGSSA007662 | 531_497_0053 | 3.1.B.14 | 0 | 0 | 0 | 0 | 0 | 0 | 0 | 0 | 0 | 0
HGSSA007662 | 13 | HIDALGO | 03 | PACHUCA DE SOTO | 048 | PACHUCA DE SOTO | 0001 | PACHUCA DE SOTO | CE | UNE | UNEME-DEDICAM | 1 | UNE | 3.1.0 | EQUIPO EN AMBULANCIAS | CAPNOGRAFO | HGSSA007662 | 531_619_0387 | 3.1.B.15 | 0 | 0 | 0 | 0 | 0 | 0 | 0 | 0 | 0 | 0
HGSSA007662 | 13 | HIDALGO | 03 | PACHUCA DE SOTO | 048 | PACHUCA DE SOTO | 0001 | PACHUCA DE SOTO | CE | UNE | UNEME-DEDICAM | 1 | UNE | 3.1.0 | EQUIPO EN AMBULANCIAS | MONITOR DE SIGNOS VITALES DE TRASLADO | HGSSA007662 | 531_619_0411 | 3.1.B.16 | 0 | 0 | 0 | 0 | 0 | 0 | 0 | 0 | 0 | 0
HGSSA007662 | 13 | HIDALGO | 03 | PACHUCA DE SOTO | 048 | PACHUCA DE SOTO | 0001 | PACHUCA DE SOTO | CE | UNE | UNEME-DEDICAM | 1 | UNE | 3.1.0 | EQUIPO EN AMBULANCIAS | ESTUCHE DE DIAGNOSTICO COMPLETO (OFTALMOSCOPIO Y OTOSCOPIO) | HGSSA007662 | estuchediag | 3.1.B.17 | 0 | 0 | 0 | 0 | 0 | 0 | 0 | 0 | 0 | 0
HGSSA007662 | 13 | HIDALGO | 03 | PACHUCA DE SOTO | 048 | PACHUCA DE SOTO | 0001 | PACHUCA DE SOTO | CE | UNE | UNEME-DEDICAM | 1 | UNE | 3.3.0 | EQUIPO EN AREA DE CENTRAL DE ESTERILIZACION Y EQUIPO | ESTERILIZADOR DE VAPOR | HGSSA007662 | 35366 | 3.3.1.B.1 | 0 | 1 | 1 | 0 | 0 | 0 | 0 | 0 | 0 | 0
HGSSA007662 | 13 | HIDALGO | 03 | PACHUCA DE SOTO | 048 | PACHUCA DE SOTO | 0001 | PACHUCA DE SOTO | CE | UNE | UNEME-DEDICAM | 1 | UNE | 3.3.0 | EQUIPO EN AREA DE CENTRAL DE ESTERILIZACION Y EQUIPO | ESTERILIZADOR DE BAJA TEMPERATURA A TRAVES DE PEROXIDO DE HIDROGENO | HGSSA007662 | 36305 | 3.3.1.B.3 | 0 | 0 | 0 | 0 | 0 | 0 | 0 | 0 | 0 | 0
HGSSA007662 | 13 | HIDALGO | 03 | PACHUCA DE SOTO | 048 | PACHUCA DE SOTO | 0001 | PACHUCA DE SOTO | CE | UNE | UNEME-DEDICAM | 1 | UNE | 3.4.0 | CENTRO DE MEZCLAS | CAMPANA DE FLUJO LAMINAR | HGSSA007662 | 35145 | 3.4.1.B.1 | 0 | 0 | 0 | 0 | 0 | 0 | 0 | 0 | 0 | 0
HGSSA007662 | 13 | HIDALGO | 03 | PACHUCA DE SOTO | 048 | PACHUCA DE SOTO | 0001 | PACHUCA DE SOTO | CE | UNE | UNEME-DEDICAM | 1 | UNE | 3.5.0 | FARMACIA | REFRIGERADOR DE FARMACIA | HGSSA007662 | 17156 | 3.5.B.1.1 | 0 | 0 | 0 | 0 | 0 | 0 | 0 | 0 | 0 | 0
HGSSA007662 | 13 | HIDALGO | 03 | PACHUCA DE SOTO | 048 | PACHUCA DE SOTO | 0001 | PACHUCA DE SOTO | CE | UNE | UNEME-DEDICAM | 1 | UNE | 3.5.0 | FARMACIA | REFRIGERADOR PARA VACUNAS | HGSSA007662 | 533_786_0034 | 3.5.B.1.2 | 0 | 0 | 0 | 0 | 0 | 0 | 0 | 0 | 0 | 0
HGSSA007662 | 13 | HIDALGO | 03 | PACHUCA DE SOTO | 048 | PACHUCA DE SOTO | 0001 | PACHUCA DE SOTO | CE | UNE | UNEME-DEDICAM | 1 | UNE | 3.5.0 | EQUIPO EN AREA DE CENTRAL DE ESTERILIZACION Y EQUIPO | ULTRACONGELADOR | HGSSA007662 | 533_255_0101 | 3.5.B.1.3 | 0 | 0 | 0 | 0 | 0 | 0 | 0 | 0 | 0 | 0
HGSSA007662 | 13 | HIDALGO | 03 | PACHUCA DE SOTO | 048 | PACHUCA DE SOTO | 0001 | PACHUCA DE SOTO | CE | UNE | UNEME-DEDICAM | 1 | UNE | 3.5.0 | FARMACIA | ULTRACONGELADOR | HGSSA007662 | 533_255_0101 | 3.5.B.1.3 | 0 | 0 | 0 | 0 | 0 | 0 | 0 | 0 | 0 | 0
HGSSA007662 | 13 | HIDALGO | 03 | PACHUCA DE SOTO | 048 | PACHUCA DE SOTO | 0001 | PACHUCA DE SOTO | CE | UNE | UNEME-DEDICAM | 1 | UNE | 3.5.0 | FARMACIA | CONGELADOR | HGSSA007662 | 533_255_0218 | 3.5.B.1.4 | 0 | 0 | 0 | 0 | 0 | 0 | 0 | 0 | 0 | 0
HGSSA007680 | 13 | HIDALGO | 03 | PACHUCA DE SOTO | 048 | PACHUCA DE SOTO | 0153 | EL HUIXMI | CE | E | CENTRO DE SALUD RURAL HUIXMI | 1 | CS | 2.1.0 | EQUIPO EN CONSULTORIO DE MEDICINA GENERAL | ESFIGMOMANOMETRO MERCURIAL | HGSSA007680 | 531_116_0328 | 2.1.1.B.01 | 0 | 0 | 0
HGSSA007680 | 13 | HIDALGO | 03 | PACHUCA DE SOTO | 048 | PACHUCA DE SOTO | 0153 | EL HUIXMI | CE | E | CENTRO DE SALUD RURAL HUIXMI | 1 | CS | 2.1.0 | EQUIPO EN CONSULTORIO DE MEDICINA GENERAL | ESFIGMOMANOMETRO ANEROIDE | HGSSA007680 | 531_116_0369 | 2.1.1.B.02 | 0 | 3 | 3
HGSSA007680 | 13 | HIDALGO | 03 | PACHUCA DE SOTO | 048 | PACHUCA DE SOTO | 0153 | EL HUIXMI | CE | E | CENTRO DE SALUD RURAL HUIXMI | 1 | CS | 2.1.0 | EQUIPO EN CONSULTORIO DE MEDICINA GENERAL | ESTETOSCOPIO BIAURICULAR | HGSSA007680 | 13750 | 2.1.1.B.04 | 0 | 2 | 2 | 0 | 0 | 0 | 0 | 0 | 0 | 0
HGSSA007680 | 13 | HIDALGO | 03 | PACHUCA DE SOTO | 048 | PACHUCA DE SOTO | 0153 | EL HUIXMI | CE | E | CENTRO DE SALUD RURAL HUIXMI | 1 | CS | 2.1.0 | EQUIPO EN CONSULTORIO DE MEDICINA GENERAL | ESTETOSCOPIO FETAL O DE PINARD | HGSSA007680 | 32659 | 2.1.1.B.05 | 0 | 3 | 3 | 0 | 0 | 0 | 0 | 0 | 0 | 0
HGSSA007680 | 13 | HIDALGO | 03 | PACHUCA DE SOTO | 048 | PACHUCA DE SOTO | 0153 | EL HUIXMI | CE | E | CENTRO DE SALUD RURAL HUIXMI | 1 | CS | 2.1.0 | EQUIPO EN CONSULTORIO DE MEDICINA GENERAL | ESTUCHE DE DIAGNOSTICO COMPLETO (OFTALMOSCOPIO Y OTOSCOPIO) | HGSSA007680 | estuchediag | 2.1.1.B.06 | 0 | 3 | 3
HGSSA007680 | 13 | HIDALGO | 03 | PACHUCA DE SOTO | 048 | PACHUCA DE SOTO | 0153 | EL HUIXMI | CE | E | CENTRO DE SALUD RURAL HUIXMI | 1 | CS | 2.1.0 | EQUIPO EN CONSULTORIO DE MEDICINA GENERAL | BASCULA CON ESTADIMETRO | HGSSA007680 | 35323 | 2.1.1.B.07 | 0 | 2 | 2 | 0 | 0 | 0 | 0 | 0 | 0 | 0
HGSSA007680 | 13 | HIDALGO | 03 | PACHUCA DE SOTO | 048 | PACHUCA DE SOTO | 0153 | EL HUIXMI | CE | E | CENTRO DE SALUD RURAL HUIXMI | 1 | CS | 2.1.0 | EQUIPO EN CONSULTORIO DE MEDICINA GENERAL | BASCULA PARA BEBE | HGSSA007680 | 35324 | 2.1.1.B.08 | 0 | 2 | 2 | 0 | 0 | 0 | 0 | 0 | 0 | 0
HGSSA007680 | 13 | HIDALGO | 03 | PACHUCA DE SOTO | 048 | PACHUCA DE SOTO | 0153 | EL HUIXMI | CE | E | CENTRO DE SALUD RURAL HUIXMI | 1 | CS | 2.1.0 | EQUIPO EN CONSULTORIO DE MEDICINA GENERAL | LAMPARA DE HAZ DIRECCIONABLE | HGSSA007680 | 36843 | 2.1.1.B.09 | 0 | 5 | 5 | 0 | 0 | 0 | 0 | 0 | 0 | 0
HGSSA007680 | 13 | HIDALGO | 03 | PACHUCA DE SOTO | 048 | PACHUCA DE SOTO | 0153 | EL HUIXMI | CE | E | CENTRO DE SALUD RURAL HUIXMI | 1 | CS | 2.1.0 | EQUIPO EN CONSULTORIO DE MEDICINA GENERAL | MESA DE EXPLORACION GENERAL | HGSSA007680 | 36065 | 2.1.1.B.10 | 0 | 2 | 2 | 0 | 0 | 0 | 0 | 0 | 0 | 0
HGSSA007680 | 13 | HIDALGO | 03 | PACHUCA DE SOTO | 048 | PACHUCA DE SOTO | 0153 | EL HUIXMI | CE | E | CENTRO DE SALUD RURAL HUIXMI | 1 | CS | 2.1.0 | EQUIPO EN CONSULTORIO DE MEDICINA GENERAL | CARTILLAS DE AGUDEZA VISUAL | HGSSA007680 | 16800 | 2.1.1.B.11 | 0 | 0 | 0
HGSSA007680 | 13 | HIDALGO | 03 | PACHUCA DE SOTO | 048 | PACHUCA DE SOTO | 0153 | EL HUIXMI | CE | E | CENTRO DE SALUD RURAL HUIXMI | 1 | CS | 2.1.0 | EQUIPO EN CONSULTORIO DE MEDICINA GENERAL | FONODETECTOR DE LATIDOS FETALES | HGSSA007680 | 35067 | 2.1.1.B.15 | 0 | 3 | 3 | 0 | 0 | 0 | 0 | 0 | 0 | 0
HGSSA007680 | 13 | HIDALGO | 03 | PACHUCA DE SOTO | 048 | PACHUCA DE SOTO | 0153 | EL HUIXMI | CE | E | CENTRO DE SALUD RURAL HUIXMI | 1 | CS | 2.1.0 | EQUIPO EN CONSULTORIO DE MEDICINA GENERAL | NEGATOSCOPIO | HGSSA007680 | 40988 | 2.1.1.B.16 | 0 | 3 | 3
HGSSA007680 | 13 | HIDALGO | 03 | PACHUCA DE SOTO | 048 | PACHUCA DE SOTO | 0153 | EL HUIXMI | CE | E | CENTRO DE SALUD RURAL HUIXMI | 1 | CS | 2.1.0 | EQUIPO EN CONSULTORIO DE MEDICINA GENERAL | REFRIGERADOR PARA VACUNAS | HGSSA007680 | 533_786_0034 | 2.1.1.B.17 | 0 | 1 | 1
HGSSA007680 | 13 | HIDALGO | 03 | PACHUCA DE SOTO | 048 | PACHUCA DE SOTO | 0153 | EL HUIXMI | CE | E | CENTRO DE SALUD RURAL HUIXMI | 1 | CS | 2.1.0 | EQUIPO EN CONSULTORIO DE ESTOMATOLOGIA | UNIDAD ESTOMATOLOGICA CON MODULO INTEGRADO | HGSSA007680 | 34991 | 2.1.3.B.1 | 0 | 1 | 1
HGSSA007680 | 13 | HIDALGO | 03 | PACHUCA DE SOTO | 048 | PACHUCA DE SOTO | 0153 | EL HUIXMI | CE | E | CENTRO DE SALUD RURAL HUIXMI | 1 | CS | 2.1.0 | EQUIPO EN CONSULTORIO DE ESTOMATOLOGIA | UNIDAD RADIOLOGICA DENTAL (RAYOS X DENTAL) | HGSSA007680 | 35293 | 2.1.3.B.2 | 0 | 1 | 1
HGSSA007680 | 13 | HIDALGO | 03 | PACHUCA DE SOTO | 048 | PACHUCA DE SOTO | 0153 | EL HUIXMI | CE | E | CENTRO DE SALUD RURAL HUIXMI | 1 | CS | 2.1.0 | EQUIPO EN CONSULTORIO DE ESTOMATOLOGIA | AMALGAMADOR | HGSSA007680 | 10082 | 2.1.3.B.3 | 0 | 2 | 2 | 0 | 0 | 0 | 0 | 0 | 0 | 0
HGSSA007680 | 13 | HIDALGO | 03 | PACHUCA DE SOTO | 048 | PACHUCA DE SOTO | 0153 | EL HUIXMI | CE | E | CENTRO DE SALUD RURAL HUIXMI | 1 | CS | 2.1.0 | EQUIPO EN CONSULTORIO DE ESTOMATOLOGIA | LAMPARA DE POLIMERIZACION | HGSSA007680 | 35775 | 2.1.3.B.4 | 0 | 2 | 2 | 0 | 0 | 0 | 0 | 0 | 0 | 0
HGSSA007680 | 13 | HIDALGO | 03 | PACHUCA DE SOTO | 048 | PACHUCA DE SOTO | 0153 | EL HUIXMI | CE | E | CENTRO DE SALUD RURAL HUIXMI | 1 | CS | 2.1.0 | EQUIPO EN CONSULTORIO DE ESTOMATOLOGIA | AUTOCLAVE DENTAL (ESTERILIZADOR DE CALOR SECO) | HGSSA007680 | 35363 | 2.1.3.B.5.1 | 0 | 0 | 0 | 0 | 0 | 0 | 0 | 0 | 0 | 0
HGSSA007680 | 13 | HIDALGO | 03 | PACHUCA DE SOTO | 048 | PACHUCA DE SOTO | 0153 | EL HUIXMI | CE | E | CENTRO DE SALUD RURAL HUIXMI | 1 | CS | 2.1.0 | EQUIPO EN CONSULTORIO DE ESTOMATOLOGIA | ESTERILIZADOR DE VAPOR AUTOGENERADO PARA DENTAL Y MAXILOFACIAL | HGSSA007680 | 531_385_1080 | 2.1.3.B.5.3 | 0 | 1 | 1
HGSSA007680 | 13 | HIDALGO | 03 | PACHUCA DE SOTO | 048 | PACHUCA DE SOTO | 0153 | EL HUIXMI | CE | E | CENTRO DE SALUD RURAL HUIXMI | 1 | CS | 3.5.0 | FARMACIA | REFRIGERADOR DE FARMACIA | HGSSA007680 | 17156 | 3.5.B.1.1 | 0 | 1 | 1
HGSSA007764 | 13 | HIDALGO | 03 | PACHUCA DE SOTO | 048 | PACHUCA DE SOTO | 0001 | PACHUCA DE SOTO | EA | OFI | DIRECCION DE PLANEACION, PRESUPUESTO Y EVALUACION | 1 | OFI | 9.1.0 | EQUIPO EN ALMACEN | REFRIGERADOR DE FARMACIA | HGSSA007764 | 17156 | 9.1.1.B.01 | 0 | 0 | 0 | 0 | 0 | 0 | 0 | 0 | 0 | 0
HGSSA007764 | 13 | HIDALGO | 03 | PACHUCA DE SOTO | 048 | PACHUCA DE SOTO | 0001 | PACHUCA DE SOTO | EA | OFI | DIRECCION DE PLANEACION, PRESUPUESTO Y EVALUACION | 1 | OFI | 9.1.0 | EQUIPO EN ALMACEN | REFRIGERADOR PARA VACUNAS | HGSSA007764 | 533_786_0034 | 9.1.1.B.02 | 0 | 0 | 0 | 0 | 0 | 0 | 0 | 0 | 0 | 0
HGSSA007764 | 13 | HIDALGO | 03 | PACHUCA DE SOTO | 048 | PACHUCA DE SOTO | 0001 | PACHUCA DE SOTO | EA | OFI | DIRECCION DE PLANEACION, PRESUPUESTO Y EVALUACION | 1 | OFI | 9.1.0 | EQUIPO EN ALMACEN | ULTRACONGELADOR | HGSSA007764 | 533_255_0101 | 9.1.1.B.03 | 0 | 0 | 0 | 0 | 0 | 0 | 0 | 0 | 0 | 0
HGSSA007764 | 13 | HIDALGO | 03 | PACHUCA DE SOTO | 048 | PACHUCA DE SOTO | 0001 | PACHUCA DE SOTO | EA | OFI | DIRECCION DE PLANEACION, PRESUPUESTO Y EVALUACION | 1 | OFI | 9.1.0 | EQUIPO EN ALMACEN | CONGELADOR | HGSSA007764 | 533_255_0218 | 9.1.1.B.04 | 0 | 0 | 0 | 0 | 0 | 0 | 0 | 0 | 0 | 0
HGSSA007764 | 13 | HIDALGO | 03 | PACHUCA DE SOTO | 048 | PACHUCA DE SOTO | 0001 | PACHUCA DE SOTO | EA | OFI | DIRECCION DE PLANEACION, PRESUPUESTO Y EVALUACION | 1 | OFI | 9.1.0 | EQUIPO EN ALMACEN | UNIDAD RADIOLOGICA DE PROPOSITO GENERAL (ANALOGICO) | HGSSA007764 | 37644 | 9.1.1.B.05 | 0 | 0 | 0 | 0 | 0 | 0 | 0 | 0 | 0 | 0
HGSSA007764 | 13 | HIDALGO | 03 | PACHUCA DE SOTO | 048 | PACHUCA DE SOTO | 0001 | PACHUCA DE SOTO | EA | OFI | DIRECCION DE PLANEACION, PRESUPUESTO Y EVALUACION | 1 | OFI | 9.1.0 | EQUIPO EN ALMACEN | UNIDAD RADIOLOGICA DIGITAL DE PROPOSITO GENERAL | HGSSA007764 | uraddpg | 9.1.1.B.06 | 0 | 0 | 0 | 0 | 0 | 0 | 0 | 0 | 0 | 0
HGSSA007764 | 13 | HIDALGO | 03 | PACHUCA DE SOTO | 048 | PACHUCA DE SOTO | 0001 | PACHUCA DE SOTO | EA | OFI | DIRECCION DE PLANEACION, PRESUPUESTO Y EVALUACION | 1 | OFI | 9.1.0 | EQUIPO EN ALMACEN | UNIDAD RADIOLOGICA Y FLUOROSCOPICA CON DETECTOR DIGITAL | HGSSA007764 | unradfluddig | 9.1.1.B.07 | 0 | 0 | 0 | 0 | 0 | 0 | 0 | 0 | 0 | 0
HGSSA007764 | 13 | HIDALGO | 03 | PACHUCA DE SOTO | 048 | PACHUCA DE SOTO | 0001 | PACHUCA DE SOTO | EA | OFI | DIRECCION DE PLANEACION, PRESUPUESTO Y EVALUACION | 1 | OFI | 9.1.0 | EQUIPO EN ALMACEN | UNIDAD RADIOLOGICA Y FLUOROSCOPICA CON DETECTOR DIGITAL (ANALOGICO) | HGSSA007764 | unradfluddana | 9.1.1.B.08 | 0 | 0 | 0 | 0 | 0 | 0 | 0 | 0 | 0 | 0
HGSSA007764 | 13 | HIDALGO | 03 | PACHUCA DE SOTO | 048 | PACHUCA DE SOTO | 0001 | PACHUCA DE SOTO | EA | OFI | DIRECCION DE PLANEACION, PRESUPUESTO Y EVALUACION | 1 | OFI | 9.1.0 | EQUIPO EN ALMACEN | UNIDAD RADIOLOGICA PORTATIL DIGITAL (EQUIPO PORTATIL DE RAYOS X) | HGSSA007764 | 531_341_2479 | 9.1.1.B.09 | 0 | 0 | 0 | 0 | 0 | 0 | 0 | 0 | 0 | 0
HGSSA007764 | 13 | HIDALGO | 03 | PACHUCA DE SOTO | 048 | PACHUCA DE SOTO | 0001 | PACHUCA DE SOTO | EA | OFI | DIRECCION DE PLANEACION, PRESUPUESTO Y EVALUACION | 1 | OFI | 9.1.0 | EQUIPO EN ALMACEN | UNIDAD RADIOLOGICA PORTATIL ANALOGICA (EQUIPO PORTATIL DE RAYOS X) | HGSSA007764 | 531_341_2479_2 | 9.1.1.B.10 | 0 | 0 | 0 | 0 | 0 | 0 | 0 | 0 | 0 | 0
HGSSA007764 | 13 | HIDALGO | 03 | PACHUCA DE SOTO | 048 | PACHUCA DE SOTO | 0001 | PACHUCA DE SOTO | EA | OFI | DIRECCION DE PLANEACION, PRESUPUESTO Y EVALUACION | 1 | OFI | 9.1.0 | EQUIPO EN ALMACEN | ARCO EN C DIGITAL (RAYOS X MOVIL CON FLUOROSCOPIA) | HGSSA007764 | 40948 | 9.1.1.B.23 | 0 | 0 | 0 | 0 | 0 | 0 | 0 | 0 | 0 | 0
HGSSA007764 | 13 | HIDALGO | 03 | PACHUCA DE SOTO | 048 | PACHUCA DE SOTO | 0001 | PACHUCA DE SOTO | EA | OFI | DIRECCION DE PLANEACION, PRESUPUESTO Y EVALUACION | 1 | OFI | 9.1.0 | EQUIPO EN ALMACEN | ARCO EN C ANALOGICO (RAYOS X MOVIL CON FLUOROSCOPIA) | HGSSA007764 | 40948_2 | 9.1.1.B.24 | 0 | 0 | 0 | 0 | 0 | 0 | 0 | 0 | 0 | 0
HGSSA007773 | 13 | HIDALGO | 03 | PACHUCA DE SOTO | 048 | PACHUCA DE SOTO | 0001 | PACHUCA DE SOTO | EA | OFI | DIRECCION GENERAL DE LOS SERVICIOS DE SALUD DE HIDALGO | 1 | OFI | 9.1.0 | EQUIPO EN ALMACEN | REFRIGERADOR DE FARMACIA | HGSSA007773 | 17156 | 9.1.1.B.01 | 0 | 0 | 0 | 0 | 0 | 0 | 0 | 0 | 0 | 0
HGSSA007773 | 13 | HIDALGO | 03 | PACHUCA DE SOTO | 048 | PACHUCA DE SOTO | 0001 | PACHUCA DE SOTO | EA | OFI | DIRECCION GENERAL DE LOS SERVICIOS DE SALUD DE HIDALGO | 1 | OFI | 9.1.0 | EQUIPO EN ALMACEN | REFRIGERADOR PARA VACUNAS | HGSSA007773 | 533_786_0034 | 9.1.1.B.02 | 0 | 0 | 0 | 0 | 0 | 0 | 0 | 0 | 0 | 0
HGSSA007773 | 13 | HIDALGO | 03 | PACHUCA DE SOTO | 048 | PACHUCA DE SOTO | 0001 | PACHUCA DE SOTO | EA | OFI | DIRECCION GENERAL DE LOS SERVICIOS DE SALUD DE HIDALGO | 1 | OFI | 9.1.0 | EQUIPO EN ALMACEN | ULTRACONGELADOR | HGSSA007773 | 533_255_0101 | 9.1.1.B.03 | 0 | 0 | 0 | 0 | 0 | 0 | 0 | 0 | 0 | 0
HGSSA007773 | 13 | HIDALGO | 03 | PACHUCA DE SOTO | 048 | PACHUCA DE SOTO | 0001 | PACHUCA DE SOTO | EA | OFI | DIRECCION GENERAL DE LOS SERVICIOS DE SALUD DE HIDALGO | 1 | OFI | 9.1.0 | EQUIPO EN ALMACEN | CONGELADOR | HGSSA007773 | 533_255_0218 | 9.1.1.B.04 | 0 | 0 | 0 | 0 | 0 | 0 | 0 | 0 | 0 | 0
HGSSA007773 | 13 | HIDALGO | 03 | PACHUCA DE SOTO | 048 | PACHUCA DE SOTO | 0001 | PACHUCA DE SOTO | EA | OFI | DIRECCION GENERAL DE LOS SERVICIOS DE SALUD DE HIDALGO | 1 | OFI | 9.1.0 | EQUIPO EN ALMACEN | UNIDAD RADIOLOGICA DE PROPOSITO GENERAL (ANALOGICO) | HGSSA007773 | 37644 | 9.1.1.B.05 | 0 | 0 | 0 | 0 | 0 | 0 | 0 | 0 | 0 | 0
HGSSA007773 | 13 | HIDALGO | 03 | PACHUCA DE SOTO | 048 | PACHUCA DE SOTO | 0001 | PACHUCA DE SOTO | EA | OFI | DIRECCION GENERAL DE LOS SERVICIOS DE SALUD DE HIDALGO | 1 | OFI | 9.1.0 | EQUIPO EN ALMACEN | UNIDAD RADIOLOGICA DIGITAL DE PROPOSITO GENERAL | HGSSA007773 | uraddpg | 9.1.1.B.06 | 0 | 0 | 0 | 0 | 0 | 0 | 0 | 0 | 0 | 0
HGSSA007773 | 13 | HIDALGO | 03 | PACHUCA DE SOTO | 048 | PACHUCA DE SOTO | 0001 | PACHUCA DE SOTO | EA | OFI | DIRECCION GENERAL DE LOS SERVICIOS DE SALUD DE HIDALGO | 1 | OFI | 9.1.0 | EQUIPO EN ALMACEN | UNIDAD RADIOLOGICA Y FLUOROSCOPICA CON DETECTOR DIGITAL | HGSSA007773 | unradfluddig | 9.1.1.B.07 | 0 | 0 | 0 | 0 | 0 | 0 | 0 | 0 | 0 | 0
HGSSA007773 | 13 | HIDALGO | 03 | PACHUCA DE SOTO | 048 | PACHUCA DE SOTO | 0001 | PACHUCA DE SOTO | EA | OFI | DIRECCION GENERAL DE LOS SERVICIOS DE SALUD DE HIDALGO | 1 | OFI | 9.1.0 | EQUIPO EN ALMACEN | UNIDAD RADIOLOGICA Y FLUOROSCOPICA CON DETECTOR DIGITAL (ANALOGICO) | HGSSA007773 | unradfluddana | 9.1.1.B.08 | 0 | 0 | 0 | 0 | 0 | 0 | 0 | 0 | 0 | 0
HGSSA007773 | 13 | HIDALGO | 03 | PACHUCA DE SOTO | 048 | PACHUCA DE SOTO | 0001 | PACHUCA DE SOTO | EA | OFI | DIRECCION GENERAL DE LOS SERVICIOS DE SALUD DE HIDALGO | 1 | OFI | 9.1.0 | EQUIPO EN ALMACEN | UNIDAD RADIOLOGICA PORTATIL DIGITAL (EQUIPO PORTATIL DE RAYOS X) | HGSSA007773 | 531_341_2479 | 9.1.1.B.09 | 0 | 0 | 0 | 0 | 0 | 0 | 0 | 0 | 0 | 0
HGSSA007773 | 13 | HIDALGO | 03 | PACHUCA DE SOTO | 048 | PACHUCA DE SOTO | 0001 | PACHUCA DE SOTO | EA | OFI | DIRECCION GENERAL DE LOS SERVICIOS DE SALUD DE HIDALGO | 1 | OFI | 9.1.0 | EQUIPO EN ALMACEN | UNIDAD RADIOLOGICA PORTATIL ANALOGICA (EQUIPO PORTATIL DE RAYOS X) | HGSSA007773 | 531_341_2479_2 | 9.1.1.B.10 | 0 | 0 | 0 | 0 | 0 | 0 | 0 | 0 | 0 | 0
HGSSA007773 | 13 | HIDALGO | 03 | PACHUCA DE SOTO | 048 | PACHUCA DE SOTO | 0001 | PACHUCA DE SOTO | EA | OFI | DIRECCION GENERAL DE LOS SERVICIOS DE SALUD DE HIDALGO | 1 | OFI | 9.1.0 | EQUIPO EN ALMACEN | ARCO EN C DIGITAL (RAYOS X MOVIL CON FLUOROSCOPIA) | HGSSA007773 | 40948 | 9.1.1.B.23 | 0 | 0 | 0 | 0 | 0 | 0 | 0 | 0 | 0 | 0
HGSSA007773 | 13 | HIDALGO | 03 | PACHUCA DE SOTO | 048 | PACHUCA DE SOTO | 0001 | PACHUCA DE SOTO | EA | OFI | DIRECCION GENERAL DE LOS SERVICIOS DE SALUD DE HIDALGO | 1 | OFI | 9.1.0 | EQUIPO EN ALMACEN | ARCO EN C ANALOGICO (RAYOS X MOVIL CON FLUOROSCOPIA) | HGSSA007773 | 40948_2 | 9.1.1.B.24 | 0 | 0 | 0 | 0 | 0 | 0 | 0 | 0 | 0 | 0
HGSSA007791 | 13 | HIDALGO | 03 | PACHUCA DE SOTO | 048 | PACHUCA DE SOTO | 0001 | PACHUCA DE SOTO | EA | OFI | COMISION PARA LA PROTECCION CONTRA RIESGOS SANITARIOS DEL ESTADO DE HIDALGO | 1 | OFI | 9.1.0 | EQUIPO EN ALMACEN | REFRIGERADOR DE FARMACIA | HGSSA007791 | 17156 | 9.1.1.B.01 | 0 | 0 | 0
HGSSA007791 | 13 | HIDALGO | 03 | PACHUCA DE SOTO | 048 | PACHUCA DE SOTO | 0001 | PACHUCA DE SOTO | EA | OFI | COMISION PARA LA PROTECCION CONTRA RIESGOS SANITARIOS DEL ESTADO DE HIDALGO | 1 | OFI | 9.1.0 | EQUIPO EN ALMACEN | REFRIGERADOR PARA VACUNAS | HGSSA007791 | 533_786_0034 | 9.1.1.B.02 | 0 | 0 | 0
HGSSA007791 | 13 | HIDALGO | 03 | PACHUCA DE SOTO | 048 | PACHUCA DE SOTO | 0001 | PACHUCA DE SOTO | EA | OFI | COMISION PARA LA PROTECCION CONTRA RIESGOS SANITARIOS DEL ESTADO DE HIDALGO | 1 | OFI | 9.1.0 | EQUIPO EN ALMACEN | ULTRACONGELADOR | HGSSA007791 | 533_255_0101 | 9.1.1.B.03 | 0 | 0 | 0
HGSSA007791 | 13 | HIDALGO | 03 | PACHUCA DE SOTO | 048 | PACHUCA DE SOTO | 0001 | PACHUCA DE SOTO | EA | OFI | COMISION PARA LA PROTECCION CONTRA RIESGOS SANITARIOS DEL ESTADO DE HIDALGO | 1 | OFI | 9.1.0 | EQUIPO EN ALMACEN | CONGELADOR | HGSSA007791 | 533_255_0218 | 9.1.1.B.04 | 0 | 0 | 0
HGSSA007791 | 13 | HIDALGO | 03 | PACHUCA DE SOTO | 048 | PACHUCA DE SOTO | 0001 | PACHUCA DE SOTO | EA | OFI | COMISION PARA LA PROTECCION CONTRA RIESGOS SANITARIOS DEL ESTADO DE HIDALGO | 1 | OFI | 9.1.0 | EQUIPO EN ALMACEN | UNIDAD RADIOLOGICA DE PROPOSITO GENERAL (ANALOGICO) | HGSSA007791 | 37644 | 9.1.1.B.05 | 0 | 0 | 0
HGSSA007791 | 13 | HIDALGO | 03 | PACHUCA DE SOTO | 048 | PACHUCA DE SOTO | 0001 | PACHUCA DE SOTO | EA | OFI | COMISION PARA LA PROTECCION CONTRA RIESGOS SANITARIOS DEL ESTADO DE HIDALGO | 1 | OFI | 9.1.0 | EQUIPO EN ALMACEN | UNIDAD RADIOLOGICA DIGITAL DE PROPOSITO GENERAL | HGSSA007791 | uraddpg | 9.1.1.B.06 | 0 | 0 | 0
HGSSA007791 | 13 | HIDALGO | 03 | PACHUCA DE SOTO | 048 | PACHUCA DE SOTO | 0001 | PACHUCA DE SOTO | EA | OFI | COMISION PARA LA PROTECCION CONTRA RIESGOS SANITARIOS DEL ESTADO DE HIDALGO | 1 | OFI | 9.1.0 | EQUIPO EN ALMACEN | UNIDAD RADIOLOGICA Y FLUOROSCOPICA CON DETECTOR DIGITAL | HGSSA007791 | unradfluddig | 9.1.1.B.07 | 0 | 0 | 0
HGSSA007791 | 13 | HIDALGO | 03 | PACHUCA DE SOTO | 048 | PACHUCA DE SOTO | 0001 | PACHUCA DE SOTO | EA | OFI | COMISION PARA LA PROTECCION CONTRA RIESGOS SANITARIOS DEL ESTADO DE HIDALGO | 1 | OFI | 9.1.0 | EQUIPO EN ALMACEN | UNIDAD RADIOLOGICA Y FLUOROSCOPICA CON DETECTOR DIGITAL (ANALOGICO) | HGSSA007791 | unradfluddana | 9.1.1.B.08 | 0 | 0 | 0
HGSSA007791 | 13 | HIDALGO | 03 | PACHUCA DE SOTO | 048 | PACHUCA DE SOTO | 0001 | PACHUCA DE SOTO | EA | OFI | COMISION PARA LA PROTECCION CONTRA RIESGOS SANITARIOS DEL ESTADO DE HIDALGO | 1 | OFI | 9.1.0 | EQUIPO EN ALMACEN | UNIDAD RADIOLOGICA PORTATIL DIGITAL (EQUIPO PORTATIL DE RAYOS X) | HGSSA007791 | 531_341_2479 | 9.1.1.B.09 | 0 | 0 | 0
HGSSA007791 | 13 | HIDALGO | 03 | PACHUCA DE SOTO | 048 | PACHUCA DE SOTO | 0001 | PACHUCA DE SOTO | EA | OFI | COMISION PARA LA PROTECCION CONTRA RIESGOS SANITARIOS DEL ESTADO DE HIDALGO | 1 | OFI | 9.1.0 | EQUIPO EN ALMACEN | UNIDAD RADIOLOGICA PORTATIL ANALOGICA (EQUIPO PORTATIL DE RAYOS X) | HGSSA007791 | 531_341_2479_2 | 9.1.1.B.10 | 0 | 0 | 0
HGSSA007800 | 13 | HIDALGO | 03 | PACHUCA DE SOTO | 048 | PACHUCA DE SOTO | 0001 | PACHUCA DE SOTO | EA | OFI | COORDINACION ESTATAL DE UNIDADES MEDICAS MOVILES (CARAVANAS DE LA SALUD) | 1 | OFI | 9.1.0 | EQUIPO EN ALMACEN | REFRIGERADOR DE FARMACIA | HGSSA007800 | 17156 | 9.1.1.B.01 | 0 | 0 | 0 | 0 | 0 | 0 | 0 | 0 | 0 | 0
HGSSA007800 | 13 | HIDALGO | 03 | PACHUCA DE SOTO | 048 | PACHUCA DE SOTO | 0001 | PACHUCA DE SOTO | EA | OFI | COORDINACION ESTATAL DE UNIDADES MEDICAS MOVILES (CARAVANAS DE LA SALUD) | 1 | OFI | 9.1.0 | EQUIPO EN ALMACEN | REFRIGERADOR PARA VACUNAS | HGSSA007800 | 533_786_0034 | 9.1.1.B.02 | 0 | 0 | 0 | 0 | 0 | 0 | 0 | 0 | 0 | 0
HGSSA007800 | 13 | HIDALGO | 03 | PACHUCA DE SOTO | 048 | PACHUCA DE SOTO | 0001 | PACHUCA DE SOTO | EA | OFI | COORDINACION ESTATAL DE UNIDADES MEDICAS MOVILES (CARAVANAS DE LA SALUD) | 1 | OFI | 9.1.0 | EQUIPO EN ALMACEN | ULTRACONGELADOR | HGSSA007800 | 533_255_0101 | 9.1.1.B.03 | 0 | 0 | 0 | 0 | 0 | 0 | 0 | 0 | 0 | 0
HGSSA007800 | 13 | HIDALGO | 03 | PACHUCA DE SOTO | 048 | PACHUCA DE SOTO | 0001 | PACHUCA DE SOTO | EA | OFI | COORDINACION ESTATAL DE UNIDADES MEDICAS MOVILES (CARAVANAS DE LA SALUD) | 1 | OFI | 9.1.0 | EQUIPO EN ALMACEN | CONGELADOR | HGSSA007800 | 533_255_0218 | 9.1.1.B.04 | 0 | 0 | 0 | 0 | 0 | 0 | 0 | 0 | 0 | 0
HGSSA007800 | 13 | HIDALGO | 03 | PACHUCA DE SOTO | 048 | PACHUCA DE SOTO | 0001 | PACHUCA DE SOTO | EA | OFI | COORDINACION ESTATAL DE UNIDADES MEDICAS MOVILES (CARAVANAS DE LA SALUD) | 1 | OFI | 9.1.0 | EQUIPO EN ALMACEN | UNIDAD RADIOLOGICA DE PROPOSITO GENERAL (ANALOGICO) | HGSSA007800 | 37644 | 9.1.1.B.05 | 0 | 0 | 0 | 0 | 0 | 0 | 0 | 0 | 0 | 0
HGSSA007800 | 13 | HIDALGO | 03 | PACHUCA DE SOTO | 048 | PACHUCA DE SOTO | 0001 | PACHUCA DE SOTO | EA | OFI | COORDINACION ESTATAL DE UNIDADES MEDICAS MOVILES (CARAVANAS DE LA SALUD) | 1 | OFI | 9.1.0 | EQUIPO EN ALMACEN | UNIDAD RADIOLOGICA DIGITAL DE PROPOSITO GENERAL | HGSSA007800 | uraddpg | 9.1.1.B.06 | 0 | 0 | 0 | 0 | 0 | 0 | 0 | 0 | 0 | 0
HGSSA007800 | 13 | HIDALGO | 03 | PACHUCA DE SOTO | 048 | PACHUCA DE SOTO | 0001 | PACHUCA DE SOTO | EA | OFI | COORDINACION ESTATAL DE UNIDADES MEDICAS MOVILES (CARAVANAS DE LA SALUD) | 1 | OFI | 9.1.0 | EQUIPO EN ALMACEN | UNIDAD RADIOLOGICA Y FLUOROSCOPICA CON DETECTOR DIGITAL | HGSSA007800 | unradfluddig | 9.1.1.B.07 | 0 | 0 | 0 | 0 | 0 | 0 | 0 | 0 | 0 | 0
HGSSA007800 | 13 | HIDALGO | 03 | PACHUCA DE SOTO | 048 | PACHUCA DE SOTO | 0001 | PACHUCA DE SOTO | EA | OFI | COORDINACION ESTATAL DE UNIDADES MEDICAS MOVILES (CARAVANAS DE LA SALUD) | 1 | OFI | 9.1.0 | EQUIPO EN ALMACEN | UNIDAD RADIOLOGICA Y FLUOROSCOPICA CON DETECTOR DIGITAL (ANALOGICO) | HGSSA007800 | unradfluddana | 9.1.1.B.08 | 0 | 0 | 0 | 0 | 0 | 0 | 0 | 0 | 0 | 0
HGSSA007800 | 13 | HIDALGO | 03 | PACHUCA DE SOTO | 048 | PACHUCA DE SOTO | 0001 | PACHUCA DE SOTO | EA | OFI | COORDINACION ESTATAL DE UNIDADES MEDICAS MOVILES (CARAVANAS DE LA SALUD) | 1 | OFI | 9.1.0 | EQUIPO EN ALMACEN | UNIDAD RADIOLOGICA PORTATIL DIGITAL (EQUIPO PORTATIL DE RAYOS X) | HGSSA007800 | 531_341_2479 | 9.1.1.B.09 | 0 | 0 | 0 | 0 | 0 | 0 | 0 | 0 | 0 | 0
HGSSA007800 | 13 | HIDALGO | 03 | PACHUCA DE SOTO | 048 | PACHUCA DE SOTO | 0001 | PACHUCA DE SOTO | EA | OFI | COORDINACION ESTATAL DE UNIDADES MEDICAS MOVILES (CARAVANAS DE LA SALUD) | 1 | OFI | 9.1.0 | EQUIPO EN ALMACEN | UNIDAD RADIOLOGICA PORTATIL ANALOGICA (EQUIPO PORTATIL DE RAYOS X) | HGSSA007800 | 531_341_2479_2 | 9.1.1.B.10 | 0 | 0 | 0 | 0 | 0 | 0 | 0 | 0 | 0 | 0
HGSSA007800 | 13 | HIDALGO | 03 | PACHUCA DE SOTO | 048 | PACHUCA DE SOTO | 0001 | PACHUCA DE SOTO | EA | OFI | COORDINACION ESTATAL DE UNIDADES MEDICAS MOVILES (CARAVANAS DE LA SALUD) | 1 | OFI | 9.1.0 | EQUIPO EN ALMACEN | ARCO EN C DIGITAL (RAYOS X MOVIL CON FLUOROSCOPIA) | HGSSA007800 | 40948 | 9.1.1.B.23 | 0 | 0 | 0 | 0 | 0 | 0 | 0 | 0 | 0 | 0
HGSSA007800 | 13 | HIDALGO | 03 | PACHUCA DE SOTO | 048 | PACHUCA DE SOTO | 0001 | PACHUCA DE SOTO | EA | OFI | COORDINACION ESTATAL DE UNIDADES MEDICAS MOVILES (CARAVANAS DE LA SALUD) | 1 | OFI | 9.1.0 | EQUIPO EN ALMACEN | ARCO EN C ANALOGICO (RAYOS X MOVIL CON FLUOROSCOPIA) | HGSSA007800 | 40948_2 | 9.1.1.B.24 | 0 | 0 | 0 | 0 | 0 | 0 | 0 | 0 | 0 | 0
HGSSA007875 | 13 | HIDALGO | 03 | PACHUCA DE SOTO | 048 | PACHUCA DE SOTO | 0001 | PACHUCA DE SOTO | EA | OFI | DIRECCION DE RECURSOS HUMANOS | 1 | OFI | 9.1.0 | EQUIPO EN ALMACEN | REFRIGERADOR DE FARMACIA | HGSSA007875 | 17156 | 9.1.1.B.01 | 0 | 0 | 0 | 0 | 0 | 0 | 0 | 0 | 0 | 0
HGSSA007875 | 13 | HIDALGO | 03 | PACHUCA DE SOTO | 048 | PACHUCA DE SOTO | 0001 | PACHUCA DE SOTO | EA | OFI | DIRECCION DE RECURSOS HUMANOS | 1 | OFI | 9.1.0 | EQUIPO EN ALMACEN | REFRIGERADOR PARA VACUNAS | HGSSA007875 | 533_786_0034 | 9.1.1.B.02 | 0 | 0 | 0 | 0 | 0 | 0 | 0 | 0 | 0 | 0
HGSSA007875 | 13 | HIDALGO | 03 | PACHUCA DE SOTO | 048 | PACHUCA DE SOTO | 0001 | PACHUCA DE SOTO | EA | OFI | DIRECCION DE RECURSOS HUMANOS | 1 | OFI | 9.1.0 | EQUIPO EN ALMACEN | ULTRACONGELADOR | HGSSA007875 | 533_255_0101 | 9.1.1.B.03 | 0 | 0 | 0 | 0 | 0 | 0 | 0 | 0 | 0 | 0
HGSSA007875 | 13 | HIDALGO | 03 | PACHUCA DE SOTO | 048 | PACHUCA DE SOTO | 0001 | PACHUCA DE SOTO | EA | OFI | DIRECCION DE RECURSOS HUMANOS | 1 | OFI | 9.1.0 | EQUIPO EN ALMACEN | CONGELADOR | HGSSA007875 | 533_255_0218 | 9.1.1.B.04 | 0 | 0 | 0 | 0 | 0 | 0 | 0 | 0 | 0 | 0
HGSSA007875 | 13 | HIDALGO | 03 | PACHUCA DE SOTO | 048 | PACHUCA DE SOTO | 0001 | PACHUCA DE SOTO | EA | OFI | DIRECCION DE RECURSOS HUMANOS | 1 | OFI | 9.1.0 | EQUIPO EN ALMACEN | UNIDAD RADIOLOGICA DE PROPOSITO GENERAL (ANALOGICO) | HGSSA007875 | 37644 | 9.1.1.B.05 | 0 | 0 | 0 | 0 | 0 | 0 | 0 | 0 | 0 | 0
HGSSA007875 | 13 | HIDALGO | 03 | PACHUCA DE SOTO | 048 | PACHUCA DE SOTO | 0001 | PACHUCA DE SOTO | EA | OFI | DIRECCION DE RECURSOS HUMANOS | 1 | OFI | 9.1.0 | EQUIPO EN ALMACEN | UNIDAD RADIOLOGICA DIGITAL DE PROPOSITO GENERAL | HGSSA007875 | uraddpg | 9.1.1.B.06 | 0 | 0 | 0 | 0 | 0 | 0 | 0 | 0 | 0 | 0
HGSSA007875 | 13 | HIDALGO | 03 | PACHUCA DE SOTO | 048 | PACHUCA DE SOTO | 0001 | PACHUCA DE SOTO | EA | OFI | DIRECCION DE RECURSOS HUMANOS | 1 | OFI | 9.1.0 | EQUIPO EN ALMACEN | UNIDAD RADIOLOGICA Y FLUOROSCOPICA CON DETECTOR DIGITAL | HGSSA007875 | unradfluddig | 9.1.1.B.07 | 0 | 0 | 0 | 0 | 0 | 0 | 0 | 0 | 0 | 0
HGSSA007875 | 13 | HIDALGO | 03 | PACHUCA DE SOTO | 048 | PACHUCA DE SOTO | 0001 | PACHUCA DE SOTO | EA | OFI | DIRECCION DE RECURSOS HUMANOS | 1 | OFI | 9.1.0 | EQUIPO EN ALMACEN | UNIDAD RADIOLOGICA Y FLUOROSCOPICA CON DETECTOR DIGITAL (ANALOGICO) | HGSSA007875 | unradfluddana | 9.1.1.B.08 | 0 | 0 | 0 | 0 | 0 | 0 | 0 | 0 | 0 | 0
HGSSA007875 | 13 | HIDALGO | 03 | PACHUCA DE SOTO | 048 | PACHUCA DE SOTO | 0001 | PACHUCA DE SOTO | EA | OFI | DIRECCION DE RECURSOS HUMANOS | 1 | OFI | 9.1.0 | EQUIPO EN ALMACEN | UNIDAD RADIOLOGICA PORTATIL DIGITAL (EQUIPO PORTATIL DE RAYOS X) | HGSSA007875 | 531_341_2479 | 9.1.1.B.09 | 0 | 0 | 0 | 0 | 0 | 0 | 0 | 0 | 0 | 0
HGSSA007875 | 13 | HIDALGO | 03 | PACHUCA DE SOTO | 048 | PACHUCA DE SOTO | 0001 | PACHUCA DE SOTO | EA | OFI | DIRECCION DE RECURSOS HUMANOS | 1 | OFI | 9.1.0 | EQUIPO EN ALMACEN | UNIDAD RADIOLOGICA PORTATIL ANALOGICA (EQUIPO PORTATIL DE RAYOS X) | HGSSA007875 | 531_341_2479_2 | 9.1.1.B.10 | 0 | 0 | 0 | 0 | 0 | 0 | 0 | 0 | 0 | 0
HGSSA007875 | 13 | HIDALGO | 03 | PACHUCA DE SOTO | 048 | PACHUCA DE SOTO | 0001 | PACHUCA DE SOTO | EA | OFI | DIRECCION DE RECURSOS HUMANOS | 1 | OFI | 9.1.0 | EQUIPO EN ALMACEN | ARCO EN C DIGITAL (RAYOS X MOVIL CON FLUOROSCOPIA) | HGSSA007875 | 40948 | 9.1.1.B.23 | 0 | 0 | 0 | 0 | 0 | 0 | 0 | 0 | 0 | 0
HGSSA007875 | 13 | HIDALGO | 03 | PACHUCA DE SOTO | 048 | PACHUCA DE SOTO | 0001 | PACHUCA DE SOTO | EA | OFI | DIRECCION DE RECURSOS HUMANOS | 1 | OFI | 9.1.0 | EQUIPO EN ALMACEN | ARCO EN C ANALOGICO (RAYOS X MOVIL CON FLUOROSCOPIA) | HGSSA007875 | 40948_2 | 9.1.1.B.24 | 0 | 0 | 0 | 0 | 0 | 0 | 0 | 0 | 0 | 0
HGSSA007884 | 13 | HIDALGO | 03 | PACHUCA DE SOTO | 048 | PACHUCA DE SOTO | 0001 | PACHUCA DE SOTO | EA | OFI | SUBDIRECCION GENERAL DE FINANZAS Y ADMINISTRACION | 1 | OFI | 9.1.0 | EQUIPO EN ALMACEN | REFRIGERADOR DE FARMACIA | HGSSA007884 | 17156 | 9.1.1.B.01 | 0 | 0 | 0 | 0 | 0 | 0 | 0 | 0 | 0 | 0
HGSSA007893 | 13 | HIDALGO | 03 | PACHUCA DE SOTO | 048 | PACHUCA DE SOTO | 0001 | PACHUCA DE SOTO | EA | OFI | ADMINISTRACION DEL PATRIMONIO SOCIAL | 1 | OFI | 9.1.0 | EQUIPO EN ALMACEN | REFRIGERADOR DE FARMACIA | HGSSA007893 | 17156 | 9.1.1.B.01 | 0 | 0 | 0
HGSSA007953 | 13 | HIDALGO | 03 | PACHUCA DE SOTO | 048 | PACHUCA DE SOTO | 0001 | PACHUCA DE SOTO | CE | F | CENTRO DE SALUD LUZ DEL CARMEN | 1 | CS | 2.1.0 | EQUIPO EN CONSULTORIO DE MEDICINA GENERAL | ESFIGMOMANOMETRO MERCURIAL | HGSSA007953 | 531_116_0328 | 2.1.1.B.01 | 0 | 0 | 0
HGSSA007953 | 13 | HIDALGO | 03 | PACHUCA DE SOTO | 048 | PACHUCA DE SOTO | 0001 | PACHUCA DE SOTO | CE | F | CENTRO DE SALUD LUZ DEL CARMEN | 1 | CS | 2.1.0 | EQUIPO EN CONSULTORIO DE MEDICINA GENERAL | ESFIGMOMANOMETRO ANEROIDE | HGSSA007953 | 531_116_0369 | 2.1.1.B.02 | 0 | 3 | 3
HGSSA007953 | 13 | HIDALGO | 03 | PACHUCA DE SOTO | 048 | PACHUCA DE SOTO | 0001 | PACHUCA DE SOTO | CE | F | CENTRO DE SALUD LUZ DEL CARMEN | 1 | CS | 2.1.0 | EQUIPO EN CONSULTORIO DE MEDICINA GENERAL | ESTETOSCOPIO BIAURICULAR | HGSSA007953 | 13750 | 2.1.1.B.04 | 0 | 3 | 3 | 0 | 0 | 0 | 0 | 0 | 0 | 0
HGSSA007953 | 13 | HIDALGO | 03 | PACHUCA DE SOTO | 048 | PACHUCA DE SOTO | 0001 | PACHUCA DE SOTO | CE | F | CENTRO DE SALUD LUZ DEL CARMEN | 1 | CS | 2.1.0 | EQUIPO EN CONSULTORIO DE MEDICINA GENERAL | ESTETOSCOPIO FETAL O DE PINARD | HGSSA007953 | 32659 | 2.1.1.B.05 | 0 | 3 | 3 | 0 | 0 | 0 | 0 | 0 | 0 | 0
HGSSA007953 | 13 | HIDALGO | 03 | PACHUCA DE SOTO | 048 | PACHUCA DE SOTO | 0001 | PACHUCA DE SOTO | CE | F | CENTRO DE SALUD LUZ DEL CARMEN | 1 | CS | 2.1.0 | EQUIPO EN CONSULTORIO DE MEDICINA GENERAL | ESTUCHE DE DIAGNOSTICO COMPLETO (OFTALMOSCOPIO Y OTOSCOPIO) | HGSSA007953 | estuchediag | 2.1.1.B.06 | 0 | 4 | 4
HGSSA007953 | 13 | HIDALGO | 03 | PACHUCA DE SOTO | 048 | PACHUCA DE SOTO | 0001 | PACHUCA DE SOTO | CE | F | CENTRO DE SALUD LUZ DEL CARMEN | 1 | CS | 2.1.0 | EQUIPO EN CONSULTORIO DE MEDICINA GENERAL | BASCULA CON ESTADIMETRO | HGSSA007953 | 35323 | 2.1.1.B.07 | 0 | 4 | 4 | 0 | 0 | 0 | 0 | 0 | 0 | 0
HGSSA007953 | 13 | HIDALGO | 03 | PACHUCA DE SOTO | 048 | PACHUCA DE SOTO | 0001 | PACHUCA DE SOTO | CE | F | CENTRO DE SALUD LUZ DEL CARMEN | 1 | CS | 2.1.0 | EQUIPO EN CONSULTORIO DE MEDICINA GENERAL | BASCULA PARA BEBE | HGSSA007953 | 35324 | 2.1.1.B.08 | 0 | 1 | 1 | 0 | 0 | 0 | 0 | 0 | 0 | 0
HGSSA007953 | 13 | HIDALGO | 03 | PACHUCA DE SOTO | 048 | PACHUCA DE SOTO | 0001 | PACHUCA DE SOTO | CE | F | CENTRO DE SALUD LUZ DEL CARMEN | 1 | CS | 2.1.0 | EQUIPO EN CONSULTORIO DE MEDICINA GENERAL | LAMPARA DE HAZ DIRECCIONABLE | HGSSA007953 | 36843 | 2.1.1.B.09 | 0 | 3 | 3 | 0 | 0 | 0 | 0 | 0 | 0 | 0
HGSSA007953 | 13 | HIDALGO | 03 | PACHUCA DE SOTO | 048 | PACHUCA DE SOTO | 0001 | PACHUCA DE SOTO | CE | F | CENTRO DE SALUD LUZ DEL CARMEN | 1 | CS | 2.1.0 | EQUIPO EN CONSULTORIO DE MEDICINA GENERAL | MESA DE EXPLORACION GENERAL | HGSSA007953 | 36065 | 2.1.1.B.10 | 0 | 5 | 5 | 0 | 0 | 0 | 0 | 0 | 0 | 0
HGSSA007953 | 13 | HIDALGO | 03 | PACHUCA DE SOTO | 048 | PACHUCA DE SOTO | 0001 | PACHUCA DE SOTO | CE | F | CENTRO DE SALUD LUZ DEL CARMEN | 1 | CS | 2.1.0 | EQUIPO EN CONSULTORIO DE MEDICINA GENERAL | TERMOMETRO INFRARROJO | HGSSA007953 | 14028 | 2.1.1.B.12 | 0 | 1 | 1
HGSSA007953 | 13 | HIDALGO | 03 | PACHUCA DE SOTO | 048 | PACHUCA DE SOTO | 0001 | PACHUCA DE SOTO | CE | F | CENTRO DE SALUD LUZ DEL CARMEN | 1 | CS | 2.1.0 | EQUIPO EN CONSULTORIO DE MEDICINA GENERAL | FONODETECTOR DE LATIDOS FETALES | HGSSA007953 | 35067 | 2.1.1.B.15 | 0 | 3 | 3 | 0 | 0 | 0 | 0 | 0 | 0 | 0
HGSSA007953 | 13 | HIDALGO | 03 | PACHUCA DE SOTO | 048 | PACHUCA DE SOTO | 0001 | PACHUCA DE SOTO | CE | F | CENTRO DE SALUD LUZ DEL CARMEN | 1 | CS | 2.1.0 | EQUIPO EN CONSULTORIO DE MEDICINA GENERAL | NEGATOSCOPIO | HGSSA007953 | 40988 | 2.1.1.B.16 | 0 | 3 | 3
HGSSA007953 | 13 | HIDALGO | 03 | PACHUCA DE SOTO | 048 | PACHUCA DE SOTO | 0001 | PACHUCA DE SOTO | CE | F | CENTRO DE SALUD LUZ DEL CARMEN | 1 | CS | 2.1.0 | EQUIPO EN CONSULTORIO DE MEDICINA GENERAL | REFRIGERADOR PARA VACUNAS | HGSSA007953 | 533_786_0034 | 2.1.1.B.17 | 0 | 2 | 2
HGSSA007953 | 13 | HIDALGO | 03 | PACHUCA DE SOTO | 048 | PACHUCA DE SOTO | 0001 | PACHUCA DE SOTO | CE | F | CENTRO DE SALUD LUZ DEL CARMEN | 1 | CS | 2.1.0 | EQUIPO EN CONSULTORIO DE ESTOMATOLOGIA | UNIDAD ESTOMATOLOGICA CON MODULO INTEGRADO | HGSSA007953 | 34991 | 2.1.3.B.1 | 0 | 1 | 1
HGSSA007953 | 13 | HIDALGO | 03 | PACHUCA DE SOTO | 048 | PACHUCA DE SOTO | 0001 | PACHUCA DE SOTO | CE | F | CENTRO DE SALUD LUZ DEL CARMEN | 1 | CS | 2.1.0 | EQUIPO EN CONSULTORIO DE ESTOMATOLOGIA | UNIDAD RADIOLOGICA DENTAL (RAYOS X DENTAL) | HGSSA007953 | 35293 | 2.1.3.B.2 | 0 | 1 | 1
HGSSA007953 | 13 | HIDALGO | 03 | PACHUCA DE SOTO | 048 | PACHUCA DE SOTO | 0001 | PACHUCA DE SOTO | CE | F | CENTRO DE SALUD LUZ DEL CARMEN | 1 | CS | 2.1.0 | EQUIPO EN CONSULTORIO DE ESTOMATOLOGIA | AMALGAMADOR | HGSSA007953 | 10082 | 2.1.3.B.3 | 0 | 0 | 0 | 0 | 0 | 0 | 0 | 0 | 0 | 0
HGSSA007953 | 13 | HIDALGO | 03 | PACHUCA DE SOTO | 048 | PACHUCA DE SOTO | 0001 | PACHUCA DE SOTO | CE | F | CENTRO DE SALUD LUZ DEL CARMEN | 1 | CS | 2.1.0 | EQUIPO EN CONSULTORIO DE ESTOMATOLOGIA | LAMPARA DE POLIMERIZACION | HGSSA007953 | 35775 | 2.1.3.B.4 | 0 | 2 | 2 | 0 | 0 | 0 | 0 | 0 | 0 | 0
HGSSA007953 | 13 | HIDALGO | 03 | PACHUCA DE SOTO | 048 | PACHUCA DE SOTO | 0001 | PACHUCA DE SOTO | CE | F | CENTRO DE SALUD LUZ DEL CARMEN | 1 | CS | 2.1.0 | EQUIPO EN CONSULTORIO DE ESTOMATOLOGIA | AUTOCLAVE DENTAL (ESTERILIZADOR DE CALOR SECO) | HGSSA007953 | 35363 | 2.1.3.B.5.1 | 0 | 0 | 0 | 0 | 0 | 0 | 0 | 0 | 0 | 0
HGSSA007953 | 13 | HIDALGO | 03 | PACHUCA DE SOTO | 048 | PACHUCA DE SOTO | 0001 | PACHUCA DE SOTO | CE | F | CENTRO DE SALUD LUZ DEL CARMEN | 1 | CS | 2.1.0 | EQUIPO EN CONSULTORIO DE ESTOMATOLOGIA | ESTERILIZADOR DE VAPOR AUTOGENERADO PARA DENTAL Y MAXILOFACIAL | HGSSA007953 | 531_385_1080 | 2.1.3.B.5.3 | 0 | 2 | 2
HGSSA007953 | 13 | HIDALGO | 03 | PACHUCA DE SOTO | 048 | PACHUCA DE SOTO | 0001 | PACHUCA DE SOTO | CE | F | CENTRO DE SALUD LUZ DEL CARMEN | 1 | CS | 2.3.0 | EQUIPO EN AREA DE CURACION / OBSERVACION | MESA DE EXPLORACION GENERAL | HGSSA007953 | 36065 | 2.3.2.B.02 | 0 | 1 | 1
HGSSA007953 | 13 | HIDALGO | 03 | PACHUCA DE SOTO | 048 | PACHUCA DE SOTO | 0001 | PACHUCA DE SOTO | CE | F | CENTRO DE SALUD LUZ DEL CARMEN | 1 | CS | 3.3.0 | EQUIPO EN AREA DE CENTRAL DE ESTERILIZACION Y EQUIPO | ESTERILIZADOR DE VAPOR | HGSSA007953 | 35366 | 3.3.1.B.1 | 0 | 1 | 1
HGSSA007953 | 13 | HIDALGO | 03 | PACHUCA DE SOTO | 048 | PACHUCA DE SOTO | 0001 | PACHUCA DE SOTO | CE | F | CENTRO DE SALUD LUZ DEL CARMEN | 1 | CS | 3.5.0 | FARMACIA | REFRIGERADOR DE FARMACIA | HGSSA007953 | 17156 | 3.5.B.1.1 | 0 | 1 | 1
HGSSA015294 | 13 | HIDALGO | 03 | PACHUCA DE SOTO | 048 | PACHUCA DE SOTO | 0001 | PACHUCA DE SOTO | EA | OFI | JURISDICCION SANITARIA I PACHUCA | 1 | OFI | 9.1.0 | EQUIPO EN ALMACEN | REFRIGERADOR DE FARMACIA | HGSSA015294 | 17156 | 9.1.1.B.01 | 0 | 1 | 1
HGSSA015294 | 13 | HIDALGO | 03 | PACHUCA DE SOTO | 048 | PACHUCA DE SOTO | 0001 | PACHUCA DE SOTO | EA | OFI | JURISDICCION SANITARIA I PACHUCA | 1 | OFI | 9.1.0 | EQUIPO EN ALMACEN | REFRIGERADOR PARA VACUNAS | HGSSA015294 | 533_786_0034 | 9.1.1.B.02 | 0 | 4 | 4
HGSSA015294 | 13 | HIDALGO | 03 | PACHUCA DE SOTO | 048 | PACHUCA DE SOTO | 0001 | PACHUCA DE SOTO | EA | OFI | JURISDICCION SANITARIA I PACHUCA | 1 | OFI | 9.1.0 | EQUIPO EN ALMACEN | ULTRACONGELADOR | HGSSA015294 | 533_255_0101 | 9.1.1.B.03 | 0 | 0 | 0
HGSSA015294 | 13 | HIDALGO | 03 | PACHUCA DE SOTO | 048 | PACHUCA DE SOTO | 0001 | PACHUCA DE SOTO | EA | OFI | JURISDICCION SANITARIA I PACHUCA | 1 | OFI | 9.1.0 | EQUIPO EN ALMACEN | CONGELADOR | HGSSA015294 | 533_255_0218 | 9.1.1.B.04 | 0 | 2 | 2
HGSSA015294 | 13 | HIDALGO | 03 | PACHUCA DE SOTO | 048 | PACHUCA DE SOTO | 0001 | PACHUCA DE SOTO | EA | OFI | JURISDICCION SANITARIA I PACHUCA | 1 | OFI | 9.1.0 | EQUIPO EN ALMACEN | UNIDAD RADIOLOGICA DE PROPOSITO GENERAL (ANALOGICO) | HGSSA015294 | 37644 | 9.1.1.B.05 | 0 | 0 | 0
HGSSA015294 | 13 | HIDALGO | 03 | PACHUCA DE SOTO | 048 | PACHUCA DE SOTO | 0001 | PACHUCA DE SOTO | EA | OFI | JURISDICCION SANITARIA I PACHUCA | 1 | OFI | 9.1.0 | EQUIPO EN ALMACEN | UNIDAD RADIOLOGICA DIGITAL DE PROPOSITO GENERAL | HGSSA015294 | uraddpg | 9.1.1.B.06 | 0 | 0 | 0
HGSSA015294 | 13 | HIDALGO | 03 | PACHUCA DE SOTO | 048 | PACHUCA DE SOTO | 0001 | PACHUCA DE SOTO | EA | OFI | JURISDICCION SANITARIA I PACHUCA | 1 | OFI | 9.1.0 | EQUIPO EN ALMACEN | UNIDAD RADIOLOGICA Y FLUOROSCOPICA CON DETECTOR DIGITAL | HGSSA015294 | unradfluddig | 9.1.1.B.07 | 0 | 0 | 0
HGSSA015294 | 13 | HIDALGO | 03 | PACHUCA DE SOTO | 048 | PACHUCA DE SOTO | 0001 | PACHUCA DE SOTO | EA | OFI | JURISDICCION SANITARIA I PACHUCA | 1 | OFI | 9.1.0 | EQUIPO EN ALMACEN | UNIDAD RADIOLOGICA Y FLUOROSCOPICA CON DETECTOR DIGITAL (ANALOGICO) | HGSSA015294 | unradfluddana | 9.1.1.B.08 | 0 | 0 | 0
HGSSA015294 | 13 | HIDALGO | 03 | PACHUCA DE SOTO | 048 | PACHUCA DE SOTO | 0001 | PACHUCA DE SOTO | EA | OFI | JURISDICCION SANITARIA I PACHUCA | 1 | OFI | 9.1.0 | EQUIPO EN ALMACEN | UNIDAD RADIOLOGICA PORTATIL DIGITAL (EQUIPO PORTATIL DE RAYOS X) | HGSSA015294 | 531_341_2479 | 9.1.1.B.09 | 0 | 0 | 0
HGSSA015294 | 13 | HIDALGO | 03 | PACHUCA DE SOTO | 048 | PACHUCA DE SOTO | 0001 | PACHUCA DE SOTO | EA | OFI | JURISDICCION SANITARIA I PACHUCA | 1 | OFI | 9.1.0 | EQUIPO EN ALMACEN | UNIDAD RADIOLOGICA PORTATIL ANALOGICA (EQUIPO PORTATIL DE RAYOS X) | HGSSA015294 | 531_341_2479_2 | 9.1.1.B.10 | 0 | 0 | 0
HGSSA015475 | 13 | HIDALGO | 03 | PACHUCA DE SOTO | 048 | PACHUCA DE SOTO | 0001 | PACHUCA DE SOTO | EA | LAB | LABORATORIO ESTATAL | 1 | LAB | 2.25.0 | EQUIPO EN LABORATORIO CLINICO | ANALIZADOR DE QUIMICA CLINICA | HGSSA015475 | 533_036_0701 | 2.25.1.B.02 | 0 | 0 | 0 | 0 | 0 | 0 | 0 | 0 | 0 | 0
HGSSA015475 | 13 | HIDALGO | 03 | PACHUCA DE SOTO | 048 | PACHUCA DE SOTO | 0001 | PACHUCA DE SOTO | EA | LAB | LABORATORIO ESTATAL | 1 | LAB | 2.25.0 | EQUIPO EN LABORATORIO CLINICO | CENTRIFUGA CON CABEZAL INTERCAMBIABLE | HGSSA015475 | 533_224_0653 | 2.25.1.B.03 | 1 | 8 | 9 | 0 | 0 | 0 | 0 | 1 | 0 | 0
HGSSA015475 | 13 | HIDALGO | 03 | PACHUCA DE SOTO | 048 | PACHUCA DE SOTO | 0001 | PACHUCA DE SOTO | EA | LAB | LABORATORIO ESTATAL | 1 | LAB | 2.25.0 | EQUIPO EN LABORATORIO CLINICO | CENTRIFUGA DE MESA PARA TUBOS CAPILARES | HGSSA015475 | 533_224_1628 | 2.25.1.B.04 | 0 | 0 | 0 | 0 | 0 | 0 | 0 | 0 | 0 | 0
HGSSA015475 | 13 | HIDALGO | 03 | PACHUCA DE SOTO | 048 | PACHUCA DE SOTO | 0001 | PACHUCA DE SOTO | EA | LAB | LABORATORIO ESTATAL | 1 | LAB | 2.25.0 | EQUIPO EN LABORATORIO CLINICO | ANALIZADOR DE LA COAGULACION (COAGULOMETRO) | HGSSA015475 | 533_036_0768 | 2.25.1.B.05 | 0 | 0 | 0 | 0 | 0 | 0 | 0 | 0 | 0 | 0
HGSSA015475 | 13 | HIDALGO | 03 | PACHUCA DE SOTO | 048 | PACHUCA DE SOTO | 0001 | PACHUCA DE SOTO | EA | LAB | LABORATORIO ESTATAL | 1 | LAB | 2.25.0 | EQUIPO EN LABORATORIO CLINICO | LECTOR DE HEMATOCRITO | HGSSA015475 | 533_224_0638 | 2.25.1.B.06 | 0 | 0 | 0 | 0 | 0 | 0 | 0 | 0 | 0 | 0
HGSSA015475 | 13 | HIDALGO | 03 | PACHUCA DE SOTO | 048 | PACHUCA DE SOTO | 0001 | PACHUCA DE SOTO | EA | LAB | LABORATORIO ESTATAL | 1 | LAB | 2.25.0 | EQUIPO EN LABORATORIO CLINICO | MICROSCOPIO BASICO DE RUTINA | HGSSA015475 | 533_622_0925 | 2.25.1.B.07 | 3 | 23 | 26 | 0 | 0 | 1 | 2 | 0 | 0 | 0
HGSSA015475 | 13 | HIDALGO | 03 | PACHUCA DE SOTO | 048 | PACHUCA DE SOTO | 0001 | PACHUCA DE SOTO | EA | LAB | LABORATORIO ESTATAL | 1 | LAB | 2.25.0 | EQUIPO EN LABORATORIO CLINICO | ESPECTROFOTOMETRO DE RANGO VISIBLE | HGSSA015475 | 533_361_0045 | 2.25.1.B.09 | 0 | 1 | 1 | 0 | 0 | 0 | 0 | 0 | 0 | 0
HGSSA015475 | 13 | HIDALGO | 03 | PACHUCA DE SOTO | 048 | PACHUCA DE SOTO | 0001 | PACHUCA DE SOTO | EA | LAB | LABORATORIO ESTATAL | 1 | LAB | 2.25.0 | EQUIPO EN LABORATORIO CLINICO | CAMPANA DE BIOSEGURIDAD | HGSSA015475 | campbio | 2.25.1.B.10 | 0 | 2 | 2 | 0 | 0 | 0 | 0 | 0 | 0 | 0
HGSSA015475 | 13 | HIDALGO | 03 | PACHUCA DE SOTO | 048 | PACHUCA DE SOTO | 0001 | PACHUCA DE SOTO | EA | LAB | LABORATORIO ESTATAL | 1 | LAB | 2.25.0 | EQUIPO EN LABORATORIO CLINICO | ESTUFA BACTERIOLOGICA | HGSSA015475 | 533_391_0106 | 2.25.1.B.11 | 0 | 12 | 12 | 0 | 0 | 0 | 0 | 0 | 0 | 0
HGSSA015475 | 13 | HIDALGO | 03 | PACHUCA DE SOTO | 048 | PACHUCA DE SOTO | 0001 | PACHUCA DE SOTO | EA | LAB | LABORATORIO ESTATAL | 1 | LAB | 2.25.0 | EQUIPO EN LABORATORIO CLINICO | REFRIGERADOR PARA LABORATORIO CLINICO | HGSSA015475 | reflabclin | 2.25.1.B.12 | 0 | 8 | 8 | 0 | 0 | 0 | 0 | 0 | 0 | 0
HGSSA015475 | 13 | HIDALGO | 03 | PACHUCA DE SOTO | 048 | PACHUCA DE SOTO | 0001 | PACHUCA DE SOTO | EA | LAB | LABORATORIO ESTATAL | 1 | LAB | 2.26.0 | EQUIPO EN LABORATORIO DE MICROBIOLOGIA | ANALIZADOR DE MICROBIOLOGIA | HGSSA015475 | 533_578_0056 | 2.26.1.B.2 | 0 | 0 | 0 | 0 | 0 | 0 | 0 | 0 | 0 | 0
HGSSA015480 | 13 | HIDALGO | 03 | PACHUCA DE SOTO | 048 | PACHUCA DE SOTO | 0001 | PACHUCA DE SOTO | EA | CTS | C.E.T.S | 1 | CTS | 3.2.0 | EQUIPO EN LABORATORIO DE BANCO DE SANGRE | UNIDADES DE AUTOTRANSFUSION COLECTOR DE SANGRE | HGSSA015480 | 36966 | 3.2.B.01 | 0 | 0 | \N | 0 | 0 | 0 | 0 | 0 | 0 | 0
HGSSA015480 | 13 | HIDALGO | 03 | PACHUCA DE SOTO | 048 | PACHUCA DE SOTO | 0001 | PACHUCA DE SOTO | EA | CTS | C.E.T.S | 1 | CTS | 3.2.0 | EQUIPO EN LABORATORIO DE BANCO DE SANGRE | UNIDADES DE AUTOTRANSFUSION COLECTOR DE SANGRE | HGSSA015480 | 36966 | 3.2.B.01 |  | 0 | \N | 0 | 0 | 0 | 0 | 0 | 0 | 0
HGSSA015480 | 13 | HIDALGO | 03 | PACHUCA DE SOTO | 048 | PACHUCA DE SOTO | 0001 | PACHUCA DE SOTO | EA | CTS | C.E.T.S | 1 | CTS | 3.2.0 | EQUIPO EN LABORATORIO DE BANCO DE SANGRE | INCUBADOR DE PLAQUETAS | HGSSA015480 | 10447 | 3.2.B.02 | 0 | 2 | 2 | 0 | 0 | 0 | 0 | 0 | 0 | 0
HGSSA017656 | 13 | HIDALGO | 03 | PACHUCA DE SOTO | 048 | PACHUCA DE SOTO | 0001 | PACHUCA DE SOTO | CE | UNE | UNEME EC PACHUCA | 1 | UNE | 2.14.0 | EQUIPO EN UNIDAD DE CIRUGIA AMBULATORIA | MICROSCOPIO PARA OFTALMOCIRUGIA | HGSSA017656 | 531_624_0026 | 2.14.B.1.18 | 0 | 0 | 0 | 0 | 0 | 0 | 0 | 0 | 0 | 0
HGSSA017656 | 13 | HIDALGO | 03 | PACHUCA DE SOTO | 048 | PACHUCA DE SOTO | 0001 | PACHUCA DE SOTO | CE | UNE | UNEME EC PACHUCA | 1 | UNE | 2.14.0 | EQUIPO EN UNIDAD DE CIRUGIA AMBULATORIA | MICROSCOPIO PARA CIRUGIA PLASTICA Y RECONSTRUCTIVA | HGSSA017656 | 531_626_0081 | 2.14.B.1.19 | 0 | 0 | 0 | 0 | 0 | 0 | 0 | 0 | 0 | 0
HGSSA017656 | 13 | HIDALGO | 03 | PACHUCA DE SOTO | 048 | PACHUCA DE SOTO | 0001 | PACHUCA DE SOTO | CE | UNE | UNEME EC PACHUCA | 1 | UNE | 2.14.0 | EQUIPO EN UNIDAD DE CIRUGIA AMBULATORIA | MICROSCOPIO PARA OTORRINOLARINGOCIRUGIA | HGSSA017656 | 531_626_0016 | 2.14.B.1.20 | 0 | 0 | 0 | 0 | 0 | 0 | 0 | 0 | 0 | 0
HGSSA017656 | 13 | HIDALGO | 03 | PACHUCA DE SOTO | 048 | PACHUCA DE SOTO | 0001 | PACHUCA DE SOTO | CE | UNE | UNEME EC PACHUCA | 1 | UNE | 2.14.0 | EQUIPO EN UNIDAD DE CIRUGIA AMBULATORIA | ARCO EN C DIGITAL (RAYOS X MOVIL CON FLUOROSCOPIA) | HGSSA017656 | 40948 | 2.14.B.1.21 | 0 | 0 | 0 | 0 | 0 | 0 | 0 | 0 | 0 | 0
HGSSA017656 | 13 | HIDALGO | 03 | PACHUCA DE SOTO | 048 | PACHUCA DE SOTO | 0001 | PACHUCA DE SOTO | CE | UNE | UNEME EC PACHUCA | 1 | UNE | 2.14.0 | EQUIPO EN UNIDAD DE CIRUGIA AMBULATORIA | ARCO EN C ANALOGICO (RAYOS X MOVIL CON FLUOROSCOPIA) | HGSSA017656 | 40948_2 | 2.14.B.1.22 | 0 | 0 | 0 | 0 | 0 | 0 | 0 | 0 | 0 | 0
HGSSA017656 | 13 | HIDALGO | 03 | PACHUCA DE SOTO | 048 | PACHUCA DE SOTO | 0001 | PACHUCA DE SOTO | CE | UNE | UNEME EC PACHUCA | 1 | UNE | 2.14.0 | EQUIPO EN UNIDAD DE CIRUGIA AMBULATORIA | UNIDAD RADIOLOGICA PORTATIL DIGITAL (EQUIPO PORTATIL DE RAYOS X) | HGSSA017656 | 531_341_2479 | 2.14.B.1.23 | 0 | 0 | 0 | 0 | 0 | 0 | 0 | 0 | 0 | 0
HGSSA017656 | 13 | HIDALGO | 03 | PACHUCA DE SOTO | 048 | PACHUCA DE SOTO | 0001 | PACHUCA DE SOTO | CE | UNE | UNEME EC PACHUCA | 1 | UNE | 2.14.0 | EQUIPO EN UNIDAD DE CIRUGIA AMBULATORIA | UNIDAD RADIOLOGICA PORTATIL ANALOGICA (EQUIPO PORTATIL DE RAYOS X) | HGSSA017656 | 531_341_2479_2 | 2.14.B.1.24 | 0 | 0 | 0 | 0 | 0 | 0 | 0 | 0 | 0 | 0
HGSSA017656 | 13 | HIDALGO | 03 | PACHUCA DE SOTO | 048 | PACHUCA DE SOTO | 0001 | PACHUCA DE SOTO | CE | UNE | UNEME EC PACHUCA | 1 | UNE | 2.14.0 | EQUIPO EN UNIDAD DE CIRUGIA AMBULATORIA | LASER QUIRURGICO DE HOLMIO | HGSSA017656 | 531_350_0133 | 2.14.B.1.25 | 0 | 0 | 0 | 0 | 0 | 0 | 0 | 0 | 0 | 0
HGSSA017656 | 13 | HIDALGO | 03 | PACHUCA DE SOTO | 048 | PACHUCA DE SOTO | 0001 | PACHUCA DE SOTO | CE | UNE | UNEME EC PACHUCA | 1 | UNE | 2.14.0 | EQUIPO EN UNIDAD DE CIRUGIA AMBULATORIA | LASER OFTALMICO | HGSSA017656 | 531_350_0026 | 2.14.B.1.26 | 0 | 0 | 0 | 0 | 0 | 0 | 0 | 0 | 0 | 0
HGSSA017656 | 13 | HIDALGO | 03 | PACHUCA DE SOTO | 048 | PACHUCA DE SOTO | 0001 | PACHUCA DE SOTO | CE | UNE | UNEME EC PACHUCA | 1 | UNE | 2.14.0 | EQUIPO EN UNIDAD DE CIRUGIA AMBULATORIA | LASER QUIRURGICO DE BIOXIDO DE CARBONO | HGSSA017656 | 531_350_0075 | 2.14.B.1.27 | 0 | 0 | 0 | 0 | 0 | 0 | 0 | 0 | 0 | 0
HGSSA017656 | 13 | HIDALGO | 03 | PACHUCA DE SOTO | 048 | PACHUCA DE SOTO | 0001 | PACHUCA DE SOTO | CE | UNE | UNEME EC PACHUCA | 1 | UNE | 2.14.0 | EQUIPO EN UNIDAD DE CIRUGIA AMBULATORIA | ESFIGMOMANOMETRO MERCURIAL | HGSSA017656 | 531_116_0328 | 2.14.B.1.28 | 0 | 0 | 0 | 0 | 0 | 0 | 0 | 0 | 0 | 0
HGSSA017656 | 13 | HIDALGO | 03 | PACHUCA DE SOTO | 048 | PACHUCA DE SOTO | 0001 | PACHUCA DE SOTO | CE | UNE | UNEME EC PACHUCA | 1 | UNE | 2.14.0 | EQUIPO EN UNIDAD DE CIRUGIA AMBULATORIA | ESFIGMOMANOMETRO ANEROIDE | HGSSA017656 | 531_116_0369 | 2.14.B.1.29 | 0 | 0 | 0 | 0 | 0 | 0 | 0 | 0 | 0 | 0
HGSSA017656 | 13 | HIDALGO | 03 | PACHUCA DE SOTO | 048 | PACHUCA DE SOTO | 0001 | PACHUCA DE SOTO | CE | UNE | UNEME EC PACHUCA | 1 | UNE | 2.14.0 | EQUIPO EN UNIDAD DE CIRUGIA AMBULATORIA | ESFIGMOMANOMETRO ELECTRONICO | HGSSA017656 | 13106 | 2.14.B.1.30 | 0 | 0 | 0 | 0 | 0 | 0 | 0 | 0 | 0 | 0
HGSSA017656 | 13 | HIDALGO | 03 | PACHUCA DE SOTO | 048 | PACHUCA DE SOTO | 0001 | PACHUCA DE SOTO | CE | UNE | UNEME EC PACHUCA | 1 | UNE | 2.14.0 | EQUIPO EN UNIDAD DE CIRUGIA AMBULATORIA | NEGATOSCOPIO | HGSSA017656 | 40988 | 2.14.B.1.31 | 0 | 0 | 0 | 0 | 0 | 0 | 0 | 0 | 0 | 0
HGSSA017656 | 13 | HIDALGO | 03 | PACHUCA DE SOTO | 048 | PACHUCA DE SOTO | 0001 | PACHUCA DE SOTO | CE | UNE | UNEME EC PACHUCA | 1 | UNE | 2.14.0 | EQUIPO EN UNIDAD DE CIRUGIA AMBULATORIA | TORRE DE ARTROSCOPIA | HGSSA017656 | 531_072_0064 | 2.14.B.1.32 | 0 | 0 | 0 | 0 | 0 | 0 | 0 | 0 | 0 | 0
HGSSA017656 | 13 | HIDALGO | 03 | PACHUCA DE SOTO | 048 | PACHUCA DE SOTO | 0001 | PACHUCA DE SOTO | CE | UNE | UNEME EC PACHUCA | 1 | UNE | 2.15.0 | EQUIPO EN AREA DE RECUPERACION POSTQUIRURGICA AMBULATORIA | MONITOR DE SIGNOS VITALES BASICO (ECG, PANI. SPO2, TEMP) | HGSSA017656 | 33586 | 2.15.B.01 | 0 | 0 | 0 | 0 | 0 | 0 | 0 | 0 | 0 | 0
HGSSA017656 | 13 | HIDALGO | 03 | PACHUCA DE SOTO | 048 | PACHUCA DE SOTO | 0001 | PACHUCA DE SOTO | CE | UNE | UNEME EC PACHUCA | 1 | UNE | 2.15.0 | EQUIPO EN AREA DE RECUPERACION POSTQUIRURGICA AMBULATORIA | OXIMETRO DE PULSO CON DESPLIEGUE DE CURVA DE PLETISMOGRAFIA | HGSSA017656 | 17148 | 2.15.B.02 | 0 | 0 | 0 | 0 | 0 | 0 | 0 | 0 | 0 | 0
HGSSA017656 | 13 | HIDALGO | 03 | PACHUCA DE SOTO | 048 | PACHUCA DE SOTO | 0001 | PACHUCA DE SOTO | CE | UNE | UNEME EC PACHUCA | 1 | UNE | 2.15.0 | EQUIPO EN AREA DE RECUPERACION POSTQUIRURGICA AMBULATORIA | BOMBA DE INFUSION VOLUMETRICA | HGSSA017656 | 531_140_0344 | 2.15.B.03 | 0 | 0 | 0 | 0 | 0 | 0 | 0 | 0 | 0 | 0
HGSSA017656 | 13 | HIDALGO | 03 | PACHUCA DE SOTO | 048 | PACHUCA DE SOTO | 0001 | PACHUCA DE SOTO | CE | UNE | UNEME EC PACHUCA | 1 | UNE | 2.15.0 | EQUIPO EN AREA DE RECUPERACION POSTQUIRURGICA AMBULATORIA | CARRO ROJO CON DESFIBRILADOR MONITOR Y EQUIPO DE REANIMACION | HGSSA017656 | 10647 | 2.15.B.04 | 0 | 0 | 0 | 0 | 0 | 0 | 0 | 0 | 0 | 0
HGSSA017656 | 13 | HIDALGO | 03 | PACHUCA DE SOTO | 048 | PACHUCA DE SOTO | 0001 | PACHUCA DE SOTO | CE | UNE | UNEME EC PACHUCA | 1 | UNE | 2.15.0 | EQUIPO EN AREA DE RECUPERACION POSTQUIRURGICA AMBULATORIA | ESFIGMOMANOMETRO MERCURIAL | HGSSA017656 | 531_116_0328 | 2.15.B.05 | 0 | 0 | 0 | 0 | 0 | 0 | 0 | 0 | 0 | 0
HGSSA017656 | 13 | HIDALGO | 03 | PACHUCA DE SOTO | 048 | PACHUCA DE SOTO | 0001 | PACHUCA DE SOTO | CE | UNE | UNEME EC PACHUCA | 1 | UNE | 2.15.0 | EQUIPO EN AREA DE RECUPERACION POSTQUIRURGICA AMBULATORIA | ESFIGMOMANOMETRO ANEROIDE | HGSSA017656 | 531_116_0369 | 2.15.B.06 | 0 | 0 | 0 | 0 | 0 | 0 | 0 | 0 | 0 | 0
HGSSA017656 | 13 | HIDALGO | 03 | PACHUCA DE SOTO | 048 | PACHUCA DE SOTO | 0001 | PACHUCA DE SOTO | CE | UNE | UNEME EC PACHUCA | 1 | UNE | 2.15.0 | EQUIPO EN AREA DE RECUPERACION POSTQUIRURGICA AMBULATORIA | ESFIGMOMANOMETRO ELECTRONICO | HGSSA017656 | 13106 | 2.15.B.07 | 0 | 0 | 0 | 0 | 0 | 0 | 0 | 0 | 0 | 0
HGSSA017656 | 13 | HIDALGO | 03 | PACHUCA DE SOTO | 048 | PACHUCA DE SOTO | 0001 | PACHUCA DE SOTO | CE | UNE | UNEME EC PACHUCA | 1 | UNE | 2.16.0 | EQUIPO EN UNIDAD DE HEMODIALISIS | DIALISIS PERITONEAL AUTOMATIZADA (EQUIPO PORTATIL) | HGSSA017656 | 53831 | 2.16.B.01 | 0 | 0 | 0 | 0 | 0 | 0 | 0 | 0 | 0 | 0
HGSSA017656 | 13 | HIDALGO | 03 | PACHUCA DE SOTO | 048 | PACHUCA DE SOTO | 0001 | PACHUCA DE SOTO | CE | UNE | UNEME EC PACHUCA | 1 | UNE | 2.16.0 | EQUIPO EN UNIDAD DE HEMODIALISIS | EQUIPO DE HEMOFILTRACION PARA TERAPIA RENAL CONTINUA | HGSSA017656 | 53340 | 2.16.B.02 | 0 | 0 | 0 | 0 | 0 | 0 | 0 | 0 | 0 | 0
HGSSA017656 | 13 | HIDALGO | 03 | PACHUCA DE SOTO | 048 | PACHUCA DE SOTO | 0001 | PACHUCA DE SOTO | CE | UNE | UNEME EC PACHUCA | 1 | UNE | 2.16.0 | EQUIPO EN UNIDAD DE HEMODIALISIS | SISTEMA DE HEMODIALISIS PARA SU USO PEDIATRICO Y ADULTO | HGSSA017656 | 53349 | 2.16.B.03 | 0 | 0 | 0 | 0 | 0 | 0 | 0 | 0 | 0 | 0
HGSSA017656 | 13 | HIDALGO | 03 | PACHUCA DE SOTO | 048 | PACHUCA DE SOTO | 0001 | PACHUCA DE SOTO | CE | UNE | UNEME EC PACHUCA | 1 | UNE | 2.16.0 | EQUIPO EN UNIDAD DE HEMODIALISIS | EQUIPO DE OSMOSIS INVERSA PORTATIL | HGSSA017656 | 53829 | 2.16.B.04 | 0 | 0 | 0 | 0 | 0 | 0 | 0 | 0 | 0 | 0
HGSSA017656 | 13 | HIDALGO | 03 | PACHUCA DE SOTO | 048 | PACHUCA DE SOTO | 0001 | PACHUCA DE SOTO | CE | UNE | UNEME EC PACHUCA | 1 | UNE | 2.16.0 | EQUIPO EN UNIDAD DE HEMODIALISIS | UNIDAD DE REPROCESAMIENTO DE DIALIZADORES | HGSSA017656 | 53342 | 2.16.B.05 | 0 | 0 | 0 | 0 | 0 | 0 | 0 | 0 | 0 | 0
HGSSA017656 | 13 | HIDALGO | 03 | PACHUCA DE SOTO | 048 | PACHUCA DE SOTO | 0001 | PACHUCA DE SOTO | CE | UNE | UNEME EC PACHUCA | 1 | UNE | 2.16.0 | EQUIPO EN UNIDAD DE HEMODIALISIS | ASPIRADOR DE SUCCION REGULABLE (DE PARED) | HGSSA017656 | 36778 | 2.16.B.06 | 0 | 0 | 0 | 0 | 0 | 0 | 0 | 0 | 0 | 0
HGSSA017656 | 13 | HIDALGO | 03 | PACHUCA DE SOTO | 048 | PACHUCA DE SOTO | 0001 | PACHUCA DE SOTO | CE | UNE | UNEME EC PACHUCA | 1 | UNE | 2.16.0 | EQUIPO EN UNIDAD DE HEMODIALISIS | CARRO ROJO CON DESFIBRILADOR MONITOR Y EQUIPO DE REANIMACION | HGSSA017656 | 10647 | 2.16.B.07 | 0 | 0 | 0 | 0 | 0 | 0 | 0 | 0 | 0 | 0
HGSSA017656 | 13 | HIDALGO | 03 | PACHUCA DE SOTO | 048 | PACHUCA DE SOTO | 0001 | PACHUCA DE SOTO | CE | UNE | UNEME EC PACHUCA | 1 | UNE | 2.16.0 | EQUIPO EN UNIDAD DE HEMODIALISIS | BASCULA ELECTRONICA PARA SILLA DE RUEDAS | HGSSA017656 | 53343 | 2.16.B.08 | 0 | 0 | 0 | 0 | 0 | 0 | 0 | 0 | 0 | 0
HGSSA017656 | 13 | HIDALGO | 03 | PACHUCA DE SOTO | 048 | PACHUCA DE SOTO | 0001 | PACHUCA DE SOTO | CE | UNE | UNEME EC PACHUCA | 1 | UNE | 2.16.0 | EQUIPO EN UNIDAD DE HEMODIALISIS | BASCULA CON ESTADIMETRO | HGSSA017656 | 35323 | 2.16.B.09 | 0 | 0 | 0 | 0 | 0 | 0 | 0 | 0 | 0 | 0
HGSSA017656 | 13 | HIDALGO | 03 | PACHUCA DE SOTO | 048 | PACHUCA DE SOTO | 0001 | PACHUCA DE SOTO | CE | UNE | UNEME EC PACHUCA | 1 | UNE | 2.16.0 | EQUIPO EN UNIDAD DE HEMODIALISIS | ESFIGMOMANOMETRO MERCURIAL | HGSSA017656 | 531_116_0328 | 2.16.B.10 | 0 | 0 | 0 | 0 | 0 | 0 | 0 | 0 | 0 | 0
HGSSA017656 | 13 | HIDALGO | 03 | PACHUCA DE SOTO | 048 | PACHUCA DE SOTO | 0001 | PACHUCA DE SOTO | CE | UNE | UNEME EC PACHUCA | 1 | UNE | 2.16.0 | EQUIPO EN UNIDAD DE HEMODIALISIS | ESFIGMOMANOMETRO ANEROIDE | HGSSA017656 | 531_116_0369 | 2.16.B.11 | 0 | 0 | 0 | 0 | 0 | 0 | 0 | 0 | 0 | 0
HGSSA017656 | 13 | HIDALGO | 03 | PACHUCA DE SOTO | 048 | PACHUCA DE SOTO | 0001 | PACHUCA DE SOTO | CE | UNE | UNEME EC PACHUCA | 1 | UNE | 2.16.0 | EQUIPO EN UNIDAD DE HEMODIALISIS | ESFIGMOMANOMETRO ELECTRONICO | HGSSA017656 | 13106 | 2.16.B.12 | 0 | 0 | 0 | 0 | 0 | 0 | 0 | 0 | 0 | 0
HGSSA017656 | 13 | HIDALGO | 03 | PACHUCA DE SOTO | 048 | PACHUCA DE SOTO | 0001 | PACHUCA DE SOTO | CE | UNE | UNEME EC PACHUCA | 1 | UNE | 2.16.0 | EQUIPO EN UNIDAD DE HEMODIALISIS | ESTETOSCOPIO BIAURICULAR | HGSSA017656 | 13750 | 2.16.B.13 | 0 | 0 | 0 | 0 | 0 | 0 | 0 | 0 | 0 | 0
HGSSA017656 | 13 | HIDALGO | 03 | PACHUCA DE SOTO | 048 | PACHUCA DE SOTO | 0001 | PACHUCA DE SOTO | CE | UNE | UNEME EC PACHUCA | 1 | UNE | 2.16.0 | EQUIPO EN UNIDAD DE HEMODIALISIS | ESTUCHE DE DIAGNOSTICO COMPLETO (OFTALMOSCOPIO Y OTOSCOPIO) | HGSSA017656 | estuchediag | 2.16.B.14 | 0 | 0 | 0 | 0 | 0 | 0 | 0 | 0 | 0 | 0
HGSSA017656 | 13 | HIDALGO | 03 | PACHUCA DE SOTO | 048 | PACHUCA DE SOTO | 0001 | PACHUCA DE SOTO | CE | UNE | UNEME EC PACHUCA | 1 | UNE | 2.16.0 | EQUIPO EN UNIDAD DE HEMODIALISIS | LAMPARA DE HAZ DIRECCIONABLE | HGSSA017656 | 36843 | 2.16.B.15 | 0 | 0 | 0 | 0 | 0 | 0 | 0 | 0 | 0 | 0
HGSSA017656 | 13 | HIDALGO | 03 | PACHUCA DE SOTO | 048 | PACHUCA DE SOTO | 0001 | PACHUCA DE SOTO | CE | UNE | UNEME EC PACHUCA | 1 | UNE | 2.16.0 | EQUIPO EN UNIDAD DE HEMODIALISIS | ANALIZADOR DE HEMATOLOGIA | HGSSA017656 | 53348 | 2.16.B.16 | 0 | 0 | 0 | 0 | 0 | 0 | 0 | 0 | 0 | 0
HGSSA017656 | 13 | HIDALGO | 03 | PACHUCA DE SOTO | 048 | PACHUCA DE SOTO | 0001 | PACHUCA DE SOTO | CE | UNE | UNEME EC PACHUCA | 1 | UNE | 2.16.0 | EQUIPO EN UNIDAD DE HEMODIALISIS | ANALIZADOR DE TIEMPOS DE COAGULACION EN SANGRE ENTERA | HGSSA017656 | 53347 | 2.16.B.17 | 0 | 0 | 0 | 0 | 0 | 0 | 0 | 0 | 0 | 0
HGSSA017656 | 13 | HIDALGO | 03 | PACHUCA DE SOTO | 048 | PACHUCA DE SOTO | 0001 | PACHUCA DE SOTO | CE | UNE | UNEME EC PACHUCA | 1 | UNE | 2.16.0 | EQUIPO EN UNIDAD DE HEMODIALISIS | ANALIZADOR PARA PH, GASES Y ELECTROLITOS EN SANGRE ENTERA | HGSSA017656 | 53346 | 2.16.B.18 | 0 | 0 | 0 | 0 | 0 | 0 | 0 | 0 | 0 | 0
HGSSA017656 | 13 | HIDALGO | 03 | PACHUCA DE SOTO | 048 | PACHUCA DE SOTO | 0001 | PACHUCA DE SOTO | CE | UNE | UNEME EC PACHUCA | 1 | UNE | 2.17.0 | EQUIPO EN AREA DE BRAQUITERAPIA DE ALTA TASA | UNIDAD DE ANESTESIA BASICA | HGSSA017656 | 34846 | 2.17.1.2.B.01 | 0 | 0 | 0 | 0 | 0 | 0 | 0 | 0 | 0 | 0
HGSSA017656 | 13 | HIDALGO | 03 | PACHUCA DE SOTO | 048 | PACHUCA DE SOTO | 0001 | PACHUCA DE SOTO | CE | UNE | UNEME EC PACHUCA | 1 | UNE | 2.17.0 | EQUIPO EN AREA DE BRAQUITERAPIA DE BAJA TASA | ARCO EN C DIGITAL (RAYOS X MOVIL CON FLUOROSCOPIA) | HGSSA017656 | 40948 | 2.17.1.3.B.03 | 0 | 0 | 0 | 0 | 0 | 0 | 0 | 0 | 0 | 0
HGSSA017656 | 13 | HIDALGO | 03 | PACHUCA DE SOTO | 048 | PACHUCA DE SOTO | 0001 | PACHUCA DE SOTO | CE | UNE | UNEME EC PACHUCA | 1 | UNE | 2.17.0 | EQUIPO EN AREA DE BRAQUITERAPIA DE BAJA TASA | ARCO EN C ANALOGICO (RAYOS X MOVIL CON FLUOROSCOPIA) | HGSSA017656 | 40948_2 | 2.17.1.3.B.04 | 0 | 0 | 0 | 0 | 0 | 0 | 0 | 0 | 0 | 0
HGSSA017656 | 13 | HIDALGO | 03 | PACHUCA DE SOTO | 048 | PACHUCA DE SOTO | 0001 | PACHUCA DE SOTO | CE | UNE | UNEME EC PACHUCA | 1 | UNE | 2.17.0 | EQUIPO EN AREA DE QUIMIOTERAPIA | REFRIGERADOR DE FARMACIA | HGSSA017656 | 17156 | 2.17.1.4.B.01 | 0 | 0 | 0 | 0 | 0 | 0 | 0 | 0 | 0 | 0
HGSSA017656 | 13 | HIDALGO | 03 | PACHUCA DE SOTO | 048 | PACHUCA DE SOTO | 0001 | PACHUCA DE SOTO | CE | UNE | UNEME EC PACHUCA | 1 | UNE | 2.17.0 | EQUIPO EN AREA DE QUIMIOTERAPIA | CAMILLA | HGSSA017656 | 13814 | 2.17.1.4.B.02 | 0 | 0 | 0 | 0 | 0 | 0 | 0 | 0 | 0 | 0
HGSSA017656 | 13 | HIDALGO | 03 | PACHUCA DE SOTO | 048 | PACHUCA DE SOTO | 0001 | PACHUCA DE SOTO | CE | UNE | UNEME EC PACHUCA | 1 | UNE | 2.17.0 | EQUIPO EN AREA DE QUIMIOTERAPIA | CARRO ROJO CON DESFIBRILADOR MONITOR Y EQUIPO DE REANIMACION | HGSSA017656 | 10647 | 2.17.1.4.B.03 | 0 | 0 | 0 | 0 | 0 | 0 | 0 | 0 | 0 | 0
HGSSA017656 | 13 | HIDALGO | 03 | PACHUCA DE SOTO | 048 | PACHUCA DE SOTO | 0001 | PACHUCA DE SOTO | CE | UNE | UNEME EC PACHUCA | 1 | UNE | 2.17.0 | EQUIPO EN AREA DE QUIMIOTERAPIA | MONITOR DE SIGNOS VITALES BASICO (ECG, PANI. SPO2, TEMP) | HGSSA017656 | 33586 | 2.17.1.4.B.04 | 0 | 0 | 0 | 0 | 0 | 0 | 0 | 0 | 0 | 0
HGSSA017656 | 13 | HIDALGO | 03 | PACHUCA DE SOTO | 048 | PACHUCA DE SOTO | 0001 | PACHUCA DE SOTO | CE | UNE | UNEME EC PACHUCA | 1 | UNE | 2.17.0 | EQUIPO EN AREA DE QUIMIOTERAPIA | UNIDAD DE ANESTESIA BASICA | HGSSA017656 | 34846 | 2.17.1.4.B.05 | 0 | 0 | 0 | 0 | 0 | 0 | 0 | 0 | 0 | 0
HGSSA017656 | 13 | HIDALGO | 03 | PACHUCA DE SOTO | 048 | PACHUCA DE SOTO | 0001 | PACHUCA DE SOTO | CE | UNE | UNEME EC PACHUCA | 1 | UNE | 2.17.0 | EQUIPO EN AREA DE QUIMIOTERAPIA | BOMBA DE INFUSION VOLUMETRICA | HGSSA017656 | 531_140_0344 | 2.17.1.4.B.06 | 0 | 0 | 0 | 0 | 0 | 0 | 0 | 0 | 0 | 0
HGSSA017656 | 13 | HIDALGO | 03 | PACHUCA DE SOTO | 048 | PACHUCA DE SOTO | 0001 | PACHUCA DE SOTO | CE | UNE | UNEME EC PACHUCA | 1 | UNE | 2.17.0 | EQUIPO EN AREA DE QUIMIOTERAPIA | SILLONES DE APLICACION AMBULATORIA DE QUIMIOTERAPIA | HGSSA017656 | quimiosillon | 2.17.1.4.B.07 | 0 | 0 | 0 | 0 | 0 | 0 | 0 | 0 | 0 | 0
HGSSA017656 | 13 | HIDALGO | 03 | PACHUCA DE SOTO | 048 | PACHUCA DE SOTO | 0001 | PACHUCA DE SOTO | CE | UNE | UNEME EC PACHUCA | 1 | UNE | 2.17.0 | EQUIPO EN AREA DE QUIMIOTERAPIA | MONITOR DE RADIACION | HGSSA017656 | 53619 | 2.17.1.4.B.08 | 0 | 0 | 0 | 0 | 0 | 0 | 0 | 0 | 0 | 0
HGSSA017656 | 13 | HIDALGO | 03 | PACHUCA DE SOTO | 048 | PACHUCA DE SOTO | 0001 | PACHUCA DE SOTO | CE | UNE | UNEME EC PACHUCA | 1 | UNE | 2.17.0 | EQUIPO EN AREA DE QUIMIOTERAPIA | ESFIGMOMANOMETRO MERCURIAL | HGSSA017656 | 531_116_0328 | 2.17.1.4.B.09 | 0 | 0 | 0 | 0 | 0 | 0 | 0 | 0 | 0 | 0
HGSSA017656 | 13 | HIDALGO | 03 | PACHUCA DE SOTO | 048 | PACHUCA DE SOTO | 0001 | PACHUCA DE SOTO | CE | UNE | UNEME EC PACHUCA | 1 | UNE | 2.17.0 | EQUIPO EN AREA DE QUIMIOTERAPIA | ESFIGMOMANOMETRO ANEROIDE | HGSSA017656 | 531_116_0369 | 2.17.1.4.B.10 | 0 | 0 | 0 | 0 | 0 | 0 | 0 | 0 | 0 | 0
HGSSA015480 | 13 | HIDALGO | 03 | PACHUCA DE SOTO | 048 | PACHUCA DE SOTO | 0001 | PACHUCA DE SOTO | EA | CTS | C.E.T.S | 1 | CTS | 3.2.0 | EQUIPO EN LABORATORIO DE BANCO DE SANGRE | BASCULA PARA BOLSAS DE RECOLECCION SANGRE | HGSSA015480 | 13459 | 3.2.B.03 | 0 | 8 | 8 | 0 | 0 | 0 | 0 | 0 | 0 | 0
HGSSA015480 | 13 | HIDALGO | 03 | PACHUCA DE SOTO | 048 | PACHUCA DE SOTO | 0001 | PACHUCA DE SOTO | EA | CTS | C.E.T.S | 1 | CTS | 3.2.0 | EQUIPO EN LABORATORIO DE BANCO DE SANGRE | CONGELADOR DE PLASMA | HGSSA015480 | 35704 | 3.2.B.04 | 0 | 2 | 2 | 0 | 0 | 0 | 0 | 0 | 0 | 0
HGSSA015480 | 13 | HIDALGO | 03 | PACHUCA DE SOTO | 048 | PACHUCA DE SOTO | 0001 | PACHUCA DE SOTO | EA | CTS | C.E.T.S | 1 | CTS | 3.2.0 | EQUIPO EN LABORATORIO DE BANCO DE SANGRE | ULTRACONGELADOR | HGSSA015480 | 533_255_0101 | 3.2.B.05 | 0 | 1 | 1 | 0 | 0 | 0 | 0 | 0 | 0 | 0
HGSSA015480 | 13 | HIDALGO | 03 | PACHUCA DE SOTO | 048 | PACHUCA DE SOTO | 0001 | PACHUCA DE SOTO | EA | CTS | C.E.T.S | 1 | CTS | 3.2.0 | EQUIPO EN LABORATORIO DE BANCO DE SANGRE | REFRIGERADOR PARA BANCO DE SANGRE | HGSSA015480 | 35486 | 3.2.B.06 | 1 | 4 | 5 | 0 | 0 | 0 | 0 | 1 | 0 | 0
HGSSA015480 | 13 | HIDALGO | 03 | PACHUCA DE SOTO | 048 | PACHUCA DE SOTO | 0001 | PACHUCA DE SOTO | EA | CTS | C.E.T.S | 1 | CTS | 3.2.0 | EQUIPO EN LABORATORIO DE BANCO DE SANGRE | CENTRIFUGA | HGSSA015480 | 35901 | 3.2.B.07 | 0 | 3 | 3 | 0 | 0 | 0 | 0 | 0 | 0 | 0
HGSSA015480 | 13 | HIDALGO | 03 | PACHUCA DE SOTO | 048 | PACHUCA DE SOTO | 0001 | PACHUCA DE SOTO | EA | CTS | C.E.T.S | 1 | CTS | 3.2.0 | EQUIPO EN LABORATORIO DE BANCO DE SANGRE | AGITADOR DE PLAQUETAS CON INCUBADORA INCLUIDA | HGSSA015480 | 533_020_0360 | 3.2.B.08 | 0 | 2 | 2 | 0 | 0 | 0 | 0 | 0 | 0 | 0
HGSSA015480 | 13 | HIDALGO | 03 | PACHUCA DE SOTO | 048 | PACHUCA DE SOTO | 0001 | PACHUCA DE SOTO | EA | CTS | C.E.T.S | 1 | CTS | 3.2.0 | EQUIPO EN LABORATORIO DE BANCO DE SANGRE | ANALIZADOR DE HEMATOLOGIA | HGSSA015480 | 533_819_0688 | 3.2.B.11 | 0 | 1 | 1 | 0 | 0 | 0 | 0 | 0 | 0 | 0
HGSSA015480 | 13 | HIDALGO | 03 | PACHUCA DE SOTO | 048 | PACHUCA DE SOTO | 0001 | PACHUCA DE SOTO | EA | CTS | C.E.T.S | 1 | CTS | 3.2.0 | EQUIPO EN LABORATORIO DE BANCO DE SANGRE | CAMPANA DE FLUJO LAMINAR VERTICAL | HGSSA015480 | 533_159_0132 | 3.2.B.12 | 0 | 1 | 1 | 0 | 0 | 0 | 0 | 0 | 0 | 0
HGSSA015480 | 13 | HIDALGO | 03 | PACHUCA DE SOTO | 048 | PACHUCA DE SOTO | 0001 | PACHUCA DE SOTO | EA | CTS | C.E.T.S | 1 | CTS | 3.2.0 | EQUIPO EN LABORATORIO DE BANCO DE SANGRE | CENTRIFUGA CON CABEZAL INTERCAMBIABLE | HGSSA015480 | 533_224_0653 | 3.2.B.14 | 0 | 4 | 4 | 0 | 0 | 0 | 0 | 0 | 0 | 0
HGSSA015480 | 13 | HIDALGO | 03 | PACHUCA DE SOTO | 048 | PACHUCA DE SOTO | 0001 | PACHUCA DE SOTO | EA | CTS | C.E.T.S | 1 | CTS | 3.2.0 | EQUIPO EN LABORATORIO DE BANCO DE SANGRE | CENTRIFUGA DE PISO CON GABINETE REFRIGERADA | HGSSA015480 | 533_224_0737 | 3.2.B.15 | 0 | 3 | 3 | 0 | 0 | 0 | 0 | 0 | 0 | 0
HGSSA015480 | 13 | HIDALGO | 03 | PACHUCA DE SOTO | 048 | PACHUCA DE SOTO | 0001 | PACHUCA DE SOTO | EA | CTS | C.E.T.S | 1 | CTS | 3.2.0 | EQUIPO EN LABORATORIO DE BANCO DE SANGRE | EQUIPO AUTOMATIZADO DE INMUNOHEMATOLOGIA | HGSSA015480 | 533_342_1484 | 3.2.B.18 | 0 | 2 | 2 | 0 | 0 | 0 | 0 | 0 | 0 | 0
HGSSA015480 | 13 | HIDALGO | 03 | PACHUCA DE SOTO | 048 | PACHUCA DE SOTO | 0001 | PACHUCA DE SOTO | EA | CTS | C.E.T.S | 1 | CTS | 3.2.0 | EQUIPO EN LABORATORIO DE BANCO DE SANGRE | EQUIPO PARA INMUNOENSAYO | HGSSA015480 | 533_819_0613 | 3.2.B.19 | 0 | 2 | 2 | 0 | 0 | 0 | 0 | 0 | 0 | 0
HGSSA015480 | 13 | HIDALGO | 03 | PACHUCA DE SOTO | 048 | PACHUCA DE SOTO | 0001 | PACHUCA DE SOTO | EA | CTS | C.E.T.S | 1 | CTS | 3.2.0 | EQUIPO EN LABORATORIO DE BANCO DE SANGRE | EXTRACTOR DE PLASMA | HGSSA015480 | 533_342_1351 | 3.2.B.21 | 0 | 4 | 4 | 0 | 0 | 0 | 0 | 0 | 0 | 0
HGSSA015480 | 13 | HIDALGO | 03 | PACHUCA DE SOTO | 048 | PACHUCA DE SOTO | 0001 | PACHUCA DE SOTO | EA | CTS | C.E.T.S | 1 | CTS | 3.2.0 | EQUIPO EN LABORATORIO DE BANCO DE SANGRE | POTENCIOMETRO DIGITAL | HGSSA015480 | 533_731_0162 | 3.2.B.22 | 0 | 1 | 1 | 0 | 0 | 0 | 0 | 0 | 0 | 0
HGSSA015480 | 13 | HIDALGO | 03 | PACHUCA DE SOTO | 048 | PACHUCA DE SOTO | 0001 | PACHUCA DE SOTO | EA | CTS | C.E.T.S | 1 | CTS | 3.2.0 | EQUIPO EN LABORATORIO DE BANCO DE SANGRE | UNIDAD DE AFERESIS | HGSSA015480 | 531_925_0386 | 3.2.B.25 | 0 | 3 | 3 | 0 | 0 | 0 | 0 | 0 | 0 | 0
HGSSA015480 | 13 | HIDALGO | 03 | PACHUCA DE SOTO | 048 | PACHUCA DE SOTO | 0001 | PACHUCA DE SOTO | EA | CTS | C.E.T.S | 1 | CTS | 3.2.0 | EQUIPO EN LABORATORIO DE BANCO DE SANGRE | SISTEMA AUTOMATICO DE PROCESAMIENTO DE SANGRE EN COMPONENTES SANGUINEOS | HGSSA015480 | 531_829_0869 | 3.2.B.26 | 0 | 0 | 0
HGSSA015492 | 13 | HIDALGO | 03 | PACHUCA DE SOTO | 048 | PACHUCA DE SOTO | 0001 | PACHUCA DE SOTO | EA | ALM | ALMACEN CENTRAL | 1 | ALM | 9.1.0 | EQUIPO EN ALMACEN | REFRIGERADOR DE FARMACIA | HGSSA015492 | 17156 | 9.1.1.B.01 | 0 | 0 | 0 | 0 | 0 | 0 | 0 | 0 | 0 | 0
HGSSA015492 | 13 | HIDALGO | 03 | PACHUCA DE SOTO | 048 | PACHUCA DE SOTO | 0001 | PACHUCA DE SOTO | EA | ALM | ALMACEN CENTRAL | 1 | ALM | 9.1.0 | EQUIPO EN ALMACEN | REFRIGERADOR PARA VACUNAS | HGSSA015492 | 533_786_0034 | 9.1.1.B.02 | 0 | 0 | 0 | 0 | 0 | 0 | 0 | 0 | 0 | 0
HGSSA015492 | 13 | HIDALGO | 03 | PACHUCA DE SOTO | 048 | PACHUCA DE SOTO | 0001 | PACHUCA DE SOTO | EA | ALM | ALMACEN CENTRAL | 1 | ALM | 9.1.0 | EQUIPO EN ALMACEN | ULTRACONGELADOR | HGSSA015492 | 533_255_0101 | 9.1.1.B.03 | 0 | 0 | 0 | 0 | 0 | 0 | 0 | 0 | 0 | 0
HGSSA015492 | 13 | HIDALGO | 03 | PACHUCA DE SOTO | 048 | PACHUCA DE SOTO | 0001 | PACHUCA DE SOTO | EA | ALM | ALMACEN CENTRAL | 1 | ALM | 9.1.0 | EQUIPO EN ALMACEN | CONGELADOR | HGSSA015492 | 533_255_0218 | 9.1.1.B.04 | 0 | 0 | 0 | 0 | 0 | 0 | 0 | 0 | 0 | 0
HGSSA015492 | 13 | HIDALGO | 03 | PACHUCA DE SOTO | 048 | PACHUCA DE SOTO | 0001 | PACHUCA DE SOTO | EA | ALM | ALMACEN CENTRAL | 1 | ALM | 9.1.0 | EQUIPO EN ALMACEN | UNIDAD RADIOLOGICA DE PROPOSITO GENERAL (ANALOGICO) | HGSSA015492 | 37644 | 9.1.1.B.05 | 0 | 0 | 0 | 0 | 0 | 0 | 0 | 0 | 0 | 0
HGSSA015492 | 13 | HIDALGO | 03 | PACHUCA DE SOTO | 048 | PACHUCA DE SOTO | 0001 | PACHUCA DE SOTO | EA | ALM | ALMACEN CENTRAL | 1 | ALM | 9.1.0 | EQUIPO EN ALMACEN | UNIDAD RADIOLOGICA DIGITAL DE PROPOSITO GENERAL | HGSSA015492 | uraddpg | 9.1.1.B.06 | 0 | 0 | 0 | 0 | 0 | 0 | 0 | 0 | 0 | 0
HGSSA015492 | 13 | HIDALGO | 03 | PACHUCA DE SOTO | 048 | PACHUCA DE SOTO | 0001 | PACHUCA DE SOTO | EA | ALM | ALMACEN CENTRAL | 1 | ALM | 9.1.0 | EQUIPO EN ALMACEN | UNIDAD RADIOLOGICA Y FLUOROSCOPICA CON DETECTOR DIGITAL | HGSSA015492 | unradfluddig | 9.1.1.B.07 | 0 | 0 | 0 | 0 | 0 | 0 | 0 | 0 | 0 | 0
HGSSA015492 | 13 | HIDALGO | 03 | PACHUCA DE SOTO | 048 | PACHUCA DE SOTO | 0001 | PACHUCA DE SOTO | EA | ALM | ALMACEN CENTRAL | 1 | ALM | 9.1.0 | EQUIPO EN ALMACEN | UNIDAD RADIOLOGICA Y FLUOROSCOPICA CON DETECTOR DIGITAL (ANALOGICO) | HGSSA015492 | unradfluddana | 9.1.1.B.08 | 0 | 0 | 0 | 0 | 0 | 0 | 0 | 0 | 0 | 0
HGSSA015492 | 13 | HIDALGO | 03 | PACHUCA DE SOTO | 048 | PACHUCA DE SOTO | 0001 | PACHUCA DE SOTO | EA | ALM | ALMACEN CENTRAL | 1 | ALM | 9.1.0 | EQUIPO EN ALMACEN | UNIDAD RADIOLOGICA PORTATIL DIGITAL (EQUIPO PORTATIL DE RAYOS X) | HGSSA015492 | 531_341_2479 | 9.1.1.B.09 | 0 | 0 | 0 | 0 | 0 | 0 | 0 | 0 | 0 | 0
HGSSA015492 | 13 | HIDALGO | 03 | PACHUCA DE SOTO | 048 | PACHUCA DE SOTO | 0001 | PACHUCA DE SOTO | EA | ALM | ALMACEN CENTRAL | 1 | ALM | 9.1.0 | EQUIPO EN ALMACEN | UNIDAD RADIOLOGICA PORTATIL ANALOGICA (EQUIPO PORTATIL DE RAYOS X) | HGSSA015492 | 531_341_2479_2 | 9.1.1.B.10 | 0 | 0 | 0 | 0 | 0 | 0 | 0 | 0 | 0 | 0
HGSSA015492 | 13 | HIDALGO | 03 | PACHUCA DE SOTO | 048 | PACHUCA DE SOTO | 0001 | PACHUCA DE SOTO | EA | ALM | ALMACEN CENTRAL | 1 | ALM | 9.1.0 | EQUIPO EN ALMACEN | ARCO EN C DIGITAL (RAYOS X MOVIL CON FLUOROSCOPIA) | HGSSA015492 | 40948 | 9.1.1.B.23 | 0 | 0 | 0 | 0 | 0 | 0 | 0 | 0 | 0 | 0
HGSSA015492 | 13 | HIDALGO | 03 | PACHUCA DE SOTO | 048 | PACHUCA DE SOTO | 0001 | PACHUCA DE SOTO | EA | ALM | ALMACEN CENTRAL | 1 | ALM | 9.1.0 | EQUIPO EN ALMACEN | ARCO EN C ANALOGICO (RAYOS X MOVIL CON FLUOROSCOPIA) | HGSSA015492 | 40948_2 | 9.1.1.B.24 | 0 | 0 | 0 | 0 | 0 | 0 | 0 | 0 | 0 | 0
HGSSA015556 | 13 | HIDALGO | 03 | PACHUCA DE SOTO | 048 | PACHUCA DE SOTO | 0001 | PACHUCA DE SOTO | CE | P | UNIDAD MOVIL DE GERIATRIA | 1 | UMOVIL | 2.1.0 | EQUIPO EN CONSULTORIO DE MEDICINA GENERAL | ESFIGMOMANOMETRO MERCURIAL | HGSSA015556 | 531_116_0328 | 2.1.1.B.01 | 0 | 0 | 0
HGSSA015556 | 13 | HIDALGO | 03 | PACHUCA DE SOTO | 048 | PACHUCA DE SOTO | 0001 | PACHUCA DE SOTO | CE | P | UNIDAD MOVIL DE GERIATRIA | 1 | UMOVIL | 2.1.0 | EQUIPO EN CONSULTORIO DE MEDICINA GENERAL | ESFIGMOMANOMETRO ANEROIDE | HGSSA015556 | 531_116_0369 | 2.1.1.B.02 | 0 | 1 | 1
HGSSA015556 | 13 | HIDALGO | 03 | PACHUCA DE SOTO | 048 | PACHUCA DE SOTO | 0001 | PACHUCA DE SOTO | CE | P | UNIDAD MOVIL DE GERIATRIA | 1 | UMOVIL | 2.1.0 | EQUIPO EN CONSULTORIO DE MEDICINA GENERAL | ESFIGMOMANOMETRO ELECTRONICO | HGSSA015556 | 13106 | 2.1.1.B.03 | 0 | 0 | 0
HGSSA015556 | 13 | HIDALGO | 03 | PACHUCA DE SOTO | 048 | PACHUCA DE SOTO | 0001 | PACHUCA DE SOTO | CE | P | UNIDAD MOVIL DE GERIATRIA | 1 | UMOVIL | 2.1.0 | EQUIPO EN CONSULTORIO DE MEDICINA GENERAL | ESTETOSCOPIO BIAURICULAR | HGSSA015556 | 13750 | 2.1.1.B.04 | 0 | 0 | 0 | 0 | 0 | 0 | 0 | 0 | 0 | 0
HGSSA015556 | 13 | HIDALGO | 03 | PACHUCA DE SOTO | 048 | PACHUCA DE SOTO | 0001 | PACHUCA DE SOTO | CE | P | UNIDAD MOVIL DE GERIATRIA | 1 | UMOVIL | 2.1.0 | EQUIPO EN CONSULTORIO DE MEDICINA GENERAL | ESTETOSCOPIO FETAL O DE PINARD | HGSSA015556 | 32659 | 2.1.1.B.05 | 0 | 0 | 0
HGSSA015556 | 13 | HIDALGO | 03 | PACHUCA DE SOTO | 048 | PACHUCA DE SOTO | 0001 | PACHUCA DE SOTO | CE | P | UNIDAD MOVIL DE GERIATRIA | 1 | UMOVIL | 2.1.0 | EQUIPO EN CONSULTORIO DE MEDICINA GENERAL | ESTUCHE DE DIAGNOSTICO COMPLETO (OFTALMOSCOPIO Y OTOSCOPIO) | HGSSA015556 | estuchediag | 2.1.1.B.06 | 0 | 0 | 0
HGSSA015556 | 13 | HIDALGO | 03 | PACHUCA DE SOTO | 048 | PACHUCA DE SOTO | 0001 | PACHUCA DE SOTO | CE | P | UNIDAD MOVIL DE GERIATRIA | 1 | UMOVIL | 2.1.0 | EQUIPO EN CONSULTORIO DE MEDICINA GENERAL | BASCULA CON ESTADIMETRO | HGSSA015556 | 35323 | 2.1.1.B.07 | 0 | 1 | 1 | 0 | 0 | 0 | 0 | 0 | 0 | 0
HGSSA015556 | 13 | HIDALGO | 03 | PACHUCA DE SOTO | 048 | PACHUCA DE SOTO | 0001 | PACHUCA DE SOTO | CE | P | UNIDAD MOVIL DE GERIATRIA | 1 | UMOVIL | 2.1.0 | EQUIPO EN CONSULTORIO DE MEDICINA GENERAL | BASCULA PARA BEBE | HGSSA015556 | 35324 | 2.1.1.B.08 | 0 | 0 | 0
HGSSA015556 | 13 | HIDALGO | 03 | PACHUCA DE SOTO | 048 | PACHUCA DE SOTO | 0001 | PACHUCA DE SOTO | CE | P | UNIDAD MOVIL DE GERIATRIA | 1 | UMOVIL | 2.1.0 | EQUIPO EN CONSULTORIO DE MEDICINA GENERAL | MESA DE EXPLORACION GENERAL | HGSSA015556 | 36065 | 2.1.1.B.10 | 0 | 1 | 1
HGSSA015556 | 13 | HIDALGO | 03 | PACHUCA DE SOTO | 048 | PACHUCA DE SOTO | 0001 | PACHUCA DE SOTO | CE | P | UNIDAD MOVIL DE GERIATRIA | 1 | UMOVIL | 2.1.0 | EQUIPO EN CONSULTORIO DE MEDICINA GENERAL | FONODETECTOR DE LATIDOS FETALES | HGSSA015556 | 35067 | 2.1.1.B.15 | 0 | 1 | 1 | 0 | 0 | 0 | 0 | 0 | 0 | 0
HGSSA015556 | 13 | HIDALGO | 03 | PACHUCA DE SOTO | 048 | PACHUCA DE SOTO | 0001 | PACHUCA DE SOTO | CE | P | UNIDAD MOVIL DE GERIATRIA | 1 | UMOVIL | 2.1.0 | EQUIPO EN CONSULTORIO DE ESTOMATOLOGIA | UNIDAD ESTOMATOLOGICA CON MODULO INTEGRADO | HGSSA015556 | 34991 | 2.1.3.B.1 | 0 | 1 | 1
HGSSA015556 | 13 | HIDALGO | 03 | PACHUCA DE SOTO | 048 | PACHUCA DE SOTO | 0001 | PACHUCA DE SOTO | CE | P | UNIDAD MOVIL DE GERIATRIA | 1 | UMOVIL | 2.1.0 | EQUIPO EN CONSULTORIO DE ESTOMATOLOGIA | UNIDAD RADIOLOGICA DENTAL (RAYOS X DENTAL) | HGSSA015556 | 35293 | 2.1.3.B.2 | 0 | 1 | 1
HGSSA015556 | 13 | HIDALGO | 03 | PACHUCA DE SOTO | 048 | PACHUCA DE SOTO | 0001 | PACHUCA DE SOTO | CE | P | UNIDAD MOVIL DE GERIATRIA | 1 | UMOVIL | 2.1.0 | EQUIPO EN CONSULTORIO DE ESTOMATOLOGIA | AMALGAMADOR | HGSSA015556 | 10082 | 2.1.3.B.3 | 0 | 0 | 0
HGSSA015556 | 13 | HIDALGO | 03 | PACHUCA DE SOTO | 048 | PACHUCA DE SOTO | 0001 | PACHUCA DE SOTO | CE | P | UNIDAD MOVIL DE GERIATRIA | 1 | UMOVIL | 2.1.0 | EQUIPO EN CONSULTORIO DE ESTOMATOLOGIA | LAMPARA DE POLIMERIZACION | HGSSA015556 | 35775 | 2.1.3.B.4 | 0 | 1 | 1
HGSSA015556 | 13 | HIDALGO | 03 | PACHUCA DE SOTO | 048 | PACHUCA DE SOTO | 0001 | PACHUCA DE SOTO | CE | P | UNIDAD MOVIL DE GERIATRIA | 1 | UMOVIL | 2.1.0 | EQUIPO EN CONSULTORIO DE ESTOMATOLOGIA | AUTOCLAVE DENTAL (ESTERILIZADOR DE CALOR SECO) | HGSSA015556 | 35363 | 2.1.3.B.5.1 | 0 | 0 | 0 | 0 | 0 | 0 | 0 | 0 | 0 | 0
HGSSA015556 | 13 | HIDALGO | 03 | PACHUCA DE SOTO | 048 | PACHUCA DE SOTO | 0001 | PACHUCA DE SOTO | CE | P | UNIDAD MOVIL DE GERIATRIA | 1 | UMOVIL | 2.1.0 | EQUIPO EN CONSULTORIO DE ESTOMATOLOGIA | ESTERILIZADOR DE VAPOR AUTOGENERADO PARA DENTAL Y MAXILOFACIAL | HGSSA015556 | 531_385_1080 | 2.1.3.B.5.3 | 0 | 1 | 1
HGSSA015556 | 13 | HIDALGO | 03 | PACHUCA DE SOTO | 048 | PACHUCA DE SOTO | 0001 | PACHUCA DE SOTO | CE | P | UNIDAD MOVIL DE GERIATRIA | 1 | UMOVIL | 2.1.0 | EQUIPO EN CONSULTORIO DE ESTOMATOLOGIA | UNIDAD RADIOGRAFICA PANORAMICA DENTAL (ORTOPANTOGRAFO) | HGSSA015556 | 531_341_0564 | 2.1.3.B.6 | 0 | 0 | 0
HGSSA015556 | 13 | HIDALGO | 03 | PACHUCA DE SOTO | 048 | PACHUCA DE SOTO | 0001 | PACHUCA DE SOTO | CE | P | UNIDAD MOVIL DE GERIATRIA | 1 | UMOVIL | 2.21.0 | EQUIPO EN AREA DE IMAGENOLOGIA | UNIDAD RADIOLOGICA PORTATIL DIGITAL (EQUIPO PORTATIL DE RAYOS X) | HGSSA015556 | 531_341_2479 | 2.21.1.B.1.05 | 0 | 0 | 0
HGSSA015556 | 13 | HIDALGO | 03 | PACHUCA DE SOTO | 048 | PACHUCA DE SOTO | 0001 | PACHUCA DE SOTO | CE | P | UNIDAD MOVIL DE GERIATRIA | 1 | UMOVIL | 2.21.0 | EQUIPO EN AREA DE IMAGENOLOGIA | UNIDAD RADIOLOGICA PORTATIL ANALOGICA (EQUIPO PORTATIL DE RAYOS X) | HGSSA015556 | 531_341_2479_2 | 2.21.1.B.1.06 | 0 | 0 | 0
HGSSA015556 | 13 | HIDALGO | 03 | PACHUCA DE SOTO | 048 | PACHUCA DE SOTO | 0001 | PACHUCA DE SOTO | CE | P | UNIDAD MOVIL DE GERIATRIA | 1 | UMOVIL | 2.21.0 | EQUIPO EN AREA DE IMAGENOLOGIA | ULTRASONIDO DE DIAGNOSTICO | HGSSA015556 | 40760 | 2.21.1.B.1.19 | 0 | 0 | 0
HGSSA015602 | 13 | HIDALGO | 03 | PACHUCA DE SOTO | 048 | PACHUCA DE SOTO | 0001 | PACHUCA DE SOTO | CE | T | UNIDAD ESPECIALIZADA PARA LA PREVENCION Y ATENCION DE LA VIOLENCIA FAMILIAR | 1 | CLINICA | 2.1.0 | EQUIPO EN CONSULTORIO DE MEDICINA GENERAL | ESTETOSCOPIO BIAURICULAR | HGSSA015602 | 13750 | 2.1.1.B.04 | 0 | 1 | 1 | 0 | 0 | 0 | 0 | 0 | 0 | 0
HGSSA015602 | 13 | HIDALGO | 03 | PACHUCA DE SOTO | 048 | PACHUCA DE SOTO | 0001 | PACHUCA DE SOTO | CE | T | UNIDAD ESPECIALIZADA PARA LA PREVENCION Y ATENCION DE LA VIOLENCIA FAMILIAR | 1 | CLINICA | 2.1.0 | EQUIPO EN CONSULTORIO DE MEDICINA GENERAL | BASCULA CON ESTADIMETRO | HGSSA015602 | 35323 | 2.1.1.B.07 | 0 | 1 | 1 | 0 | 0 | 0 | 0 | 0 | 0 | 0
HGSSA015602 | 13 | HIDALGO | 03 | PACHUCA DE SOTO | 048 | PACHUCA DE SOTO | 0001 | PACHUCA DE SOTO | CE | T | UNIDAD ESPECIALIZADA PARA LA PREVENCION Y ATENCION DE LA VIOLENCIA FAMILIAR | 1 | CLINICA | 2.1.0 | EQUIPO EN CONSULTORIO DE MEDICINA GENERAL | LAMPARA DE HAZ DIRECCIONABLE | HGSSA015602 | 36843 | 2.1.1.B.09 | 0 | 1 | 1 | 0 | 0 | 0 | 0 | 0 | 0 | 0
HGSSA015602 | 13 | HIDALGO | 03 | PACHUCA DE SOTO | 048 | PACHUCA DE SOTO | 0001 | PACHUCA DE SOTO | CE | T | UNIDAD ESPECIALIZADA PARA LA PREVENCION Y ATENCION DE LA VIOLENCIA FAMILIAR | 1 | CLINICA | 2.1.0 | EQUIPO EN CONSULTORIO DE MEDICINA GENERAL | MESA DE EXPLORACION GENERAL | HGSSA015602 | 36065 | 2.1.1.B.10 | 0 | 1 | 1 | 0 | 0 | 0 | 0 | 0 | 0 | 0
HGSSA017644 | 13 | HIDALGO | 03 | PACHUCA DE SOTO | 082 | ZAPOTLAN DE JUAREZ | 0001 | ZAPOTLAN DE JUAREZ | CE | E | ZAPOTLAN DE JUAREZ | 1 | CS | 2.1.0 | EQUIPO EN CONSULTORIO DE MEDICINA GENERAL | ESFIGMOMANOMETRO MERCURIAL | HGSSA017644 | 531_116_0328 | 2.1.1.B.01 | 0 | 1 | 1
HGSSA017644 | 13 | HIDALGO | 03 | PACHUCA DE SOTO | 082 | ZAPOTLAN DE JUAREZ | 0001 | ZAPOTLAN DE JUAREZ | CE | E | ZAPOTLAN DE JUAREZ | 1 | CS | 2.1.0 | EQUIPO EN CONSULTORIO DE MEDICINA GENERAL | ESFIGMOMANOMETRO ANEROIDE | HGSSA017644 | 531_116_0369 | 2.1.1.B.02 | 0 | 0 | 0
HGSSA017644 | 13 | HIDALGO | 03 | PACHUCA DE SOTO | 082 | ZAPOTLAN DE JUAREZ | 0001 | ZAPOTLAN DE JUAREZ | CE | E | ZAPOTLAN DE JUAREZ | 1 | CS | 2.1.0 | EQUIPO EN CONSULTORIO DE MEDICINA GENERAL | ESFIGMOMANOMETRO ELECTRONICO | HGSSA017644 | 13106 | 2.1.1.B.03 | 0 | 0 | 0
HGSSA017644 | 13 | HIDALGO | 03 | PACHUCA DE SOTO | 082 | ZAPOTLAN DE JUAREZ | 0001 | ZAPOTLAN DE JUAREZ | CE | E | ZAPOTLAN DE JUAREZ | 1 | CS | 2.1.0 | EQUIPO EN CONSULTORIO DE MEDICINA GENERAL | ESTETOSCOPIO BIAURICULAR | HGSSA017644 | 13750 | 2.1.1.B.04 | 0 | 10 | 10 | 0 | 0 | 0 | 0 | 0 | 0 | 0
HGSSA017644 | 13 | HIDALGO | 03 | PACHUCA DE SOTO | 082 | ZAPOTLAN DE JUAREZ | 0001 | ZAPOTLAN DE JUAREZ | CE | E | ZAPOTLAN DE JUAREZ | 1 | CS | 2.1.0 | EQUIPO EN CONSULTORIO DE MEDICINA GENERAL | ESTETOSCOPIO FETAL O DE PINARD | HGSSA017644 | 32659 | 2.1.1.B.05 | 0 | 5 | 5 | 0 | 0 | 0 | 0 | 0 | 0 | 0
HGSSA017644 | 13 | HIDALGO | 03 | PACHUCA DE SOTO | 082 | ZAPOTLAN DE JUAREZ | 0001 | ZAPOTLAN DE JUAREZ | CE | E | ZAPOTLAN DE JUAREZ | 1 | CS | 2.1.0 | EQUIPO EN CONSULTORIO DE MEDICINA GENERAL | ESTUCHE DE DIAGNOSTICO COMPLETO (OFTALMOSCOPIO Y OTOSCOPIO) | HGSSA017644 | estuchediag | 2.1.1.B.06 | 0 | 2 | 2
HGSSA017644 | 13 | HIDALGO | 03 | PACHUCA DE SOTO | 082 | ZAPOTLAN DE JUAREZ | 0001 | ZAPOTLAN DE JUAREZ | CE | E | ZAPOTLAN DE JUAREZ | 1 | CS | 2.1.0 | EQUIPO EN CONSULTORIO DE MEDICINA GENERAL | BASCULA CON ESTADIMETRO | HGSSA017644 | 35323 | 2.1.1.B.07 | 0 | 1 | 1 | 0 | 0 | 0 | 0 | 0 | 0 | 0
HGSSA017644 | 13 | HIDALGO | 03 | PACHUCA DE SOTO | 082 | ZAPOTLAN DE JUAREZ | 0001 | ZAPOTLAN DE JUAREZ | CE | E | ZAPOTLAN DE JUAREZ | 1 | CS | 2.1.0 | EQUIPO EN CONSULTORIO DE MEDICINA GENERAL | BASCULA PARA BEBE | HGSSA017644 | 35324 | 2.1.1.B.08 | 0 | 2 | 2 | 0 | 0 | 0 | 0 | 0 | 0 | 0
HGSSA017644 | 13 | HIDALGO | 03 | PACHUCA DE SOTO | 082 | ZAPOTLAN DE JUAREZ | 0001 | ZAPOTLAN DE JUAREZ | CE | E | ZAPOTLAN DE JUAREZ | 1 | CS | 2.1.0 | EQUIPO EN CONSULTORIO DE MEDICINA GENERAL | LAMPARA DE HAZ DIRECCIONABLE | HGSSA017644 | 36843 | 2.1.1.B.09 | 0 | 5 | 5 | 0 | 0 | 0 | 0 | 0 | 0 | 0
HGSSA017644 | 13 | HIDALGO | 03 | PACHUCA DE SOTO | 082 | ZAPOTLAN DE JUAREZ | 0001 | ZAPOTLAN DE JUAREZ | CE | E | ZAPOTLAN DE JUAREZ | 1 | CS | 2.1.0 | EQUIPO EN CONSULTORIO DE MEDICINA GENERAL | MESA DE EXPLORACION GENERAL | HGSSA017644 | 36065 | 2.1.1.B.10 | 0 | 3 | 3 | 0 | 0 | 0 | 0 | 0 | 0 | 0
HGSSA017644 | 13 | HIDALGO | 03 | PACHUCA DE SOTO | 082 | ZAPOTLAN DE JUAREZ | 0001 | ZAPOTLAN DE JUAREZ | CE | E | ZAPOTLAN DE JUAREZ | 1 | CS | 2.1.0 | EQUIPO EN CONSULTORIO DE MEDICINA GENERAL | CARTILLAS DE AGUDEZA VISUAL | HGSSA017644 | 16800 | 2.1.1.B.11 | 0 | 2 | 2
HGSSA017644 | 13 | HIDALGO | 03 | PACHUCA DE SOTO | 082 | ZAPOTLAN DE JUAREZ | 0001 | ZAPOTLAN DE JUAREZ | CE | E | ZAPOTLAN DE JUAREZ | 1 | CS | 2.1.0 | EQUIPO EN CONSULTORIO DE MEDICINA GENERAL | FONODETECTOR DE LATIDOS FETALES | HGSSA017644 | 35067 | 2.1.1.B.15 | 0 | 3 | 3 | 0 | 0 | 0 | 0 | 0 | 0 | 0
HGSSA017644 | 13 | HIDALGO | 03 | PACHUCA DE SOTO | 082 | ZAPOTLAN DE JUAREZ | 0001 | ZAPOTLAN DE JUAREZ | CE | E | ZAPOTLAN DE JUAREZ | 1 | CS | 2.1.0 | EQUIPO EN CONSULTORIO DE MEDICINA GENERAL | NEGATOSCOPIO | HGSSA017644 | 40988 | 2.1.1.B.16 | 0 | 3 | 3
HGSSA017644 | 13 | HIDALGO | 03 | PACHUCA DE SOTO | 082 | ZAPOTLAN DE JUAREZ | 0001 | ZAPOTLAN DE JUAREZ | CE | E | ZAPOTLAN DE JUAREZ | 1 | CS | 2.1.0 | EQUIPO EN CONSULTORIO DE MEDICINA GENERAL | REFRIGERADOR PARA VACUNAS | HGSSA017644 | 533_786_0034 | 2.1.1.B.17 | 0 | 2 | 2
HGSSA017644 | 13 | HIDALGO | 03 | PACHUCA DE SOTO | 082 | ZAPOTLAN DE JUAREZ | 0001 | ZAPOTLAN DE JUAREZ | CE | E | ZAPOTLAN DE JUAREZ | 1 | CS | 2.1.0 | EQUIPO EN CONSULTORIO DE ESTOMATOLOGIA | UNIDAD ESTOMATOLOGICA CON MODULO INTEGRADO | HGSSA017644 | 34991 | 2.1.3.B.1 | 0 | 1 | 1
HGSSA017644 | 13 | HIDALGO | 03 | PACHUCA DE SOTO | 082 | ZAPOTLAN DE JUAREZ | 0001 | ZAPOTLAN DE JUAREZ | CE | E | ZAPOTLAN DE JUAREZ | 1 | CS | 2.1.0 | EQUIPO EN CONSULTORIO DE ESTOMATOLOGIA | UNIDAD RADIOLOGICA DENTAL (RAYOS X DENTAL) | HGSSA017644 | 35293 | 2.1.3.B.2 | 0 | 1 | 1
HGSSA017644 | 13 | HIDALGO | 03 | PACHUCA DE SOTO | 082 | ZAPOTLAN DE JUAREZ | 0001 | ZAPOTLAN DE JUAREZ | CE | E | ZAPOTLAN DE JUAREZ | 1 | CS | 2.1.0 | EQUIPO EN CONSULTORIO DE ESTOMATOLOGIA | AMALGAMADOR | HGSSA017644 | 10082 | 2.1.3.B.3 | 0 | 1 | 1 | 0 | 0 | 0 | 0 | 0 | 0 | 0
HGSSA017644 | 13 | HIDALGO | 03 | PACHUCA DE SOTO | 082 | ZAPOTLAN DE JUAREZ | 0001 | ZAPOTLAN DE JUAREZ | CE | E | ZAPOTLAN DE JUAREZ | 1 | CS | 2.1.0 | EQUIPO EN CONSULTORIO DE ESTOMATOLOGIA | LAMPARA DE POLIMERIZACION | HGSSA017644 | 35775 | 2.1.3.B.4 | 0 | 1 | 1 | 0 | 0 | 0 | 0 | 0 | 0 | 0
HGSSA017644 | 13 | HIDALGO | 03 | PACHUCA DE SOTO | 082 | ZAPOTLAN DE JUAREZ | 0001 | ZAPOTLAN DE JUAREZ | CE | E | ZAPOTLAN DE JUAREZ | 1 | CS | 2.1.0 | EQUIPO EN CONSULTORIO DE ESTOMATOLOGIA | AUTOCLAVE DENTAL (ESTERILIZADOR DE CALOR SECO) | HGSSA017644 | 35363 | 2.1.3.B.5.1 | 0 | 1 | 1 | 0 | 0 | 0 | 0 | 0 | 0 | 0
HGSSA017644 | 13 | HIDALGO | 03 | PACHUCA DE SOTO | 082 | ZAPOTLAN DE JUAREZ | 0001 | ZAPOTLAN DE JUAREZ | CE | E | ZAPOTLAN DE JUAREZ | 1 | CS | 2.1.0 | EQUIPO EN CONSULTORIO DE ESTOMATOLOGIA | ESTERILIZADOR DE VAPOR AUTOGENERADO PARA DENTAL Y MAXILOFACIAL | HGSSA017644 | 531_385_1080 | 2.1.3.B.5.3 | 0 | 1 | 1
HGSSA017644 | 13 | HIDALGO | 03 | PACHUCA DE SOTO | 082 | ZAPOTLAN DE JUAREZ | 0001 | ZAPOTLAN DE JUAREZ | CE | E | ZAPOTLAN DE JUAREZ | 1 | CS | 3.5.0 | FARMACIA | REFRIGERADOR DE FARMACIA | HGSSA017644 | 17156 | 3.5.B.1.1 | 0 | 1 | 1
HGSSA017656 | 13 | HIDALGO | 03 | PACHUCA DE SOTO | 048 | PACHUCA DE SOTO | 0001 | PACHUCA DE SOTO | CE | UNE | UNEME EC PACHUCA | 1 | UNE | 2.1.0 | EQUIPO EN CONSULTORIO DE MEDICINA GENERAL | ESFIGMOMANOMETRO MERCURIAL | HGSSA017656 | 531_116_0328 | 2.1.1.B.01 | 1 | 0 | 1 | 0 | 0 | 1 | 0 | 0 | 0 | 0
HGSSA017656 | 13 | HIDALGO | 03 | PACHUCA DE SOTO | 048 | PACHUCA DE SOTO | 0001 | PACHUCA DE SOTO | CE | UNE | UNEME EC PACHUCA | 1 | UNE | 2.1.0 | EQUIPO EN CONSULTORIO DE MEDICINA GENERAL | ESFIGMOMANOMETRO ANEROIDE | HGSSA017656 | 531_116_0369 | 2.1.1.B.02 | 0 | 1 | 1 | 0 | 0 | 0 | 0 | 0 | 0 | 0
HGSSA017656 | 13 | HIDALGO | 03 | PACHUCA DE SOTO | 048 | PACHUCA DE SOTO | 0001 | PACHUCA DE SOTO | CE | UNE | UNEME EC PACHUCA | 1 | UNE | 2.1.0 | EQUIPO EN CONSULTORIO DE MEDICINA GENERAL | ESFIGMOMANOMETRO ELECTRONICO | HGSSA017656 | 13106 | 2.1.1.B.03 | 0 | 0 | 0 | 0 | 0 | 0 | 0 | 0 | 0 | 0
HGSSA017656 | 13 | HIDALGO | 03 | PACHUCA DE SOTO | 048 | PACHUCA DE SOTO | 0001 | PACHUCA DE SOTO | CE | UNE | UNEME EC PACHUCA | 1 | UNE | 2.1.0 | EQUIPO EN CONSULTORIO DE MEDICINA GENERAL | ESTETOSCOPIO BIAURICULAR | HGSSA017656 | 13750 | 2.1.1.B.04 | 0 | 1 | 1 | 0 | 0 | 0 | 0 | 0 | 0 | 0
HGSSA017656 | 13 | HIDALGO | 03 | PACHUCA DE SOTO | 048 | PACHUCA DE SOTO | 0001 | PACHUCA DE SOTO | CE | UNE | UNEME EC PACHUCA | 1 | UNE | 2.1.0 | EQUIPO EN CONSULTORIO DE MEDICINA GENERAL | ESTETOSCOPIO FETAL O DE PINARD | HGSSA017656 | 32659 | 2.1.1.B.05 | 0 | 0 | 0 | 0 | 0 | 0 | 0 | 0 | 0 | 0
HGSSA017656 | 13 | HIDALGO | 03 | PACHUCA DE SOTO | 048 | PACHUCA DE SOTO | 0001 | PACHUCA DE SOTO | CE | UNE | UNEME EC PACHUCA | 1 | UNE | 2.1.0 | EQUIPO EN CONSULTORIO DE MEDICINA GENERAL | ESTUCHE DE DIAGNOSTICO COMPLETO (OFTALMOSCOPIO Y OTOSCOPIO) | HGSSA017656 | estuchediag | 2.1.1.B.06 | 0 | 2 | 2 | 0 | 0 | 0 | 0 | 0 | 0 | 0
HGSSA017656 | 13 | HIDALGO | 03 | PACHUCA DE SOTO | 048 | PACHUCA DE SOTO | 0001 | PACHUCA DE SOTO | CE | UNE | UNEME EC PACHUCA | 1 | UNE | 2.1.0 | EQUIPO EN CONSULTORIO DE MEDICINA GENERAL | BASCULA CON ESTADIMETRO | HGSSA017656 | 35323 | 2.1.1.B.07 | 0 | 1 | 1 | 0 | 0 | 0 | 0 | 0 | 0 | 0
HGSSA017656 | 13 | HIDALGO | 03 | PACHUCA DE SOTO | 048 | PACHUCA DE SOTO | 0001 | PACHUCA DE SOTO | CE | UNE | UNEME EC PACHUCA | 1 | UNE | 2.1.0 | EQUIPO EN CONSULTORIO DE MEDICINA GENERAL | BASCULA PARA BEBE | HGSSA017656 | 35324 | 2.1.1.B.08 | 0 | 0 | 0 | 0 | 0 | 0 | 0 | 0 | 0 | 0
HGSSA017656 | 13 | HIDALGO | 03 | PACHUCA DE SOTO | 048 | PACHUCA DE SOTO | 0001 | PACHUCA DE SOTO | CE | UNE | UNEME EC PACHUCA | 1 | UNE | 2.1.0 | EQUIPO EN CONSULTORIO DE MEDICINA GENERAL | LAMPARA DE HAZ DIRECCIONABLE | HGSSA017656 | 36843 | 2.1.1.B.09 | 0 | 1 | 1 | 0 | 0 | 0 | 0 | 0 | 0 | 0
HGSSA017656 | 13 | HIDALGO | 03 | PACHUCA DE SOTO | 048 | PACHUCA DE SOTO | 0001 | PACHUCA DE SOTO | CE | UNE | UNEME EC PACHUCA | 1 | UNE | 2.1.0 | EQUIPO EN CONSULTORIO DE MEDICINA GENERAL | MESA DE EXPLORACION GENERAL | HGSSA017656 | 36065 | 2.1.1.B.10 | 0 | 2 | 2 | 0 | 0 | 0 | 0 | 0 | 0 | 0
HGSSA017656 | 13 | HIDALGO | 03 | PACHUCA DE SOTO | 048 | PACHUCA DE SOTO | 0001 | PACHUCA DE SOTO | CE | UNE | UNEME EC PACHUCA | 1 | UNE | 2.1.0 | EQUIPO EN CONSULTORIO DE MEDICINA GENERAL | CARTILLAS DE AGUDEZA VISUAL | HGSSA017656 | 16800 | 2.1.1.B.11 | 0 | 0 | 0 | 0 | 0 | 0 | 0 | 0 | 0 | 0
HGSSA017656 | 13 | HIDALGO | 03 | PACHUCA DE SOTO | 048 | PACHUCA DE SOTO | 0001 | PACHUCA DE SOTO | CE | UNE | UNEME EC PACHUCA | 1 | UNE | 2.1.0 | EQUIPO EN CONSULTORIO DE MEDICINA GENERAL | TERMOMETRO INFRARROJO | HGSSA017656 | 14028 | 2.1.1.B.12 | 0 | 0 | 0 | 0 | 0 | 0 | 0 | 0 | 0 | 0
HGSSA017656 | 13 | HIDALGO | 03 | PACHUCA DE SOTO | 048 | PACHUCA DE SOTO | 0001 | PACHUCA DE SOTO | CE | UNE | UNEME EC PACHUCA | 1 | UNE | 2.1.0 | EQUIPO EN CONSULTORIO DE MEDICINA GENERAL | CARDIOTOCOGRAFO | HGSSA017656 | 37796 | 2.1.1.B.13 | 0 | 1 | 1 | 0 | 0 | 0 | 0 | 0 | 0 | 0
HGSSA017656 | 13 | HIDALGO | 03 | PACHUCA DE SOTO | 048 | PACHUCA DE SOTO | 0001 | PACHUCA DE SOTO | CE | UNE | UNEME EC PACHUCA | 1 | UNE | 2.1.0 | EQUIPO EN CONSULTORIO DE MEDICINA GENERAL | ELECTROCARDIOGRAFO | HGSSA017656 | 36369 | 2.1.1.B.14 | 0 | 1 | 1 | 0 | 0 | 0 | 0 | 0 | 0 | 0
HGSSA017656 | 13 | HIDALGO | 03 | PACHUCA DE SOTO | 048 | PACHUCA DE SOTO | 0001 | PACHUCA DE SOTO | CE | UNE | UNEME EC PACHUCA | 1 | UNE | 2.1.0 | EQUIPO EN CONSULTORIO DE MEDICINA GENERAL | FONODETECTOR DE LATIDOS FETALES | HGSSA017656 | 35067 | 2.1.1.B.15 | 0 | 0 | 0 | 0 | 0 | 0 | 0 | 0 | 0 | 0
HGSSA017656 | 13 | HIDALGO | 03 | PACHUCA DE SOTO | 048 | PACHUCA DE SOTO | 0001 | PACHUCA DE SOTO | CE | UNE | UNEME EC PACHUCA | 1 | UNE | 2.1.0 | EQUIPO EN CONSULTORIO DE MEDICINA GENERAL | NEGATOSCOPIO | HGSSA017656 | 40988 | 2.1.1.B.16 | 0 | 1 | 1 | 0 | 0 | 0 | 0 | 0 | 0 | 0
HGSSA017656 | 13 | HIDALGO | 03 | PACHUCA DE SOTO | 048 | PACHUCA DE SOTO | 0001 | PACHUCA DE SOTO | CE | UNE | UNEME EC PACHUCA | 1 | UNE | 2.1.0 | EQUIPO EN CONSULTORIO DE MEDICINA GENERAL | REFRIGERADOR PARA VACUNAS | HGSSA017656 | 533_786_0034 | 2.1.1.B.17 | 0 | 0 | 0 | 0 | 0 | 0 | 0 | 0 | 0 | 0
HGSSA017656 | 13 | HIDALGO | 03 | PACHUCA DE SOTO | 048 | PACHUCA DE SOTO | 0001 | PACHUCA DE SOTO | CE | UNE | UNEME EC PACHUCA | 1 | UNE | 2.1.0 | EQUIPO EN CONSULTORIO DE MEDICINA GENERAL | BALANZA ELECTRONICA PARA SILLA DE RUEDAS | HGSSA017656 | balansillarue | 2.1.1.B.21 | 0 | 0 | 0 | 0 | 0 | 0 | 0 | 0 | 0 | 0
HGSSA017656 | 13 | HIDALGO | 03 | PACHUCA DE SOTO | 048 | PACHUCA DE SOTO | 0001 | PACHUCA DE SOTO | CE | UNE | UNEME EC PACHUCA | 1 | UNE | 2.1.0 | EQUIPO EN CONSULTORIO DE ESTOMATOLOGIA | UNIDAD ESTOMATOLOGICA CON MODULO INTEGRADO | HGSSA017656 | 34991 | 2.1.3.B.1 | 0 | 0 | 0 | 0 | 0 | 0 | 0 | 0 | 0 | 0
HGSSA017656 | 13 | HIDALGO | 03 | PACHUCA DE SOTO | 048 | PACHUCA DE SOTO | 0001 | PACHUCA DE SOTO | CE | UNE | UNEME EC PACHUCA | 1 | UNE | 2.1.0 | EQUIPO EN CONSULTORIO DE ESTOMATOLOGIA | UNIDAD RADIOLOGICA DENTAL (RAYOS X DENTAL) | HGSSA017656 | 35293 | 2.1.3.B.2 | 0 | 0 | 0 | 0 | 0 | 0 | 0 | 0 | 0 | 0
HGSSA017656 | 13 | HIDALGO | 03 | PACHUCA DE SOTO | 048 | PACHUCA DE SOTO | 0001 | PACHUCA DE SOTO | CE | UNE | UNEME EC PACHUCA | 1 | UNE | 2.1.0 | EQUIPO EN CONSULTORIO DE ESTOMATOLOGIA | AMALGAMADOR | HGSSA017656 | 10082 | 2.1.3.B.3 | 0 | 0 | 0 | 0 | 0 | 0 | 0 | 0 | 0 | 0
HGSSA017656 | 13 | HIDALGO | 03 | PACHUCA DE SOTO | 048 | PACHUCA DE SOTO | 0001 | PACHUCA DE SOTO | CE | UNE | UNEME EC PACHUCA | 1 | UNE | 2.1.0 | EQUIPO EN CONSULTORIO DE ESTOMATOLOGIA | LAMPARA DE POLIMERIZACION | HGSSA017656 | 35775 | 2.1.3.B.4 | 0 | 0 | 0 | 0 | 0 | 0 | 0 | 0 | 0 | 0
HGSSA017656 | 13 | HIDALGO | 03 | PACHUCA DE SOTO | 048 | PACHUCA DE SOTO | 0001 | PACHUCA DE SOTO | CE | UNE | UNEME EC PACHUCA | 1 | UNE | 2.1.0 | EQUIPO EN CONSULTORIO DE ESTOMATOLOGIA | AUTOCLAVE DENTAL (ESTERILIZADOR DE CALOR SECO) | HGSSA017656 | 35363 | 2.1.3.B.5.1 | 0 | 0 | 0 | 0 | 0 | 0 | 0 | 0 | 0 | 0
HGSSA017656 | 13 | HIDALGO | 03 | PACHUCA DE SOTO | 048 | PACHUCA DE SOTO | 0001 | PACHUCA DE SOTO | CE | UNE | UNEME EC PACHUCA | 1 | UNE | 2.1.0 | EQUIPO EN CONSULTORIO DE ESTOMATOLOGIA | ESTERILIZADOR DE VAPOR AUTOGENERADO PARA DENTAL Y MAXILOFACIAL | HGSSA017656 | 531_385_1080 | 2.1.3.B.5.3 | 0 | 0 | 0 | 0 | 0 | 0 | 0 | 0 | 0 | 0
HGSSA017656 | 13 | HIDALGO | 03 | PACHUCA DE SOTO | 048 | PACHUCA DE SOTO | 0001 | PACHUCA DE SOTO | CE | UNE | UNEME EC PACHUCA | 1 | UNE | 2.1.0 | EQUIPO EN CONSULTORIO DE ESTOMATOLOGIA | UNIDAD RADIOGRAFICA PANORAMICA DENTAL (ORTOPANTOGRAFO) | HGSSA017656 | 531_341_0564 | 2.1.3.B.6 | 0 | 0 | 0 | 0 | 0 | 0 | 0 | 0 | 0 | 0
HGSSA017656 | 13 | HIDALGO | 03 | PACHUCA DE SOTO | 048 | PACHUCA DE SOTO | 0001 | PACHUCA DE SOTO | CE | UNE | UNEME EC PACHUCA | 1 | UNE | 2.2.0 | EQUIPO EN CONSULTORIOS DE ESPECIALIDAD | AUDIOMETRO | HGSSA017656 | 10228 | 2.2.1.B.01 | 0 | 0 | 0 | 0 | 0 | 0 | 0 | 0 | 0 | 0
HGSSA017656 | 13 | HIDALGO | 03 | PACHUCA DE SOTO | 048 | PACHUCA DE SOTO | 0001 | PACHUCA DE SOTO | CE | UNE | UNEME EC PACHUCA | 1 | UNE | 2.2.0 | EQUIPO EN CONSULTORIOS DE ESPECIALIDAD | CAMARA SONOAMORTIGUADA | HGSSA017656 | 37020 | 2.2.1.B.02 | 0 | 0 | 0 | 0 | 0 | 0 | 0 | 0 | 0 | 0
HGSSA017656 | 13 | HIDALGO | 03 | PACHUCA DE SOTO | 048 | PACHUCA DE SOTO | 0001 | PACHUCA DE SOTO | CE | UNE | UNEME EC PACHUCA | 1 | UNE | 2.2.0 | EQUIPO EN CONSULTORIOS DE ESPECIALIDAD | UNIDAD DE OTORRINOLARINGOLOGIA | HGSSA017656 | 11585 | 2.2.1.B.03 | 0 | 0 | 0 | 0 | 0 | 0 | 0 | 0 | 0 | 0
HGSSA017656 | 13 | HIDALGO | 03 | PACHUCA DE SOTO | 048 | PACHUCA DE SOTO | 0001 | PACHUCA DE SOTO | CE | UNE | UNEME EC PACHUCA | 1 | UNE | 2.2.0 | EQUIPO EN CONSULTORIOS DE ESPECIALIDAD | MICROSCOPIO QUIRURGICO PARA OTORRINOLARINGOLOGIA | HGSSA017656 | 12538 | 2.2.1.B.04 | 0 | 0 | 0 | 0 | 0 | 0 | 0 | 0 | 0 | 0
HGSSA017656 | 13 | HIDALGO | 03 | PACHUCA DE SOTO | 048 | PACHUCA DE SOTO | 0001 | PACHUCA DE SOTO | CE | UNE | UNEME EC PACHUCA | 1 | UNE | 2.2.0 | EQUIPO EN CONSULTORIOS DE ESPECIALIDAD | MICROSCOPIO PARA OFTALMOCIRUGIA | HGSSA017656 | 531_624_0026 | 2.2.1.B.05 | 0 | 0 | 0 | 0 | 0 | 0 | 0 | 0 | 0 | 0
HGSSA017656 | 13 | HIDALGO | 03 | PACHUCA DE SOTO | 048 | PACHUCA DE SOTO | 0001 | PACHUCA DE SOTO | CE | UNE | UNEME EC PACHUCA | 1 | UNE | 2.2.0 | EQUIPO EN CONSULTORIOS DE ESPECIALIDAD | UNIDAD DE POTENCIALES EVOCADOS | HGSSA017656 | 11614 | 2.2.1.B.06 | 0 | 0 | 0 | 0 | 0 | 0 | 0 | 0 | 0 | 0
HGSSA017656 | 13 | HIDALGO | 03 | PACHUCA DE SOTO | 048 | PACHUCA DE SOTO | 0001 | PACHUCA DE SOTO | CE | UNE | UNEME EC PACHUCA | 1 | UNE | 2.2.0 | EQUIPO EN CONSULTORIOS DE ESPECIALIDAD | BRONCOSCOPIO | HGSSA017656 | 10491 | 2.2.1.B.07 | 0 | 0 | 0 | 0 | 0 | 0 | 0 | 0 | 0 | 0
HGSSA017656 | 13 | HIDALGO | 03 | PACHUCA DE SOTO | 048 | PACHUCA DE SOTO | 0001 | PACHUCA DE SOTO | CE | UNE | UNEME EC PACHUCA | 1 | UNE | 2.2.0 | EQUIPO EN CONSULTORIOS DE ESPECIALIDAD | CARDIOTOCOGRAFO | HGSSA017656 | 37796 | 2.2.1.B.08 | 0 | 0 | 0 | 0 | 0 | 0 | 0 | 0 | 0 | 0
HGSSA017656 | 13 | HIDALGO | 03 | PACHUCA DE SOTO | 048 | PACHUCA DE SOTO | 0001 | PACHUCA DE SOTO | CE | UNE | UNEME EC PACHUCA | 1 | UNE | 2.2.0 | EQUIPO EN CONSULTORIOS DE ESPECIALIDAD | COLPOSCOPIO | HGSSA017656 | 10960 | 2.2.1.B.09 | 0 | 0 | 0 | 0 | 0 | 0 | 0 | 0 | 0 | 0
HGSSA017656 | 13 | HIDALGO | 03 | PACHUCA DE SOTO | 048 | PACHUCA DE SOTO | 0001 | PACHUCA DE SOTO | CE | UNE | UNEME EC PACHUCA | 1 | UNE | 2.2.0 | EQUIPO EN CONSULTORIOS DE ESPECIALIDAD | ELECTROCARDIOGRAFO | HGSSA017656 | 36369 | 2.2.1.B.11 | 0 | 0 | 0 | 0 | 0 | 0 | 0 | 0 | 0 | 0
HGSSA017656 | 13 | HIDALGO | 03 | PACHUCA DE SOTO | 048 | PACHUCA DE SOTO | 0001 | PACHUCA DE SOTO | CE | UNE | UNEME EC PACHUCA | 1 | UNE | 2.2.0 | EQUIPO EN CONSULTORIOS DE ESPECIALIDAD | GRABADOR DE ELECTROCARDIOGRAFIA HOLTER | HGSSA017656 | 35162 | 2.2.1.B.12 | 0 | 0 | 0 | 0 | 0 | 0 | 0 | 0 | 0 | 0
HGSSA017656 | 13 | HIDALGO | 03 | PACHUCA DE SOTO | 048 | PACHUCA DE SOTO | 0001 | PACHUCA DE SOTO | CE | UNE | UNEME EC PACHUCA | 1 | UNE | 2.2.0 | EQUIPO EN CONSULTORIOS DE ESPECIALIDAD | ANALIZADOR DE ELECTROCARDIOGRAFIA HOLTER | HGSSA017656 | 36827 | 2.2.1.B.13 | 0 | 0 | 0 | 0 | 0 | 0 | 0 | 0 | 0 | 0
HGSSA017656 | 13 | HIDALGO | 03 | PACHUCA DE SOTO | 048 | PACHUCA DE SOTO | 0001 | PACHUCA DE SOTO | CE | UNE | UNEME EC PACHUCA | 1 | UNE | 2.2.0 | EQUIPO EN CONSULTORIOS DE ESPECIALIDAD | SISTEMA DE MONITORIZACION FISIOLOGICA EN PRUEBAS DE ESFUERZO | HGSSA017656 | 35198 | 2.2.1.B.14 | 0 | 0 | 0 | 0 | 0 | 0 | 0 | 0 | 0 | 0
HGSSA017656 | 13 | HIDALGO | 03 | PACHUCA DE SOTO | 048 | PACHUCA DE SOTO | 0001 | PACHUCA DE SOTO | CE | UNE | UNEME EC PACHUCA | 1 | UNE | 2.2.0 | EQUIPO EN CONSULTORIOS DE ESPECIALIDAD | ESPIROMETRO | HGSSA017656 | 13674 | 2.2.1.B.15 | 0 | 0 | 0 | 0 | 0 | 0 | 0 | 0 | 0 | 0
HGSSA017656 | 13 | HIDALGO | 03 | PACHUCA DE SOTO | 048 | PACHUCA DE SOTO | 0001 | PACHUCA DE SOTO | CE | UNE | UNEME EC PACHUCA | 1 | UNE | 2.2.0 | EQUIPO EN CONSULTORIOS DE ESPECIALIDAD | ELECTROENCEFALOGRAFO | HGSSA017656 | 11467 | 2.2.1.B.16 | 0 | 0 | 0 | 0 | 0 | 0 | 0 | 0 | 0 | 0
HGSSA017656 | 13 | HIDALGO | 03 | PACHUCA DE SOTO | 048 | PACHUCA DE SOTO | 0001 | PACHUCA DE SOTO | CE | UNE | UNEME EC PACHUCA | 1 | UNE | 2.2.0 | EQUIPO EN CONSULTORIOS DE ESPECIALIDAD | LAMPARA DE HENDIDURA | HGSSA017656 | 35148 | 2.2.1.B.17 | 0 | 0 | 0 | 0 | 0 | 0 | 0 | 0 | 0 | 0
HGSSA017656 | 13 | HIDALGO | 03 | PACHUCA DE SOTO | 048 | PACHUCA DE SOTO | 0001 | PACHUCA DE SOTO | CE | UNE | UNEME EC PACHUCA | 1 | UNE | 2.2.0 | EQUIPO EN CONSULTORIOS DE ESPECIALIDAD | PROYECTOR DE AGUDEZA VISUAL | HGSSA017656 | 35922 | 2.2.1.B.18 | 0 | 0 | 0 | 0 | 0 | 0 | 0 | 0 | 0 | 0
HGSSA017656 | 13 | HIDALGO | 03 | PACHUCA DE SOTO | 048 | PACHUCA DE SOTO | 0001 | PACHUCA DE SOTO | CE | UNE | UNEME EC PACHUCA | 1 | UNE | 2.2.0 | EQUIPO EN CONSULTORIOS DE ESPECIALIDAD | CAMPIMETRO | HGSSA017656 | 34968 | 2.2.1.B.19 | 0 | 0 | 0 | 0 | 0 | 0 | 0 | 0 | 0 | 0
HGSSA017656 | 13 | HIDALGO | 03 | PACHUCA DE SOTO | 048 | PACHUCA DE SOTO | 0001 | PACHUCA DE SOTO | CE | UNE | UNEME EC PACHUCA | 1 | UNE | 2.2.0 | EQUIPO EN CONSULTORIOS DE ESPECIALIDAD | REFRIGERADOR PARA VACUNAS | HGSSA017656 | 533_786_0034 | 2.2.1.B.20 | 0 | 0 | 0 | 0 | 0 | 0 | 0 | 0 | 0 | 0
HGSSA017656 | 13 | HIDALGO | 03 | PACHUCA DE SOTO | 048 | PACHUCA DE SOTO | 0001 | PACHUCA DE SOTO | CE | UNE | UNEME EC PACHUCA | 1 | UNE | 2.2.0 | EQUIPO EN CONSULTORIOS DE ESPECIALIDAD | RETINOSCOPIO | HGSSA017656 | 13372 | 2.2.1.B.22 | 0 | 0 | 0 | 0 | 0 | 0 | 0 | 0 | 0 | 0
HGSSA017656 | 13 | HIDALGO | 03 | PACHUCA DE SOTO | 048 | PACHUCA DE SOTO | 0001 | PACHUCA DE SOTO | CE | UNE | UNEME EC PACHUCA | 1 | UNE | 2.2.0 | EQUIPO EN CONSULTORIOS DE ESPECIALIDAD | SIERRA CORTA YESOS | HGSSA017656 | 10655 | 2.2.1.B.23 | 0 | 0 | 0 | 0 | 0 | 0 | 0 | 0 | 0 | 0
HGSSA017656 | 13 | HIDALGO | 03 | PACHUCA DE SOTO | 048 | PACHUCA DE SOTO | 0001 | PACHUCA DE SOTO | CE | UNE | UNEME EC PACHUCA | 1 | UNE | 2.2.0 | EQUIPO EN CONSULTORIOS DE ESPECIALIDAD | GRABADOR DE PRESION SANGUINEA (MAPA) | HGSSA017656 | 36888 | 2.2.1.B.25 | 0 | 0 | 0 | 0 | 0 | 0 | 0 | 0 | 0 | 0
HGSSA017656 | 13 | HIDALGO | 03 | PACHUCA DE SOTO | 048 | PACHUCA DE SOTO | 0001 | PACHUCA DE SOTO | CE | UNE | UNEME EC PACHUCA | 1 | UNE | 2.2.0 | EQUIPO EN CONSULTORIOS DE ESPECIALIDAD | CAMARA PARA FONDO DE OJO | HGSSA017656 | 531_157_0773 | 2.2.1.B.26 | 0 | 0 | 0 | 0 | 0 | 0 | 0 | 0 | 0 | 0
HGSSA017656 | 13 | HIDALGO | 03 | PACHUCA DE SOTO | 048 | PACHUCA DE SOTO | 0001 | PACHUCA DE SOTO | CE | UNE | UNEME EC PACHUCA | 1 | UNE | 2.2.0 | EQUIPO EN CONSULTORIOS DE ESPECIALIDAD | IMPEDANCIOMETRO | HGSSA017656 | 531_088_0199 | 2.2.1.B.27 | 0 | 0 | 0 | 0 | 0 | 0 | 0 | 0 | 0 | 0
HGSSA017656 | 13 | HIDALGO | 03 | PACHUCA DE SOTO | 048 | PACHUCA DE SOTO | 0001 | PACHUCA DE SOTO | CE | UNE | UNEME EC PACHUCA | 1 | UNE | 2.2.0 | EQUIPO EN CONSULTORIOS DE ESPECIALIDAD | EQUIPO PORTATIL PARA DETERMINAR HEMOGLOBINA GLUCOSILADA | HGSSA017656 | 533_342_1518 | 2.2.1.B.29 | 0 | 0 | 0 | 0 | 0 | 0 | 0 | 0 | 0 | 0
HGSSA017656 | 13 | HIDALGO | 03 | PACHUCA DE SOTO | 048 | PACHUCA DE SOTO | 0001 | PACHUCA DE SOTO | CE | UNE | UNEME EC PACHUCA | 1 | UNE | 2.2.0 | EQUIPO EN CONSULTORIOS DE ESPECIALIDAD | ESTETOSCOPIO BIAURICULAR | HGSSA017656 | 13750 | 2.2.1.B.30 | 0 | 0 | 0 | 0 | 0 | 0 | 0 | 0 | 0 | 0
HGSSA017656 | 13 | HIDALGO | 03 | PACHUCA DE SOTO | 048 | PACHUCA DE SOTO | 0001 | PACHUCA DE SOTO | CE | UNE | UNEME EC PACHUCA | 1 | UNE | 2.2.0 | EQUIPO EN CONSULTORIOS DE ESPECIALIDAD | LAMPARA DE HAZ DIRECCIONABLE | HGSSA017656 | 36843 | 2.2.1.B.31 | 0 | 0 | 0 | 0 | 0 | 0 | 0 | 0 | 0 | 0
HGSSA017656 | 13 | HIDALGO | 03 | PACHUCA DE SOTO | 048 | PACHUCA DE SOTO | 0001 | PACHUCA DE SOTO | CE | UNE | UNEME EC PACHUCA | 1 | UNE | 2.2.0 | EQUIPO EN CONSULTORIOS DE ESPECIALIDAD | NEGATOSCOPIO | HGSSA017656 | 40988 | 2.2.1.B.32 | 0 | 0 | 0 | 0 | 0 | 0 | 0 | 0 | 0 | 0
HGSSA017656 | 13 | HIDALGO | 03 | PACHUCA DE SOTO | 048 | PACHUCA DE SOTO | 0001 | PACHUCA DE SOTO | CE | UNE | UNEME EC PACHUCA | 1 | UNE | 2.2.0 | EQUIPO EN CONSULTORIOS DE ESPECIALIDAD | ULTRASONIDO DE DIAGNOSTICO | HGSSA017656 | 40760 | 2.2.1.B.33 | 0 | 0 | 0 | 0 | 0 | 0 | 0 | 0 | 0 | 0
HGSSA017656 | 13 | HIDALGO | 03 | PACHUCA DE SOTO | 048 | PACHUCA DE SOTO | 0001 | PACHUCA DE SOTO | CE | UNE | UNEME EC PACHUCA | 1 | UNE | 2.2.0 | EQUIPO EN CONSULTORIOS DE ESPECIALIDAD | TORRE DE VIDEO PARA ENDOSCOPIA BAJA | HGSSA017656 | 531_857_0982 | 2.2.1.B.34 | 0 | 0 | 0 | 0 | 0 | 0 | 0 | 0 | 0 | 0
HGSSA017656 | 13 | HIDALGO | 03 | PACHUCA DE SOTO | 048 | PACHUCA DE SOTO | 0001 | PACHUCA DE SOTO | CE | UNE | UNEME EC PACHUCA | 1 | UNE | 2.2.0 | EQUIPO EN CONSULTORIOS DE ESPECIALIDAD | BASCULA CON ESTADIMETRO | HGSSA017656 | 35323 | 2.2.1.B.36 | 0 | 0 | 0 | 0 | 0 | 0 | 0 | 0 | 0 | 0
HGSSA017656 | 13 | HIDALGO | 03 | PACHUCA DE SOTO | 048 | PACHUCA DE SOTO | 0001 | PACHUCA DE SOTO | CE | UNE | UNEME EC PACHUCA | 1 | UNE | 2.2.0 | EQUIPO EN CONSULTORIOS DE ESPECIALIDAD | ESFIGMOMANOMETRO MERCURIAL | HGSSA017656 | 531_116_0328 | 2.2.1.B.37 | 0 | 0 | 0 | 0 | 0 | 0 | 0 | 0 | 0 | 0
HGSSA017656 | 13 | HIDALGO | 03 | PACHUCA DE SOTO | 048 | PACHUCA DE SOTO | 0001 | PACHUCA DE SOTO | CE | UNE | UNEME EC PACHUCA | 1 | UNE | 2.2.0 | EQUIPO EN CONSULTORIOS DE ESPECIALIDAD | ESFIGMOMANOMETRO ANEROIDE | HGSSA017656 | 531_116_0369 | 2.2.1.B.38 | 0 | 0 | 0 | 0 | 0 | 0 | 0 | 0 | 0 | 0
HGSSA017656 | 13 | HIDALGO | 03 | PACHUCA DE SOTO | 048 | PACHUCA DE SOTO | 0001 | PACHUCA DE SOTO | CE | UNE | UNEME EC PACHUCA | 1 | UNE | 2.2.0 | EQUIPO EN CONSULTORIOS DE ESPECIALIDAD | ESFIGMOMANOMETRO ELECTRONICO | HGSSA017656 | 13106 | 2.2.1.B.39 | 0 | 0 | 0 | 0 | 0 | 0 | 0 | 0 | 0 | 0
HGSSA017656 | 13 | HIDALGO | 03 | PACHUCA DE SOTO | 048 | PACHUCA DE SOTO | 0001 | PACHUCA DE SOTO | CE | UNE | UNEME EC PACHUCA | 1 | UNE | 2.2.0 | EQUIPO EN CONSULTORIOS DE ESPECIALIDAD | ESTUCHE DE DIAGNOSTICO COMPLETO (OFTALMOSCOPIO Y OTOSCOPIO) | HGSSA017656 | estuchediag | 2.2.1.B.40 | 0 | 0 | 0 | 0 | 0 | 0 | 0 | 0 | 0 | 0
HGSSA017656 | 13 | HIDALGO | 03 | PACHUCA DE SOTO | 048 | PACHUCA DE SOTO | 0001 | PACHUCA DE SOTO | CE | UNE | UNEME EC PACHUCA | 1 | UNE | 2.3.0 | EQUIPO EN AREA DE CURACION / OBSERVACION | ELECTROCARDIOGRAFO | HGSSA017656 | 36369 | 2.3.2.B.01 | 0 | 0 | 0 | 0 | 0 | 0 | 0 | 0 | 0 | 0
HGSSA017656 | 13 | HIDALGO | 03 | PACHUCA DE SOTO | 048 | PACHUCA DE SOTO | 0001 | PACHUCA DE SOTO | CE | UNE | UNEME EC PACHUCA | 1 | UNE | 2.3.0 | EQUIPO EN AREA DE CURACION / OBSERVACION | MESA DE EXPLORACION GENERAL | HGSSA017656 | 36065 | 2.3.2.B.02 | 0 | 0 | 0 | 0 | 0 | 0 | 0 | 0 | 0 | 0
HGSSA017656 | 13 | HIDALGO | 03 | PACHUCA DE SOTO | 048 | PACHUCA DE SOTO | 0001 | PACHUCA DE SOTO | CE | UNE | UNEME EC PACHUCA | 1 | UNE | 2.3.0 | EQUIPO EN AREA DE CURACION / OBSERVACION | INCUBADORA DE TRASLADO | HGSSA017656 | 531_497_0053 | 2.3.2.B.03 | 0 | 0 | 0 | 0 | 0 | 0 | 0 | 0 | 0 | 0
HGSSA017656 | 13 | HIDALGO | 03 | PACHUCA DE SOTO | 048 | PACHUCA DE SOTO | 0001 | PACHUCA DE SOTO | CE | UNE | UNEME EC PACHUCA | 1 | UNE | 2.3.0 | EQUIPO EN AREA DE CURACION / OBSERVACION | INCUBADORA PARA CUIDADOS GENERALES | HGSSA017656 | 531_497_0020 | 2.3.2.B.04 | 0 | 0 | 0 | 0 | 0 | 0 | 0 | 0 | 0 | 0
HGSSA017656 | 13 | HIDALGO | 03 | PACHUCA DE SOTO | 048 | PACHUCA DE SOTO | 0001 | PACHUCA DE SOTO | CE | UNE | UNEME EC PACHUCA | 1 | UNE | 2.3.0 | EQUIPO EN AREA DE CURACION / OBSERVACION | CAMILLA RADIOTRANSPARENTE | HGSSA017656 | 13814 | 2.3.2.B.05 | 0 | 0 | 0 | 0 | 0 | 0 | 0 | 0 | 0 | 0
HGSSA017656 | 13 | HIDALGO | 03 | PACHUCA DE SOTO | 048 | PACHUCA DE SOTO | 0001 | PACHUCA DE SOTO | CE | UNE | UNEME EC PACHUCA | 1 | UNE | 2.3.0 | EQUIPO EN AREA DE CURACION / OBSERVACION | CARRO ROJO CON DESFIBRILADOR MONITOR Y EQUIPO DE REANIMACION | HGSSA017656 | 10647 | 2.3.2.B.06 | 0 | 0 | 0 | 0 | 0 | 0 | 0 | 0 | 0 | 0
HGSSA017656 | 13 | HIDALGO | 03 | PACHUCA DE SOTO | 048 | PACHUCA DE SOTO | 0001 | PACHUCA DE SOTO | CE | UNE | UNEME EC PACHUCA | 1 | UNE | 2.3.0 | EQUIPO EN AREA DE CURACION / OBSERVACION | MONITOR DE SIGNOS VITALES BASICO (ECG, PANI. SPO2, TEMP) | HGSSA017656 | 33586 | 2.3.2.B.07 | 0 | 0 | 0 | 0 | 0 | 0 | 0 | 0 | 0 | 0
HGSSA017656 | 13 | HIDALGO | 03 | PACHUCA DE SOTO | 048 | PACHUCA DE SOTO | 0001 | PACHUCA DE SOTO | CE | UNE | UNEME EC PACHUCA | 1 | UNE | 2.3.0 | EQUIPO EN AREA DE CURACION / OBSERVACION | SIERRA CORTA YESOS | HGSSA017656 | 10655 | 2.3.2.B.08 | 0 | 0 | 0 | 0 | 0 | 0 | 0 | 0 | 0 | 0
HGSSA017656 | 13 | HIDALGO | 03 | PACHUCA DE SOTO | 048 | PACHUCA DE SOTO | 0001 | PACHUCA DE SOTO | CE | UNE | UNEME EC PACHUCA | 1 | UNE | 2.3.0 | EQUIPO EN AREA DE CURACION / OBSERVACION | ESFIGMOMANOMETRO MERCURIAL | HGSSA017656 | 531_116_0328 | 2.3.2.B.09 | 0 | 0 | 0 | 0 | 0 | 0 | 0 | 0 | 0 | 0
HGSSA017656 | 13 | HIDALGO | 03 | PACHUCA DE SOTO | 048 | PACHUCA DE SOTO | 0001 | PACHUCA DE SOTO | CE | UNE | UNEME EC PACHUCA | 1 | UNE | 2.3.0 | EQUIPO EN AREA DE CURACION / OBSERVACION | ESFIGMOMANOMETRO ANEROIDE | HGSSA017656 | 531_116_0369 | 2.3.2.B.10 | 0 | 0 | 0 | 0 | 0 | 0 | 0 | 0 | 0 | 0
HGSSA017656 | 13 | HIDALGO | 03 | PACHUCA DE SOTO | 048 | PACHUCA DE SOTO | 0001 | PACHUCA DE SOTO | CE | UNE | UNEME EC PACHUCA | 1 | UNE | 2.3.0 | EQUIPO EN AREA DE CURACION / OBSERVACION | ESFIGMOMANOMETRO ELECTRONICO | HGSSA017656 | 13106 | 2.3.2.B.11 | 0 | 0 | 0 | 0 | 0 | 0 | 0 | 0 | 0 | 0
HGSSA017656 | 13 | HIDALGO | 03 | PACHUCA DE SOTO | 048 | PACHUCA DE SOTO | 0001 | PACHUCA DE SOTO | CE | UNE | UNEME EC PACHUCA | 1 | UNE | 2.3.0 | EQUIPO EN AREA DE CURACION / OBSERVACION | BASCULA PARA BEBE | HGSSA017656 | 35324 | 2.3.2.B.12 | 0 | 0 | 0 | 0 | 0 | 0 | 0 | 0 | 0 | 0
HGSSA017656 | 13 | HIDALGO | 03 | PACHUCA DE SOTO | 048 | PACHUCA DE SOTO | 0001 | PACHUCA DE SOTO | CE | UNE | UNEME EC PACHUCA | 1 | UNE | 2.3.0 | EQUIPO EN AREA DE CURACION / OBSERVACION | NEGATOSCOPIO | HGSSA017656 | 40988 | 2.3.2.B.13 | 0 | 0 | 0 | 0 | 0 | 0 | 0 | 0 | 0 | 0
HGSSA017656 | 13 | HIDALGO | 03 | PACHUCA DE SOTO | 048 | PACHUCA DE SOTO | 0001 | PACHUCA DE SOTO | CE | UNE | UNEME EC PACHUCA | 1 | UNE | 2.3.0 | EQUIPO EN AREA DE CURACION / OBSERVACION | MONITOR DE SIGNOS VITALES DE TRASLADO | HGSSA017656 | 531_619_0411 | 2.3.2.B.14 | 0 | 0 | 0 | 0 | 0 | 0 | 0 | 0 | 0 | 0
HGSSA017656 | 13 | HIDALGO | 03 | PACHUCA DE SOTO | 048 | PACHUCA DE SOTO | 0001 | PACHUCA DE SOTO | CE | UNE | UNEME EC PACHUCA | 1 | UNE | 2.3.0 | EQUIPO EN AREA DE URGENCIAS | ELECTROCARDIOGRAFO | HGSSA017656 | 36369 | 2.3.1.B.01 | 0 | 0 | 0 | 0 | 0 | 0 | 0 | 0 | 0 | 0
HGSSA017656 | 13 | HIDALGO | 03 | PACHUCA DE SOTO | 048 | PACHUCA DE SOTO | 0001 | PACHUCA DE SOTO | CE | UNE | UNEME EC PACHUCA | 1 | UNE | 2.3.0 | EQUIPO EN AREA DE URGENCIAS | MESA DE EXPLORACION GENERAL | HGSSA017656 | 36065 | 2.3.1.B.02 | 0 | 0 | 0 | 0 | 0 | 0 | 0 | 0 | 0 | 0
HGSSA017656 | 13 | HIDALGO | 03 | PACHUCA DE SOTO | 048 | PACHUCA DE SOTO | 0001 | PACHUCA DE SOTO | CE | UNE | UNEME EC PACHUCA | 1 | UNE | 2.3.0 | EQUIPO EN AREA DE URGENCIAS | INCUBADORA DE TRASLADO | HGSSA017656 | 531_497_0053 | 2.3.1.B.03 | 0 | 0 | 0 | 0 | 0 | 0 | 0 | 0 | 0 | 0
HGSSA017656 | 13 | HIDALGO | 03 | PACHUCA DE SOTO | 048 | PACHUCA DE SOTO | 0001 | PACHUCA DE SOTO | CE | UNE | UNEME EC PACHUCA | 1 | UNE | 2.3.0 | EQUIPO EN AREA DE URGENCIAS | INCUBADORA PARA CUIDADOS GENERALES | HGSSA017656 | 531_497_0020 | 2.3.1.B.04 | 0 | 0 | 0 | 0 | 0 | 0 | 0 | 0 | 0 | 0
HGSSA017656 | 13 | HIDALGO | 03 | PACHUCA DE SOTO | 048 | PACHUCA DE SOTO | 0001 | PACHUCA DE SOTO | CE | UNE | UNEME EC PACHUCA | 1 | UNE | 2.3.0 | EQUIPO EN AREA DE URGENCIAS | CAMILLA RADIOTRANSPARENTE | HGSSA017656 | 13814 | 2.3.1.B.05 | 0 | 0 | 0 | 0 | 0 | 0 | 0 | 0 | 0 | 0
HGSSA017656 | 13 | HIDALGO | 03 | PACHUCA DE SOTO | 048 | PACHUCA DE SOTO | 0001 | PACHUCA DE SOTO | CE | UNE | UNEME EC PACHUCA | 1 | UNE | 2.3.0 | EQUIPO EN AREA DE URGENCIAS | CARRO ROJO CON DESFIBRILADOR MONITOR Y EQUIPO DE REANIMACION | HGSSA017656 | 10647 | 2.3.1.B.06 | 0 | 0 | 0 | 0 | 0 | 0 | 0 | 0 | 0 | 0
HGSSA017656 | 13 | HIDALGO | 03 | PACHUCA DE SOTO | 048 | PACHUCA DE SOTO | 0001 | PACHUCA DE SOTO | CE | UNE | UNEME EC PACHUCA | 1 | UNE | 2.3.0 | EQUIPO EN AREA DE URGENCIAS | MONITOR DE SIGNOS VITALES BASICO (ECG, PANI. SPO2, TEMP) | HGSSA017656 | 33586 | 2.3.1.B.07 | 0 | 0 | 0 | 0 | 0 | 0 | 0 | 0 | 0 | 0
HGSSA017656 | 13 | HIDALGO | 03 | PACHUCA DE SOTO | 048 | PACHUCA DE SOTO | 0001 | PACHUCA DE SOTO | CE | UNE | UNEME EC PACHUCA | 1 | UNE | 2.3.0 | EQUIPO EN AREA DE URGENCIAS | CENTRAL DE MONITOREO | HGSSA017656 | 38470 | 2.3.1.B.08 | 0 | 0 | 0 | 0 | 0 | 0 | 0 | 0 | 0 | 0
HGSSA017656 | 13 | HIDALGO | 03 | PACHUCA DE SOTO | 048 | PACHUCA DE SOTO | 0001 | PACHUCA DE SOTO | CE | UNE | UNEME EC PACHUCA | 1 | UNE | 2.3.0 | EQUIPO EN AREA DE URGENCIAS | VENTILADOR ADULTO - PEDIATRICO | HGSSA017656 | 42411 | 2.3.1.B.09 | 0 | 0 | 0 | 0 | 0 | 0 | 0 | 0 | 0 | 0
HGSSA017656 | 13 | HIDALGO | 03 | PACHUCA DE SOTO | 048 | PACHUCA DE SOTO | 0001 | PACHUCA DE SOTO | CE | UNE | UNEME EC PACHUCA | 1 | UNE | 2.3.0 | EQUIPO EN AREA DE URGENCIAS | VENTILADOR DE TRASLADO NEONATAL | HGSSA017656 | 531_941_1058 | 2.3.1.B.10 | 0 | 0 | 0 | 0 | 0 | 0 | 0 | 0 | 0 | 0
HGSSA017656 | 13 | HIDALGO | 03 | PACHUCA DE SOTO | 048 | PACHUCA DE SOTO | 0001 | PACHUCA DE SOTO | CE | UNE | UNEME EC PACHUCA | 1 | UNE | 2.3.0 | EQUIPO EN AREA DE URGENCIAS | VENTILADOR DE TRASLADO PEDIATRICO - ADULTO | HGSSA017656 | 531_941_0279 | 2.3.1.B.12 | 0 | 0 | 0 | 0 | 0 | 0 | 0 | 0 | 0 | 0
HGSSA017656 | 13 | HIDALGO | 03 | PACHUCA DE SOTO | 048 | PACHUCA DE SOTO | 0001 | PACHUCA DE SOTO | CE | UNE | UNEME EC PACHUCA | 1 | UNE | 2.3.0 | EQUIPO EN AREA DE URGENCIAS | SIERRA CORTA YESOS | HGSSA017656 | 10655 | 2.3.1.B.13 | 0 | 0 | 0 | 0 | 0 | 0 | 0 | 0 | 0 | 0
HGSSA017656 | 13 | HIDALGO | 03 | PACHUCA DE SOTO | 048 | PACHUCA DE SOTO | 0001 | PACHUCA DE SOTO | CE | UNE | UNEME EC PACHUCA | 1 | UNE | 2.3.0 | EQUIPO EN AREA DE URGENCIAS | ANALIZADOR DE GASES EN SANGRE | HGSSA017656 | 30847 | 2.3.1.B.14 | 0 | 0 | 0 | 0 | 0 | 0 | 0 | 0 | 0 | 0
HGSSA017656 | 13 | HIDALGO | 03 | PACHUCA DE SOTO | 048 | PACHUCA DE SOTO | 0001 | PACHUCA DE SOTO | CE | UNE | UNEME EC PACHUCA | 1 | UNE | 2.3.0 | EQUIPO EN AREA DE URGENCIAS | BOMBA DE INFUSION VOLUMETRICA | HGSSA017656 | 531_140_0344 | 2.3.1.B.15 | 0 | 0 | 0 | 0 | 0 | 0 | 0 | 0 | 0 | 0
HGSSA017656 | 13 | HIDALGO | 03 | PACHUCA DE SOTO | 048 | PACHUCA DE SOTO | 0001 | PACHUCA DE SOTO | CE | UNE | UNEME EC PACHUCA | 1 | UNE | 2.3.0 | EQUIPO EN AREA DE URGENCIAS | ESFIGMOMANOMETRO MERCURIAL | HGSSA017656 | 531_116_0328 | 2.3.1.B.19 | 0 | 0 | 0 | 0 | 0 | 0 | 0 | 0 | 0 | 0
HGSSA017656 | 13 | HIDALGO | 03 | PACHUCA DE SOTO | 048 | PACHUCA DE SOTO | 0001 | PACHUCA DE SOTO | CE | UNE | UNEME EC PACHUCA | 1 | UNE | 2.3.0 | EQUIPO EN AREA DE URGENCIAS | ESFIGMOMANOMETRO ANEROIDE | HGSSA017656 | 531_116_0369 | 2.3.1.B.20 | 0 | 0 | 0 | 0 | 0 | 0 | 0 | 0 | 0 | 0
HGSSA017656 | 13 | HIDALGO | 03 | PACHUCA DE SOTO | 048 | PACHUCA DE SOTO | 0001 | PACHUCA DE SOTO | CE | UNE | UNEME EC PACHUCA | 1 | UNE | 2.3.0 | EQUIPO EN AREA DE URGENCIAS | ESFIGMOMANOMETRO ELECTRONICO | HGSSA017656 | 13106 | 2.3.1.B.21 | 0 | 0 | 0 | 0 | 0 | 0 | 0 | 0 | 0 | 0
HGSSA017656 | 13 | HIDALGO | 03 | PACHUCA DE SOTO | 048 | PACHUCA DE SOTO | 0001 | PACHUCA DE SOTO | CE | UNE | UNEME EC PACHUCA | 1 | UNE | 2.3.0 | EQUIPO EN AREA DE URGENCIAS | LAMPARA QUIRURGICA SENCILLA | HGSSA017656 | 531_562_1465 | 2.3.1.B.22 | 0 | 0 | 0 | 0 | 0 | 0 | 0 | 0 | 0 | 0
HGSSA017656 | 13 | HIDALGO | 03 | PACHUCA DE SOTO | 048 | PACHUCA DE SOTO | 0001 | PACHUCA DE SOTO | CE | UNE | UNEME EC PACHUCA | 1 | UNE | 2.3.0 | EQUIPO EN AREA DE URGENCIAS | LAMPARA QUIRURGICA PORTATIL PARA EMERGENCIA | HGSSA017656 | 531_562_0905 | 2.3.1.B.23 | 0 | 0 | 0 | 0 | 0 | 0 | 0 | 0 | 0 | 0
HGSSA017656 | 13 | HIDALGO | 03 | PACHUCA DE SOTO | 048 | PACHUCA DE SOTO | 0001 | PACHUCA DE SOTO | CE | UNE | UNEME EC PACHUCA | 1 | UNE | 2.3.0 | EQUIPO EN AREA DE URGENCIAS | OXIMETRO DE PULSO CON DESPLIEGUE DE CURVA DE PLETISMOGRAFIA | HGSSA017656 | 17148 | 2.3.1.B.25 | 0 | 0 | 0 | 0 | 0 | 0 | 0 | 0 | 0 | 0
HGSSA017656 | 13 | HIDALGO | 03 | PACHUCA DE SOTO | 048 | PACHUCA DE SOTO | 0001 | PACHUCA DE SOTO | CE | UNE | UNEME EC PACHUCA | 1 | UNE | 2.3.0 | EQUIPO EN AREA DE URGENCIAS | BASCULA PARA BEBE | HGSSA017656 | 35324 | 2.3.1.B.26 | 0 | 0 | 0 | 0 | 0 | 0 | 0 | 0 | 0 | 0
HGSSA017656 | 13 | HIDALGO | 03 | PACHUCA DE SOTO | 048 | PACHUCA DE SOTO | 0001 | PACHUCA DE SOTO | CE | UNE | UNEME EC PACHUCA | 1 | UNE | 2.3.0 | EQUIPO EN AREA DE URGENCIAS | ESTUCHE DE DIAGNOSTICO COMPLETO (OFTALMOSCOPIO Y OTOSCOPIO) | HGSSA017656 | estuchediag | 2.3.1.B.27 | 0 | 0 | 0 | 0 | 0 | 0 | 0 | 0 | 0 | 0
HGSSA017656 | 13 | HIDALGO | 03 | PACHUCA DE SOTO | 048 | PACHUCA DE SOTO | 0001 | PACHUCA DE SOTO | CE | UNE | UNEME EC PACHUCA | 1 | UNE | 2.3.0 | EQUIPO EN AREA DE URGENCIAS | LAMPARA DE HAZ DIRECCIONABLE | HGSSA017656 | 36843 | 2.3.1.B.28 | 0 | 0 | 0 | 0 | 0 | 0 | 0 | 0 | 0 | 0
HGSSA017656 | 13 | HIDALGO | 03 | PACHUCA DE SOTO | 048 | PACHUCA DE SOTO | 0001 | PACHUCA DE SOTO | CE | UNE | UNEME EC PACHUCA | 1 | UNE | 2.3.0 | EQUIPO EN AREA DE URGENCIAS | NEGATOSCOPIO | HGSSA017656 | 40988 | 2.3.1.B.29 | 0 | 0 | 0 | 0 | 0 | 0 | 0 | 0 | 0 | 0
HGSSA017656 | 13 | HIDALGO | 03 | PACHUCA DE SOTO | 048 | PACHUCA DE SOTO | 0001 | PACHUCA DE SOTO | CE | UNE | UNEME EC PACHUCA | 1 | UNE | 2.3.0 | EQUIPO EN AREA DE URGENCIAS | MONITOR DE SIGNOS VITALES DE TRASLADO | HGSSA017656 | 531_619_0411 | 2.3.1.B.30 | 0 | 0 | 0 | 0 | 0 | 0 | 0 | 0 | 0 | 0
HGSSA017656 | 13 | HIDALGO | 03 | PACHUCA DE SOTO | 048 | PACHUCA DE SOTO | 0001 | PACHUCA DE SOTO | CE | UNE | UNEME EC PACHUCA | 1 | UNE | 2.3.0 | EQUIPO EN AREA DE URGENCIAS | ASPIRADOR DE SUCCION REGULABLE (DE PARED) | HGSSA017656 | 36778 | 2.3.1.B.31 | 0 | 0 | 0 | 0 | 0 | 0 | 0 | 0 | 0 | 0
HGSSA017656 | 13 | HIDALGO | 03 | PACHUCA DE SOTO | 048 | PACHUCA DE SOTO | 0001 | PACHUCA DE SOTO | CE | UNE | UNEME EC PACHUCA | 1 | UNE | 2.7.0 | EQUIPO EN UNIDAD QUIRURGICA | LAMPARA QUIRURGICA DOBLE | HGSSA017656 | 12282 | 2.7.1.B.1.01 | 0 | 0 | 0 | 0 | 0 | 0 | 0 | 0 | 0 | 0
HGSSA017656 | 13 | HIDALGO | 03 | PACHUCA DE SOTO | 048 | PACHUCA DE SOTO | 0001 | PACHUCA DE SOTO | CE | UNE | UNEME EC PACHUCA | 1 | UNE | 2.7.0 | EQUIPO EN UNIDAD QUIRURGICA | LAMPARA QUIRURGICA SENCILLA | HGSSA017656 | 531_562_1465 | 2.7.1.B.1.02 | 0 | 0 | 0 | 0 | 0 | 0 | 0 | 0 | 0 | 0
HGSSA017656 | 13 | HIDALGO | 03 | PACHUCA DE SOTO | 048 | PACHUCA DE SOTO | 0001 | PACHUCA DE SOTO | CE | UNE | UNEME EC PACHUCA | 1 | UNE | 2.7.0 | EQUIPO EN UNIDAD QUIRURGICA | LAMPARA QUIRURGICA PORTATIL PARA EMERGENCIA | HGSSA017656 | 531_562_0905 | 2.7.1.B.1.03 | 0 | 0 | 0 | 0 | 0 | 0 | 0 | 0 | 0 | 0
HGSSA017656 | 13 | HIDALGO | 03 | PACHUCA DE SOTO | 048 | PACHUCA DE SOTO | 0001 | PACHUCA DE SOTO | CE | UNE | UNEME EC PACHUCA | 1 | UNE | 2.7.0 | EQUIPO EN UNIDAD QUIRURGICA | MESA QUIRURGICA | HGSSA017656 | 35393 | 2.7.1.B.1.04 | 0 | 0 | 0 | 0 | 0 | 0 | 0 | 0 | 0 | 0
HGSSA017656 | 13 | HIDALGO | 03 | PACHUCA DE SOTO | 048 | PACHUCA DE SOTO | 0001 | PACHUCA DE SOTO | CE | UNE | UNEME EC PACHUCA | 1 | UNE | 2.7.0 | EQUIPO EN UNIDAD QUIRURGICA | ASPIRADOR DE SUCCION REGULABLE (DE PARED) | HGSSA017656 | 36778 | 2.7.1.B.1.05 | 0 | 0 | 0 | 0 | 0 | 0 | 0 | 0 | 0 | 0
HGSSA017656 | 13 | HIDALGO | 03 | PACHUCA DE SOTO | 048 | PACHUCA DE SOTO | 0001 | PACHUCA DE SOTO | CE | UNE | UNEME EC PACHUCA | 1 | UNE | 2.7.0 | EQUIPO EN UNIDAD QUIRURGICA | MONITOR DE SIGNOS VITALES BASICO (ECG, PANI. SPO2, TEMP) | HGSSA017656 | 33586 | 2.7.1.B.1.06 | 0 | 0 | 0 | 0 | 0 | 0 | 0 | 0 | 0 | 0
HGSSA017656 | 13 | HIDALGO | 03 | PACHUCA DE SOTO | 048 | PACHUCA DE SOTO | 0001 | PACHUCA DE SOTO | CE | UNE | UNEME EC PACHUCA | 1 | UNE | 2.7.0 | EQUIPO EN UNIDAD QUIRURGICA | MONITOR DE SIGNOS VITALES INTERMEDIO (ECG, PANI. SPO2, TEMP,PRESION INVASIVA, CO2) | HGSSA017656 | 531_619_0403_2 | 2.7.1.B.1.07 | 0 | 0 | 0 | 0 | 0 | 0 | 0 | 0 | 0 | 0
HGSSA017656 | 13 | HIDALGO | 03 | PACHUCA DE SOTO | 048 | PACHUCA DE SOTO | 0001 | PACHUCA DE SOTO | CE | UNE | UNEME EC PACHUCA | 1 | UNE | 2.7.0 | EQUIPO EN UNIDAD QUIRURGICA | UNIDAD DE ANESTESIA BASICA | HGSSA017656 | 34846 | 2.7.1.B.1.09 | 0 | 0 | 0 | 0 | 0 | 0 | 0 | 0 | 0 | 0
HGSSA017656 | 13 | HIDALGO | 03 | PACHUCA DE SOTO | 048 | PACHUCA DE SOTO | 0001 | PACHUCA DE SOTO | CE | UNE | UNEME EC PACHUCA | 1 | UNE | 2.7.0 | EQUIPO EN UNIDAD QUIRURGICA | UNIDAD DE ANESTESIA DE ALTA ESPECIALIDAD | HGSSA017656 | 531_053_0356 | 2.7.1.B.1.11 | 0 | 0 | 0 | 0 | 0 | 0 | 0 | 0 | 0 | 0
HGSSA017656 | 13 | HIDALGO | 03 | PACHUCA DE SOTO | 048 | PACHUCA DE SOTO | 0001 | PACHUCA DE SOTO | CE | UNE | UNEME EC PACHUCA | 1 | UNE | 2.7.0 | EQUIPO EN UNIDAD QUIRURGICA | MONITOR PROFUNDIDAD ANESTESICA | HGSSA017656 | 41920 | 2.7.1.B.1.12 | 0 | 0 | 0 | 0 | 0 | 0 | 0 | 0 | 0 | 0
HGSSA017656 | 13 | HIDALGO | 03 | PACHUCA DE SOTO | 048 | PACHUCA DE SOTO | 0001 | PACHUCA DE SOTO | CE | UNE | UNEME EC PACHUCA | 1 | UNE | 2.7.0 | EQUIPO EN UNIDAD QUIRURGICA | UNIDAD DE ELECTROCIRUGIA GENERAL | HGSSA017656 | 31722 | 2.7.1.B.1.13 | 0 | 0 | 0 | 0 | 0 | 0 | 0 | 0 | 0 | 0
HGSSA017656 | 13 | HIDALGO | 03 | PACHUCA DE SOTO | 048 | PACHUCA DE SOTO | 0001 | PACHUCA DE SOTO | CE | UNE | UNEME EC PACHUCA | 1 | UNE | 2.7.0 | EQUIPO EN UNIDAD QUIRURGICA | UNIDAD DE ELECTROCIRUGIA PARA ENDOSCOPIA | HGSSA017656 | 33602 | 2.7.1.B.1.14 | 0 | 0 | 0 | 0 | 0 | 0 | 0 | 0 | 0 | 0
HGSSA017656 | 13 | HIDALGO | 03 | PACHUCA DE SOTO | 048 | PACHUCA DE SOTO | 0001 | PACHUCA DE SOTO | CE | UNE | UNEME EC PACHUCA | 1 | UNE | 2.7.0 | EQUIPO EN UNIDAD QUIRURGICA | BOMBA DE CIRCULACION EXTRACORPOREA | HGSSA017656 | 35099 | 2.7.1.B.1.15 | 0 | 0 | 0 | 0 | 0 | 0 | 0 | 0 | 0 | 0
HGSSA017656 | 13 | HIDALGO | 03 | PACHUCA DE SOTO | 048 | PACHUCA DE SOTO | 0001 | PACHUCA DE SOTO | CE | UNE | UNEME EC PACHUCA | 1 | UNE | 2.7.0 | EQUIPO EN UNIDAD QUIRURGICA | TORRE DE VIDEO PARA ENDOSCOPIA BAJA | HGSSA017656 | 531_857_0982 | 2.7.1.B.1.16 | 0 | 0 | 0 | 0 | 0 | 0 | 0 | 0 | 0 | 0
HGSSA017656 | 13 | HIDALGO | 03 | PACHUCA DE SOTO | 048 | PACHUCA DE SOTO | 0001 | PACHUCA DE SOTO | CE | UNE | UNEME EC PACHUCA | 1 | UNE | 2.7.0 | EQUIPO EN UNIDAD QUIRURGICA | TORRE DE VIDEO PARA ENDOSCOPIA ALTA | HGSSA017656 | 531_857_0982_1 | 2.7.1.B.1.17 | 0 | 0 | 0 | 0 | 0 | 0 | 0 | 0 | 0 | 0
HGSSA017656 | 13 | HIDALGO | 03 | PACHUCA DE SOTO | 048 | PACHUCA DE SOTO | 0001 | PACHUCA DE SOTO | CE | UNE | UNEME EC PACHUCA | 1 | UNE | 2.7.0 | EQUIPO EN UNIDAD QUIRURGICA | TORRE DE VIDEO PARA LAPAROSCOPIA | HGSSA017656 | 531_564_0267 | 2.7.1.B.1.18 | 0 | 0 | 0 | 0 | 0 | 0 | 0 | 0 | 0 | 0
HGSSA017656 | 13 | HIDALGO | 03 | PACHUCA DE SOTO | 048 | PACHUCA DE SOTO | 0001 | PACHUCA DE SOTO | CE | UNE | UNEME EC PACHUCA | 1 | UNE | 2.7.0 | EQUIPO EN UNIDAD QUIRURGICA | MICROSCOPIO PARA OFTALMOCIRUGIA | HGSSA017656 | 531_624_0026 | 2.7.1.B.1.19 | 0 | 0 | 0 | 0 | 0 | 0 | 0 | 0 | 0 | 0
HGSSA017656 | 13 | HIDALGO | 03 | PACHUCA DE SOTO | 048 | PACHUCA DE SOTO | 0001 | PACHUCA DE SOTO | CE | UNE | UNEME EC PACHUCA | 1 | UNE | 2.7.0 | EQUIPO EN UNIDAD QUIRURGICA | UNIDAD RADIOLOGICA PORTATIL DIGITAL (EQUIPO PORTATIL DE RAYOS X) | HGSSA017656 | 531_341_2479 | 2.7.1.B.1.20 | 0 | 0 | 0 | 0 | 0 | 0 | 0 | 0 | 0 | 0
HGSSA017656 | 13 | HIDALGO | 03 | PACHUCA DE SOTO | 048 | PACHUCA DE SOTO | 0001 | PACHUCA DE SOTO | CE | UNE | UNEME EC PACHUCA | 1 | UNE | 2.7.0 | EQUIPO EN UNIDAD QUIRURGICA | UNIDAD RADIOLOGICA PORTATIL ANALOGICA (EQUIPO PORTATIL DE RAYOS X) | HGSSA017656 | 531_341_2479_2 | 2.7.1.B.1.21 | 0 | 0 | 0 | 0 | 0 | 0 | 0 | 0 | 0 | 0
HGSSA017656 | 13 | HIDALGO | 03 | PACHUCA DE SOTO | 048 | PACHUCA DE SOTO | 0001 | PACHUCA DE SOTO | CE | UNE | UNEME EC PACHUCA | 1 | UNE | 2.7.0 | EQUIPO EN UNIDAD QUIRURGICA | LASER QUIRURGICO DE HOLMIO | HGSSA017656 | 531_350_0133 | 2.7.1.B.1.22 | 0 | 0 | 0 | 0 | 0 | 0 | 0 | 0 | 0 | 0
HGSSA017656 | 13 | HIDALGO | 03 | PACHUCA DE SOTO | 048 | PACHUCA DE SOTO | 0001 | PACHUCA DE SOTO | CE | UNE | UNEME EC PACHUCA | 1 | UNE | 2.7.0 | EQUIPO EN UNIDAD QUIRURGICA | LASER OFTALMICO | HGSSA017656 | 531_350_0026 | 2.7.1.B.1.23 | 0 | 0 | 0 | 0 | 0 | 0 | 0 | 0 | 0 | 0
HGSSA017656 | 13 | HIDALGO | 03 | PACHUCA DE SOTO | 048 | PACHUCA DE SOTO | 0001 | PACHUCA DE SOTO | CE | UNE | UNEME EC PACHUCA | 1 | UNE | 2.7.0 | EQUIPO EN UNIDAD QUIRURGICA | LASER QUIRURGICO DE BIOXIDO DE CARBONO | HGSSA017656 | 531_350_0075 | 2.7.1.B.1.24 | 0 | 0 | 0 | 0 | 0 | 0 | 0 | 0 | 0 | 0
HGSSA017656 | 13 | HIDALGO | 03 | PACHUCA DE SOTO | 048 | PACHUCA DE SOTO | 0001 | PACHUCA DE SOTO | CE | UNE | UNEME EC PACHUCA | 1 | UNE | 2.7.0 | EQUIPO EN UNIDAD QUIRURGICA | TORRE DE ARTROSCOPIA | HGSSA017656 | 531_072_0064 | 2.7.1.B.1.25 | 0 | 0 | 0 | 0 | 0 | 0 | 0 | 0 | 0 | 0
HGSSA017656 | 13 | HIDALGO | 03 | PACHUCA DE SOTO | 048 | PACHUCA DE SOTO | 0001 | PACHUCA DE SOTO | CE | UNE | UNEME EC PACHUCA | 1 | UNE | 2.7.0 | EQUIPO EN UNIDAD QUIRURGICA | TORNIQUETE NEUMATICO | HGSSA017656 | 14074 | 2.7.1.B.1.26 | 0 | 0 | 0 | 0 | 0 | 0 | 0 | 0 | 0 | 0
HGSSA017656 | 13 | HIDALGO | 03 | PACHUCA DE SOTO | 048 | PACHUCA DE SOTO | 0001 | PACHUCA DE SOTO | CE | UNE | UNEME EC PACHUCA | 1 | UNE | 2.7.0 | EQUIPO EN UNIDAD QUIRURGICA | FACOEMULSIFICADOR | HGSSA017656 | 17596 | 2.7.1.B.1.27 | 0 | 0 | 0 | 0 | 0 | 0 | 0 | 0 | 0 | 0
HGSSA017656 | 13 | HIDALGO | 03 | PACHUCA DE SOTO | 048 | PACHUCA DE SOTO | 0001 | PACHUCA DE SOTO | CE | UNE | UNEME EC PACHUCA | 1 | UNE | 2.7.0 | EQUIPO EN UNIDAD QUIRURGICA | ANALIZADOR DE GASES EN SANGRE | HGSSA017656 | 30847 | 2.7.1.B.1.28 | 0 | 0 | 0 | 0 | 0 | 0 | 0 | 0 | 0 | 0
HGSSA017656 | 13 | HIDALGO | 03 | PACHUCA DE SOTO | 048 | PACHUCA DE SOTO | 0001 | PACHUCA DE SOTO | CE | UNE | UNEME EC PACHUCA | 1 | UNE | 2.7.0 | EQUIPO EN UNIDAD QUIRURGICA | MICROSCOPIO PARA CIRUGIA PLASTICA Y RECONSTRUCTIVA | HGSSA017656 | 531_626_0081 | 2.7.1.B.1.31 | 0 | 0 | 0 | 0 | 0 | 0 | 0 | 0 | 0 | 0
HGSSA017656 | 13 | HIDALGO | 03 | PACHUCA DE SOTO | 048 | PACHUCA DE SOTO | 0001 | PACHUCA DE SOTO | CE | UNE | UNEME EC PACHUCA | 1 | UNE | 2.7.0 | EQUIPO EN UNIDAD QUIRURGICA | MICROSCOPIO PARA OTORRINOLARINGOCIRUGIA | HGSSA017656 | 531_626_0016 | 2.7.1.B.1.32 | 0 | 0 | 0 | 0 | 0 | 0 | 0 | 0 | 0 | 0
HGSSA017656 | 13 | HIDALGO | 03 | PACHUCA DE SOTO | 048 | PACHUCA DE SOTO | 0001 | PACHUCA DE SOTO | CE | UNE | UNEME EC PACHUCA | 1 | UNE | 2.7.0 | EQUIPO EN UNIDAD QUIRURGICA | ARCO EN C DIGITAL (RAYOS X MOVIL CON FLUOROSCOPIA) | HGSSA017656 | 40948 | 2.7.1.B.1.33 | 0 | 0 | 0 | 0 | 0 | 0 | 0 | 0 | 0 | 0
HGSSA017656 | 13 | HIDALGO | 03 | PACHUCA DE SOTO | 048 | PACHUCA DE SOTO | 0001 | PACHUCA DE SOTO | CE | UNE | UNEME EC PACHUCA | 1 | UNE | 2.7.0 | EQUIPO EN UNIDAD QUIRURGICA | ARCO EN C ANALOGICO (RAYOS X MOVIL CON FLUOROSCOPIA) | HGSSA017656 | 40948_2 | 2.7.1.B.1.34 | 0 | 0 | 0 | 0 | 0 | 0 | 0 | 0 | 0 | 0
HGSSA017656 | 13 | HIDALGO | 03 | PACHUCA DE SOTO | 048 | PACHUCA DE SOTO | 0001 | PACHUCA DE SOTO | CE | UNE | UNEME EC PACHUCA | 1 | UNE | 2.7.0 | EQUIPO EN UNIDAD QUIRURGICA | ASPIRADOR ULTRASONICO | HGSSA017656 | 531_081_0089 | 2.7.1.B.1.35 | 0 | 0 | 0 | 0 | 0 | 0 | 0 | 0 | 0 | 0
HGSSA017656 | 13 | HIDALGO | 03 | PACHUCA DE SOTO | 048 | PACHUCA DE SOTO | 0001 | PACHUCA DE SOTO | CE | UNE | UNEME EC PACHUCA | 1 | UNE | 2.7.0 | EQUIPO EN UNIDAD QUIRURGICA | ESFIGMOMANOMETRO MERCURIAL | HGSSA017656 | 531_116_0328 | 2.7.1.B.1.36 | 0 | 0 | 0 | 0 | 0 | 0 | 0 | 0 | 0 | 0
HGSSA017656 | 13 | HIDALGO | 03 | PACHUCA DE SOTO | 048 | PACHUCA DE SOTO | 0001 | PACHUCA DE SOTO | CE | UNE | UNEME EC PACHUCA | 1 | UNE | 2.7.0 | EQUIPO EN UNIDAD QUIRURGICA | ESFIGMOMANOMETRO ANEROIDE | HGSSA017656 | 531_116_0369 | 2.7.1.B.1.37 | 0 | 0 | 0 | 0 | 0 | 0 | 0 | 0 | 0 | 0
HGSSA017656 | 13 | HIDALGO | 03 | PACHUCA DE SOTO | 048 | PACHUCA DE SOTO | 0001 | PACHUCA DE SOTO | CE | UNE | UNEME EC PACHUCA | 1 | UNE | 2.7.0 | EQUIPO EN UNIDAD QUIRURGICA | ESFIGMOMANOMETRO ELECTRONICO | HGSSA017656 | 13106 | 2.7.1.B.1.38 | 0 | 0 | 0 | 0 | 0 | 0 | 0 | 0 | 0 | 0
HGSSA017656 | 13 | HIDALGO | 03 | PACHUCA DE SOTO | 048 | PACHUCA DE SOTO | 0001 | PACHUCA DE SOTO | CE | UNE | UNEME EC PACHUCA | 1 | UNE | 2.7.0 | EQUIPO EN UNIDAD QUIRURGICA | NEGATOSCOPIO | HGSSA017656 | 40988 | 2.7.1.B.1.39 | 0 | 0 | 0 | 0 | 0 | 0 | 0 | 0 | 0 | 0
HGSSA017656 | 13 | HIDALGO | 03 | PACHUCA DE SOTO | 048 | PACHUCA DE SOTO | 0001 | PACHUCA DE SOTO | CE | UNE | UNEME EC PACHUCA | 1 | UNE | 2.7.0 | EQUIPO EN UNIDAD QUIRURGICA | ARTROSCOPIO RIGIDO | HGSSA017656 | 34856 | 2.7.1.B.1.40 | 0 | 0 | 0 | 0 | 0 | 0 | 0 | 0 | 0 | 0
HGSSA017656 | 13 | HIDALGO | 03 | PACHUCA DE SOTO | 048 | PACHUCA DE SOTO | 0001 | PACHUCA DE SOTO | CE | UNE | UNEME EC PACHUCA | 1 | UNE | 2.7.0 | EQUIPO DE RECUPERACION POSTQUIRURGICA | OXIMETRO DE PULSO CON DESPLIEGUE DE CURVA DE PLETISMOGRAFIA | HGSSA017656 | 17148 | 2.7.2.B.01 | 0 | 0 | 0 | 0 | 0 | 0 | 0 | 0 | 0 | 0
HGSSA017656 | 13 | HIDALGO | 03 | PACHUCA DE SOTO | 048 | PACHUCA DE SOTO | 0001 | PACHUCA DE SOTO | CE | UNE | UNEME EC PACHUCA | 1 | UNE | 2.7.0 | EQUIPO DE RECUPERACION POSTQUIRURGICA | MONITOR DE SIGNOS VITALES BASICO (ECG, PANI. SPO2, TEMP) | HGSSA017656 | 33586 | 2.7.2.B.02 | 0 | 0 | 0 | 0 | 0 | 0 | 0 | 0 | 0 | 0
HGSSA017656 | 13 | HIDALGO | 03 | PACHUCA DE SOTO | 048 | PACHUCA DE SOTO | 0001 | PACHUCA DE SOTO | CE | UNE | UNEME EC PACHUCA | 1 | UNE | 2.7.0 | EQUIPO DE RECUPERACION POSTQUIRURGICA | BOMBA DE INFUSION VOLUMETRICA | HGSSA017656 | 531_140_0344 | 2.7.2.B.03 | 0 | 0 | 0 | 0 | 0 | 0 | 0 | 0 | 0 | 0
HGSSA017656 | 13 | HIDALGO | 03 | PACHUCA DE SOTO | 048 | PACHUCA DE SOTO | 0001 | PACHUCA DE SOTO | CE | UNE | UNEME EC PACHUCA | 1 | UNE | 2.7.0 | EQUIPO DE RECUPERACION POSTQUIRURGICA | CARRO ROJO CON DESFIBRILADOR MONITOR Y EQUIPO DE REANIMACION | HGSSA017656 | 10647 | 2.7.2.B.04 | 0 | 0 | 0 | 0 | 0 | 0 | 0 | 0 | 0 | 0
HGSSA017656 | 13 | HIDALGO | 03 | PACHUCA DE SOTO | 048 | PACHUCA DE SOTO | 0001 | PACHUCA DE SOTO | CE | UNE | UNEME EC PACHUCA | 1 | UNE | 2.14.0 | EQUIPO EN UNIDAD DE CIRUGIA AMBULATORIA | LAMPARA QUIRURGICA PORTATIL PARA EMERGENCIA | HGSSA017656 | 531_562_0905 | 2.14.B.1.03 | 0 | 0 | 0 | 0 | 0 | 0 | 0 | 0 | 0 | 0
HGSSA017656 | 13 | HIDALGO | 03 | PACHUCA DE SOTO | 048 | PACHUCA DE SOTO | 0001 | PACHUCA DE SOTO | CE | UNE | UNEME EC PACHUCA | 1 | UNE | 2.14.0 | EQUIPO EN UNIDAD DE CIRUGIA AMBULATORIA | MESA QUIRURGICA | HGSSA017656 | 35393 | 2.14.B.1.04 | 0 | 0 | 0 | 0 | 0 | 0 | 0 | 0 | 0 | 0
HGSSA017656 | 13 | HIDALGO | 03 | PACHUCA DE SOTO | 048 | PACHUCA DE SOTO | 0001 | PACHUCA DE SOTO | CE | UNE | UNEME EC PACHUCA | 1 | UNE | 2.14.0 | EQUIPO EN UNIDAD DE CIRUGIA AMBULATORIA | MONITOR DE SIGNOS VITALES BASICO (ECG, PANI. SPO2, TEMP) | HGSSA017656 | 33586 | 2.14.B.1.05 | 0 | 0 | 0 | 0 | 0 | 0 | 0 | 0 | 0 | 0
HGSSA017656 | 13 | HIDALGO | 03 | PACHUCA DE SOTO | 048 | PACHUCA DE SOTO | 0001 | PACHUCA DE SOTO | CE | UNE | UNEME EC PACHUCA | 1 | UNE | 2.14.0 | EQUIPO EN UNIDAD DE CIRUGIA AMBULATORIA | MONITOR DE SIGNOS VITALES INTERMEDIO (ECG, PANI. SPO2, TEMP,PRESION INVASIVA, CO2) | HGSSA017656 | 531_619_0403_2 | 2.14.B.1.06 | 0 | 0 | 0 | 0 | 0 | 0 | 0 | 0 | 0 | 0
HGSSA017656 | 13 | HIDALGO | 03 | PACHUCA DE SOTO | 048 | PACHUCA DE SOTO | 0001 | PACHUCA DE SOTO | CE | UNE | UNEME EC PACHUCA | 1 | UNE | 2.14.0 | EQUIPO EN UNIDAD DE CIRUGIA AMBULATORIA | UNIDAD DE ANESTESIA BASICA | HGSSA017656 | 34846 | 2.14.B.1.08 | 0 | 0 | 0 | 0 | 0 | 0 | 0 | 0 | 0 | 0
HGSSA017656 | 13 | HIDALGO | 03 | PACHUCA DE SOTO | 048 | PACHUCA DE SOTO | 0001 | PACHUCA DE SOTO | CE | UNE | UNEME EC PACHUCA | 1 | UNE | 2.14.0 | EQUIPO EN UNIDAD DE CIRUGIA AMBULATORIA | UNIDAD DE ANESTESIA INTERMEDIA | HGSSA017656 | 531_053_0372 | 2.14.B.1.09 | 0 | 0 | 0 | 0 | 0 | 0 | 0 | 0 | 0 | 0
HGSSA017656 | 13 | HIDALGO | 03 | PACHUCA DE SOTO | 048 | PACHUCA DE SOTO | 0001 | PACHUCA DE SOTO | CE | UNE | UNEME EC PACHUCA | 1 | UNE | 2.14.0 | EQUIPO EN UNIDAD DE CIRUGIA AMBULATORIA | UNIDAD DE ANESTESIA DE ALTA ESPECIALIDAD | HGSSA017656 | 531_053_0356 | 2.14.B.1.10 | 0 | 0 | 0 | 0 | 0 | 0 | 0 | 0 | 0 | 0
HGSSA017656 | 13 | HIDALGO | 03 | PACHUCA DE SOTO | 048 | PACHUCA DE SOTO | 0001 | PACHUCA DE SOTO | CE | UNE | UNEME EC PACHUCA | 1 | UNE | 2.14.0 | EQUIPO EN UNIDAD DE CIRUGIA AMBULATORIA | MONITOR PROFUNDIDAD ANESTESICA | HGSSA017656 | 41920 | 2.14.B.1.11 | 0 | 0 | 0 | 0 | 0 | 0 | 0 | 0 | 0 | 0
HGSSA017656 | 13 | HIDALGO | 03 | PACHUCA DE SOTO | 048 | PACHUCA DE SOTO | 0001 | PACHUCA DE SOTO | CE | UNE | UNEME EC PACHUCA | 1 | UNE | 2.14.0 | EQUIPO EN UNIDAD DE CIRUGIA AMBULATORIA | UNIDAD DE ELECTROCIRUGIA GENERAL | HGSSA017656 | 31722 | 2.14.B.1.12 | 0 | 0 | 0 | 0 | 0 | 0 | 0 | 0 | 0 | 0
HGSSA017656 | 13 | HIDALGO | 03 | PACHUCA DE SOTO | 048 | PACHUCA DE SOTO | 0001 | PACHUCA DE SOTO | CE | UNE | UNEME EC PACHUCA | 1 | UNE | 2.14.0 | EQUIPO EN UNIDAD DE CIRUGIA AMBULATORIA | UNIDAD DE ELECTROCIRUGIA PARA ENDOSCOPIA | HGSSA017656 | 33602 | 2.14.B.1.13 | 0 | 0 | 0 | 0 | 0 | 0 | 0 | 0 | 0 | 0
HGSSA017656 | 13 | HIDALGO | 03 | PACHUCA DE SOTO | 048 | PACHUCA DE SOTO | 0001 | PACHUCA DE SOTO | CE | UNE | UNEME EC PACHUCA | 1 | UNE | 2.14.0 | EQUIPO EN UNIDAD DE CIRUGIA AMBULATORIA | TORRE DE VIDEO PARA ENDOSCOPIA BAJA | HGSSA017656 | 531_857_0982 | 2.14.B.1.14 | 0 | 0 | 0 | 0 | 0 | 0 | 0 | 0 | 0 | 0
HGSSA017656 | 13 | HIDALGO | 03 | PACHUCA DE SOTO | 048 | PACHUCA DE SOTO | 0001 | PACHUCA DE SOTO | CE | UNE | UNEME EC PACHUCA | 1 | UNE | 2.14.0 | EQUIPO EN UNIDAD DE CIRUGIA AMBULATORIA | TORRE DE VIDEO PARA ENDOSCOPIA ALTA | HGSSA017656 | 531_857_0982_1 | 2.14.B.1.15 | 0 | 0 | 0 | 0 | 0 | 0 | 0 | 0 | 0 | 0
HGSSA017656 | 13 | HIDALGO | 03 | PACHUCA DE SOTO | 048 | PACHUCA DE SOTO | 0001 | PACHUCA DE SOTO | CE | UNE | UNEME EC PACHUCA | 1 | UNE | 2.14.0 | EQUIPO EN UNIDAD DE CIRUGIA AMBULATORIA | TORRE DE VIDEO PARA LAPAROSCOPIA | HGSSA017656 | 531_564_0267 | 2.14.B.1.16 | 0 | 0 | 0 | 0 | 0 | 0 | 0 | 0 | 0 | 0
HGSSA017656 | 13 | HIDALGO | 03 | PACHUCA DE SOTO | 048 | PACHUCA DE SOTO | 0001 | PACHUCA DE SOTO | CE | UNE | UNEME EC PACHUCA | 1 | UNE | 2.14.0 | EQUIPO EN UNIDAD DE CIRUGIA AMBULATORIA | ASPIRADOR DE SUCCION REGULABLE (DE PARED) | HGSSA017656 | 36778 | 2.14.B.1.17 | 0 | 0 | 0 | 0 | 0 | 0 | 0 | 0 | 0 | 0
HGSSA017656 | 13 | HIDALGO | 03 | PACHUCA DE SOTO | 048 | PACHUCA DE SOTO | 0001 | PACHUCA DE SOTO | CE | UNE | UNEME EC PACHUCA | 1 | UNE | 2.17.0 | EQUIPO EN AREA DE QUIMIOTERAPIA | ESFIGMOMANOMETRO ELECTRONICO | HGSSA017656 | 13106 | 2.17.1.4.B.11 | 0 | 0 | 0 | 0 | 0 | 0 | 0 | 0 | 0 | 0
HGSSA017656 | 13 | HIDALGO | 03 | PACHUCA DE SOTO | 048 | PACHUCA DE SOTO | 0001 | PACHUCA DE SOTO | CE | UNE | UNEME EC PACHUCA | 1 | UNE | 2.17.0 | EQUIPO EN AREA DE QUIMIOTERAPIA | ANALIZADOR DE HAZ DE RADIACION PARA VERIFICACION RUTINARIA DE APLANAMIENTO | HGSSA017656 | 53048 | 2.17.1.4.B.12 | 0 | 0 | 0 | 0 | 0 | 0 | 0 | 0 | 0 | 0
HGSSA017656 | 13 | HIDALGO | 03 | PACHUCA DE SOTO | 048 | PACHUCA DE SOTO | 0001 | PACHUCA DE SOTO | CE | UNE | UNEME EC PACHUCA | 1 | UNE | 2.17.0 | EQUIPO EN AREA DE QUIMIOTERAPIA | ANALIZADOR DE LITIO | HGSSA017656 | 53036 | 2.17.1.4.B.13 | 0 | 0 | 0 | 0 | 0 | 0 | 0 | 0 | 0 | 0
HGSSA017656 | 13 | HIDALGO | 03 | PACHUCA DE SOTO | 048 | PACHUCA DE SOTO | 0001 | PACHUCA DE SOTO | CE | UNE | UNEME EC PACHUCA | 1 | UNE | 2.17.0 | EQUIPO EN AREA DE QUIMIOTERAPIA | BAROMETRO | HGSSA017656 | 53128 | 2.17.1.4.B.14 | 0 | 0 | 0 | 0 | 0 | 0 | 0 | 0 | 0 | 0
HGSSA017656 | 13 | HIDALGO | 03 | PACHUCA DE SOTO | 048 | PACHUCA DE SOTO | 0001 | PACHUCA DE SOTO | CE | UNE | UNEME EC PACHUCA | 1 | UNE | 2.21.0 | EQUIPO EN AREA DE IMAGENOLOGIA | UNIDAD RADIOLOGICA DE PROPOSITO GENERAL (ANALOGICO) | HGSSA017656 | 37644 | 2.21.1.B.1.01 | 0 | 0 | 0 | 0 | 0 | 0 | 0 | 0 | 0 | 0
HGSSA017656 | 13 | HIDALGO | 03 | PACHUCA DE SOTO | 048 | PACHUCA DE SOTO | 0001 | PACHUCA DE SOTO | CE | UNE | UNEME EC PACHUCA | 1 | UNE | 2.21.0 | EQUIPO EN AREA DE IMAGENOLOGIA | UNIDAD RADIOLOGICA DIGITAL DE PROPOSITO GENERAL | HGSSA017656 | uraddpg | 2.21.1.B.1.02 | 0 | 0 | 0 | 0 | 0 | 0 | 0 | 0 | 0 | 0
HGSSA017656 | 13 | HIDALGO | 03 | PACHUCA DE SOTO | 048 | PACHUCA DE SOTO | 0001 | PACHUCA DE SOTO | CE | UNE | UNEME EC PACHUCA | 1 | UNE | 2.21.0 | EQUIPO EN AREA DE IMAGENOLOGIA | UNIDAD RADIOLOGICA Y FLUOROSCOPICA CON DETECTOR DIGITAL | HGSSA017656 | unradfluddig | 2.21.1.B.1.03 | 0 | 0 | 0 | 0 | 0 | 0 | 0 | 0 | 0 | 0
HGSSA017656 | 13 | HIDALGO | 03 | PACHUCA DE SOTO | 048 | PACHUCA DE SOTO | 0001 | PACHUCA DE SOTO | CE | UNE | UNEME EC PACHUCA | 1 | UNE | 2.21.0 | EQUIPO EN AREA DE IMAGENOLOGIA | UNIDAD RADIOLOGICA Y FLUOROSCOPICA CON DETECTOR DIGITAL (ANALOGICO) | HGSSA017656 | unradfluddana | 2.21.1.B.1.04 | 0 | 0 | 0 | 0 | 0 | 0 | 0 | 0 | 0 | 0
HGSSA017656 | 13 | HIDALGO | 03 | PACHUCA DE SOTO | 048 | PACHUCA DE SOTO | 0001 | PACHUCA DE SOTO | CE | UNE | UNEME EC PACHUCA | 1 | UNE | 2.21.0 | EQUIPO EN AREA DE IMAGENOLOGIA | UNIDAD RADIOLOGICA PORTATIL DIGITAL (EQUIPO PORTATIL DE RAYOS X) | HGSSA017656 | 531_341_2479 | 2.21.1.B.1.05 | 0 | 0 | 0 | 0 | 0 | 0 | 0 | 0 | 0 | 0
HGSSA017656 | 13 | HIDALGO | 03 | PACHUCA DE SOTO | 048 | PACHUCA DE SOTO | 0001 | PACHUCA DE SOTO | CE | UNE | UNEME EC PACHUCA | 1 | UNE | 2.21.0 | EQUIPO EN AREA DE IMAGENOLOGIA | UNIDAD RADIOLOGICA PORTATIL ANALOGICA (EQUIPO PORTATIL DE RAYOS X) | HGSSA017656 | 531_341_2479_2 | 2.21.1.B.1.06 | 0 | 0 | 0 | 0 | 0 | 0 | 0 | 0 | 0 | 0
HGSSA017656 | 13 | HIDALGO | 03 | PACHUCA DE SOTO | 048 | PACHUCA DE SOTO | 0001 | PACHUCA DE SOTO | CE | UNE | UNEME EC PACHUCA | 1 | UNE | 2.21.0 | EQUIPO EN AREA DE IMAGENOLOGIA | ULTRASONIDO DE DIAGNOSTICO | HGSSA017656 | 40760 | 2.21.1.B.1.19 | 0 | 0 | 0 | 0 | 0 | 0 | 0 | 0 | 0 | 0
HGSSA017656 | 13 | HIDALGO | 03 | PACHUCA DE SOTO | 048 | PACHUCA DE SOTO | 0001 | PACHUCA DE SOTO | CE | UNE | UNEME EC PACHUCA | 1 | UNE | 2.21.0 | EQUIPO EN AREA DE IMAGENOLOGIA | UNIDAD DE ANESTESIA BASICA | HGSSA017656 | 34846 | 2.21.1.B.1.25 | 0 | 0 | 0 | 0 | 0 | 0 | 0 | 0 | 0 | 0
HGSSA017656 | 13 | HIDALGO | 03 | PACHUCA DE SOTO | 048 | PACHUCA DE SOTO | 0001 | PACHUCA DE SOTO | CE | UNE | UNEME EC PACHUCA | 1 | UNE | 2.21.0 | EQUIPO EN AREA DE IMAGENOLOGIA | UNIDAD DE ANESTESIA INTERMEDIA | HGSSA017656 | 531_053_0372 | 2.21.1.B.1.26 | 0 | 0 | 0 | 0 | 0 | 0 | 0 | 0 | 0 | 0
HGSSA017656 | 13 | HIDALGO | 03 | PACHUCA DE SOTO | 048 | PACHUCA DE SOTO | 0001 | PACHUCA DE SOTO | CE | UNE | UNEME EC PACHUCA | 1 | UNE | 2.21.0 | EQUIPO EN AREA DE IMAGENOLOGIA | ARCO EN C DIGITAL (RAYOS X MOVIL CON FLUOROSCOPIA) | HGSSA017656 | 40948 | 2.21.1.B.1.28 | 0 | 0 | 0 | 0 | 0 | 0 | 0 | 0 | 0 | 0
HGSSA017656 | 13 | HIDALGO | 03 | PACHUCA DE SOTO | 048 | PACHUCA DE SOTO | 0001 | PACHUCA DE SOTO | CE | UNE | UNEME EC PACHUCA | 1 | UNE | 2.21.0 | EQUIPO EN AREA DE IMAGENOLOGIA | ARCO EN C ANALOGICO (RAYOS X MOVIL CON FLUOROSCOPIA) | HGSSA017656 | 40948_2 | 2.21.1.B.1.29 | 0 | 0 | 0 | 0 | 0 | 0 | 0 | 0 | 0 | 0
HGSSA017656 | 13 | HIDALGO | 03 | PACHUCA DE SOTO | 048 | PACHUCA DE SOTO | 0001 | PACHUCA DE SOTO | CE | UNE | UNEME EC PACHUCA | 1 | UNE | 2.21.0 | EQUIPO EN AREA DE IMAGENOLOGIA | NEGATOSCOPIO | HGSSA017656 | 40988 | 2.21.1.B.1.30 | 0 | 0 | 0 | 0 | 0 | 0 | 0 | 0 | 0 | 0
HGSSA017656 | 13 | HIDALGO | 03 | PACHUCA DE SOTO | 048 | PACHUCA DE SOTO | 0001 | PACHUCA DE SOTO | CE | UNE | UNEME EC PACHUCA | 1 | UNE | 2.21.0 | EQUIPO EN AREA DE IMAGENOLOGIA | MONITOR DE SIGNOS VITALES BASICO (ECG, PANI. SPO2, TEMP) | HGSSA017656 | 33586 | 2.21.1.B.1.31 | 0 | 0 | 0 | 0 | 0 | 0 | 0 | 0 | 0 | 0
HGSSA017656 | 13 | HIDALGO | 03 | PACHUCA DE SOTO | 048 | PACHUCA DE SOTO | 0001 | PACHUCA DE SOTO | CE | UNE | UNEME EC PACHUCA | 1 | UNE | 2.23.0 | EQUIPO EN AREA DE HEMODINAMIA | CARRO ROJO CON DESFIBRILADOR MONITOR Y EQUIPO DE REANIMACION | HGSSA017656 | 10647 | 2.23.1.B.03 | 0 | 0 | 0 | 0 | 0 | 0 | 0 | 0 | 0 | 0
HGSSA017656 | 13 | HIDALGO | 03 | PACHUCA DE SOTO | 048 | PACHUCA DE SOTO | 0001 | PACHUCA DE SOTO | CE | UNE | UNEME EC PACHUCA | 1 | UNE | 2.23.0 | EQUIPO EN AREA DE HEMODINAMIA | UNIDAD DE ANESTESIA BASICA | HGSSA017656 | 34846 | 2.23.1.B.04 | 0 | 0 | 0 | 0 | 0 | 0 | 0 | 0 | 0 | 0
HGSSA017656 | 13 | HIDALGO | 03 | PACHUCA DE SOTO | 048 | PACHUCA DE SOTO | 0001 | PACHUCA DE SOTO | CE | UNE | UNEME EC PACHUCA | 1 | UNE | 2.23.0 | EQUIPO EN AREA DE HEMODINAMIA | MONITOR DE SIGNOS VITALES BASICO (ECG, PANI. SPO2, TEMP) | HGSSA017656 | 33586 | 2.23.1.B.05 | 0 | 0 | 0 | 0 | 0 | 0 | 0 | 0 | 0 | 0
HGSSA017656 | 13 | HIDALGO | 03 | PACHUCA DE SOTO | 048 | PACHUCA DE SOTO | 0001 | PACHUCA DE SOTO | CE | UNE | UNEME EC PACHUCA | 1 | UNE | 2.23.0 | EQUIPO EN AREA DE HEMODINAMIA | BALON DE CONTRAPULSACION INTRA AORTICO | HGSSA017656 | 36340 | 2.23.1.B.06 | 0 | 0 | 0 | 0 | 0 | 0 | 0 | 0 | 0 | 0
HGSSA017656 | 13 | HIDALGO | 03 | PACHUCA DE SOTO | 048 | PACHUCA DE SOTO | 0001 | PACHUCA DE SOTO | CE | UNE | UNEME EC PACHUCA | 1 | UNE | 2.23.0 | EQUIPO EN AREA DE HEMODINAMIA | ANALIZADOR DE GASES EN SANGRE | HGSSA017656 | 30847 | 2.23.1.B.07 | 0 | 0 | 0 | 0 | 0 | 0 | 0 | 0 | 0 | 0
HGSSA017656 | 13 | HIDALGO | 03 | PACHUCA DE SOTO | 048 | PACHUCA DE SOTO | 0001 | PACHUCA DE SOTO | CE | UNE | UNEME EC PACHUCA | 1 | UNE | 2.23.0 | EQUIPO EN AREA DE HEMODINAMIA | POLIGRAFO | HGSSA017656 | 13085 | 2.23.1.B.08 | 0 | 0 | 0 | 0 | 0 | 0 | 0 | 0 | 0 | 0
HGSSA017656 | 13 | HIDALGO | 03 | PACHUCA DE SOTO | 048 | PACHUCA DE SOTO | 0001 | PACHUCA DE SOTO | CE | UNE | UNEME EC PACHUCA | 1 | UNE | 2.23.0 | EQUIPO EN AREA DE HEMODINAMIA | ESFIGMOMANOMETRO MERCURIAL | HGSSA017656 | 531_116_0328 | 2.23.1.B.09 | 0 | 0 | 0 | 0 | 0 | 0 | 0 | 0 | 0 | 0
HGSSA017656 | 13 | HIDALGO | 03 | PACHUCA DE SOTO | 048 | PACHUCA DE SOTO | 0001 | PACHUCA DE SOTO | CE | UNE | UNEME EC PACHUCA | 1 | UNE | 2.23.0 | EQUIPO EN AREA DE HEMODINAMIA | ESFIGMOMANOMETRO ANEROIDE | HGSSA017656 | 531_116_0369 | 2.23.1.B.10 | 0 | 0 | 0 | 0 | 0 | 0 | 0 | 0 | 0 | 0
HGSSA017656 | 13 | HIDALGO | 03 | PACHUCA DE SOTO | 048 | PACHUCA DE SOTO | 0001 | PACHUCA DE SOTO | CE | UNE | UNEME EC PACHUCA | 1 | UNE | 2.23.0 | EQUIPO EN AREA DE HEMODINAMIA | ESFIGMOMANOMETRO ELECTRONICO | HGSSA017656 | 13106 | 2.23.1.B.11 | 0 | 0 | 0 | 0 | 0 | 0 | 0 | 0 | 0 | 0
HGSSA017656 | 13 | HIDALGO | 03 | PACHUCA DE SOTO | 048 | PACHUCA DE SOTO | 0001 | PACHUCA DE SOTO | CE | UNE | UNEME EC PACHUCA | 1 | UNE | 3.1.0 | EQUIPO EN AMBULANCIAS | SISTEMA INMOVILIZACION | HGSSA017656 | 12093 | 3.1.B.01 | 0 | 0 | 0 | 0 | 0 | 0 | 0 | 0 | 0 | 0
HGSSA017656 | 13 | HIDALGO | 03 | PACHUCA DE SOTO | 048 | PACHUCA DE SOTO | 0001 | PACHUCA DE SOTO | CE | UNE | UNEME EC PACHUCA | 1 | UNE | 3.1.0 | EQUIPO EN AMBULANCIAS | DESFIBRILADOR AUTOMATIZADO EXTERNO | HGSSA017656 | 531_286_0017 | 3.1.B.02 | 0 | 0 | 0 | 0 | 0 | 0 | 0 | 0 | 0 | 0
HGSSA017656 | 13 | HIDALGO | 03 | PACHUCA DE SOTO | 048 | PACHUCA DE SOTO | 0001 | PACHUCA DE SOTO | CE | UNE | UNEME EC PACHUCA | 1 | UNE | 3.1.0 | EQUIPO EN AMBULANCIAS | DESFIBRILADOR CON MONITOR | HGSSA017656 | 11129 | 3.1.B.03 | 0 | 0 | 0 | 0 | 0 | 0 | 0 | 0 | 0 | 0
HGSSA017656 | 13 | HIDALGO | 03 | PACHUCA DE SOTO | 048 | PACHUCA DE SOTO | 0001 | PACHUCA DE SOTO | CE | UNE | UNEME EC PACHUCA | 1 | UNE | 3.1.0 | EQUIPO EN AMBULANCIAS | ASPIRADOR PORTATIL DE SUCCION CONTINUA | HGSSA017656 | 36616 | 3.1.B.04 | 0 | 0 | 0 | 0 | 0 | 0 | 0 | 0 | 0 | 0
HGSSA017656 | 13 | HIDALGO | 03 | PACHUCA DE SOTO | 048 | PACHUCA DE SOTO | 0001 | PACHUCA DE SOTO | CE | UNE | UNEME EC PACHUCA | 1 | UNE | 3.1.0 | EQUIPO EN AMBULANCIAS | BOMBA DE INFUSION PORTATIL | HGSSA017656 | 16491 | 3.1.B.05 | 0 | 0 | 0 | 0 | 0 | 0 | 0 | 0 | 0 | 0
HGSSA017656 | 13 | HIDALGO | 03 | PACHUCA DE SOTO | 048 | PACHUCA DE SOTO | 0001 | PACHUCA DE SOTO | CE | UNE | UNEME EC PACHUCA | 1 | UNE | 3.1.0 | EQUIPO EN AMBULANCIAS | REANIMADOR MANUAL | HGSSA017656 | 17591 | 3.1.B.06 | 0 | 0 | 0 | 0 | 0 | 0 | 0 | 0 | 0 | 0
HGSSA017656 | 13 | HIDALGO | 03 | PACHUCA DE SOTO | 048 | PACHUCA DE SOTO | 0001 | PACHUCA DE SOTO | CE | UNE | UNEME EC PACHUCA | 1 | UNE | 3.1.0 | EQUIPO EN AMBULANCIAS | ESFIGMOMANOMETRO MERCURIAL | HGSSA017656 | 531_116_0328 | 3.1.B.07 | 0 | 0 | 0 | 0 | 0 | 0 | 0 | 0 | 0 | 0
HGSSA017656 | 13 | HIDALGO | 03 | PACHUCA DE SOTO | 048 | PACHUCA DE SOTO | 0001 | PACHUCA DE SOTO | CE | UNE | UNEME EC PACHUCA | 1 | UNE | 3.1.0 | EQUIPO EN AMBULANCIAS | ESFIGMOMANOMETRO ANEROIDE | HGSSA017656 | 531_116_0369 | 3.1.B.08 | 0 | 0 | 0 | 0 | 0 | 0 | 0 | 0 | 0 | 0
HGSSA017656 | 13 | HIDALGO | 03 | PACHUCA DE SOTO | 048 | PACHUCA DE SOTO | 0001 | PACHUCA DE SOTO | CE | UNE | UNEME EC PACHUCA | 1 | UNE | 3.1.0 | EQUIPO EN AMBULANCIAS | ESFIGMOMANOMETRO ELECTRONICO | HGSSA017656 | 13106 | 3.1.B.09 | 0 | 0 | 0 | 0 | 0 | 0 | 0 | 0 | 0 | 0
HGSSA017656 | 13 | HIDALGO | 03 | PACHUCA DE SOTO | 048 | PACHUCA DE SOTO | 0001 | PACHUCA DE SOTO | CE | UNE | UNEME EC PACHUCA | 1 | UNE | 3.1.0 | EQUIPO EN AMBULANCIAS | ESTETOSCOPIO BIAURICULAR | HGSSA017656 | 13750 | 3.1.B.10 | 0 | 0 | 0 | 0 | 0 | 0 | 0 | 0 | 0 | 0
HGSSA017656 | 13 | HIDALGO | 03 | PACHUCA DE SOTO | 048 | PACHUCA DE SOTO | 0001 | PACHUCA DE SOTO | CE | UNE | UNEME EC PACHUCA | 1 | UNE | 3.1.0 | EQUIPO EN AMBULANCIAS | OXIMETRO DE PULSO CON DESPLIEGUE DE CURVA DE PLETISMOGRAFIA | HGSSA017656 | 17148 | 3.1.B.11 | 0 | 0 | 0 | 0 | 0 | 0 | 0 | 0 | 0 | 0
HGSSA017656 | 13 | HIDALGO | 03 | PACHUCA DE SOTO | 048 | PACHUCA DE SOTO | 0001 | PACHUCA DE SOTO | CE | UNE | UNEME EC PACHUCA | 1 | UNE | 3.1.0 | EQUIPO EN AMBULANCIAS | VENTILADOR DE TRASLADO NEONATAL | HGSSA017656 | 531_941_1058 | 3.1.B.12 | 0 | 0 | 0 | 0 | 0 | 0 | 0 | 0 | 0 | 0
HGSSA017656 | 13 | HIDALGO | 03 | PACHUCA DE SOTO | 048 | PACHUCA DE SOTO | 0001 | PACHUCA DE SOTO | CE | UNE | UNEME EC PACHUCA | 1 | UNE | 3.1.0 | EQUIPO EN AMBULANCIAS | VENTILADOR DE TRASLADO PEDIATRICO-ADULTO | HGSSA017656 | 531_941_0279 | 3.1.B.13 | 0 | 0 | 0 | 0 | 0 | 0 | 0 | 0 | 0 | 0
HGSSA017656 | 13 | HIDALGO | 03 | PACHUCA DE SOTO | 048 | PACHUCA DE SOTO | 0001 | PACHUCA DE SOTO | CE | UNE | UNEME EC PACHUCA | 1 | UNE | 3.1.0 | EQUIPO EN AMBULANCIAS | INCUBADORA DE TRASLADO | HGSSA017656 | 531_497_0053 | 3.1.B.14 | 0 | 0 | 0 | 0 | 0 | 0 | 0 | 0 | 0 | 0
HGSSA017656 | 13 | HIDALGO | 03 | PACHUCA DE SOTO | 048 | PACHUCA DE SOTO | 0001 | PACHUCA DE SOTO | CE | UNE | UNEME EC PACHUCA | 1 | UNE | 3.1.0 | EQUIPO EN AMBULANCIAS | CAPNOGRAFO | HGSSA017656 | 531_619_0387 | 3.1.B.15 | 0 | 0 | 0 | 0 | 0 | 0 | 0 | 0 | 0 | 0
HGSSA017656 | 13 | HIDALGO | 03 | PACHUCA DE SOTO | 048 | PACHUCA DE SOTO | 0001 | PACHUCA DE SOTO | CE | UNE | UNEME EC PACHUCA | 1 | UNE | 3.1.0 | EQUIPO EN AMBULANCIAS | MONITOR DE SIGNOS VITALES DE TRASLADO | HGSSA017656 | 531_619_0411 | 3.1.B.16 | 0 | 0 | 0 | 0 | 0 | 0 | 0 | 0 | 0 | 0
HGSSA017656 | 13 | HIDALGO | 03 | PACHUCA DE SOTO | 048 | PACHUCA DE SOTO | 0001 | PACHUCA DE SOTO | CE | UNE | UNEME EC PACHUCA | 1 | UNE | 3.1.0 | EQUIPO EN AMBULANCIAS | ESTUCHE DE DIAGNOSTICO COMPLETO (OFTALMOSCOPIO Y OTOSCOPIO) | HGSSA017656 | estuchediag | 3.1.B.17 | 0 | 0 | 0 | 0 | 0 | 0 | 0 | 0 | 0 | 0
HGSSA017656 | 13 | HIDALGO | 03 | PACHUCA DE SOTO | 048 | PACHUCA DE SOTO | 0001 | PACHUCA DE SOTO | CE | UNE | UNEME EC PACHUCA | 1 | UNE | 3.3.0 | EQUIPO EN AREA DE CENTRAL DE ESTERILIZACION Y EQUIPO | ESTERILIZADOR DE VAPOR | HGSSA017656 | 35366 | 3.3.1.B.1 | 0 | 0 | 0 | 0 | 0 | 0 | 0 | 0 | 0 | 0
HGSSA017656 | 13 | HIDALGO | 03 | PACHUCA DE SOTO | 048 | PACHUCA DE SOTO | 0001 | PACHUCA DE SOTO | CE | UNE | UNEME EC PACHUCA | 1 | UNE | 3.3.0 | EQUIPO EN AREA DE CENTRAL DE ESTERILIZACION Y EQUIPO | ESTERILIZADOR DE OXIDO DE ETILENO | HGSSA017656 | 13740 | 3.3.1.B.2 | 0 | 0 | 0 | 0 | 0 | 0 | 0 | 0 | 0 | 0
HGSSA017656 | 13 | HIDALGO | 03 | PACHUCA DE SOTO | 048 | PACHUCA DE SOTO | 0001 | PACHUCA DE SOTO | CE | UNE | UNEME EC PACHUCA | 1 | UNE | 3.3.0 | EQUIPO EN AREA DE CENTRAL DE ESTERILIZACION Y EQUIPO | ESTERILIZADOR DE BAJA TEMPERATURA A TRAVES DE PEROXIDO DE HIDROGENO | HGSSA017656 | 36305 | 3.3.1.B.3 | 0 | 0 | 0 | 0 | 0 | 0 | 0 | 0 | 0 | 0
HGSSA017656 | 13 | HIDALGO | 03 | PACHUCA DE SOTO | 048 | PACHUCA DE SOTO | 0001 | PACHUCA DE SOTO | CE | UNE | UNEME EC PACHUCA | 1 | UNE | 3.4.0 | CENTRO DE MEZCLAS | CAMPANA DE FLUJO LAMINAR | HGSSA017656 | 35145 | 3.4.1.B.1 | 0 | 0 | 0 | 0 | 0 | 0 | 0 | 0 | 0 | 0
HGSSA017656 | 13 | HIDALGO | 03 | PACHUCA DE SOTO | 048 | PACHUCA DE SOTO | 0001 | PACHUCA DE SOTO | CE | UNE | UNEME EC PACHUCA | 1 | UNE | 3.5.0 | FARMACIA | REFRIGERADOR DE FARMACIA | HGSSA017656 | 17156 | 3.5.B.1.1 | 0 | 1 | 1 | 0 | 0 | 0 | 0 | 0 | 0 | 0
HGSSA017656 | 13 | HIDALGO | 03 | PACHUCA DE SOTO | 048 | PACHUCA DE SOTO | 0001 | PACHUCA DE SOTO | CE | UNE | UNEME EC PACHUCA | 1 | UNE | 3.5.0 | FARMACIA | REFRIGERADOR PARA VACUNAS | HGSSA017656 | 533_786_0034 | 3.5.B.1.2 | 0 | 0 | 0 | 0 | 0 | 0 | 0 | 0 | 0 | 0
HGSSA017656 | 13 | HIDALGO | 03 | PACHUCA DE SOTO | 048 | PACHUCA DE SOTO | 0001 | PACHUCA DE SOTO | CE | UNE | UNEME EC PACHUCA | 1 | UNE | 3.5.0 | EQUIPO EN AREA DE CENTRAL DE ESTERILIZACION Y EQUIPO | ULTRACONGELADOR | HGSSA017656 | 533_255_0101 | 3.5.B.1.3 | 0 | 0 | 0 | 0 | 0 | 0 | 0 | 0 | 0 | 0
HGSSA017656 | 13 | HIDALGO | 03 | PACHUCA DE SOTO | 048 | PACHUCA DE SOTO | 0001 | PACHUCA DE SOTO | CE | UNE | UNEME EC PACHUCA | 1 | UNE | 3.5.0 | FARMACIA | ULTRACONGELADOR | HGSSA017656 | 533_255_0101 | 3.5.B.1.3 | 0 | 0 | 0 | 0 | 0 | 0 | 0 | 0 | 0 | 0
HGSSA017656 | 13 | HIDALGO | 03 | PACHUCA DE SOTO | 048 | PACHUCA DE SOTO | 0001 | PACHUCA DE SOTO | CE | UNE | UNEME EC PACHUCA | 1 | UNE | 3.5.0 | FARMACIA | CONGELADOR | HGSSA017656 | 533_255_0218 | 3.5.B.1.4 | 0 | 0 | 0 | 0 | 0 | 0 | 0 | 0 | 0 | 0
HGSSA017714 | 13 | HIDALGO | 03 | PACHUCA DE SOTO | 048 | PACHUCA DE SOTO | 0001 | PACHUCA DE SOTO | CE | T | CENTRO ESTATAL DE ATENCION GERIATRICA INTEGRAL | 1 | CLINICA | 2.1.0 | EQUIPO EN CONSULTORIO DE MEDICINA GENERAL | ESFIGMOMANOMETRO MERCURIAL | HGSSA017714 | 531_116_0328 | 2.1.1.B.01 | 0 | 0 | 0 | 0 | 0 | 0 | 0 | 0 | 0 | 0
HGSSA017714 | 13 | HIDALGO | 03 | PACHUCA DE SOTO | 048 | PACHUCA DE SOTO | 0001 | PACHUCA DE SOTO | CE | T | CENTRO ESTATAL DE ATENCION GERIATRICA INTEGRAL | 1 | CLINICA | 2.1.0 | EQUIPO EN CONSULTORIO DE MEDICINA GENERAL | ESFIGMOMANOMETRO ANEROIDE | HGSSA017714 | 531_116_0369 | 2.1.1.B.02 | 0 | 1 | 1 | 0 | 0 | 0 | 0 | 0 | 0 | 0
HGSSA017714 | 13 | HIDALGO | 03 | PACHUCA DE SOTO | 048 | PACHUCA DE SOTO | 0001 | PACHUCA DE SOTO | CE | T | CENTRO ESTATAL DE ATENCION GERIATRICA INTEGRAL | 1 | CLINICA | 2.1.0 | EQUIPO EN CONSULTORIO DE MEDICINA GENERAL | ESFIGMOMANOMETRO ELECTRONICO | HGSSA017714 | 13106 | 2.1.1.B.03 | 0 | 0 | 0 | 0 | 0 | 0 | 0 | 0 | 0 | 0
HGSSA017714 | 13 | HIDALGO | 03 | PACHUCA DE SOTO | 048 | PACHUCA DE SOTO | 0001 | PACHUCA DE SOTO | CE | T | CENTRO ESTATAL DE ATENCION GERIATRICA INTEGRAL | 1 | CLINICA | 2.1.0 | EQUIPO EN CONSULTORIO DE MEDICINA GENERAL | ESTETOSCOPIO BIAURICULAR | HGSSA017714 | 13750 | 2.1.1.B.04 | 1 | 1 | 2 | 0 | 0 | 1 | 0 | 0 | 0 | 0
HGSSA017714 | 13 | HIDALGO | 03 | PACHUCA DE SOTO | 048 | PACHUCA DE SOTO | 0001 | PACHUCA DE SOTO | CE | T | CENTRO ESTATAL DE ATENCION GERIATRICA INTEGRAL | 1 | CLINICA | 2.1.0 | EQUIPO EN CONSULTORIO DE MEDICINA GENERAL | ESTETOSCOPIO FETAL O DE PINARD | HGSSA017714 | 32659 | 2.1.1.B.05 | 0 | 0 | 0 | 0 | 0 | 0 | 0 | 0 | 0 | 0
HGSSA017714 | 13 | HIDALGO | 03 | PACHUCA DE SOTO | 048 | PACHUCA DE SOTO | 0001 | PACHUCA DE SOTO | CE | T | CENTRO ESTATAL DE ATENCION GERIATRICA INTEGRAL | 1 | CLINICA | 2.1.0 | EQUIPO EN CONSULTORIO DE MEDICINA GENERAL | BASCULA CON ESTADIMETRO | HGSSA017714 | 35323 | 2.1.1.B.07 | 0 | 1 | 1 | 0 | 0 | 0 | 0 | 0 | 0 | 0
HGSSA017714 | 13 | HIDALGO | 03 | PACHUCA DE SOTO | 048 | PACHUCA DE SOTO | 0001 | PACHUCA DE SOTO | CE | T | CENTRO ESTATAL DE ATENCION GERIATRICA INTEGRAL | 1 | CLINICA | 2.1.0 | EQUIPO EN CONSULTORIO DE MEDICINA GENERAL | BASCULA PARA BEBE | HGSSA017714 | 35324 | 2.1.1.B.08 | 0 | 0 | 0 | 0 | 0 | 0 | 0 | 0 | 0 | 0
HGSSA017714 | 13 | HIDALGO | 03 | PACHUCA DE SOTO | 048 | PACHUCA DE SOTO | 0001 | PACHUCA DE SOTO | CE | T | CENTRO ESTATAL DE ATENCION GERIATRICA INTEGRAL | 1 | CLINICA | 2.1.0 | EQUIPO EN CONSULTORIO DE MEDICINA GENERAL | LAMPARA DE HAZ DIRECCIONABLE | HGSSA017714 | 36843 | 2.1.1.B.09 | 0 | 0 | 0 | 0 | 0 | 0 | 0 | 0 | 0 | 0
HGSSA017714 | 13 | HIDALGO | 03 | PACHUCA DE SOTO | 048 | PACHUCA DE SOTO | 0001 | PACHUCA DE SOTO | CE | T | CENTRO ESTATAL DE ATENCION GERIATRICA INTEGRAL | 1 | CLINICA | 2.1.0 | EQUIPO EN CONSULTORIO DE MEDICINA GENERAL | MESA DE EXPLORACION GENERAL | HGSSA017714 | 36065 | 2.1.1.B.10 | 0 | 5 | 5 | 0 | 0 | 0 | 0 | 0 | 0 | 0
HGSSA017714 | 13 | HIDALGO | 03 | PACHUCA DE SOTO | 048 | PACHUCA DE SOTO | 0001 | PACHUCA DE SOTO | CE | T | CENTRO ESTATAL DE ATENCION GERIATRICA INTEGRAL | 1 | CLINICA | 2.1.0 | EQUIPO EN CONSULTORIO DE MEDICINA GENERAL | CARTILLAS DE AGUDEZA VISUAL | HGSSA017714 | 16800 | 2.1.1.B.11 | 0 | 0 | 0 | 0 | 0 | 0 | 0 | 0 | 0 | 0
HGSSA017714 | 13 | HIDALGO | 03 | PACHUCA DE SOTO | 048 | PACHUCA DE SOTO | 0001 | PACHUCA DE SOTO | CE | T | CENTRO ESTATAL DE ATENCION GERIATRICA INTEGRAL | 1 | CLINICA | 2.1.0 | EQUIPO EN CONSULTORIO DE MEDICINA GENERAL | TERMOMETRO INFRARROJO | HGSSA017714 | 14028 | 2.1.1.B.12 | 0 | 4 | 4 | 0 | 0 | 0 | 0 | 0 | 0 | 0
HGSSA017714 | 13 | HIDALGO | 03 | PACHUCA DE SOTO | 048 | PACHUCA DE SOTO | 0001 | PACHUCA DE SOTO | CE | T | CENTRO ESTATAL DE ATENCION GERIATRICA INTEGRAL | 1 | CLINICA | 2.1.0 | EQUIPO EN CONSULTORIO DE MEDICINA GENERAL | CARDIOTOCOGRAFO | HGSSA017714 | 37796 | 2.1.1.B.13 | 0 | 0 | 0 | 0 | 0 | 0 | 0 | 0 | 0 | 0
HGSSA017714 | 13 | HIDALGO | 03 | PACHUCA DE SOTO | 048 | PACHUCA DE SOTO | 0001 | PACHUCA DE SOTO | CE | T | CENTRO ESTATAL DE ATENCION GERIATRICA INTEGRAL | 1 | CLINICA | 2.1.0 | EQUIPO EN CONSULTORIO DE MEDICINA GENERAL | ELECTROCARDIOGRAFO | HGSSA017714 | 36369 | 2.1.1.B.14 | 0 | 0 | 0 | 0 | 0 | 0 | 0 | 0 | 0 | 0
HGSSA017714 | 13 | HIDALGO | 03 | PACHUCA DE SOTO | 048 | PACHUCA DE SOTO | 0001 | PACHUCA DE SOTO | CE | T | CENTRO ESTATAL DE ATENCION GERIATRICA INTEGRAL | 1 | CLINICA | 2.1.0 | EQUIPO EN CONSULTORIO DE MEDICINA GENERAL | FONODETECTOR DE LATIDOS FETALES | HGSSA017714 | 35067 | 2.1.1.B.15 | 0 | 0 | 0 | 0 | 0 | 0 | 0 | 0 | 0 | 0
HGSSA017714 | 13 | HIDALGO | 03 | PACHUCA DE SOTO | 048 | PACHUCA DE SOTO | 0001 | PACHUCA DE SOTO | CE | T | CENTRO ESTATAL DE ATENCION GERIATRICA INTEGRAL | 1 | CLINICA | 2.1.0 | EQUIPO EN CONSULTORIO DE MEDICINA GENERAL | NEGATOSCOPIO | HGSSA017714 | 40988 | 2.1.1.B.16 | 0 | 1 | 1 | 0 | 0 | 0 | 0 | 0 | 0 | 0
HGSSA017714 | 13 | HIDALGO | 03 | PACHUCA DE SOTO | 048 | PACHUCA DE SOTO | 0001 | PACHUCA DE SOTO | CE | T | CENTRO ESTATAL DE ATENCION GERIATRICA INTEGRAL | 1 | CLINICA | 2.1.0 | EQUIPO EN CONSULTORIO DE MEDICINA GENERAL | REFRIGERADOR PARA VACUNAS | HGSSA017714 | 533_786_0034 | 2.1.1.B.17 | 0 | 0 | 0 | 0 | 0 | 0 | 0 | 0 | 0 | 0
HGSSA017714 | 13 | HIDALGO | 03 | PACHUCA DE SOTO | 048 | PACHUCA DE SOTO | 0001 | PACHUCA DE SOTO | CE | T | CENTRO ESTATAL DE ATENCION GERIATRICA INTEGRAL | 1 | CLINICA | 2.1.0 | EQUIPO EN CONSULTORIO DE MEDICINA GENERAL | BALANZA ELECTRONICA PARA SILLA DE RUEDAS | HGSSA017714 | balansillarue | 2.1.1.B.21 | 0 | 0 | 0 | 0 | 0 | 0 | 0 | 0 | 0 | 0
HGSSA017714 | 13 | HIDALGO | 03 | PACHUCA DE SOTO | 048 | PACHUCA DE SOTO | 0001 | PACHUCA DE SOTO | CE | T | CENTRO ESTATAL DE ATENCION GERIATRICA INTEGRAL | 1 | CLINICA | 2.1.0 | EQUIPO EN CONSULTORIO DE ESTOMATOLOGIA | UNIDAD ESTOMATOLOGICA CON MODULO INTEGRADO | HGSSA017714 | 34991 | 2.1.3.B.1 | 0 | 1 | 1 | 0 | 0 | 0 | 0 | 0 | 0 | 0
HGSSA017714 | 13 | HIDALGO | 03 | PACHUCA DE SOTO | 048 | PACHUCA DE SOTO | 0001 | PACHUCA DE SOTO | CE | T | CENTRO ESTATAL DE ATENCION GERIATRICA INTEGRAL | 1 | CLINICA | 2.1.0 | EQUIPO EN CONSULTORIO DE ESTOMATOLOGIA | UNIDAD RADIOLOGICA DENTAL (RAYOS X DENTAL) | HGSSA017714 | 35293 | 2.1.3.B.2 | 1 | 0 | 1 | 0 | 1 | 0 | 0 | 0 | 0 | 0
HGSSA017714 | 13 | HIDALGO | 03 | PACHUCA DE SOTO | 048 | PACHUCA DE SOTO | 0001 | PACHUCA DE SOTO | CE | T | CENTRO ESTATAL DE ATENCION GERIATRICA INTEGRAL | 1 | CLINICA | 2.1.0 | EQUIPO EN CONSULTORIO DE ESTOMATOLOGIA | AMALGAMADOR | HGSSA017714 | 10082 | 2.1.3.B.3 | 0 | 1 | 1 | 0 | 0 | 0 | 0 | 0 | 0 | 0
HGSSA017714 | 13 | HIDALGO | 03 | PACHUCA DE SOTO | 048 | PACHUCA DE SOTO | 0001 | PACHUCA DE SOTO | CE | T | CENTRO ESTATAL DE ATENCION GERIATRICA INTEGRAL | 1 | CLINICA | 2.1.0 | EQUIPO EN CONSULTORIO DE ESTOMATOLOGIA | LAMPARA DE POLIMERIZACION | HGSSA017714 | 35775 | 2.1.3.B.4 | 0 | 1 | 1 | 0 | 0 | 0 | 0 | 0 | 0 | 0
HGSSA017714 | 13 | HIDALGO | 03 | PACHUCA DE SOTO | 048 | PACHUCA DE SOTO | 0001 | PACHUCA DE SOTO | CE | T | CENTRO ESTATAL DE ATENCION GERIATRICA INTEGRAL | 1 | CLINICA | 2.1.0 | EQUIPO EN CONSULTORIO DE ESTOMATOLOGIA | AUTOCLAVE DENTAL (ESTERILIZADOR DE CALOR SECO) | HGSSA017714 | 35363 | 2.1.3.B.5.1 | 0 | 0 | 0 | 0 | 0 | 0 | 0 | 0 | 0 | 0
HGSSA017714 | 13 | HIDALGO | 03 | PACHUCA DE SOTO | 048 | PACHUCA DE SOTO | 0001 | PACHUCA DE SOTO | CE | T | CENTRO ESTATAL DE ATENCION GERIATRICA INTEGRAL | 1 | CLINICA | 2.1.0 | EQUIPO EN CONSULTORIO DE ESTOMATOLOGIA | ESTERILIZADOR DE VAPOR AUTOGENERADO PARA DENTAL Y MAXILOFACIAL | HGSSA017714 | 531_385_1080 | 2.1.3.B.5.3 | 0 | 0 | 0 | 0 | 0 | 0 | 0 | 0 | 0 | 0
HGSSA017714 | 13 | HIDALGO | 03 | PACHUCA DE SOTO | 048 | PACHUCA DE SOTO | 0001 | PACHUCA DE SOTO | CE | T | CENTRO ESTATAL DE ATENCION GERIATRICA INTEGRAL | 1 | CLINICA | 2.1.0 | EQUIPO EN CONSULTORIO DE ESTOMATOLOGIA | UNIDAD RADIOGRAFICA PANORAMICA DENTAL (ORTOPANTOGRAFO) | HGSSA017714 | 531_341_0564 | 2.1.3.B.6 | 0 | 0 | 0 | 0 | 0 | 0 | 0 | 0 | 0 | 0
HGSSA017714 | 13 | HIDALGO | 03 | PACHUCA DE SOTO | 048 | PACHUCA DE SOTO | 0001 | PACHUCA DE SOTO | CE | T | CENTRO ESTATAL DE ATENCION GERIATRICA INTEGRAL | 1 | CLINICA | 2.2.0 | EQUIPO EN CONSULTORIOS DE ESPECIALIDAD | AUDIOMETRO | HGSSA017714 | 10228 | 2.2.1.B.01 | 0 | 1 | 1 | 0 | 0 | 0 | 0 | 0 | 0 | 0
HGSSA017714 | 13 | HIDALGO | 03 | PACHUCA DE SOTO | 048 | PACHUCA DE SOTO | 0001 | PACHUCA DE SOTO | CE | T | CENTRO ESTATAL DE ATENCION GERIATRICA INTEGRAL | 1 | CLINICA | 2.2.0 | EQUIPO EN CONSULTORIOS DE ESPECIALIDAD | CAMARA SONOAMORTIGUADA | HGSSA017714 | 37020 | 2.2.1.B.02 | 0 | 0 | 0 | 0 | 0 | 0 | 0 | 0 | 0 | 0
HGSSA017714 | 13 | HIDALGO | 03 | PACHUCA DE SOTO | 048 | PACHUCA DE SOTO | 0001 | PACHUCA DE SOTO | CE | T | CENTRO ESTATAL DE ATENCION GERIATRICA INTEGRAL | 1 | CLINICA | 2.2.0 | EQUIPO EN CONSULTORIOS DE ESPECIALIDAD | UNIDAD DE OTORRINOLARINGOLOGIA | HGSSA017714 | 11585 | 2.2.1.B.03 | 0 | 0 | 0 | 0 | 0 | 0 | 0 | 0 | 0 | 0
HGSSA017714 | 13 | HIDALGO | 03 | PACHUCA DE SOTO | 048 | PACHUCA DE SOTO | 0001 | PACHUCA DE SOTO | CE | T | CENTRO ESTATAL DE ATENCION GERIATRICA INTEGRAL | 1 | CLINICA | 2.2.0 | EQUIPO EN CONSULTORIOS DE ESPECIALIDAD | MICROSCOPIO QUIRURGICO PARA OTORRINOLARINGOLOGIA | HGSSA017714 | 12538 | 2.2.1.B.04 | 0 | 0 | 0 | 0 | 0 | 0 | 0 | 0 | 0 | 0
HGSSA017714 | 13 | HIDALGO | 03 | PACHUCA DE SOTO | 048 | PACHUCA DE SOTO | 0001 | PACHUCA DE SOTO | CE | T | CENTRO ESTATAL DE ATENCION GERIATRICA INTEGRAL | 1 | CLINICA | 2.2.0 | EQUIPO EN CONSULTORIOS DE ESPECIALIDAD | MICROSCOPIO PARA OFTALMOCIRUGIA | HGSSA017714 | 531_624_0026 | 2.2.1.B.05 | 0 | 0 | 0 | 0 | 0 | 0 | 0 | 0 | 0 | 0
HGSSA017714 | 13 | HIDALGO | 03 | PACHUCA DE SOTO | 048 | PACHUCA DE SOTO | 0001 | PACHUCA DE SOTO | CE | T | CENTRO ESTATAL DE ATENCION GERIATRICA INTEGRAL | 1 | CLINICA | 2.2.0 | EQUIPO EN CONSULTORIOS DE ESPECIALIDAD | UNIDAD DE POTENCIALES EVOCADOS | HGSSA017714 | 11614 | 2.2.1.B.06 | 0 | 0 | 0 | 0 | 0 | 0 | 0 | 0 | 0 | 0
HGSSA017714 | 13 | HIDALGO | 03 | PACHUCA DE SOTO | 048 | PACHUCA DE SOTO | 0001 | PACHUCA DE SOTO | CE | T | CENTRO ESTATAL DE ATENCION GERIATRICA INTEGRAL | 1 | CLINICA | 2.2.0 | EQUIPO EN CONSULTORIOS DE ESPECIALIDAD | BRONCOSCOPIO | HGSSA017714 | 10491 | 2.2.1.B.07 | 0 | 0 | 0 | 0 | 0 | 0 | 0 | 0 | 0 | 0
HGSSA017714 | 13 | HIDALGO | 03 | PACHUCA DE SOTO | 048 | PACHUCA DE SOTO | 0001 | PACHUCA DE SOTO | CE | T | CENTRO ESTATAL DE ATENCION GERIATRICA INTEGRAL | 1 | CLINICA | 2.2.0 | EQUIPO EN CONSULTORIOS DE ESPECIALIDAD | CARDIOTOCOGRAFO | HGSSA017714 | 37796 | 2.2.1.B.08 | 0 | 0 | 0 | 0 | 0 | 0 | 0 | 0 | 0 | 0
HGSSA017714 | 13 | HIDALGO | 03 | PACHUCA DE SOTO | 048 | PACHUCA DE SOTO | 0001 | PACHUCA DE SOTO | CE | T | CENTRO ESTATAL DE ATENCION GERIATRICA INTEGRAL | 1 | CLINICA | 2.2.0 | EQUIPO EN CONSULTORIOS DE ESPECIALIDAD | COLPOSCOPIO | HGSSA017714 | 10960 | 2.2.1.B.09 | 0 | 0 | 0 | 0 | 0 | 0 | 0 | 0 | 0 | 0
HGSSA017714 | 13 | HIDALGO | 03 | PACHUCA DE SOTO | 048 | PACHUCA DE SOTO | 0001 | PACHUCA DE SOTO | CE | T | CENTRO ESTATAL DE ATENCION GERIATRICA INTEGRAL | 1 | CLINICA | 2.2.0 | EQUIPO EN CONSULTORIOS DE ESPECIALIDAD | ELECTROCARDIOGRAFO | HGSSA017714 | 36369 | 2.2.1.B.11 | 1 | 0 | 1 | 0 | 0 | 0 | 1 | 0 | 0 | 0
HGSSA017714 | 13 | HIDALGO | 03 | PACHUCA DE SOTO | 048 | PACHUCA DE SOTO | 0001 | PACHUCA DE SOTO | CE | T | CENTRO ESTATAL DE ATENCION GERIATRICA INTEGRAL | 1 | CLINICA | 2.2.0 | EQUIPO EN CONSULTORIOS DE ESPECIALIDAD | GRABADOR DE ELECTROCARDIOGRAFIA HOLTER | HGSSA017714 | 35162 | 2.2.1.B.12 | 0 | 0 | 0 | 0 | 0 | 0 | 0 | 0 | 0 | 0
HGSSA017714 | 13 | HIDALGO | 03 | PACHUCA DE SOTO | 048 | PACHUCA DE SOTO | 0001 | PACHUCA DE SOTO | CE | T | CENTRO ESTATAL DE ATENCION GERIATRICA INTEGRAL | 1 | CLINICA | 2.2.0 | EQUIPO EN CONSULTORIOS DE ESPECIALIDAD | ANALIZADOR DE ELECTROCARDIOGRAFIA HOLTER | HGSSA017714 | 36827 | 2.2.1.B.13 | 0 | 0 | 0 | 0 | 0 | 0 | 0 | 0 | 0 | 0
HGSSA017714 | 13 | HIDALGO | 03 | PACHUCA DE SOTO | 048 | PACHUCA DE SOTO | 0001 | PACHUCA DE SOTO | CE | T | CENTRO ESTATAL DE ATENCION GERIATRICA INTEGRAL | 1 | CLINICA | 2.2.0 | EQUIPO EN CONSULTORIOS DE ESPECIALIDAD | SISTEMA DE MONITORIZACION FISIOLOGICA EN PRUEBAS DE ESFUERZO | HGSSA017714 | 35198 | 2.2.1.B.14 | 0 | 0 | 0 | 0 | 0 | 0 | 0 | 0 | 0 | 0
HGSSA017714 | 13 | HIDALGO | 03 | PACHUCA DE SOTO | 048 | PACHUCA DE SOTO | 0001 | PACHUCA DE SOTO | CE | T | CENTRO ESTATAL DE ATENCION GERIATRICA INTEGRAL | 1 | CLINICA | 2.2.0 | EQUIPO EN CONSULTORIOS DE ESPECIALIDAD | ESPIROMETRO | HGSSA017714 | 13674 | 2.2.1.B.15 | 0 | 0 | 0 | 0 | 0 | 0 | 0 | 0 | 0 | 0
HGSSA017714 | 13 | HIDALGO | 03 | PACHUCA DE SOTO | 048 | PACHUCA DE SOTO | 0001 | PACHUCA DE SOTO | CE | T | CENTRO ESTATAL DE ATENCION GERIATRICA INTEGRAL | 1 | CLINICA | 2.2.0 | EQUIPO EN CONSULTORIOS DE ESPECIALIDAD | ELECTROENCEFALOGRAFO | HGSSA017714 | 11467 | 2.2.1.B.16 | 0 | 0 | 0 | 0 | 0 | 0 | 0 | 0 | 0 | 0
HGSSA017714 | 13 | HIDALGO | 03 | PACHUCA DE SOTO | 048 | PACHUCA DE SOTO | 0001 | PACHUCA DE SOTO | CE | T | CENTRO ESTATAL DE ATENCION GERIATRICA INTEGRAL | 1 | CLINICA | 2.2.0 | EQUIPO EN CONSULTORIOS DE ESPECIALIDAD | LAMPARA DE HENDIDURA | HGSSA017714 | 35148 | 2.2.1.B.17 | 0 | 1 | 1 | 0 | 0 | 0 | 0 | 0 | 0 | 0
HGSSA017714 | 13 | HIDALGO | 03 | PACHUCA DE SOTO | 048 | PACHUCA DE SOTO | 0001 | PACHUCA DE SOTO | CE | T | CENTRO ESTATAL DE ATENCION GERIATRICA INTEGRAL | 1 | CLINICA | 2.2.0 | EQUIPO EN CONSULTORIOS DE ESPECIALIDAD | PROYECTOR DE AGUDEZA VISUAL | HGSSA017714 | 35922 | 2.2.1.B.18 | 0 | 1 | 1 | 0 | 0 | 0 | 0 | 0 | 0 | 0
HGSSA017714 | 13 | HIDALGO | 03 | PACHUCA DE SOTO | 048 | PACHUCA DE SOTO | 0001 | PACHUCA DE SOTO | CE | T | CENTRO ESTATAL DE ATENCION GERIATRICA INTEGRAL | 1 | CLINICA | 2.2.0 | EQUIPO EN CONSULTORIOS DE ESPECIALIDAD | CAMPIMETRO | HGSSA017714 | 34968 | 2.2.1.B.19 | 0 | 0 | 0 | 0 | 0 | 0 | 0 | 0 | 0 | 0
HGSSA017714 | 13 | HIDALGO | 03 | PACHUCA DE SOTO | 048 | PACHUCA DE SOTO | 0001 | PACHUCA DE SOTO | CE | T | CENTRO ESTATAL DE ATENCION GERIATRICA INTEGRAL | 1 | CLINICA | 2.2.0 | EQUIPO EN CONSULTORIOS DE ESPECIALIDAD | REFRIGERADOR PARA VACUNAS | HGSSA017714 | 533_786_0034 | 2.2.1.B.20 | 0 | 0 | 0 | 0 | 0 | 0 | 0 | 0 | 0 | 0
HGSSA017714 | 13 | HIDALGO | 03 | PACHUCA DE SOTO | 048 | PACHUCA DE SOTO | 0001 | PACHUCA DE SOTO | CE | T | CENTRO ESTATAL DE ATENCION GERIATRICA INTEGRAL | 1 | CLINICA | 2.2.0 | EQUIPO EN CONSULTORIOS DE ESPECIALIDAD | FONODETECTOR DE LATIDOS FETALES | HGSSA017714 | 35067 | 2.2.1.B.21 | 0 | 0 | 0 | 0 | 0 | 0 | 0 | 0 | 0 | 0
HGSSA017714 | 13 | HIDALGO | 03 | PACHUCA DE SOTO | 048 | PACHUCA DE SOTO | 0001 | PACHUCA DE SOTO | CE | T | CENTRO ESTATAL DE ATENCION GERIATRICA INTEGRAL | 1 | CLINICA | 2.2.0 | EQUIPO EN CONSULTORIOS DE ESPECIALIDAD | RETINOSCOPIO | HGSSA017714 | 13372 | 2.2.1.B.22 | 0 | 0 | 0 | 0 | 0 | 0 | 0 | 0 | 0 | 0
HGSSA017714 | 13 | HIDALGO | 03 | PACHUCA DE SOTO | 048 | PACHUCA DE SOTO | 0001 | PACHUCA DE SOTO | CE | T | CENTRO ESTATAL DE ATENCION GERIATRICA INTEGRAL | 1 | CLINICA | 2.2.0 | EQUIPO EN CONSULTORIOS DE ESPECIALIDAD | SIERRA CORTA YESOS | HGSSA017714 | 10655 | 2.2.1.B.23 | 0 | 0 | 0 | 0 | 0 | 0 | 0 | 0 | 0 | 0
HGSSA017714 | 13 | HIDALGO | 03 | PACHUCA DE SOTO | 048 | PACHUCA DE SOTO | 0001 | PACHUCA DE SOTO | CE | T | CENTRO ESTATAL DE ATENCION GERIATRICA INTEGRAL | 1 | CLINICA | 2.2.0 | EQUIPO EN CONSULTORIOS DE ESPECIALIDAD | TONOMETRO OFTALMICO | HGSSA017714 | 16809 | 2.2.1.B.24 | 0 | 0 | 0 | 0 | 0 | 0 | 0 | 0 | 0 | 0
HGSSA017714 | 13 | HIDALGO | 03 | PACHUCA DE SOTO | 048 | PACHUCA DE SOTO | 0001 | PACHUCA DE SOTO | CE | T | CENTRO ESTATAL DE ATENCION GERIATRICA INTEGRAL | 1 | CLINICA | 2.2.0 | EQUIPO EN CONSULTORIOS DE ESPECIALIDAD | GRABADOR DE PRESION SANGUINEA (MAPA) | HGSSA017714 | 36888 | 2.2.1.B.25 | 0 | 0 | 0 | 0 | 0 | 0 | 0 | 0 | 0 | 0
HGSSA017714 | 13 | HIDALGO | 03 | PACHUCA DE SOTO | 048 | PACHUCA DE SOTO | 0001 | PACHUCA DE SOTO | CE | T | CENTRO ESTATAL DE ATENCION GERIATRICA INTEGRAL | 1 | CLINICA | 2.2.0 | EQUIPO EN CONSULTORIOS DE ESPECIALIDAD | CAMARA PARA FONDO DE OJO | HGSSA017714 | 531_157_0773 | 2.2.1.B.26 | 0 | 0 | 0 | 0 | 0 | 0 | 0 | 0 | 0 | 0
HGSSA017714 | 13 | HIDALGO | 03 | PACHUCA DE SOTO | 048 | PACHUCA DE SOTO | 0001 | PACHUCA DE SOTO | CE | T | CENTRO ESTATAL DE ATENCION GERIATRICA INTEGRAL | 1 | CLINICA | 2.2.0 | EQUIPO EN CONSULTORIOS DE ESPECIALIDAD | IMPEDANCIOMETRO | HGSSA017714 | 531_088_0199 | 2.2.1.B.27 | 0 | 0 | 0 | 0 | 0 | 0 | 0 | 0 | 0 | 0
HGSSA017714 | 13 | HIDALGO | 03 | PACHUCA DE SOTO | 048 | PACHUCA DE SOTO | 0001 | PACHUCA DE SOTO | CE | T | CENTRO ESTATAL DE ATENCION GERIATRICA INTEGRAL | 1 | CLINICA | 2.2.0 | EQUIPO EN CONSULTORIOS DE ESPECIALIDAD | PLETISMOGRAFO CORPORAL | HGSSA017714 | 531_700_0106 | 2.2.1.B.28 | 0 | 0 | 0 | 0 | 0 | 0 | 0 | 0 | 0 | 0
HGSSA017714 | 13 | HIDALGO | 03 | PACHUCA DE SOTO | 048 | PACHUCA DE SOTO | 0001 | PACHUCA DE SOTO | CE | T | CENTRO ESTATAL DE ATENCION GERIATRICA INTEGRAL | 1 | CLINICA | 2.2.0 | EQUIPO EN CONSULTORIOS DE ESPECIALIDAD | EQUIPO PORTATIL PARA DETERMINAR HEMOGLOBINA GLUCOSILADA | HGSSA017714 | 533_342_1518 | 2.2.1.B.29 | 0 | 0 | 0 | 0 | 0 | 0 | 0 | 0 | 0 | 0
HGSSA017714 | 13 | HIDALGO | 03 | PACHUCA DE SOTO | 048 | PACHUCA DE SOTO | 0001 | PACHUCA DE SOTO | CE | T | CENTRO ESTATAL DE ATENCION GERIATRICA INTEGRAL | 1 | CLINICA | 2.2.0 | EQUIPO EN CONSULTORIOS DE ESPECIALIDAD | ESTETOSCOPIO BIAURICULAR | HGSSA017714 | 13750 | 2.2.1.B.30 | 0 | 5 | 5 | 0 | 0 | 0 | 0 | 0 | 0 | 0
HGSSA017714 | 13 | HIDALGO | 03 | PACHUCA DE SOTO | 048 | PACHUCA DE SOTO | 0001 | PACHUCA DE SOTO | CE | T | CENTRO ESTATAL DE ATENCION GERIATRICA INTEGRAL | 1 | CLINICA | 2.2.0 | EQUIPO EN CONSULTORIOS DE ESPECIALIDAD | LAMPARA DE HAZ DIRECCIONABLE | HGSSA017714 | 36843 | 2.2.1.B.31 | 1 | 1 | 2 | 0 | 1 | 0 | 0 | 0 | 0 | 0
HGSSA017714 | 13 | HIDALGO | 03 | PACHUCA DE SOTO | 048 | PACHUCA DE SOTO | 0001 | PACHUCA DE SOTO | CE | T | CENTRO ESTATAL DE ATENCION GERIATRICA INTEGRAL | 1 | CLINICA | 2.2.0 | EQUIPO EN CONSULTORIOS DE ESPECIALIDAD | NEGATOSCOPIO | HGSSA017714 | 40988 | 2.2.1.B.32 | 0 | 2 | 2 | 0 | 0 | 0 | 0 | 0 | 0 | 0
HGSSA017714 | 13 | HIDALGO | 03 | PACHUCA DE SOTO | 048 | PACHUCA DE SOTO | 0001 | PACHUCA DE SOTO | CE | T | CENTRO ESTATAL DE ATENCION GERIATRICA INTEGRAL | 1 | CLINICA | 2.2.0 | EQUIPO EN CONSULTORIOS DE ESPECIALIDAD | ULTRASONIDO DE DIAGNOSTICO | HGSSA017714 | 40760 | 2.2.1.B.33 | 0 | 0 | 0 | 0 | 0 | 0 | 0 | 0 | 0 | 0
HGSSA017714 | 13 | HIDALGO | 03 | PACHUCA DE SOTO | 048 | PACHUCA DE SOTO | 0001 | PACHUCA DE SOTO | CE | T | CENTRO ESTATAL DE ATENCION GERIATRICA INTEGRAL | 1 | CLINICA | 2.2.0 | EQUIPO EN CONSULTORIOS DE ESPECIALIDAD | TORRE DE VIDEO PARA ENDOSCOPIA BAJA | HGSSA017714 | 531_857_0982 | 2.2.1.B.34 | 0 | 0 | 0 | 0 | 0 | 0 | 0 | 0 | 0 | 0
HGSSA017714 | 13 | HIDALGO | 03 | PACHUCA DE SOTO | 048 | PACHUCA DE SOTO | 0001 | PACHUCA DE SOTO | CE | T | CENTRO ESTATAL DE ATENCION GERIATRICA INTEGRAL | 1 | CLINICA | 2.2.0 | EQUIPO EN CONSULTORIOS DE ESPECIALIDAD | TORRE DE VIDEO PARA ENDOSCOPIA ALTA | HGSSA017714 | 531_857_0982_1 | 2.2.1.B.35 | 0 | 0 | 0 | 0 | 0 | 0 | 0 | 0 | 0 | 0
HGSSA017714 | 13 | HIDALGO | 03 | PACHUCA DE SOTO | 048 | PACHUCA DE SOTO | 0001 | PACHUCA DE SOTO | CE | T | CENTRO ESTATAL DE ATENCION GERIATRICA INTEGRAL | 1 | CLINICA | 2.2.0 | EQUIPO EN CONSULTORIOS DE ESPECIALIDAD | BASCULA CON ESTADIMETRO | HGSSA017714 | 35323 | 2.2.1.B.36 | 0 | 5 | 5 | 0 | 0 | 0 | 0 | 0 | 0 | 0
HGSSA017714 | 13 | HIDALGO | 03 | PACHUCA DE SOTO | 048 | PACHUCA DE SOTO | 0001 | PACHUCA DE SOTO | CE | T | CENTRO ESTATAL DE ATENCION GERIATRICA INTEGRAL | 1 | CLINICA | 2.2.0 | EQUIPO EN CONSULTORIOS DE ESPECIALIDAD | ESFIGMOMANOMETRO MERCURIAL | HGSSA017714 | 531_116_0328 | 2.2.1.B.37 | 0 | 0 | 0 | 0 | 0 | 0 | 0 | 0 | 0 | 0
HGSSA017714 | 13 | HIDALGO | 03 | PACHUCA DE SOTO | 048 | PACHUCA DE SOTO | 0001 | PACHUCA DE SOTO | CE | T | CENTRO ESTATAL DE ATENCION GERIATRICA INTEGRAL | 1 | CLINICA | 2.2.0 | EQUIPO EN CONSULTORIOS DE ESPECIALIDAD | ESFIGMOMANOMETRO ANEROIDE | HGSSA017714 | 531_116_0369 | 2.2.1.B.38 | 0 | 5 | 5 | 0 | 0 | 0 | 0 | 0 | 0 | 0
HGSSA017714 | 13 | HIDALGO | 03 | PACHUCA DE SOTO | 048 | PACHUCA DE SOTO | 0001 | PACHUCA DE SOTO | CE | T | CENTRO ESTATAL DE ATENCION GERIATRICA INTEGRAL | 1 | CLINICA | 2.2.0 | EQUIPO EN CONSULTORIOS DE ESPECIALIDAD | ESFIGMOMANOMETRO ELECTRONICO | HGSSA017714 | 13106 | 2.2.1.B.39 | 0 | 0 | 0 | 0 | 0 | 0 | 0 | 0 | 0 | 0
HGSSA017714 | 13 | HIDALGO | 03 | PACHUCA DE SOTO | 048 | PACHUCA DE SOTO | 0001 | PACHUCA DE SOTO | CE | T | CENTRO ESTATAL DE ATENCION GERIATRICA INTEGRAL | 1 | CLINICA | 2.2.0 | EQUIPO EN CONSULTORIOS DE ESPECIALIDAD | ESTUCHE DE DIAGNOSTICO COMPLETO (OFTALMOSCOPIO Y OTOSCOPIO) | HGSSA017714 | estuchediag | 2.2.1.B.40 | 0 | 2 | 2 | 0 | 0 | 0 | 0 | 0 | 0 | 0
HGSSA017714 | 13 | HIDALGO | 03 | PACHUCA DE SOTO | 048 | PACHUCA DE SOTO | 0001 | PACHUCA DE SOTO | CE | T | CENTRO ESTATAL DE ATENCION GERIATRICA INTEGRAL | 1 | CLINICA | 2.3.0 | EQUIPO EN AREA DE CURACION / OBSERVACION | ELECTROCARDIOGRAFO | HGSSA017714 | 36369 | 2.3.2.B.01 | 0 | 0 | 0 | 0 | 0 | 0 | 0 | 0 | 0 | 0
HGSSA017714 | 13 | HIDALGO | 03 | PACHUCA DE SOTO | 048 | PACHUCA DE SOTO | 0001 | PACHUCA DE SOTO | CE | T | CENTRO ESTATAL DE ATENCION GERIATRICA INTEGRAL | 1 | CLINICA | 2.3.0 | EQUIPO EN AREA DE CURACION / OBSERVACION | MESA DE EXPLORACION GENERAL | HGSSA017714 | 36065 | 2.3.2.B.02 | 0 | 0 | 0 | 0 | 0 | 0 | 0 | 0 | 0 | 0
HGSSA017714 | 13 | HIDALGO | 03 | PACHUCA DE SOTO | 048 | PACHUCA DE SOTO | 0001 | PACHUCA DE SOTO | CE | T | CENTRO ESTATAL DE ATENCION GERIATRICA INTEGRAL | 1 | CLINICA | 2.3.0 | EQUIPO EN AREA DE CURACION / OBSERVACION | INCUBADORA DE TRASLADO | HGSSA017714 | 531_497_0053 | 2.3.2.B.03 | 0 | 0 | 0 | 0 | 0 | 0 | 0 | 0 | 0 | 0
HGSSA017714 | 13 | HIDALGO | 03 | PACHUCA DE SOTO | 048 | PACHUCA DE SOTO | 0001 | PACHUCA DE SOTO | CE | T | CENTRO ESTATAL DE ATENCION GERIATRICA INTEGRAL | 1 | CLINICA | 2.3.0 | EQUIPO EN AREA DE CURACION / OBSERVACION | INCUBADORA PARA CUIDADOS GENERALES | HGSSA017714 | 531_497_0020 | 2.3.2.B.04 | 0 | 0 | 0 | 0 | 0 | 0 | 0 | 0 | 0 | 0
HGSSA017714 | 13 | HIDALGO | 03 | PACHUCA DE SOTO | 048 | PACHUCA DE SOTO | 0001 | PACHUCA DE SOTO | CE | T | CENTRO ESTATAL DE ATENCION GERIATRICA INTEGRAL | 1 | CLINICA | 2.3.0 | EQUIPO EN AREA DE CURACION / OBSERVACION | CAMILLA RADIOTRANSPARENTE | HGSSA017714 | 13814 | 2.3.2.B.05 | 0 | 0 | 0 | 0 | 0 | 0 | 0 | 0 | 0 | 0
HGSSA017714 | 13 | HIDALGO | 03 | PACHUCA DE SOTO | 048 | PACHUCA DE SOTO | 0001 | PACHUCA DE SOTO | CE | T | CENTRO ESTATAL DE ATENCION GERIATRICA INTEGRAL | 1 | CLINICA | 2.3.0 | EQUIPO EN AREA DE CURACION / OBSERVACION | CARRO ROJO CON DESFIBRILADOR MONITOR Y EQUIPO DE REANIMACION | HGSSA017714 | 10647 | 2.3.2.B.06 | 0 | 0 | 0 | 0 | 0 | 0 | 0 | 0 | 0 | 0
HGSSA017714 | 13 | HIDALGO | 03 | PACHUCA DE SOTO | 048 | PACHUCA DE SOTO | 0001 | PACHUCA DE SOTO | CE | T | CENTRO ESTATAL DE ATENCION GERIATRICA INTEGRAL | 1 | CLINICA | 2.3.0 | EQUIPO EN AREA DE CURACION / OBSERVACION | MONITOR DE SIGNOS VITALES BASICO (ECG, PANI. SPO2, TEMP) | HGSSA017714 | 33586 | 2.3.2.B.07 | 0 | 0 | 0 | 0 | 0 | 0 | 0 | 0 | 0 | 0
HGSSA017714 | 13 | HIDALGO | 03 | PACHUCA DE SOTO | 048 | PACHUCA DE SOTO | 0001 | PACHUCA DE SOTO | CE | T | CENTRO ESTATAL DE ATENCION GERIATRICA INTEGRAL | 1 | CLINICA | 2.3.0 | EQUIPO EN AREA DE CURACION / OBSERVACION | SIERRA CORTA YESOS | HGSSA017714 | 10655 | 2.3.2.B.08 | 0 | 0 | 0 | 0 | 0 | 0 | 0 | 0 | 0 | 0
HGSSA017714 | 13 | HIDALGO | 03 | PACHUCA DE SOTO | 048 | PACHUCA DE SOTO | 0001 | PACHUCA DE SOTO | CE | T | CENTRO ESTATAL DE ATENCION GERIATRICA INTEGRAL | 1 | CLINICA | 2.3.0 | EQUIPO EN AREA DE CURACION / OBSERVACION | ESFIGMOMANOMETRO MERCURIAL | HGSSA017714 | 531_116_0328 | 2.3.2.B.09 | 0 | 0 | 0 | 0 | 0 | 0 | 0 | 0 | 0 | 0
HGSSA017714 | 13 | HIDALGO | 03 | PACHUCA DE SOTO | 048 | PACHUCA DE SOTO | 0001 | PACHUCA DE SOTO | CE | T | CENTRO ESTATAL DE ATENCION GERIATRICA INTEGRAL | 1 | CLINICA | 2.3.0 | EQUIPO EN AREA DE CURACION / OBSERVACION | ESFIGMOMANOMETRO ANEROIDE | HGSSA017714 | 531_116_0369 | 2.3.2.B.10 | 0 | 0 | 0 | 0 | 0 | 0 | 0 | 0 | 0 | 0
HGSSA017714 | 13 | HIDALGO | 03 | PACHUCA DE SOTO | 048 | PACHUCA DE SOTO | 0001 | PACHUCA DE SOTO | CE | T | CENTRO ESTATAL DE ATENCION GERIATRICA INTEGRAL | 1 | CLINICA | 2.3.0 | EQUIPO EN AREA DE CURACION / OBSERVACION | ESFIGMOMANOMETRO ELECTRONICO | HGSSA017714 | 13106 | 2.3.2.B.11 | 0 | 0 | 0 | 0 | 0 | 0 | 0 | 0 | 0 | 0
HGSSA017714 | 13 | HIDALGO | 03 | PACHUCA DE SOTO | 048 | PACHUCA DE SOTO | 0001 | PACHUCA DE SOTO | CE | T | CENTRO ESTATAL DE ATENCION GERIATRICA INTEGRAL | 1 | CLINICA | 2.3.0 | EQUIPO EN AREA DE CURACION / OBSERVACION | BASCULA PARA BEBE | HGSSA017714 | 35324 | 2.3.2.B.12 | 0 | 0 | 0 | 0 | 0 | 0 | 0 | 0 | 0 | 0
HGSSA017714 | 13 | HIDALGO | 03 | PACHUCA DE SOTO | 048 | PACHUCA DE SOTO | 0001 | PACHUCA DE SOTO | CE | T | CENTRO ESTATAL DE ATENCION GERIATRICA INTEGRAL | 1 | CLINICA | 2.3.0 | EQUIPO EN AREA DE CURACION / OBSERVACION | NEGATOSCOPIO | HGSSA017714 | 40988 | 2.3.2.B.13 | 0 | 0 | 0 | 0 | 0 | 0 | 0 | 0 | 0 | 0
HGSSA017714 | 13 | HIDALGO | 03 | PACHUCA DE SOTO | 048 | PACHUCA DE SOTO | 0001 | PACHUCA DE SOTO | CE | T | CENTRO ESTATAL DE ATENCION GERIATRICA INTEGRAL | 1 | CLINICA | 2.3.0 | EQUIPO EN AREA DE CURACION / OBSERVACION | MONITOR DE SIGNOS VITALES DE TRASLADO | HGSSA017714 | 531_619_0411 | 2.3.2.B.14 | 0 | 0 | 0 | 0 | 0 | 0 | 0 | 0 | 0 | 0
HGSSA017714 | 13 | HIDALGO | 03 | PACHUCA DE SOTO | 048 | PACHUCA DE SOTO | 0001 | PACHUCA DE SOTO | CE | T | CENTRO ESTATAL DE ATENCION GERIATRICA INTEGRAL | 1 | CLINICA | 2.4.0 | EQUIPO EN AREA DE TOCOLOGIA Y TOCOCIRUGIA | MESA DE CIRUGIA OBSTETRICA | HGSSA017714 | 13960 | 2.4.1.B.01 | 0 | 0 | 0 | 0 | 0 | 0 | 0 | 0 | 0 | 0
HGSSA017714 | 13 | HIDALGO | 03 | PACHUCA DE SOTO | 048 | PACHUCA DE SOTO | 0001 | PACHUCA DE SOTO | CE | T | CENTRO ESTATAL DE ATENCION GERIATRICA INTEGRAL | 1 | CLINICA | 2.4.0 | EQUIPO EN AREA DE TOCOLOGIA Y TOCOCIRUGIA | MESA QUIRURGICA | HGSSA017714 | 35393 | 2.4.1.B.02 | 0 | 0 | 0 | 0 | 0 | 0 | 0 | 0 | 0 | 0
HGSSA017714 | 13 | HIDALGO | 03 | PACHUCA DE SOTO | 048 | PACHUCA DE SOTO | 0001 | PACHUCA DE SOTO | CE | T | CENTRO ESTATAL DE ATENCION GERIATRICA INTEGRAL | 1 | CLINICA | 2.4.0 | EQUIPO EN AREA DE TOCOLOGIA Y TOCOCIRUGIA | UNIDAD DE ANESTESIA BASICA | HGSSA017714 | 34846 | 2.4.1.B.03 | 0 | 0 | 0 | 0 | 0 | 0 | 0 | 0 | 0 | 0
HGSSA017714 | 13 | HIDALGO | 03 | PACHUCA DE SOTO | 048 | PACHUCA DE SOTO | 0001 | PACHUCA DE SOTO | CE | T | CENTRO ESTATAL DE ATENCION GERIATRICA INTEGRAL | 1 | CLINICA | 2.4.0 | EQUIPO EN AREA DE TOCOLOGIA Y TOCOCIRUGIA | UNIDAD DE ANESTESIA INTERMEDIA | HGSSA017714 | 531_053_0372 | 2.4.1.B.04 | 0 | 0 | 0 | 0 | 0 | 0 | 0 | 0 | 0 | 0
HGSSA017714 | 13 | HIDALGO | 03 | PACHUCA DE SOTO | 048 | PACHUCA DE SOTO | 0001 | PACHUCA DE SOTO | CE | T | CENTRO ESTATAL DE ATENCION GERIATRICA INTEGRAL | 1 | CLINICA | 2.4.0 | EQUIPO EN AREA DE TOCOLOGIA Y TOCOCIRUGIA | UNIDAD DE ELECTROCIRUGIA GENERAL | HGSSA017714 | 31722 | 2.4.1.B.05 | 0 | 0 | 0 | 0 | 0 | 0 | 0 | 0 | 0 | 0
HGSSA017714 | 13 | HIDALGO | 03 | PACHUCA DE SOTO | 048 | PACHUCA DE SOTO | 0001 | PACHUCA DE SOTO | CE | T | CENTRO ESTATAL DE ATENCION GERIATRICA INTEGRAL | 1 | CLINICA | 2.4.0 | EQUIPO EN AREA DE TOCOLOGIA Y TOCOCIRUGIA | MONITOR DE SIGNOS VITALES BASICO (ECG, PANI. SPO2, TEMP) | HGSSA017714 | 33586 | 2.4.1.B.06 | 0 | 0 | 0 | 0 | 0 | 0 | 0 | 0 | 0 | 0
HGSSA017714 | 13 | HIDALGO | 03 | PACHUCA DE SOTO | 048 | PACHUCA DE SOTO | 0001 | PACHUCA DE SOTO | CE | T | CENTRO ESTATAL DE ATENCION GERIATRICA INTEGRAL | 1 | CLINICA | 2.4.0 | EQUIPO EN AREA DE TOCOLOGIA Y TOCOCIRUGIA | MONITOR DE SIGNOS VITALES INTERMEDIO (ECG, PANI. SPO2, TEMP,PRESION INVASIVA, CO2) | HGSSA017714 | 531_619_0403_2 | 2.4.1.B.07 | 0 | 0 | 0 | 0 | 0 | 0 | 0 | 0 | 0 | 0
HGSSA017714 | 13 | HIDALGO | 03 | PACHUCA DE SOTO | 048 | PACHUCA DE SOTO | 0001 | PACHUCA DE SOTO | CE | T | CENTRO ESTATAL DE ATENCION GERIATRICA INTEGRAL | 1 | CLINICA | 2.4.0 | EQUIPO EN AREA DE TOCOLOGIA Y TOCOCIRUGIA | CUNA DE CALOR RADIANTE | HGSSA017714 | 13250 | 2.4.1.B.08 | 0 | 0 | 0 | 0 | 0 | 0 | 0 | 0 | 0 | 0
HGSSA017714 | 13 | HIDALGO | 03 | PACHUCA DE SOTO | 048 | PACHUCA DE SOTO | 0001 | PACHUCA DE SOTO | CE | T | CENTRO ESTATAL DE ATENCION GERIATRICA INTEGRAL | 1 | CLINICA | 2.4.0 | EQUIPO EN AREA DE TOCOLOGIA Y TOCOCIRUGIA | REANIMADOR MANUAL PARA RECIEN NACIDO | HGSSA017714 | 13367 | 2.4.1.B.09 | 0 | 0 | 0 | 0 | 0 | 0 | 0 | 0 | 0 | 0
HGSSA017714 | 13 | HIDALGO | 03 | PACHUCA DE SOTO | 048 | PACHUCA DE SOTO | 0001 | PACHUCA DE SOTO | CE | T | CENTRO ESTATAL DE ATENCION GERIATRICA INTEGRAL | 1 | CLINICA | 2.4.0 | EQUIPO EN AREA DE TOCOLOGIA Y TOCOCIRUGIA | ASPIRADOR DE SUCCION REGULABLE (DE PARED) | HGSSA017714 | 36778 | 2.4.1.B.10 | 0 | 0 | 0 | 0 | 0 | 0 | 0 | 0 | 0 | 0
HGSSA017714 | 13 | HIDALGO | 03 | PACHUCA DE SOTO | 048 | PACHUCA DE SOTO | 0001 | PACHUCA DE SOTO | CE | T | CENTRO ESTATAL DE ATENCION GERIATRICA INTEGRAL | 1 | CLINICA | 2.4.0 | EQUIPO EN AREA DE TOCOLOGIA Y TOCOCIRUGIA | LAMPARA QUIRURGICA DOBLE | HGSSA017714 | 12282 | 2.4.1.B.11 | 0 | 0 | 0 | 0 | 0 | 0 | 0 | 0 | 0 | 0
HGSSA017714 | 13 | HIDALGO | 03 | PACHUCA DE SOTO | 048 | PACHUCA DE SOTO | 0001 | PACHUCA DE SOTO | CE | T | CENTRO ESTATAL DE ATENCION GERIATRICA INTEGRAL | 1 | CLINICA | 2.4.0 | EQUIPO EN AREA DE TOCOLOGIA Y TOCOCIRUGIA | LAMPARA QUIRURGICA SENCILLA | HGSSA017714 | 531_562_1465 | 2.4.1.B.12 | 0 | 0 | 0 | 0 | 0 | 0 | 0 | 0 | 0 | 0
HGSSA017714 | 13 | HIDALGO | 03 | PACHUCA DE SOTO | 048 | PACHUCA DE SOTO | 0001 | PACHUCA DE SOTO | CE | T | CENTRO ESTATAL DE ATENCION GERIATRICA INTEGRAL | 1 | CLINICA | 2.4.0 | EQUIPO EN AREA DE TOCOLOGIA Y TOCOCIRUGIA | LAMPARA QUIRURGICA PORTATIL PARA EMERGENCIA | HGSSA017714 | 531_562_0905 | 2.4.1.B.13 | 0 | 0 | 0 | 0 | 0 | 0 | 0 | 0 | 0 | 0
HGSSA017714 | 13 | HIDALGO | 03 | PACHUCA DE SOTO | 048 | PACHUCA DE SOTO | 0001 | PACHUCA DE SOTO | CE | T | CENTRO ESTATAL DE ATENCION GERIATRICA INTEGRAL | 1 | CLINICA | 2.4.0 | EQUIPO EN AREA DE TOCOLOGIA Y TOCOCIRUGIA | COLPOSCOPIO | HGSSA017714 | 10960 | 2.4.1.B.14 | 0 | 0 | 0 | 0 | 0 | 0 | 0 | 0 | 0 | 0
HGSSA017714 | 13 | HIDALGO | 03 | PACHUCA DE SOTO | 048 | PACHUCA DE SOTO | 0001 | PACHUCA DE SOTO | CE | T | CENTRO ESTATAL DE ATENCION GERIATRICA INTEGRAL | 1 | CLINICA | 2.4.0 | EQUIPO EN AREA DE TOCOLOGIA Y TOCOCIRUGIA | ESFIGMOMANOMETRO MERCURIAL | HGSSA017714 | 531_116_0328 | 2.4.1.B.15 | 0 | 0 | 0 | 0 | 0 | 0 | 0 | 0 | 0 | 0
HGSSA017714 | 13 | HIDALGO | 03 | PACHUCA DE SOTO | 048 | PACHUCA DE SOTO | 0001 | PACHUCA DE SOTO | CE | T | CENTRO ESTATAL DE ATENCION GERIATRICA INTEGRAL | 1 | CLINICA | 2.4.0 | EQUIPO EN AREA DE TOCOLOGIA Y TOCOCIRUGIA | ESFIGMOMANOMETRO ANEROIDE | HGSSA017714 | 531_116_0369 | 2.4.1.B.16 | 0 | 0 | 0 | 0 | 0 | 0 | 0 | 0 | 0 | 0
HGSSA017714 | 13 | HIDALGO | 03 | PACHUCA DE SOTO | 048 | PACHUCA DE SOTO | 0001 | PACHUCA DE SOTO | CE | T | CENTRO ESTATAL DE ATENCION GERIATRICA INTEGRAL | 1 | CLINICA | 2.4.0 | EQUIPO EN AREA DE TOCOLOGIA Y TOCOCIRUGIA | ESFIGMOMANOMETRO ELECTRONICO | HGSSA017714 | 13106 | 2.4.1.B.17 | 0 | 0 | 0 | 0 | 0 | 0 | 0 | 0 | 0 | 0
HGSSA017714 | 13 | HIDALGO | 03 | PACHUCA DE SOTO | 048 | PACHUCA DE SOTO | 0001 | PACHUCA DE SOTO | CE | T | CENTRO ESTATAL DE ATENCION GERIATRICA INTEGRAL | 1 | CLINICA | 2.4.0 | EQUIPO EN AREA DE TOCOLOGIA Y TOCOCIRUGIA | BASCULA PARA BEBE | HGSSA017714 | 35324 | 2.4.1.B.18 | 0 | 0 | 0 | 0 | 0 | 0 | 0 | 0 | 0 | 0
HGSSA017714 | 13 | HIDALGO | 03 | PACHUCA DE SOTO | 048 | PACHUCA DE SOTO | 0001 | PACHUCA DE SOTO | CE | T | CENTRO ESTATAL DE ATENCION GERIATRICA INTEGRAL | 1 | CLINICA | 2.4.0 | EQUIPO EN AREA DE TOCOLOGIA Y TOCOCIRUGIA | BOMBA DE INFUSION VOLUMETRICA | HGSSA017714 | 531_140_0344 | 2.4.1.B.19 | 0 | 0 | 0 | 0 | 0 | 0 | 0 | 0 | 0 | 0
HGSSA017714 | 13 | HIDALGO | 03 | PACHUCA DE SOTO | 048 | PACHUCA DE SOTO | 0001 | PACHUCA DE SOTO | CE | T | CENTRO ESTATAL DE ATENCION GERIATRICA INTEGRAL | 1 | CLINICA | 2.4.0 | EQUIPO EN AREA DE TOCOLOGIA Y TOCOCIRUGIA | INCUBADORA PARA CUIDADOS GENERALES | HGSSA017714 | 531_497_0020 | 2.4.1.B.20 | 0 | 0 | 0 | 0 | 0 | 0 | 0 | 0 | 0 | 0
HGSSA017714 | 13 | HIDALGO | 03 | PACHUCA DE SOTO | 048 | PACHUCA DE SOTO | 0001 | PACHUCA DE SOTO | CE | T | CENTRO ESTATAL DE ATENCION GERIATRICA INTEGRAL | 1 | CLINICA | 2.4.0 | AREA Y EQUIPO DE RECUPERACION POST-PARTO | OXIMETRO DE PULSO CON DESPLIEGUE DE CURVA DE PLETISMOGRAFIA | HGSSA017714 | 17148 | 2.4.2.B.02 | 0 | 0 | 0 | 0 | 0 | 0 | 0 | 0 | 0 | 0
HGSSA017714 | 13 | HIDALGO | 03 | PACHUCA DE SOTO | 048 | PACHUCA DE SOTO | 0001 | PACHUCA DE SOTO | CE | T | CENTRO ESTATAL DE ATENCION GERIATRICA INTEGRAL | 1 | CLINICA | 2.4.0 | AREA Y EQUIPO DE RECUPERACION POST-PARTO | MONITOR DE SIGNOS VITALES BASICO (ECG, PANI. SPO2, TEMP) | HGSSA017714 | 33586 | 2.4.2.B.03 | 0 | 0 | 0 | 0 | 0 | 0 | 0 | 0 | 0 | 0
HGSSA017714 | 13 | HIDALGO | 03 | PACHUCA DE SOTO | 048 | PACHUCA DE SOTO | 0001 | PACHUCA DE SOTO | CE | T | CENTRO ESTATAL DE ATENCION GERIATRICA INTEGRAL | 1 | CLINICA | 2.4.0 | AREA Y EQUIPO DE RECUPERACION POST-PARTO | CARRO ROJO CON DESFIBRILADOR MONITOR Y EQUIPO DE REANIMACION | HGSSA017714 | 10647 | 2.4.2.B.04 | 0 | 0 | 0 | 0 | 0 | 0 | 0 | 0 | 0 | 0
HGSSA017714 | 13 | HIDALGO | 03 | PACHUCA DE SOTO | 048 | PACHUCA DE SOTO | 0001 | PACHUCA DE SOTO | CE | T | CENTRO ESTATAL DE ATENCION GERIATRICA INTEGRAL | 1 | CLINICA | 2.4.0 | AREA Y EQUIPO DE RECUPERACION POST-PARTO | ESFIGMOMANOMETRO MERCURIAL | HGSSA017714 | 531_116_0328 | 2.4.2.B.05 | 0 | 0 | 0 | 0 | 0 | 0 | 0 | 0 | 0 | 0
HGSSA017714 | 13 | HIDALGO | 03 | PACHUCA DE SOTO | 048 | PACHUCA DE SOTO | 0001 | PACHUCA DE SOTO | CE | T | CENTRO ESTATAL DE ATENCION GERIATRICA INTEGRAL | 1 | CLINICA | 2.4.0 | AREA Y EQUIPO DE RECUPERACION POST-PARTO | ESFIGMOMANOMETRO ANEROIDE | HGSSA017714 | 531_116_0369 | 2.4.2.B.06 | 0 | 0 | 0 | 0 | 0 | 0 | 0 | 0 | 0 | 0
HGSSA017714 | 13 | HIDALGO | 03 | PACHUCA DE SOTO | 048 | PACHUCA DE SOTO | 0001 | PACHUCA DE SOTO | CE | T | CENTRO ESTATAL DE ATENCION GERIATRICA INTEGRAL | 1 | CLINICA | 2.4.0 | AREA Y EQUIPO DE RECUPERACION POST-PARTO | ESFIGMOMANOMETRO ELECTRONICO | HGSSA017714 | 13106 | 2.4.2.B.07 | 0 | 0 | 0 | 0 | 0 | 0 | 0 | 0 | 0 | 0
HGSSA017714 | 13 | HIDALGO | 03 | PACHUCA DE SOTO | 048 | PACHUCA DE SOTO | 0001 | PACHUCA DE SOTO | CE | T | CENTRO ESTATAL DE ATENCION GERIATRICA INTEGRAL | 1 | CLINICA | 2.4.0 | AREA Y EQUIPO DE CONSULTORIO DE VALORACION GINECOLOGICA | FONODETECTOR DE LATIDOS FETALES | HGSSA017714 | 35067 | 2.4.3.B.02 | 0 | 0 | 0 | 0 | 0 | 0 | 0 | 0 | 0 | 0
HGSSA017714 | 13 | HIDALGO | 03 | PACHUCA DE SOTO | 048 | PACHUCA DE SOTO | 0001 | PACHUCA DE SOTO | CE | T | CENTRO ESTATAL DE ATENCION GERIATRICA INTEGRAL | 1 | CLINICA | 2.4.0 | AREA Y EQUIPO DE CONSULTORIO DE VALORACION GINECOLOGICA | CARDIOTOCOGRAFO | HGSSA017714 | 37796 | 2.4.3.B.03 | 0 | 0 | 0 | 0 | 0 | 0 | 0 | 0 | 0 | 0
HGSSA017714 | 13 | HIDALGO | 03 | PACHUCA DE SOTO | 048 | PACHUCA DE SOTO | 0001 | PACHUCA DE SOTO | CE | T | CENTRO ESTATAL DE ATENCION GERIATRICA INTEGRAL | 1 | CLINICA | 2.5.0 | EQUIPO EN AREA DE NEOTATOLOGIA Y CUNERO | LAMPARA DE FOTOTERAPIA | HGSSA017714 | 35239 | 2.5.1.B.01 | 0 | 0 | 0 | 0 | 0 | 0 | 0 | 0 | 0 | 0
HGSSA017714 | 13 | HIDALGO | 03 | PACHUCA DE SOTO | 048 | PACHUCA DE SOTO | 0001 | PACHUCA DE SOTO | CE | T | CENTRO ESTATAL DE ATENCION GERIATRICA INTEGRAL | 1 | CLINICA | 2.5.0 | EQUIPO EN AREA DE NEOTATOLOGIA Y CUNERO | MONITOR DE SIGNOS VITALES NEONATAL (ECG, PANI. SPO2, TEMP,PRESION INVASIVA, CO2, EEG) | HGSSA017714 | 35569 | 2.5.1.B.02 | 0 | 0 | 0 | 0 | 0 | 0 | 0 | 0 | 0 | 0
HGSSA017714 | 13 | HIDALGO | 03 | PACHUCA DE SOTO | 048 | PACHUCA DE SOTO | 0001 | PACHUCA DE SOTO | CE | T | CENTRO ESTATAL DE ATENCION GERIATRICA INTEGRAL | 1 | CLINICA | 2.5.0 | EQUIPO EN AREA DE NEOTATOLOGIA Y CUNERO | REANIMADOR MANUAL PARA RECIEN NACIDO | HGSSA017714 | 13367 | 2.5.1.B.03 | 0 | 0 | 0 | 0 | 0 | 0 | 0 | 0 | 0 | 0
HGSSA017714 | 13 | HIDALGO | 03 | PACHUCA DE SOTO | 048 | PACHUCA DE SOTO | 0001 | PACHUCA DE SOTO | CE | T | CENTRO ESTATAL DE ATENCION GERIATRICA INTEGRAL | 1 | CLINICA | 2.5.0 | EQUIPO EN AREA DE NEOTATOLOGIA Y CUNERO | CUNA DE CALOR RADIANTE CON FOTOTERAPIA | HGSSA017714 | 531_252_0033 | 2.5.1.B.04 | 0 | 0 | 0 | 0 | 0 | 0 | 0 | 0 | 0 | 0
HGSSA017714 | 13 | HIDALGO | 03 | PACHUCA DE SOTO | 048 | PACHUCA DE SOTO | 0001 | PACHUCA DE SOTO | CE | T | CENTRO ESTATAL DE ATENCION GERIATRICA INTEGRAL | 1 | CLINICA | 2.5.0 | EQUIPO EN AREA DE NEOTATOLOGIA Y CUNERO | BASCULA PARA BEBE | HGSSA017714 | 35324 | 2.5.1.B.05 | 0 | 0 | 0 | 0 | 0 | 0 | 0 | 0 | 0 | 0
HGSSA017714 | 13 | HIDALGO | 03 | PACHUCA DE SOTO | 048 | PACHUCA DE SOTO | 0001 | PACHUCA DE SOTO | CE | T | CENTRO ESTATAL DE ATENCION GERIATRICA INTEGRAL | 1 | CLINICA | 2.5.0 | EQUIPO EN AREA DE NEOTATOLOGIA Y CUNERO | CUNA DE CALOR RADIANTE | HGSSA017714 | 13250 | 2.5.1.B.06 | 0 | 0 | 0 | 0 | 0 | 0 | 0 | 0 | 0 | 0
HGSSA017714 | 13 | HIDALGO | 03 | PACHUCA DE SOTO | 048 | PACHUCA DE SOTO | 0001 | PACHUCA DE SOTO | CE | T | CENTRO ESTATAL DE ATENCION GERIATRICA INTEGRAL | 1 | CLINICA | 2.6.0 | EQUIPO EN AREA DE HOSPITALIZACION | MONITOR DE SIGNOS VITALES BASICO (ECG, PANI. SPO2, TEMP) | HGSSA017714 | 33586 | 2.6.B.01 | 0 | 0 | 0 | 0 | 0 | 0 | 0 | 0 | 0 | 0
HGSSA017714 | 13 | HIDALGO | 03 | PACHUCA DE SOTO | 048 | PACHUCA DE SOTO | 0001 | PACHUCA DE SOTO | CE | T | CENTRO ESTATAL DE ATENCION GERIATRICA INTEGRAL | 1 | CLINICA | 2.6.0 | EQUIPO EN AREA DE HOSPITALIZACION | CARRO ROJO CON DESFIBRILADOR MONITOR Y EQUIPO DE REANIMACION | HGSSA017714 | 10647 | 2.6.B.02 | 0 | 0 | 0 | 0 | 0 | 0 | 0 | 0 | 0 | 0
HGSSA017714 | 13 | HIDALGO | 03 | PACHUCA DE SOTO | 048 | PACHUCA DE SOTO | 0001 | PACHUCA DE SOTO | CE | T | CENTRO ESTATAL DE ATENCION GERIATRICA INTEGRAL | 1 | CLINICA | 2.6.0 | EQUIPO EN AREA DE HOSPITALIZACION | ELECTROCARDIOGRAFO | HGSSA017714 | 36369 | 2.6.B.03 | 0 | 0 | 0 | 0 | 0 | 0 | 0 | 0 | 0 | 0
HGSSA017714 | 13 | HIDALGO | 03 | PACHUCA DE SOTO | 048 | PACHUCA DE SOTO | 0001 | PACHUCA DE SOTO | CE | T | CENTRO ESTATAL DE ATENCION GERIATRICA INTEGRAL | 1 | CLINICA | 2.6.0 | EQUIPO EN AREA DE HOSPITALIZACION | BOMBA DE INFUSION VOLUMETRICA | HGSSA017714 | 531_140_0344 | 2.6.B.04 | 0 | 0 | 0 | 0 | 0 | 0 | 0 | 0 | 0 | 0
HGSSA017714 | 13 | HIDALGO | 03 | PACHUCA DE SOTO | 048 | PACHUCA DE SOTO | 0001 | PACHUCA DE SOTO | CE | T | CENTRO ESTATAL DE ATENCION GERIATRICA INTEGRAL | 1 | CLINICA | 2.6.0 | EQUIPO EN AREA DE HOSPITALIZACION | ESFIGMOMANOMETRO MERCURIAL | HGSSA017714 | 531_116_0328 | 2.6.B.14 | 0 | 0 | 0 | 0 | 0 | 0 | 0 | 0 | 0 | 0
HGSSA017714 | 13 | HIDALGO | 03 | PACHUCA DE SOTO | 048 | PACHUCA DE SOTO | 0001 | PACHUCA DE SOTO | CE | T | CENTRO ESTATAL DE ATENCION GERIATRICA INTEGRAL | 1 | CLINICA | 2.6.0 | EQUIPO EN AREA DE HOSPITALIZACION | ESFIGMOMANOMETRO ANEROIDE | HGSSA017714 | 531_116_0369 | 2.6.B.15 | 0 | 0 | 0 | 0 | 0 | 0 | 0 | 0 | 0 | 0
HGSSA017714 | 13 | HIDALGO | 03 | PACHUCA DE SOTO | 048 | PACHUCA DE SOTO | 0001 | PACHUCA DE SOTO | CE | T | CENTRO ESTATAL DE ATENCION GERIATRICA INTEGRAL | 1 | CLINICA | 2.6.0 | EQUIPO EN AREA DE HOSPITALIZACION | ESFIGMOMANOMETRO ELECTRONICO | HGSSA017714 | 13106 | 2.6.B.16 | 0 | 0 | 0 | 0 | 0 | 0 | 0 | 0 | 0 | 0
HGSSA017714 | 13 | HIDALGO | 03 | PACHUCA DE SOTO | 048 | PACHUCA DE SOTO | 0001 | PACHUCA DE SOTO | CE | T | CENTRO ESTATAL DE ATENCION GERIATRICA INTEGRAL | 1 | CLINICA | 2.6.0 | EQUIPO EN AREA DE HOSPITALIZACION | ASPIRADOR DE SUCCION REGULABLE (DE PARED) | HGSSA017714 | 36778 | 2.6.B.17 | 0 | 0 | 0 | 0 | 0 | 0 | 0 | 0 | 0 | 0
HGSSA017714 | 13 | HIDALGO | 03 | PACHUCA DE SOTO | 048 | PACHUCA DE SOTO | 0001 | PACHUCA DE SOTO | CE | T | CENTRO ESTATAL DE ATENCION GERIATRICA INTEGRAL | 1 | CLINICA | 2.14.0 | EQUIPO EN UNIDAD DE CIRUGIA AMBULATORIA | LAMPARA QUIRURGICA DOBLE | HGSSA017714 | 12282 | 2.14.B.1.01 | 0 | 0 | 0 | 0 | 0 | 0 | 0 | 0 | 0 | 0
HGSSA017714 | 13 | HIDALGO | 03 | PACHUCA DE SOTO | 048 | PACHUCA DE SOTO | 0001 | PACHUCA DE SOTO | CE | T | CENTRO ESTATAL DE ATENCION GERIATRICA INTEGRAL | 1 | CLINICA | 2.14.0 | EQUIPO EN UNIDAD DE CIRUGIA AMBULATORIA | LAMPARA QUIRURGICA SENCILLA | HGSSA017714 | 531_562_1465 | 2.14.B.1.02 | 0 | 0 | 0 | 0 | 0 | 0 | 0 | 0 | 0 | 0
HGSSA017714 | 13 | HIDALGO | 03 | PACHUCA DE SOTO | 048 | PACHUCA DE SOTO | 0001 | PACHUCA DE SOTO | CE | T | CENTRO ESTATAL DE ATENCION GERIATRICA INTEGRAL | 1 | CLINICA | 2.14.0 | EQUIPO EN UNIDAD DE CIRUGIA AMBULATORIA | LAMPARA QUIRURGICA PORTATIL PARA EMERGENCIA | HGSSA017714 | 531_562_0905 | 2.14.B.1.03 | 0 | 0 | 0 | 0 | 0 | 0 | 0 | 0 | 0 | 0
HGSSA017714 | 13 | HIDALGO | 03 | PACHUCA DE SOTO | 048 | PACHUCA DE SOTO | 0001 | PACHUCA DE SOTO | CE | T | CENTRO ESTATAL DE ATENCION GERIATRICA INTEGRAL | 1 | CLINICA | 2.14.0 | EQUIPO EN UNIDAD DE CIRUGIA AMBULATORIA | MESA QUIRURGICA | HGSSA017714 | 35393 | 2.14.B.1.04 | 0 | 0 | 0 | 0 | 0 | 0 | 0 | 0 | 0 | 0
HGSSA017714 | 13 | HIDALGO | 03 | PACHUCA DE SOTO | 048 | PACHUCA DE SOTO | 0001 | PACHUCA DE SOTO | CE | T | CENTRO ESTATAL DE ATENCION GERIATRICA INTEGRAL | 1 | CLINICA | 2.14.0 | EQUIPO EN UNIDAD DE CIRUGIA AMBULATORIA | MONITOR DE SIGNOS VITALES BASICO (ECG, PANI. SPO2, TEMP) | HGSSA017714 | 33586 | 2.14.B.1.05 | 0 | 0 | 0 | 0 | 0 | 0 | 0 | 0 | 0 | 0
HGSSA017714 | 13 | HIDALGO | 03 | PACHUCA DE SOTO | 048 | PACHUCA DE SOTO | 0001 | PACHUCA DE SOTO | CE | T | CENTRO ESTATAL DE ATENCION GERIATRICA INTEGRAL | 1 | CLINICA | 2.14.0 | EQUIPO EN UNIDAD DE CIRUGIA AMBULATORIA | MONITOR DE SIGNOS VITALES INTERMEDIO (ECG, PANI. SPO2, TEMP,PRESION INVASIVA, CO2) | HGSSA017714 | 531_619_0403_2 | 2.14.B.1.06 | 0 | 0 | 0 | 0 | 0 | 0 | 0 | 0 | 0 | 0
HGSSA017714 | 13 | HIDALGO | 03 | PACHUCA DE SOTO | 048 | PACHUCA DE SOTO | 0001 | PACHUCA DE SOTO | CE | T | CENTRO ESTATAL DE ATENCION GERIATRICA INTEGRAL | 1 | CLINICA | 2.14.0 | EQUIPO EN UNIDAD DE CIRUGIA AMBULATORIA | UNIDAD DE ANESTESIA BASICA | HGSSA017714 | 34846 | 2.14.B.1.08 | 0 | 0 | 0 | 0 | 0 | 0 | 0 | 0 | 0 | 0
HGSSA017714 | 13 | HIDALGO | 03 | PACHUCA DE SOTO | 048 | PACHUCA DE SOTO | 0001 | PACHUCA DE SOTO | CE | T | CENTRO ESTATAL DE ATENCION GERIATRICA INTEGRAL | 1 | CLINICA | 2.14.0 | EQUIPO EN UNIDAD DE CIRUGIA AMBULATORIA | UNIDAD DE ANESTESIA INTERMEDIA | HGSSA017714 | 531_053_0372 | 2.14.B.1.09 | 0 | 0 | 0 | 0 | 0 | 0 | 0 | 0 | 0 | 0
HGSSA017714 | 13 | HIDALGO | 03 | PACHUCA DE SOTO | 048 | PACHUCA DE SOTO | 0001 | PACHUCA DE SOTO | CE | T | CENTRO ESTATAL DE ATENCION GERIATRICA INTEGRAL | 1 | CLINICA | 2.14.0 | EQUIPO EN UNIDAD DE CIRUGIA AMBULATORIA | UNIDAD DE ELECTROCIRUGIA GENERAL | HGSSA017714 | 31722 | 2.14.B.1.12 | 0 | 0 | 0 | 0 | 0 | 0 | 0 | 0 | 0 | 0
HGSSA017714 | 13 | HIDALGO | 03 | PACHUCA DE SOTO | 048 | PACHUCA DE SOTO | 0001 | PACHUCA DE SOTO | CE | T | CENTRO ESTATAL DE ATENCION GERIATRICA INTEGRAL | 1 | CLINICA | 2.14.0 | EQUIPO EN UNIDAD DE CIRUGIA AMBULATORIA | TORRE DE VIDEO PARA ENDOSCOPIA BAJA | HGSSA017714 | 531_857_0982 | 2.14.B.1.14 | 0 | 0 | 0 | 0 | 0 | 0 | 0 | 0 | 0 | 0
HGSSA017714 | 13 | HIDALGO | 03 | PACHUCA DE SOTO | 048 | PACHUCA DE SOTO | 0001 | PACHUCA DE SOTO | CE | T | CENTRO ESTATAL DE ATENCION GERIATRICA INTEGRAL | 1 | CLINICA | 2.14.0 | EQUIPO EN UNIDAD DE CIRUGIA AMBULATORIA | TORRE DE VIDEO PARA ENDOSCOPIA ALTA | HGSSA017714 | 531_857_0982_1 | 2.14.B.1.15 | 0 | 0 | 0 | 0 | 0 | 0 | 0 | 0 | 0 | 0
HGSSA017714 | 13 | HIDALGO | 03 | PACHUCA DE SOTO | 048 | PACHUCA DE SOTO | 0001 | PACHUCA DE SOTO | CE | T | CENTRO ESTATAL DE ATENCION GERIATRICA INTEGRAL | 1 | CLINICA | 2.14.0 | EQUIPO EN UNIDAD DE CIRUGIA AMBULATORIA | ASPIRADOR DE SUCCION REGULABLE (DE PARED) | HGSSA017714 | 36778 | 2.14.B.1.17 | 0 | 0 | 0 | 0 | 0 | 0 | 0 | 0 | 0 | 0
HGSSA017714 | 13 | HIDALGO | 03 | PACHUCA DE SOTO | 048 | PACHUCA DE SOTO | 0001 | PACHUCA DE SOTO | CE | T | CENTRO ESTATAL DE ATENCION GERIATRICA INTEGRAL | 1 | CLINICA | 2.14.0 | EQUIPO EN UNIDAD DE CIRUGIA AMBULATORIA | MICROSCOPIO PARA OFTALMOCIRUGIA | HGSSA017714 | 531_624_0026 | 2.14.B.1.18 | 0 | 0 | 0 | 0 | 0 | 0 | 0 | 0 | 0 | 0
HGSSA017714 | 13 | HIDALGO | 03 | PACHUCA DE SOTO | 048 | PACHUCA DE SOTO | 0001 | PACHUCA DE SOTO | CE | T | CENTRO ESTATAL DE ATENCION GERIATRICA INTEGRAL | 1 | CLINICA | 2.14.0 | EQUIPO EN UNIDAD DE CIRUGIA AMBULATORIA | ARCO EN C DIGITAL (RAYOS X MOVIL CON FLUOROSCOPIA) | HGSSA017714 | 40948 | 2.14.B.1.21 | 0 | 0 | 0 | 0 | 0 | 0 | 0 | 0 | 0 | 0
HGSSA017714 | 13 | HIDALGO | 03 | PACHUCA DE SOTO | 048 | PACHUCA DE SOTO | 0001 | PACHUCA DE SOTO | CE | T | CENTRO ESTATAL DE ATENCION GERIATRICA INTEGRAL | 1 | CLINICA | 2.14.0 | EQUIPO EN UNIDAD DE CIRUGIA AMBULATORIA | ARCO EN C ANALOGICO (RAYOS X MOVIL CON FLUOROSCOPIA) | HGSSA017714 | 40948_2 | 2.14.B.1.22 | 0 | 0 | 0 | 0 | 0 | 0 | 0 | 0 | 0 | 0
HGSSA017714 | 13 | HIDALGO | 03 | PACHUCA DE SOTO | 048 | PACHUCA DE SOTO | 0001 | PACHUCA DE SOTO | CE | T | CENTRO ESTATAL DE ATENCION GERIATRICA INTEGRAL | 1 | CLINICA | 2.14.0 | EQUIPO EN UNIDAD DE CIRUGIA AMBULATORIA | UNIDAD RADIOLOGICA PORTATIL DIGITAL (EQUIPO PORTATIL DE RAYOS X) | HGSSA017714 | 531_341_2479 | 2.14.B.1.23 | 0 | 0 | 0 | 0 | 0 | 0 | 0 | 0 | 0 | 0
HGSSA017714 | 13 | HIDALGO | 03 | PACHUCA DE SOTO | 048 | PACHUCA DE SOTO | 0001 | PACHUCA DE SOTO | CE | T | CENTRO ESTATAL DE ATENCION GERIATRICA INTEGRAL | 1 | CLINICA | 2.14.0 | EQUIPO EN UNIDAD DE CIRUGIA AMBULATORIA | UNIDAD RADIOLOGICA PORTATIL ANALOGICA (EQUIPO PORTATIL DE RAYOS X) | HGSSA017714 | 531_341_2479_2 | 2.14.B.1.24 | 0 | 0 | 0 | 0 | 0 | 0 | 0 | 0 | 0 | 0
HGSSA017714 | 13 | HIDALGO | 03 | PACHUCA DE SOTO | 048 | PACHUCA DE SOTO | 0001 | PACHUCA DE SOTO | CE | T | CENTRO ESTATAL DE ATENCION GERIATRICA INTEGRAL | 1 | CLINICA | 2.14.0 | EQUIPO EN UNIDAD DE CIRUGIA AMBULATORIA | ESFIGMOMANOMETRO MERCURIAL | HGSSA017714 | 531_116_0328 | 2.14.B.1.28 | 0 | 0 | 0 | 0 | 0 | 0 | 0 | 0 | 0 | 0
HGSSA017714 | 13 | HIDALGO | 03 | PACHUCA DE SOTO | 048 | PACHUCA DE SOTO | 0001 | PACHUCA DE SOTO | CE | T | CENTRO ESTATAL DE ATENCION GERIATRICA INTEGRAL | 1 | CLINICA | 2.14.0 | EQUIPO EN UNIDAD DE CIRUGIA AMBULATORIA | ESFIGMOMANOMETRO ANEROIDE | HGSSA017714 | 531_116_0369 | 2.14.B.1.29 | 0 | 0 | 0 | 0 | 0 | 0 | 0 | 0 | 0 | 0
HGSSA017714 | 13 | HIDALGO | 03 | PACHUCA DE SOTO | 048 | PACHUCA DE SOTO | 0001 | PACHUCA DE SOTO | CE | T | CENTRO ESTATAL DE ATENCION GERIATRICA INTEGRAL | 1 | CLINICA | 2.14.0 | EQUIPO EN UNIDAD DE CIRUGIA AMBULATORIA | ESFIGMOMANOMETRO ELECTRONICO | HGSSA017714 | 13106 | 2.14.B.1.30 | 0 | 0 | 0 | 0 | 0 | 0 | 0 | 0 | 0 | 0
HGSSA017714 | 13 | HIDALGO | 03 | PACHUCA DE SOTO | 048 | PACHUCA DE SOTO | 0001 | PACHUCA DE SOTO | CE | T | CENTRO ESTATAL DE ATENCION GERIATRICA INTEGRAL | 1 | CLINICA | 2.14.0 | EQUIPO EN UNIDAD DE CIRUGIA AMBULATORIA | NEGATOSCOPIO | HGSSA017714 | 40988 | 2.14.B.1.31 | 0 | 0 | 0 | 0 | 0 | 0 | 0 | 0 | 0 | 0
HGSSA017714 | 13 | HIDALGO | 03 | PACHUCA DE SOTO | 048 | PACHUCA DE SOTO | 0001 | PACHUCA DE SOTO | CE | T | CENTRO ESTATAL DE ATENCION GERIATRICA INTEGRAL | 1 | CLINICA | 2.15.0 | EQUIPO EN AREA DE RECUPERACION POSTQUIRURGICA AMBULATORIA | MONITOR DE SIGNOS VITALES BASICO (ECG, PANI. SPO2, TEMP) | HGSSA017714 | 33586 | 2.15.B.01 | 0 | 0 | 0 | 0 | 0 | 0 | 0 | 0 | 0 | 0
HGSSA017714 | 13 | HIDALGO | 03 | PACHUCA DE SOTO | 048 | PACHUCA DE SOTO | 0001 | PACHUCA DE SOTO | CE | T | CENTRO ESTATAL DE ATENCION GERIATRICA INTEGRAL | 1 | CLINICA | 2.15.0 | EQUIPO EN AREA DE RECUPERACION POSTQUIRURGICA AMBULATORIA | OXIMETRO DE PULSO CON DESPLIEGUE DE CURVA DE PLETISMOGRAFIA | HGSSA017714 | 17148 | 2.15.B.02 | 0 | 0 | 0 | 0 | 0 | 0 | 0 | 0 | 0 | 0
HGSSA017714 | 13 | HIDALGO | 03 | PACHUCA DE SOTO | 048 | PACHUCA DE SOTO | 0001 | PACHUCA DE SOTO | CE | T | CENTRO ESTATAL DE ATENCION GERIATRICA INTEGRAL | 1 | CLINICA | 2.15.0 | EQUIPO EN AREA DE RECUPERACION POSTQUIRURGICA AMBULATORIA | BOMBA DE INFUSION VOLUMETRICA | HGSSA017714 | 531_140_0344 | 2.15.B.03 | 0 | 0 | 0 | 0 | 0 | 0 | 0 | 0 | 0 | 0
HGSSA017714 | 13 | HIDALGO | 03 | PACHUCA DE SOTO | 048 | PACHUCA DE SOTO | 0001 | PACHUCA DE SOTO | CE | T | CENTRO ESTATAL DE ATENCION GERIATRICA INTEGRAL | 1 | CLINICA | 2.15.0 | EQUIPO EN AREA DE RECUPERACION POSTQUIRURGICA AMBULATORIA | CARRO ROJO CON DESFIBRILADOR MONITOR Y EQUIPO DE REANIMACION | HGSSA017714 | 10647 | 2.15.B.04 | 0 | 0 | 0 | 0 | 0 | 0 | 0 | 0 | 0 | 0
HGSSA017714 | 13 | HIDALGO | 03 | PACHUCA DE SOTO | 048 | PACHUCA DE SOTO | 0001 | PACHUCA DE SOTO | CE | T | CENTRO ESTATAL DE ATENCION GERIATRICA INTEGRAL | 1 | CLINICA | 2.15.0 | EQUIPO EN AREA DE RECUPERACION POSTQUIRURGICA AMBULATORIA | ESFIGMOMANOMETRO MERCURIAL | HGSSA017714 | 531_116_0328 | 2.15.B.05 | 0 | 0 | 0 | 0 | 0 | 0 | 0 | 0 | 0 | 0
HGSSA017714 | 13 | HIDALGO | 03 | PACHUCA DE SOTO | 048 | PACHUCA DE SOTO | 0001 | PACHUCA DE SOTO | CE | T | CENTRO ESTATAL DE ATENCION GERIATRICA INTEGRAL | 1 | CLINICA | 2.15.0 | EQUIPO EN AREA DE RECUPERACION POSTQUIRURGICA AMBULATORIA | ESFIGMOMANOMETRO ANEROIDE | HGSSA017714 | 531_116_0369 | 2.15.B.06 | 0 | 0 | 0 | 0 | 0 | 0 | 0 | 0 | 0 | 0
HGSSA017714 | 13 | HIDALGO | 03 | PACHUCA DE SOTO | 048 | PACHUCA DE SOTO | 0001 | PACHUCA DE SOTO | CE | T | CENTRO ESTATAL DE ATENCION GERIATRICA INTEGRAL | 1 | CLINICA | 2.15.0 | EQUIPO EN AREA DE RECUPERACION POSTQUIRURGICA AMBULATORIA | ESFIGMOMANOMETRO ELECTRONICO | HGSSA017714 | 13106 | 2.15.B.07 | 0 | 0 | 0 | 0 | 0 | 0 | 0 | 0 | 0 | 0
HGSSA017714 | 13 | HIDALGO | 03 | PACHUCA DE SOTO | 048 | PACHUCA DE SOTO | 0001 | PACHUCA DE SOTO | CE | T | CENTRO ESTATAL DE ATENCION GERIATRICA INTEGRAL | 1 | CLINICA | 2.17.0 | EQUIPO EN AREA DE BRAQUITERAPIA DE ALTA TASA | UNIDAD DE ANESTESIA BASICA | HGSSA017714 | 34846 | 2.17.1.2.B.01 | 0 | 0 | 0 | 0 | 0 | 0 | 0 | 0 | 0 | 0
HGSSA017714 | 13 | HIDALGO | 03 | PACHUCA DE SOTO | 048 | PACHUCA DE SOTO | 0001 | PACHUCA DE SOTO | CE | T | CENTRO ESTATAL DE ATENCION GERIATRICA INTEGRAL | 1 | CLINICA | 2.17.0 | EQUIPO EN AREA DE BRAQUITERAPIA DE ALTA TASA | MONITOR DE SIGNOS VITALES BASICO (ECG, PANI. SPO2, TEMP) | HGSSA017714 | 33586 | 2.17.1.2.B.04 | 0 | 0 | 0 | 0 | 0 | 0 | 0 | 0 | 0 | 0
HGSSA017714 | 13 | HIDALGO | 03 | PACHUCA DE SOTO | 048 | PACHUCA DE SOTO | 0001 | PACHUCA DE SOTO | CE | T | CENTRO ESTATAL DE ATENCION GERIATRICA INTEGRAL | 1 | CLINICA | 2.17.0 | EQUIPO EN AREA DE BRAQUITERAPIA DE ALTA TASA | ARCO EN C DIGITAL (RAYOS X MOVIL CON FLUOROSCOPIA) | HGSSA017714 | 40948 | 2.17.1.2.B.05 | 0 | 0 | 0 | 0 | 0 | 0 | 0 | 0 | 0 | 0
HGSSA017714 | 13 | HIDALGO | 03 | PACHUCA DE SOTO | 048 | PACHUCA DE SOTO | 0001 | PACHUCA DE SOTO | CE | T | CENTRO ESTATAL DE ATENCION GERIATRICA INTEGRAL | 1 | CLINICA | 2.17.0 | EQUIPO EN AREA DE BRAQUITERAPIA DE ALTA TASA | ARCO EN C ANALOGICO (RAYOS X MOVIL CON FLUOROSCOPIA) | HGSSA017714 | 40948_2 | 2.17.1.2.B.06 | 0 | 0 | 0 | 0 | 0 | 0 | 0 | 0 | 0 | 0
HGSSA017714 | 13 | HIDALGO | 03 | PACHUCA DE SOTO | 048 | PACHUCA DE SOTO | 0001 | PACHUCA DE SOTO | CE | T | CENTRO ESTATAL DE ATENCION GERIATRICA INTEGRAL | 1 | CLINICA | 2.17.0 | EQUIPO EN AREA DE BRAQUITERAPIA DE ALTA TASA | CARRO ROJO CON DESFIBRILADOR MONITOR Y EQUIPO DE REANIMACION | HGSSA017714 | 10647 | 2.17.1.2.B.07 | 0 | 0 | 0 | 0 | 0 | 0 | 0 | 0 | 0 | 0
HGSSA017714 | 13 | HIDALGO | 03 | PACHUCA DE SOTO | 048 | PACHUCA DE SOTO | 0001 | PACHUCA DE SOTO | CE | T | CENTRO ESTATAL DE ATENCION GERIATRICA INTEGRAL | 1 | CLINICA | 2.17.0 | EQUIPO EN AREA DE BRAQUITERAPIA DE BAJA TASA | MONITOR DE SIGNOS VITALES BASICO (ECG, PANI. SPO2, TEMP) | HGSSA017714 | 33586 | 2.17.1.3.B.02 | 0 | 0 | 0 | 0 | 0 | 0 | 0 | 0 | 0 | 0
HGSSA017714 | 13 | HIDALGO | 03 | PACHUCA DE SOTO | 048 | PACHUCA DE SOTO | 0001 | PACHUCA DE SOTO | CE | T | CENTRO ESTATAL DE ATENCION GERIATRICA INTEGRAL | 1 | CLINICA | 2.17.0 | EQUIPO EN AREA DE BRAQUITERAPIA DE BAJA TASA | ARCO EN C DIGITAL (RAYOS X MOVIL CON FLUOROSCOPIA) | HGSSA017714 | 40948 | 2.17.1.3.B.03 | 0 | 0 | 0 | 0 | 0 | 0 | 0 | 0 | 0 | 0
HGSSA017714 | 13 | HIDALGO | 03 | PACHUCA DE SOTO | 048 | PACHUCA DE SOTO | 0001 | PACHUCA DE SOTO | CE | T | CENTRO ESTATAL DE ATENCION GERIATRICA INTEGRAL | 1 | CLINICA | 2.17.0 | EQUIPO EN AREA DE BRAQUITERAPIA DE BAJA TASA | ARCO EN C ANALOGICO (RAYOS X MOVIL CON FLUOROSCOPIA) | HGSSA017714 | 40948_2 | 2.17.1.3.B.04 | 0 | 0 | 0 | 0 | 0 | 0 | 0 | 0 | 0 | 0
HGSSA017714 | 13 | HIDALGO | 03 | PACHUCA DE SOTO | 048 | PACHUCA DE SOTO | 0001 | PACHUCA DE SOTO | CE | T | CENTRO ESTATAL DE ATENCION GERIATRICA INTEGRAL | 1 | CLINICA | 2.17.0 | EQUIPO EN AREA DE QUIMIOTERAPIA | REFRIGERADOR DE FARMACIA | HGSSA017714 | 17156 | 2.17.1.4.B.01 | 0 | 0 | 0 | 0 | 0 | 0 | 0 | 0 | 0 | 0
HGSSA017714 | 13 | HIDALGO | 03 | PACHUCA DE SOTO | 048 | PACHUCA DE SOTO | 0001 | PACHUCA DE SOTO | CE | T | CENTRO ESTATAL DE ATENCION GERIATRICA INTEGRAL | 1 | CLINICA | 2.17.0 | EQUIPO EN AREA DE QUIMIOTERAPIA | CAMILLA | HGSSA017714 | 13814 | 2.17.1.4.B.02 | 0 | 0 | 0 | 0 | 0 | 0 | 0 | 0 | 0 | 0
HGSSA017714 | 13 | HIDALGO | 03 | PACHUCA DE SOTO | 048 | PACHUCA DE SOTO | 0001 | PACHUCA DE SOTO | CE | T | CENTRO ESTATAL DE ATENCION GERIATRICA INTEGRAL | 1 | CLINICA | 2.17.0 | EQUIPO EN AREA DE QUIMIOTERAPIA | CARRO ROJO CON DESFIBRILADOR MONITOR Y EQUIPO DE REANIMACION | HGSSA017714 | 10647 | 2.17.1.4.B.03 | 0 | 0 | 0 | 0 | 0 | 0 | 0 | 0 | 0 | 0
HGSSA017714 | 13 | HIDALGO | 03 | PACHUCA DE SOTO | 048 | PACHUCA DE SOTO | 0001 | PACHUCA DE SOTO | CE | T | CENTRO ESTATAL DE ATENCION GERIATRICA INTEGRAL | 1 | CLINICA | 2.17.0 | EQUIPO EN AREA DE QUIMIOTERAPIA | MONITOR DE SIGNOS VITALES BASICO (ECG, PANI. SPO2, TEMP) | HGSSA017714 | 33586 | 2.17.1.4.B.04 | 0 | 0 | 0 | 0 | 0 | 0 | 0 | 0 | 0 | 0
HGSSA017714 | 13 | HIDALGO | 03 | PACHUCA DE SOTO | 048 | PACHUCA DE SOTO | 0001 | PACHUCA DE SOTO | CE | T | CENTRO ESTATAL DE ATENCION GERIATRICA INTEGRAL | 1 | CLINICA | 2.17.0 | EQUIPO EN AREA DE QUIMIOTERAPIA | UNIDAD DE ANESTESIA BASICA | HGSSA017714 | 34846 | 2.17.1.4.B.05 | 0 | 0 | 0 | 0 | 0 | 0 | 0 | 0 | 0 | 0
HGSSA017714 | 13 | HIDALGO | 03 | PACHUCA DE SOTO | 048 | PACHUCA DE SOTO | 0001 | PACHUCA DE SOTO | CE | T | CENTRO ESTATAL DE ATENCION GERIATRICA INTEGRAL | 1 | CLINICA | 2.17.0 | EQUIPO EN AREA DE QUIMIOTERAPIA | BOMBA DE INFUSION VOLUMETRICA | HGSSA017714 | 531_140_0344 | 2.17.1.4.B.06 | 0 | 0 | 0 | 0 | 0 | 0 | 0 | 0 | 0 | 0
HGSSA017714 | 13 | HIDALGO | 03 | PACHUCA DE SOTO | 048 | PACHUCA DE SOTO | 0001 | PACHUCA DE SOTO | CE | T | CENTRO ESTATAL DE ATENCION GERIATRICA INTEGRAL | 1 | CLINICA | 2.17.0 | EQUIPO EN AREA DE QUIMIOTERAPIA | SILLONES DE APLICACION AMBULATORIA DE QUIMIOTERAPIA | HGSSA017714 | quimiosillon | 2.17.1.4.B.07 | 0 | 0 | 0 | 0 | 0 | 0 | 0 | 0 | 0 | 0
HGSSA017714 | 13 | HIDALGO | 03 | PACHUCA DE SOTO | 048 | PACHUCA DE SOTO | 0001 | PACHUCA DE SOTO | CE | T | CENTRO ESTATAL DE ATENCION GERIATRICA INTEGRAL | 1 | CLINICA | 2.17.0 | EQUIPO EN AREA DE QUIMIOTERAPIA | MONITOR DE RADIACION | HGSSA017714 | 53619 | 2.17.1.4.B.08 | 0 | 0 | 0 | 0 | 0 | 0 | 0 | 0 | 0 | 0
HGSSA017714 | 13 | HIDALGO | 03 | PACHUCA DE SOTO | 048 | PACHUCA DE SOTO | 0001 | PACHUCA DE SOTO | CE | T | CENTRO ESTATAL DE ATENCION GERIATRICA INTEGRAL | 1 | CLINICA | 2.17.0 | EQUIPO EN AREA DE QUIMIOTERAPIA | ESFIGMOMANOMETRO MERCURIAL | HGSSA017714 | 531_116_0328 | 2.17.1.4.B.09 | 0 | 0 | 0 | 0 | 0 | 0 | 0 | 0 | 0 | 0
HGSSA017714 | 13 | HIDALGO | 03 | PACHUCA DE SOTO | 048 | PACHUCA DE SOTO | 0001 | PACHUCA DE SOTO | CE | T | CENTRO ESTATAL DE ATENCION GERIATRICA INTEGRAL | 1 | CLINICA | 2.17.0 | EQUIPO EN AREA DE QUIMIOTERAPIA | ESFIGMOMANOMETRO ANEROIDE | HGSSA017714 | 531_116_0369 | 2.17.1.4.B.10 | 0 | 0 | 0 | 0 | 0 | 0 | 0 | 0 | 0 | 0
HGSSA017714 | 13 | HIDALGO | 03 | PACHUCA DE SOTO | 048 | PACHUCA DE SOTO | 0001 | PACHUCA DE SOTO | CE | T | CENTRO ESTATAL DE ATENCION GERIATRICA INTEGRAL | 1 | CLINICA | 2.17.0 | EQUIPO EN AREA DE QUIMIOTERAPIA | ESFIGMOMANOMETRO ELECTRONICO | HGSSA017714 | 13106 | 2.17.1.4.B.11 | 0 | 0 | 0 | 0 | 0 | 0 | 0 | 0 | 0 | 0
HGSSA017714 | 13 | HIDALGO | 03 | PACHUCA DE SOTO | 048 | PACHUCA DE SOTO | 0001 | PACHUCA DE SOTO | CE | T | CENTRO ESTATAL DE ATENCION GERIATRICA INTEGRAL | 1 | CLINICA | 2.17.0 | EQUIPO EN AREA DE QUIMIOTERAPIA | ANALIZADOR DE HAZ DE RADIACION PARA VERIFICACION RUTINARIA DE APLANAMIENTO | HGSSA017714 | 53048 | 2.17.1.4.B.12 | 0 | 0 | 0 | 0 | 0 | 0 | 0 | 0 | 0 | 0
HGSSA017714 | 13 | HIDALGO | 03 | PACHUCA DE SOTO | 048 | PACHUCA DE SOTO | 0001 | PACHUCA DE SOTO | CE | T | CENTRO ESTATAL DE ATENCION GERIATRICA INTEGRAL | 1 | CLINICA | 2.17.0 | EQUIPO EN AREA DE QUIMIOTERAPIA | ANALIZADOR DE LITIO | HGSSA017714 | 53036 | 2.17.1.4.B.13 | 0 | 0 | 0 | 0 | 0 | 0 | 0 | 0 | 0 | 0
HGSSA017714 | 13 | HIDALGO | 03 | PACHUCA DE SOTO | 048 | PACHUCA DE SOTO | 0001 | PACHUCA DE SOTO | CE | T | CENTRO ESTATAL DE ATENCION GERIATRICA INTEGRAL | 1 | CLINICA | 2.17.0 | EQUIPO EN AREA DE QUIMIOTERAPIA | BAROMETRO | HGSSA017714 | 53128 | 2.17.1.4.B.14 | 0 | 0 | 0 | 0 | 0 | 0 | 0 | 0 | 0 | 0
HGSSA017714 | 13 | HIDALGO | 03 | PACHUCA DE SOTO | 048 | PACHUCA DE SOTO | 0001 | PACHUCA DE SOTO | CE | T | CENTRO ESTATAL DE ATENCION GERIATRICA INTEGRAL | 1 | CLINICA | 2.21.0 | EQUIPO EN AREA DE IMAGENOLOGIA | UNIDAD RADIOLOGICA DE PROPOSITO GENERAL (ANALOGICO) | HGSSA017714 | 37644 | 2.21.1.B.1.01 | 0 | 0 | 0 | 0 | 0 | 0 | 0 | 0 | 0 | 0
HGSSA017714 | 13 | HIDALGO | 03 | PACHUCA DE SOTO | 048 | PACHUCA DE SOTO | 0001 | PACHUCA DE SOTO | CE | T | CENTRO ESTATAL DE ATENCION GERIATRICA INTEGRAL | 1 | CLINICA | 2.21.0 | EQUIPO EN AREA DE IMAGENOLOGIA | UNIDAD RADIOLOGICA DIGITAL DE PROPOSITO GENERAL | HGSSA017714 | uraddpg | 2.21.1.B.1.02 | 0 | 0 | 0 | 0 | 0 | 0 | 0 | 0 | 0 | 0
HGSSA017714 | 13 | HIDALGO | 03 | PACHUCA DE SOTO | 048 | PACHUCA DE SOTO | 0001 | PACHUCA DE SOTO | CE | T | CENTRO ESTATAL DE ATENCION GERIATRICA INTEGRAL | 1 | CLINICA | 2.21.0 | EQUIPO EN AREA DE IMAGENOLOGIA | UNIDAD RADIOLOGICA Y FLUOROSCOPICA CON DETECTOR DIGITAL | HGSSA017714 | unradfluddig | 2.21.1.B.1.03 | 0 | 0 | 0 | 0 | 0 | 0 | 0 | 0 | 0 | 0
HGSSA017714 | 13 | HIDALGO | 03 | PACHUCA DE SOTO | 048 | PACHUCA DE SOTO | 0001 | PACHUCA DE SOTO | CE | T | CENTRO ESTATAL DE ATENCION GERIATRICA INTEGRAL | 1 | CLINICA | 2.21.0 | EQUIPO EN AREA DE IMAGENOLOGIA | UNIDAD RADIOLOGICA Y FLUOROSCOPICA CON DETECTOR DIGITAL (ANALOGICO) | HGSSA017714 | unradfluddana | 2.21.1.B.1.04 | 0 | 0 | 0 | 0 | 0 | 0 | 0 | 0 | 0 | 0
HGSSA017714 | 13 | HIDALGO | 03 | PACHUCA DE SOTO | 048 | PACHUCA DE SOTO | 0001 | PACHUCA DE SOTO | CE | T | CENTRO ESTATAL DE ATENCION GERIATRICA INTEGRAL | 1 | CLINICA | 2.21.0 | EQUIPO EN AREA DE IMAGENOLOGIA | UNIDAD RADIOLOGICA PORTATIL DIGITAL (EQUIPO PORTATIL DE RAYOS X) | HGSSA017714 | 531_341_2479 | 2.21.1.B.1.05 | 0 | 0 | 0 | 0 | 0 | 0 | 0 | 0 | 0 | 0
HGSSA017714 | 13 | HIDALGO | 03 | PACHUCA DE SOTO | 048 | PACHUCA DE SOTO | 0001 | PACHUCA DE SOTO | CE | T | CENTRO ESTATAL DE ATENCION GERIATRICA INTEGRAL | 1 | CLINICA | 2.21.0 | EQUIPO EN AREA DE IMAGENOLOGIA | UNIDAD RADIOLOGICA PORTATIL ANALOGICA (EQUIPO PORTATIL DE RAYOS X) | HGSSA017714 | 531_341_2479_2 | 2.21.1.B.1.06 | 0 | 0 | 0 | 0 | 0 | 0 | 0 | 0 | 0 | 0
HGSSA017714 | 13 | HIDALGO | 03 | PACHUCA DE SOTO | 048 | PACHUCA DE SOTO | 0001 | PACHUCA DE SOTO | CE | T | CENTRO ESTATAL DE ATENCION GERIATRICA INTEGRAL | 1 | CLINICA | 2.21.0 | EQUIPO EN AREA DE IMAGENOLOGIA | ULTRASONIDO DE DIAGNOSTICO | HGSSA017714 | 40760 | 2.21.1.B.1.19 | 0 | 0 | 0 | 0 | 0 | 0 | 0 | 0 | 0 | 0
HGSSA017714 | 13 | HIDALGO | 03 | PACHUCA DE SOTO | 048 | PACHUCA DE SOTO | 0001 | PACHUCA DE SOTO | CE | T | CENTRO ESTATAL DE ATENCION GERIATRICA INTEGRAL | 1 | CLINICA | 2.21.0 | EQUIPO EN AREA DE IMAGENOLOGIA | ARCO EN C DIGITAL (RAYOS X MOVIL CON FLUOROSCOPIA) | HGSSA017714 | 40948 | 2.21.1.B.1.28 | 0 | 0 | 0 | 0 | 0 | 0 | 0 | 0 | 0 | 0
HGSSA017714 | 13 | HIDALGO | 03 | PACHUCA DE SOTO | 048 | PACHUCA DE SOTO | 0001 | PACHUCA DE SOTO | CE | T | CENTRO ESTATAL DE ATENCION GERIATRICA INTEGRAL | 1 | CLINICA | 2.21.0 | EQUIPO EN AREA DE IMAGENOLOGIA | ARCO EN C ANALOGICO (RAYOS X MOVIL CON FLUOROSCOPIA) | HGSSA017714 | 40948_2 | 2.21.1.B.1.29 | 0 | 0 | 0 | 0 | 0 | 0 | 0 | 0 | 0 | 0
HGSSA017714 | 13 | HIDALGO | 03 | PACHUCA DE SOTO | 048 | PACHUCA DE SOTO | 0001 | PACHUCA DE SOTO | CE | T | CENTRO ESTATAL DE ATENCION GERIATRICA INTEGRAL | 1 | CLINICA | 2.21.0 | EQUIPO EN AREA DE IMAGENOLOGIA | NEGATOSCOPIO | HGSSA017714 | 40988 | 2.21.1.B.1.30 | 0 | 0 | 0 | 0 | 0 | 0 | 0 | 0 | 0 | 0
HGSSA017714 | 13 | HIDALGO | 03 | PACHUCA DE SOTO | 048 | PACHUCA DE SOTO | 0001 | PACHUCA DE SOTO | CE | T | CENTRO ESTATAL DE ATENCION GERIATRICA INTEGRAL | 1 | CLINICA | 2.21.0 | EQUIPO EN AREA DE IMAGENOLOGIA | MONITOR DE SIGNOS VITALES BASICO (ECG, PANI. SPO2, TEMP) | HGSSA017714 | 33586 | 2.21.1.B.1.31 | 0 | 0 | 0 | 0 | 0 | 0 | 0 | 0 | 0 | 0
HGSSA017714 | 13 | HIDALGO | 03 | PACHUCA DE SOTO | 048 | PACHUCA DE SOTO | 0001 | PACHUCA DE SOTO | CE | T | CENTRO ESTATAL DE ATENCION GERIATRICA INTEGRAL | 1 | CLINICA | 2.25.0 | EQUIPO EN LABORATORIO CLINICO | ANALIZADOR DE QUIMICA CLINICA | HGSSA017714 | 533_036_0701 | 2.25.1.B.02 | 0 | 0 | 0 | 0 | 0 | 0 | 0 | 0 | 0 | 0
HGSSA017714 | 13 | HIDALGO | 03 | PACHUCA DE SOTO | 048 | PACHUCA DE SOTO | 0001 | PACHUCA DE SOTO | CE | T | CENTRO ESTATAL DE ATENCION GERIATRICA INTEGRAL | 1 | CLINICA | 2.26.0 | EQUIPO EN LABORATORIO DE MICROBIOLOGIA | ANALIZADOR DE MICROBIOLOGIA | HGSSA017714 | 533_578_0056 | 2.26.1.B.2 | 0 | 0 | 0 | 0 | 0 | 0 | 0 | 0 | 0 | 0
HGSSA017714 | 13 | HIDALGO | 03 | PACHUCA DE SOTO | 048 | PACHUCA DE SOTO | 0001 | PACHUCA DE SOTO | CE | T | CENTRO ESTATAL DE ATENCION GERIATRICA INTEGRAL | 1 | CLINICA | 3.1.0 | EQUIPO EN AMBULANCIAS | SISTEMA INMOVILIZACION | HGSSA017714 | 12093 | 3.1.B.01 | 0 | 0 | 0 | 0 | 0 | 0 | 0 | 0 | 0 | 0
HGSSA017714 | 13 | HIDALGO | 03 | PACHUCA DE SOTO | 048 | PACHUCA DE SOTO | 0001 | PACHUCA DE SOTO | CE | T | CENTRO ESTATAL DE ATENCION GERIATRICA INTEGRAL | 1 | CLINICA | 3.1.0 | EQUIPO EN AMBULANCIAS | DESFIBRILADOR AUTOMATIZADO EXTERNO | HGSSA017714 | 531_286_0017 | 3.1.B.02 | 0 | 0 | 0 | 0 | 0 | 0 | 0 | 0 | 0 | 0
HGSSA017714 | 13 | HIDALGO | 03 | PACHUCA DE SOTO | 048 | PACHUCA DE SOTO | 0001 | PACHUCA DE SOTO | CE | T | CENTRO ESTATAL DE ATENCION GERIATRICA INTEGRAL | 1 | CLINICA | 3.1.0 | EQUIPO EN AMBULANCIAS | DESFIBRILADOR CON MONITOR | HGSSA017714 | 11129 | 3.1.B.03 | 0 | 0 | 0 | 0 | 0 | 0 | 0 | 0 | 0 | 0
HGSSA017714 | 13 | HIDALGO | 03 | PACHUCA DE SOTO | 048 | PACHUCA DE SOTO | 0001 | PACHUCA DE SOTO | CE | T | CENTRO ESTATAL DE ATENCION GERIATRICA INTEGRAL | 1 | CLINICA | 3.1.0 | EQUIPO EN AMBULANCIAS | ASPIRADOR PORTATIL DE SUCCION CONTINUA | HGSSA017714 | 36616 | 3.1.B.04 | 0 | 0 | 0 | 0 | 0 | 0 | 0 | 0 | 0 | 0
HGSSA017714 | 13 | HIDALGO | 03 | PACHUCA DE SOTO | 048 | PACHUCA DE SOTO | 0001 | PACHUCA DE SOTO | CE | T | CENTRO ESTATAL DE ATENCION GERIATRICA INTEGRAL | 1 | CLINICA | 3.1.0 | EQUIPO EN AMBULANCIAS | BOMBA DE INFUSION PORTATIL | HGSSA017714 | 16491 | 3.1.B.05 | 0 | 0 | 0 | 0 | 0 | 0 | 0 | 0 | 0 | 0
HGSSA017714 | 13 | HIDALGO | 03 | PACHUCA DE SOTO | 048 | PACHUCA DE SOTO | 0001 | PACHUCA DE SOTO | CE | T | CENTRO ESTATAL DE ATENCION GERIATRICA INTEGRAL | 1 | CLINICA | 3.1.0 | EQUIPO EN AMBULANCIAS | REANIMADOR MANUAL | HGSSA017714 | 17591 | 3.1.B.06 | 0 | 0 | 0 | 0 | 0 | 0 | 0 | 0 | 0 | 0
HGSSA017714 | 13 | HIDALGO | 03 | PACHUCA DE SOTO | 048 | PACHUCA DE SOTO | 0001 | PACHUCA DE SOTO | CE | T | CENTRO ESTATAL DE ATENCION GERIATRICA INTEGRAL | 1 | CLINICA | 3.1.0 | EQUIPO EN AMBULANCIAS | ESFIGMOMANOMETRO MERCURIAL | HGSSA017714 | 531_116_0328 | 3.1.B.07 | 0 | 0 | 0 | 0 | 0 | 0 | 0 | 0 | 0 | 0
HGSSA017714 | 13 | HIDALGO | 03 | PACHUCA DE SOTO | 048 | PACHUCA DE SOTO | 0001 | PACHUCA DE SOTO | CE | T | CENTRO ESTATAL DE ATENCION GERIATRICA INTEGRAL | 1 | CLINICA | 3.1.0 | EQUIPO EN AMBULANCIAS | ESFIGMOMANOMETRO ANEROIDE | HGSSA017714 | 531_116_0369 | 3.1.B.08 | 0 | 0 | 0 | 0 | 0 | 0 | 0 | 0 | 0 | 0
HGSSA017714 | 13 | HIDALGO | 03 | PACHUCA DE SOTO | 048 | PACHUCA DE SOTO | 0001 | PACHUCA DE SOTO | CE | T | CENTRO ESTATAL DE ATENCION GERIATRICA INTEGRAL | 1 | CLINICA | 3.1.0 | EQUIPO EN AMBULANCIAS | ESFIGMOMANOMETRO ELECTRONICO | HGSSA017714 | 13106 | 3.1.B.09 | 0 | 0 | 0 | 0 | 0 | 0 | 0 | 0 | 0 | 0
HGSSA017714 | 13 | HIDALGO | 03 | PACHUCA DE SOTO | 048 | PACHUCA DE SOTO | 0001 | PACHUCA DE SOTO | CE | T | CENTRO ESTATAL DE ATENCION GERIATRICA INTEGRAL | 1 | CLINICA | 3.1.0 | EQUIPO EN AMBULANCIAS | ESTETOSCOPIO BIAURICULAR | HGSSA017714 | 13750 | 3.1.B.10 | 0 | 0 | 0 | 0 | 0 | 0 | 0 | 0 | 0 | 0
HGSSA017714 | 13 | HIDALGO | 03 | PACHUCA DE SOTO | 048 | PACHUCA DE SOTO | 0001 | PACHUCA DE SOTO | CE | T | CENTRO ESTATAL DE ATENCION GERIATRICA INTEGRAL | 1 | CLINICA | 3.1.0 | EQUIPO EN AMBULANCIAS | OXIMETRO DE PULSO CON DESPLIEGUE DE CURVA DE PLETISMOGRAFIA | HGSSA017714 | 17148 | 3.1.B.11 | 0 | 0 | 0 | 0 | 0 | 0 | 0 | 0 | 0 | 0
HGSSA017714 | 13 | HIDALGO | 03 | PACHUCA DE SOTO | 048 | PACHUCA DE SOTO | 0001 | PACHUCA DE SOTO | CE | T | CENTRO ESTATAL DE ATENCION GERIATRICA INTEGRAL | 1 | CLINICA | 3.1.0 | EQUIPO EN AMBULANCIAS | VENTILADOR DE TRASLADO NEONATAL | HGSSA017714 | 531_941_1058 | 3.1.B.12 | 0 | 0 | 0 | 0 | 0 | 0 | 0 | 0 | 0 | 0
HGSSA017714 | 13 | HIDALGO | 03 | PACHUCA DE SOTO | 048 | PACHUCA DE SOTO | 0001 | PACHUCA DE SOTO | CE | T | CENTRO ESTATAL DE ATENCION GERIATRICA INTEGRAL | 1 | CLINICA | 3.1.0 | EQUIPO EN AMBULANCIAS | VENTILADOR DE TRASLADO PEDIATRICO-ADULTO | HGSSA017714 | 531_941_0279 | 3.1.B.13 | 0 | 0 | 0 | 0 | 0 | 0 | 0 | 0 | 0 | 0
HGSSA017714 | 13 | HIDALGO | 03 | PACHUCA DE SOTO | 048 | PACHUCA DE SOTO | 0001 | PACHUCA DE SOTO | CE | T | CENTRO ESTATAL DE ATENCION GERIATRICA INTEGRAL | 1 | CLINICA | 3.1.0 | EQUIPO EN AMBULANCIAS | INCUBADORA DE TRASLADO | HGSSA017714 | 531_497_0053 | 3.1.B.14 | 0 | 0 | 0 | 0 | 0 | 0 | 0 | 0 | 0 | 0
HGSSA017714 | 13 | HIDALGO | 03 | PACHUCA DE SOTO | 048 | PACHUCA DE SOTO | 0001 | PACHUCA DE SOTO | CE | T | CENTRO ESTATAL DE ATENCION GERIATRICA INTEGRAL | 1 | CLINICA | 3.1.0 | EQUIPO EN AMBULANCIAS | CAPNOGRAFO | HGSSA017714 | 531_619_0387 | 3.1.B.15 | 0 | 0 | 0 | 0 | 0 | 0 | 0 | 0 | 0 | 0
HGSSA017714 | 13 | HIDALGO | 03 | PACHUCA DE SOTO | 048 | PACHUCA DE SOTO | 0001 | PACHUCA DE SOTO | CE | T | CENTRO ESTATAL DE ATENCION GERIATRICA INTEGRAL | 1 | CLINICA | 3.1.0 | EQUIPO EN AMBULANCIAS | MONITOR DE SIGNOS VITALES DE TRASLADO | HGSSA017714 | 531_619_0411 | 3.1.B.16 | 0 | 0 | 0 | 0 | 0 | 0 | 0 | 0 | 0 | 0
HGSSA017714 | 13 | HIDALGO | 03 | PACHUCA DE SOTO | 048 | PACHUCA DE SOTO | 0001 | PACHUCA DE SOTO | CE | T | CENTRO ESTATAL DE ATENCION GERIATRICA INTEGRAL | 1 | CLINICA | 3.1.0 | EQUIPO EN AMBULANCIAS | ESTUCHE DE DIAGNOSTICO COMPLETO (OFTALMOSCOPIO Y OTOSCOPIO) | HGSSA017714 | estuchediag | 3.1.B.17 | 0 | 0 | 0 | 0 | 0 | 0 | 0 | 0 | 0 | 0
HGSSA017714 | 13 | HIDALGO | 03 | PACHUCA DE SOTO | 048 | PACHUCA DE SOTO | 0001 | PACHUCA DE SOTO | CE | T | CENTRO ESTATAL DE ATENCION GERIATRICA INTEGRAL | 1 | CLINICA | 3.3.0 | EQUIPO EN AREA DE CENTRAL DE ESTERILIZACION Y EQUIPO | ESTERILIZADOR DE VAPOR | HGSSA017714 | 35366 | 3.3.1.B.1 | 0 | 1 | 1 | 0 | 0 | 0 | 0 | 0 | 0 | 0
HGSSA017714 | 13 | HIDALGO | 03 | PACHUCA DE SOTO | 048 | PACHUCA DE SOTO | 0001 | PACHUCA DE SOTO | CE | T | CENTRO ESTATAL DE ATENCION GERIATRICA INTEGRAL | 1 | CLINICA | 3.3.0 | EQUIPO EN AREA DE CENTRAL DE ESTERILIZACION Y EQUIPO | ESTERILIZADOR DE OXIDO DE ETILENO | HGSSA017714 | 13740 | 3.3.1.B.2 | 0 | 0 | 0 | 0 | 0 | 0 | 0 | 0 | 0 | 0
HGSSA017714 | 13 | HIDALGO | 03 | PACHUCA DE SOTO | 048 | PACHUCA DE SOTO | 0001 | PACHUCA DE SOTO | CE | T | CENTRO ESTATAL DE ATENCION GERIATRICA INTEGRAL | 1 | CLINICA | 3.3.0 | EQUIPO EN AREA DE CENTRAL DE ESTERILIZACION Y EQUIPO | ESTERILIZADOR DE BAJA TEMPERATURA A TRAVES DE PEROXIDO DE HIDROGENO | HGSSA017714 | 36305 | 3.3.1.B.3 | 0 | 0 | 0 | 0 | 0 | 0 | 0 | 0 | 0 | 0
HGSSA017714 | 13 | HIDALGO | 03 | PACHUCA DE SOTO | 048 | PACHUCA DE SOTO | 0001 | PACHUCA DE SOTO | CE | T | CENTRO ESTATAL DE ATENCION GERIATRICA INTEGRAL | 1 | CLINICA | 3.4.0 | CENTRO DE MEZCLAS | CAMPANA DE FLUJO LAMINAR | HGSSA017714 | 35145 | 3.4.1.B.1 | 0 | 0 | 0 | 0 | 0 | 0 | 0 | 0 | 0 | 0
HGSSA017714 | 13 | HIDALGO | 03 | PACHUCA DE SOTO | 048 | PACHUCA DE SOTO | 0001 | PACHUCA DE SOTO | CE | T | CENTRO ESTATAL DE ATENCION GERIATRICA INTEGRAL | 1 | CLINICA | 3.5.0 | FARMACIA | REFRIGERADOR DE FARMACIA | HGSSA017714 | 17156 | 3.5.B.1.1 | 0 | 1 | 1 | 0 | 0 | 0 | 0 | 0 | 0 | 0
HGSSA017714 | 13 | HIDALGO | 03 | PACHUCA DE SOTO | 048 | PACHUCA DE SOTO | 0001 | PACHUCA DE SOTO | CE | T | CENTRO ESTATAL DE ATENCION GERIATRICA INTEGRAL | 1 | CLINICA | 3.5.0 | FARMACIA | REFRIGERADOR PARA VACUNAS | HGSSA017714 | 533_786_0034 | 3.5.B.1.2 | 0 | 0 | 0 | 0 | 0 | 0 | 0 | 0 | 0 | 0
HGSSA017714 | 13 | HIDALGO | 03 | PACHUCA DE SOTO | 048 | PACHUCA DE SOTO | 0001 | PACHUCA DE SOTO | CE | T | CENTRO ESTATAL DE ATENCION GERIATRICA INTEGRAL | 1 | CLINICA | 3.5.0 | EQUIPO EN AREA DE CENTRAL DE ESTERILIZACION Y EQUIPO | ULTRACONGELADOR | HGSSA017714 | 533_255_0101 | 3.5.B.1.3 | 0 | 0 | 0 | 0 | 0 | 0 | 0 | 0 | 0 | 0
HGSSA017714 | 13 | HIDALGO | 03 | PACHUCA DE SOTO | 048 | PACHUCA DE SOTO | 0001 | PACHUCA DE SOTO | CE | T | CENTRO ESTATAL DE ATENCION GERIATRICA INTEGRAL | 1 | CLINICA | 3.5.0 | FARMACIA | ULTRACONGELADOR | HGSSA017714 | 533_255_0101 | 3.5.B.1.3 | 0 | 0 | 0 | 0 | 0 | 0 | 0 | 0 | 0 | 0
HGSSA017714 | 13 | HIDALGO | 03 | PACHUCA DE SOTO | 048 | PACHUCA DE SOTO | 0001 | PACHUCA DE SOTO | CE | T | CENTRO ESTATAL DE ATENCION GERIATRICA INTEGRAL | 1 | CLINICA | 3.5.0 | FARMACIA | CONGELADOR | HGSSA017714 | 533_255_0218 | 3.5.B.1.4 | 0 | 0 | 0 | 0 | 0 | 0 | 0 | 0 | 0 | 0
HGSSA017883 | 13 | HIDALGO | 03 | PACHUCA DE SOTO | 048 | PACHUCA DE SOTO | 0001 | PACHUCA DE SOTO | CE | UNE | CENTRO COMUNITARIO DE SALUD MENTAL Y ADICCIONES PACHUCA DE SOTO | 1 | UNE | 2.1.0 | EQUIPO EN CONSULTORIO DE MEDICINA GENERAL | ESTETOSCOPIO BIAURICULAR | HGSSA017883 | 13750 | 2.1.1.B.04 | 0 | 1 | 1 | 0 | 0 | 0 | 0 | 0 | 0 | 0
HGSSA017883 | 13 | HIDALGO | 03 | PACHUCA DE SOTO | 048 | PACHUCA DE SOTO | 0001 | PACHUCA DE SOTO | CE | UNE | CENTRO COMUNITARIO DE SALUD MENTAL Y ADICCIONES PACHUCA DE SOTO | 1 | UNE | 2.1.0 | EQUIPO EN CONSULTORIO DE MEDICINA GENERAL | BASCULA CON ESTADIMETRO | HGSSA017883 | 35323 | 2.1.1.B.07 | 0 | 1 | 1 | 0 | 0 | 0 | 0 | 0 | 0 | 0
HGSSA017883 | 13 | HIDALGO | 03 | PACHUCA DE SOTO | 048 | PACHUCA DE SOTO | 0001 | PACHUCA DE SOTO | CE | UNE | CENTRO COMUNITARIO DE SALUD MENTAL Y ADICCIONES PACHUCA DE SOTO | 1 | UNE | 2.1.0 | EQUIPO EN CONSULTORIO DE MEDICINA GENERAL | LAMPARA DE HAZ DIRECCIONABLE | HGSSA017883 | 36843 | 2.1.1.B.09 | 0 | 2 | 2 | 0 | 0 | 0 | 0 | 0 | 0 | 0
HGSSA017883 | 13 | HIDALGO | 03 | PACHUCA DE SOTO | 048 | PACHUCA DE SOTO | 0001 | PACHUCA DE SOTO | CE | UNE | CENTRO COMUNITARIO DE SALUD MENTAL Y ADICCIONES PACHUCA DE SOTO | 1 | UNE | 2.1.0 | EQUIPO EN CONSULTORIO DE MEDICINA GENERAL | MESA DE EXPLORACION GENERAL | HGSSA017883 | 36065 | 2.1.1.B.10 | 0 | 1 | 1 | 0 | 0 | 0 | 0 | 0 | 0 | 0
HGSSA017883 | 13 | HIDALGO | 03 | PACHUCA DE SOTO | 048 | PACHUCA DE SOTO | 0001 | PACHUCA DE SOTO | CE | UNE | CENTRO COMUNITARIO DE SALUD MENTAL Y ADICCIONES PACHUCA DE SOTO | 1 | UNE | 2.1.0 | EQUIPO EN CONSULTORIO DE MEDICINA GENERAL | NEGATOSCOPIO | HGSSA017883 | 40988 | 2.1.1.B.16 | 0 | 1 | 1 | 0
HGSSA017883 | 13 | HIDALGO | 03 | PACHUCA DE SOTO | 048 | PACHUCA DE SOTO | 0001 | PACHUCA DE SOTO | CE | UNE | CENTRO COMUNITARIO DE SALUD MENTAL Y ADICCIONES PACHUCA DE SOTO | 1 | UNE | 2.1.0 | EQUIPO EN CONSULTORIO DE ESTOMATOLOGIA | AUTOCLAVE DENTAL (ESTERILIZADOR DE CALOR SECO) | HGSSA017883 | 35363 | 2.1.3.B.5.1 | 0 | 0 | 0 | 0 | 0 | 0 | 0 | 0 | 0 | 0
HGSSA017883 | 13 | HIDALGO | 03 | PACHUCA DE SOTO | 048 | PACHUCA DE SOTO | 0001 | PACHUCA DE SOTO | CE | UNE | CENTRO COMUNITARIO DE SALUD MENTAL Y ADICCIONES PACHUCA DE SOTO | 1 | UNE | 3.5.0 | FARMACIA | REFRIGERADOR DE FARMACIA | HGSSA017883 | 17156 | 3.5.B.1.1 | 0 | 1 | 1 | 0
HGSSA000511 | 13 | HIDALGO | 04 | HUEJUTLA DE REYES | 011 | ATLAPEXCO | 0001 | ATLAPEXCO | HO | N | HOSPITAL INTEGRAL ATLAPEXCO | 1 | HI | 2.1.0 | EQUIPO EN CONSULTORIO DE MEDICINA GENERAL | ESFIGMOMANOMETRO MERCURIAL | HGSSA000511 | 531_116_0328 | 2.1.1.B.01 | 0 | 0 | 0 | [6 empty] | 1
HGSSA000511 | 13 | HIDALGO | 04 | HUEJUTLA DE REYES | 011 | ATLAPEXCO | 0001 | ATLAPEXCO | HO | N | HOSPITAL INTEGRAL ATLAPEXCO | 1 | HI | 2.1.0 | EQUIPO EN CONSULTORIO DE MEDICINA GENERAL | ESFIGMOMANOMETRO ANEROIDE | HGSSA000511 | 531_116_0369 | 2.1.1.B.02 | 0 | 0 | 0 | [6 empty] | 1
HGSSA000511 | 13 | HIDALGO | 04 | HUEJUTLA DE REYES | 011 | ATLAPEXCO | 0001 | ATLAPEXCO | HO | N | HOSPITAL INTEGRAL ATLAPEXCO | 1 | HI | 2.1.0 | EQUIPO EN CONSULTORIO DE MEDICINA GENERAL | ESFIGMOMANOMETRO ELECTRONICO | HGSSA000511 | 13106 | 2.1.1.B.03 | 0 | 0 | 0 | [6 empty] | 1
HGSSA000511 | 13 | HIDALGO | 04 | HUEJUTLA DE REYES | 011 | ATLAPEXCO | 0001 | ATLAPEXCO | HO | N | HOSPITAL INTEGRAL ATLAPEXCO | 1 | HI | 2.1.0 | EQUIPO EN CONSULTORIO DE MEDICINA GENERAL | ESTETOSCOPIO BIAURICULAR | HGSSA000511 | 13750 | 2.1.1.B.04 | 0 | 0 | 0 | [6 empty] | 1
HGSSA000511 | 13 | HIDALGO | 04 | HUEJUTLA DE REYES | 011 | ATLAPEXCO | 0001 | ATLAPEXCO | HO | N | HOSPITAL INTEGRAL ATLAPEXCO | 1 | HI | 2.1.0 | EQUIPO EN CONSULTORIO DE MEDICINA GENERAL | ESTETOSCOPIO FETAL O DE PINARD | HGSSA000511 | 32659 | 2.1.1.B.05 | 0 | 0 | 0 | [6 empty] | 1
HGSSA000511 | 13 | HIDALGO | 04 | HUEJUTLA DE REYES | 011 | ATLAPEXCO | 0001 | ATLAPEXCO | HO | N | HOSPITAL INTEGRAL ATLAPEXCO | 1 | HI | 2.1.0 | EQUIPO EN CONSULTORIO DE MEDICINA GENERAL | ESTUCHE DE DIAGNOSTICO COMPLETO (OFTALMOSCOPIO Y OTOSCOPIO) | HGSSA000511 | estuchediag | 2.1.1.B.06 | 0 | 0 | 0 | 0 |  |  |  |  | 0 | 1
HGSSA000511 | 13 | HIDALGO | 04 | HUEJUTLA DE REYES | 011 | ATLAPEXCO | 0001 | ATLAPEXCO | HO | N | HOSPITAL INTEGRAL ATLAPEXCO | 1 | HI | 2.1.0 | EQUIPO EN CONSULTORIO DE MEDICINA GENERAL | BASCULA CON ESTADIMETRO | HGSSA000511 | 35323 | 2.1.1.B.07 | 0 | 0 | 0 | [6 empty] | 1
HGSSA000511 | 13 | HIDALGO | 04 | HUEJUTLA DE REYES | 011 | ATLAPEXCO | 0001 | ATLAPEXCO | HO | N | HOSPITAL INTEGRAL ATLAPEXCO | 1 | HI | 2.1.0 | EQUIPO EN CONSULTORIO DE MEDICINA GENERAL | BASCULA PARA BEBE | HGSSA000511 | 35324 | 2.1.1.B.08 | 0 | 0 | 0 | [6 empty] | 1
HGSSA000511 | 13 | HIDALGO | 04 | HUEJUTLA DE REYES | 011 | ATLAPEXCO | 0001 | ATLAPEXCO | HO | N | HOSPITAL INTEGRAL ATLAPEXCO | 1 | HI | 2.1.0 | EQUIPO EN CONSULTORIO DE MEDICINA GENERAL | LAMPARA DE HAZ DIRECCIONABLE | HGSSA000511 | 36843 | 2.1.1.B.09 | 0 | 0 | 0 | [6 empty] | 1
HGSSA000511 | 13 | HIDALGO | 04 | HUEJUTLA DE REYES | 011 | ATLAPEXCO | 0001 | ATLAPEXCO | HO | N | HOSPITAL INTEGRAL ATLAPEXCO | 1 | HI | 2.1.0 | EQUIPO EN CONSULTORIO DE MEDICINA GENERAL | MESA DE EXPLORACION GENERAL | HGSSA000511 | 36065 | 2.1.1.B.10 | 0 | 0 | 0 | [6 empty] | 2
HGSSA000511 | 13 | HIDALGO | 04 | HUEJUTLA DE REYES | 011 | ATLAPEXCO | 0001 | ATLAPEXCO | HO | N | HOSPITAL INTEGRAL ATLAPEXCO | 1 | HI | 2.1.0 | EQUIPO EN CONSULTORIO DE MEDICINA GENERAL | TERMOMETRO INFRARROJO | HGSSA000511 | 14028 | 2.1.1.B.12 | 0 | 0 | 0 | 0 | 0 | 0 | 0 | 0 | 0 | 10
HGSSA000511 | 13 | HIDALGO | 04 | HUEJUTLA DE REYES | 011 | ATLAPEXCO | 0001 | ATLAPEXCO | HO | N | HOSPITAL INTEGRAL ATLAPEXCO | 1 | HI | 2.1.0 | EQUIPO EN CONSULTORIO DE MEDICINA GENERAL | CARDIOTOCOGRAFO | HGSSA000511 | 37796 | 2.1.1.B.13 | 0 | 0 | 0 | 0 | 0 | 0 | 0 | 0 | 0 | 3
HGSSA000511 | 13 | HIDALGO | 04 | HUEJUTLA DE REYES | 011 | ATLAPEXCO | 0001 | ATLAPEXCO | HO | N | HOSPITAL INTEGRAL ATLAPEXCO | 1 | HI | 2.1.0 | EQUIPO EN CONSULTORIO DE MEDICINA GENERAL | ELECTROCARDIOGRAFO | HGSSA000511 | 36369 | 2.1.1.B.14 | 0 | 0 | 0 | 0 | 0 | 0 | 0 | 0 | 0 | 1
HGSSA000511 | 13 | HIDALGO | 04 | HUEJUTLA DE REYES | 011 | ATLAPEXCO | 0001 | ATLAPEXCO | HO | N | HOSPITAL INTEGRAL ATLAPEXCO | 1 | HI | 2.1.0 | EQUIPO EN CONSULTORIO DE MEDICINA GENERAL | FONODETECTOR DE LATIDOS FETALES | HGSSA000511 | 35067 | 2.1.1.B.15 | 0 | 0 | 0 | 0 | 0 | 0 | 0 | 0 | 0 | 2
HGSSA000511 | 13 | HIDALGO | 04 | HUEJUTLA DE REYES | 011 | ATLAPEXCO | 0001 | ATLAPEXCO | HO | N | HOSPITAL INTEGRAL ATLAPEXCO | 1 | HI | 2.1.0 | EQUIPO EN CONSULTORIO DE MEDICINA GENERAL | NEGATOSCOPIO | HGSSA000511 | 40988 | 2.1.1.B.16 | 0 | 1 | 1 | [5 empty] | 0
HGSSA000511 | 13 | HIDALGO | 04 | HUEJUTLA DE REYES | 011 | ATLAPEXCO | 0001 | ATLAPEXCO | HO | N | HOSPITAL INTEGRAL ATLAPEXCO | 1 | HI | 2.1.0 | EQUIPO EN CONSULTORIO DE ESTOMATOLOGIA | UNIDAD ESTOMATOLOGICA CON MODULO INTEGRADO | HGSSA000511 | 34991 | 2.1.3.B.1 | 0 | 1 | 1 | 0 | 0 | 0 | 0 | 0 | 0
HGSSA000511 | 13 | HIDALGO | 04 | HUEJUTLA DE REYES | 011 | ATLAPEXCO | 0001 | ATLAPEXCO | HO | N | HOSPITAL INTEGRAL ATLAPEXCO | 1 | HI | 2.1.0 | EQUIPO EN CONSULTORIO DE ESTOMATOLOGIA | UNIDAD RADIOLOGICA DENTAL (RAYOS X DENTAL) | HGSSA000511 | 35293 | 2.1.3.B.2 | 0 | 0 | 0 | 0 | 0 | 0 | 0 | 0 | 0 | 1
HGSSA000511 | 13 | HIDALGO | 04 | HUEJUTLA DE REYES | 011 | ATLAPEXCO | 0001 | ATLAPEXCO | HO | N | HOSPITAL INTEGRAL ATLAPEXCO | 1 | HI | 2.1.0 | EQUIPO EN CONSULTORIO DE ESTOMATOLOGIA | AMALGAMADOR | HGSSA000511 | 10082 | 2.1.3.B.3 | 0 | 0 | 0 | 0 | 0 | 0 | 0 | 0 | 0 | 1
HGSSA000511 | 13 | HIDALGO | 04 | HUEJUTLA DE REYES | 011 | ATLAPEXCO | 0001 | ATLAPEXCO | HO | N | HOSPITAL INTEGRAL ATLAPEXCO | 1 | HI | 2.1.0 | EQUIPO EN CONSULTORIO DE ESTOMATOLOGIA | LAMPARA DE POLIMERIZACION | HGSSA000511 | 35775 | 2.1.3.B.4 | 0 | 0 | 0 | [6 empty] | 1
HGSSA000511 | 13 | HIDALGO | 04 | HUEJUTLA DE REYES | 011 | ATLAPEXCO | 0001 | ATLAPEXCO | HO | N | HOSPITAL INTEGRAL ATLAPEXCO | 1 | HI | 2.1.0 | EQUIPO EN CONSULTORIO DE ESTOMATOLOGIA | AUTOCLAVE DENTAL (ESTERILIZADOR DE CALOR SECO) | HGSSA000511 | 35363 | 2.1.3.B.5.1 | 0 | 1 | 1 | 0 | 0 | 0 | 0 | 0 | 0 | 0
HGSSA000511 | 13 | HIDALGO | 04 | HUEJUTLA DE REYES | 011 | ATLAPEXCO | 0001 | ATLAPEXCO | HO | N | HOSPITAL INTEGRAL ATLAPEXCO | 1 | HI | 2.1.0 | EQUIPO EN CONSULTORIO DE ESTOMATOLOGIA | UNIDAD RADIOGRAFICA PANORAMICA DENTAL (ORTOPANTOGRAFO) | HGSSA000511 | 531_341_0564 | 2.1.3.B.6 | 0 | 0 | 0 | [6 empty] | 1
HGSSA000511 | 13 | HIDALGO | 04 | HUEJUTLA DE REYES | 011 | ATLAPEXCO | 0001 | ATLAPEXCO | HO | N | HOSPITAL INTEGRAL ATLAPEXCO | 1 | HI | 2.2.0 | EQUIPO EN CONSULTORIOS DE ESPECIALIDAD | CAMARA SONOAMORTIGUADA | HGSSA000511 | 37020 | 2.2.1.B.02 | 0 | 0 | 0 | 0 | 0 | 0 | 0 | 0 | 0 | 1
HGSSA000511 | 13 | HIDALGO | 04 | HUEJUTLA DE REYES | 011 | ATLAPEXCO | 0001 | ATLAPEXCO | HO | N | HOSPITAL INTEGRAL ATLAPEXCO | 1 | HI | 2.3.0 | EQUIPO EN AREA DE URGENCIAS | ELECTROCARDIOGRAFO | HGSSA000511 | 36369 | 2.3.1.B.01 | 0 | 1 | 1 |  |  | 0 |  |  |  | 2
HGSSA000511 | 13 | HIDALGO | 04 | HUEJUTLA DE REYES | 011 | ATLAPEXCO | 0001 | ATLAPEXCO | HO | N | HOSPITAL INTEGRAL ATLAPEXCO | 1 | HI | 2.3.0 | EQUIPO EN AREA DE URGENCIAS | MESA DE EXPLORACION GENERAL | HGSSA000511 | 36065 | 2.3.1.B.02 | 0 | 1 | 1 | [6 empty] | 1
HGSSA000511 | 13 | HIDALGO | 04 | HUEJUTLA DE REYES | 011 | ATLAPEXCO | 0001 | ATLAPEXCO | HO | N | HOSPITAL INTEGRAL ATLAPEXCO | 1 | HI | 2.3.0 | EQUIPO EN AREA DE URGENCIAS | INCUBADORA DE TRASLADO | HGSSA000511 | 531_497_0053 | 2.3.1.B.03 | 0 | 0 | 0 | [6 empty] | 1
HGSSA000511 | 13 | HIDALGO | 04 | HUEJUTLA DE REYES | 011 | ATLAPEXCO | 0001 | ATLAPEXCO | HO | N | HOSPITAL INTEGRAL ATLAPEXCO | 1 | HI | 2.3.0 | EQUIPO EN AREA DE URGENCIAS | INCUBADORA PARA CUIDADOS GENERALES | HGSSA000511 | 531_497_0020 | 2.3.1.B.04 | 0 | 1 | 1 | [6 empty] | 1
HGSSA000511 | 13 | HIDALGO | 04 | HUEJUTLA DE REYES | 011 | ATLAPEXCO | 0001 | ATLAPEXCO | HO | N | HOSPITAL INTEGRAL ATLAPEXCO | 1 | HI | 2.3.0 | EQUIPO EN AREA DE URGENCIAS | CAMILLA RADIOTRANSPARENTE | HGSSA000511 | 13814 | 2.3.1.B.05 | 1 | 0 | 1 |  |  | 1 |  |  |  | 1
HGSSA000511 | 13 | HIDALGO | 04 | HUEJUTLA DE REYES | 011 | ATLAPEXCO | 0001 | ATLAPEXCO | HO | N | HOSPITAL INTEGRAL ATLAPEXCO | 1 | HI | 2.3.0 | EQUIPO EN AREA DE URGENCIAS | CARRO ROJO CON DESFIBRILADOR MONITOR Y EQUIPO DE REANIMACION | HGSSA000511 | 10647 | 2.3.1.B.06 | 0 | 1 | 1
HGSSA000511 | 13 | HIDALGO | 04 | HUEJUTLA DE REYES | 011 | ATLAPEXCO | 0001 | ATLAPEXCO | HO | N | HOSPITAL INTEGRAL ATLAPEXCO | 1 | HI | 2.3.0 | EQUIPO EN AREA DE URGENCIAS | MONITOR DE SIGNOS VITALES BASICO (ECG, PANI. SPO2, TEMP) | HGSSA000511 | 33586 | 2.3.1.B.07 | 0 | 0 | 0 |  | 0 |  |  |  |  | 1
HGSSA000511 | 13 | HIDALGO | 04 | HUEJUTLA DE REYES | 011 | ATLAPEXCO | 0001 | ATLAPEXCO | HO | N | HOSPITAL INTEGRAL ATLAPEXCO | 1 | HI | 2.3.0 | EQUIPO EN AREA DE URGENCIAS | VENTILADOR ADULTO - PEDIATRICO | HGSSA000511 | 42411 | 2.3.1.B.09 | 0 | 1 | 1
HGSSA000511 | 13 | HIDALGO | 04 | HUEJUTLA DE REYES | 011 | ATLAPEXCO | 0001 | ATLAPEXCO | HO | N | HOSPITAL INTEGRAL ATLAPEXCO | 1 | HI | 2.3.0 | EQUIPO EN AREA DE URGENCIAS | VENTILADOR ADULTO - PEDIATRICO - NEONATAL | HGSSA000511 | 531_941_0980 | 2.3.1.B.11 | 0 | 1 | 1
HGSSA000511 | 13 | HIDALGO | 04 | HUEJUTLA DE REYES | 011 | ATLAPEXCO | 0001 | ATLAPEXCO | HO | N | HOSPITAL INTEGRAL ATLAPEXCO | 1 | HI | 2.3.0 | EQUIPO EN AREA DE URGENCIAS | SIERRA CORTA YESOS | HGSSA000511 | 10655 | 2.3.1.B.13 | 0 | 1 | 1
HGSSA000511 | 13 | HIDALGO | 04 | HUEJUTLA DE REYES | 011 | ATLAPEXCO | 0001 | ATLAPEXCO | HO | N | HOSPITAL INTEGRAL ATLAPEXCO | 1 | HI | 2.3.0 | EQUIPO EN AREA DE URGENCIAS | BOMBA DE INFUSION VOLUMETRICA | HGSSA000511 | 531_140_0344 | 2.3.1.B.15 | 0 | 1 | 1
HGSSA000511 | 13 | HIDALGO | 04 | HUEJUTLA DE REYES | 011 | ATLAPEXCO | 0001 | ATLAPEXCO | HO | N | HOSPITAL INTEGRAL ATLAPEXCO | 1 | HI | 2.3.0 | EQUIPO EN AREA DE URGENCIAS | UNIDAD DE ANESTESIA BASICA | HGSSA000511 | 34846 | 2.3.1.B.16 | 1 | 0 | 1 |  |  |  | 1
HGSSA000511 | 13 | HIDALGO | 04 | HUEJUTLA DE REYES | 011 | ATLAPEXCO | 0001 | ATLAPEXCO | HO | N | HOSPITAL INTEGRAL ATLAPEXCO | 1 | HI | 2.3.0 | EQUIPO EN AREA DE URGENCIAS | UNIDAD RADIOLOGICA PORTATIL DIGITAL (EQUIPO PORTATIL DE RAYOS X) | HGSSA000511 | 531_341_2479 | 2.3.1.B.17 | 0 | 0 | 0 | [6 empty] | 1
HGSSA000511 | 13 | HIDALGO | 04 | HUEJUTLA DE REYES | 011 | ATLAPEXCO | 0001 | ATLAPEXCO | HO | N | HOSPITAL INTEGRAL ATLAPEXCO | 1 | HI | 2.3.0 | EQUIPO EN AREA DE URGENCIAS | ESFIGMOMANOMETRO MERCURIAL | HGSSA000511 | 531_116_0328 | 2.3.1.B.19 | 0 | 0 | 0 | [6 empty] | 1
HGSSA000511 | 13 | HIDALGO | 04 | HUEJUTLA DE REYES | 011 | ATLAPEXCO | 0001 | ATLAPEXCO | HO | N | HOSPITAL INTEGRAL ATLAPEXCO | 1 | HI | 2.4.0 | EQUIPO EN AREA DE TOCOLOGIA Y TOCOCIRUGIA | MESA DE CIRUGIA OBSTETRICA | HGSSA000511 | 13960 | 2.4.1.B.01 | 0 | 1 | 1
HGSSA000511 | 13 | HIDALGO | 04 | HUEJUTLA DE REYES | 011 | ATLAPEXCO | 0001 | ATLAPEXCO | HO | N | HOSPITAL INTEGRAL ATLAPEXCO | 1 | HI | 2.4.0 | EQUIPO EN AREA DE TOCOLOGIA Y TOCOCIRUGIA | UNIDAD DE ANESTESIA BASICA | HGSSA000511 | 34846 | 2.4.1.B.03 | 1 | 0 | 1 |  | 1
HGSSA000511 | 13 | HIDALGO | 04 | HUEJUTLA DE REYES | 011 | ATLAPEXCO | 0001 | ATLAPEXCO | HO | N | HOSPITAL INTEGRAL ATLAPEXCO | 1 | HI | 2.4.0 | EQUIPO EN AREA DE TOCOLOGIA Y TOCOCIRUGIA | MONITOR DE SIGNOS VITALES BASICO (ECG, PANI. SPO2, TEMP) | HGSSA000511 | 33586 | 2.4.1.B.06 | 0 | 0 | 0 | [6 empty] | 1
HGSSA000511 | 13 | HIDALGO | 04 | HUEJUTLA DE REYES | 011 | ATLAPEXCO | 0001 | ATLAPEXCO | HO | N | HOSPITAL INTEGRAL ATLAPEXCO | 1 | HI | 2.4.0 | EQUIPO EN AREA DE TOCOLOGIA Y TOCOCIRUGIA | CUNA DE CALOR RADIANTE | HGSSA000511 | 13250 | 2.4.1.B.08 | 0 | 1 | 1
HGSSA000511 | 13 | HIDALGO | 04 | HUEJUTLA DE REYES | 011 | ATLAPEXCO | 0001 | ATLAPEXCO | HO | N | HOSPITAL INTEGRAL ATLAPEXCO | 1 | HI | 2.4.0 | EQUIPO EN AREA DE TOCOLOGIA Y TOCOCIRUGIA | BASCULA PARA BEBE | HGSSA000511 | 35324 | 2.4.1.B.18 | 1 | 0 | 1 |  |  |  |  | 1
HGSSA000511 | 13 | HIDALGO | 04 | HUEJUTLA DE REYES | 011 | ATLAPEXCO | 0001 | ATLAPEXCO | HO | N | HOSPITAL INTEGRAL ATLAPEXCO | 1 | HI | 2.4.0 | EQUIPO EN AREA DE TOCOLOGIA Y TOCOCIRUGIA | BOMBA DE INFUSION VOLUMETRICA | HGSSA000511 | 531_140_0344 | 2.4.1.B.19 | 0 | 1 | 1
HGSSA000511 | 13 | HIDALGO | 04 | HUEJUTLA DE REYES | 011 | ATLAPEXCO | 0001 | ATLAPEXCO | HO | N | HOSPITAL INTEGRAL ATLAPEXCO | 1 | HI | 2.4.0 | EQUIPO EN AREA DE TOCOLOGIA Y TOCOCIRUGIA | INCUBADORA PARA CUIDADOS GENERALES | HGSSA000511 | 531_497_0020 | 2.4.1.B.20 | 0 | 1 | 1
HGSSA000511 | 13 | HIDALGO | 04 | HUEJUTLA DE REYES | 011 | ATLAPEXCO | 0001 | ATLAPEXCO | HO | N | HOSPITAL INTEGRAL ATLAPEXCO | 1 | HI | 2.4.0 | AREA Y EQUIPO DE RECUPERACION POST-PARTO | CARRO ROJO CON DESFIBRILADOR MONITOR Y EQUIPO DE REANIMACION | HGSSA000511 | 10647 | 2.4.2.B.04 | 0 | 0 | 0 | [6 empty] | 1
HGSSA000511 | 13 | HIDALGO | 04 | HUEJUTLA DE REYES | 011 | ATLAPEXCO | 0001 | ATLAPEXCO | HO | N | HOSPITAL INTEGRAL ATLAPEXCO | 1 | HI | 2.5.0 | EQUIPO EN AREA DE NEOTATOLOGIA Y CUNERO | LAMPARA DE FOTOTERAPIA | HGSSA000511 | 35239 | 2.5.1.B.01 | 0 | 0 | 0 | 0 | 0 | 0 | 0 | 0 | 0 | 0
HGSSA000511 | 13 | HIDALGO | 04 | HUEJUTLA DE REYES | 011 | ATLAPEXCO | 0001 | ATLAPEXCO | HO | N | HOSPITAL INTEGRAL ATLAPEXCO | 1 | HI | 2.6.0 | EQUIPO EN AREA DE HOSPITALIZACION | MONITOR DE SIGNOS VITALES BASICO (ECG, PANI. SPO2, TEMP) | HGSSA000511 | 33586 | 2.6.B.01 | 0 | 1 | 1 | [6 empty] | 0
HGSSA000511 | 13 | HIDALGO | 04 | HUEJUTLA DE REYES | 011 | ATLAPEXCO | 0001 | ATLAPEXCO | HO | N | HOSPITAL INTEGRAL ATLAPEXCO | 1 | HI | 2.6.0 | EQUIPO EN AREA DE HOSPITALIZACION | CARRO ROJO CON DESFIBRILADOR MONITOR Y EQUIPO DE REANIMACION | HGSSA000511 | 10647 | 2.6.B.02 | 0 | 0 | 0 | [6 empty] | 1
HGSSA000511 | 13 | HIDALGO | 04 | HUEJUTLA DE REYES | 011 | ATLAPEXCO | 0001 | ATLAPEXCO | HO | N | HOSPITAL INTEGRAL ATLAPEXCO | 1 | HI | 2.6.0 | EQUIPO EN AREA DE HOSPITALIZACION | ELECTROCARDIOGRAFO | HGSSA000511 | 36369 | 2.6.B.03 | 0 | 1 | 1 | 0 | 0 | 0 | 0 | 0 | 0 | 0
HGSSA000511 | 13 | HIDALGO | 04 | HUEJUTLA DE REYES | 011 | ATLAPEXCO | 0001 | ATLAPEXCO | HO | N | HOSPITAL INTEGRAL ATLAPEXCO | 1 | HI | 2.6.0 | EQUIPO EN AREA DE HOSPITALIZACION | BOMBA DE INFUSION VOLUMETRICA | HGSSA000511 | 531_140_0344 | 2.6.B.04 | 0 | 2 | 2
HGSSA000511 | 13 | HIDALGO | 04 | HUEJUTLA DE REYES | 011 | ATLAPEXCO | 0001 | ATLAPEXCO | HO | N | HOSPITAL INTEGRAL ATLAPEXCO | 1 | HI | 2.6.0 | EQUIPO EN AREA DE HOSPITALIZACION | VENTILADOR ADULTO - PEDIATRICO | HGSSA000511 | 42411 | 2.6.B.05 | 0 | 0 | 0 | 0 | 0 | 0 | 0 | 0 | 0 | 1
HGSSA000511 | 13 | HIDALGO | 04 | HUEJUTLA DE REYES | 011 | ATLAPEXCO | 0001 | ATLAPEXCO | HO | N | HOSPITAL INTEGRAL ATLAPEXCO | 1 | HI | 2.7.0 | EQUIPO EN UNIDAD QUIRURGICA | LAMPARA QUIRURGICA DOBLE | HGSSA000511 | 12282 | 2.7.1.B.1.01 | 0 | 1 | 1
HGSSA000511 | 13 | HIDALGO | 04 | HUEJUTLA DE REYES | 011 | ATLAPEXCO | 0001 | ATLAPEXCO | HO | N | HOSPITAL INTEGRAL ATLAPEXCO | 1 | HI | 2.7.0 | EQUIPO EN UNIDAD QUIRURGICA | LAMPARA QUIRURGICA PORTATIL PARA EMERGENCIA | HGSSA000511 | 531_562_0905 | 2.7.1.B.1.03 | 0 | 0 | 0 | 0 | 0 | 0 | 0 |  | 0 | 1
HGSSA000511 | 13 | HIDALGO | 04 | HUEJUTLA DE REYES | 011 | ATLAPEXCO | 0001 | ATLAPEXCO | HO | N | HOSPITAL INTEGRAL ATLAPEXCO | 1 | HI | 2.7.0 | EQUIPO EN UNIDAD QUIRURGICA | MESA QUIRURGICA | HGSSA000511 | 35393 | 2.7.1.B.1.04 | 0 | 1 | 1
HGSSA000511 | 13 | HIDALGO | 04 | HUEJUTLA DE REYES | 011 | ATLAPEXCO | 0001 | ATLAPEXCO | HO | N | HOSPITAL INTEGRAL ATLAPEXCO | 1 | HI | 2.7.0 | EQUIPO EN UNIDAD QUIRURGICA | ASPIRADOR DE SUCCION REGULABLE (DE PARED) | HGSSA000511 | 36778 | 2.7.1.B.1.05 | 0 | 1 | 1
HGSSA000511 | 13 | HIDALGO | 04 | HUEJUTLA DE REYES | 011 | ATLAPEXCO | 0001 | ATLAPEXCO | HO | N | HOSPITAL INTEGRAL ATLAPEXCO | 1 | HI | 2.7.0 | EQUIPO EN UNIDAD QUIRURGICA | MONITOR DE SIGNOS VITALES BASICO (ECG, PANI. SPO2, TEMP) | HGSSA000511 | 33586 | 2.7.1.B.1.06 | 0 | 1 | 1 | [6 empty] | 1
HGSSA000511 | 13 | HIDALGO | 04 | HUEJUTLA DE REYES | 011 | ATLAPEXCO | 0001 | ATLAPEXCO | HO | N | HOSPITAL INTEGRAL ATLAPEXCO | 1 | HI | 2.7.0 | EQUIPO EN UNIDAD QUIRURGICA | MONITOR DE SIGNOS VITALES INTERMEDIO (ECG, PANI. SPO2, TEMP,PRESION INVASIVA, CO2) | HGSSA000511 | 531_619_0403_2 | 2.7.1.B.1.07 | 2 | 0 | 2 | 0 | 0 | 0 | 0 | 2 | 0 | 0
HGSSA000511 | 13 | HIDALGO | 04 | HUEJUTLA DE REYES | 011 | ATLAPEXCO | 0001 | ATLAPEXCO | HO | N | HOSPITAL INTEGRAL ATLAPEXCO | 1 | HI | 2.7.0 | EQUIPO EN UNIDAD QUIRURGICA | UNIDAD DE ANESTESIA BASICA | HGSSA000511 | 34846 | 2.7.1.B.1.09 | 1 | 0 | 1 | 0 | 0 | 1 | 0 | 0 | 0 | 0
HGSSA000511 | 13 | HIDALGO | 04 | HUEJUTLA DE REYES | 011 | ATLAPEXCO | 0001 | ATLAPEXCO | HO | N | HOSPITAL INTEGRAL ATLAPEXCO | 1 | HI | 2.7.0 | EQUIPO EN UNIDAD QUIRURGICA | UNIDAD DE ANESTESIA INTERMEDIA | HGSSA000511 | 531_053_0372 | 2.7.1.B.1.10 | 1 | 0 | 1 | 0 | 0 | 0 | 0 | 1 | 0 | 0
HGSSA000511 | 13 | HIDALGO | 04 | HUEJUTLA DE REYES | 011 | ATLAPEXCO | 0001 | ATLAPEXCO | HO | N | HOSPITAL INTEGRAL ATLAPEXCO | 1 | HI | 2.7.0 | EQUIPO EN UNIDAD QUIRURGICA | MONITOR PROFUNDIDAD ANESTESICA | HGSSA000511 | 41920 | 2.7.1.B.1.12 | 0 | 0 | 0 | 0 | 0 | 0 | 0 | 0 | 0 | 1
HGSSA000511 | 13 | HIDALGO | 04 | HUEJUTLA DE REYES | 011 | ATLAPEXCO | 0001 | ATLAPEXCO | HO | N | HOSPITAL INTEGRAL ATLAPEXCO | 1 | HI | 2.7.0 | EQUIPO EN UNIDAD QUIRURGICA | UNIDAD DE ELECTROCIRUGIA GENERAL | HGSSA000511 | 31722 | 2.7.1.B.1.13 | 1 | 0 | 1 | 0 | 0 | 0 | 0 | 1 | 0 | 1
HGSSA000511 | 13 | HIDALGO | 04 | HUEJUTLA DE REYES | 011 | ATLAPEXCO | 0001 | ATLAPEXCO | HO | N | HOSPITAL INTEGRAL ATLAPEXCO | 1 | HI | 2.7.0 | EQUIPO EN UNIDAD QUIRURGICA | TORNIQUETE NEUMATICO | HGSSA000511 | 14074 | 2.7.1.B.1.26 | 0 | 0 | 0 | 0 | 0 | 0 | 0 | 0 | 0 | 1
HGSSA000511 | 13 | HIDALGO | 04 | HUEJUTLA DE REYES | 011 | ATLAPEXCO | 0001 | ATLAPEXCO | HO | N | HOSPITAL INTEGRAL ATLAPEXCO | 1 | HI | 2.7.0 | EQUIPO DE RECUPERACION POSTQUIRURGICA | OXIMETRO DE PULSO CON DESPLIEGUE DE CURVA DE PLETISMOGRAFIA | HGSSA000511 | 17148 | 2.7.2.B.01 | 0 | 0 | 0 | [6 empty] | 1
HGSSA000511 | 13 | HIDALGO | 04 | HUEJUTLA DE REYES | 011 | ATLAPEXCO | 0001 | ATLAPEXCO | HO | N | HOSPITAL INTEGRAL ATLAPEXCO | 1 | HI | 2.7.0 | EQUIPO DE RECUPERACION POSTQUIRURGICA | MONITOR DE SIGNOS VITALES BASICO (ECG, PANI. SPO2, TEMP) | HGSSA000511 | 33586 | 2.7.2.B.02 | 2 | 1 | 3 |  |  |  | 2
HGSSA000511 | 13 | HIDALGO | 04 | HUEJUTLA DE REYES | 011 | ATLAPEXCO | 0001 | ATLAPEXCO | HO | N | HOSPITAL INTEGRAL ATLAPEXCO | 1 | HI | 2.7.0 | EQUIPO DE RECUPERACION POSTQUIRURGICA | BOMBA DE INFUSION VOLUMETRICA | HGSSA000511 | 531_140_0344 | 2.7.2.B.03 | 0 | 1 | 1
HGSSA000511 | 13 | HIDALGO | 04 | HUEJUTLA DE REYES | 011 | ATLAPEXCO | 0001 | ATLAPEXCO | HO | N | HOSPITAL INTEGRAL ATLAPEXCO | 1 | HI | 2.7.0 | EQUIPO DE RECUPERACION POSTQUIRURGICA | CARRO ROJO CON DESFIBRILADOR MONITOR Y EQUIPO DE REANIMACION | HGSSA000511 | 10647 | 2.7.2.B.04 | 0 | 1 | 1 | [6 empty] | 1
HGSSA000511 | 13 | HIDALGO | 04 | HUEJUTLA DE REYES | 011 | ATLAPEXCO | 0001 | ATLAPEXCO | HO | N | HOSPITAL INTEGRAL ATLAPEXCO | 1 | HI | 2.9.0 | EQUIPO EN UNIDAD DE CUIDADOS INTENSIVOS NEONATAL | INCUBADORA CON FOTOTERAPIA | HGSSA000511 | 36025 | 2.9.B.11 | 0 | 0 | 0 | 0 | 0 | 0 | 0 | 0 | 0 | 1
HGSSA000511 | 13 | HIDALGO | 04 | HUEJUTLA DE REYES | 011 | ATLAPEXCO | 0001 | ATLAPEXCO | HO | N | HOSPITAL INTEGRAL ATLAPEXCO | 1 | HI | 2.21.0 | EQUIPO EN AREA DE IMAGENOLOGIA | ECOCARDIOGRAFO | HGSSA000511 | 40763 | 2.21.1.B.1.20 | 0 | 0 | 0 | 0 | 0 | 0 | 0 | 0 | 0 | 1
HGSSA000511 | 13 | HIDALGO | 04 | HUEJUTLA DE REYES | 011 | ATLAPEXCO | 0001 | ATLAPEXCO | HO | N | HOSPITAL INTEGRAL ATLAPEXCO | 1 | HI | 2.25.0 | EQUIPO EN LABORATORIO CLINICO | ANALIZADOR DE QUIMICA CLINICA | HGSSA000511 | 533_036_0701 | 2.25.1.B.02 | 0 | 0 | 0
HGSSA000511 | 13 | HIDALGO | 04 | HUEJUTLA DE REYES | 011 | ATLAPEXCO | 0001 | ATLAPEXCO | HO | N | HOSPITAL INTEGRAL ATLAPEXCO | 1 | HI | 2.25.0 | EQUIPO EN LABORATORIO CLINICO | CENTRIFUGA CON CABEZAL INTERCAMBIABLE | HGSSA000511 | 533_224_0653 | 2.25.1.B.03 | 0 | 0 | 0
HGSSA000511 | 13 | HIDALGO | 04 | HUEJUTLA DE REYES | 011 | ATLAPEXCO | 0001 | ATLAPEXCO | HO | N | HOSPITAL INTEGRAL ATLAPEXCO | 1 | HI | 2.25.0 | EQUIPO EN LABORATORIO CLINICO | CENTRIFUGA DE MESA PARA TUBOS CAPILARES | HGSSA000511 | 533_224_1628 | 2.25.1.B.04 | 0 | 1 | 1
HGSSA000511 | 13 | HIDALGO | 04 | HUEJUTLA DE REYES | 011 | ATLAPEXCO | 0001 | ATLAPEXCO | HO | N | HOSPITAL INTEGRAL ATLAPEXCO | 1 | HI | 2.25.0 | EQUIPO EN LABORATORIO CLINICO | ANALIZADOR DE LA COAGULACION (COAGULOMETRO) | HGSSA000511 | 533_036_0768 | 2.25.1.B.05 | 0 | 0 | 0
HGSSA000511 | 13 | HIDALGO | 04 | HUEJUTLA DE REYES | 011 | ATLAPEXCO | 0001 | ATLAPEXCO | HO | N | HOSPITAL INTEGRAL ATLAPEXCO | 1 | HI | 2.25.0 | EQUIPO EN LABORATORIO CLINICO | LECTOR DE HEMATOCRITO | HGSSA000511 | 533_224_0638 | 2.25.1.B.06 | 0 | 0 | 0
HGSSA000511 | 13 | HIDALGO | 04 | HUEJUTLA DE REYES | 011 | ATLAPEXCO | 0001 | ATLAPEXCO | HO | N | HOSPITAL INTEGRAL ATLAPEXCO | 1 | HI | 2.25.0 | EQUIPO EN LABORATORIO CLINICO | MICROSCOPIO BASICO DE RUTINA | HGSSA000511 | 533_622_0925 | 2.25.1.B.07 | 0 | 1 | 1
HGSSA000511 | 13 | HIDALGO | 04 | HUEJUTLA DE REYES | 011 | ATLAPEXCO | 0001 | ATLAPEXCO | HO | N | HOSPITAL INTEGRAL ATLAPEXCO | 1 | HI | 2.25.0 | EQUIPO EN LABORATORIO CLINICO | ANALIZADOR PARA QUIMICA SANGUINEA, SEROLOGIA E INMUNOLOGIA | HGSSA000511 | analqssi | 2.25.1.B.08 | 0 | 0 | 0
HGSSA000511 | 13 | HIDALGO | 04 | HUEJUTLA DE REYES | 011 | ATLAPEXCO | 0001 | ATLAPEXCO | HO | N | HOSPITAL INTEGRAL ATLAPEXCO | 1 | HI | 2.25.0 | EQUIPO EN LABORATORIO CLINICO | ESPECTROFOTOMETRO DE RANGO VISIBLE | HGSSA000511 | 533_361_0045 | 2.25.1.B.09 | 0 | 0 | 0
HGSSA000511 | 13 | HIDALGO | 04 | HUEJUTLA DE REYES | 011 | ATLAPEXCO | 0001 | ATLAPEXCO | HO | N | HOSPITAL INTEGRAL ATLAPEXCO | 1 | HI | 2.25.0 | EQUIPO EN LABORATORIO CLINICO | CAMPANA DE BIOSEGURIDAD | HGSSA000511 | campbio | 2.25.1.B.10 | 0 | 0 | 0
HGSSA000511 | 13 | HIDALGO | 04 | HUEJUTLA DE REYES | 011 | ATLAPEXCO | 0001 | ATLAPEXCO | HO | N | HOSPITAL INTEGRAL ATLAPEXCO | 1 | HI | 2.25.0 | EQUIPO EN LABORATORIO CLINICO | ESTUFA BACTERIOLOGICA | HGSSA000511 | 533_391_0106 | 2.25.1.B.11 | 0 | 0 | 0
HGSSA000511 | 13 | HIDALGO | 04 | HUEJUTLA DE REYES | 011 | ATLAPEXCO | 0001 | ATLAPEXCO | HO | N | HOSPITAL INTEGRAL ATLAPEXCO | 1 | HI | 2.25.0 | EQUIPO EN LABORATORIO CLINICO | REFRIGERADOR PARA LABORATORIO CLINICO | HGSSA000511 | reflabclin | 2.25.1.B.12 | 0 | 1 | 1
HGSSA000511 | 13 | HIDALGO | 04 | HUEJUTLA DE REYES | 011 | ATLAPEXCO | 0001 | ATLAPEXCO | HO | N | HOSPITAL INTEGRAL ATLAPEXCO | 1 | HI | 2.26.0 | EQUIPO EN LABORATORIO DE MICROBIOLOGIA | ANALIZADOR DE MICROBIOLOGIA | HGSSA000511 | 533_578_0056 | 2.26.1.B.2 | 0 | 0 | 0
HGSSA000511 | 13 | HIDALGO | 04 | HUEJUTLA DE REYES | 011 | ATLAPEXCO | 0001 | ATLAPEXCO | HO | N | HOSPITAL INTEGRAL ATLAPEXCO | 1 | HI | 3.1.0 | EQUIPO EN AMBULANCIAS | SISTEMA INMOVILIZACION | HGSSA000511 | 12093 | 3.1.B.01 | 0 | 0 | 0 | 0 | 0 | 0 | 0 | 0 | 0 | 1
HGSSA000511 | 13 | HIDALGO | 04 | HUEJUTLA DE REYES | 011 | ATLAPEXCO | 0001 | ATLAPEXCO | HO | N | HOSPITAL INTEGRAL ATLAPEXCO | 1 | HI | 3.1.0 | EQUIPO EN AMBULANCIAS | DESFIBRILADOR CON MONITOR | HGSSA000511 | 11129 | 3.1.B.03 | 0 | 0 | 0 | 0 | 0 | 0 | 0 | 0 | 0 | 1
HGSSA000511 | 13 | HIDALGO | 04 | HUEJUTLA DE REYES | 011 | ATLAPEXCO | 0001 | ATLAPEXCO | HO | N | HOSPITAL INTEGRAL ATLAPEXCO | 1 | HI | 3.1.0 | EQUIPO EN AMBULANCIAS | BOMBA DE INFUSION PORTATIL | HGSSA000511 | 16491 | 3.1.B.05 | 0 | 0 | 0 | 0 | 0 | 0 | 0 | 0 | 0 | 1
HGSSA000511 | 13 | HIDALGO | 04 | HUEJUTLA DE REYES | 011 | ATLAPEXCO | 0001 | ATLAPEXCO | HO | N | HOSPITAL INTEGRAL ATLAPEXCO | 1 | HI | 3.1.0 | EQUIPO EN AMBULANCIAS | REANIMADOR MANUAL | HGSSA000511 | 17591 | 3.1.B.06 | 0 | 1 | 1
HGSSA000511 | 13 | HIDALGO | 04 | HUEJUTLA DE REYES | 011 | ATLAPEXCO | 0001 | ATLAPEXCO | HO | N | HOSPITAL INTEGRAL ATLAPEXCO | 1 | HI | 3.1.0 | EQUIPO EN AMBULANCIAS | VENTILADOR DE TRASLADO PEDIATRICO-ADULTO | HGSSA000511 | 531_941_0279 | 3.1.B.13 | 0 | 0 | 0 | [6 empty] | 1
HGSSA000511 | 13 | HIDALGO | 04 | HUEJUTLA DE REYES | 011 | ATLAPEXCO | 0001 | ATLAPEXCO | HO | N | HOSPITAL INTEGRAL ATLAPEXCO | 1 | HI | 3.3.0 | EQUIPO EN AREA DE CENTRAL DE ESTERILIZACION Y EQUIPO | ESTERILIZADOR DE VAPOR | HGSSA000511 | 35366 | 3.3.1.B.1 | 0 | 2 | 2 | 0 | 0 | 0 | 0 | 0 | 0 | 0
HGSSA000511 | 13 | HIDALGO | 04 | HUEJUTLA DE REYES | 011 | ATLAPEXCO | 0001 | ATLAPEXCO | HO | N | HOSPITAL INTEGRAL ATLAPEXCO | 1 | HI | 3.5.0 | FARMACIA | REFRIGERADOR DE FARMACIA | HGSSA000511 | 17156 | 3.5.B.1.1 | 0 | 1 | 1 | 0 | 0 | 0 | 0 | 0 | 0 | 1
HGSSA000523 | 13 | HIDALGO | 04 | HUEJUTLA DE REYES | 011 | ATLAPEXCO | 0001 | ATLAPEXCO | CE | F | ATLAPEXCO | 1 | CS | 2.1.0 | EQUIPO EN CONSULTORIO DE MEDICINA GENERAL | ESFIGMOMANOMETRO MERCURIAL | HGSSA000523 | 531_116_0328 | 2.1.1.B.01 | 0 | 0 | 0 | 0 | 0 | 0 | 0 | 0 | 0 | 0
HGSSA000523 | 13 | HIDALGO | 04 | HUEJUTLA DE REYES | 011 | ATLAPEXCO | 0001 | ATLAPEXCO | CE | F | ATLAPEXCO | 1 | CS | 2.1.0 | EQUIPO EN CONSULTORIO DE MEDICINA GENERAL | ESFIGMOMANOMETRO ANEROIDE | HGSSA000523 | 531_116_0369 | 2.1.1.B.02 | 0 | 1 | 1 | 0 | 0 | 0 | 0 | 0 | 0 | 0
HGSSA000523 | 13 | HIDALGO | 04 | HUEJUTLA DE REYES | 011 | ATLAPEXCO | 0001 | ATLAPEXCO | CE | F | ATLAPEXCO | 1 | CS | 2.1.0 | EQUIPO EN CONSULTORIO DE MEDICINA GENERAL | ESFIGMOMANOMETRO ELECTRONICO | HGSSA000523 | 13106 | 2.1.1.B.03 | 0 | 0 | 0 | 0 | 0 | 0 | 0 | 0 | 0 | 0
HGSSA000523 | 13 | HIDALGO | 04 | HUEJUTLA DE REYES | 011 | ATLAPEXCO | 0001 | ATLAPEXCO | CE | F | ATLAPEXCO | 1 | CS | 2.1.0 | EQUIPO EN CONSULTORIO DE MEDICINA GENERAL | ESTETOSCOPIO BIAURICULAR | HGSSA000523 | 13750 | 2.1.1.B.04 | 3 | 3 | 6 | 3 | 0 | 0 | 0 | 0 | 0 | 0
HGSSA000523 | 13 | HIDALGO | 04 | HUEJUTLA DE REYES | 011 | ATLAPEXCO | 0001 | ATLAPEXCO | CE | F | ATLAPEXCO | 1 | CS | 2.1.0 | EQUIPO EN CONSULTORIO DE MEDICINA GENERAL | ESTETOSCOPIO FETAL O DE PINARD | HGSSA000523 | 32659 | 2.1.1.B.05 | 0 | 25 | 25 | 0 | 0 | 0 | 0 | 0 | 0 | 0
HGSSA000523 | 13 | HIDALGO | 04 | HUEJUTLA DE REYES | 011 | ATLAPEXCO | 0001 | ATLAPEXCO | CE | F | ATLAPEXCO | 1 | CS | 2.1.0 | EQUIPO EN CONSULTORIO DE MEDICINA GENERAL | ESTUCHE DE DIAGNOSTICO COMPLETO (OFTALMOSCOPIO Y OTOSCOPIO) | HGSSA000523 | estuchediag | 2.1.1.B.06 | 0 | 6 | 6 | 0 | 0 | 0 | 0 | 0 | 0 | 0
HGSSA000523 | 13 | HIDALGO | 04 | HUEJUTLA DE REYES | 011 | ATLAPEXCO | 0001 | ATLAPEXCO | CE | F | ATLAPEXCO | 1 | CS | 2.1.0 | EQUIPO EN CONSULTORIO DE MEDICINA GENERAL | BASCULA CON ESTADIMETRO | HGSSA000523 | 35323 | 2.1.1.B.07 | 0 | 13 | 13 | 0 | 0 | 0 | 0 | 0 | 0 | 0
HGSSA000523 | 13 | HIDALGO | 04 | HUEJUTLA DE REYES | 011 | ATLAPEXCO | 0001 | ATLAPEXCO | CE | F | ATLAPEXCO | 1 | CS | 2.1.0 | EQUIPO EN CONSULTORIO DE MEDICINA GENERAL | BASCULA PARA BEBE | HGSSA000523 | 35324 | 2.1.1.B.08 | 0 | 14 | 14 | 0 | 0 | 0 | 0 | 0 | 0 | 0
HGSSA000523 | 13 | HIDALGO | 04 | HUEJUTLA DE REYES | 011 | ATLAPEXCO | 0001 | ATLAPEXCO | CE | F | ATLAPEXCO | 1 | CS | 2.1.0 | EQUIPO EN CONSULTORIO DE MEDICINA GENERAL | LAMPARA DE HAZ DIRECCIONABLE | HGSSA000523 | 36843 | 2.1.1.B.09 | 0 | 10 | 10 | 0 | 0 | 0 | 0 | 0 | 0 | 0
HGSSA000523 | 13 | HIDALGO | 04 | HUEJUTLA DE REYES | 011 | ATLAPEXCO | 0001 | ATLAPEXCO | CE | F | ATLAPEXCO | 1 | CS | 2.1.0 | EQUIPO EN CONSULTORIO DE MEDICINA GENERAL | MESA DE EXPLORACION GENERAL | HGSSA000523 | 36065 | 2.1.1.B.10 | 0 | 14 | 14 | 0 | 0 | 0 | 0 | 0 | 0 | 0
HGSSA000523 | 13 | HIDALGO | 04 | HUEJUTLA DE REYES | 011 | ATLAPEXCO | 0001 | ATLAPEXCO | CE | F | ATLAPEXCO | 1 | CS | 2.1.0 | EQUIPO EN CONSULTORIO DE MEDICINA GENERAL | CARTILLAS DE AGUDEZA VISUAL | HGSSA000523 | 16800 | 2.1.1.B.11 | 0 | 0 | 0 | 0 | 0 | 0 | 0 | 0 | 0 | 0
HGSSA000523 | 13 | HIDALGO | 04 | HUEJUTLA DE REYES | 011 | ATLAPEXCO | 0001 | ATLAPEXCO | CE | F | ATLAPEXCO | 1 | CS | 2.1.0 | EQUIPO EN CONSULTORIO DE MEDICINA GENERAL | TERMOMETRO INFRARROJO | HGSSA000523 | 14028 | 2.1.1.B.12 | 0 | 0 | 0 | 0 | 0 | 0 | 0 | 0 | 0 | 0
HGSSA000523 | 13 | HIDALGO | 04 | HUEJUTLA DE REYES | 011 | ATLAPEXCO | 0001 | ATLAPEXCO | CE | F | ATLAPEXCO | 1 | CS | 2.1.0 | EQUIPO EN CONSULTORIO DE MEDICINA GENERAL | CARDIOTOCOGRAFO | HGSSA000523 | 37796 | 2.1.1.B.13 | 0 | 0 | 0 | 0 | 0 | 0 | 0 | 0 | 0 | 0
HGSSA000523 | 13 | HIDALGO | 04 | HUEJUTLA DE REYES | 011 | ATLAPEXCO | 0001 | ATLAPEXCO | CE | F | ATLAPEXCO | 1 | CS | 2.1.0 | EQUIPO EN CONSULTORIO DE MEDICINA GENERAL | ELECTROCARDIOGRAFO | HGSSA000523 | 36369 | 2.1.1.B.14 | 0 | 0 | 0 | 0 | 0 | 0 | 0 | 0 | 0 | 0
HGSSA000523 | 13 | HIDALGO | 04 | HUEJUTLA DE REYES | 011 | ATLAPEXCO | 0001 | ATLAPEXCO | CE | F | ATLAPEXCO | 1 | CS | 2.1.0 | EQUIPO EN CONSULTORIO DE MEDICINA GENERAL | FONODETECTOR DE LATIDOS FETALES | HGSSA000523 | 35067 | 2.1.1.B.15 | 1 | 4 | 5 | 0 | 0 | 0 | 0 | 1 | 0 | 0
HGSSA000523 | 13 | HIDALGO | 04 | HUEJUTLA DE REYES | 011 | ATLAPEXCO | 0001 | ATLAPEXCO | CE | F | ATLAPEXCO | 1 | CS | 2.1.0 | EQUIPO EN CONSULTORIO DE MEDICINA GENERAL | NEGATOSCOPIO | HGSSA000523 | 40988 | 2.1.1.B.16 | 0 | 3 | 3 | 0 | 0 | 0 | 0 | 0 | 0 | 0
HGSSA000523 | 13 | HIDALGO | 04 | HUEJUTLA DE REYES | 011 | ATLAPEXCO | 0001 | ATLAPEXCO | CE | F | ATLAPEXCO | 1 | CS | 2.1.0 | EQUIPO EN CONSULTORIO DE MEDICINA GENERAL | REFRIGERADOR PARA VACUNAS | HGSSA000523 | 533_786_0034 | 2.1.1.B.17 | 1 | 1 | 2 | 0 | 0 | 0 | 0 | 1 | 0 | 0
HGSSA000523 | 13 | HIDALGO | 04 | HUEJUTLA DE REYES | 011 | ATLAPEXCO | 0001 | ATLAPEXCO | CE | F | ATLAPEXCO | 1 | CS | 2.1.0 | EQUIPO EN CONSULTORIO DE MEDICINA GENERAL | BALANZA ELECTRONICA PARA SILLA DE RUEDAS | HGSSA000523 | balansillarue | 2.1.1.B.21 | 0 | 0 | 0 | 0 | 0 | 0 | 0 | 0 | 0 | 0
HGSSA000523 | 13 | HIDALGO | 04 | HUEJUTLA DE REYES | 011 | ATLAPEXCO | 0001 | ATLAPEXCO | CE | F | ATLAPEXCO | 1 | CS | 2.1.0 | EQUIPO EN CONSULTORIO DE ESTOMATOLOGIA | UNIDAD ESTOMATOLOGICA CON MODULO INTEGRADO | HGSSA000523 | 34991 | 2.1.3.B.1 | 0 | 0 | 0 | 0 | 0 | 0 | 0 | 0 | 0 | 0
HGSSA000523 | 13 | HIDALGO | 04 | HUEJUTLA DE REYES | 011 | ATLAPEXCO | 0001 | ATLAPEXCO | CE | F | ATLAPEXCO | 1 | CS | 2.1.0 | EQUIPO EN CONSULTORIO DE ESTOMATOLOGIA | UNIDAD RADIOLOGICA DENTAL (RAYOS X DENTAL) | HGSSA000523 | 35293 | 2.1.3.B.2 | 0 | 0 | 0 | 0 | 0 | 0 | 0 | 0 | 0 | 0
HGSSA000523 | 13 | HIDALGO | 04 | HUEJUTLA DE REYES | 011 | ATLAPEXCO | 0001 | ATLAPEXCO | CE | F | ATLAPEXCO | 1 | CS | 2.1.0 | EQUIPO EN CONSULTORIO DE ESTOMATOLOGIA | AMALGAMADOR | HGSSA000523 | 10082 | 2.1.3.B.3 | 0 | 0 | 0 | 0 | 0 | 0 | 0 | 0 | 0 | 0
HGSSA000523 | 13 | HIDALGO | 04 | HUEJUTLA DE REYES | 011 | ATLAPEXCO | 0001 | ATLAPEXCO | CE | F | ATLAPEXCO | 1 | CS | 2.1.0 | EQUIPO EN CONSULTORIO DE ESTOMATOLOGIA | LAMPARA DE POLIMERIZACION | HGSSA000523 | 35775 | 2.1.3.B.4 | 0 | 1 | 1 | 0 | 0 | 0 | 0 | 0 | 0 | 0
HGSSA000523 | 13 | HIDALGO | 04 | HUEJUTLA DE REYES | 011 | ATLAPEXCO | 0001 | ATLAPEXCO | CE | F | ATLAPEXCO | 1 | CS | 2.1.0 | EQUIPO EN CONSULTORIO DE ESTOMATOLOGIA | AUTOCLAVE DENTAL (ESTERILIZADOR DE CALOR SECO) | HGSSA000523 | 35363 | 2.1.3.B.5.1 | 0 | 0 | 0 | 0 | 0 | 0 | 0 | 0 | 0 | 0
HGSSA000523 | 13 | HIDALGO | 04 | HUEJUTLA DE REYES | 011 | ATLAPEXCO | 0001 | ATLAPEXCO | CE | F | ATLAPEXCO | 1 | CS | 2.1.0 | EQUIPO EN CONSULTORIO DE ESTOMATOLOGIA | ESTERILIZADOR DE VAPOR AUTOGENERADO PARA DENTAL Y MAXILOFACIAL | HGSSA000523 | 531_385_1080 | 2.1.3.B.5.3 | 0 | 0 | 0 | 0 | 0 | 0 | 0 | 0 | 0 | 0
HGSSA000523 | 13 | HIDALGO | 04 | HUEJUTLA DE REYES | 011 | ATLAPEXCO | 0001 | ATLAPEXCO | CE | F | ATLAPEXCO | 1 | CS | 2.1.0 | EQUIPO EN CONSULTORIO DE ESTOMATOLOGIA | UNIDAD RADIOGRAFICA PANORAMICA DENTAL (ORTOPANTOGRAFO) | HGSSA000523 | 531_341_0564 | 2.1.3.B.6 | 0 | 0 | 0 | 0 | 0 | 0 | 0 | 0 | 0 | 0
HGSSA000523 | 13 | HIDALGO | 04 | HUEJUTLA DE REYES | 011 | ATLAPEXCO | 0001 | ATLAPEXCO | CE | F | ATLAPEXCO | 1 | CS | 2.3.0 | EQUIPO EN AREA DE CURACION / OBSERVACION | MESA DE EXPLORACION GENERAL | HGSSA000523 | 36065 | 2.3.2.B.02 | 0 | 1 | 1 | 0 | 0 | 0 | 0 | 0 | 0 | 0
HGSSA000523 | 13 | HIDALGO | 04 | HUEJUTLA DE REYES | 011 | ATLAPEXCO | 0001 | ATLAPEXCO | CE | F | ATLAPEXCO | 1 | CS | 2.5.0 | EQUIPO EN AREA DE NEOTATOLOGIA Y CUNERO | LAMPARA DE FOTOTERAPIA | HGSSA000523 | 35239 | 2.5.1.B.01 | 0 | 0 | 0 | 0 | 0 | 0 | 0 | 0 | 0 | 0
HGSSA000523 | 13 | HIDALGO | 04 | HUEJUTLA DE REYES | 011 | ATLAPEXCO | 0001 | ATLAPEXCO | CE | F | ATLAPEXCO | 1 | CS | 2.5.0 | EQUIPO EN AREA DE NEOTATOLOGIA Y CUNERO | MONITOR DE SIGNOS VITALES NEONATAL (ECG, PANI. SPO2, TEMP,PRESION INVASIVA, CO2, EEG) | HGSSA000523 | 35569 | 2.5.1.B.02 | 0 | 0 | 0 | 0 | 0 | 0 | 0 | 0 | 0 | 0
HGSSA000523 | 13 | HIDALGO | 04 | HUEJUTLA DE REYES | 011 | ATLAPEXCO | 0001 | ATLAPEXCO | CE | F | ATLAPEXCO | 1 | CS | 2.5.0 | EQUIPO EN AREA DE NEOTATOLOGIA Y CUNERO | REANIMADOR MANUAL PARA RECIEN NACIDO | HGSSA000523 | 13367 | 2.5.1.B.03 | 0 | 0 | 0 | 0 | 0 | 0 | 0 | 0 | 0 | 0
HGSSA000523 | 13 | HIDALGO | 04 | HUEJUTLA DE REYES | 011 | ATLAPEXCO | 0001 | ATLAPEXCO | CE | F | ATLAPEXCO | 1 | CS | 2.5.0 | EQUIPO EN AREA DE NEOTATOLOGIA Y CUNERO | CUNA DE CALOR RADIANTE CON FOTOTERAPIA | HGSSA000523 | 531_252_0033 | 2.5.1.B.04 | 0 | 0 | 0 | 0 | 0 | 0 | 0 | 0 | 0 | 0
HGSSA000523 | 13 | HIDALGO | 04 | HUEJUTLA DE REYES | 011 | ATLAPEXCO | 0001 | ATLAPEXCO | CE | F | ATLAPEXCO | 1 | CS | 2.5.0 | EQUIPO EN AREA DE NEOTATOLOGIA Y CUNERO | BASCULA PARA BEBE | HGSSA000523 | 35324 | 2.5.1.B.05 | 0 | 0 | 0 | 0 | 0 | 0 | 0 | 0 | 0 | 0
HGSSA000523 | 13 | HIDALGO | 04 | HUEJUTLA DE REYES | 011 | ATLAPEXCO | 0001 | ATLAPEXCO | CE | F | ATLAPEXCO | 1 | CS | 2.5.0 | EQUIPO EN AREA DE NEOTATOLOGIA Y CUNERO | CUNA DE CALOR RADIANTE | HGSSA000523 | 13250 | 2.5.1.B.06 | 0 | 0 | 0 | 0 | 0 | 0 | 0 | 0 | 0 | 0
HGSSA000523 | 13 | HIDALGO | 04 | HUEJUTLA DE REYES | 011 | ATLAPEXCO | 0001 | ATLAPEXCO | CE | F | ATLAPEXCO | 1 | CS | 2.21.0 | EQUIPO EN AREA DE IMAGENOLOGIA | UNIDAD RADIOLOGICA DE PROPOSITO GENERAL (ANALOGICO) | HGSSA000523 | 37644 | 2.21.1.B.1.01 | 0 | 0 | 0 | 0 | 0 | 0 | 0 | 0 | 0 | 0
HGSSA000523 | 13 | HIDALGO | 04 | HUEJUTLA DE REYES | 011 | ATLAPEXCO | 0001 | ATLAPEXCO | CE | F | ATLAPEXCO | 1 | CS | 2.21.0 | EQUIPO EN AREA DE IMAGENOLOGIA | UNIDAD RADIOLOGICA DIGITAL DE PROPOSITO GENERAL | HGSSA000523 | uraddpg | 2.21.1.B.1.02 | 0 | 0 | 0 | 0 | 0 | 0 | 0 | 0 | 0 | 0
HGSSA000523 | 13 | HIDALGO | 04 | HUEJUTLA DE REYES | 011 | ATLAPEXCO | 0001 | ATLAPEXCO | CE | F | ATLAPEXCO | 1 | CS | 2.21.0 | EQUIPO EN AREA DE IMAGENOLOGIA | UNIDAD RADIOLOGICA Y FLUOROSCOPICA CON DETECTOR DIGITAL | HGSSA000523 | unradfluddig | 2.21.1.B.1.03 | 0 | 0 | 0 | 0 | 0 | 0 | 0 | 0 | 0 | 0
HGSSA000523 | 13 | HIDALGO | 04 | HUEJUTLA DE REYES | 011 | ATLAPEXCO | 0001 | ATLAPEXCO | CE | F | ATLAPEXCO | 1 | CS | 2.21.0 | EQUIPO EN AREA DE IMAGENOLOGIA | UNIDAD RADIOLOGICA Y FLUOROSCOPICA CON DETECTOR DIGITAL (ANALOGICO) | HGSSA000523 | unradfluddana | 2.21.1.B.1.04 | 0 | 0 | 0 | 0 | 0 | 0 | 0 | 0 | 0 | 0
HGSSA000523 | 13 | HIDALGO | 04 | HUEJUTLA DE REYES | 011 | ATLAPEXCO | 0001 | ATLAPEXCO | CE | F | ATLAPEXCO | 1 | CS | 2.21.0 | EQUIPO EN AREA DE IMAGENOLOGIA | UNIDAD RADIOLOGICA PORTATIL DIGITAL (EQUIPO PORTATIL DE RAYOS X) | HGSSA000523 | 531_341_2479 | 2.21.1.B.1.05 | 0 | 0 | 0 | 0 | 0 | 0 | 0 | 0 | 0 | 0
HGSSA000523 | 13 | HIDALGO | 04 | HUEJUTLA DE REYES | 011 | ATLAPEXCO | 0001 | ATLAPEXCO | CE | F | ATLAPEXCO | 1 | CS | 2.21.0 | EQUIPO EN AREA DE IMAGENOLOGIA | UNIDAD RADIOLOGICA PORTATIL ANALOGICA (EQUIPO PORTATIL DE RAYOS X) | HGSSA000523 | 531_341_2479_2 | 2.21.1.B.1.06 | 0 | 0 | 0 | 0 | 0 | 0 | 0 | 0 | 0 | 0
HGSSA000523 | 13 | HIDALGO | 04 | HUEJUTLA DE REYES | 011 | ATLAPEXCO | 0001 | ATLAPEXCO | CE | F | ATLAPEXCO | 1 | CS | 2.21.0 | EQUIPO EN AREA DE IMAGENOLOGIA | ULTRASONIDO DE DIAGNOSTICO | HGSSA000523 | 40760 | 2.21.1.B.1.19 | 0 | 0 | 0 | 0 | 0 | 0 | 0 | 0 | 0 | 0
HGSSA000523 | 13 | HIDALGO | 04 | HUEJUTLA DE REYES | 011 | ATLAPEXCO | 0001 | ATLAPEXCO | CE | F | ATLAPEXCO | 1 | CS | 2.21.0 | EQUIPO EN AREA DE IMAGENOLOGIA | ARCO EN C DIGITAL (RAYOS X MOVIL CON FLUOROSCOPIA) | HGSSA000523 | 40948 | 2.21.1.B.1.28 | 0 | 0 | 0 | 0 | 0 | 0 | 0 | 0 | 0 | 0
HGSSA000523 | 13 | HIDALGO | 04 | HUEJUTLA DE REYES | 011 | ATLAPEXCO | 0001 | ATLAPEXCO | CE | F | ATLAPEXCO | 1 | CS | 2.21.0 | EQUIPO EN AREA DE IMAGENOLOGIA | ARCO EN C ANALOGICO (RAYOS X MOVIL CON FLUOROSCOPIA) | HGSSA000523 | 40948_2 | 2.21.1.B.1.29 | 0 | 0 | 0 | 0 | 0 | 0 | 0 | 0 | 0 | 0
HGSSA000523 | 13 | HIDALGO | 04 | HUEJUTLA DE REYES | 011 | ATLAPEXCO | 0001 | ATLAPEXCO | CE | F | ATLAPEXCO | 1 | CS | 2.21.0 | EQUIPO EN AREA DE IMAGENOLOGIA | NEGATOSCOPIO | HGSSA000523 | 40988 | 2.21.1.B.1.30 | 0 | 0 | 0 | 0 | 0 | 0 | 0 | 0 | 0 | 0
HGSSA000523 | 13 | HIDALGO | 04 | HUEJUTLA DE REYES | 011 | ATLAPEXCO | 0001 | ATLAPEXCO | CE | F | ATLAPEXCO | 1 | CS | 2.21.0 | EQUIPO EN AREA DE IMAGENOLOGIA | MONITOR DE SIGNOS VITALES BASICO (ECG, PANI. SPO2, TEMP) | HGSSA000523 | 33586 | 2.21.1.B.1.31 | 0 | 0 | 0 | 0 | 0 | 0 | 0 | 0 | 0 | 0
HGSSA000523 | 13 | HIDALGO | 04 | HUEJUTLA DE REYES | 011 | ATLAPEXCO | 0001 | ATLAPEXCO | CE | F | ATLAPEXCO | 1 | CS | 2.25.0 | EQUIPO EN LABORATORIO CLINICO | ANALIZADOR DE QUIMICA CLINICA | HGSSA000523 | 533_036_0701 | 2.25.1.B.02 | 0 | 0 | 0 | 0 | 0 | 0 | 0 | 0 | 0 | 0
HGSSA000523 | 13 | HIDALGO | 04 | HUEJUTLA DE REYES | 011 | ATLAPEXCO | 0001 | ATLAPEXCO | CE | F | ATLAPEXCO | 1 | CS | 2.26.0 | EQUIPO EN LABORATORIO DE MICROBIOLOGIA | ANALIZADOR DE MICROBIOLOGIA | HGSSA000523 | 533_578_0056 | 2.26.1.B.2 | 0 | 0 | 0 | 0 | 0 | 0 | 0 | 0 | 0 | 0
HGSSA000523 | 13 | HIDALGO | 04 | HUEJUTLA DE REYES | 011 | ATLAPEXCO | 0001 | ATLAPEXCO | CE | F | ATLAPEXCO | 1 | CS | 3.1.0 | EQUIPO EN AMBULANCIAS | DESFIBRILADOR AUTOMATIZADO EXTERNO | HGSSA000523 | 531_286_0017 | 3.1.B.02 | 0 | 0 | 0 | 0 | 0 | 0 | 0 | 0 | 0 | 0
HGSSA000523 | 13 | HIDALGO | 04 | HUEJUTLA DE REYES | 011 | ATLAPEXCO | 0001 | ATLAPEXCO | CE | F | ATLAPEXCO | 1 | CS | 3.1.0 | EQUIPO EN AMBULANCIAS | BOMBA DE INFUSION PORTATIL | HGSSA000523 | 16491 | 3.1.B.05 | 0 | 0 | 0 | 0 | 0 | 0 | 0 | 0 | 0 | 0
HGSSA000523 | 13 | HIDALGO | 04 | HUEJUTLA DE REYES | 011 | ATLAPEXCO | 0001 | ATLAPEXCO | CE | F | ATLAPEXCO | 1 | CS | 3.1.0 | EQUIPO EN AMBULANCIAS | ESFIGMOMANOMETRO MERCURIAL | HGSSA000523 | 531_116_0328 | 3.1.B.07 | 0 | 0 | 0 | 0 | 0 | 0 | 0 | 0 | 0 | 0
HGSSA000523 | 13 | HIDALGO | 04 | HUEJUTLA DE REYES | 011 | ATLAPEXCO | 0001 | ATLAPEXCO | CE | F | ATLAPEXCO | 1 | CS | 3.1.0 | EQUIPO EN AMBULANCIAS | ESFIGMOMANOMETRO ANEROIDE | HGSSA000523 | 531_116_0369 | 3.1.B.08 | 0 | 0 | 0 | 0 | 0 | 0 | 0 | 0 | 0 | 0
HGSSA000523 | 13 | HIDALGO | 04 | HUEJUTLA DE REYES | 011 | ATLAPEXCO | 0001 | ATLAPEXCO | CE | F | ATLAPEXCO | 1 | CS | 3.1.0 | EQUIPO EN AMBULANCIAS | ESFIGMOMANOMETRO ELECTRONICO | HGSSA000523 | 13106 | 3.1.B.09 | 0 | 0 | 0 | 0 | 0 | 0 | 0 | 0 | 0 | 0
HGSSA000523 | 13 | HIDALGO | 04 | HUEJUTLA DE REYES | 011 | ATLAPEXCO | 0001 | ATLAPEXCO | CE | F | ATLAPEXCO | 1 | CS | 3.1.0 | EQUIPO EN AMBULANCIAS | ESTETOSCOPIO BIAURICULAR | HGSSA000523 | 13750 | 3.1.B.10 | 0 | 0 | 0 | 0 | 0 | 0 | 0 | 0 | 0 | 0
HGSSA000523 | 13 | HIDALGO | 04 | HUEJUTLA DE REYES | 011 | ATLAPEXCO | 0001 | ATLAPEXCO | CE | F | ATLAPEXCO | 1 | CS | 3.1.0 | EQUIPO EN AMBULANCIAS | OXIMETRO DE PULSO CON DESPLIEGUE DE CURVA DE PLETISMOGRAFIA | HGSSA000523 | 17148 | 3.1.B.11 | 0 | 0 | 0 | 0 | 0 | 0 | 0 | 0 | 0 | 0
HGSSA000523 | 13 | HIDALGO | 04 | HUEJUTLA DE REYES | 011 | ATLAPEXCO | 0001 | ATLAPEXCO | CE | F | ATLAPEXCO | 1 | CS | 3.1.0 | EQUIPO EN AMBULANCIAS | VENTILADOR DE TRASLADO NEONATAL | HGSSA000523 | 531_941_1058 | 3.1.B.12 | 0 | 0 | 0 | 0 | 0 | 0 | 0 | 0 | 0 | 0
HGSSA000523 | 13 | HIDALGO | 04 | HUEJUTLA DE REYES | 011 | ATLAPEXCO | 0001 | ATLAPEXCO | CE | F | ATLAPEXCO | 1 | CS | 3.1.0 | EQUIPO EN AMBULANCIAS | VENTILADOR DE TRASLADO PEDIATRICO-ADULTO | HGSSA000523 | 531_941_0279 | 3.1.B.13 | 0 | 0 | 0 | 0 | 0 | 0 | 0 | 0 | 0 | 0
HGSSA000523 | 13 | HIDALGO | 04 | HUEJUTLA DE REYES | 011 | ATLAPEXCO | 0001 | ATLAPEXCO | CE | F | ATLAPEXCO | 1 | CS | 3.1.0 | EQUIPO EN AMBULANCIAS | INCUBADORA DE TRASLADO | HGSSA000523 | 531_497_0053 | 3.1.B.14 | 0 | 0 | 0 | 0 | 0 | 0 | 0 | 0 | 0 | 0
HGSSA000523 | 13 | HIDALGO | 04 | HUEJUTLA DE REYES | 011 | ATLAPEXCO | 0001 | ATLAPEXCO | CE | F | ATLAPEXCO | 1 | CS | 3.1.0 | EQUIPO EN AMBULANCIAS | CAPNOGRAFO | HGSSA000523 | 531_619_0387 | 3.1.B.15 | 0 | 0 | 0 | 0 | 0 | 0 | 0 | 0 | 0 | 0
HGSSA000523 | 13 | HIDALGO | 04 | HUEJUTLA DE REYES | 011 | ATLAPEXCO | 0001 | ATLAPEXCO | CE | F | ATLAPEXCO | 1 | CS | 3.1.0 | EQUIPO EN AMBULANCIAS | MONITOR DE SIGNOS VITALES DE TRASLADO | HGSSA000523 | 531_619_0411 | 3.1.B.16 | 0 | 0 | 0 | 0 | 0 | 0 | 0 | 0 | 0 | 0
HGSSA000523 | 13 | HIDALGO | 04 | HUEJUTLA DE REYES | 011 | ATLAPEXCO | 0001 | ATLAPEXCO | CE | F | ATLAPEXCO | 1 | CS | 3.1.0 | EQUIPO EN AMBULANCIAS | ESTUCHE DE DIAGNOSTICO COMPLETO (OFTALMOSCOPIO Y OTOSCOPIO) | HGSSA000523 | estuchediag | 3.1.B.17 | 0 | 0 | 0 | 0 | 0 | 0 | 0 | 0 | 0 | 0
HGSSA000523 | 13 | HIDALGO | 04 | HUEJUTLA DE REYES | 011 | ATLAPEXCO | 0001 | ATLAPEXCO | CE | F | ATLAPEXCO | 1 | CS | 3.3.0 | EQUIPO EN AREA DE CENTRAL DE ESTERILIZACION Y EQUIPO | ESTERILIZADOR DE VAPOR | HGSSA000523 | 35366 | 3.3.1.B.1 | 0 | 1 | 1 | 0 | 0 | 0 | 0 | 0 | 0 | 0
HGSSA000523 | 13 | HIDALGO | 04 | HUEJUTLA DE REYES | 011 | ATLAPEXCO | 0001 | ATLAPEXCO | CE | F | ATLAPEXCO | 1 | CS | 3.3.0 | EQUIPO EN AREA DE CENTRAL DE ESTERILIZACION Y EQUIPO | ESTERILIZADOR DE BAJA TEMPERATURA A TRAVES DE PEROXIDO DE HIDROGENO | HGSSA000523 | 36305 | 3.3.1.B.3 | 0 | 0 | 0 | 0 | 0 | 0 | 0 | 0 | 0 | 0
HGSSA000523 | 13 | HIDALGO | 04 | HUEJUTLA DE REYES | 011 | ATLAPEXCO | 0001 | ATLAPEXCO | CE | F | ATLAPEXCO | 1 | CS | 3.4.0 | CENTRO DE MEZCLAS | CAMPANA DE FLUJO LAMINAR | HGSSA000523 | 35145 | 3.4.1.B.1 | 0 | 0 | 0 | 0 | 0 | 0 | 0 | 0 | 0 | 0
HGSSA000523 | 13 | HIDALGO | 04 | HUEJUTLA DE REYES | 011 | ATLAPEXCO | 0001 | ATLAPEXCO | CE | F | ATLAPEXCO | 1 | CS | 3.5.0 | FARMACIA | REFRIGERADOR DE FARMACIA | HGSSA000523 | 17156 | 3.5.B.1.1 | 1 | 1 | 2 | 0 | 0 | 0 | 0 | 1 | 0 | 0
HGSSA000523 | 13 | HIDALGO | 04 | HUEJUTLA DE REYES | 011 | ATLAPEXCO | 0001 | ATLAPEXCO | CE | F | ATLAPEXCO | 1 | CS | 3.5.0 | FARMACIA | REFRIGERADOR PARA VACUNAS | HGSSA000523 | 533_786_0034 | 3.5.B.1.2 | 0 | 1 | 1 | 0 | 0 | 0 | 0 | 0 | 0 | 0
HGSSA000523 | 13 | HIDALGO | 04 | HUEJUTLA DE REYES | 011 | ATLAPEXCO | 0001 | ATLAPEXCO | CE | F | ATLAPEXCO | 1 | CS | 3.5.0 | FARMACIA | ULTRACONGELADOR | HGSSA000523 | 533_255_0101 | 3.5.B.1.3 | 0 | 0 | 0 | 0 | 0 | 0 | 0 | 0 | 0 | 0
HGSSA000523 | 13 | HIDALGO | 04 | HUEJUTLA DE REYES | 011 | ATLAPEXCO | 0001 | ATLAPEXCO | CE | F | ATLAPEXCO | 1 | CS | 3.5.0 | EQUIPO EN AREA DE CENTRAL DE ESTERILIZACION Y EQUIPO | ULTRACONGELADOR | HGSSA000523 | 533_255_0101 | 3.5.B.1.3 | 0 | 0 | 0 | 0 | 0 | 0 | 0 | 0 | 0 | 0
HGSSA000523 | 13 | HIDALGO | 04 | HUEJUTLA DE REYES | 011 | ATLAPEXCO | 0001 | ATLAPEXCO | CE | F | ATLAPEXCO | 1 | CS | 3.5.0 | FARMACIA | CONGELADOR | HGSSA000523 | 533_255_0218 | 3.5.B.1.4 | 0 | 1 | 1 | 0 | 0 | 0 | 0 | 0 | 0 | 0
HGSSA000535 | 13 | HIDALGO | 04 | HUEJUTLA DE REYES | 011 | ATLAPEXCO | 0009 | COCHISCUATITLA | CE | A | COCHISCOATITLA | 1 | CS | 2.1.0 | EQUIPO EN CONSULTORIO DE MEDICINA GENERAL | ESFIGMOMANOMETRO MERCURIAL | HGSSA000535 | 531_116_0328 | 2.1.1.B.01 | 0 | 0 | 0 | 0 | 0 | 0 | 0 | 0 | 0 | 0
HGSSA000535 | 13 | HIDALGO | 04 | HUEJUTLA DE REYES | 011 | ATLAPEXCO | 0009 | COCHISCUATITLA | CE | A | COCHISCOATITLA | 1 | CS | 2.1.0 | EQUIPO EN CONSULTORIO DE MEDICINA GENERAL | ESFIGMOMANOMETRO ANEROIDE | HGSSA000535 | 531_116_0369 | 2.1.1.B.02 | 0 | 1 | 1 | 0 | 0 | 0 | 0 | 0 | 0 | 0
HGSSA000535 | 13 | HIDALGO | 04 | HUEJUTLA DE REYES | 011 | ATLAPEXCO | 0009 | COCHISCUATITLA | CE | A | COCHISCOATITLA | 1 | CS | 2.1.0 | EQUIPO EN CONSULTORIO DE MEDICINA GENERAL | ESFIGMOMANOMETRO ELECTRONICO | HGSSA000535 | 13106 | 2.1.1.B.03 | 0 | 0 | 0 | 0 | 0 | 0 | 0 | 0 | 0 | 0
HGSSA000535 | 13 | HIDALGO | 04 | HUEJUTLA DE REYES | 011 | ATLAPEXCO | 0009 | COCHISCUATITLA | CE | A | COCHISCOATITLA | 1 | CS | 2.1.0 | EQUIPO EN CONSULTORIO DE MEDICINA GENERAL | ESTETOSCOPIO BIAURICULAR | HGSSA000535 | 13750 | 2.1.1.B.04 | 0 | 1 | 1 | 0 | 0 | 0 | 0 | 0 | 0 | 0
HGSSA000535 | 13 | HIDALGO | 04 | HUEJUTLA DE REYES | 011 | ATLAPEXCO | 0009 | COCHISCUATITLA | CE | A | COCHISCOATITLA | 1 | CS | 2.1.0 | EQUIPO EN CONSULTORIO DE MEDICINA GENERAL | ESTETOSCOPIO FETAL O DE PINARD | HGSSA000535 | 32659 | 2.1.1.B.05 | 0 | 3 | 3 | 0 | 0 | 0 | 0 | 0 | 0 | 0
HGSSA000535 | 13 | HIDALGO | 04 | HUEJUTLA DE REYES | 011 | ATLAPEXCO | 0009 | COCHISCUATITLA | CE | A | COCHISCOATITLA | 1 | CS | 2.1.0 | EQUIPO EN CONSULTORIO DE MEDICINA GENERAL | ESTUCHE DE DIAGNOSTICO COMPLETO (OFTALMOSCOPIO Y OTOSCOPIO) | HGSSA000535 | estuchediag | 2.1.1.B.06 | 0 | 2 | 2 | 0 | 0 | 0 | 0 | 0 | 0 | 0
HGSSA000535 | 13 | HIDALGO | 04 | HUEJUTLA DE REYES | 011 | ATLAPEXCO | 0009 | COCHISCUATITLA | CE | A | COCHISCOATITLA | 1 | CS | 2.1.0 | EQUIPO EN CONSULTORIO DE MEDICINA GENERAL | BASCULA CON ESTADIMETRO | HGSSA000535 | 35323 | 2.1.1.B.07 | 0 | 2 | 2 | 0 | 0 | 0 | 0 | 0 | 0 | 0
HGSSA000535 | 13 | HIDALGO | 04 | HUEJUTLA DE REYES | 011 | ATLAPEXCO | 0009 | COCHISCUATITLA | CE | A | COCHISCOATITLA | 1 | CS | 2.1.0 | EQUIPO EN CONSULTORIO DE MEDICINA GENERAL | BASCULA PARA BEBE | HGSSA000535 | 35324 | 2.1.1.B.08 | 0 | 1 | 1 | 0 | 0 | 0 | 0 | 0 | 0 | 0
HGSSA000535 | 13 | HIDALGO | 04 | HUEJUTLA DE REYES | 011 | ATLAPEXCO | 0009 | COCHISCUATITLA | CE | A | COCHISCOATITLA | 1 | CS | 2.1.0 | EQUIPO EN CONSULTORIO DE MEDICINA GENERAL | LAMPARA DE HAZ DIRECCIONABLE | HGSSA000535 | 36843 | 2.1.1.B.09 | 0 | 0 | 0 | 0 | 0 | 0 | 0 | 0 | 0 | 0
HGSSA000535 | 13 | HIDALGO | 04 | HUEJUTLA DE REYES | 011 | ATLAPEXCO | 0009 | COCHISCUATITLA | CE | A | COCHISCOATITLA | 1 | CS | 2.1.0 | EQUIPO EN CONSULTORIO DE MEDICINA GENERAL | MESA DE EXPLORACION GENERAL | HGSSA000535 | 36065 | 2.1.1.B.10 | 0 | 2 | 2 | 0 | 0 | 0 | 0 | 0 | 0 | 0
HGSSA000535 | 13 | HIDALGO | 04 | HUEJUTLA DE REYES | 011 | ATLAPEXCO | 0009 | COCHISCUATITLA | CE | A | COCHISCOATITLA | 1 | CS | 2.1.0 | EQUIPO EN CONSULTORIO DE MEDICINA GENERAL | CARTILLAS DE AGUDEZA VISUAL | HGSSA000535 | 16800 | 2.1.1.B.11 | 0 | 1 | 1 | 0 | 0 | 0 | 0 | 0 | 0 | 0
HGSSA000535 | 13 | HIDALGO | 04 | HUEJUTLA DE REYES | 011 | ATLAPEXCO | 0009 | COCHISCUATITLA | CE | A | COCHISCOATITLA | 1 | CS | 2.1.0 | EQUIPO EN CONSULTORIO DE MEDICINA GENERAL | TERMOMETRO INFRARROJO | HGSSA000535 | 14028 | 2.1.1.B.12 | 0 | 0 | 0 | 0 | 0 | 0 | 0 | 0 | 0 | 0
HGSSA000535 | 13 | HIDALGO | 04 | HUEJUTLA DE REYES | 011 | ATLAPEXCO | 0009 | COCHISCUATITLA | CE | A | COCHISCOATITLA | 1 | CS | 2.1.0 | EQUIPO EN CONSULTORIO DE MEDICINA GENERAL | CARDIOTOCOGRAFO | HGSSA000535 | 37796 | 2.1.1.B.13 | 0 | 0 | 0 | 0 | 0 | 0 | 0 | 0 | 0 | 0
HGSSA000535 | 13 | HIDALGO | 04 | HUEJUTLA DE REYES | 011 | ATLAPEXCO | 0009 | COCHISCUATITLA | CE | A | COCHISCOATITLA | 1 | CS | 2.1.0 | EQUIPO EN CONSULTORIO DE MEDICINA GENERAL | ELECTROCARDIOGRAFO | HGSSA000535 | 36369 | 2.1.1.B.14 | 0 | 0 | 0 | 0 | 0 | 0 | 0 | 0 | 0 | 0
HGSSA000535 | 13 | HIDALGO | 04 | HUEJUTLA DE REYES | 011 | ATLAPEXCO | 0009 | COCHISCUATITLA | CE | A | COCHISCOATITLA | 1 | CS | 2.1.0 | EQUIPO EN CONSULTORIO DE MEDICINA GENERAL | FONODETECTOR DE LATIDOS FETALES | HGSSA000535 | 35067 | 2.1.1.B.15 | 0 | 0 | 0 | 0 | 0 | 0 | 0 | 0 | 0 | 0
HGSSA000535 | 13 | HIDALGO | 04 | HUEJUTLA DE REYES | 011 | ATLAPEXCO | 0009 | COCHISCUATITLA | CE | A | COCHISCOATITLA | 1 | CS | 2.1.0 | EQUIPO EN CONSULTORIO DE MEDICINA GENERAL | NEGATOSCOPIO | HGSSA000535 | 40988 | 2.1.1.B.16 | 1 | 0 | 1 | 0 | 0 | 0 | 0 | 0 | 1 | 0
HGSSA000535 | 13 | HIDALGO | 04 | HUEJUTLA DE REYES | 011 | ATLAPEXCO | 0009 | COCHISCUATITLA | CE | A | COCHISCOATITLA | 1 | CS | 2.1.0 | EQUIPO EN CONSULTORIO DE MEDICINA GENERAL | REFRIGERADOR PARA VACUNAS | HGSSA000535 | 533_786_0034 | 2.1.1.B.17 | 0 | 0 | 0 | 0 | 0 | 0 | 0 | 0 | 0 | 0
HGSSA000535 | 13 | HIDALGO | 04 | HUEJUTLA DE REYES | 011 | ATLAPEXCO | 0009 | COCHISCUATITLA | CE | A | COCHISCOATITLA | 1 | CS | 2.1.0 | EQUIPO EN CONSULTORIO DE MEDICINA GENERAL | BALANZA ELECTRONICA PARA SILLA DE RUEDAS | HGSSA000535 | balansillarue | 2.1.1.B.21 | 0 | 0 | 0 | 0 | 0 | 0 | 0 | 0 | 0 | 0
HGSSA000535 | 13 | HIDALGO | 04 | HUEJUTLA DE REYES | 011 | ATLAPEXCO | 0009 | COCHISCUATITLA | CE | A | COCHISCOATITLA | 1 | CS | 2.1.0 | EQUIPO EN CONSULTORIO DE ESTOMATOLOGIA | ESTERILIZADOR DE VAPOR AUTOGENERADO PARA DENTAL Y MAXILOFACIAL | HGSSA000535 | 531_385_1080 | 2.1.3.B.5.3 | 0 | 0 | 0 | 0 | 0 | 0 | 0 | 0 | 0 | 0
HGSSA000535 | 13 | HIDALGO | 04 | HUEJUTLA DE REYES | 011 | ATLAPEXCO | 0009 | COCHISCUATITLA | CE | A | COCHISCOATITLA | 1 | CS | 2.1.0 | EQUIPO EN CONSULTORIO DE ESTOMATOLOGIA | UNIDAD RADIOGRAFICA PANORAMICA DENTAL (ORTOPANTOGRAFO) | HGSSA000535 | 531_341_0564 | 2.1.3.B.6 | 0 | 0 | 0 | 0 | 0 | 0 | 0 | 0 | 0 | 0
HGSSA000535 | 13 | HIDALGO | 04 | HUEJUTLA DE REYES | 011 | ATLAPEXCO | 0009 | COCHISCUATITLA | CE | A | COCHISCOATITLA | 1 | CS | 2.2.0 | EQUIPO EN CONSULTORIOS DE ESPECIALIDAD | AUDIOMETRO | HGSSA000535 | 10228 | 2.2.1.B.01 | 0 | 0 | 0 | 0 | 0 | 0 | 0 | 0 | 0 | 0
HGSSA000535 | 13 | HIDALGO | 04 | HUEJUTLA DE REYES | 011 | ATLAPEXCO | 0009 | COCHISCUATITLA | CE | A | COCHISCOATITLA | 1 | CS | 2.2.0 | EQUIPO EN CONSULTORIOS DE ESPECIALIDAD | CAMARA SONOAMORTIGUADA | HGSSA000535 | 37020 | 2.2.1.B.02 | 0 | 0 | 0 | 0 | 0 | 0 | 0 | 0 | 0 | 0
HGSSA000535 | 13 | HIDALGO | 04 | HUEJUTLA DE REYES | 011 | ATLAPEXCO | 0009 | COCHISCUATITLA | CE | A | COCHISCOATITLA | 1 | CS | 2.2.0 | EQUIPO EN CONSULTORIOS DE ESPECIALIDAD | UNIDAD DE OTORRINOLARINGOLOGIA | HGSSA000535 | 11585 | 2.2.1.B.03 | 0 | 0 | 0 | 0 | 0 | 0 | 0 | 0 | 0 | 0
HGSSA000535 | 13 | HIDALGO | 04 | HUEJUTLA DE REYES | 011 | ATLAPEXCO | 0009 | COCHISCUATITLA | CE | A | COCHISCOATITLA | 1 | CS | 2.2.0 | EQUIPO EN CONSULTORIOS DE ESPECIALIDAD | MICROSCOPIO QUIRURGICO PARA OTORRINOLARINGOLOGIA | HGSSA000535 | 12538 | 2.2.1.B.04 | 0 | 0 | 0 | 0 | 0 | 0 | 0 | 0 | 0 | 0
HGSSA000535 | 13 | HIDALGO | 04 | HUEJUTLA DE REYES | 011 | ATLAPEXCO | 0009 | COCHISCUATITLA | CE | A | COCHISCOATITLA | 1 | CS | 2.2.0 | EQUIPO EN CONSULTORIOS DE ESPECIALIDAD | MICROSCOPIO PARA OFTALMOCIRUGIA | HGSSA000535 | 531_624_0026 | 2.2.1.B.05 | 0 | 0 | 0 | 0 | 0 | 0 | 0 | 0 | 0 | 0
HGSSA000535 | 13 | HIDALGO | 04 | HUEJUTLA DE REYES | 011 | ATLAPEXCO | 0009 | COCHISCUATITLA | CE | A | COCHISCOATITLA | 1 | CS | 2.2.0 | EQUIPO EN CONSULTORIOS DE ESPECIALIDAD | UNIDAD DE POTENCIALES EVOCADOS | HGSSA000535 | 11614 | 2.2.1.B.06 | 0 | 0 | 0 | 0 | 0 | 0 | 0 | 0 | 0 | 0
HGSSA000535 | 13 | HIDALGO | 04 | HUEJUTLA DE REYES | 011 | ATLAPEXCO | 0009 | COCHISCUATITLA | CE | A | COCHISCOATITLA | 1 | CS | 2.2.0 | EQUIPO EN CONSULTORIOS DE ESPECIALIDAD | BRONCOSCOPIO | HGSSA000535 | 10491 | 2.2.1.B.07 | 0 | 0 | 0 | 0 | 0 | 0 | 0 | 0 | 0 | 0
HGSSA000535 | 13 | HIDALGO | 04 | HUEJUTLA DE REYES | 011 | ATLAPEXCO | 0009 | COCHISCUATITLA | CE | A | COCHISCOATITLA | 1 | CS | 2.2.0 | EQUIPO EN CONSULTORIOS DE ESPECIALIDAD | CARDIOTOCOGRAFO | HGSSA000535 | 37796 | 2.2.1.B.08 | 0 | 0 | 0 | 0 | 0 | 0 | 0 | 0 | 0 | 0
HGSSA000535 | 13 | HIDALGO | 04 | HUEJUTLA DE REYES | 011 | ATLAPEXCO | 0009 | COCHISCUATITLA | CE | A | COCHISCOATITLA | 1 | CS | 2.2.0 | EQUIPO EN CONSULTORIOS DE ESPECIALIDAD | COLPOSCOPIO | HGSSA000535 | 10960 | 2.2.1.B.09 | 0 | 0 | 0 | 0 | 0 | 0 | 0 | 0 | 0 | 0
HGSSA000535 | 13 | HIDALGO | 04 | HUEJUTLA DE REYES | 011 | ATLAPEXCO | 0009 | COCHISCUATITLA | CE | A | COCHISCOATITLA | 1 | CS | 2.2.0 | EQUIPO EN CONSULTORIOS DE ESPECIALIDAD | ELECTROCARDIOGRAFO | HGSSA000535 | 36369 | 2.2.1.B.11 | 0 | 0 | 0 | 0 | 0 | 0 | 0 | 0 | 0 | 0
HGSSA000535 | 13 | HIDALGO | 04 | HUEJUTLA DE REYES | 011 | ATLAPEXCO | 0009 | COCHISCUATITLA | CE | A | COCHISCOATITLA | 1 | CS | 2.2.0 | EQUIPO EN CONSULTORIOS DE ESPECIALIDAD | GRABADOR DE ELECTROCARDIOGRAFIA HOLTER | HGSSA000535 | 35162 | 2.2.1.B.12 | 0 | 0 | 0 | 0 | 0 | 0 | 0 | 0 | 0 | 0
HGSSA000535 | 13 | HIDALGO | 04 | HUEJUTLA DE REYES | 011 | ATLAPEXCO | 0009 | COCHISCUATITLA | CE | A | COCHISCOATITLA | 1 | CS | 2.2.0 | EQUIPO EN CONSULTORIOS DE ESPECIALIDAD | ANALIZADOR DE ELECTROCARDIOGRAFIA HOLTER | HGSSA000535 | 36827 | 2.2.1.B.13 | 0 | 0 | 0 | 0 | 0 | 0 | 0 | 0 | 0 | 0
HGSSA000535 | 13 | HIDALGO | 04 | HUEJUTLA DE REYES | 011 | ATLAPEXCO | 0009 | COCHISCUATITLA | CE | A | COCHISCOATITLA | 1 | CS | 2.2.0 | EQUIPO EN CONSULTORIOS DE ESPECIALIDAD | SISTEMA DE MONITORIZACION FISIOLOGICA EN PRUEBAS DE ESFUERZO | HGSSA000535 | 35198 | 2.2.1.B.14 | 0 | 0 | 0 | 0 | 0 | 0 | 0 | 0 | 0 | 0
HGSSA000535 | 13 | HIDALGO | 04 | HUEJUTLA DE REYES | 011 | ATLAPEXCO | 0009 | COCHISCUATITLA | CE | A | COCHISCOATITLA | 1 | CS | 2.2.0 | EQUIPO EN CONSULTORIOS DE ESPECIALIDAD | ESPIROMETRO | HGSSA000535 | 13674 | 2.2.1.B.15 | 0 | 0 | 0 | 0 | 0 | 0 | 0 | 0 | 0 | 0
HGSSA000535 | 13 | HIDALGO | 04 | HUEJUTLA DE REYES | 011 | ATLAPEXCO | 0009 | COCHISCUATITLA | CE | A | COCHISCOATITLA | 1 | CS | 2.2.0 | EQUIPO EN CONSULTORIOS DE ESPECIALIDAD | ELECTROENCEFALOGRAFO | HGSSA000535 | 11467 | 2.2.1.B.16 | 0 | 0 | 0 | 0 | 0 | 0 | 0 | 0 | 0 | 0
HGSSA000535 | 13 | HIDALGO | 04 | HUEJUTLA DE REYES | 011 | ATLAPEXCO | 0009 | COCHISCUATITLA | CE | A | COCHISCOATITLA | 1 | CS | 2.2.0 | EQUIPO EN CONSULTORIOS DE ESPECIALIDAD | LAMPARA DE HENDIDURA | HGSSA000535 | 35148 | 2.2.1.B.17 | 0 | 0 | 0 | 0 | 0 | 0 | 0 | 0 | 0 | 0
HGSSA000535 | 13 | HIDALGO | 04 | HUEJUTLA DE REYES | 011 | ATLAPEXCO | 0009 | COCHISCUATITLA | CE | A | COCHISCOATITLA | 1 | CS | 2.2.0 | EQUIPO EN CONSULTORIOS DE ESPECIALIDAD | PROYECTOR DE AGUDEZA VISUAL | HGSSA000535 | 35922 | 2.2.1.B.18 | 0 | 0 | 0 | 0 | 0 | 0 | 0 | 0 | 0 | 0
HGSSA000535 | 13 | HIDALGO | 04 | HUEJUTLA DE REYES | 011 | ATLAPEXCO | 0009 | COCHISCUATITLA | CE | A | COCHISCOATITLA | 1 | CS | 2.2.0 | EQUIPO EN CONSULTORIOS DE ESPECIALIDAD | CAMPIMETRO | HGSSA000535 | 34968 | 2.2.1.B.19 | 0 | 0 | 0 | 0 | 0 | 0 | 0 | 0 | 0 | 0
HGSSA000535 | 13 | HIDALGO | 04 | HUEJUTLA DE REYES | 011 | ATLAPEXCO | 0009 | COCHISCUATITLA | CE | A | COCHISCOATITLA | 1 | CS | 2.2.0 | EQUIPO EN CONSULTORIOS DE ESPECIALIDAD | REFRIGERADOR PARA VACUNAS | HGSSA000535 | 533_786_0034 | 2.2.1.B.20 | 0 | 0 | 0 | 0 | 0 | 0 | 0 | 0 | 0 | 0
HGSSA000535 | 13 | HIDALGO | 04 | HUEJUTLA DE REYES | 011 | ATLAPEXCO | 0009 | COCHISCUATITLA | CE | A | COCHISCOATITLA | 1 | CS | 2.2.0 | EQUIPO EN CONSULTORIOS DE ESPECIALIDAD | FONODETECTOR DE LATIDOS FETALES | HGSSA000535 | 35067 | 2.2.1.B.21 | 0 | 0 | 0 | 0 | 0 | 0 | 0 | 0 | 0 | 0
HGSSA000535 | 13 | HIDALGO | 04 | HUEJUTLA DE REYES | 011 | ATLAPEXCO | 0009 | COCHISCUATITLA | CE | A | COCHISCOATITLA | 1 | CS | 2.2.0 | EQUIPO EN CONSULTORIOS DE ESPECIALIDAD | RETINOSCOPIO | HGSSA000535 | 13372 | 2.2.1.B.22 | 0 | 0 | 0 | 0 | 0 | 0 | 0 | 0 | 0 | 0
HGSSA000535 | 13 | HIDALGO | 04 | HUEJUTLA DE REYES | 011 | ATLAPEXCO | 0009 | COCHISCUATITLA | CE | A | COCHISCOATITLA | 1 | CS | 2.2.0 | EQUIPO EN CONSULTORIOS DE ESPECIALIDAD | SIERRA CORTA YESOS | HGSSA000535 | 10655 | 2.2.1.B.23 | 0 | 0 | 0 | 0 | 0 | 0 | 0 | 0 | 0 | 0
HGSSA000535 | 13 | HIDALGO | 04 | HUEJUTLA DE REYES | 011 | ATLAPEXCO | 0009 | COCHISCUATITLA | CE | A | COCHISCOATITLA | 1 | CS | 2.2.0 | EQUIPO EN CONSULTORIOS DE ESPECIALIDAD | TONOMETRO OFTALMICO | HGSSA000535 | 16809 | 2.2.1.B.24 | 0 | 0 | 0 | 0 | 0 | 0 | 0 | 0 | 0 | 0
HGSSA000535 | 13 | HIDALGO | 04 | HUEJUTLA DE REYES | 011 | ATLAPEXCO | 0009 | COCHISCUATITLA | CE | A | COCHISCOATITLA | 1 | CS | 2.2.0 | EQUIPO EN CONSULTORIOS DE ESPECIALIDAD | GRABADOR DE PRESION SANGUINEA (MAPA) | HGSSA000535 | 36888 | 2.2.1.B.25 | 0 | 0 | 0 | 0 | 0 | 0 | 0 | 0 | 0 | 0
HGSSA000535 | 13 | HIDALGO | 04 | HUEJUTLA DE REYES | 011 | ATLAPEXCO | 0009 | COCHISCUATITLA | CE | A | COCHISCOATITLA | 1 | CS | 2.2.0 | EQUIPO EN CONSULTORIOS DE ESPECIALIDAD | CAMARA PARA FONDO DE OJO | HGSSA000535 | 531_157_0773 | 2.2.1.B.26 | 0 | 0 | 0 | 0 | 0 | 0 | 0 | 0 | 0 | 0
HGSSA000535 | 13 | HIDALGO | 04 | HUEJUTLA DE REYES | 011 | ATLAPEXCO | 0009 | COCHISCUATITLA | CE | A | COCHISCOATITLA | 1 | CS | 2.2.0 | EQUIPO EN CONSULTORIOS DE ESPECIALIDAD | IMPEDANCIOMETRO | HGSSA000535 | 531_088_0199 | 2.2.1.B.27 | 0 | 0 | 0 | 0 | 0 | 0 | 0 | 0 | 0 | 0
HGSSA000535 | 13 | HIDALGO | 04 | HUEJUTLA DE REYES | 011 | ATLAPEXCO | 0009 | COCHISCUATITLA | CE | A | COCHISCOATITLA | 1 | CS | 2.2.0 | EQUIPO EN CONSULTORIOS DE ESPECIALIDAD | PLETISMOGRAFO CORPORAL | HGSSA000535 | 531_700_0106 | 2.2.1.B.28 | 0 | 0 | 0 | 0 | 0 | 0 | 0 | 0 | 0 | 0
HGSSA000535 | 13 | HIDALGO | 04 | HUEJUTLA DE REYES | 011 | ATLAPEXCO | 0009 | COCHISCUATITLA | CE | A | COCHISCOATITLA | 1 | CS | 2.2.0 | EQUIPO EN CONSULTORIOS DE ESPECIALIDAD | EQUIPO PORTATIL PARA DETERMINAR HEMOGLOBINA GLUCOSILADA | HGSSA000535 | 533_342_1518 | 2.2.1.B.29 | 0 | 0 | 0 | 0 | 0 | 0 | 0 | 0 | 0 | 0
HGSSA000535 | 13 | HIDALGO | 04 | HUEJUTLA DE REYES | 011 | ATLAPEXCO | 0009 | COCHISCUATITLA | CE | A | COCHISCOATITLA | 1 | CS | 2.2.0 | EQUIPO EN CONSULTORIOS DE ESPECIALIDAD | ESTETOSCOPIO BIAURICULAR | HGSSA000535 | 13750 | 2.2.1.B.30 | 0 | 0 | 0 | 0 | 0 | 0 | 0 | 0 | 0 | 0
HGSSA000535 | 13 | HIDALGO | 04 | HUEJUTLA DE REYES | 011 | ATLAPEXCO | 0009 | COCHISCUATITLA | CE | A | COCHISCOATITLA | 1 | CS | 2.2.0 | EQUIPO EN CONSULTORIOS DE ESPECIALIDAD | LAMPARA DE HAZ DIRECCIONABLE | HGSSA000535 | 36843 | 2.2.1.B.31 | 0 | 0 | 0 | 0 | 0 | 0 | 0 | 0 | 0 | 0
HGSSA000535 | 13 | HIDALGO | 04 | HUEJUTLA DE REYES | 011 | ATLAPEXCO | 0009 | COCHISCUATITLA | CE | A | COCHISCOATITLA | 1 | CS | 2.2.0 | EQUIPO EN CONSULTORIOS DE ESPECIALIDAD | NEGATOSCOPIO | HGSSA000535 | 40988 | 2.2.1.B.32 | 0 | 0 | 0 | 0 | 0 | 0 | 0 | 0 | 0 | 0
HGSSA000535 | 13 | HIDALGO | 04 | HUEJUTLA DE REYES | 011 | ATLAPEXCO | 0009 | COCHISCUATITLA | CE | A | COCHISCOATITLA | 1 | CS | 2.2.0 | EQUIPO EN CONSULTORIOS DE ESPECIALIDAD | ULTRASONIDO DE DIAGNOSTICO | HGSSA000535 | 40760 | 2.2.1.B.33 | 0 | 0 | 0 | 0 | 0 | 0 | 0 | 0 | 0 | 0
HGSSA000535 | 13 | HIDALGO | 04 | HUEJUTLA DE REYES | 011 | ATLAPEXCO | 0009 | COCHISCUATITLA | CE | A | COCHISCOATITLA | 1 | CS | 2.2.0 | EQUIPO EN CONSULTORIOS DE ESPECIALIDAD | TORRE DE VIDEO PARA ENDOSCOPIA BAJA | HGSSA000535 | 531_857_0982 | 2.2.1.B.34 | 0 | 0 | 0 | 0 | 0 | 0 | 0 | 0 | 0 | 0
HGSSA000535 | 13 | HIDALGO | 04 | HUEJUTLA DE REYES | 011 | ATLAPEXCO | 0009 | COCHISCUATITLA | CE | A | COCHISCOATITLA | 1 | CS | 2.2.0 | EQUIPO EN CONSULTORIOS DE ESPECIALIDAD | TORRE DE VIDEO PARA ENDOSCOPIA ALTA | HGSSA000535 | 531_857_0982_1 | 2.2.1.B.35 | 0 | 0 | 0 | 0 | 0 | 0 | 0 | 0 | 0 | 0
HGSSA000535 | 13 | HIDALGO | 04 | HUEJUTLA DE REYES | 011 | ATLAPEXCO | 0009 | COCHISCUATITLA | CE | A | COCHISCOATITLA | 1 | CS | 2.2.0 | EQUIPO EN CONSULTORIOS DE ESPECIALIDAD | BASCULA CON ESTADIMETRO | HGSSA000535 | 35323 | 2.2.1.B.36 | 0 | 0 | 0 | 0 | 0 | 0 | 0 | 0 | 0 | 0
HGSSA000535 | 13 | HIDALGO | 04 | HUEJUTLA DE REYES | 011 | ATLAPEXCO | 0009 | COCHISCUATITLA | CE | A | COCHISCOATITLA | 1 | CS | 2.2.0 | EQUIPO EN CONSULTORIOS DE ESPECIALIDAD | ESFIGMOMANOMETRO MERCURIAL | HGSSA000535 | 531_116_0328 | 2.2.1.B.37 | 0 | 0 | 0 | 0 | 0 | 0 | 0 | 0 | 0 | 0
HGSSA000535 | 13 | HIDALGO | 04 | HUEJUTLA DE REYES | 011 | ATLAPEXCO | 0009 | COCHISCUATITLA | CE | A | COCHISCOATITLA | 1 | CS | 2.2.0 | EQUIPO EN CONSULTORIOS DE ESPECIALIDAD | ESFIGMOMANOMETRO ANEROIDE | HGSSA000535 | 531_116_0369 | 2.2.1.B.38 | 0 | 0 | 0 | 0 | 0 | 0 | 0 | 0 | 0 | 0
HGSSA000535 | 13 | HIDALGO | 04 | HUEJUTLA DE REYES | 011 | ATLAPEXCO | 0009 | COCHISCUATITLA | CE | A | COCHISCOATITLA | 1 | CS | 2.2.0 | EQUIPO EN CONSULTORIOS DE ESPECIALIDAD | ESFIGMOMANOMETRO ELECTRONICO | HGSSA000535 | 13106 | 2.2.1.B.39 | 0 | 0 | 0 | 0 | 0 | 0 | 0 | 0 | 0 | 0
HGSSA000535 | 13 | HIDALGO | 04 | HUEJUTLA DE REYES | 011 | ATLAPEXCO | 0009 | COCHISCUATITLA | CE | A | COCHISCOATITLA | 1 | CS | 2.2.0 | EQUIPO EN CONSULTORIOS DE ESPECIALIDAD | ESTUCHE DE DIAGNOSTICO COMPLETO (OFTALMOSCOPIO Y OTOSCOPIO) | HGSSA000535 | estuchediag | 2.2.1.B.40 | 0 | 0 | 0 | 0 | 0 | 0 | 0 | 0 | 0 | 0
HGSSA000535 | 13 | HIDALGO | 04 | HUEJUTLA DE REYES | 011 | ATLAPEXCO | 0009 | COCHISCUATITLA | CE | A | COCHISCOATITLA | 1 | CS | 2.3.0 | EQUIPO EN AREA DE CURACION / OBSERVACION | ELECTROCARDIOGRAFO | HGSSA000535 | 36369 | 2.3.2.B.01 | 0 | 0 | 0 | 0 | 0 | 0 | 0 | 0 | 0 | 0
HGSSA000535 | 13 | HIDALGO | 04 | HUEJUTLA DE REYES | 011 | ATLAPEXCO | 0009 | COCHISCUATITLA | CE | A | COCHISCOATITLA | 1 | CS | 2.3.0 | EQUIPO EN AREA DE CURACION / OBSERVACION | MESA DE EXPLORACION GENERAL | HGSSA000535 | 36065 | 2.3.2.B.02 | 0 | 1 | 1 | 0 | 0 | 0 | 0 | 0 | 0 | 0
HGSSA000535 | 13 | HIDALGO | 04 | HUEJUTLA DE REYES | 011 | ATLAPEXCO | 0009 | COCHISCUATITLA | CE | A | COCHISCOATITLA | 1 | CS | 2.3.0 | EQUIPO EN AREA DE CURACION / OBSERVACION | INCUBADORA DE TRASLADO | HGSSA000535 | 531_497_0053 | 2.3.2.B.03 | 0 | 0 | 0 | 0 | 0 | 0 | 0 | 0 | 0 | 0
HGSSA000535 | 13 | HIDALGO | 04 | HUEJUTLA DE REYES | 011 | ATLAPEXCO | 0009 | COCHISCUATITLA | CE | A | COCHISCOATITLA | 1 | CS | 2.3.0 | EQUIPO EN AREA DE CURACION / OBSERVACION | INCUBADORA PARA CUIDADOS GENERALES | HGSSA000535 | 531_497_0020 | 2.3.2.B.04 | 0 | 0 | 0 | 0 | 0 | 0 | 0 | 0 | 0 | 0
HGSSA000535 | 13 | HIDALGO | 04 | HUEJUTLA DE REYES | 011 | ATLAPEXCO | 0009 | COCHISCUATITLA | CE | A | COCHISCOATITLA | 1 | CS | 2.3.0 | EQUIPO EN AREA DE CURACION / OBSERVACION | CAMILLA RADIOTRANSPARENTE | HGSSA000535 | 13814 | 2.3.2.B.05 | 0 | 0 | 0 | 0 | 0 | 0 | 0 | 0 | 0 | 0
HGSSA000535 | 13 | HIDALGO | 04 | HUEJUTLA DE REYES | 011 | ATLAPEXCO | 0009 | COCHISCUATITLA | CE | A | COCHISCOATITLA | 1 | CS | 2.3.0 | EQUIPO EN AREA DE CURACION / OBSERVACION | CARRO ROJO CON DESFIBRILADOR MONITOR Y EQUIPO DE REANIMACION | HGSSA000535 | 10647 | 2.3.2.B.06 | 0 | 0 | 0 | 0 | 0 | 0 | 0 | 0 | 0 | 0
HGSSA000535 | 13 | HIDALGO | 04 | HUEJUTLA DE REYES | 011 | ATLAPEXCO | 0009 | COCHISCUATITLA | CE | A | COCHISCOATITLA | 1 | CS | 2.3.0 | EQUIPO EN AREA DE CURACION / OBSERVACION | MONITOR DE SIGNOS VITALES BASICO (ECG, PANI. SPO2, TEMP) | HGSSA000535 | 33586 | 2.3.2.B.07 | 0 | 0 | 0 | 0 | 0 | 0 | 0 | 0 | 0 | 0
HGSSA000535 | 13 | HIDALGO | 04 | HUEJUTLA DE REYES | 011 | ATLAPEXCO | 0009 | COCHISCUATITLA | CE | A | COCHISCOATITLA | 1 | CS | 2.3.0 | EQUIPO EN AREA DE CURACION / OBSERVACION | SIERRA CORTA YESOS | HGSSA000535 | 10655 | 2.3.2.B.08 | 0 | 0 | 0 | 0 | 0 | 0 | 0 | 0 | 0 | 0
HGSSA000535 | 13 | HIDALGO | 04 | HUEJUTLA DE REYES | 011 | ATLAPEXCO | 0009 | COCHISCUATITLA | CE | A | COCHISCOATITLA | 1 | CS | 2.3.0 | EQUIPO EN AREA DE CURACION / OBSERVACION | ESFIGMOMANOMETRO MERCURIAL | HGSSA000535 | 531_116_0328 | 2.3.2.B.09 | 0 | 0 | 0 | 0 | 0 | 0 | 0 | 0 | 0 | 0
HGSSA000535 | 13 | HIDALGO | 04 | HUEJUTLA DE REYES | 011 | ATLAPEXCO | 0009 | COCHISCUATITLA | CE | A | COCHISCOATITLA | 1 | CS | 2.3.0 | EQUIPO EN AREA DE CURACION / OBSERVACION | ESFIGMOMANOMETRO ANEROIDE | HGSSA000535 | 531_116_0369 | 2.3.2.B.10 | 0 | 0 | 0 | 0 | 0 | 0 | 0 | 0 | 0 | 0
HGSSA000535 | 13 | HIDALGO | 04 | HUEJUTLA DE REYES | 011 | ATLAPEXCO | 0009 | COCHISCUATITLA | CE | A | COCHISCOATITLA | 1 | CS | 2.3.0 | EQUIPO EN AREA DE CURACION / OBSERVACION | ESFIGMOMANOMETRO ELECTRONICO | HGSSA000535 | 13106 | 2.3.2.B.11 | 0 | 0 | 0 | 0 | 0 | 0 | 0 | 0 | 0 | 0
HGSSA000535 | 13 | HIDALGO | 04 | HUEJUTLA DE REYES | 011 | ATLAPEXCO | 0009 | COCHISCUATITLA | CE | A | COCHISCOATITLA | 1 | CS | 2.3.0 | EQUIPO EN AREA DE CURACION / OBSERVACION | BASCULA PARA BEBE | HGSSA000535 | 35324 | 2.3.2.B.12 | 0 | 0 | 0 | 0 | 0 | 0 | 0 | 0 | 0 | 0
HGSSA000535 | 13 | HIDALGO | 04 | HUEJUTLA DE REYES | 011 | ATLAPEXCO | 0009 | COCHISCUATITLA | CE | A | COCHISCOATITLA | 1 | CS | 2.3.0 | EQUIPO EN AREA DE CURACION / OBSERVACION | NEGATOSCOPIO | HGSSA000535 | 40988 | 2.3.2.B.13 | 0 | 0 | 0 | 0 | 0 | 0 | 0 | 0 | 0 | 0
HGSSA000535 | 13 | HIDALGO | 04 | HUEJUTLA DE REYES | 011 | ATLAPEXCO | 0009 | COCHISCUATITLA | CE | A | COCHISCOATITLA | 1 | CS | 2.3.0 | EQUIPO EN AREA DE CURACION / OBSERVACION | MONITOR DE SIGNOS VITALES DE TRASLADO | HGSSA000535 | 531_619_0411 | 2.3.2.B.14 | 0 | 0 | 0 | 0 | 0 | 0 | 0 | 0 | 0 | 0
HGSSA000535 | 13 | HIDALGO | 04 | HUEJUTLA DE REYES | 011 | ATLAPEXCO | 0009 | COCHISCUATITLA | CE | A | COCHISCOATITLA | 1 | CS | 2.4.0 | EQUIPO EN AREA DE TOCOLOGIA Y TOCOCIRUGIA | MESA DE CIRUGIA OBSTETRICA | HGSSA000535 | 13960 | 2.4.1.B.01 | 0 | 0 | 0 | 0 | 0 | 0 | 0 | 0 | 0 | 0
HGSSA000535 | 13 | HIDALGO | 04 | HUEJUTLA DE REYES | 011 | ATLAPEXCO | 0009 | COCHISCUATITLA | CE | A | COCHISCOATITLA | 1 | CS | 2.4.0 | EQUIPO EN AREA DE TOCOLOGIA Y TOCOCIRUGIA | MESA QUIRURGICA | HGSSA000535 | 35393 | 2.4.1.B.02 | 0 | 0 | 0 | 0 | 0 | 0 | 0 | 0 | 0 | 0
HGSSA000535 | 13 | HIDALGO | 04 | HUEJUTLA DE REYES | 011 | ATLAPEXCO | 0009 | COCHISCUATITLA | CE | A | COCHISCOATITLA | 1 | CS | 2.4.0 | EQUIPO EN AREA DE TOCOLOGIA Y TOCOCIRUGIA | UNIDAD DE ANESTESIA BASICA | HGSSA000535 | 34846 | 2.4.1.B.03 | 0 | 0 | 0 | 0 | 0 | 0 | 0 | 0 | 0 | 0
HGSSA000535 | 13 | HIDALGO | 04 | HUEJUTLA DE REYES | 011 | ATLAPEXCO | 0009 | COCHISCUATITLA | CE | A | COCHISCOATITLA | 1 | CS | 2.4.0 | EQUIPO EN AREA DE TOCOLOGIA Y TOCOCIRUGIA | UNIDAD DE ANESTESIA INTERMEDIA | HGSSA000535 | 531_053_0372 | 2.4.1.B.04 | 0 | 0 | 0 | 0 | 0 | 0 | 0 | 0 | 0 | 0
HGSSA000535 | 13 | HIDALGO | 04 | HUEJUTLA DE REYES | 011 | ATLAPEXCO | 0009 | COCHISCUATITLA | CE | A | COCHISCOATITLA | 1 | CS | 2.4.0 | EQUIPO EN AREA DE TOCOLOGIA Y TOCOCIRUGIA | UNIDAD DE ELECTROCIRUGIA GENERAL | HGSSA000535 | 31722 | 2.4.1.B.05 | 0 | 0 | 0 | 0 | 0 | 0 | 0 | 0 | 0 | 0
HGSSA000535 | 13 | HIDALGO | 04 | HUEJUTLA DE REYES | 011 | ATLAPEXCO | 0009 | COCHISCUATITLA | CE | A | COCHISCOATITLA | 1 | CS | 2.4.0 | EQUIPO EN AREA DE TOCOLOGIA Y TOCOCIRUGIA | MONITOR DE SIGNOS VITALES BASICO (ECG, PANI. SPO2, TEMP) | HGSSA000535 | 33586 | 2.4.1.B.06 | 0 | 0 | 0 | 0 | 0 | 0 | 0 | 0 | 0 | 0
HGSSA000535 | 13 | HIDALGO | 04 | HUEJUTLA DE REYES | 011 | ATLAPEXCO | 0009 | COCHISCUATITLA | CE | A | COCHISCOATITLA | 1 | CS | 2.4.0 | EQUIPO EN AREA DE TOCOLOGIA Y TOCOCIRUGIA | MONITOR DE SIGNOS VITALES INTERMEDIO (ECG, PANI. SPO2, TEMP,PRESION INVASIVA, CO2) | HGSSA000535 | 531_619_0403_2 | 2.4.1.B.07 | 0 | 0 | 0 | 0 | 0 | 0 | 0 | 0 | 0 | 0
HGSSA000535 | 13 | HIDALGO | 04 | HUEJUTLA DE REYES | 011 | ATLAPEXCO | 0009 | COCHISCUATITLA | CE | A | COCHISCOATITLA | 1 | CS | 2.4.0 | EQUIPO EN AREA DE TOCOLOGIA Y TOCOCIRUGIA | CUNA DE CALOR RADIANTE | HGSSA000535 | 13250 | 2.4.1.B.08 | 0 | 0 | 0 | 0 | 0 | 0 | 0 | 0 | 0 | 0
HGSSA000535 | 13 | HIDALGO | 04 | HUEJUTLA DE REYES | 011 | ATLAPEXCO | 0009 | COCHISCUATITLA | CE | A | COCHISCOATITLA | 1 | CS | 2.4.0 | EQUIPO EN AREA DE TOCOLOGIA Y TOCOCIRUGIA | REANIMADOR MANUAL PARA RECIEN NACIDO | HGSSA000535 | 13367 | 2.4.1.B.09 | 0 | 0 | 0 | 0 | 0 | 0 | 0 | 0 | 0 | 0
HGSSA000535 | 13 | HIDALGO | 04 | HUEJUTLA DE REYES | 011 | ATLAPEXCO | 0009 | COCHISCUATITLA | CE | A | COCHISCOATITLA | 1 | CS | 2.4.0 | EQUIPO EN AREA DE TOCOLOGIA Y TOCOCIRUGIA | ASPIRADOR DE SUCCION REGULABLE (DE PARED) | HGSSA000535 | 36778 | 2.4.1.B.10 | 0 | 0 | 0 | 0 | 0 | 0 | 0 | 0 | 0 | 0
HGSSA000535 | 13 | HIDALGO | 04 | HUEJUTLA DE REYES | 011 | ATLAPEXCO | 0009 | COCHISCUATITLA | CE | A | COCHISCOATITLA | 1 | CS | 2.4.0 | EQUIPO EN AREA DE TOCOLOGIA Y TOCOCIRUGIA | LAMPARA QUIRURGICA DOBLE | HGSSA000535 | 12282 | 2.4.1.B.11 | 0 | 0 | 0 | 0 | 0 | 0 | 0 | 0 | 0 | 0
HGSSA000535 | 13 | HIDALGO | 04 | HUEJUTLA DE REYES | 011 | ATLAPEXCO | 0009 | COCHISCUATITLA | CE | A | COCHISCOATITLA | 1 | CS | 2.4.0 | EQUIPO EN AREA DE TOCOLOGIA Y TOCOCIRUGIA | LAMPARA QUIRURGICA SENCILLA | HGSSA000535 | 531_562_1465 | 2.4.1.B.12 | 0 | 0 | 0 | 0 | 0 | 0 | 0 | 0 | 0 | 0
HGSSA000535 | 13 | HIDALGO | 04 | HUEJUTLA DE REYES | 011 | ATLAPEXCO | 0009 | COCHISCUATITLA | CE | A | COCHISCOATITLA | 1 | CS | 2.4.0 | EQUIPO EN AREA DE TOCOLOGIA Y TOCOCIRUGIA | LAMPARA QUIRURGICA PORTATIL PARA EMERGENCIA | HGSSA000535 | 531_562_0905 | 2.4.1.B.13 | 0 | 0 | 0 | 0 | 0 | 0 | 0 | 0 | 0 | 0
HGSSA000535 | 13 | HIDALGO | 04 | HUEJUTLA DE REYES | 011 | ATLAPEXCO | 0009 | COCHISCUATITLA | CE | A | COCHISCOATITLA | 1 | CS | 2.4.0 | EQUIPO EN AREA DE TOCOLOGIA Y TOCOCIRUGIA | COLPOSCOPIO | HGSSA000535 | 10960 | 2.4.1.B.14 | 0 | 0 | 0 | 0 | 0 | 0 | 0 | 0 | 0 | 0
HGSSA000535 | 13 | HIDALGO | 04 | HUEJUTLA DE REYES | 011 | ATLAPEXCO | 0009 | COCHISCUATITLA | CE | A | COCHISCOATITLA | 1 | CS | 2.4.0 | EQUIPO EN AREA DE TOCOLOGIA Y TOCOCIRUGIA | ESFIGMOMANOMETRO MERCURIAL | HGSSA000535 | 531_116_0328 | 2.4.1.B.15 | 0 | 0 | 0 | 0 | 0 | 0 | 0 | 0 | 0 | 0
HGSSA000535 | 13 | HIDALGO | 04 | HUEJUTLA DE REYES | 011 | ATLAPEXCO | 0009 | COCHISCUATITLA | CE | A | COCHISCOATITLA | 1 | CS | 2.4.0 | EQUIPO EN AREA DE TOCOLOGIA Y TOCOCIRUGIA | ESFIGMOMANOMETRO ANEROIDE | HGSSA000535 | 531_116_0369 | 2.4.1.B.16 | 0 | 0 | 0 | 0 | 0 | 0 | 0 | 0 | 0 | 0
HGSSA000535 | 13 | HIDALGO | 04 | HUEJUTLA DE REYES | 011 | ATLAPEXCO | 0009 | COCHISCUATITLA | CE | A | COCHISCOATITLA | 1 | CS | 2.4.0 | EQUIPO EN AREA DE TOCOLOGIA Y TOCOCIRUGIA | ESFIGMOMANOMETRO ELECTRONICO | HGSSA000535 | 13106 | 2.4.1.B.17 | 0 | 0 | 0 | 0 | 0 | 0 | 0 | 0 | 0 | 0
HGSSA000535 | 13 | HIDALGO | 04 | HUEJUTLA DE REYES | 011 | ATLAPEXCO | 0009 | COCHISCUATITLA | CE | A | COCHISCOATITLA | 1 | CS | 2.4.0 | EQUIPO EN AREA DE TOCOLOGIA Y TOCOCIRUGIA | BASCULA PARA BEBE | HGSSA000535 | 35324 | 2.4.1.B.18 | 0 | 0 | 0 | 0 | 0 | 0 | 0 | 0 | 0 | 0
HGSSA000535 | 13 | HIDALGO | 04 | HUEJUTLA DE REYES | 011 | ATLAPEXCO | 0009 | COCHISCUATITLA | CE | A | COCHISCOATITLA | 1 | CS | 2.4.0 | EQUIPO EN AREA DE TOCOLOGIA Y TOCOCIRUGIA | BOMBA DE INFUSION VOLUMETRICA | HGSSA000535 | 531_140_0344 | 2.4.1.B.19 | 0 | 0 | 0 | 0 | 0 | 0 | 0 | 0 | 0 | 0
HGSSA000535 | 13 | HIDALGO | 04 | HUEJUTLA DE REYES | 011 | ATLAPEXCO | 0009 | COCHISCUATITLA | CE | A | COCHISCOATITLA | 1 | CS | 2.4.0 | EQUIPO EN AREA DE TOCOLOGIA Y TOCOCIRUGIA | INCUBADORA PARA CUIDADOS GENERALES | HGSSA000535 | 531_497_0020 | 2.4.1.B.20 | 0 | 0 | 0 | 0 | 0 | 0 | 0 | 0 | 0 | 0
HGSSA000535 | 13 | HIDALGO | 04 | HUEJUTLA DE REYES | 011 | ATLAPEXCO | 0009 | COCHISCUATITLA | CE | A | COCHISCOATITLA | 1 | CS | 2.4.0 | AREA Y EQUIPO DE RECUPERACION POST-PARTO | OXIMETRO DE PULSO CON DESPLIEGUE DE CURVA DE PLETISMOGRAFIA | HGSSA000535 | 17148 | 2.4.2.B.02 | 0 | 0 | 0 | 0 | 0 | 0 | 0 | 0 | 0 | 0
HGSSA000535 | 13 | HIDALGO | 04 | HUEJUTLA DE REYES | 011 | ATLAPEXCO | 0009 | COCHISCUATITLA | CE | A | COCHISCOATITLA | 1 | CS | 2.4.0 | AREA Y EQUIPO DE RECUPERACION POST-PARTO | MONITOR DE SIGNOS VITALES BASICO (ECG, PANI. SPO2, TEMP) | HGSSA000535 | 33586 | 2.4.2.B.03 | 0 | 0 | 0 | 0 | 0 | 0 | 0 | 0 | 0 | 0
HGSSA000535 | 13 | HIDALGO | 04 | HUEJUTLA DE REYES | 011 | ATLAPEXCO | 0009 | COCHISCUATITLA | CE | A | COCHISCOATITLA | 1 | CS | 2.4.0 | AREA Y EQUIPO DE RECUPERACION POST-PARTO | CARRO ROJO CON DESFIBRILADOR MONITOR Y EQUIPO DE REANIMACION | HGSSA000535 | 10647 | 2.4.2.B.04 | 0 | 0 | 0 | 0 | 0 | 0 | 0 | 0 | 0 | 0
HGSSA000535 | 13 | HIDALGO | 04 | HUEJUTLA DE REYES | 011 | ATLAPEXCO | 0009 | COCHISCUATITLA | CE | A | COCHISCOATITLA | 1 | CS | 2.4.0 | AREA Y EQUIPO DE RECUPERACION POST-PARTO | ESFIGMOMANOMETRO MERCURIAL | HGSSA000535 | 531_116_0328 | 2.4.2.B.05 | 0 | 0 | 0 | 0 | 0 | 0 | 0 | 0 | 0 | 0
HGSSA000535 | 13 | HIDALGO | 04 | HUEJUTLA DE REYES | 011 | ATLAPEXCO | 0009 | COCHISCUATITLA | CE | A | COCHISCOATITLA | 1 | CS | 2.4.0 | AREA Y EQUIPO DE RECUPERACION POST-PARTO | ESFIGMOMANOMETRO ANEROIDE | HGSSA000535 | 531_116_0369 | 2.4.2.B.06 | 0 | 0 | 0 | 0 | 0 | 0 | 0 | 0 | 0 | 0
HGSSA000535 | 13 | HIDALGO | 04 | HUEJUTLA DE REYES | 011 | ATLAPEXCO | 0009 | COCHISCUATITLA | CE | A | COCHISCOATITLA | 1 | CS | 2.4.0 | AREA Y EQUIPO DE RECUPERACION POST-PARTO | ESFIGMOMANOMETRO ELECTRONICO | HGSSA000535 | 13106 | 2.4.2.B.07 | 0 | 0 | 0 | 0 | 0 | 0 | 0 | 0 | 0 | 0
HGSSA000535 | 13 | HIDALGO | 04 | HUEJUTLA DE REYES | 011 | ATLAPEXCO | 0009 | COCHISCUATITLA | CE | A | COCHISCOATITLA | 1 | CS | 2.4.0 | AREA Y EQUIPO DE CONSULTORIO DE VALORACION GINECOLOGICA | FONODETECTOR DE LATIDOS FETALES | HGSSA000535 | 35067 | 2.4.3.B.02 | 0 | 0 | 0 | 0 | 0 | 0 | 0 | 0 | 0 | 0
HGSSA000535 | 13 | HIDALGO | 04 | HUEJUTLA DE REYES | 011 | ATLAPEXCO | 0009 | COCHISCUATITLA | CE | A | COCHISCOATITLA | 1 | CS | 2.4.0 | AREA Y EQUIPO DE CONSULTORIO DE VALORACION GINECOLOGICA | CARDIOTOCOGRAFO | HGSSA000535 | 37796 | 2.4.3.B.03 | 0 | 0 | 0 | 0 | 0 | 0 | 0 | 0 | 0 | 0
HGSSA000535 | 13 | HIDALGO | 04 | HUEJUTLA DE REYES | 011 | ATLAPEXCO | 0009 | COCHISCUATITLA | CE | A | COCHISCOATITLA | 1 | CS | 2.5.0 | EQUIPO EN AREA DE NEOTATOLOGIA Y CUNERO | LAMPARA DE FOTOTERAPIA | HGSSA000535 | 35239 | 2.5.1.B.01 | 0 | 0 | 0 | 0 | 0 | 0 | 0 | 0 | 0 | 0
HGSSA000535 | 13 | HIDALGO | 04 | HUEJUTLA DE REYES | 011 | ATLAPEXCO | 0009 | COCHISCUATITLA | CE | A | COCHISCOATITLA | 1 | CS | 2.5.0 | EQUIPO EN AREA DE NEOTATOLOGIA Y CUNERO | MONITOR DE SIGNOS VITALES NEONATAL (ECG, PANI. SPO2, TEMP,PRESION INVASIVA, CO2, EEG) | HGSSA000535 | 35569 | 2.5.1.B.02 | 0 | 0 | 0 | 0 | 0 | 0 | 0 | 0 | 0 | 0
HGSSA000535 | 13 | HIDALGO | 04 | HUEJUTLA DE REYES | 011 | ATLAPEXCO | 0009 | COCHISCUATITLA | CE | A | COCHISCOATITLA | 1 | CS | 2.5.0 | EQUIPO EN AREA DE NEOTATOLOGIA Y CUNERO | REANIMADOR MANUAL PARA RECIEN NACIDO | HGSSA000535 | 13367 | 2.5.1.B.03 | 0 | 0 | 0 | 0 | 0 | 0 | 0 | 0 | 0 | 0
HGSSA000535 | 13 | HIDALGO | 04 | HUEJUTLA DE REYES | 011 | ATLAPEXCO | 0009 | COCHISCUATITLA | CE | A | COCHISCOATITLA | 1 | CS | 2.5.0 | EQUIPO EN AREA DE NEOTATOLOGIA Y CUNERO | CUNA DE CALOR RADIANTE CON FOTOTERAPIA | HGSSA000535 | 531_252_0033 | 2.5.1.B.04 | 0 | 0 | 0 | 0 | 0 | 0 | 0 | 0 | 0 | 0
HGSSA000535 | 13 | HIDALGO | 04 | HUEJUTLA DE REYES | 011 | ATLAPEXCO | 0009 | COCHISCUATITLA | CE | A | COCHISCOATITLA | 1 | CS | 2.5.0 | EQUIPO EN AREA DE NEOTATOLOGIA Y CUNERO | BASCULA PARA BEBE | HGSSA000535 | 35324 | 2.5.1.B.05 | 0 | 0 | 0 | 0 | 0 | 0 | 0 | 0 | 0 | 0
HGSSA000535 | 13 | HIDALGO | 04 | HUEJUTLA DE REYES | 011 | ATLAPEXCO | 0009 | COCHISCUATITLA | CE | A | COCHISCOATITLA | 1 | CS | 2.5.0 | EQUIPO EN AREA DE NEOTATOLOGIA Y CUNERO | CUNA DE CALOR RADIANTE | HGSSA000535 | 13250 | 2.5.1.B.06 | 0 | 0 | 0 | 0 | 0 | 0 | 0 | 0 | 0 | 0
HGSSA000535 | 13 | HIDALGO | 04 | HUEJUTLA DE REYES | 011 | ATLAPEXCO | 0009 | COCHISCUATITLA | CE | A | COCHISCOATITLA | 1 | CS | 2.21.0 | EQUIPO EN AREA DE IMAGENOLOGIA | UNIDAD RADIOLOGICA DE PROPOSITO GENERAL (ANALOGICO) | HGSSA000535 | 37644 | 2.21.1.B.1.01 | 0 | 0 | 0 | 0 | 0 | 0 | 0 | 0 | 0 | 0
HGSSA000535 | 13 | HIDALGO | 04 | HUEJUTLA DE REYES | 011 | ATLAPEXCO | 0009 | COCHISCUATITLA | CE | A | COCHISCOATITLA | 1 | CS | 2.21.0 | EQUIPO EN AREA DE IMAGENOLOGIA | UNIDAD RADIOLOGICA DIGITAL DE PROPOSITO GENERAL | HGSSA000535 | uraddpg | 2.21.1.B.1.02 | 0 | 0 | 0 | 0 | 0 | 0 | 0 | 0 | 0 | 0
HGSSA000535 | 13 | HIDALGO | 04 | HUEJUTLA DE REYES | 011 | ATLAPEXCO | 0009 | COCHISCUATITLA | CE | A | COCHISCOATITLA | 1 | CS | 2.21.0 | EQUIPO EN AREA DE IMAGENOLOGIA | UNIDAD RADIOLOGICA Y FLUOROSCOPICA CON DETECTOR DIGITAL | HGSSA000535 | unradfluddig | 2.21.1.B.1.03 | 0 | 0 | 0 | 0 | 0 | 0 | 0 | 0 | 0 | 0
HGSSA000535 | 13 | HIDALGO | 04 | HUEJUTLA DE REYES | 011 | ATLAPEXCO | 0009 | COCHISCUATITLA | CE | A | COCHISCOATITLA | 1 | CS | 2.21.0 | EQUIPO EN AREA DE IMAGENOLOGIA | UNIDAD RADIOLOGICA Y FLUOROSCOPICA CON DETECTOR DIGITAL (ANALOGICO) | HGSSA000535 | unradfluddana | 2.21.1.B.1.04 | 0 | 0 | 0 | 0 | 0 | 0 | 0 | 0 | 0 | 0
HGSSA000535 | 13 | HIDALGO | 04 | HUEJUTLA DE REYES | 011 | ATLAPEXCO | 0009 | COCHISCUATITLA | CE | A | COCHISCOATITLA | 1 | CS | 2.21.0 | EQUIPO EN AREA DE IMAGENOLOGIA | UNIDAD RADIOLOGICA PORTATIL DIGITAL (EQUIPO PORTATIL DE RAYOS X) | HGSSA000535 | 531_341_2479 | 2.21.1.B.1.05 | 0 | 0 | 0 | 0 | 0 | 0 | 0 | 0 | 0 | 0
HGSSA000535 | 13 | HIDALGO | 04 | HUEJUTLA DE REYES | 011 | ATLAPEXCO | 0009 | COCHISCUATITLA | CE | A | COCHISCOATITLA | 1 | CS | 2.21.0 | EQUIPO EN AREA DE IMAGENOLOGIA | UNIDAD RADIOLOGICA PORTATIL ANALOGICA (EQUIPO PORTATIL DE RAYOS X) | HGSSA000535 | 531_341_2479_2 | 2.21.1.B.1.06 | 0 | 0 | 0 | 0 | 0 | 0 | 0 | 0 | 0 | 0
HGSSA000535 | 13 | HIDALGO | 04 | HUEJUTLA DE REYES | 011 | ATLAPEXCO | 0009 | COCHISCUATITLA | CE | A | COCHISCOATITLA | 1 | CS | 2.21.0 | EQUIPO EN AREA DE IMAGENOLOGIA | ULTRASONIDO DE DIAGNOSTICO | HGSSA000535 | 40760 | 2.21.1.B.1.19 | 0 | 0 | 0 | 0 | 0 | 0 | 0 | 0 | 0 | 0
HGSSA000535 | 13 | HIDALGO | 04 | HUEJUTLA DE REYES | 011 | ATLAPEXCO | 0009 | COCHISCUATITLA | CE | A | COCHISCOATITLA | 1 | CS | 2.21.0 | EQUIPO EN AREA DE IMAGENOLOGIA | ARCO EN C DIGITAL (RAYOS X MOVIL CON FLUOROSCOPIA) | HGSSA000535 | 40948 | 2.21.1.B.1.28 | 0 | 0 | 0 | 0 | 0 | 0 | 0 | 0 | 0 | 0
HGSSA000535 | 13 | HIDALGO | 04 | HUEJUTLA DE REYES | 011 | ATLAPEXCO | 0009 | COCHISCUATITLA | CE | A | COCHISCOATITLA | 1 | CS | 2.21.0 | EQUIPO EN AREA DE IMAGENOLOGIA | ARCO EN C ANALOGICO (RAYOS X MOVIL CON FLUOROSCOPIA) | HGSSA000535 | 40948_2 | 2.21.1.B.1.29 | 0 | 0 | 0 | 0 | 0 | 0 | 0 | 0 | 0 | 0
HGSSA000535 | 13 | HIDALGO | 04 | HUEJUTLA DE REYES | 011 | ATLAPEXCO | 0009 | COCHISCUATITLA | CE | A | COCHISCOATITLA | 1 | CS | 2.21.0 | EQUIPO EN AREA DE IMAGENOLOGIA | NEGATOSCOPIO | HGSSA000535 | 40988 | 2.21.1.B.1.30 | 0 | 0 | 0 | 0 | 0 | 0 | 0 | 0 | 0 | 0
HGSSA000535 | 13 | HIDALGO | 04 | HUEJUTLA DE REYES | 011 | ATLAPEXCO | 0009 | COCHISCUATITLA | CE | A | COCHISCOATITLA | 1 | CS | 2.21.0 | EQUIPO EN AREA DE IMAGENOLOGIA | MONITOR DE SIGNOS VITALES BASICO (ECG, PANI. SPO2, TEMP) | HGSSA000535 | 33586 | 2.21.1.B.1.31 | 0 | 0 | 0 | 0 | 0 | 0 | 0 | 0 | 0 | 0
HGSSA000535 | 13 | HIDALGO | 04 | HUEJUTLA DE REYES | 011 | ATLAPEXCO | 0009 | COCHISCUATITLA | CE | A | COCHISCOATITLA | 1 | CS | 2.25.0 | EQUIPO EN LABORATORIO CLINICO | ANALIZADOR DE QUIMICA CLINICA | HGSSA000535 | 533_036_0701 | 2.25.1.B.02 | 0 | 0 | 0 | 0 | 0 | 0 | 0 | 0 | 0 | 0
HGSSA000535 | 13 | HIDALGO | 04 | HUEJUTLA DE REYES | 011 | ATLAPEXCO | 0009 | COCHISCUATITLA | CE | A | COCHISCOATITLA | 1 | CS | 2.26.0 | EQUIPO EN LABORATORIO DE MICROBIOLOGIA | ANALIZADOR DE MICROBIOLOGIA | HGSSA000535 | 533_578_0056 | 2.26.1.B.2 | 0 | 0 | 0 | 0 | 0 | 0 | 0 | 0 | 0 | 0
HGSSA000535 | 13 | HIDALGO | 04 | HUEJUTLA DE REYES | 011 | ATLAPEXCO | 0009 | COCHISCUATITLA | CE | A | COCHISCOATITLA | 1 | CS | 3.1.0 | EQUIPO EN AMBULANCIAS | DESFIBRILADOR AUTOMATIZADO EXTERNO | HGSSA000535 | 531_286_0017 | 3.1.B.02 | 0 | 0 | 0 | 0 | 0 | 0 | 0 | 0 | 0 | 0
HGSSA000535 | 13 | HIDALGO | 04 | HUEJUTLA DE REYES | 011 | ATLAPEXCO | 0009 | COCHISCUATITLA | CE | A | COCHISCOATITLA | 1 | CS | 3.1.0 | EQUIPO EN AMBULANCIAS | BOMBA DE INFUSION PORTATIL | HGSSA000535 | 16491 | 3.1.B.05 | 0 | 0 | 0 | 0 | 0 | 0 | 0 | 0 | 0 | 0
HGSSA000535 | 13 | HIDALGO | 04 | HUEJUTLA DE REYES | 011 | ATLAPEXCO | 0009 | COCHISCUATITLA | CE | A | COCHISCOATITLA | 1 | CS | 3.1.0 | EQUIPO EN AMBULANCIAS | ESFIGMOMANOMETRO MERCURIAL | HGSSA000535 | 531_116_0328 | 3.1.B.07 | 0 | 0 | 0 | 0 | 0 | 0 | 0 | 0 | 0 | 0
HGSSA000535 | 13 | HIDALGO | 04 | HUEJUTLA DE REYES | 011 | ATLAPEXCO | 0009 | COCHISCUATITLA | CE | A | COCHISCOATITLA | 1 | CS | 3.1.0 | EQUIPO EN AMBULANCIAS | ESFIGMOMANOMETRO ANEROIDE | HGSSA000535 | 531_116_0369 | 3.1.B.08 | 0 | 0 | 0 | 0 | 0 | 0 | 0 | 0 | 0 | 0
HGSSA000535 | 13 | HIDALGO | 04 | HUEJUTLA DE REYES | 011 | ATLAPEXCO | 0009 | COCHISCUATITLA | CE | A | COCHISCOATITLA | 1 | CS | 3.1.0 | EQUIPO EN AMBULANCIAS | ESFIGMOMANOMETRO ELECTRONICO | HGSSA000535 | 13106 | 3.1.B.09 | 0 | 0 | 0 | 0 | 0 | 0 | 0 | 0 | 0 | 0
HGSSA000535 | 13 | HIDALGO | 04 | HUEJUTLA DE REYES | 011 | ATLAPEXCO | 0009 | COCHISCUATITLA | CE | A | COCHISCOATITLA | 1 | CS | 3.1.0 | EQUIPO EN AMBULANCIAS | ESTETOSCOPIO BIAURICULAR | HGSSA000535 | 13750 | 3.1.B.10 | 0 | 0 | 0 | 0 | 0 | 0 | 0 | 0 | 0 | 0
HGSSA000535 | 13 | HIDALGO | 04 | HUEJUTLA DE REYES | 011 | ATLAPEXCO | 0009 | COCHISCUATITLA | CE | A | COCHISCOATITLA | 1 | CS | 3.1.0 | EQUIPO EN AMBULANCIAS | OXIMETRO DE PULSO CON DESPLIEGUE DE CURVA DE PLETISMOGRAFIA | HGSSA000535 | 17148 | 3.1.B.11 | 0 | 0 | 0 | 0 | 0 | 0 | 0 | 0 | 0 | 0
HGSSA000535 | 13 | HIDALGO | 04 | HUEJUTLA DE REYES | 011 | ATLAPEXCO | 0009 | COCHISCUATITLA | CE | A | COCHISCOATITLA | 1 | CS | 3.1.0 | EQUIPO EN AMBULANCIAS | VENTILADOR DE TRASLADO NEONATAL | HGSSA000535 | 531_941_1058 | 3.1.B.12 | 0 | 0 | 0 | 0 | 0 | 0 | 0 | 0 | 0 | 0
HGSSA000535 | 13 | HIDALGO | 04 | HUEJUTLA DE REYES | 011 | ATLAPEXCO | 0009 | COCHISCUATITLA | CE | A | COCHISCOATITLA | 1 | CS | 3.1.0 | EQUIPO EN AMBULANCIAS | VENTILADOR DE TRASLADO PEDIATRICO-ADULTO | HGSSA000535 | 531_941_0279 | 3.1.B.13 | 0 | 0 | 0 | 0 | 0 | 0 | 0 | 0 | 0 | 0
HGSSA000535 | 13 | HIDALGO | 04 | HUEJUTLA DE REYES | 011 | ATLAPEXCO | 0009 | COCHISCUATITLA | CE | A | COCHISCOATITLA | 1 | CS | 3.1.0 | EQUIPO EN AMBULANCIAS | INCUBADORA DE TRASLADO | HGSSA000535 | 531_497_0053 | 3.1.B.14 | 0 | 0 | 0 | 0 | 0 | 0 | 0 | 0 | 0 | 0
HGSSA000535 | 13 | HIDALGO | 04 | HUEJUTLA DE REYES | 011 | ATLAPEXCO | 0009 | COCHISCUATITLA | CE | A | COCHISCOATITLA | 1 | CS | 3.1.0 | EQUIPO EN AMBULANCIAS | CAPNOGRAFO | HGSSA000535 | 531_619_0387 | 3.1.B.15 | 0 | 0 | 0 | 0 | 0 | 0 | 0 | 0 | 0 | 0
HGSSA000535 | 13 | HIDALGO | 04 | HUEJUTLA DE REYES | 011 | ATLAPEXCO | 0009 | COCHISCUATITLA | CE | A | COCHISCOATITLA | 1 | CS | 3.1.0 | EQUIPO EN AMBULANCIAS | MONITOR DE SIGNOS VITALES DE TRASLADO | HGSSA000535 | 531_619_0411 | 3.1.B.16 | 0 | 0 | 0 | 0 | 0 | 0 | 0 | 0 | 0 | 0
HGSSA000535 | 13 | HIDALGO | 04 | HUEJUTLA DE REYES | 011 | ATLAPEXCO | 0009 | COCHISCUATITLA | CE | A | COCHISCOATITLA | 1 | CS | 3.1.0 | EQUIPO EN AMBULANCIAS | ESTUCHE DE DIAGNOSTICO COMPLETO (OFTALMOSCOPIO Y OTOSCOPIO) | HGSSA000535 | estuchediag | 3.1.B.17 | 0 | 0 | 0 | 0 | 0 | 0 | 0 | 0 | 0 | 0
HGSSA000535 | 13 | HIDALGO | 04 | HUEJUTLA DE REYES | 011 | ATLAPEXCO | 0009 | COCHISCUATITLA | CE | A | COCHISCOATITLA | 1 | CS | 3.3.0 | EQUIPO EN AREA DE CENTRAL DE ESTERILIZACION Y EQUIPO | ESTERILIZADOR DE VAPOR | HGSSA000535 | 35366 | 3.3.1.B.1 | 0 | 1 | 1 | 0 | 0 | 0 | 0 | 0 | 0 | 0
HGSSA000535 | 13 | HIDALGO | 04 | HUEJUTLA DE REYES | 011 | ATLAPEXCO | 0009 | COCHISCUATITLA | CE | A | COCHISCOATITLA | 1 | CS | 3.3.0 | EQUIPO EN AREA DE CENTRAL DE ESTERILIZACION Y EQUIPO | ESTERILIZADOR DE BAJA TEMPERATURA A TRAVES DE PEROXIDO DE HIDROGENO | HGSSA000535 | 36305 | 3.3.1.B.3 | 0 | 0 | 0 | 0 | 0 | 0 | 0 | 0 | 0 | 0
HGSSA000535 | 13 | HIDALGO | 04 | HUEJUTLA DE REYES | 011 | ATLAPEXCO | 0009 | COCHISCUATITLA | CE | A | COCHISCOATITLA | 1 | CS | 3.4.0 | CENTRO DE MEZCLAS | CAMPANA DE FLUJO LAMINAR | HGSSA000535 | 35145 | 3.4.1.B.1 | 0 | 0 | 0 | 0 | 0 | 0 | 0 | 0 | 0 | 0
HGSSA000535 | 13 | HIDALGO | 04 | HUEJUTLA DE REYES | 011 | ATLAPEXCO | 0009 | COCHISCUATITLA | CE | A | COCHISCOATITLA | 1 | CS | 3.5.0 | FARMACIA | REFRIGERADOR DE FARMACIA | HGSSA000535 | 17156 | 3.5.B.1.1 | 0 | 0 | 0 | 0 | 0 | 0 | 0 | 0 | 0 | 0
HGSSA000535 | 13 | HIDALGO | 04 | HUEJUTLA DE REYES | 011 | ATLAPEXCO | 0009 | COCHISCUATITLA | CE | A | COCHISCOATITLA | 1 | CS | 3.5.0 | FARMACIA | REFRIGERADOR PARA VACUNAS | HGSSA000535 | 533_786_0034 | 3.5.B.1.2 | 0 | 0 | 0 | 0 | 0 | 0 | 0 | 0 | 0 | 0
HGSSA000535 | 13 | HIDALGO | 04 | HUEJUTLA DE REYES | 011 | ATLAPEXCO | 0009 | COCHISCUATITLA | CE | A | COCHISCOATITLA | 1 | CS | 3.5.0 | EQUIPO EN AREA DE CENTRAL DE ESTERILIZACION Y EQUIPO | ULTRACONGELADOR | HGSSA000535 | 533_255_0101 | 3.5.B.1.3 | 0 | 0 | 0 | 0 | 0 | 0 | 0 | 0 | 0 | 0
HGSSA000535 | 13 | HIDALGO | 04 | HUEJUTLA DE REYES | 011 | ATLAPEXCO | 0009 | COCHISCUATITLA | CE | A | COCHISCOATITLA | 1 | CS | 3.5.0 | FARMACIA | ULTRACONGELADOR | HGSSA000535 | 533_255_0101 | 3.5.B.1.3 | 0 | 0 | 0 | 0 | 0 | 0 | 0 | 0 | 0 | 0
HGSSA000535 | 13 | HIDALGO | 04 | HUEJUTLA DE REYES | 011 | ATLAPEXCO | 0009 | COCHISCUATITLA | CE | A | COCHISCOATITLA | 1 | CS | 3.5.0 | FARMACIA | CONGELADOR | HGSSA000535 | 533_255_0218 | 3.5.B.1.4 | 0 | 0 | 0 | 0 | 0 | 0 | 0 | 0 | 0 | 0
HGSSA000540 | 13 | HIDALGO | 04 | HUEJUTLA DE REYES | 011 | ATLAPEXCO | 0016 | HUITZOTLACO | CE | A | HUITZOTLACO | 1 | CS | 2.1.0 | EQUIPO EN CONSULTORIO DE MEDICINA GENERAL | ESFIGMOMANOMETRO MERCURIAL | HGSSA000540 | 531_116_0328 | 2.1.1.B.01 | 0 | 0 | 0 | 0 | 0 | 0 | 0 | 0 | 0 | 0
HGSSA000540 | 13 | HIDALGO | 04 | HUEJUTLA DE REYES | 011 | ATLAPEXCO | 0016 | HUITZOTLACO | CE | A | HUITZOTLACO | 1 | CS | 2.1.0 | EQUIPO EN CONSULTORIO DE MEDICINA GENERAL | ESFIGMOMANOMETRO ANEROIDE | HGSSA000540 | 531_116_0369 | 2.1.1.B.02 | 0 | 1 | 1 | 0 | 0 | 0 | 0 | 0 | 0 | 0
HGSSA000540 | 13 | HIDALGO | 04 | HUEJUTLA DE REYES | 011 | ATLAPEXCO | 0016 | HUITZOTLACO | CE | A | HUITZOTLACO | 1 | CS | 2.1.0 | EQUIPO EN CONSULTORIO DE MEDICINA GENERAL | ESFIGMOMANOMETRO ELECTRONICO | HGSSA000540 | 13106 | 2.1.1.B.03 | 0 | 0 | 0 | 0 | 0 | 0 | 0 | 0 | 0 | 0
HGSSA000540 | 13 | HIDALGO | 04 | HUEJUTLA DE REYES | 011 | ATLAPEXCO | 0016 | HUITZOTLACO | CE | A | HUITZOTLACO | 1 | CS | 2.1.0 | EQUIPO EN CONSULTORIO DE MEDICINA GENERAL | ESTETOSCOPIO BIAURICULAR | HGSSA000540 | 13750 | 2.1.1.B.04 | 0 | 1 | 1 | 0 | 0 | 0 | 0 | 0 | 0 | 0
HGSSA000540 | 13 | HIDALGO | 04 | HUEJUTLA DE REYES | 011 | ATLAPEXCO | 0016 | HUITZOTLACO | CE | A | HUITZOTLACO | 1 | CS | 2.1.0 | EQUIPO EN CONSULTORIO DE MEDICINA GENERAL | ESTETOSCOPIO FETAL O DE PINARD | HGSSA000540 | 32659 | 2.1.1.B.05 | 1 | 1 | 2 | 1 | 0 | 0 | 0 | 0 | 0 | 0
HGSSA000540 | 13 | HIDALGO | 04 | HUEJUTLA DE REYES | 011 | ATLAPEXCO | 0016 | HUITZOTLACO | CE | A | HUITZOTLACO | 1 | CS | 2.1.0 | EQUIPO EN CONSULTORIO DE MEDICINA GENERAL | ESTUCHE DE DIAGNOSTICO COMPLETO (OFTALMOSCOPIO Y OTOSCOPIO) | HGSSA000540 | estuchediag | 2.1.1.B.06 | 0 | 1 | 1 | 0 | 0 |  | 0 | 0 | 0 | 0
HGSSA000540 | 13 | HIDALGO | 04 | HUEJUTLA DE REYES | 011 | ATLAPEXCO | 0016 | HUITZOTLACO | CE | A | HUITZOTLACO | 1 | CS | 2.1.0 | EQUIPO EN CONSULTORIO DE MEDICINA GENERAL | BASCULA CON ESTADIMETRO | HGSSA000540 | 35323 | 2.1.1.B.07 | 0 | 5 | 5 | 0 | 0 | 0 | 0 | 0 | 0 | 0
HGSSA000540 | 13 | HIDALGO | 04 | HUEJUTLA DE REYES | 011 | ATLAPEXCO | 0016 | HUITZOTLACO | CE | A | HUITZOTLACO | 1 | CS | 2.1.0 | EQUIPO EN CONSULTORIO DE MEDICINA GENERAL | BASCULA PARA BEBE | HGSSA000540 | 35324 | 2.1.1.B.08 | 0 | 5 | 5 | 0 | 0 | 0 | 0 | 0 | 0 | 0
HGSSA000540 | 13 | HIDALGO | 04 | HUEJUTLA DE REYES | 011 | ATLAPEXCO | 0016 | HUITZOTLACO | CE | A | HUITZOTLACO | 1 | CS | 2.1.0 | EQUIPO EN CONSULTORIO DE MEDICINA GENERAL | LAMPARA DE HAZ DIRECCIONABLE | HGSSA000540 | 36843 | 2.1.1.B.09 | 0 | 1 | 1 | 0 | 0 | 0 | 0 | 0 | 0 | 0
HGSSA000540 | 13 | HIDALGO | 04 | HUEJUTLA DE REYES | 011 | ATLAPEXCO | 0016 | HUITZOTLACO | CE | A | HUITZOTLACO | 1 | CS | 2.1.0 | EQUIPO EN CONSULTORIO DE MEDICINA GENERAL | MESA DE EXPLORACION GENERAL | HGSSA000540 | 36065 | 2.1.1.B.10 | 0 | 3 | 3 | 0 | 0 | 0 | 0 | 0 | 0 | 0
HGSSA000540 | 13 | HIDALGO | 04 | HUEJUTLA DE REYES | 011 | ATLAPEXCO | 0016 | HUITZOTLACO | CE | A | HUITZOTLACO | 1 | CS | 2.1.0 | EQUIPO EN CONSULTORIO DE MEDICINA GENERAL | CARTILLAS DE AGUDEZA VISUAL | HGSSA000540 | 16800 | 2.1.1.B.11 | 1 | 0 | 1 | 0 | 0 | 1 | 0 | 0 | 0 | 0
HGSSA000540 | 13 | HIDALGO | 04 | HUEJUTLA DE REYES | 011 | ATLAPEXCO | 0016 | HUITZOTLACO | CE | A | HUITZOTLACO | 1 | CS | 2.1.0 | EQUIPO EN CONSULTORIO DE MEDICINA GENERAL | TERMOMETRO INFRARROJO | HGSSA000540 | 14028 | 2.1.1.B.12 | 0 | 0 | 0 | 0 | 0 | 0 | 0 | 0 | 0 | 0
HGSSA000540 | 13 | HIDALGO | 04 | HUEJUTLA DE REYES | 011 | ATLAPEXCO | 0016 | HUITZOTLACO | CE | A | HUITZOTLACO | 1 | CS | 2.1.0 | EQUIPO EN CONSULTORIO DE MEDICINA GENERAL | CARDIOTOCOGRAFO | HGSSA000540 | 37796 | 2.1.1.B.13 | 0 | 0 | 0 | 0 | 0 | 0 | 0 | 0 | 0 | 0
HGSSA000540 | 13 | HIDALGO | 04 | HUEJUTLA DE REYES | 011 | ATLAPEXCO | 0016 | HUITZOTLACO | CE | A | HUITZOTLACO | 1 | CS | 2.1.0 | EQUIPO EN CONSULTORIO DE MEDICINA GENERAL | ELECTROCARDIOGRAFO | HGSSA000540 | 36369 | 2.1.1.B.14 | 0 | 0 | 0 | 0 | 0 | 0 | 0 | 0 | 0 | 0
HGSSA000540 | 13 | HIDALGO | 04 | HUEJUTLA DE REYES | 011 | ATLAPEXCO | 0016 | HUITZOTLACO | CE | A | HUITZOTLACO | 1 | CS | 2.1.0 | EQUIPO EN CONSULTORIO DE MEDICINA GENERAL | FONODETECTOR DE LATIDOS FETALES | HGSSA000540 | 35067 | 2.1.1.B.15 | 0 | 1 | 1 | 0 | 0 | 0 | 0 | 0 | 0 | 0
HGSSA000540 | 13 | HIDALGO | 04 | HUEJUTLA DE REYES | 011 | ATLAPEXCO | 0016 | HUITZOTLACO | CE | A | HUITZOTLACO | 1 | CS | 2.1.0 | EQUIPO EN CONSULTORIO DE MEDICINA GENERAL | NEGATOSCOPIO | HGSSA000540 | 40988 | 2.1.1.B.16 | 0 | 1 | 1 | 0 | 0 | 0 | 0 | 0 | 0 | 0
HGSSA000540 | 13 | HIDALGO | 04 | HUEJUTLA DE REYES | 011 | ATLAPEXCO | 0016 | HUITZOTLACO | CE | A | HUITZOTLACO | 1 | CS | 2.1.0 | EQUIPO EN CONSULTORIO DE MEDICINA GENERAL | REFRIGERADOR PARA VACUNAS | HGSSA000540 | 533_786_0034 | 2.1.1.B.17 | 0 | 0 | 0 | 0 | 0 | 0 | 0 | 0 | 0 | 0
HGSSA000540 | 13 | HIDALGO | 04 | HUEJUTLA DE REYES | 011 | ATLAPEXCO | 0016 | HUITZOTLACO | CE | A | HUITZOTLACO | 1 | CS | 2.1.0 | EQUIPO EN CONSULTORIO DE MEDICINA GENERAL | BALANZA ELECTRONICA PARA SILLA DE RUEDAS | HGSSA000540 | balansillarue | 2.1.1.B.21 | 0 | 0 | 0 | 0 | 0 | 0 | 0 | 0 | 0 | 0
HGSSA000540 | 13 | HIDALGO | 04 | HUEJUTLA DE REYES | 011 | ATLAPEXCO | 0016 | HUITZOTLACO | CE | A | HUITZOTLACO | 1 | CS | 2.1.0 | EQUIPO EN CONSULTORIO DE ESTOMATOLOGIA | ESTERILIZADOR DE VAPOR AUTOGENERADO PARA DENTAL Y MAXILOFACIAL | HGSSA000540 | 531_385_1080 | 2.1.3.B.5.3 | 0 | 0 | 0 | 0 | 0 | 0 | 0 | 0 | 0 | 0
HGSSA000540 | 13 | HIDALGO | 04 | HUEJUTLA DE REYES | 011 | ATLAPEXCO | 0016 | HUITZOTLACO | CE | A | HUITZOTLACO | 1 | CS | 2.1.0 | EQUIPO EN CONSULTORIO DE ESTOMATOLOGIA | UNIDAD RADIOGRAFICA PANORAMICA DENTAL (ORTOPANTOGRAFO) | HGSSA000540 | 531_341_0564 | 2.1.3.B.6 | 0 | 0 | 0 | 0 | 0 | 0 | 0 | 0 | 0 | 0
HGSSA000540 | 13 | HIDALGO | 04 | HUEJUTLA DE REYES | 011 | ATLAPEXCO | 0016 | HUITZOTLACO | CE | A | HUITZOTLACO | 1 | CS | 2.3.0 | EQUIPO EN AREA DE CURACION / OBSERVACION | ELECTROCARDIOGRAFO | HGSSA000540 | 36369 | 2.3.2.B.01 | 0 | 0 | 0 | 0 | 0 | 0 | 0 | 0 | 0 | 0
HGSSA000540 | 13 | HIDALGO | 04 | HUEJUTLA DE REYES | 011 | ATLAPEXCO | 0016 | HUITZOTLACO | CE | A | HUITZOTLACO | 1 | CS | 2.3.0 | EQUIPO EN AREA DE CURACION / OBSERVACION | MESA DE EXPLORACION GENERAL | HGSSA000540 | 36065 | 2.3.2.B.02 | 0 | 1 | 1 | 0 | 0 | 0 | 0 | 0 | 0 | 0
HGSSA000540 | 13 | HIDALGO | 04 | HUEJUTLA DE REYES | 011 | ATLAPEXCO | 0016 | HUITZOTLACO | CE | A | HUITZOTLACO | 1 | CS | 2.3.0 | EQUIPO EN AREA DE CURACION / OBSERVACION | INCUBADORA DE TRASLADO | HGSSA000540 | 531_497_0053 | 2.3.2.B.03 | 0 | 0 | 0 | 0 | 0 | 0 | 0 | 0 | 0 | 0
HGSSA000540 | 13 | HIDALGO | 04 | HUEJUTLA DE REYES | 011 | ATLAPEXCO | 0016 | HUITZOTLACO | CE | A | HUITZOTLACO | 1 | CS | 2.3.0 | EQUIPO EN AREA DE CURACION / OBSERVACION | INCUBADORA PARA CUIDADOS GENERALES | HGSSA000540 | 531_497_0020 | 2.3.2.B.04 | 0 | 0 | 0 | 0 | 0 | 0 | 0 | 0 | 0 | 0
HGSSA000540 | 13 | HIDALGO | 04 | HUEJUTLA DE REYES | 011 | ATLAPEXCO | 0016 | HUITZOTLACO | CE | A | HUITZOTLACO | 1 | CS | 2.3.0 | EQUIPO EN AREA DE CURACION / OBSERVACION | CAMILLA RADIOTRANSPARENTE | HGSSA000540 | 13814 | 2.3.2.B.05 | 0 | 0 | 0 | 0 | 0 | 0 | 0 | 0 | 0 | 0
HGSSA000540 | 13 | HIDALGO | 04 | HUEJUTLA DE REYES | 011 | ATLAPEXCO | 0016 | HUITZOTLACO | CE | A | HUITZOTLACO | 1 | CS | 2.3.0 | EQUIPO EN AREA DE CURACION / OBSERVACION | CARRO ROJO CON DESFIBRILADOR MONITOR Y EQUIPO DE REANIMACION | HGSSA000540 | 10647 | 2.3.2.B.06 | 0 | 0 | 0 | 0 | 0 | 0 | 0 | 0 | 0 | 0
HGSSA000540 | 13 | HIDALGO | 04 | HUEJUTLA DE REYES | 011 | ATLAPEXCO | 0016 | HUITZOTLACO | CE | A | HUITZOTLACO | 1 | CS | 2.3.0 | EQUIPO EN AREA DE CURACION / OBSERVACION | MONITOR DE SIGNOS VITALES BASICO (ECG, PANI. SPO2, TEMP) | HGSSA000540 | 33586 | 2.3.2.B.07 | 0 | 0 | 0 | 0 | 0 | 0 | 0 | 0 | 0 | 0
HGSSA000540 | 13 | HIDALGO | 04 | HUEJUTLA DE REYES | 011 | ATLAPEXCO | 0016 | HUITZOTLACO | CE | A | HUITZOTLACO | 1 | CS | 2.3.0 | EQUIPO EN AREA DE CURACION / OBSERVACION | SIERRA CORTA YESOS | HGSSA000540 | 10655 | 2.3.2.B.08 | 0 | 0 | 0 | 0 | 0 | 0 | 0 | 0 | 0 | 0
HGSSA000540 | 13 | HIDALGO | 04 | HUEJUTLA DE REYES | 011 | ATLAPEXCO | 0016 | HUITZOTLACO | CE | A | HUITZOTLACO | 1 | CS | 2.3.0 | EQUIPO EN AREA DE CURACION / OBSERVACION | ESFIGMOMANOMETRO MERCURIAL | HGSSA000540 | 531_116_0328 | 2.3.2.B.09 | 0 | 0 | 0 | 0 | 0 | 0 | 0 | 0 | 0 | 0
HGSSA000540 | 13 | HIDALGO | 04 | HUEJUTLA DE REYES | 011 | ATLAPEXCO | 0016 | HUITZOTLACO | CE | A | HUITZOTLACO | 1 | CS | 2.3.0 | EQUIPO EN AREA DE CURACION / OBSERVACION | ESFIGMOMANOMETRO ANEROIDE | HGSSA000540 | 531_116_0369 | 2.3.2.B.10 | 0 | 0 | 0 | 0 | 0 | 0 | 0 | 0 | 0 | 0
HGSSA000540 | 13 | HIDALGO | 04 | HUEJUTLA DE REYES | 011 | ATLAPEXCO | 0016 | HUITZOTLACO | CE | A | HUITZOTLACO | 1 | CS | 2.3.0 | EQUIPO EN AREA DE CURACION / OBSERVACION | ESFIGMOMANOMETRO ELECTRONICO | HGSSA000540 | 13106 | 2.3.2.B.11 | 0 | 0 | 0 | 0 | 0 | 0 | 0 | 0 | 0 | 0
HGSSA000540 | 13 | HIDALGO | 04 | HUEJUTLA DE REYES | 011 | ATLAPEXCO | 0016 | HUITZOTLACO | CE | A | HUITZOTLACO | 1 | CS | 2.3.0 | EQUIPO EN AREA DE CURACION / OBSERVACION | BASCULA PARA BEBE | HGSSA000540 | 35324 | 2.3.2.B.12 | 0 | 0 | 0 | 0 | 0 | 0 | 0 | 0 | 0 | 0
HGSSA000540 | 13 | HIDALGO | 04 | HUEJUTLA DE REYES | 011 | ATLAPEXCO | 0016 | HUITZOTLACO | CE | A | HUITZOTLACO | 1 | CS | 2.3.0 | EQUIPO EN AREA DE CURACION / OBSERVACION | NEGATOSCOPIO | HGSSA000540 | 40988 | 2.3.2.B.13 | 0 | 0 | 0 | 0 | 0 | 0 | 0 | 0 | 0 | 0
HGSSA000540 | 13 | HIDALGO | 04 | HUEJUTLA DE REYES | 011 | ATLAPEXCO | 0016 | HUITZOTLACO | CE | A | HUITZOTLACO | 1 | CS | 2.3.0 | EQUIPO EN AREA DE CURACION / OBSERVACION | MONITOR DE SIGNOS VITALES DE TRASLADO | HGSSA000540 | 531_619_0411 | 2.3.2.B.14 | 0 | 0 | 0 | 0 | 0 | 0 | 0 | 0 | 0 | 0
HGSSA000540 | 13 | HIDALGO | 04 | HUEJUTLA DE REYES | 011 | ATLAPEXCO | 0016 | HUITZOTLACO | CE | A | HUITZOTLACO | 1 | CS | 2.5.0 | EQUIPO EN AREA DE NEOTATOLOGIA Y CUNERO | LAMPARA DE FOTOTERAPIA | HGSSA000540 | 35239 | 2.5.1.B.01 | 0 | 0 | 0 | 0 | 0 | 0 | 0 | 0 | 0 | 0
HGSSA000540 | 13 | HIDALGO | 04 | HUEJUTLA DE REYES | 011 | ATLAPEXCO | 0016 | HUITZOTLACO | CE | A | HUITZOTLACO | 1 | CS | 2.5.0 | EQUIPO EN AREA DE NEOTATOLOGIA Y CUNERO | MONITOR DE SIGNOS VITALES NEONATAL (ECG, PANI. SPO2, TEMP,PRESION INVASIVA, CO2, EEG) | HGSSA000540 | 35569 | 2.5.1.B.02 | 0 | 0 | 0 | 0 | 0 | 0 | 0 | 0 | 0 | 0
HGSSA000540 | 13 | HIDALGO | 04 | HUEJUTLA DE REYES | 011 | ATLAPEXCO | 0016 | HUITZOTLACO | CE | A | HUITZOTLACO | 1 | CS | 2.5.0 | EQUIPO EN AREA DE NEOTATOLOGIA Y CUNERO | REANIMADOR MANUAL PARA RECIEN NACIDO | HGSSA000540 | 13367 | 2.5.1.B.03 | 0 | 0 | 0 | 0 | 0 | 0 | 0 | 0 | 0 | 0
HGSSA000540 | 13 | HIDALGO | 04 | HUEJUTLA DE REYES | 011 | ATLAPEXCO | 0016 | HUITZOTLACO | CE | A | HUITZOTLACO | 1 | CS | 2.5.0 | EQUIPO EN AREA DE NEOTATOLOGIA Y CUNERO | CUNA DE CALOR RADIANTE CON FOTOTERAPIA | HGSSA000540 | 531_252_0033 | 2.5.1.B.04 | 0 | 0 | 0 | 0 | 0 | 0 | 0 | 0 | 0 | 0
HGSSA000540 | 13 | HIDALGO | 04 | HUEJUTLA DE REYES | 011 | ATLAPEXCO | 0016 | HUITZOTLACO | CE | A | HUITZOTLACO | 1 | CS | 2.5.0 | EQUIPO EN AREA DE NEOTATOLOGIA Y CUNERO | BASCULA PARA BEBE | HGSSA000540 | 35324 | 2.5.1.B.05 | 0 | 0 | 0 | 0 | 0 | 0 | 0 | 0 | 0 | 0
HGSSA000540 | 13 | HIDALGO | 04 | HUEJUTLA DE REYES | 011 | ATLAPEXCO | 0016 | HUITZOTLACO | CE | A | HUITZOTLACO | 1 | CS | 2.5.0 | EQUIPO EN AREA DE NEOTATOLOGIA Y CUNERO | CUNA DE CALOR RADIANTE | HGSSA000540 | 13250 | 2.5.1.B.06 | 0 | 0 | 0 | 0 | 0 | 0 | 0 | 0 | 0 | 0
HGSSA000540 | 13 | HIDALGO | 04 | HUEJUTLA DE REYES | 011 | ATLAPEXCO | 0016 | HUITZOTLACO | CE | A | HUITZOTLACO | 1 | CS | 2.21.0 | EQUIPO EN AREA DE IMAGENOLOGIA | UNIDAD RADIOLOGICA DE PROPOSITO GENERAL (ANALOGICO) | HGSSA000540 | 37644 | 2.21.1.B.1.01 | 0 | 0 | 0 | 0 | 0 | 0 | 0 | 0 | 0 | 0
HGSSA000540 | 13 | HIDALGO | 04 | HUEJUTLA DE REYES | 011 | ATLAPEXCO | 0016 | HUITZOTLACO | CE | A | HUITZOTLACO | 1 | CS | 2.21.0 | EQUIPO EN AREA DE IMAGENOLOGIA | UNIDAD RADIOLOGICA DIGITAL DE PROPOSITO GENERAL | HGSSA000540 | uraddpg | 2.21.1.B.1.02 | 0 | 0 | 0 | 0 | 0 | 0 | 0 | 0 | 0 | 0
HGSSA000540 | 13 | HIDALGO | 04 | HUEJUTLA DE REYES | 011 | ATLAPEXCO | 0016 | HUITZOTLACO | CE | A | HUITZOTLACO | 1 | CS | 2.21.0 | EQUIPO EN AREA DE IMAGENOLOGIA | UNIDAD RADIOLOGICA Y FLUOROSCOPICA CON DETECTOR DIGITAL | HGSSA000540 | unradfluddig | 2.21.1.B.1.03 | 0 | 0 | 0 | 0 | 0 | 0 | 0 | 0 | 0 | 0
HGSSA000540 | 13 | HIDALGO | 04 | HUEJUTLA DE REYES | 011 | ATLAPEXCO | 0016 | HUITZOTLACO | CE | A | HUITZOTLACO | 1 | CS | 2.21.0 | EQUIPO EN AREA DE IMAGENOLOGIA | UNIDAD RADIOLOGICA Y FLUOROSCOPICA CON DETECTOR DIGITAL (ANALOGICO) | HGSSA000540 | unradfluddana | 2.21.1.B.1.04 | 0 | 0 | 0 | 0 | 0 | 0 | 0 | 0 | 0 | 0
HGSSA000540 | 13 | HIDALGO | 04 | HUEJUTLA DE REYES | 011 | ATLAPEXCO | 0016 | HUITZOTLACO | CE | A | HUITZOTLACO | 1 | CS | 2.21.0 | EQUIPO EN AREA DE IMAGENOLOGIA | UNIDAD RADIOLOGICA PORTATIL DIGITAL (EQUIPO PORTATIL DE RAYOS X) | HGSSA000540 | 531_341_2479 | 2.21.1.B.1.05 | 0 | 0 | 0 | 0 | 0 | 0 | 0 | 0 | 0 | 0
HGSSA000540 | 13 | HIDALGO | 04 | HUEJUTLA DE REYES | 011 | ATLAPEXCO | 0016 | HUITZOTLACO | CE | A | HUITZOTLACO | 1 | CS | 2.21.0 | EQUIPO EN AREA DE IMAGENOLOGIA | UNIDAD RADIOLOGICA PORTATIL ANALOGICA (EQUIPO PORTATIL DE RAYOS X) | HGSSA000540 | 531_341_2479_2 | 2.21.1.B.1.06 | 0 | 0 | 0 | 0 | 0 | 0 | 0 | 0 | 0 | 0
HGSSA000540 | 13 | HIDALGO | 04 | HUEJUTLA DE REYES | 011 | ATLAPEXCO | 0016 | HUITZOTLACO | CE | A | HUITZOTLACO | 1 | CS | 2.21.0 | EQUIPO EN AREA DE IMAGENOLOGIA | ULTRASONIDO DE DIAGNOSTICO | HGSSA000540 | 40760 | 2.21.1.B.1.19 | 0 | 0 | 0 | 0 | 0 | 0 | 0 | 0 | 0 | 0
HGSSA000540 | 13 | HIDALGO | 04 | HUEJUTLA DE REYES | 011 | ATLAPEXCO | 0016 | HUITZOTLACO | CE | A | HUITZOTLACO | 1 | CS | 2.21.0 | EQUIPO EN AREA DE IMAGENOLOGIA | ARCO EN C DIGITAL (RAYOS X MOVIL CON FLUOROSCOPIA) | HGSSA000540 | 40948 | 2.21.1.B.1.28 | 0 | 0 | 0 | 0 | 0 | 0 | 0 | 0 | 0 | 0
HGSSA000540 | 13 | HIDALGO | 04 | HUEJUTLA DE REYES | 011 | ATLAPEXCO | 0016 | HUITZOTLACO | CE | A | HUITZOTLACO | 1 | CS | 2.21.0 | EQUIPO EN AREA DE IMAGENOLOGIA | ARCO EN C ANALOGICO (RAYOS X MOVIL CON FLUOROSCOPIA) | HGSSA000540 | 40948_2 | 2.21.1.B.1.29 | 0 | 0 | 0 | 0 | 0 | 0 | 0 | 0 | 0 | 0
HGSSA000540 | 13 | HIDALGO | 04 | HUEJUTLA DE REYES | 011 | ATLAPEXCO | 0016 | HUITZOTLACO | CE | A | HUITZOTLACO | 1 | CS | 2.21.0 | EQUIPO EN AREA DE IMAGENOLOGIA | NEGATOSCOPIO | HGSSA000540 | 40988 | 2.21.1.B.1.30 | 0 | 0 | 0 | 0 | 0 | 0 | 0 | 0 | 0 | 0
HGSSA000540 | 13 | HIDALGO | 04 | HUEJUTLA DE REYES | 011 | ATLAPEXCO | 0016 | HUITZOTLACO | CE | A | HUITZOTLACO | 1 | CS | 2.21.0 | EQUIPO EN AREA DE IMAGENOLOGIA | MONITOR DE SIGNOS VITALES BASICO (ECG, PANI. SPO2, TEMP) | HGSSA000540 | 33586 | 2.21.1.B.1.31 | 0 | 0 | 0 | 0 | 0 | 0 | 0 | 0 | 0 | 0
HGSSA000540 | 13 | HIDALGO | 04 | HUEJUTLA DE REYES | 011 | ATLAPEXCO | 0016 | HUITZOTLACO | CE | A | HUITZOTLACO | 1 | CS | 2.25.0 | EQUIPO EN LABORATORIO CLINICO | ANALIZADOR DE QUIMICA CLINICA | HGSSA000540 | 533_036_0701 | 2.25.1.B.02 | 0 | 0 | 0 | 0 | 0 | 0 | 0 | 0 | 0 | 0
HGSSA000540 | 13 | HIDALGO | 04 | HUEJUTLA DE REYES | 011 | ATLAPEXCO | 0016 | HUITZOTLACO | CE | A | HUITZOTLACO | 1 | CS | 2.26.0 | EQUIPO EN LABORATORIO DE MICROBIOLOGIA | ANALIZADOR DE MICROBIOLOGIA | HGSSA000540 | 533_578_0056 | 2.26.1.B.2 | 0 | 0 | 0 | 0 | 0 | 0 | 0 | 0 | 0 | 0
HGSSA000540 | 13 | HIDALGO | 04 | HUEJUTLA DE REYES | 011 | ATLAPEXCO | 0016 | HUITZOTLACO | CE | A | HUITZOTLACO | 1 | CS | 3.1.0 | EQUIPO EN AMBULANCIAS | DESFIBRILADOR AUTOMATIZADO EXTERNO | HGSSA000540 | 531_286_0017 | 3.1.B.02 | 0 | 0 | 0 | 0 | 0 | 0 | 0 | 0 | 0 | 0
HGSSA000540 | 13 | HIDALGO | 04 | HUEJUTLA DE REYES | 011 | ATLAPEXCO | 0016 | HUITZOTLACO | CE | A | HUITZOTLACO | 1 | CS | 3.1.0 | EQUIPO EN AMBULANCIAS | BOMBA DE INFUSION PORTATIL | HGSSA000540 | 16491 | 3.1.B.05 | 0 | 0 | 0 | 0 | 0 | 0 | 0 | 0 | 0 | 0
HGSSA000540 | 13 | HIDALGO | 04 | HUEJUTLA DE REYES | 011 | ATLAPEXCO | 0016 | HUITZOTLACO | CE | A | HUITZOTLACO | 1 | CS | 3.1.0 | EQUIPO EN AMBULANCIAS | REANIMADOR MANUAL | HGSSA000540 | 17591 | 3.1.B.06 | 0 | 0 | 0 | 0 | 0 | 0 | 0 | 0 | 0 | 0
HGSSA000540 | 13 | HIDALGO | 04 | HUEJUTLA DE REYES | 011 | ATLAPEXCO | 0016 | HUITZOTLACO | CE | A | HUITZOTLACO | 1 | CS | 3.1.0 | EQUIPO EN AMBULANCIAS | ESFIGMOMANOMETRO MERCURIAL | HGSSA000540 | 531_116_0328 | 3.1.B.07 | 0 | 0 | 0 | 0 | 0 | 0 | 0 | 0 | 0 | 0
HGSSA000540 | 13 | HIDALGO | 04 | HUEJUTLA DE REYES | 011 | ATLAPEXCO | 0016 | HUITZOTLACO | CE | A | HUITZOTLACO | 1 | CS | 3.1.0 | EQUIPO EN AMBULANCIAS | ESFIGMOMANOMETRO ANEROIDE | HGSSA000540 | 531_116_0369 | 3.1.B.08 | 0 | 0 | 0 | 0 | 0 | 0 | 0 | 0 | 0 | 0
HGSSA000540 | 13 | HIDALGO | 04 | HUEJUTLA DE REYES | 011 | ATLAPEXCO | 0016 | HUITZOTLACO | CE | A | HUITZOTLACO | 1 | CS | 3.1.0 | EQUIPO EN AMBULANCIAS | ESFIGMOMANOMETRO ELECTRONICO | HGSSA000540 | 13106 | 3.1.B.09 | 0 | 0 | 0 | 0 | 0 | 0 | 0 | 0 | 0 | 0
HGSSA000540 | 13 | HIDALGO | 04 | HUEJUTLA DE REYES | 011 | ATLAPEXCO | 0016 | HUITZOTLACO | CE | A | HUITZOTLACO | 1 | CS | 3.1.0 | EQUIPO EN AMBULANCIAS | ESTETOSCOPIO BIAURICULAR | HGSSA000540 | 13750 | 3.1.B.10 | 0 | 0 | 0 | 0 | 0 | 0 | 0 | 0 | 0 | 0
HGSSA000540 | 13 | HIDALGO | 04 | HUEJUTLA DE REYES | 011 | ATLAPEXCO | 0016 | HUITZOTLACO | CE | A | HUITZOTLACO | 1 | CS | 3.1.0 | EQUIPO EN AMBULANCIAS | OXIMETRO DE PULSO CON DESPLIEGUE DE CURVA DE PLETISMOGRAFIA | HGSSA000540 | 17148 | 3.1.B.11 | 0 | 0 | 0 | 0 | 0 | 0 | 0 | 0 | 0 | 0
HGSSA000540 | 13 | HIDALGO | 04 | HUEJUTLA DE REYES | 011 | ATLAPEXCO | 0016 | HUITZOTLACO | CE | A | HUITZOTLACO | 1 | CS | 3.1.0 | EQUIPO EN AMBULANCIAS | VENTILADOR DE TRASLADO NEONATAL | HGSSA000540 | 531_941_1058 | 3.1.B.12 | 0 | 0 | 0 | 0 | 0 | 0 | 0 | 0 | 0 | 0
HGSSA000540 | 13 | HIDALGO | 04 | HUEJUTLA DE REYES | 011 | ATLAPEXCO | 0016 | HUITZOTLACO | CE | A | HUITZOTLACO | 1 | CS | 3.1.0 | EQUIPO EN AMBULANCIAS | VENTILADOR DE TRASLADO PEDIATRICO-ADULTO | HGSSA000540 | 531_941_0279 | 3.1.B.13 | 0 | 0 | 0 | 0 | 0 | 0 | 0 | 0 | 0 | 0
HGSSA000540 | 13 | HIDALGO | 04 | HUEJUTLA DE REYES | 011 | ATLAPEXCO | 0016 | HUITZOTLACO | CE | A | HUITZOTLACO | 1 | CS | 3.1.0 | EQUIPO EN AMBULANCIAS | INCUBADORA DE TRASLADO | HGSSA000540 | 531_497_0053 | 3.1.B.14 | 0 | 0 | 0 | 0 | 0 | 0 | 0 | 0 | 0 | 0
HGSSA000540 | 13 | HIDALGO | 04 | HUEJUTLA DE REYES | 011 | ATLAPEXCO | 0016 | HUITZOTLACO | CE | A | HUITZOTLACO | 1 | CS | 3.1.0 | EQUIPO EN AMBULANCIAS | CAPNOGRAFO | HGSSA000540 | 531_619_0387 | 3.1.B.15 | 0 | 0 | 0 | 0 | 0 | 0 | 0 | 0 | 0 | 0
HGSSA000540 | 13 | HIDALGO | 04 | HUEJUTLA DE REYES | 011 | ATLAPEXCO | 0016 | HUITZOTLACO | CE | A | HUITZOTLACO | 1 | CS | 3.1.0 | EQUIPO EN AMBULANCIAS | MONITOR DE SIGNOS VITALES DE TRASLADO | HGSSA000540 | 531_619_0411 | 3.1.B.16 | 0 | 0 | 0 | 0 | 0 | 0 | 0 | 0 | 0 | 0
HGSSA000540 | 13 | HIDALGO | 04 | HUEJUTLA DE REYES | 011 | ATLAPEXCO | 0016 | HUITZOTLACO | CE | A | HUITZOTLACO | 1 | CS | 3.1.0 | EQUIPO EN AMBULANCIAS | ESTUCHE DE DIAGNOSTICO COMPLETO (OFTALMOSCOPIO Y OTOSCOPIO) | HGSSA000540 | estuchediag | 3.1.B.17 | 0 | 0 | 0 | 0 | 0 | 0 | 0 | 0 | 0 | 0
HGSSA000540 | 13 | HIDALGO | 04 | HUEJUTLA DE REYES | 011 | ATLAPEXCO | 0016 | HUITZOTLACO | CE | A | HUITZOTLACO | 1 | CS | 3.3.0 | EQUIPO EN AREA DE CENTRAL DE ESTERILIZACION Y EQUIPO | ESTERILIZADOR DE VAPOR | HGSSA000540 | 35366 | 3.3.1.B.1 | 0 | 0 | 0 | 0 | 0 | 0 | 0 | 0 | 0 | 0
HGSSA000540 | 13 | HIDALGO | 04 | HUEJUTLA DE REYES | 011 | ATLAPEXCO | 0016 | HUITZOTLACO | CE | A | HUITZOTLACO | 1 | CS | 3.3.0 | EQUIPO EN AREA DE CENTRAL DE ESTERILIZACION Y EQUIPO | ESTERILIZADOR DE BAJA TEMPERATURA A TRAVES DE PEROXIDO DE HIDROGENO | HGSSA000540 | 36305 | 3.3.1.B.3 | 0 | 0 | 0 | 0 | 0 | 0 | 0 | 0 | 0 | 0
HGSSA000540 | 13 | HIDALGO | 04 | HUEJUTLA DE REYES | 011 | ATLAPEXCO | 0016 | HUITZOTLACO | CE | A | HUITZOTLACO | 1 | CS | 3.4.0 | CENTRO DE MEZCLAS | CAMPANA DE FLUJO LAMINAR | HGSSA000540 | 35145 | 3.4.1.B.1 | 0 | 0 | 0 | 0 | 0 | 0 | 0 | 0 | 0 | 0
HGSSA000540 | 13 | HIDALGO | 04 | HUEJUTLA DE REYES | 011 | ATLAPEXCO | 0016 | HUITZOTLACO | CE | A | HUITZOTLACO | 1 | CS | 3.5.0 | FARMACIA | REFRIGERADOR DE FARMACIA | HGSSA000540 | 17156 | 3.5.B.1.1 | 0 | 0 | 0 | 0 | 0 | 0 | 0 | 0 | 0 | 0
HGSSA000540 | 13 | HIDALGO | 04 | HUEJUTLA DE REYES | 011 | ATLAPEXCO | 0016 | HUITZOTLACO | CE | A | HUITZOTLACO | 1 | CS | 3.5.0 | FARMACIA | REFRIGERADOR PARA VACUNAS | HGSSA000540 | 533_786_0034 | 3.5.B.1.2 | 0 | 0 | 0 | 0 | 0 | 0 | 0 | 0 | 0 | 0
HGSSA000540 | 13 | HIDALGO | 04 | HUEJUTLA DE REYES | 011 | ATLAPEXCO | 0016 | HUITZOTLACO | CE | A | HUITZOTLACO | 1 | CS | 3.5.0 | EQUIPO EN AREA DE CENTRAL DE ESTERILIZACION Y EQUIPO | ULTRACONGELADOR | HGSSA000540 | 533_255_0101 | 3.5.B.1.3 | 0 | 0 | 0 | 0 | 0 | 0 | 0 | 0 | 0 | 0
HGSSA000540 | 13 | HIDALGO | 04 | HUEJUTLA DE REYES | 011 | ATLAPEXCO | 0016 | HUITZOTLACO | CE | A | HUITZOTLACO | 1 | CS | 3.5.0 | FARMACIA | ULTRACONGELADOR | HGSSA000540 | 533_255_0101 | 3.5.B.1.3 | 0 | 0 | 0 | 0 | 0 | 0 | 0 | 0 | 0 | 0
HGSSA000540 | 13 | HIDALGO | 04 | HUEJUTLA DE REYES | 011 | ATLAPEXCO | 0016 | HUITZOTLACO | CE | A | HUITZOTLACO | 1 | CS | 3.5.0 | FARMACIA | CONGELADOR | HGSSA000540 | 533_255_0218 | 3.5.B.1.4 | 0 | 0 | 0 | 0 | 0 | 0 | 0 | 0 | 0 | 0
HGSSA000552 | 13 | HIDALGO | 04 | HUEJUTLA DE REYES | 011 | ATLAPEXCO | 0022 | PAHACTLA | CE | A | PAHACTLA | 1 | CS | 2.1.0 | EQUIPO EN CONSULTORIO DE MEDICINA GENERAL | ESFIGMOMANOMETRO MERCURIAL | HGSSA000552 | 531_116_0328 | 2.1.1.B.01 | 0 | 0 | 0 | 0 | 0 | 0 | 0 | 0 | 0 | 0
HGSSA000552 | 13 | HIDALGO | 04 | HUEJUTLA DE REYES | 011 | ATLAPEXCO | 0022 | PAHACTLA | CE | A | PAHACTLA | 1 | CS | 2.1.0 | EQUIPO EN CONSULTORIO DE MEDICINA GENERAL | ESFIGMOMANOMETRO ANEROIDE | HGSSA000552 | 531_116_0369 | 2.1.1.B.02 | 1 | 0 | 1 | 0 | 0 | 1 | 0 | 0 | 0 | 0
HGSSA000552 | 13 | HIDALGO | 04 | HUEJUTLA DE REYES | 011 | ATLAPEXCO | 0022 | PAHACTLA | CE | A | PAHACTLA | 1 | CS | 2.1.0 | EQUIPO EN CONSULTORIO DE MEDICINA GENERAL | ESFIGMOMANOMETRO ELECTRONICO | HGSSA000552 | 13106 | 2.1.1.B.03 | 0 | 0 | 0 | 0 | 0 | 0 | 0 | 0 | 0 | 0
HGSSA000552 | 13 | HIDALGO | 04 | HUEJUTLA DE REYES | 011 | ATLAPEXCO | 0022 | PAHACTLA | CE | A | PAHACTLA | 1 | CS | 2.1.0 | EQUIPO EN CONSULTORIO DE MEDICINA GENERAL | ESTETOSCOPIO BIAURICULAR | HGSSA000552 | 13750 | 2.1.1.B.04 | 1 | 1 | 2 | 0 | 0 | 1 | 0 | 0 | 0 | 0
HGSSA000552 | 13 | HIDALGO | 04 | HUEJUTLA DE REYES | 011 | ATLAPEXCO | 0022 | PAHACTLA | CE | A | PAHACTLA | 1 | CS | 2.1.0 | EQUIPO EN CONSULTORIO DE MEDICINA GENERAL | ESTETOSCOPIO FETAL O DE PINARD | HGSSA000552 | 32659 | 2.1.1.B.05 | 8 | 8 | 16 | 0 | 0 | 0 | 0 | 8 | 0 | 0
HGSSA000552 | 13 | HIDALGO | 04 | HUEJUTLA DE REYES | 011 | ATLAPEXCO | 0022 | PAHACTLA | CE | A | PAHACTLA | 1 | CS | 2.1.0 | EQUIPO EN CONSULTORIO DE MEDICINA GENERAL | ESTUCHE DE DIAGNOSTICO COMPLETO (OFTALMOSCOPIO Y OTOSCOPIO) | HGSSA000552 | estuchediag | 2.1.1.B.06 | 1 | 1 | 2 | 0 | 1 | 0 | 0 | 0 | 0 | 0
HGSSA000552 | 13 | HIDALGO | 04 | HUEJUTLA DE REYES | 011 | ATLAPEXCO | 0022 | PAHACTLA | CE | A | PAHACTLA | 1 | CS | 2.1.0 | EQUIPO EN CONSULTORIO DE MEDICINA GENERAL | BASCULA CON ESTADIMETRO | HGSSA000552 | 35323 | 2.1.1.B.07 | 3 | 1 | 4 | 0 | 0 | 2 | 0 | 1 | 0 | 0
HGSSA000552 | 13 | HIDALGO | 04 | HUEJUTLA DE REYES | 011 | ATLAPEXCO | 0022 | PAHACTLA | CE | A | PAHACTLA | 1 | CS | 2.1.0 | EQUIPO EN CONSULTORIO DE MEDICINA GENERAL | BASCULA PARA BEBE | HGSSA000552 | 35324 | 2.1.1.B.08 | 0 | 1 | 1 | 0 | 0 | 0 | 0 | 0 | 0 | 0
HGSSA000552 | 13 | HIDALGO | 04 | HUEJUTLA DE REYES | 011 | ATLAPEXCO | 0022 | PAHACTLA | CE | A | PAHACTLA | 1 | CS | 2.1.0 | EQUIPO EN CONSULTORIO DE MEDICINA GENERAL | LAMPARA DE HAZ DIRECCIONABLE | HGSSA000552 | 36843 | 2.1.1.B.09 | 0 | 1 | 1 | 0 | 0 | 0 | 0 | 0 | 0 | 0
HGSSA000552 | 13 | HIDALGO | 04 | HUEJUTLA DE REYES | 011 | ATLAPEXCO | 0022 | PAHACTLA | CE | A | PAHACTLA | 1 | CS | 2.1.0 | EQUIPO EN CONSULTORIO DE MEDICINA GENERAL | MESA DE EXPLORACION GENERAL | HGSSA000552 | 36065 | 2.1.1.B.10 | 1 | 3 | 4 | 1 | 0 | 0 | 0 | 0 | 0 | 0
HGSSA000552 | 13 | HIDALGO | 04 | HUEJUTLA DE REYES | 011 | ATLAPEXCO | 0022 | PAHACTLA | CE | A | PAHACTLA | 1 | CS | 2.1.0 | EQUIPO EN CONSULTORIO DE MEDICINA GENERAL | CARTILLAS DE AGUDEZA VISUAL | HGSSA000552 | 16800 | 2.1.1.B.11 | 0 | 0 | 0 | 0 | 0 | 0 | 0 | 0 | 0 | 0
HGSSA000552 | 13 | HIDALGO | 04 | HUEJUTLA DE REYES | 011 | ATLAPEXCO | 0022 | PAHACTLA | CE | A | PAHACTLA | 1 | CS | 2.1.0 | EQUIPO EN CONSULTORIO DE MEDICINA GENERAL | TERMOMETRO INFRARROJO | HGSSA000552 | 14028 | 2.1.1.B.12 | 0 | 0 | 0 | 0 | 0 | 0 | 0 | 0 | 0 | 0
HGSSA000552 | 13 | HIDALGO | 04 | HUEJUTLA DE REYES | 011 | ATLAPEXCO | 0022 | PAHACTLA | CE | A | PAHACTLA | 1 | CS | 2.1.0 | EQUIPO EN CONSULTORIO DE MEDICINA GENERAL | CARDIOTOCOGRAFO | HGSSA000552 | 37796 | 2.1.1.B.13 | 0 | 0 | 0 | 0 | 0 | 0 | 0 | 0 | 0 | 0
HGSSA000552 | 13 | HIDALGO | 04 | HUEJUTLA DE REYES | 011 | ATLAPEXCO | 0022 | PAHACTLA | CE | A | PAHACTLA | 1 | CS | 2.1.0 | EQUIPO EN CONSULTORIO DE MEDICINA GENERAL | ELECTROCARDIOGRAFO | HGSSA000552 | 36369 | 2.1.1.B.14 | 0 | 0 | 0 | 0 | 0 | 0 | 0 | 0 | 0 | 0
HGSSA000552 | 13 | HIDALGO | 04 | HUEJUTLA DE REYES | 011 | ATLAPEXCO | 0022 | PAHACTLA | CE | A | PAHACTLA | 1 | CS | 2.1.0 | EQUIPO EN CONSULTORIO DE MEDICINA GENERAL | FONODETECTOR DE LATIDOS FETALES | HGSSA000552 | 35067 | 2.1.1.B.15 | 1 | 1 | 2 | 0 | 0 | 1 | 0 | 0 | 0 | 0
HGSSA000552 | 13 | HIDALGO | 04 | HUEJUTLA DE REYES | 011 | ATLAPEXCO | 0022 | PAHACTLA | CE | A | PAHACTLA | 1 | CS | 2.1.0 | EQUIPO EN CONSULTORIO DE MEDICINA GENERAL | NEGATOSCOPIO | HGSSA000552 | 40988 | 2.1.1.B.16 | 0 | 1 | 1 | 0 | 0 | 0 | 0 | 0 | 0 | 0
HGSSA000552 | 13 | HIDALGO | 04 | HUEJUTLA DE REYES | 011 | ATLAPEXCO | 0022 | PAHACTLA | CE | A | PAHACTLA | 1 | CS | 2.1.0 | EQUIPO EN CONSULTORIO DE MEDICINA GENERAL | REFRIGERADOR PARA VACUNAS | HGSSA000552 | 533_786_0034 | 2.1.1.B.17 | 0 | 0 | 0 | 0 | 0 | 0 | 0 | 0 | 0 | 0
HGSSA000552 | 13 | HIDALGO | 04 | HUEJUTLA DE REYES | 011 | ATLAPEXCO | 0022 | PAHACTLA | CE | A | PAHACTLA | 1 | CS | 2.1.0 | EQUIPO EN CONSULTORIO DE MEDICINA GENERAL | BALANZA ELECTRONICA PARA SILLA DE RUEDAS | HGSSA000552 | balansillarue | 2.1.1.B.21 | 0 | 0 | 0 | 0 | 0 | 0 | 0 | 0 | 0 | 0
HGSSA000552 | 13 | HIDALGO | 04 | HUEJUTLA DE REYES | 011 | ATLAPEXCO | 0022 | PAHACTLA | CE | A | PAHACTLA | 1 | CS | 2.1.0 | EQUIPO EN CONSULTORIO DE ESTOMATOLOGIA | ESTERILIZADOR DE VAPOR AUTOGENERADO PARA DENTAL Y MAXILOFACIAL | HGSSA000552 | 531_385_1080 | 2.1.3.B.5.3 | 0 | 0 | 0 | 0 | 0 | 0 | 0 | 0 | 0 | 0
HGSSA000552 | 13 | HIDALGO | 04 | HUEJUTLA DE REYES | 011 | ATLAPEXCO | 0022 | PAHACTLA | CE | A | PAHACTLA | 1 | CS | 2.1.0 | EQUIPO EN CONSULTORIO DE ESTOMATOLOGIA | UNIDAD RADIOGRAFICA PANORAMICA DENTAL (ORTOPANTOGRAFO) | HGSSA000552 | 531_341_0564 | 2.1.3.B.6 | 0 | 0 | 0 | 0 | 0 | 0 | 0 | 0 | 0 | 0
HGSSA000552 | 13 | HIDALGO | 04 | HUEJUTLA DE REYES | 011 | ATLAPEXCO | 0022 | PAHACTLA | CE | A | PAHACTLA | 1 | CS | 2.2.0 | EQUIPO EN CONSULTORIOS DE ESPECIALIDAD | AUDIOMETRO | HGSSA000552 | 10228 | 2.2.1.B.01 | 0 | 0 | 0 | 0 | 0 | 0 | 0 | 0 | 0 | 0
HGSSA000552 | 13 | HIDALGO | 04 | HUEJUTLA DE REYES | 011 | ATLAPEXCO | 0022 | PAHACTLA | CE | A | PAHACTLA | 1 | CS | 2.2.0 | EQUIPO EN CONSULTORIOS DE ESPECIALIDAD | CAMARA SONOAMORTIGUADA | HGSSA000552 | 37020 | 2.2.1.B.02 | 0 | 0 | 0 | 0 | 0 | 0 | 0 | 0 | 0 | 0
HGSSA000552 | 13 | HIDALGO | 04 | HUEJUTLA DE REYES | 011 | ATLAPEXCO | 0022 | PAHACTLA | CE | A | PAHACTLA | 1 | CS | 2.2.0 | EQUIPO EN CONSULTORIOS DE ESPECIALIDAD | UNIDAD DE OTORRINOLARINGOLOGIA | HGSSA000552 | 11585 | 2.2.1.B.03 | 0 | 0 | 0 | 0 | 0 | 0 | 0 | 0 | 0 | 0
HGSSA000552 | 13 | HIDALGO | 04 | HUEJUTLA DE REYES | 011 | ATLAPEXCO | 0022 | PAHACTLA | CE | A | PAHACTLA | 1 | CS | 2.2.0 | EQUIPO EN CONSULTORIOS DE ESPECIALIDAD | MICROSCOPIO QUIRURGICO PARA OTORRINOLARINGOLOGIA | HGSSA000552 | 12538 | 2.2.1.B.04 | 0 | 0 | 0 | 0 | 0 | 0 | 0 | 0 | 0 | 0
HGSSA000552 | 13 | HIDALGO | 04 | HUEJUTLA DE REYES | 011 | ATLAPEXCO | 0022 | PAHACTLA | CE | A | PAHACTLA | 1 | CS | 2.2.0 | EQUIPO EN CONSULTORIOS DE ESPECIALIDAD | MICROSCOPIO PARA OFTALMOCIRUGIA | HGSSA000552 | 531_624_0026 | 2.2.1.B.05 | 0 | 0 | 0 | 0 | 0 | 0 | 0 | 0 | 0 | 0
HGSSA000552 | 13 | HIDALGO | 04 | HUEJUTLA DE REYES | 011 | ATLAPEXCO | 0022 | PAHACTLA | CE | A | PAHACTLA | 1 | CS | 2.2.0 | EQUIPO EN CONSULTORIOS DE ESPECIALIDAD | UNIDAD DE POTENCIALES EVOCADOS | HGSSA000552 | 11614 | 2.2.1.B.06 | 0 | 0 | 0 | 0 | 0 | 0 | 0 | 0 | 0 | 0
HGSSA000552 | 13 | HIDALGO | 04 | HUEJUTLA DE REYES | 011 | ATLAPEXCO | 0022 | PAHACTLA | CE | A | PAHACTLA | 1 | CS | 2.2.0 | EQUIPO EN CONSULTORIOS DE ESPECIALIDAD | BRONCOSCOPIO | HGSSA000552 | 10491 | 2.2.1.B.07 | 0 | 0 | 0 | 0 | 0 | 0 | 0 | 0 | 0 | 0
HGSSA000552 | 13 | HIDALGO | 04 | HUEJUTLA DE REYES | 011 | ATLAPEXCO | 0022 | PAHACTLA | CE | A | PAHACTLA | 1 | CS | 2.2.0 | EQUIPO EN CONSULTORIOS DE ESPECIALIDAD | CARDIOTOCOGRAFO | HGSSA000552 | 37796 | 2.2.1.B.08 | 0 | 0 | 0 | 0 | 0 | 0 | 0 | 0 | 0 | 0
HGSSA000552 | 13 | HIDALGO | 04 | HUEJUTLA DE REYES | 011 | ATLAPEXCO | 0022 | PAHACTLA | CE | A | PAHACTLA | 1 | CS | 2.2.0 | EQUIPO EN CONSULTORIOS DE ESPECIALIDAD | COLPOSCOPIO | HGSSA000552 | 10960 | 2.2.1.B.09 | 0 | 0 | 0 | 0 | 0 | 0 | 0 | 0 | 0 | 0
HGSSA000552 | 13 | HIDALGO | 04 | HUEJUTLA DE REYES | 011 | ATLAPEXCO | 0022 | PAHACTLA | CE | A | PAHACTLA | 1 | CS | 2.2.0 | EQUIPO EN CONSULTORIOS DE ESPECIALIDAD | ELECTROCARDIOGRAFO | HGSSA000552 | 36369 | 2.2.1.B.11 | 0 | 0 | 0 | 0 | 0 | 0 | 0 | 0 | 0 | 0
HGSSA000552 | 13 | HIDALGO | 04 | HUEJUTLA DE REYES | 011 | ATLAPEXCO | 0022 | PAHACTLA | CE | A | PAHACTLA | 1 | CS | 2.2.0 | EQUIPO EN CONSULTORIOS DE ESPECIALIDAD | GRABADOR DE ELECTROCARDIOGRAFIA HOLTER | HGSSA000552 | 35162 | 2.2.1.B.12 | 0 | 0 | 0 | 0 | 0 | 0 | 0 | 0 | 0 | 0
HGSSA000552 | 13 | HIDALGO | 04 | HUEJUTLA DE REYES | 011 | ATLAPEXCO | 0022 | PAHACTLA | CE | A | PAHACTLA | 1 | CS | 2.2.0 | EQUIPO EN CONSULTORIOS DE ESPECIALIDAD | ANALIZADOR DE ELECTROCARDIOGRAFIA HOLTER | HGSSA000552 | 36827 | 2.2.1.B.13 | 0 | 0 | 0 | 0 | 0 | 0 | 0 | 0 | 0 | 0
HGSSA000552 | 13 | HIDALGO | 04 | HUEJUTLA DE REYES | 011 | ATLAPEXCO | 0022 | PAHACTLA | CE | A | PAHACTLA | 1 | CS | 2.2.0 | EQUIPO EN CONSULTORIOS DE ESPECIALIDAD | SISTEMA DE MONITORIZACION FISIOLOGICA EN PRUEBAS DE ESFUERZO | HGSSA000552 | 35198 | 2.2.1.B.14 | 0 | 0 | 0 | 0 | 0 | 0 | 0 | 0 | 0 | 0
HGSSA000552 | 13 | HIDALGO | 04 | HUEJUTLA DE REYES | 011 | ATLAPEXCO | 0022 | PAHACTLA | CE | A | PAHACTLA | 1 | CS | 2.2.0 | EQUIPO EN CONSULTORIOS DE ESPECIALIDAD | ESPIROMETRO | HGSSA000552 | 13674 | 2.2.1.B.15 | 0 | 0 | 0 | 0 | 0 | 0 | 0 | 0 | 0 | 0
HGSSA000552 | 13 | HIDALGO | 04 | HUEJUTLA DE REYES | 011 | ATLAPEXCO | 0022 | PAHACTLA | CE | A | PAHACTLA | 1 | CS | 2.2.0 | EQUIPO EN CONSULTORIOS DE ESPECIALIDAD | ELECTROENCEFALOGRAFO | HGSSA000552 | 11467 | 2.2.1.B.16 | 0 | 0 | 0 | 0 | 0 | 0 | 0 | 0 | 0 | 0
HGSSA000552 | 13 | HIDALGO | 04 | HUEJUTLA DE REYES | 011 | ATLAPEXCO | 0022 | PAHACTLA | CE | A | PAHACTLA | 1 | CS | 2.2.0 | EQUIPO EN CONSULTORIOS DE ESPECIALIDAD | LAMPARA DE HENDIDURA | HGSSA000552 | 35148 | 2.2.1.B.17 | 0 | 0 | 0 | 0 | 0 | 0 | 0 | 0 | 0 | 0
HGSSA000552 | 13 | HIDALGO | 04 | HUEJUTLA DE REYES | 011 | ATLAPEXCO | 0022 | PAHACTLA | CE | A | PAHACTLA | 1 | CS | 2.2.0 | EQUIPO EN CONSULTORIOS DE ESPECIALIDAD | PROYECTOR DE AGUDEZA VISUAL | HGSSA000552 | 35922 | 2.2.1.B.18 | 0 | 0 | 0 | 0 | 0 | 0 | 0 | 0 | 0 | 0
HGSSA000552 | 13 | HIDALGO | 04 | HUEJUTLA DE REYES | 011 | ATLAPEXCO | 0022 | PAHACTLA | CE | A | PAHACTLA | 1 | CS | 2.2.0 | EQUIPO EN CONSULTORIOS DE ESPECIALIDAD | CAMPIMETRO | HGSSA000552 | 34968 | 2.2.1.B.19 | 0 | 0 | 0 | 0 | 0 | 0 | 0 | 0 | 0 | 0
HGSSA000552 | 13 | HIDALGO | 04 | HUEJUTLA DE REYES | 011 | ATLAPEXCO | 0022 | PAHACTLA | CE | A | PAHACTLA | 1 | CS | 2.2.0 | EQUIPO EN CONSULTORIOS DE ESPECIALIDAD | REFRIGERADOR PARA VACUNAS | HGSSA000552 | 533_786_0034 | 2.2.1.B.20 | 0 | 0 | 0 | 0 | 0 | 0 | 0 | 0 | 0 | 0
HGSSA000552 | 13 | HIDALGO | 04 | HUEJUTLA DE REYES | 011 | ATLAPEXCO | 0022 | PAHACTLA | CE | A | PAHACTLA | 1 | CS | 2.2.0 | EQUIPO EN CONSULTORIOS DE ESPECIALIDAD | FONODETECTOR DE LATIDOS FETALES | HGSSA000552 | 35067 | 2.2.1.B.21 | 0 | 0 | 0 | 0 | 0 | 0 | 0 | 0 | 0 | 0
HGSSA000552 | 13 | HIDALGO | 04 | HUEJUTLA DE REYES | 011 | ATLAPEXCO | 0022 | PAHACTLA | CE | A | PAHACTLA | 1 | CS | 2.2.0 | EQUIPO EN CONSULTORIOS DE ESPECIALIDAD | RETINOSCOPIO | HGSSA000552 | 13372 | 2.2.1.B.22 | 0 | 0 | 0 | 0 | 0 | 0 | 0 | 0 | 0 | 0
HGSSA000552 | 13 | HIDALGO | 04 | HUEJUTLA DE REYES | 011 | ATLAPEXCO | 0022 | PAHACTLA | CE | A | PAHACTLA | 1 | CS | 2.2.0 | EQUIPO EN CONSULTORIOS DE ESPECIALIDAD | SIERRA CORTA YESOS | HGSSA000552 | 10655 | 2.2.1.B.23 | 0 | 0 | 0 | 0 | 0 | 0 | 0 | 0 | 0 | 0
HGSSA000552 | 13 | HIDALGO | 04 | HUEJUTLA DE REYES | 011 | ATLAPEXCO | 0022 | PAHACTLA | CE | A | PAHACTLA | 1 | CS | 2.2.0 | EQUIPO EN CONSULTORIOS DE ESPECIALIDAD | TONOMETRO OFTALMICO | HGSSA000552 | 16809 | 2.2.1.B.24 | 0 | 0 | 0 | 0 | 0 | 0 | 0 | 0 | 0 | 0
HGSSA000552 | 13 | HIDALGO | 04 | HUEJUTLA DE REYES | 011 | ATLAPEXCO | 0022 | PAHACTLA | CE | A | PAHACTLA | 1 | CS | 2.2.0 | EQUIPO EN CONSULTORIOS DE ESPECIALIDAD | GRABADOR DE PRESION SANGUINEA (MAPA) | HGSSA000552 | 36888 | 2.2.1.B.25 | 0 | 0 | 0 | 0 | 0 | 0 | 0 | 0 | 0 | 0
HGSSA000552 | 13 | HIDALGO | 04 | HUEJUTLA DE REYES | 011 | ATLAPEXCO | 0022 | PAHACTLA | CE | A | PAHACTLA | 1 | CS | 2.2.0 | EQUIPO EN CONSULTORIOS DE ESPECIALIDAD | CAMARA PARA FONDO DE OJO | HGSSA000552 | 531_157_0773 | 2.2.1.B.26 | 0 | 0 | 0 | 0 | 0 | 0 | 0 | 0 | 0 | 0
HGSSA000552 | 13 | HIDALGO | 04 | HUEJUTLA DE REYES | 011 | ATLAPEXCO | 0022 | PAHACTLA | CE | A | PAHACTLA | 1 | CS | 2.2.0 | EQUIPO EN CONSULTORIOS DE ESPECIALIDAD | IMPEDANCIOMETRO | HGSSA000552 | 531_088_0199 | 2.2.1.B.27 | 0 | 0 | 0 | 0 | 0 | 0 | 0 | 0 | 0 | 0
HGSSA000552 | 13 | HIDALGO | 04 | HUEJUTLA DE REYES | 011 | ATLAPEXCO | 0022 | PAHACTLA | CE | A | PAHACTLA | 1 | CS | 2.2.0 | EQUIPO EN CONSULTORIOS DE ESPECIALIDAD | PLETISMOGRAFO CORPORAL | HGSSA000552 | 531_700_0106 | 2.2.1.B.28 | 0 | 0 | 0 | 0 | 0 | 0 | 0 | 0 | 0 | 0
HGSSA000552 | 13 | HIDALGO | 04 | HUEJUTLA DE REYES | 011 | ATLAPEXCO | 0022 | PAHACTLA | CE | A | PAHACTLA | 1 | CS | 2.2.0 | EQUIPO EN CONSULTORIOS DE ESPECIALIDAD | EQUIPO PORTATIL PARA DETERMINAR HEMOGLOBINA GLUCOSILADA | HGSSA000552 | 533_342_1518 | 2.2.1.B.29 | 0 | 0 | 0 | 0 | 0 | 0 | 0 | 0 | 0 | 0
HGSSA000552 | 13 | HIDALGO | 04 | HUEJUTLA DE REYES | 011 | ATLAPEXCO | 0022 | PAHACTLA | CE | A | PAHACTLA | 1 | CS | 2.2.0 | EQUIPO EN CONSULTORIOS DE ESPECIALIDAD | ESTETOSCOPIO BIAURICULAR | HGSSA000552 | 13750 | 2.2.1.B.30 | 0 | 0 | 0 | 0 | 0 | 0 | 0 | 0 | 0 | 0
HGSSA000552 | 13 | HIDALGO | 04 | HUEJUTLA DE REYES | 011 | ATLAPEXCO | 0022 | PAHACTLA | CE | A | PAHACTLA | 1 | CS | 2.2.0 | EQUIPO EN CONSULTORIOS DE ESPECIALIDAD | LAMPARA DE HAZ DIRECCIONABLE | HGSSA000552 | 36843 | 2.2.1.B.31 | 0 | 0 | 0 | 0 | 0 | 0 | 0 | 0 | 0 | 0
HGSSA000552 | 13 | HIDALGO | 04 | HUEJUTLA DE REYES | 011 | ATLAPEXCO | 0022 | PAHACTLA | CE | A | PAHACTLA | 1 | CS | 2.2.0 | EQUIPO EN CONSULTORIOS DE ESPECIALIDAD | NEGATOSCOPIO | HGSSA000552 | 40988 | 2.2.1.B.32 | 0 | 0 | 0 | 0 | 0 | 0 | 0 | 0 | 0 | 0
HGSSA000552 | 13 | HIDALGO | 04 | HUEJUTLA DE REYES | 011 | ATLAPEXCO | 0022 | PAHACTLA | CE | A | PAHACTLA | 1 | CS | 2.2.0 | EQUIPO EN CONSULTORIOS DE ESPECIALIDAD | ULTRASONIDO DE DIAGNOSTICO | HGSSA000552 | 40760 | 2.2.1.B.33 | 0 | 0 | 0 | 0 | 0 | 0 | 0 | 0 | 0 | 0
HGSSA000552 | 13 | HIDALGO | 04 | HUEJUTLA DE REYES | 011 | ATLAPEXCO | 0022 | PAHACTLA | CE | A | PAHACTLA | 1 | CS | 2.2.0 | EQUIPO EN CONSULTORIOS DE ESPECIALIDAD | TORRE DE VIDEO PARA ENDOSCOPIA BAJA | HGSSA000552 | 531_857_0982 | 2.2.1.B.34 | 0 | 0 | 0 | 0 | 0 | 0 | 0 | 0 | 0 | 0
HGSSA000552 | 13 | HIDALGO | 04 | HUEJUTLA DE REYES | 011 | ATLAPEXCO | 0022 | PAHACTLA | CE | A | PAHACTLA | 1 | CS | 2.2.0 | EQUIPO EN CONSULTORIOS DE ESPECIALIDAD | TORRE DE VIDEO PARA ENDOSCOPIA ALTA | HGSSA000552 | 531_857_0982_1 | 2.2.1.B.35 | 0 | 0 | 0 | 0 | 0 | 0 | 0 | 0 | 0 | 0
HGSSA000552 | 13 | HIDALGO | 04 | HUEJUTLA DE REYES | 011 | ATLAPEXCO | 0022 | PAHACTLA | CE | A | PAHACTLA | 1 | CS | 2.2.0 | EQUIPO EN CONSULTORIOS DE ESPECIALIDAD | BASCULA CON ESTADIMETRO | HGSSA000552 | 35323 | 2.2.1.B.36 | 0 | 0 | 0 | 0 | 0 | 0 | 0 | 0 | 0 | 0
HGSSA000552 | 13 | HIDALGO | 04 | HUEJUTLA DE REYES | 011 | ATLAPEXCO | 0022 | PAHACTLA | CE | A | PAHACTLA | 1 | CS | 2.2.0 | EQUIPO EN CONSULTORIOS DE ESPECIALIDAD | ESFIGMOMANOMETRO MERCURIAL | HGSSA000552 | 531_116_0328 | 2.2.1.B.37 | 0 | 0 | 0 | 0 | 0 | 0 | 0 | 0 | 0 | 0
HGSSA000552 | 13 | HIDALGO | 04 | HUEJUTLA DE REYES | 011 | ATLAPEXCO | 0022 | PAHACTLA | CE | A | PAHACTLA | 1 | CS | 2.2.0 | EQUIPO EN CONSULTORIOS DE ESPECIALIDAD | ESFIGMOMANOMETRO ANEROIDE | HGSSA000552 | 531_116_0369 | 2.2.1.B.38 | 0 | 0 | 0 | 0 | 0 | 0 | 0 | 0 | 0 | 0
HGSSA000552 | 13 | HIDALGO | 04 | HUEJUTLA DE REYES | 011 | ATLAPEXCO | 0022 | PAHACTLA | CE | A | PAHACTLA | 1 | CS | 2.2.0 | EQUIPO EN CONSULTORIOS DE ESPECIALIDAD | ESFIGMOMANOMETRO ELECTRONICO | HGSSA000552 | 13106 | 2.2.1.B.39 | 0 | 0 | 0 | 0 | 0 | 0 | 0 | 0 | 0 | 0
HGSSA000552 | 13 | HIDALGO | 04 | HUEJUTLA DE REYES | 011 | ATLAPEXCO | 0022 | PAHACTLA | CE | A | PAHACTLA | 1 | CS | 2.2.0 | EQUIPO EN CONSULTORIOS DE ESPECIALIDAD | ESTUCHE DE DIAGNOSTICO COMPLETO (OFTALMOSCOPIO Y OTOSCOPIO) | HGSSA000552 | estuchediag | 2.2.1.B.40 | 0 | 0 | 0 | 0 | 0 | 0 | 0 | 0 | 0 | 0
HGSSA000552 | 13 | HIDALGO | 04 | HUEJUTLA DE REYES | 011 | ATLAPEXCO | 0022 | PAHACTLA | CE | A | PAHACTLA | 1 | CS | 2.3.0 | EQUIPO EN AREA DE CURACION / OBSERVACION | ELECTROCARDIOGRAFO | HGSSA000552 | 36369 | 2.3.2.B.01 | 0 | 0 | 0 | 0 | 0 | 0 | 0 | 0 | 0 | 0
HGSSA000552 | 13 | HIDALGO | 04 | HUEJUTLA DE REYES | 011 | ATLAPEXCO | 0022 | PAHACTLA | CE | A | PAHACTLA | 1 | CS | 2.3.0 | EQUIPO EN AREA DE CURACION / OBSERVACION | MESA DE EXPLORACION GENERAL | HGSSA000552 | 36065 | 2.3.2.B.02 | 0 | 0 | 0 | 0 | 0 | 0 | 0 | 0 | 0 | 0
HGSSA000552 | 13 | HIDALGO | 04 | HUEJUTLA DE REYES | 011 | ATLAPEXCO | 0022 | PAHACTLA | CE | A | PAHACTLA | 1 | CS | 2.3.0 | EQUIPO EN AREA DE CURACION / OBSERVACION | INCUBADORA DE TRASLADO | HGSSA000552 | 531_497_0053 | 2.3.2.B.03 | 0 | 0 | 0 | 0 | 0 | 0 | 0 | 0 | 0 | 0
HGSSA000552 | 13 | HIDALGO | 04 | HUEJUTLA DE REYES | 011 | ATLAPEXCO | 0022 | PAHACTLA | CE | A | PAHACTLA | 1 | CS | 2.3.0 | EQUIPO EN AREA DE CURACION / OBSERVACION | INCUBADORA PARA CUIDADOS GENERALES | HGSSA000552 | 531_497_0020 | 2.3.2.B.04 | 0 | 0 | 0 | 0 | 0 | 0 | 0 | 0 | 0 | 0
HGSSA000552 | 13 | HIDALGO | 04 | HUEJUTLA DE REYES | 011 | ATLAPEXCO | 0022 | PAHACTLA | CE | A | PAHACTLA | 1 | CS | 2.3.0 | EQUIPO EN AREA DE CURACION / OBSERVACION | CAMILLA RADIOTRANSPARENTE | HGSSA000552 | 13814 | 2.3.2.B.05 | 0 | 0 | 0 | 0 | 0 | 0 | 0 | 0 | 0 | 0
HGSSA000552 | 13 | HIDALGO | 04 | HUEJUTLA DE REYES | 011 | ATLAPEXCO | 0022 | PAHACTLA | CE | A | PAHACTLA | 1 | CS | 2.3.0 | EQUIPO EN AREA DE CURACION / OBSERVACION | CARRO ROJO CON DESFIBRILADOR MONITOR Y EQUIPO DE REANIMACION | HGSSA000552 | 10647 | 2.3.2.B.06 | 0 | 0 | 0 | 0 | 0 | 0 | 0 | 0 | 0 | 0
HGSSA000552 | 13 | HIDALGO | 04 | HUEJUTLA DE REYES | 011 | ATLAPEXCO | 0022 | PAHACTLA | CE | A | PAHACTLA | 1 | CS | 2.3.0 | EQUIPO EN AREA DE CURACION / OBSERVACION | MONITOR DE SIGNOS VITALES BASICO (ECG, PANI. SPO2, TEMP) | HGSSA000552 | 33586 | 2.3.2.B.07 | 0 | 0 | 0 | 0 | 0 | 0 | 0 | 0 | 0 | 0
HGSSA000552 | 13 | HIDALGO | 04 | HUEJUTLA DE REYES | 011 | ATLAPEXCO | 0022 | PAHACTLA | CE | A | PAHACTLA | 1 | CS | 2.3.0 | EQUIPO EN AREA DE CURACION / OBSERVACION | SIERRA CORTA YESOS | HGSSA000552 | 10655 | 2.3.2.B.08 | 0 | 0 | 0 | 0 | 0 | 0 | 0 | 0 | 0 | 0
HGSSA000552 | 13 | HIDALGO | 04 | HUEJUTLA DE REYES | 011 | ATLAPEXCO | 0022 | PAHACTLA | CE | A | PAHACTLA | 1 | CS | 2.3.0 | EQUIPO EN AREA DE CURACION / OBSERVACION | ESFIGMOMANOMETRO MERCURIAL | HGSSA000552 | 531_116_0328 | 2.3.2.B.09 | 0 | 0 | 0 | 0 | 0 | 0 | 0 | 0 | 0 | 0
HGSSA000552 | 13 | HIDALGO | 04 | HUEJUTLA DE REYES | 011 | ATLAPEXCO | 0022 | PAHACTLA | CE | A | PAHACTLA | 1 | CS | 2.3.0 | EQUIPO EN AREA DE CURACION / OBSERVACION | ESFIGMOMANOMETRO ANEROIDE | HGSSA000552 | 531_116_0369 | 2.3.2.B.10 | 0 | 0 | 0 | 0 | 0 | 0 | 0 | 0 | 0 | 0
HGSSA000552 | 13 | HIDALGO | 04 | HUEJUTLA DE REYES | 011 | ATLAPEXCO | 0022 | PAHACTLA | CE | A | PAHACTLA | 1 | CS | 2.3.0 | EQUIPO EN AREA DE CURACION / OBSERVACION | ESFIGMOMANOMETRO ELECTRONICO | HGSSA000552 | 13106 | 2.3.2.B.11 | 0 | 0 | 0 | 0 | 0 | 0 | 0 | 0 | 0 | 0
HGSSA000552 | 13 | HIDALGO | 04 | HUEJUTLA DE REYES | 011 | ATLAPEXCO | 0022 | PAHACTLA | CE | A | PAHACTLA | 1 | CS | 2.3.0 | EQUIPO EN AREA DE CURACION / OBSERVACION | BASCULA PARA BEBE | HGSSA000552 | 35324 | 2.3.2.B.12 | 0 | 0 | 0 | 0 | 0 | 0 | 0 | 0 | 0 | 0
HGSSA000552 | 13 | HIDALGO | 04 | HUEJUTLA DE REYES | 011 | ATLAPEXCO | 0022 | PAHACTLA | CE | A | PAHACTLA | 1 | CS | 2.3.0 | EQUIPO EN AREA DE CURACION / OBSERVACION | NEGATOSCOPIO | HGSSA000552 | 40988 | 2.3.2.B.13 | 0 | 0 | 0 | 0 | 0 | 0 | 0 | 0 | 0 | 0
HGSSA000552 | 13 | HIDALGO | 04 | HUEJUTLA DE REYES | 011 | ATLAPEXCO | 0022 | PAHACTLA | CE | A | PAHACTLA | 1 | CS | 2.3.0 | EQUIPO EN AREA DE CURACION / OBSERVACION | MONITOR DE SIGNOS VITALES DE TRASLADO | HGSSA000552 | 531_619_0411 | 2.3.2.B.14 | 0 | 0 | 0 | 0 | 0 | 0 | 0 | 0 | 0 | 0
HGSSA000552 | 13 | HIDALGO | 04 | HUEJUTLA DE REYES | 011 | ATLAPEXCO | 0022 | PAHACTLA | CE | A | PAHACTLA | 1 | CS | 2.4.0 | EQUIPO EN AREA DE TOCOLOGIA Y TOCOCIRUGIA | MESA DE CIRUGIA OBSTETRICA | HGSSA000552 | 13960 | 2.4.1.B.01 | 0 | 0 | 0 | 0 | 0 | 0 | 0 | 0 | 0 | 0
HGSSA000552 | 13 | HIDALGO | 04 | HUEJUTLA DE REYES | 011 | ATLAPEXCO | 0022 | PAHACTLA | CE | A | PAHACTLA | 1 | CS | 2.4.0 | EQUIPO EN AREA DE TOCOLOGIA Y TOCOCIRUGIA | MESA QUIRURGICA | HGSSA000552 | 35393 | 2.4.1.B.02 | 0 | 0 | 0 | 0 | 0 | 0 | 0 | 0 | 0 | 0
HGSSA000552 | 13 | HIDALGO | 04 | HUEJUTLA DE REYES | 011 | ATLAPEXCO | 0022 | PAHACTLA | CE | A | PAHACTLA | 1 | CS | 2.4.0 | EQUIPO EN AREA DE TOCOLOGIA Y TOCOCIRUGIA | UNIDAD DE ANESTESIA BASICA | HGSSA000552 | 34846 | 2.4.1.B.03 | 0 | 0 | 0 | 0 | 0 | 0 | 0 | 0 | 0 | 0
HGSSA000552 | 13 | HIDALGO | 04 | HUEJUTLA DE REYES | 011 | ATLAPEXCO | 0022 | PAHACTLA | CE | A | PAHACTLA | 1 | CS | 2.4.0 | EQUIPO EN AREA DE TOCOLOGIA Y TOCOCIRUGIA | UNIDAD DE ANESTESIA INTERMEDIA | HGSSA000552 | 531_053_0372 | 2.4.1.B.04 | 0 | 0 | 0 | 0 | 0 | 0 | 0 | 0 | 0 | 0
HGSSA000552 | 13 | HIDALGO | 04 | HUEJUTLA DE REYES | 011 | ATLAPEXCO | 0022 | PAHACTLA | CE | A | PAHACTLA | 1 | CS | 2.4.0 | EQUIPO EN AREA DE TOCOLOGIA Y TOCOCIRUGIA | UNIDAD DE ELECTROCIRUGIA GENERAL | HGSSA000552 | 31722 | 2.4.1.B.05 | 0 | 0 | 0 | 0 | 0 | 0 | 0 | 0 | 0 | 0
HGSSA000552 | 13 | HIDALGO | 04 | HUEJUTLA DE REYES | 011 | ATLAPEXCO | 0022 | PAHACTLA | CE | A | PAHACTLA | 1 | CS | 2.4.0 | EQUIPO EN AREA DE TOCOLOGIA Y TOCOCIRUGIA | MONITOR DE SIGNOS VITALES BASICO (ECG, PANI. SPO2, TEMP) | HGSSA000552 | 33586 | 2.4.1.B.06 | 0 | 0 | 0 | 0 | 0 | 0 | 0 | 0 | 0 | 0
HGSSA000552 | 13 | HIDALGO | 04 | HUEJUTLA DE REYES | 011 | ATLAPEXCO | 0022 | PAHACTLA | CE | A | PAHACTLA | 1 | CS | 2.4.0 | EQUIPO EN AREA DE TOCOLOGIA Y TOCOCIRUGIA | MONITOR DE SIGNOS VITALES INTERMEDIO (ECG, PANI. SPO2, TEMP,PRESION INVASIVA, CO2) | HGSSA000552 | 531_619_0403_2 | 2.4.1.B.07 | 0 | 0 | 0 | 0 | 0 | 0 | 0 | 0 | 0 | 0
HGSSA000552 | 13 | HIDALGO | 04 | HUEJUTLA DE REYES | 011 | ATLAPEXCO | 0022 | PAHACTLA | CE | A | PAHACTLA | 1 | CS | 2.4.0 | EQUIPO EN AREA DE TOCOLOGIA Y TOCOCIRUGIA | CUNA DE CALOR RADIANTE | HGSSA000552 | 13250 | 2.4.1.B.08 | 0 | 0 | 0 | 0 | 0 | 0 | 0 | 0 | 0 | 0
HGSSA000552 | 13 | HIDALGO | 04 | HUEJUTLA DE REYES | 011 | ATLAPEXCO | 0022 | PAHACTLA | CE | A | PAHACTLA | 1 | CS | 2.4.0 | EQUIPO EN AREA DE TOCOLOGIA Y TOCOCIRUGIA | REANIMADOR MANUAL PARA RECIEN NACIDO | HGSSA000552 | 13367 | 2.4.1.B.09 | 0 | 0 | 0 | 0 | 0 | 0 | 0 | 0 | 0 | 0
HGSSA000552 | 13 | HIDALGO | 04 | HUEJUTLA DE REYES | 011 | ATLAPEXCO | 0022 | PAHACTLA | CE | A | PAHACTLA | 1 | CS | 2.4.0 | EQUIPO EN AREA DE TOCOLOGIA Y TOCOCIRUGIA | ASPIRADOR DE SUCCION REGULABLE (DE PARED) | HGSSA000552 | 36778 | 2.4.1.B.10 | 0 | 0 | 0 | 0 | 0 | 0 | 0 | 0 | 0 | 0
HGSSA000552 | 13 | HIDALGO | 04 | HUEJUTLA DE REYES | 011 | ATLAPEXCO | 0022 | PAHACTLA | CE | A | PAHACTLA | 1 | CS | 2.4.0 | EQUIPO EN AREA DE TOCOLOGIA Y TOCOCIRUGIA | LAMPARA QUIRURGICA DOBLE | HGSSA000552 | 12282 | 2.4.1.B.11 | 0 | 0 | 0 | 0 | 0 | 0 | 0 | 0 | 0 | 0
HGSSA000552 | 13 | HIDALGO | 04 | HUEJUTLA DE REYES | 011 | ATLAPEXCO | 0022 | PAHACTLA | CE | A | PAHACTLA | 1 | CS | 2.4.0 | EQUIPO EN AREA DE TOCOLOGIA Y TOCOCIRUGIA | LAMPARA QUIRURGICA SENCILLA | HGSSA000552 | 531_562_1465 | 2.4.1.B.12 | 0 | 0 | 0 | 0 | 0 | 0 | 0 | 0 | 0 | 0
HGSSA000552 | 13 | HIDALGO | 04 | HUEJUTLA DE REYES | 011 | ATLAPEXCO | 0022 | PAHACTLA | CE | A | PAHACTLA | 1 | CS | 2.4.0 | EQUIPO EN AREA DE TOCOLOGIA Y TOCOCIRUGIA | LAMPARA QUIRURGICA PORTATIL PARA EMERGENCIA | HGSSA000552 | 531_562_0905 | 2.4.1.B.13 | 0 | 0 | 0 | 0 | 0 | 0 | 0 | 0 | 0 | 0
HGSSA000552 | 13 | HIDALGO | 04 | HUEJUTLA DE REYES | 011 | ATLAPEXCO | 0022 | PAHACTLA | CE | A | PAHACTLA | 1 | CS | 2.4.0 | EQUIPO EN AREA DE TOCOLOGIA Y TOCOCIRUGIA | ESFIGMOMANOMETRO MERCURIAL | HGSSA000552 | 531_116_0328 | 2.4.1.B.15 | 0 | 0 | 0 | 0 | 0 | 0 | 0 | 0 | 0 | 0
HGSSA000552 | 13 | HIDALGO | 04 | HUEJUTLA DE REYES | 011 | ATLAPEXCO | 0022 | PAHACTLA | CE | A | PAHACTLA | 1 | CS | 2.4.0 | EQUIPO EN AREA DE TOCOLOGIA Y TOCOCIRUGIA | ESFIGMOMANOMETRO ANEROIDE | HGSSA000552 | 531_116_0369 | 2.4.1.B.16 | 0 | 0 | 0 | 0 | 0 | 0 | 0 | 0 | 0 | 0
HGSSA000552 | 13 | HIDALGO | 04 | HUEJUTLA DE REYES | 011 | ATLAPEXCO | 0022 | PAHACTLA | CE | A | PAHACTLA | 1 | CS | 2.4.0 | EQUIPO EN AREA DE TOCOLOGIA Y TOCOCIRUGIA | ESFIGMOMANOMETRO ELECTRONICO | HGSSA000552 | 13106 | 2.4.1.B.17 | 0 | 0 | 0 | 0 | 0 | 0 | 0 | 0 | 0 | 0
HGSSA000552 | 13 | HIDALGO | 04 | HUEJUTLA DE REYES | 011 | ATLAPEXCO | 0022 | PAHACTLA | CE | A | PAHACTLA | 1 | CS | 2.4.0 | EQUIPO EN AREA DE TOCOLOGIA Y TOCOCIRUGIA | BASCULA PARA BEBE | HGSSA000552 | 35324 | 2.4.1.B.18 | 0 | 0 | 0 | 0 | 0 | 0 | 0 | 0 | 0 | 0
HGSSA000552 | 13 | HIDALGO | 04 | HUEJUTLA DE REYES | 011 | ATLAPEXCO | 0022 | PAHACTLA | CE | A | PAHACTLA | 1 | CS | 2.4.0 | EQUIPO EN AREA DE TOCOLOGIA Y TOCOCIRUGIA | BOMBA DE INFUSION VOLUMETRICA | HGSSA000552 | 531_140_0344 | 2.4.1.B.19 | 0 | 0 | 0 | 0 | 0 | 0 | 0 | 0 | 0 | 0
HGSSA000552 | 13 | HIDALGO | 04 | HUEJUTLA DE REYES | 011 | ATLAPEXCO | 0022 | PAHACTLA | CE | A | PAHACTLA | 1 | CS | 2.4.0 | EQUIPO EN AREA DE TOCOLOGIA Y TOCOCIRUGIA | INCUBADORA PARA CUIDADOS GENERALES | HGSSA000552 | 531_497_0020 | 2.4.1.B.20 | 0 | 0 | 0 | 0 | 0 | 0 | 0 | 0 | 0 | 0
HGSSA000552 | 13 | HIDALGO | 04 | HUEJUTLA DE REYES | 011 | ATLAPEXCO | 0022 | PAHACTLA | CE | A | PAHACTLA | 1 | CS | 2.4.0 | AREA Y EQUIPO DE RECUPERACION POST-PARTO | OXIMETRO DE PULSO CON DESPLIEGUE DE CURVA DE PLETISMOGRAFIA | HGSSA000552 | 17148 | 2.4.2.B.02 | 0 | 0 | 0 | 0 | 0 | 0 | 0 | 0 | 0 | 0
HGSSA000552 | 13 | HIDALGO | 04 | HUEJUTLA DE REYES | 011 | ATLAPEXCO | 0022 | PAHACTLA | CE | A | PAHACTLA | 1 | CS | 2.4.0 | AREA Y EQUIPO DE RECUPERACION POST-PARTO | MONITOR DE SIGNOS VITALES BASICO (ECG, PANI. SPO2, TEMP) | HGSSA000552 | 33586 | 2.4.2.B.03 | 0 | 0 | 0 | 0 | 0 | 0 | 0 | 0 | 0 | 0
HGSSA000552 | 13 | HIDALGO | 04 | HUEJUTLA DE REYES | 011 | ATLAPEXCO | 0022 | PAHACTLA | CE | A | PAHACTLA | 1 | CS | 2.4.0 | AREA Y EQUIPO DE RECUPERACION POST-PARTO | CARRO ROJO CON DESFIBRILADOR MONITOR Y EQUIPO DE REANIMACION | HGSSA000552 | 10647 | 2.4.2.B.04 | 0 | 0 | 0 | 0 | 0 | 0 | 0 | 0 | 0 | 0
HGSSA000552 | 13 | HIDALGO | 04 | HUEJUTLA DE REYES | 011 | ATLAPEXCO | 0022 | PAHACTLA | CE | A | PAHACTLA | 1 | CS | 2.4.0 | AREA Y EQUIPO DE RECUPERACION POST-PARTO | ESFIGMOMANOMETRO MERCURIAL | HGSSA000552 | 531_116_0328 | 2.4.2.B.05 | 0 | 0 | 0 | 0 | 0 | 0 | 0 | 0 | 0 | 0
HGSSA000552 | 13 | HIDALGO | 04 | HUEJUTLA DE REYES | 011 | ATLAPEXCO | 0022 | PAHACTLA | CE | A | PAHACTLA | 1 | CS | 2.4.0 | AREA Y EQUIPO DE RECUPERACION POST-PARTO | ESFIGMOMANOMETRO ANEROIDE | HGSSA000552 | 531_116_0369 | 2.4.2.B.06 | 0 | 0 | 0 | 0 | 0 | 0 | 0 | 0 | 0 | 0
HGSSA000552 | 13 | HIDALGO | 04 | HUEJUTLA DE REYES | 011 | ATLAPEXCO | 0022 | PAHACTLA | CE | A | PAHACTLA | 1 | CS | 2.4.0 | AREA Y EQUIPO DE RECUPERACION POST-PARTO | ESFIGMOMANOMETRO ELECTRONICO | HGSSA000552 | 13106 | 2.4.2.B.07 | 0 | 0 | 0 | 0 | 0 | 0 | 0 | 0 | 0 | 0
HGSSA000552 | 13 | HIDALGO | 04 | HUEJUTLA DE REYES | 011 | ATLAPEXCO | 0022 | PAHACTLA | CE | A | PAHACTLA | 1 | CS | 2.4.0 | AREA Y EQUIPO DE CONSULTORIO DE VALORACION GINECOLOGICA | FONODETECTOR DE LATIDOS FETALES | HGSSA000552 | 35067 | 2.4.3.B.02 | 0 | 0 | 0 | 0 | 0 | 0 | 0 | 0 | 0 | 0
HGSSA000552 | 13 | HIDALGO | 04 | HUEJUTLA DE REYES | 011 | ATLAPEXCO | 0022 | PAHACTLA | CE | A | PAHACTLA | 1 | CS | 2.4.0 | AREA Y EQUIPO DE CONSULTORIO DE VALORACION GINECOLOGICA | CARDIOTOCOGRAFO | HGSSA000552 | 37796 | 2.4.3.B.03 | 0 | 0 | 0 | 0 | 0 | 0 | 0 | 0 | 0 | 0
HGSSA000552 | 13 | HIDALGO | 04 | HUEJUTLA DE REYES | 011 | ATLAPEXCO | 0022 | PAHACTLA | CE | A | PAHACTLA | 1 | CS | 2.5.0 | EQUIPO EN AREA DE NEOTATOLOGIA Y CUNERO | LAMPARA DE FOTOTERAPIA | HGSSA000552 | 35239 | 2.5.1.B.01 | 0 | 0 | 0 | 0 | 0 | 0 | 0 | 0 | 0 | 0
HGSSA000552 | 13 | HIDALGO | 04 | HUEJUTLA DE REYES | 011 | ATLAPEXCO | 0022 | PAHACTLA | CE | A | PAHACTLA | 1 | CS | 2.5.0 | EQUIPO EN AREA DE NEOTATOLOGIA Y CUNERO | MONITOR DE SIGNOS VITALES NEONATAL (ECG, PANI. SPO2, TEMP,PRESION INVASIVA, CO2, EEG) | HGSSA000552 | 35569 | 2.5.1.B.02 | 0 | 0 | 0 | 0 | 0 | 0 | 0 | 0 | 0 | 0
HGSSA000552 | 13 | HIDALGO | 04 | HUEJUTLA DE REYES | 011 | ATLAPEXCO | 0022 | PAHACTLA | CE | A | PAHACTLA | 1 | CS | 2.5.0 | EQUIPO EN AREA DE NEOTATOLOGIA Y CUNERO | REANIMADOR MANUAL PARA RECIEN NACIDO | HGSSA000552 | 13367 | 2.5.1.B.03 | 0 | 0 | 0 | 0 | 0 | 0 | 0 | 0 | 0 | 0
HGSSA000552 | 13 | HIDALGO | 04 | HUEJUTLA DE REYES | 011 | ATLAPEXCO | 0022 | PAHACTLA | CE | A | PAHACTLA | 1 | CS | 2.5.0 | EQUIPO EN AREA DE NEOTATOLOGIA Y CUNERO | CUNA DE CALOR RADIANTE CON FOTOTERAPIA | HGSSA000552 | 531_252_0033 | 2.5.1.B.04 | 0 | 0 | 0 | 0 | 0 | 0 | 0 | 0 | 0 | 0
HGSSA000552 | 13 | HIDALGO | 04 | HUEJUTLA DE REYES | 011 | ATLAPEXCO | 0022 | PAHACTLA | CE | A | PAHACTLA | 1 | CS | 2.5.0 | EQUIPO EN AREA DE NEOTATOLOGIA Y CUNERO | BASCULA PARA BEBE | HGSSA000552 | 35324 | 2.5.1.B.05 | 0 | 0 | 0 | 0 | 0 | 0 | 0 | 0 | 0 | 0
HGSSA000552 | 13 | HIDALGO | 04 | HUEJUTLA DE REYES | 011 | ATLAPEXCO | 0022 | PAHACTLA | CE | A | PAHACTLA | 1 | CS | 2.5.0 | EQUIPO EN AREA DE NEOTATOLOGIA Y CUNERO | CUNA DE CALOR RADIANTE | HGSSA000552 | 13250 | 2.5.1.B.06 | 0 | 0 | 0 | 0 | 0 | 0 | 0 | 0 | 0 | 0
HGSSA000552 | 13 | HIDALGO | 04 | HUEJUTLA DE REYES | 011 | ATLAPEXCO | 0022 | PAHACTLA | CE | A | PAHACTLA | 1 | CS | 2.21.0 | EQUIPO EN AREA DE IMAGENOLOGIA | UNIDAD RADIOLOGICA DE PROPOSITO GENERAL (ANALOGICO) | HGSSA000552 | 37644 | 2.21.1.B.1.01 | 0 | 0 | 0 | 0 | 0 | 0 | 0 | 0 | 0 | 0
HGSSA000552 | 13 | HIDALGO | 04 | HUEJUTLA DE REYES | 011 | ATLAPEXCO | 0022 | PAHACTLA | CE | A | PAHACTLA | 1 | CS | 2.21.0 | EQUIPO EN AREA DE IMAGENOLOGIA | UNIDAD RADIOLOGICA DIGITAL DE PROPOSITO GENERAL | HGSSA000552 | uraddpg | 2.21.1.B.1.02 | 0 | 0 | 0 | 0 | 0 | 0 | 0 | 0 | 0 | 0
HGSSA000552 | 13 | HIDALGO | 04 | HUEJUTLA DE REYES | 011 | ATLAPEXCO | 0022 | PAHACTLA | CE | A | PAHACTLA | 1 | CS | 2.21.0 | EQUIPO EN AREA DE IMAGENOLOGIA | UNIDAD RADIOLOGICA Y FLUOROSCOPICA CON DETECTOR DIGITAL | HGSSA000552 | unradfluddig | 2.21.1.B.1.03 | 0 | 0 | 0 | 0 | 0 | 0 | 0 | 0 | 0 | 0
HGSSA000552 | 13 | HIDALGO | 04 | HUEJUTLA DE REYES | 011 | ATLAPEXCO | 0022 | PAHACTLA | CE | A | PAHACTLA | 1 | CS | 2.21.0 | EQUIPO EN AREA DE IMAGENOLOGIA | UNIDAD RADIOLOGICA Y FLUOROSCOPICA CON DETECTOR DIGITAL (ANALOGICO) | HGSSA000552 | unradfluddana | 2.21.1.B.1.04 | 0 | 0 | 0 | 0 | 0 | 0 | 0 | 0 | 0 | 0
HGSSA000552 | 13 | HIDALGO | 04 | HUEJUTLA DE REYES | 011 | ATLAPEXCO | 0022 | PAHACTLA | CE | A | PAHACTLA | 1 | CS | 2.21.0 | EQUIPO EN AREA DE IMAGENOLOGIA | UNIDAD RADIOLOGICA PORTATIL DIGITAL (EQUIPO PORTATIL DE RAYOS X) | HGSSA000552 | 531_341_2479 | 2.21.1.B.1.05 | 0 | 0 | 0 | 0 | 0 | 0 | 0 | 0 | 0 | 0
HGSSA000552 | 13 | HIDALGO | 04 | HUEJUTLA DE REYES | 011 | ATLAPEXCO | 0022 | PAHACTLA | CE | A | PAHACTLA | 1 | CS | 2.21.0 | EQUIPO EN AREA DE IMAGENOLOGIA | UNIDAD RADIOLOGICA PORTATIL ANALOGICA (EQUIPO PORTATIL DE RAYOS X) | HGSSA000552 | 531_341_2479_2 | 2.21.1.B.1.06 | 0 | 0 | 0 | 0 | 0 | 0 | 0 | 0 | 0 | 0
HGSSA000552 | 13 | HIDALGO | 04 | HUEJUTLA DE REYES | 011 | ATLAPEXCO | 0022 | PAHACTLA | CE | A | PAHACTLA | 1 | CS | 2.21.0 | EQUIPO EN AREA DE IMAGENOLOGIA | ULTRASONIDO DE DIAGNOSTICO | HGSSA000552 | 40760 | 2.21.1.B.1.19 | 0 | 0 | 0 | 0 | 0 | 0 | 0 | 0 | 0 | 0
HGSSA000552 | 13 | HIDALGO | 04 | HUEJUTLA DE REYES | 011 | ATLAPEXCO | 0022 | PAHACTLA | CE | A | PAHACTLA | 1 | CS | 2.21.0 | EQUIPO EN AREA DE IMAGENOLOGIA | ARCO EN C DIGITAL (RAYOS X MOVIL CON FLUOROSCOPIA) | HGSSA000552 | 40948 | 2.21.1.B.1.28 | 0 | 0 | 0 | 0 | 0 | 0 | 0 | 0 | 0 | 0
HGSSA000552 | 13 | HIDALGO | 04 | HUEJUTLA DE REYES | 011 | ATLAPEXCO | 0022 | PAHACTLA | CE | A | PAHACTLA | 1 | CS | 2.21.0 | EQUIPO EN AREA DE IMAGENOLOGIA | ARCO EN C ANALOGICO (RAYOS X MOVIL CON FLUOROSCOPIA) | HGSSA000552 | 40948_2 | 2.21.1.B.1.29 | 0 | 0 | 0 | 0 | 0 | 0 | 0 | 0 | 0 | 0
HGSSA000552 | 13 | HIDALGO | 04 | HUEJUTLA DE REYES | 011 | ATLAPEXCO | 0022 | PAHACTLA | CE | A | PAHACTLA | 1 | CS | 2.21.0 | EQUIPO EN AREA DE IMAGENOLOGIA | NEGATOSCOPIO | HGSSA000552 | 40988 | 2.21.1.B.1.30 | 0 | 0 | 0 | 0 | 0 | 0 | 0 | 0 | 0 | 0
HGSSA000552 | 13 | HIDALGO | 04 | HUEJUTLA DE REYES | 011 | ATLAPEXCO | 0022 | PAHACTLA | CE | A | PAHACTLA | 1 | CS | 2.21.0 | EQUIPO EN AREA DE IMAGENOLOGIA | MONITOR DE SIGNOS VITALES BASICO (ECG, PANI. SPO2, TEMP) | HGSSA000552 | 33586 | 2.21.1.B.1.31 | 0 | 0 | 0 | 0 | 0 | 0 | 0 | 0 | 0 | 0
HGSSA000552 | 13 | HIDALGO | 04 | HUEJUTLA DE REYES | 011 | ATLAPEXCO | 0022 | PAHACTLA | CE | A | PAHACTLA | 1 | CS | 2.25.0 | EQUIPO EN LABORATORIO CLINICO | ANALIZADOR DE QUIMICA CLINICA | HGSSA000552 | 533_036_0701 | 2.25.1.B.02 | 0 | 0 | 0 | 0 | 0 | 0 | 0 | 0 | 0 | 0
HGSSA000552 | 13 | HIDALGO | 04 | HUEJUTLA DE REYES | 011 | ATLAPEXCO | 0022 | PAHACTLA | CE | A | PAHACTLA | 1 | CS | 2.26.0 | EQUIPO EN LABORATORIO DE MICROBIOLOGIA | ANALIZADOR DE MICROBIOLOGIA | HGSSA000552 | 533_578_0056 | 2.26.1.B.2 | 0 | 0 | 0 | 0 | 0 | 0 | 0 | 0 | 0 | 0
HGSSA000552 | 13 | HIDALGO | 04 | HUEJUTLA DE REYES | 011 | ATLAPEXCO | 0022 | PAHACTLA | CE | A | PAHACTLA | 1 | CS | 3.1.0 | EQUIPO EN AMBULANCIAS | DESFIBRILADOR AUTOMATIZADO EXTERNO | HGSSA000552 | 531_286_0017 | 3.1.B.02 | 0 | 0 | 0 | 0 | 0 | 0 | 0 | 0 | 0 | 0
HGSSA000552 | 13 | HIDALGO | 04 | HUEJUTLA DE REYES | 011 | ATLAPEXCO | 0022 | PAHACTLA | CE | A | PAHACTLA | 1 | CS | 3.1.0 | EQUIPO EN AMBULANCIAS | BOMBA DE INFUSION PORTATIL | HGSSA000552 | 16491 | 3.1.B.05 | 0 | 0 | 0 | 0 | 0 | 0 | 0 | 0 | 0 | 0
HGSSA000552 | 13 | HIDALGO | 04 | HUEJUTLA DE REYES | 011 | ATLAPEXCO | 0022 | PAHACTLA | CE | A | PAHACTLA | 1 | CS | 3.1.0 | EQUIPO EN AMBULANCIAS | ESFIGMOMANOMETRO MERCURIAL | HGSSA000552 | 531_116_0328 | 3.1.B.07 | 0 | 0 | 0 | 0 | 0 | 0 | 0 | 0 | 0 | 0
HGSSA000552 | 13 | HIDALGO | 04 | HUEJUTLA DE REYES | 011 | ATLAPEXCO | 0022 | PAHACTLA | CE | A | PAHACTLA | 1 | CS | 3.1.0 | EQUIPO EN AMBULANCIAS | ESFIGMOMANOMETRO ANEROIDE | HGSSA000552 | 531_116_0369 | 3.1.B.08 | 0 | 0 | 0 | 0 | 0 | 0 | 0 | 0 | 0 | 0
HGSSA000552 | 13 | HIDALGO | 04 | HUEJUTLA DE REYES | 011 | ATLAPEXCO | 0022 | PAHACTLA | CE | A | PAHACTLA | 1 | CS | 3.1.0 | EQUIPO EN AMBULANCIAS | ESFIGMOMANOMETRO ELECTRONICO | HGSSA000552 | 13106 | 3.1.B.09 | 0 | 0 | 0 | 0 | 0 | 0 | 0 | 0 | 0 | 0
HGSSA000552 | 13 | HIDALGO | 04 | HUEJUTLA DE REYES | 011 | ATLAPEXCO | 0022 | PAHACTLA | CE | A | PAHACTLA | 1 | CS | 3.1.0 | EQUIPO EN AMBULANCIAS | ESTETOSCOPIO BIAURICULAR | HGSSA000552 | 13750 | 3.1.B.10 | 0 | 0 | 0 | 0 | 0 | 0 | 0 | 0 | 0 | 0
HGSSA000552 | 13 | HIDALGO | 04 | HUEJUTLA DE REYES | 011 | ATLAPEXCO | 0022 | PAHACTLA | CE | A | PAHACTLA | 1 | CS | 3.1.0 | EQUIPO EN AMBULANCIAS | OXIMETRO DE PULSO CON DESPLIEGUE DE CURVA DE PLETISMOGRAFIA | HGSSA000552 | 17148 | 3.1.B.11 | 0 | 0 | 0 | 0 | 0 | 0 | 0 | 0 | 0 | 0
HGSSA000552 | 13 | HIDALGO | 04 | HUEJUTLA DE REYES | 011 | ATLAPEXCO | 0022 | PAHACTLA | CE | A | PAHACTLA | 1 | CS | 3.1.0 | EQUIPO EN AMBULANCIAS | VENTILADOR DE TRASLADO NEONATAL | HGSSA000552 | 531_941_1058 | 3.1.B.12 | 0 | 0 | 0 | 0 | 0 | 0 | 0 | 0 | 0 | 0
HGSSA000552 | 13 | HIDALGO | 04 | HUEJUTLA DE REYES | 011 | ATLAPEXCO | 0022 | PAHACTLA | CE | A | PAHACTLA | 1 | CS | 3.1.0 | EQUIPO EN AMBULANCIAS | VENTILADOR DE TRASLADO PEDIATRICO-ADULTO | HGSSA000552 | 531_941_0279 | 3.1.B.13 | 0 | 0 | 0 | 0 | 0 | 0 | 0 | 0 | 0 | 0
HGSSA000552 | 13 | HIDALGO | 04 | HUEJUTLA DE REYES | 011 | ATLAPEXCO | 0022 | PAHACTLA | CE | A | PAHACTLA | 1 | CS | 3.1.0 | EQUIPO EN AMBULANCIAS | INCUBADORA DE TRASLADO | HGSSA000552 | 531_497_0053 | 3.1.B.14 | 0 | 0 | 0 | 0 | 0 | 0 | 0 | 0 | 0 | 0
HGSSA000552 | 13 | HIDALGO | 04 | HUEJUTLA DE REYES | 011 | ATLAPEXCO | 0022 | PAHACTLA | CE | A | PAHACTLA | 1 | CS | 3.1.0 | EQUIPO EN AMBULANCIAS | CAPNOGRAFO | HGSSA000552 | 531_619_0387 | 3.1.B.15 | 0 | 0 | 0 | 0 | 0 | 0 | 0 | 0 | 0 | 0
HGSSA000552 | 13 | HIDALGO | 04 | HUEJUTLA DE REYES | 011 | ATLAPEXCO | 0022 | PAHACTLA | CE | A | PAHACTLA | 1 | CS | 3.1.0 | EQUIPO EN AMBULANCIAS | MONITOR DE SIGNOS VITALES DE TRASLADO | HGSSA000552 | 531_619_0411 | 3.1.B.16 | 0 | 0 | 0 | 0 | 0 | 0 | 0 | 0 | 0 | 0
HGSSA000552 | 13 | HIDALGO | 04 | HUEJUTLA DE REYES | 011 | ATLAPEXCO | 0022 | PAHACTLA | CE | A | PAHACTLA | 1 | CS | 3.1.0 | EQUIPO EN AMBULANCIAS | ESTUCHE DE DIAGNOSTICO COMPLETO (OFTALMOSCOPIO Y OTOSCOPIO) | HGSSA000552 | estuchediag | 3.1.B.17 | 0 | 0 | 0 | 0 | 0 | 0 | 0 | 0 | 0 | 0
HGSSA000552 | 13 | HIDALGO | 04 | HUEJUTLA DE REYES | 011 | ATLAPEXCO | 0022 | PAHACTLA | CE | A | PAHACTLA | 1 | CS | 3.3.0 | EQUIPO EN AREA DE CENTRAL DE ESTERILIZACION Y EQUIPO | ESTERILIZADOR DE VAPOR | HGSSA000552 | 35366 | 3.3.1.B.1 | 0 | 0 | 0 | 0 | 0 | 0 | 0 | 0 | 0 | 0
HGSSA000552 | 13 | HIDALGO | 04 | HUEJUTLA DE REYES | 011 | ATLAPEXCO | 0022 | PAHACTLA | CE | A | PAHACTLA | 1 | CS | 3.3.0 | EQUIPO EN AREA DE CENTRAL DE ESTERILIZACION Y EQUIPO | ESTERILIZADOR DE BAJA TEMPERATURA A TRAVES DE PEROXIDO DE HIDROGENO | HGSSA000552 | 36305 | 3.3.1.B.3 | 0 | 0 | 0 | 0 | 0 | 0 | 0 | 0 | 0 | 0
HGSSA000552 | 13 | HIDALGO | 04 | HUEJUTLA DE REYES | 011 | ATLAPEXCO | 0022 | PAHACTLA | CE | A | PAHACTLA | 1 | CS | 3.4.0 | CENTRO DE MEZCLAS | CAMPANA DE FLUJO LAMINAR | HGSSA000552 | 35145 | 3.4.1.B.1 | 0 | 0 | 0 | 0 | 0 | 0 | 0 | 0 | 0 | 0
HGSSA000552 | 13 | HIDALGO | 04 | HUEJUTLA DE REYES | 011 | ATLAPEXCO | 0022 | PAHACTLA | CE | A | PAHACTLA | 1 | CS | 3.5.0 | FARMACIA | REFRIGERADOR DE FARMACIA | HGSSA000552 | 17156 | 3.5.B.1.1 | 0 | 0 | 0 | 0 | 0 | 0 | 0 | 0 | 0 | 0
HGSSA000552 | 13 | HIDALGO | 04 | HUEJUTLA DE REYES | 011 | ATLAPEXCO | 0022 | PAHACTLA | CE | A | PAHACTLA | 1 | CS | 3.5.0 | FARMACIA | REFRIGERADOR PARA VACUNAS | HGSSA000552 | 533_786_0034 | 3.5.B.1.2 | 0 | 0 | 0 | 0 | 0 | 0 | 0 | 0 | 0 | 0
HGSSA000552 | 13 | HIDALGO | 04 | HUEJUTLA DE REYES | 011 | ATLAPEXCO | 0022 | PAHACTLA | CE | A | PAHACTLA | 1 | CS | 3.5.0 | FARMACIA | ULTRACONGELADOR | HGSSA000552 | 533_255_0101 | 3.5.B.1.3 | 0 | 0 | 0 | 0 | 0 | 0 | 0 | 0 | 0 | 0
HGSSA000552 | 13 | HIDALGO | 04 | HUEJUTLA DE REYES | 011 | ATLAPEXCO | 0022 | PAHACTLA | CE | A | PAHACTLA | 1 | CS | 3.5.0 | EQUIPO EN AREA DE CENTRAL DE ESTERILIZACION Y EQUIPO | ULTRACONGELADOR | HGSSA000552 | 533_255_0101 | 3.5.B.1.3 | 0 | 0 | 0 | 0 | 0 | 0 | 0 | 0 | 0 | 0
HGSSA000552 | 13 | HIDALGO | 04 | HUEJUTLA DE REYES | 011 | ATLAPEXCO | 0022 | PAHACTLA | CE | A | PAHACTLA | 1 | CS | 3.5.0 | FARMACIA | CONGELADOR | HGSSA000552 | 533_255_0218 | 3.5.B.1.4 | 1 | 0 | 1 | 0 | 0 | 1 | 0 | 0 | 0 | 0
HGSSA000564 | 13 | HIDALGO | 04 | HUEJUTLA DE REYES | 011 | ATLAPEXCO | 0032 | TECACAHUACO | CE | A | TECACAHUACO | 1 | CS | 2.1.0 | EQUIPO EN CONSULTORIO DE MEDICINA GENERAL | ESFIGMOMANOMETRO MERCURIAL | HGSSA000564 | 531_116_0328 | 2.1.1.B.01 | 0 | 0 | 0 | 0 | 0 | 0 | 0 | 0 | 0 | 0
HGSSA000564 | 13 | HIDALGO | 04 | HUEJUTLA DE REYES | 011 | ATLAPEXCO | 0032 | TECACAHUACO | CE | A | TECACAHUACO | 1 | CS | 2.1.0 | EQUIPO EN CONSULTORIO DE MEDICINA GENERAL | ESFIGMOMANOMETRO ANEROIDE | HGSSA000564 | 531_116_0369 | 2.1.1.B.02 | 0 | 1 | 1 | 0 | 0 | 0 | 0 | 0 | 0 | 0
HGSSA000564 | 13 | HIDALGO | 04 | HUEJUTLA DE REYES | 011 | ATLAPEXCO | 0032 | TECACAHUACO | CE | A | TECACAHUACO | 1 | CS | 2.1.0 | EQUIPO EN CONSULTORIO DE MEDICINA GENERAL | ESFIGMOMANOMETRO ELECTRONICO | HGSSA000564 | 13106 | 2.1.1.B.03 | 0 | 1 | 1 | 0 | 0 | 0 | 0 | 0 | 0 | 0
HGSSA000564 | 13 | HIDALGO | 04 | HUEJUTLA DE REYES | 011 | ATLAPEXCO | 0032 | TECACAHUACO | CE | A | TECACAHUACO | 1 | CS | 2.1.0 | EQUIPO EN CONSULTORIO DE MEDICINA GENERAL | ESTETOSCOPIO BIAURICULAR | HGSSA000564 | 13750 | 2.1.1.B.04 | 0 | 2 | 2 | 0 | 0 | 0 | 0 | 0 | 0 | 0
HGSSA000564 | 13 | HIDALGO | 04 | HUEJUTLA DE REYES | 011 | ATLAPEXCO | 0032 | TECACAHUACO | CE | A | TECACAHUACO | 1 | CS | 2.1.0 | EQUIPO EN CONSULTORIO DE MEDICINA GENERAL | ESTETOSCOPIO FETAL O DE PINARD | HGSSA000564 | 32659 | 2.1.1.B.05 | 4 | 2 | 6 | 4 | 0 | 0 | 0 | 0 | 0 | 0
HGSSA000564 | 13 | HIDALGO | 04 | HUEJUTLA DE REYES | 011 | ATLAPEXCO | 0032 | TECACAHUACO | CE | A | TECACAHUACO | 1 | CS | 2.1.0 | EQUIPO EN CONSULTORIO DE MEDICINA GENERAL | ESTUCHE DE DIAGNOSTICO COMPLETO (OFTALMOSCOPIO Y OTOSCOPIO) | HGSSA000564 | estuchediag | 2.1.1.B.06 | 0 | 2 | 2 | 0 | 0 | 0 | 0 | 0 | 0 | 0
HGSSA000564 | 13 | HIDALGO | 04 | HUEJUTLA DE REYES | 011 | ATLAPEXCO | 0032 | TECACAHUACO | CE | A | TECACAHUACO | 1 | CS | 2.1.0 | EQUIPO EN CONSULTORIO DE MEDICINA GENERAL | BASCULA CON ESTADIMETRO | HGSSA000564 | 35323 | 2.1.1.B.07 | 0 | 2 | 2 | 0 | 0 | 0 | 0 | 0 | 0 | 0
HGSSA000564 | 13 | HIDALGO | 04 | HUEJUTLA DE REYES | 011 | ATLAPEXCO | 0032 | TECACAHUACO | CE | A | TECACAHUACO | 1 | CS | 2.1.0 | EQUIPO EN CONSULTORIO DE MEDICINA GENERAL | BASCULA PARA BEBE | HGSSA000564 | 35324 | 2.1.1.B.08 | 1 | 1 | 2 | 1 | 0 | 0 | 0 | 0 | 0 | 0
HGSSA000564 | 13 | HIDALGO | 04 | HUEJUTLA DE REYES | 011 | ATLAPEXCO | 0032 | TECACAHUACO | CE | A | TECACAHUACO | 1 | CS | 2.1.0 | EQUIPO EN CONSULTORIO DE MEDICINA GENERAL | LAMPARA DE HAZ DIRECCIONABLE | HGSSA000564 | 36843 | 2.1.1.B.09 | 1 | 0 | 1 | 0 | 0 | 0 | 0 | 1 | 0 | 0
HGSSA000564 | 13 | HIDALGO | 04 | HUEJUTLA DE REYES | 011 | ATLAPEXCO | 0032 | TECACAHUACO | CE | A | TECACAHUACO | 1 | CS | 2.1.0 | EQUIPO EN CONSULTORIO DE MEDICINA GENERAL | MESA DE EXPLORACION GENERAL | HGSSA000564 | 36065 | 2.1.1.B.10 | 0 | 2 | 2 | 0 | 0 | 0 | 0 | 0 | 0 | 0
HGSSA000564 | 13 | HIDALGO | 04 | HUEJUTLA DE REYES | 011 | ATLAPEXCO | 0032 | TECACAHUACO | CE | A | TECACAHUACO | 1 | CS | 2.1.0 | EQUIPO EN CONSULTORIO DE MEDICINA GENERAL | CARTILLAS DE AGUDEZA VISUAL | HGSSA000564 | 16800 | 2.1.1.B.11 | 0 | 0 | 0 | 0 | 0 | 0 | 0 | 0 | 0 | 0
HGSSA000564 | 13 | HIDALGO | 04 | HUEJUTLA DE REYES | 011 | ATLAPEXCO | 0032 | TECACAHUACO | CE | A | TECACAHUACO | 1 | CS | 2.1.0 | EQUIPO EN CONSULTORIO DE MEDICINA GENERAL | TERMOMETRO INFRARROJO | HGSSA000564 | 14028 | 2.1.1.B.12 | 0 | 0 | 0 | 0 | 0 | 0 | 0 | 0 | 0 | 0
HGSSA000564 | 13 | HIDALGO | 04 | HUEJUTLA DE REYES | 011 | ATLAPEXCO | 0032 | TECACAHUACO | CE | A | TECACAHUACO | 1 | CS | 2.1.0 | EQUIPO EN CONSULTORIO DE MEDICINA GENERAL | CARDIOTOCOGRAFO | HGSSA000564 | 37796 | 2.1.1.B.13 | 0 | 0 | 0 | 0 | 0 | 0 | 0 | 0 | 0 | 0
HGSSA000564 | 13 | HIDALGO | 04 | HUEJUTLA DE REYES | 011 | ATLAPEXCO | 0032 | TECACAHUACO | CE | A | TECACAHUACO | 1 | CS | 2.1.0 | EQUIPO EN CONSULTORIO DE MEDICINA GENERAL | ELECTROCARDIOGRAFO | HGSSA000564 | 36369 | 2.1.1.B.14 | 0 | 0 | 0 | 0 | 0 | 0 | 0 | 0 | 0 | 00
HGSSA000564 | 13 | HIDALGO | 04 | HUEJUTLA DE REYES | 011 | ATLAPEXCO | 0032 | TECACAHUACO | CE | A | TECACAHUACO | 1 | CS | 2.1.0 | EQUIPO EN CONSULTORIO DE MEDICINA GENERAL | FONODETECTOR DE LATIDOS FETALES | HGSSA000564 | 35067 | 2.1.1.B.15 | 0 | 2 | 2 | 0 | 0 | 0 | 0 | 0 | 0 | 0
HGSSA000564 | 13 | HIDALGO | 04 | HUEJUTLA DE REYES | 011 | ATLAPEXCO | 0032 | TECACAHUACO | CE | A | TECACAHUACO | 1 | CS | 2.1.0 | EQUIPO EN CONSULTORIO DE MEDICINA GENERAL | NEGATOSCOPIO | HGSSA000564 | 40988 | 2.1.1.B.16 | 0 | 1 | 1 | 0 | 0 | 0 | 0 | 0 | 0 | 0
HGSSA000564 | 13 | HIDALGO | 04 | HUEJUTLA DE REYES | 011 | ATLAPEXCO | 0032 | TECACAHUACO | CE | A | TECACAHUACO | 1 | CS | 2.1.0 | EQUIPO EN CONSULTORIO DE MEDICINA GENERAL | REFRIGERADOR PARA VACUNAS | HGSSA000564 | 533_786_0034 | 2.1.1.B.17 | 0 | 1 | 1 | 0 | 0 | 0 | 0 | 0 | 0 | 0
HGSSA000564 | 13 | HIDALGO | 04 | HUEJUTLA DE REYES | 011 | ATLAPEXCO | 0032 | TECACAHUACO | CE | A | TECACAHUACO | 1 | CS | 2.1.0 | EQUIPO EN CONSULTORIO DE MEDICINA GENERAL | BALANZA ELECTRONICA PARA SILLA DE RUEDAS | HGSSA000564 | balansillarue | 2.1.1.B.21 | 0 | 0 | 0 | 0 | 0 | 0 | 0 | 0 | 0 | 0
HGSSA000564 | 13 | HIDALGO | 04 | HUEJUTLA DE REYES | 011 | ATLAPEXCO | 0032 | TECACAHUACO | CE | A | TECACAHUACO | 1 | CS | 2.1.0 | EQUIPO EN CONSULTORIO DE ESTOMATOLOGIA | ESTERILIZADOR DE VAPOR AUTOGENERADO PARA DENTAL Y MAXILOFACIAL | HGSSA000564 | 531_385_1080 | 2.1.3.B.5.3 | 0 | 0 | 0 | 0 | 0 | 0 | 0 | 0 | 0 | 0
HGSSA000564 | 13 | HIDALGO | 04 | HUEJUTLA DE REYES | 011 | ATLAPEXCO | 0032 | TECACAHUACO | CE | A | TECACAHUACO | 1 | CS | 2.1.0 | EQUIPO EN CONSULTORIO DE ESTOMATOLOGIA | UNIDAD RADIOGRAFICA PANORAMICA DENTAL (ORTOPANTOGRAFO) | HGSSA000564 | 531_341_0564 | 2.1.3.B.6 | 0 | 0 | 0 | 0 | 0 | 0 | 0 | 0 | 0 | 0
HGSSA000564 | 13 | HIDALGO | 04 | HUEJUTLA DE REYES | 011 | ATLAPEXCO | 0032 | TECACAHUACO | CE | A | TECACAHUACO | 1 | CS | 2.2.0 | EQUIPO EN CONSULTORIOS DE ESPECIALIDAD | AUDIOMETRO | HGSSA000564 | 10228 | 2.2.1.B.01 | 0 | 0 | 0 | 0 | 0 | 0 | 0 | 0 | 0 | 0
HGSSA000564 | 13 | HIDALGO | 04 | HUEJUTLA DE REYES | 011 | ATLAPEXCO | 0032 | TECACAHUACO | CE | A | TECACAHUACO | 1 | CS | 2.2.0 | EQUIPO EN CONSULTORIOS DE ESPECIALIDAD | CAMARA SONOAMORTIGUADA | HGSSA000564 | 37020 | 2.2.1.B.02 | 0 | 0 | 0 | 0 | 0 | 0 | 0 | 0 | 0 | 0
HGSSA000564 | 13 | HIDALGO | 04 | HUEJUTLA DE REYES | 011 | ATLAPEXCO | 0032 | TECACAHUACO | CE | A | TECACAHUACO | 1 | CS | 2.2.0 | EQUIPO EN CONSULTORIOS DE ESPECIALIDAD | UNIDAD DE OTORRINOLARINGOLOGIA | HGSSA000564 | 11585 | 2.2.1.B.03 | 0 | 0 | 0 | 0 | 0 | 0 | 0 | 0 | 0 | 0
HGSSA000564 | 13 | HIDALGO | 04 | HUEJUTLA DE REYES | 011 | ATLAPEXCO | 0032 | TECACAHUACO | CE | A | TECACAHUACO | 1 | CS | 2.2.0 | EQUIPO EN CONSULTORIOS DE ESPECIALIDAD | MICROSCOPIO QUIRURGICO PARA OTORRINOLARINGOLOGIA | HGSSA000564 | 12538 | 2.2.1.B.04 | 0 | 0 | 0 | 0 | 0 | 0 | 0 | 0 | 0 | 0
HGSSA000564 | 13 | HIDALGO | 04 | HUEJUTLA DE REYES | 011 | ATLAPEXCO | 0032 | TECACAHUACO | CE | A | TECACAHUACO | 1 | CS | 2.2.0 | EQUIPO EN CONSULTORIOS DE ESPECIALIDAD | MICROSCOPIO PARA OFTALMOCIRUGIA | HGSSA000564 | 531_624_0026 | 2.2.1.B.05 | 0 | 0 | 0 | 0 | 0 | 0 | 0 | 0 | 0 | 0
HGSSA000564 | 13 | HIDALGO | 04 | HUEJUTLA DE REYES | 011 | ATLAPEXCO | 0032 | TECACAHUACO | CE | A | TECACAHUACO | 1 | CS | 2.2.0 | EQUIPO EN CONSULTORIOS DE ESPECIALIDAD | UNIDAD DE POTENCIALES EVOCADOS | HGSSA000564 | 11614 | 2.2.1.B.06 | 0 | 0 | 0 | 0 | 0 | 0 | 0 | 0 | 0 | 0
HGSSA000564 | 13 | HIDALGO | 04 | HUEJUTLA DE REYES | 011 | ATLAPEXCO | 0032 | TECACAHUACO | CE | A | TECACAHUACO | 1 | CS | 2.2.0 | EQUIPO EN CONSULTORIOS DE ESPECIALIDAD | BRONCOSCOPIO | HGSSA000564 | 10491 | 2.2.1.B.07 | 0 | 0 | 0 | 0 | 0 | 0 | 0 | 0 | 0 | 0
HGSSA000564 | 13 | HIDALGO | 04 | HUEJUTLA DE REYES | 011 | ATLAPEXCO | 0032 | TECACAHUACO | CE | A | TECACAHUACO | 1 | CS | 2.2.0 | EQUIPO EN CONSULTORIOS DE ESPECIALIDAD | CARDIOTOCOGRAFO | HGSSA000564 | 37796 | 2.2.1.B.08 | 0 | 0 | 0 | 0 | 0 | 0 | 0 | 0 | 0 | 0
HGSSA000564 | 13 | HIDALGO | 04 | HUEJUTLA DE REYES | 011 | ATLAPEXCO | 0032 | TECACAHUACO | CE | A | TECACAHUACO | 1 | CS | 2.2.0 | EQUIPO EN CONSULTORIOS DE ESPECIALIDAD | COLPOSCOPIO | HGSSA000564 | 10960 | 2.2.1.B.09 | 0 | 0 | 0 | 0 | 0 | 0 | 0 | 0 | 0 | 0
HGSSA000564 | 13 | HIDALGO | 04 | HUEJUTLA DE REYES | 011 | ATLAPEXCO | 0032 | TECACAHUACO | CE | A | TECACAHUACO | 1 | CS | 2.2.0 | EQUIPO EN CONSULTORIOS DE ESPECIALIDAD | ELECTROCARDIOGRAFO | HGSSA000564 | 36369 | 2.2.1.B.11 | 0 | 0 | 0 | 0 | 0 | 0 | 0 | 0 | 0 | 0
HGSSA000564 | 13 | HIDALGO | 04 | HUEJUTLA DE REYES | 011 | ATLAPEXCO | 0032 | TECACAHUACO | CE | A | TECACAHUACO | 1 | CS | 2.2.0 | EQUIPO EN CONSULTORIOS DE ESPECIALIDAD | GRABADOR DE ELECTROCARDIOGRAFIA HOLTER | HGSSA000564 | 35162 | 2.2.1.B.12 | 0 | 0 | 0 | 0 | 0 | 0 | 0 | 0 | 0 | 0
HGSSA000564 | 13 | HIDALGO | 04 | HUEJUTLA DE REYES | 011 | ATLAPEXCO | 0032 | TECACAHUACO | CE | A | TECACAHUACO | 1 | CS | 2.2.0 | EQUIPO EN CONSULTORIOS DE ESPECIALIDAD | ANALIZADOR DE ELECTROCARDIOGRAFIA HOLTER | HGSSA000564 | 36827 | 2.2.1.B.13 | 0 | 0 | 0 | 0 | 0 | 0 | 0 | 0 | 0 | 0
HGSSA000564 | 13 | HIDALGO | 04 | HUEJUTLA DE REYES | 011 | ATLAPEXCO | 0032 | TECACAHUACO | CE | A | TECACAHUACO | 1 | CS | 2.2.0 | EQUIPO EN CONSULTORIOS DE ESPECIALIDAD | SISTEMA DE MONITORIZACION FISIOLOGICA EN PRUEBAS DE ESFUERZO | HGSSA000564 | 35198 | 2.2.1.B.14 | 0 | 0 | 0 | 0 | 0 | 0 | 0 | 0 | 0 | 0
HGSSA000564 | 13 | HIDALGO | 04 | HUEJUTLA DE REYES | 011 | ATLAPEXCO | 0032 | TECACAHUACO | CE | A | TECACAHUACO | 1 | CS | 2.2.0 | EQUIPO EN CONSULTORIOS DE ESPECIALIDAD | ESPIROMETRO | HGSSA000564 | 13674 | 2.2.1.B.15 | 0 | 0 | 0 | 0 | 0 | 0 | 0 | 0 | 0 | 0
HGSSA000564 | 13 | HIDALGO | 04 | HUEJUTLA DE REYES | 011 | ATLAPEXCO | 0032 | TECACAHUACO | CE | A | TECACAHUACO | 1 | CS | 2.2.0 | EQUIPO EN CONSULTORIOS DE ESPECIALIDAD | ELECTROENCEFALOGRAFO | HGSSA000564 | 11467 | 2.2.1.B.16 | 0 | 0 | 0 | 0 | 0 | 0 | 0 | 0 | 0 | 0
HGSSA000564 | 13 | HIDALGO | 04 | HUEJUTLA DE REYES | 011 | ATLAPEXCO | 0032 | TECACAHUACO | CE | A | TECACAHUACO | 1 | CS | 2.2.0 | EQUIPO EN CONSULTORIOS DE ESPECIALIDAD | LAMPARA DE HENDIDURA | HGSSA000564 | 35148 | 2.2.1.B.17 | 0 | 0 | 0 | 0 | 0 | 0 | 0 | 0 | 0 | 0
HGSSA000564 | 13 | HIDALGO | 04 | HUEJUTLA DE REYES | 011 | ATLAPEXCO | 0032 | TECACAHUACO | CE | A | TECACAHUACO | 1 | CS | 2.2.0 | EQUIPO EN CONSULTORIOS DE ESPECIALIDAD | PROYECTOR DE AGUDEZA VISUAL | HGSSA000564 | 35922 | 2.2.1.B.18 | 0 | 0 | 0 | 0 | 0 | 0 | 0 | 0 | 0 | 0
HGSSA000564 | 13 | HIDALGO | 04 | HUEJUTLA DE REYES | 011 | ATLAPEXCO | 0032 | TECACAHUACO | CE | A | TECACAHUACO | 1 | CS | 2.2.0 | EQUIPO EN CONSULTORIOS DE ESPECIALIDAD | CAMPIMETRO | HGSSA000564 | 34968 | 2.2.1.B.19 | 0 | 0 | 0 | 0 | 0 | 0 | 0 | 0 | 0 | 0
HGSSA000564 | 13 | HIDALGO | 04 | HUEJUTLA DE REYES | 011 | ATLAPEXCO | 0032 | TECACAHUACO | CE | A | TECACAHUACO | 1 | CS | 2.2.0 | EQUIPO EN CONSULTORIOS DE ESPECIALIDAD | REFRIGERADOR PARA VACUNAS | HGSSA000564 | 533_786_0034 | 2.2.1.B.20 | 0 | 0 | 0 | 0 | 0 | 0 | 0 | 0 | 0 | 0
HGSSA000564 | 13 | HIDALGO | 04 | HUEJUTLA DE REYES | 011 | ATLAPEXCO | 0032 | TECACAHUACO | CE | A | TECACAHUACO | 1 | CS | 2.2.0 | EQUIPO EN CONSULTORIOS DE ESPECIALIDAD | FONODETECTOR DE LATIDOS FETALES | HGSSA000564 | 35067 | 2.2.1.B.21 | 0 | 0 | 0 | 0 | 0 | 0 | 0 | 0 | 0 | 0
HGSSA000564 | 13 | HIDALGO | 04 | HUEJUTLA DE REYES | 011 | ATLAPEXCO | 0032 | TECACAHUACO | CE | A | TECACAHUACO | 1 | CS | 2.2.0 | EQUIPO EN CONSULTORIOS DE ESPECIALIDAD | RETINOSCOPIO | HGSSA000564 | 13372 | 2.2.1.B.22 | 0 | 0 | 0 | 0 | 0 | 0 | 0 | 0 | 0 | 0
HGSSA000564 | 13 | HIDALGO | 04 | HUEJUTLA DE REYES | 011 | ATLAPEXCO | 0032 | TECACAHUACO | CE | A | TECACAHUACO | 1 | CS | 2.2.0 | EQUIPO EN CONSULTORIOS DE ESPECIALIDAD | SIERRA CORTA YESOS | HGSSA000564 | 10655 | 2.2.1.B.23 | 0 | 0 | 0 | 0 | 0 | 0 | 0 | 0 | 0 | 0
HGSSA000564 | 13 | HIDALGO | 04 | HUEJUTLA DE REYES | 011 | ATLAPEXCO | 0032 | TECACAHUACO | CE | A | TECACAHUACO | 1 | CS | 2.2.0 | EQUIPO EN CONSULTORIOS DE ESPECIALIDAD | TONOMETRO OFTALMICO | HGSSA000564 | 16809 | 2.2.1.B.24 | 0 | 0 | 0 | 0 | 0 | 0 | 0 | 0 | 0 | 0
HGSSA000564 | 13 | HIDALGO | 04 | HUEJUTLA DE REYES | 011 | ATLAPEXCO | 0032 | TECACAHUACO | CE | A | TECACAHUACO | 1 | CS | 2.2.0 | EQUIPO EN CONSULTORIOS DE ESPECIALIDAD | GRABADOR DE PRESION SANGUINEA (MAPA) | HGSSA000564 | 36888 | 2.2.1.B.25 | 0 | 0 | 0 | 0 | 0 | 0 | 0 | 0 | 0 | 0
HGSSA000564 | 13 | HIDALGO | 04 | HUEJUTLA DE REYES | 011 | ATLAPEXCO | 0032 | TECACAHUACO | CE | A | TECACAHUACO | 1 | CS | 2.2.0 | EQUIPO EN CONSULTORIOS DE ESPECIALIDAD | CAMARA PARA FONDO DE OJO | HGSSA000564 | 531_157_0773 | 2.2.1.B.26 | 0 | 0 | 0 | 0 | 0 | 0 | 0 | 0 | 0 | 0
HGSSA000564 | 13 | HIDALGO | 04 | HUEJUTLA DE REYES | 011 | ATLAPEXCO | 0032 | TECACAHUACO | CE | A | TECACAHUACO | 1 | CS | 2.2.0 | EQUIPO EN CONSULTORIOS DE ESPECIALIDAD | IMPEDANCIOMETRO | HGSSA000564 | 531_088_0199 | 2.2.1.B.27 | 0 | 0 | 0 | 0 | 0 | 0 | 0 | 0 | 0 | 0
HGSSA000564 | 13 | HIDALGO | 04 | HUEJUTLA DE REYES | 011 | ATLAPEXCO | 0032 | TECACAHUACO | CE | A | TECACAHUACO | 1 | CS | 2.2.0 | EQUIPO EN CONSULTORIOS DE ESPECIALIDAD | PLETISMOGRAFO CORPORAL | HGSSA000564 | 531_700_0106 | 2.2.1.B.28 | 0 | 0 | 0 | 0 | 0 | 0 | 0 | 0 | 0 | 0
HGSSA000564 | 13 | HIDALGO | 04 | HUEJUTLA DE REYES | 011 | ATLAPEXCO | 0032 | TECACAHUACO | CE | A | TECACAHUACO | 1 | CS | 2.2.0 | EQUIPO EN CONSULTORIOS DE ESPECIALIDAD | EQUIPO PORTATIL PARA DETERMINAR HEMOGLOBINA GLUCOSILADA | HGSSA000564 | 533_342_1518 | 2.2.1.B.29 | 0 | 0 | 0 | 0 | 0 | 0 | 0 | 0 | 0 | 0
HGSSA000564 | 13 | HIDALGO | 04 | HUEJUTLA DE REYES | 011 | ATLAPEXCO | 0032 | TECACAHUACO | CE | A | TECACAHUACO | 1 | CS | 2.2.0 | EQUIPO EN CONSULTORIOS DE ESPECIALIDAD | ESTETOSCOPIO BIAURICULAR | HGSSA000564 | 13750 | 2.2.1.B.30 | 0 | 0 | 0 | 0 | 0 | 0 | 0 | 0 | 0 | 0
HGSSA000564 | 13 | HIDALGO | 04 | HUEJUTLA DE REYES | 011 | ATLAPEXCO | 0032 | TECACAHUACO | CE | A | TECACAHUACO | 1 | CS | 2.2.0 | EQUIPO EN CONSULTORIOS DE ESPECIALIDAD | LAMPARA DE HAZ DIRECCIONABLE | HGSSA000564 | 36843 | 2.2.1.B.31 | 0 | 0 | 0 | 0 | 0 | 0 | 0 | 0 | 0 | 0
HGSSA000564 | 13 | HIDALGO | 04 | HUEJUTLA DE REYES | 011 | ATLAPEXCO | 0032 | TECACAHUACO | CE | A | TECACAHUACO | 1 | CS | 2.2.0 | EQUIPO EN CONSULTORIOS DE ESPECIALIDAD | NEGATOSCOPIO | HGSSA000564 | 40988 | 2.2.1.B.32 | 0 | 0 | 0 | 0 | 0 | 0 | 0 | 0 | 0 | 0
HGSSA000564 | 13 | HIDALGO | 04 | HUEJUTLA DE REYES | 011 | ATLAPEXCO | 0032 | TECACAHUACO | CE | A | TECACAHUACO | 1 | CS | 2.2.0 | EQUIPO EN CONSULTORIOS DE ESPECIALIDAD | ULTRASONIDO DE DIAGNOSTICO | HGSSA000564 | 40760 | 2.2.1.B.33 | 0 | 0 | 0 | 0 | 0 | 0 | 0 | 0 | 0 | 0
HGSSA000564 | 13 | HIDALGO | 04 | HUEJUTLA DE REYES | 011 | ATLAPEXCO | 0032 | TECACAHUACO | CE | A | TECACAHUACO | 1 | CS | 2.2.0 | EQUIPO EN CONSULTORIOS DE ESPECIALIDAD | TORRE DE VIDEO PARA ENDOSCOPIA BAJA | HGSSA000564 | 531_857_0982 | 2.2.1.B.34 | 0 | 0 | 0 | 0 | 0 | 0 | 0 | 0 | 0 | 0
HGSSA000564 | 13 | HIDALGO | 04 | HUEJUTLA DE REYES | 011 | ATLAPEXCO | 0032 | TECACAHUACO | CE | A | TECACAHUACO | 1 | CS | 2.2.0 | EQUIPO EN CONSULTORIOS DE ESPECIALIDAD | TORRE DE VIDEO PARA ENDOSCOPIA ALTA | HGSSA000564 | 531_857_0982_1 | 2.2.1.B.35 | 0 | 0 | 0 | 0 | 0 | 0 | 0 | 0 | 0 | 0
HGSSA000564 | 13 | HIDALGO | 04 | HUEJUTLA DE REYES | 011 | ATLAPEXCO | 0032 | TECACAHUACO | CE | A | TECACAHUACO | 1 | CS | 2.2.0 | EQUIPO EN CONSULTORIOS DE ESPECIALIDAD | BASCULA CON ESTADIMETRO | HGSSA000564 | 35323 | 2.2.1.B.36 | 0 | 0 | 0 | 0 | 0 | 0 | 0 | 0 | 0 | 0
HGSSA000564 | 13 | HIDALGO | 04 | HUEJUTLA DE REYES | 011 | ATLAPEXCO | 0032 | TECACAHUACO | CE | A | TECACAHUACO | 1 | CS | 2.2.0 | EQUIPO EN CONSULTORIOS DE ESPECIALIDAD | ESFIGMOMANOMETRO MERCURIAL | HGSSA000564 | 531_116_0328 | 2.2.1.B.37 | 0 | 0 | 0 | 0 | 0 | 0 | 0 | 0 | 0 | 0
HGSSA000564 | 13 | HIDALGO | 04 | HUEJUTLA DE REYES | 011 | ATLAPEXCO | 0032 | TECACAHUACO | CE | A | TECACAHUACO | 1 | CS | 2.2.0 | EQUIPO EN CONSULTORIOS DE ESPECIALIDAD | ESFIGMOMANOMETRO ANEROIDE | HGSSA000564 | 531_116_0369 | 2.2.1.B.38 | 0 | 0 | 0 | 0 | 0 | 0 | 0 | 0 | 0 | 0
HGSSA000564 | 13 | HIDALGO | 04 | HUEJUTLA DE REYES | 011 | ATLAPEXCO | 0032 | TECACAHUACO | CE | A | TECACAHUACO | 1 | CS | 2.2.0 | EQUIPO EN CONSULTORIOS DE ESPECIALIDAD | ESFIGMOMANOMETRO ELECTRONICO | HGSSA000564 | 13106 | 2.2.1.B.39 | 0 | 0 | 0 | 0 | 0 | 0 | 0 | 0 | 0 | 0
HGSSA000564 | 13 | HIDALGO | 04 | HUEJUTLA DE REYES | 011 | ATLAPEXCO | 0032 | TECACAHUACO | CE | A | TECACAHUACO | 1 | CS | 2.2.0 | EQUIPO EN CONSULTORIOS DE ESPECIALIDAD | ESTUCHE DE DIAGNOSTICO COMPLETO (OFTALMOSCOPIO Y OTOSCOPIO) | HGSSA000564 | estuchediag | 2.2.1.B.40 | 0 | 0 | 0 | 0 | 0 | 0 | 0 | 0 | 0 | 0
HGSSA000564 | 13 | HIDALGO | 04 | HUEJUTLA DE REYES | 011 | ATLAPEXCO | 0032 | TECACAHUACO | CE | A | TECACAHUACO | 1 | CS | 2.3.0 | EQUIPO EN AREA DE CURACION / OBSERVACION | ELECTROCARDIOGRAFO | HGSSA000564 | 36369 | 2.3.2.B.01 | 0 | 0 | 0 | 0 | 0 | 0 | 0 | 0 | 0 | 0
HGSSA000564 | 13 | HIDALGO | 04 | HUEJUTLA DE REYES | 011 | ATLAPEXCO | 0032 | TECACAHUACO | CE | A | TECACAHUACO | 1 | CS | 2.3.0 | EQUIPO EN AREA DE CURACION / OBSERVACION | MESA DE EXPLORACION GENERAL | HGSSA000564 | 36065 | 2.3.2.B.02 | 0 | 1 | 1 | 0 | 0 | 0 | 0 | 0 | 0 | 0
HGSSA000564 | 13 | HIDALGO | 04 | HUEJUTLA DE REYES | 011 | ATLAPEXCO | 0032 | TECACAHUACO | CE | A | TECACAHUACO | 1 | CS | 2.3.0 | EQUIPO EN AREA DE CURACION / OBSERVACION | INCUBADORA DE TRASLADO | HGSSA000564 | 531_497_0053 | 2.3.2.B.03 | 0 | 0 | 0 | 0 | 0 | 0 | 0 | 0 | 0 | 0
HGSSA000564 | 13 | HIDALGO | 04 | HUEJUTLA DE REYES | 011 | ATLAPEXCO | 0032 | TECACAHUACO | CE | A | TECACAHUACO | 1 | CS | 2.3.0 | EQUIPO EN AREA DE CURACION / OBSERVACION | INCUBADORA PARA CUIDADOS GENERALES | HGSSA000564 | 531_497_0020 | 2.3.2.B.04 | 0 | 0 | 0 | 0 | 0 | 0 | 0 | 0 | 0 | 0
HGSSA000564 | 13 | HIDALGO | 04 | HUEJUTLA DE REYES | 011 | ATLAPEXCO | 0032 | TECACAHUACO | CE | A | TECACAHUACO | 1 | CS | 2.3.0 | EQUIPO EN AREA DE CURACION / OBSERVACION | CAMILLA RADIOTRANSPARENTE | HGSSA000564 | 13814 | 2.3.2.B.05 | 0 | 0 | 0 | 0 | 0 | 0 | 0 | 0 | 0 | 0
HGSSA000564 | 13 | HIDALGO | 04 | HUEJUTLA DE REYES | 011 | ATLAPEXCO | 0032 | TECACAHUACO | CE | A | TECACAHUACO | 1 | CS | 2.3.0 | EQUIPO EN AREA DE CURACION / OBSERVACION | CARRO ROJO CON DESFIBRILADOR MONITOR Y EQUIPO DE REANIMACION | HGSSA000564 | 10647 | 2.3.2.B.06 | 0 | 0 | 0 | 0 | 0 | 0 | 0 | 0 | 0 | 0
HGSSA000564 | 13 | HIDALGO | 04 | HUEJUTLA DE REYES | 011 | ATLAPEXCO | 0032 | TECACAHUACO | CE | A | TECACAHUACO | 1 | CS | 2.3.0 | EQUIPO EN AREA DE CURACION / OBSERVACION | MONITOR DE SIGNOS VITALES BASICO (ECG, PANI. SPO2, TEMP) | HGSSA000564 | 33586 | 2.3.2.B.07 | 0 | 0 | 0 | 0 | 0 | 0 | 0 | 0 | 0 | 0
HGSSA000564 | 13 | HIDALGO | 04 | HUEJUTLA DE REYES | 011 | ATLAPEXCO | 0032 | TECACAHUACO | CE | A | TECACAHUACO | 1 | CS | 2.3.0 | EQUIPO EN AREA DE CURACION / OBSERVACION | SIERRA CORTA YESOS | HGSSA000564 | 10655 | 2.3.2.B.08 | 0 | 0 | 0 | 0 | 0 | 0 | 0 | 0 | 0 | 0
HGSSA000564 | 13 | HIDALGO | 04 | HUEJUTLA DE REYES | 011 | ATLAPEXCO | 0032 | TECACAHUACO | CE | A | TECACAHUACO | 1 | CS | 2.3.0 | EQUIPO EN AREA DE CURACION / OBSERVACION | ESFIGMOMANOMETRO MERCURIAL | HGSSA000564 | 531_116_0328 | 2.3.2.B.09 | 0 | 0 | 0 | 0 | 0 | 0 | 0 | 0 | 0 | 0
HGSSA000564 | 13 | HIDALGO | 04 | HUEJUTLA DE REYES | 011 | ATLAPEXCO | 0032 | TECACAHUACO | CE | A | TECACAHUACO | 1 | CS | 2.3.0 | EQUIPO EN AREA DE CURACION / OBSERVACION | ESFIGMOMANOMETRO ANEROIDE | HGSSA000564 | 531_116_0369 | 2.3.2.B.10 | 0 | 0 | 0 | 0 | 0 | 0 | 0 | 0 | 0 | 0
HGSSA000564 | 13 | HIDALGO | 04 | HUEJUTLA DE REYES | 011 | ATLAPEXCO | 0032 | TECACAHUACO | CE | A | TECACAHUACO | 1 | CS | 2.3.0 | EQUIPO EN AREA DE CURACION / OBSERVACION | ESFIGMOMANOMETRO ELECTRONICO | HGSSA000564 | 13106 | 2.3.2.B.11 | 0 | 0 | 0 | 0 | 0 | 0 | 0 | 0 | 0 | 0
HGSSA000564 | 13 | HIDALGO | 04 | HUEJUTLA DE REYES | 011 | ATLAPEXCO | 0032 | TECACAHUACO | CE | A | TECACAHUACO | 1 | CS | 2.3.0 | EQUIPO EN AREA DE CURACION / OBSERVACION | BASCULA PARA BEBE | HGSSA000564 | 35324 | 2.3.2.B.12 | 0 | 0 | 0 | 0 | 0 | 0 | 0 | 0 | 0 | 0
HGSSA000564 | 13 | HIDALGO | 04 | HUEJUTLA DE REYES | 011 | ATLAPEXCO | 0032 | TECACAHUACO | CE | A | TECACAHUACO | 1 | CS | 2.3.0 | EQUIPO EN AREA DE CURACION / OBSERVACION | NEGATOSCOPIO | HGSSA000564 | 40988 | 2.3.2.B.13 | 0 | 0 | 0 | 0 | 0 | 0 | 0 | 0 | 0 | 0
HGSSA000564 | 13 | HIDALGO | 04 | HUEJUTLA DE REYES | 011 | ATLAPEXCO | 0032 | TECACAHUACO | CE | A | TECACAHUACO | 1 | CS | 2.3.0 | EQUIPO EN AREA DE CURACION / OBSERVACION | MONITOR DE SIGNOS VITALES DE TRASLADO | HGSSA000564 | 531_619_0411 | 2.3.2.B.14 | 0 | 0 | 0 | 0 | 0 | 0 | 0 | 0 | 0 | 0
HGSSA000564 | 13 | HIDALGO | 04 | HUEJUTLA DE REYES | 011 | ATLAPEXCO | 0032 | TECACAHUACO | CE | A | TECACAHUACO | 1 | CS | 2.4.0 | EQUIPO EN AREA DE TOCOLOGIA Y TOCOCIRUGIA | MESA DE CIRUGIA OBSTETRICA | HGSSA000564 | 13960 | 2.4.1.B.01 | 0 | 0 | 0 | 0 | 0 | 0 | 0 | 0 | 0 | 0
HGSSA000564 | 13 | HIDALGO | 04 | HUEJUTLA DE REYES | 011 | ATLAPEXCO | 0032 | TECACAHUACO | CE | A | TECACAHUACO | 1 | CS | 2.4.0 | EQUIPO EN AREA DE TOCOLOGIA Y TOCOCIRUGIA | MESA QUIRURGICA | HGSSA000564 | 35393 | 2.4.1.B.02 | 0 | 0 | 0 | 0 | 0 | 0 | 0 | 0 | 0 | 0
HGSSA000564 | 13 | HIDALGO | 04 | HUEJUTLA DE REYES | 011 | ATLAPEXCO | 0032 | TECACAHUACO | CE | A | TECACAHUACO | 1 | CS | 2.4.0 | EQUIPO EN AREA DE TOCOLOGIA Y TOCOCIRUGIA | UNIDAD DE ANESTESIA BASICA | HGSSA000564 | 34846 | 2.4.1.B.03 | 0 | 0 | 0 | 0 | 0 | 0 | 0 | 0 | 0 | 0
HGSSA000564 | 13 | HIDALGO | 04 | HUEJUTLA DE REYES | 011 | ATLAPEXCO | 0032 | TECACAHUACO | CE | A | TECACAHUACO | 1 | CS | 2.4.0 | EQUIPO EN AREA DE TOCOLOGIA Y TOCOCIRUGIA | UNIDAD DE ANESTESIA INTERMEDIA | HGSSA000564 | 531_053_0372 | 2.4.1.B.04 | 0 | 0 | 0 | 0 | 0 | 0 | 0 | 0 | 0 | 0
HGSSA000564 | 13 | HIDALGO | 04 | HUEJUTLA DE REYES | 011 | ATLAPEXCO | 0032 | TECACAHUACO | CE | A | TECACAHUACO | 1 | CS | 2.4.0 | EQUIPO EN AREA DE TOCOLOGIA Y TOCOCIRUGIA | UNIDAD DE ELECTROCIRUGIA GENERAL | HGSSA000564 | 31722 | 2.4.1.B.05 | 0 | 0 | 0 | 0 | 0 | 0 | 0 | 0 | 0 | 0
HGSSA000564 | 13 | HIDALGO | 04 | HUEJUTLA DE REYES | 011 | ATLAPEXCO | 0032 | TECACAHUACO | CE | A | TECACAHUACO | 1 | CS | 2.4.0 | EQUIPO EN AREA DE TOCOLOGIA Y TOCOCIRUGIA | MONITOR DE SIGNOS VITALES BASICO (ECG, PANI. SPO2, TEMP) | HGSSA000564 | 33586 | 2.4.1.B.06 | 0 | 0 | 0 | 0 | 0 | 0 | 0 | 0 | 0 | 0
HGSSA000564 | 13 | HIDALGO | 04 | HUEJUTLA DE REYES | 011 | ATLAPEXCO | 0032 | TECACAHUACO | CE | A | TECACAHUACO | 1 | CS | 2.4.0 | EQUIPO EN AREA DE TOCOLOGIA Y TOCOCIRUGIA | MONITOR DE SIGNOS VITALES INTERMEDIO (ECG, PANI. SPO2, TEMP,PRESION INVASIVA, CO2) | HGSSA000564 | 531_619_0403_2 | 2.4.1.B.07 | 0 | 0 | 0 | 0 | 0 | 0 | 0 | 0 | 0 | 0
HGSSA000564 | 13 | HIDALGO | 04 | HUEJUTLA DE REYES | 011 | ATLAPEXCO | 0032 | TECACAHUACO | CE | A | TECACAHUACO | 1 | CS | 2.4.0 | EQUIPO EN AREA DE TOCOLOGIA Y TOCOCIRUGIA | CUNA DE CALOR RADIANTE | HGSSA000564 | 13250 | 2.4.1.B.08 | 0 | 0 | 0 | 0 | 0 | 0 | 0 | 0 | 0 | 0
HGSSA000564 | 13 | HIDALGO | 04 | HUEJUTLA DE REYES | 011 | ATLAPEXCO | 0032 | TECACAHUACO | CE | A | TECACAHUACO | 1 | CS | 2.4.0 | EQUIPO EN AREA DE TOCOLOGIA Y TOCOCIRUGIA | REANIMADOR MANUAL PARA RECIEN NACIDO | HGSSA000564 | 13367 | 2.4.1.B.09 | 0 | 0 | 0 | 0 | 0 | 0 | 0 | 0 | 0 | 0
HGSSA000564 | 13 | HIDALGO | 04 | HUEJUTLA DE REYES | 011 | ATLAPEXCO | 0032 | TECACAHUACO | CE | A | TECACAHUACO | 1 | CS | 2.4.0 | EQUIPO EN AREA DE TOCOLOGIA Y TOCOCIRUGIA | ASPIRADOR DE SUCCION REGULABLE (DE PARED) | HGSSA000564 | 36778 | 2.4.1.B.10 | 0 | 0 | 0 | 0 | 0 | 0 | 0 | 0 | 0 | 0
HGSSA000564 | 13 | HIDALGO | 04 | HUEJUTLA DE REYES | 011 | ATLAPEXCO | 0032 | TECACAHUACO | CE | A | TECACAHUACO | 1 | CS | 2.4.0 | EQUIPO EN AREA DE TOCOLOGIA Y TOCOCIRUGIA | LAMPARA QUIRURGICA DOBLE | HGSSA000564 | 12282 | 2.4.1.B.11 | 0 | 0 | 0 | 0 | 0 | 0 | 0 | 0 | 0 | 0
HGSSA000564 | 13 | HIDALGO | 04 | HUEJUTLA DE REYES | 011 | ATLAPEXCO | 0032 | TECACAHUACO | CE | A | TECACAHUACO | 1 | CS | 2.4.0 | EQUIPO EN AREA DE TOCOLOGIA Y TOCOCIRUGIA | LAMPARA QUIRURGICA SENCILLA | HGSSA000564 | 531_562_1465 | 2.4.1.B.12 | 0 | 0 | 0 | 0 | 0 | 0 | 0 | 0 | 0 | 0
HGSSA000564 | 13 | HIDALGO | 04 | HUEJUTLA DE REYES | 011 | ATLAPEXCO | 0032 | TECACAHUACO | CE | A | TECACAHUACO | 1 | CS | 2.4.0 | EQUIPO EN AREA DE TOCOLOGIA Y TOCOCIRUGIA | LAMPARA QUIRURGICA PORTATIL PARA EMERGENCIA | HGSSA000564 | 531_562_0905 | 2.4.1.B.13 | 0 | 0 | 0 | 0 | 0 | 0 | 0 | 0 | 0 | 0
HGSSA000564 | 13 | HIDALGO | 04 | HUEJUTLA DE REYES | 011 | ATLAPEXCO | 0032 | TECACAHUACO | CE | A | TECACAHUACO | 1 | CS | 2.4.0 | EQUIPO EN AREA DE TOCOLOGIA Y TOCOCIRUGIA | COLPOSCOPIO | HGSSA000564 | 10960 | 2.4.1.B.14 | 0 | 0 | 0 | 0 | 0 | 0 | 0 | 0 | 0 | 0
HGSSA000564 | 13 | HIDALGO | 04 | HUEJUTLA DE REYES | 011 | ATLAPEXCO | 0032 | TECACAHUACO | CE | A | TECACAHUACO | 1 | CS | 2.4.0 | EQUIPO EN AREA DE TOCOLOGIA Y TOCOCIRUGIA | ESFIGMOMANOMETRO MERCURIAL | HGSSA000564 | 531_116_0328 | 2.4.1.B.15 | 0 | 0 | 0 | 0 | 0 | 0 | 0 | 0 | 0 | 0
HGSSA000564 | 13 | HIDALGO | 04 | HUEJUTLA DE REYES | 011 | ATLAPEXCO | 0032 | TECACAHUACO | CE | A | TECACAHUACO | 1 | CS | 2.4.0 | EQUIPO EN AREA DE TOCOLOGIA Y TOCOCIRUGIA | ESFIGMOMANOMETRO ANEROIDE | HGSSA000564 | 531_116_0369 | 2.4.1.B.16 | 0 | 0 | 0 | 0 | 0 | 0 | 0 | 0 | 0 | 0
HGSSA000564 | 13 | HIDALGO | 04 | HUEJUTLA DE REYES | 011 | ATLAPEXCO | 0032 | TECACAHUACO | CE | A | TECACAHUACO | 1 | CS | 2.4.0 | EQUIPO EN AREA DE TOCOLOGIA Y TOCOCIRUGIA | ESFIGMOMANOMETRO ELECTRONICO | HGSSA000564 | 13106 | 2.4.1.B.17 | 0 | 0 | 0 | 0 | 0 | 0 | 0 | 0 | 0 | 0
HGSSA000564 | 13 | HIDALGO | 04 | HUEJUTLA DE REYES | 011 | ATLAPEXCO | 0032 | TECACAHUACO | CE | A | TECACAHUACO | 1 | CS | 2.4.0 | EQUIPO EN AREA DE TOCOLOGIA Y TOCOCIRUGIA | BASCULA PARA BEBE | HGSSA000564 | 35324 | 2.4.1.B.18 | 0 | 0 | 0 | 0 | 0 | 0 | 0 | 0 | 0 | 0
HGSSA000564 | 13 | HIDALGO | 04 | HUEJUTLA DE REYES | 011 | ATLAPEXCO | 0032 | TECACAHUACO | CE | A | TECACAHUACO | 1 | CS | 2.4.0 | EQUIPO EN AREA DE TOCOLOGIA Y TOCOCIRUGIA | BOMBA DE INFUSION VOLUMETRICA | HGSSA000564 | 531_140_0344 | 2.4.1.B.19 | 0 | 0 | 0 | 0 | 0 | 0 | 0 | 0 | 0 | 0
HGSSA000564 | 13 | HIDALGO | 04 | HUEJUTLA DE REYES | 011 | ATLAPEXCO | 0032 | TECACAHUACO | CE | A | TECACAHUACO | 1 | CS | 2.4.0 | EQUIPO EN AREA DE TOCOLOGIA Y TOCOCIRUGIA | INCUBADORA PARA CUIDADOS GENERALES | HGSSA000564 | 531_497_0020 | 2.4.1.B.20 | 0 | 0 | 0 | 0 | 0 | 0 | 0 | 0 | 0 | 0
HGSSA000564 | 13 | HIDALGO | 04 | HUEJUTLA DE REYES | 011 | ATLAPEXCO | 0032 | TECACAHUACO | CE | A | TECACAHUACO | 1 | CS | 2.4.0 | AREA Y EQUIPO DE RECUPERACION POST-PARTO | OXIMETRO DE PULSO CON DESPLIEGUE DE CURVA DE PLETISMOGRAFIA | HGSSA000564 | 17148 | 2.4.2.B.02 | 0 | 0 | 0 | 0 | 0 | 0 | 0 | 0 | 0 | 0
HGSSA000564 | 13 | HIDALGO | 04 | HUEJUTLA DE REYES | 011 | ATLAPEXCO | 0032 | TECACAHUACO | CE | A | TECACAHUACO | 1 | CS | 2.4.0 | AREA Y EQUIPO DE RECUPERACION POST-PARTO | MONITOR DE SIGNOS VITALES BASICO (ECG, PANI. SPO2, TEMP) | HGSSA000564 | 33586 | 2.4.2.B.03 | 0 | 0 | 0 | 0 | 0 | 0 | 0 | 0 | 0 | 0
HGSSA000564 | 13 | HIDALGO | 04 | HUEJUTLA DE REYES | 011 | ATLAPEXCO | 0032 | TECACAHUACO | CE | A | TECACAHUACO | 1 | CS | 2.4.0 | AREA Y EQUIPO DE RECUPERACION POST-PARTO | CARRO ROJO CON DESFIBRILADOR MONITOR Y EQUIPO DE REANIMACION | HGSSA000564 | 10647 | 2.4.2.B.04 | 0 | 0 | 0 | 0 | 0 | 0 | 0 | 0 | 0 | 0
HGSSA000564 | 13 | HIDALGO | 04 | HUEJUTLA DE REYES | 011 | ATLAPEXCO | 0032 | TECACAHUACO | CE | A | TECACAHUACO | 1 | CS | 2.4.0 | AREA Y EQUIPO DE RECUPERACION POST-PARTO | ESFIGMOMANOMETRO MERCURIAL | HGSSA000564 | 531_116_0328 | 2.4.2.B.05 | 0 | 0 | 0 | 0 | 0 | 0 | 0 | 0 | 0 | 0
HGSSA000564 | 13 | HIDALGO | 04 | HUEJUTLA DE REYES | 011 | ATLAPEXCO | 0032 | TECACAHUACO | CE | A | TECACAHUACO | 1 | CS | 2.4.0 | AREA Y EQUIPO DE RECUPERACION POST-PARTO | ESFIGMOMANOMETRO ANEROIDE | HGSSA000564 | 531_116_0369 | 2.4.2.B.06 | 0 | 0 | 0 | 0 | 0 | 0 | 0 | 0 | 0 | 0
HGSSA000564 | 13 | HIDALGO | 04 | HUEJUTLA DE REYES | 011 | ATLAPEXCO | 0032 | TECACAHUACO | CE | A | TECACAHUACO | 1 | CS | 2.4.0 | AREA Y EQUIPO DE RECUPERACION POST-PARTO | ESFIGMOMANOMETRO ELECTRONICO | HGSSA000564 | 13106 | 2.4.2.B.07 | 0 | 0 | 0 | 0 | 0 | 0 | 0 | 0 | 0 | 0
HGSSA000564 | 13 | HIDALGO | 04 | HUEJUTLA DE REYES | 011 | ATLAPEXCO | 0032 | TECACAHUACO | CE | A | TECACAHUACO | 1 | CS | 2.4.0 | AREA Y EQUIPO DE CONSULTORIO DE VALORACION GINECOLOGICA | FONODETECTOR DE LATIDOS FETALES | HGSSA000564 | 35067 | 2.4.3.B.02 | 0 | 0 | 0 | 0 | 0 | 0 | 0 | 0 | 0 | 0
HGSSA000564 | 13 | HIDALGO | 04 | HUEJUTLA DE REYES | 011 | ATLAPEXCO | 0032 | TECACAHUACO | CE | A | TECACAHUACO | 1 | CS | 2.4.0 | AREA Y EQUIPO DE CONSULTORIO DE VALORACION GINECOLOGICA | CARDIOTOCOGRAFO | HGSSA000564 | 37796 | 2.4.3.B.03 | 0 | 0 | 0 | 0 | 0 | 0 | 0 | 0 | 0 | 0
HGSSA000564 | 13 | HIDALGO | 04 | HUEJUTLA DE REYES | 011 | ATLAPEXCO | 0032 | TECACAHUACO | CE | A | TECACAHUACO | 1 | CS | 2.5.0 | EQUIPO EN AREA DE NEOTATOLOGIA Y CUNERO | LAMPARA DE FOTOTERAPIA | HGSSA000564 | 35239 | 2.5.1.B.01 | 0 | 0 | 0 | 0 | 0 | 0 | 0 | 0 | 0 | 0
HGSSA000564 | 13 | HIDALGO | 04 | HUEJUTLA DE REYES | 011 | ATLAPEXCO | 0032 | TECACAHUACO | CE | A | TECACAHUACO | 1 | CS | 2.5.0 | EQUIPO EN AREA DE NEOTATOLOGIA Y CUNERO | MONITOR DE SIGNOS VITALES NEONATAL (ECG, PANI. SPO2, TEMP,PRESION INVASIVA, CO2, EEG) | HGSSA000564 | 35569 | 2.5.1.B.02 | 0 | 0 | 0 | 0 | 0 | 0 | 0 | 0 | 0 | 0
HGSSA000564 | 13 | HIDALGO | 04 | HUEJUTLA DE REYES | 011 | ATLAPEXCO | 0032 | TECACAHUACO | CE | A | TECACAHUACO | 1 | CS | 2.5.0 | EQUIPO EN AREA DE NEOTATOLOGIA Y CUNERO | REANIMADOR MANUAL PARA RECIEN NACIDO | HGSSA000564 | 13367 | 2.5.1.B.03 | 0 | 0 | 0 | 0 | 0 | 0 | 0 | 0 | 0 | 0
HGSSA000564 | 13 | HIDALGO | 04 | HUEJUTLA DE REYES | 011 | ATLAPEXCO | 0032 | TECACAHUACO | CE | A | TECACAHUACO | 1 | CS | 2.5.0 | EQUIPO EN AREA DE NEOTATOLOGIA Y CUNERO | CUNA DE CALOR RADIANTE CON FOTOTERAPIA | HGSSA000564 | 531_252_0033 | 2.5.1.B.04 | 0 | 0 | 0 | 0 | 0 | 0 | 0 | 0 | 0 | 0
HGSSA000564 | 13 | HIDALGO | 04 | HUEJUTLA DE REYES | 011 | ATLAPEXCO | 0032 | TECACAHUACO | CE | A | TECACAHUACO | 1 | CS | 2.5.0 | EQUIPO EN AREA DE NEOTATOLOGIA Y CUNERO | BASCULA PARA BEBE | HGSSA000564 | 35324 | 2.5.1.B.05 | 0 | 0 | 0 | 0 | 0 | 0 | 0 | 0 | 0 | 0
HGSSA000564 | 13 | HIDALGO | 04 | HUEJUTLA DE REYES | 011 | ATLAPEXCO | 0032 | TECACAHUACO | CE | A | TECACAHUACO | 1 | CS | 2.5.0 | EQUIPO EN AREA DE NEOTATOLOGIA Y CUNERO | CUNA DE CALOR RADIANTE | HGSSA000564 | 13250 | 2.5.1.B.06 | 0 | 0 | 0 | 0 | 0 | 0 | 0 | 0 | 0 | 0
HGSSA000564 | 13 | HIDALGO | 04 | HUEJUTLA DE REYES | 011 | ATLAPEXCO | 0032 | TECACAHUACO | CE | A | TECACAHUACO | 1 | CS | 2.21.0 | EQUIPO EN AREA DE IMAGENOLOGIA | UNIDAD RADIOLOGICA DE PROPOSITO GENERAL (ANALOGICO) | HGSSA000564 | 37644 | 2.21.1.B.1.01 | 0 | 0 | 0 | 0 | 0 | 0 | 0 | 0 | 0 | 0
HGSSA000564 | 13 | HIDALGO | 04 | HUEJUTLA DE REYES | 011 | ATLAPEXCO | 0032 | TECACAHUACO | CE | A | TECACAHUACO | 1 | CS | 2.21.0 | EQUIPO EN AREA DE IMAGENOLOGIA | UNIDAD RADIOLOGICA DIGITAL DE PROPOSITO GENERAL | HGSSA000564 | uraddpg | 2.21.1.B.1.02 | 0 | 0 | 0 | 0 | 0 | 0 | 0 | 0 | 0 | 0
HGSSA000564 | 13 | HIDALGO | 04 | HUEJUTLA DE REYES | 011 | ATLAPEXCO | 0032 | TECACAHUACO | CE | A | TECACAHUACO | 1 | CS | 2.21.0 | EQUIPO EN AREA DE IMAGENOLOGIA | UNIDAD RADIOLOGICA Y FLUOROSCOPICA CON DETECTOR DIGITAL | HGSSA000564 | unradfluddig | 2.21.1.B.1.03 | 0 | 0 | 0 | 0 | 0 | 0 | 0 | 0 | 0 | 0
HGSSA000564 | 13 | HIDALGO | 04 | HUEJUTLA DE REYES | 011 | ATLAPEXCO | 0032 | TECACAHUACO | CE | A | TECACAHUACO | 1 | CS | 2.21.0 | EQUIPO EN AREA DE IMAGENOLOGIA | UNIDAD RADIOLOGICA Y FLUOROSCOPICA CON DETECTOR DIGITAL (ANALOGICO) | HGSSA000564 | unradfluddana | 2.21.1.B.1.04 | 0 | 0 | 0 | 0 | 0 | 0 | 0 | 0 | 0 | 0
HGSSA000564 | 13 | HIDALGO | 04 | HUEJUTLA DE REYES | 011 | ATLAPEXCO | 0032 | TECACAHUACO | CE | A | TECACAHUACO | 1 | CS | 2.21.0 | EQUIPO EN AREA DE IMAGENOLOGIA | UNIDAD RADIOLOGICA PORTATIL DIGITAL (EQUIPO PORTATIL DE RAYOS X) | HGSSA000564 | 531_341_2479 | 2.21.1.B.1.05 | 0 | 0 | 0 | 0 | 0 | 0 | 0 | 0 | 0 | 0
HGSSA000564 | 13 | HIDALGO | 04 | HUEJUTLA DE REYES | 011 | ATLAPEXCO | 0032 | TECACAHUACO | CE | A | TECACAHUACO | 1 | CS | 2.21.0 | EQUIPO EN AREA DE IMAGENOLOGIA | UNIDAD RADIOLOGICA PORTATIL ANALOGICA (EQUIPO PORTATIL DE RAYOS X) | HGSSA000564 | 531_341_2479_2 | 2.21.1.B.1.06 | 0 | 0 | 0 | 0 | 0 | 0 | 0 | 0 | 0 | 0
HGSSA000564 | 13 | HIDALGO | 04 | HUEJUTLA DE REYES | 011 | ATLAPEXCO | 0032 | TECACAHUACO | CE | A | TECACAHUACO | 1 | CS | 2.21.0 | EQUIPO EN AREA DE IMAGENOLOGIA | ULTRASONIDO DE DIAGNOSTICO | HGSSA000564 | 40760 | 2.21.1.B.1.19 | 0 | 0 | 0 | 0 | 0 | 0 | 0 | 0 | 0 | 0
HGSSA000564 | 13 | HIDALGO | 04 | HUEJUTLA DE REYES | 011 | ATLAPEXCO | 0032 | TECACAHUACO | CE | A | TECACAHUACO | 1 | CS | 2.21.0 | EQUIPO EN AREA DE IMAGENOLOGIA | ARCO EN C DIGITAL (RAYOS X MOVIL CON FLUOROSCOPIA) | HGSSA000564 | 40948 | 2.21.1.B.1.28 | 0 | 0 | 0 | 0 | 0 | 0 | 0 | 0 | 0 | 0
HGSSA000564 | 13 | HIDALGO | 04 | HUEJUTLA DE REYES | 011 | ATLAPEXCO | 0032 | TECACAHUACO | CE | A | TECACAHUACO | 1 | CS | 2.21.0 | EQUIPO EN AREA DE IMAGENOLOGIA | ARCO EN C ANALOGICO (RAYOS X MOVIL CON FLUOROSCOPIA) | HGSSA000564 | 40948_2 | 2.21.1.B.1.29 | 0 | 0 | 0 | 0 | 0 | 0 | 0 | 0 | 0 | 0
HGSSA000564 | 13 | HIDALGO | 04 | HUEJUTLA DE REYES | 011 | ATLAPEXCO | 0032 | TECACAHUACO | CE | A | TECACAHUACO | 1 | CS | 2.21.0 | EQUIPO EN AREA DE IMAGENOLOGIA | NEGATOSCOPIO | HGSSA000564 | 40988 | 2.21.1.B.1.30 | 0 | 0 | 0 | 0 | 0 | 0 | 0 | 0 | 0 | 0
HGSSA000564 | 13 | HIDALGO | 04 | HUEJUTLA DE REYES | 011 | ATLAPEXCO | 0032 | TECACAHUACO | CE | A | TECACAHUACO | 1 | CS | 2.21.0 | EQUIPO EN AREA DE IMAGENOLOGIA | MONITOR DE SIGNOS VITALES BASICO (ECG, PANI. SPO2, TEMP) | HGSSA000564 | 33586 | 2.21.1.B.1.31 | 0 | 0 | 0 | 0 | 0 | 0 | 0 | 0 | 0 | 0
HGSSA000564 | 13 | HIDALGO | 04 | HUEJUTLA DE REYES | 011 | ATLAPEXCO | 0032 | TECACAHUACO | CE | A | TECACAHUACO | 1 | CS | 2.25.0 | EQUIPO EN LABORATORIO CLINICO | ANALIZADOR DE QUIMICA CLINICA | HGSSA000564 | 533_036_0701 | 2.25.1.B.02 | 0 | 0 | 0 | 0 | 0 | 0 | 0 | 0 | 0 | 0
HGSSA000564 | 13 | HIDALGO | 04 | HUEJUTLA DE REYES | 011 | ATLAPEXCO | 0032 | TECACAHUACO | CE | A | TECACAHUACO | 1 | CS | 2.26.0 | EQUIPO EN LABORATORIO DE MICROBIOLOGIA | ANALIZADOR DE MICROBIOLOGIA | HGSSA000564 | 533_578_0056 | 2.26.1.B.2 | 0 | 0 | 0 | 0 | 0 | 0 | 0 | 0 | 0 | 0
HGSSA000564 | 13 | HIDALGO | 04 | HUEJUTLA DE REYES | 011 | ATLAPEXCO | 0032 | TECACAHUACO | CE | A | TECACAHUACO | 1 | CS | 3.1.0 | EQUIPO EN AMBULANCIAS | DESFIBRILADOR AUTOMATIZADO EXTERNO | HGSSA000564 | 531_286_0017 | 3.1.B.02 | 0 | 0 | 0 | 0 | 0 | 0 | 0 | 0 | 0 | 0
HGSSA000564 | 13 | HIDALGO | 04 | HUEJUTLA DE REYES | 011 | ATLAPEXCO | 0032 | TECACAHUACO | CE | A | TECACAHUACO | 1 | CS | 3.1.0 | EQUIPO EN AMBULANCIAS | BOMBA DE INFUSION PORTATIL | HGSSA000564 | 16491 | 3.1.B.05 | 0 | 0 | 0 | 0 | 0 | 0 | 0 | 0 | 0 | 0
HGSSA000564 | 13 | HIDALGO | 04 | HUEJUTLA DE REYES | 011 | ATLAPEXCO | 0032 | TECACAHUACO | CE | A | TECACAHUACO | 1 | CS | 3.1.0 | EQUIPO EN AMBULANCIAS | REANIMADOR MANUAL | HGSSA000564 | 17591 | 3.1.B.06 | 0 | 0 | 0 | 0 | 0 | 0 | 0 | 0 | 0 | 0
HGSSA000564 | 13 | HIDALGO | 04 | HUEJUTLA DE REYES | 011 | ATLAPEXCO | 0032 | TECACAHUACO | CE | A | TECACAHUACO | 1 | CS | 3.1.0 | EQUIPO EN AMBULANCIAS | ESFIGMOMANOMETRO MERCURIAL | HGSSA000564 | 531_116_0328 | 3.1.B.07 | 0 | 0 | 0 | 0 | 0 | 0 | 0 | 0 | 0 | 0
HGSSA000564 | 13 | HIDALGO | 04 | HUEJUTLA DE REYES | 011 | ATLAPEXCO | 0032 | TECACAHUACO | CE | A | TECACAHUACO | 1 | CS | 3.1.0 | EQUIPO EN AMBULANCIAS | ESFIGMOMANOMETRO ANEROIDE | HGSSA000564 | 531_116_0369 | 3.1.B.08 | 0 | 0 | 0 | 0 | 0 | 0 | 0 | 0 | 0 | 0
HGSSA000564 | 13 | HIDALGO | 04 | HUEJUTLA DE REYES | 011 | ATLAPEXCO | 0032 | TECACAHUACO | CE | A | TECACAHUACO | 1 | CS | 3.1.0 | EQUIPO EN AMBULANCIAS | ESFIGMOMANOMETRO ELECTRONICO | HGSSA000564 | 13106 | 3.1.B.09 | 0 | 0 | 0 | 0 | 0 | 0 | 0 | 0 | 0 | 0
HGSSA000564 | 13 | HIDALGO | 04 | HUEJUTLA DE REYES | 011 | ATLAPEXCO | 0032 | TECACAHUACO | CE | A | TECACAHUACO | 1 | CS | 3.1.0 | EQUIPO EN AMBULANCIAS | ESTETOSCOPIO BIAURICULAR | HGSSA000564 | 13750 | 3.1.B.10 | 0 | 0 | 0 | 0 | 0 | 0 | 0 | 0 | 0 | 0
HGSSA000564 | 13 | HIDALGO | 04 | HUEJUTLA DE REYES | 011 | ATLAPEXCO | 0032 | TECACAHUACO | CE | A | TECACAHUACO | 1 | CS | 3.1.0 | EQUIPO EN AMBULANCIAS | OXIMETRO DE PULSO CON DESPLIEGUE DE CURVA DE PLETISMOGRAFIA | HGSSA000564 | 17148 | 3.1.B.11 | 0 | 0 | 0 | 0 | 0 | 0 | 0 | 0 | 0 | 0
HGSSA000564 | 13 | HIDALGO | 04 | HUEJUTLA DE REYES | 011 | ATLAPEXCO | 0032 | TECACAHUACO | CE | A | TECACAHUACO | 1 | CS | 3.1.0 | EQUIPO EN AMBULANCIAS | VENTILADOR DE TRASLADO NEONATAL | HGSSA000564 | 531_941_1058 | 3.1.B.12 | 0 | 0 | 0 | 0 | 0 | 0 | 0 | 0 | 0 | 0
HGSSA000564 | 13 | HIDALGO | 04 | HUEJUTLA DE REYES | 011 | ATLAPEXCO | 0032 | TECACAHUACO | CE | A | TECACAHUACO | 1 | CS | 3.1.0 | EQUIPO EN AMBULANCIAS | VENTILADOR DE TRASLADO PEDIATRICO-ADULTO | HGSSA000564 | 531_941_0279 | 3.1.B.13 | 0 | 0 | 0 | 0 | 0 | 0 | 0 | 0 | 0 | 0
HGSSA000564 | 13 | HIDALGO | 04 | HUEJUTLA DE REYES | 011 | ATLAPEXCO | 0032 | TECACAHUACO | CE | A | TECACAHUACO | 1 | CS | 3.1.0 | EQUIPO EN AMBULANCIAS | INCUBADORA DE TRASLADO | HGSSA000564 | 531_497_0053 | 3.1.B.14 | 0 | 0 | 0 | 0 | 0 | 0 | 0 | 0 | 0 | 0
HGSSA000564 | 13 | HIDALGO | 04 | HUEJUTLA DE REYES | 011 | ATLAPEXCO | 0032 | TECACAHUACO | CE | A | TECACAHUACO | 1 | CS | 3.1.0 | EQUIPO EN AMBULANCIAS | CAPNOGRAFO | HGSSA000564 | 531_619_0387 | 3.1.B.15 | 0 | 0 | 0 | 0 | 0 | 0 | 0 | 0 | 0 | 0
HGSSA000564 | 13 | HIDALGO | 04 | HUEJUTLA DE REYES | 011 | ATLAPEXCO | 0032 | TECACAHUACO | CE | A | TECACAHUACO | 1 | CS | 3.1.0 | EQUIPO EN AMBULANCIAS | MONITOR DE SIGNOS VITALES DE TRASLADO | HGSSA000564 | 531_619_0411 | 3.1.B.16 | 0 | 0 | 0 | 0 | 0 | 0 | 0 | 0 | 0 | 0
HGSSA000564 | 13 | HIDALGO | 04 | HUEJUTLA DE REYES | 011 | ATLAPEXCO | 0032 | TECACAHUACO | CE | A | TECACAHUACO | 1 | CS | 3.1.0 | EQUIPO EN AMBULANCIAS | ESTUCHE DE DIAGNOSTICO COMPLETO (OFTALMOSCOPIO Y OTOSCOPIO) | HGSSA000564 | estuchediag | 3.1.B.17 | 0 | 0 | 0 | 0 | 0 | 0 | 0 | 0 | 0 | 0
HGSSA000564 | 13 | HIDALGO | 04 | HUEJUTLA DE REYES | 011 | ATLAPEXCO | 0032 | TECACAHUACO | CE | A | TECACAHUACO | 1 | CS | 3.3.0 | EQUIPO EN AREA DE CENTRAL DE ESTERILIZACION Y EQUIPO | ESTERILIZADOR DE VAPOR | HGSSA000564 | 35366 | 3.3.1.B.1 | 0 | 0 | 0 | 0 | 0 | 0 | 0 | 0 | 0 | 0
HGSSA000564 | 13 | HIDALGO | 04 | HUEJUTLA DE REYES | 011 | ATLAPEXCO | 0032 | TECACAHUACO | CE | A | TECACAHUACO | 1 | CS | 3.3.0 | EQUIPO EN AREA DE CENTRAL DE ESTERILIZACION Y EQUIPO | ESTERILIZADOR DE BAJA TEMPERATURA A TRAVES DE PEROXIDO DE HIDROGENO | HGSSA000564 | 36305 | 3.3.1.B.3 | 0 | 0 | 0 | 0 | 0 | 0 | 0 | 0 | 0 | 0
HGSSA000564 | 13 | HIDALGO | 04 | HUEJUTLA DE REYES | 011 | ATLAPEXCO | 0032 | TECACAHUACO | CE | A | TECACAHUACO | 1 | CS | 3.4.0 | CENTRO DE MEZCLAS | CAMPANA DE FLUJO LAMINAR | HGSSA000564 | 35145 | 3.4.1.B.1 | 0 | 0 | 0 | 0 | 0 | 0 | 0 | 0 | 0 | 0
HGSSA000564 | 13 | HIDALGO | 04 | HUEJUTLA DE REYES | 011 | ATLAPEXCO | 0032 | TECACAHUACO | CE | A | TECACAHUACO | 1 | CS | 3.5.0 | FARMACIA | REFRIGERADOR DE FARMACIA | HGSSA000564 | 17156 | 3.5.B.1.1 | 0 | 0 | 0 | 0 | 0 | 0 | 0 | 0 | 0 | 0
HGSSA000564 | 13 | HIDALGO | 04 | HUEJUTLA DE REYES | 011 | ATLAPEXCO | 0032 | TECACAHUACO | CE | A | TECACAHUACO | 1 | CS | 3.5.0 | FARMACIA | REFRIGERADOR PARA VACUNAS | HGSSA000564 | 533_786_0034 | 3.5.B.1.2 | 0 | 1 | 1 | 0 | 0 | 0 | 0 | 0 | 0 | 0
HGSSA000564 | 13 | HIDALGO | 04 | HUEJUTLA DE REYES | 011 | ATLAPEXCO | 0032 | TECACAHUACO | CE | A | TECACAHUACO | 1 | CS | 3.5.0 | EQUIPO EN AREA DE CENTRAL DE ESTERILIZACION Y EQUIPO | ULTRACONGELADOR | HGSSA000564 | 533_255_0101 | 3.5.B.1.3 | 0 | 0 | 0 | 0 | 0 | 0 | 0 | 0 | 0 | 0
HGSSA000564 | 13 | HIDALGO | 04 | HUEJUTLA DE REYES | 011 | ATLAPEXCO | 0032 | TECACAHUACO | CE | A | TECACAHUACO | 1 | CS | 3.5.0 | FARMACIA | ULTRACONGELADOR | HGSSA000564 | 533_255_0101 | 3.5.B.1.3 | 0 | 0 | 0 | 0 | 0 | 0 | 0 | 0 | 0 | 0
HGSSA000564 | 13 | HIDALGO | 04 | HUEJUTLA DE REYES | 011 | ATLAPEXCO | 0032 | TECACAHUACO | CE | A | TECACAHUACO | 1 | CS | 3.5.0 | FARMACIA | CONGELADOR | HGSSA000564 | 533_255_0218 | 3.5.B.1.4 | 0 | 0 | 0 | 0 | 0 | 0 | 0 | 0 | 0 | 0
HGSSA000576 | 13 | HIDALGO | 04 | HUEJUTLA DE REYES | 011 | ATLAPEXCO | 0035 | TENEXCO I | CE | A | TENEXCO I | 1 | CS | 2.1.0 | EQUIPO EN CONSULTORIO DE MEDICINA GENERAL | ESFIGMOMANOMETRO MERCURIAL | HGSSA000576 | 531_116_0328 | 2.1.1.B.01 | 0 | 0 | 0 | 0 | 0 | 0 | 0 | 0 | 0 | 0
HGSSA000576 | 13 | HIDALGO | 04 | HUEJUTLA DE REYES | 011 | ATLAPEXCO | 0035 | TENEXCO I | CE | A | TENEXCO I | 1 | CS | 2.1.0 | EQUIPO EN CONSULTORIO DE MEDICINA GENERAL | ESFIGMOMANOMETRO ANEROIDE | HGSSA000576 | 531_116_0369 | 2.1.1.B.02 | 0 | 0 | 0 | 0 | 0 | 0 | 0 | 0 | 0 | 0
HGSSA000576 | 13 | HIDALGO | 04 | HUEJUTLA DE REYES | 011 | ATLAPEXCO | 0035 | TENEXCO I | CE | A | TENEXCO I | 1 | CS | 2.1.0 | EQUIPO EN CONSULTORIO DE MEDICINA GENERAL | ESFIGMOMANOMETRO ELECTRONICO | HGSSA000576 | 13106 | 2.1.1.B.03 | 0 | 0 | 0 | 0 | 0 | 0 | 0 | 0 | 0 | 0
HGSSA000576 | 13 | HIDALGO | 04 | HUEJUTLA DE REYES | 011 | ATLAPEXCO | 0035 | TENEXCO I | CE | A | TENEXCO I | 1 | CS | 2.1.0 | EQUIPO EN CONSULTORIO DE MEDICINA GENERAL | ESTETOSCOPIO BIAURICULAR | HGSSA000576 | 13750 | 2.1.1.B.04 | 0 | 5 | 5 | 0 | 0 | 0 | 0 | 0 | 0 | 0
HGSSA000576 | 13 | HIDALGO | 04 | HUEJUTLA DE REYES | 011 | ATLAPEXCO | 0035 | TENEXCO I | CE | A | TENEXCO I | 1 | CS | 2.1.0 | EQUIPO EN CONSULTORIO DE MEDICINA GENERAL | ESTETOSCOPIO FETAL O DE PINARD | HGSSA000576 | 32659 | 2.1.1.B.05 | 0 | 3 | 3 | 0 | 0 | 0 | 0 | 0 | 0 | 0
HGSSA000576 | 13 | HIDALGO | 04 | HUEJUTLA DE REYES | 011 | ATLAPEXCO | 0035 | TENEXCO I | CE | A | TENEXCO I | 1 | CS | 2.1.0 | EQUIPO EN CONSULTORIO DE MEDICINA GENERAL | ESTUCHE DE DIAGNOSTICO COMPLETO (OFTALMOSCOPIO Y OTOSCOPIO) | HGSSA000576 | estuchediag | 2.1.1.B.06 | 0 | 1 | 1 | 0 | 0 | 0 | 0 | 0 | 0 | 0
HGSSA000576 | 13 | HIDALGO | 04 | HUEJUTLA DE REYES | 011 | ATLAPEXCO | 0035 | TENEXCO I | CE | A | TENEXCO I | 1 | CS | 2.1.0 | EQUIPO EN CONSULTORIO DE MEDICINA GENERAL | BASCULA CON ESTADIMETRO | HGSSA000576 | 35323 | 2.1.1.B.07 | 0 | 2 | 2 | 0 | 0 | 0 | 0 | 0 | 0 | 0
HGSSA000576 | 13 | HIDALGO | 04 | HUEJUTLA DE REYES | 011 | ATLAPEXCO | 0035 | TENEXCO I | CE | A | TENEXCO I | 1 | CS | 2.1.0 | EQUIPO EN CONSULTORIO DE MEDICINA GENERAL | BASCULA PARA BEBE | HGSSA000576 | 35324 | 2.1.1.B.08 | 1 | 0 | 1 | 0 | 0 | 1 | 0 | 0 | 0 | 0
HGSSA000576 | 13 | HIDALGO | 04 | HUEJUTLA DE REYES | 011 | ATLAPEXCO | 0035 | TENEXCO I | CE | A | TENEXCO I | 1 | CS | 2.1.0 | EQUIPO EN CONSULTORIO DE MEDICINA GENERAL | LAMPARA DE HAZ DIRECCIONABLE | HGSSA000576 | 36843 | 2.1.1.B.09 | 0 | 1 | 1 | 0 | 0 | 0 | 0 | 0 | 0 | 0
HGSSA000576 | 13 | HIDALGO | 04 | HUEJUTLA DE REYES | 011 | ATLAPEXCO | 0035 | TENEXCO I | CE | A | TENEXCO I | 1 | CS | 2.1.0 | EQUIPO EN CONSULTORIO DE MEDICINA GENERAL | MESA DE EXPLORACION GENERAL | HGSSA000576 | 36065 | 2.1.1.B.10 | 0 | 2 | 2 | 0 | 0 | 0 | 0 | 0 | 0 | 0
HGSSA000576 | 13 | HIDALGO | 04 | HUEJUTLA DE REYES | 011 | ATLAPEXCO | 0035 | TENEXCO I | CE | A | TENEXCO I | 1 | CS | 2.1.0 | EQUIPO EN CONSULTORIO DE MEDICINA GENERAL | CARTILLAS DE AGUDEZA VISUAL | HGSSA000576 | 16800 | 2.1.1.B.11 | 0 | 0 | 0 | 0 | 0 | 0 | 0 | 0 | 0 | 0
HGSSA000576 | 13 | HIDALGO | 04 | HUEJUTLA DE REYES | 011 | ATLAPEXCO | 0035 | TENEXCO I | CE | A | TENEXCO I | 1 | CS | 2.1.0 | EQUIPO EN CONSULTORIO DE MEDICINA GENERAL | TERMOMETRO INFRARROJO | HGSSA000576 | 14028 | 2.1.1.B.12 | 0 | 1 | 1 | 0 | 0 | 0 | 0 | 0 | 0 | 0
HGSSA000576 | 13 | HIDALGO | 04 | HUEJUTLA DE REYES | 011 | ATLAPEXCO | 0035 | TENEXCO I | CE | A | TENEXCO I | 1 | CS | 2.1.0 | EQUIPO EN CONSULTORIO DE MEDICINA GENERAL | CARDIOTOCOGRAFO | HGSSA000576 | 37796 | 2.1.1.B.13 | 0 | 0 | 0 | 0 | 0 | 0 | 0 | 0 | 0 | 0
HGSSA000576 | 13 | HIDALGO | 04 | HUEJUTLA DE REYES | 011 | ATLAPEXCO | 0035 | TENEXCO I | CE | A | TENEXCO I | 1 | CS | 2.1.0 | EQUIPO EN CONSULTORIO DE MEDICINA GENERAL | ELECTROCARDIOGRAFO | HGSSA000576 | 36369 | 2.1.1.B.14 | 0 | 0 | 0 | 0 | 0 | 0 | 0 | 0 | 0 | 0
HGSSA000576 | 13 | HIDALGO | 04 | HUEJUTLA DE REYES | 011 | ATLAPEXCO | 0035 | TENEXCO I | CE | A | TENEXCO I | 1 | CS | 2.1.0 | EQUIPO EN CONSULTORIO DE MEDICINA GENERAL | FONODETECTOR DE LATIDOS FETALES | HGSSA000576 | 35067 | 2.1.1.B.15 | 0 | 1 | 1 | 0 | 0 | 0 | 0 | 0 | 0 | 0
HGSSA000576 | 13 | HIDALGO | 04 | HUEJUTLA DE REYES | 011 | ATLAPEXCO | 0035 | TENEXCO I | CE | A | TENEXCO I | 1 | CS | 2.1.0 | EQUIPO EN CONSULTORIO DE MEDICINA GENERAL | NEGATOSCOPIO | HGSSA000576 | 40988 | 2.1.1.B.16 | 0 | 0 | 0 | 0 | 0 | 0 | 0 | 0 | 0 | 0
HGSSA000576 | 13 | HIDALGO | 04 | HUEJUTLA DE REYES | 011 | ATLAPEXCO | 0035 | TENEXCO I | CE | A | TENEXCO I | 1 | CS | 2.1.0 | EQUIPO EN CONSULTORIO DE MEDICINA GENERAL | REFRIGERADOR PARA VACUNAS | HGSSA000576 | 533_786_0034 | 2.1.1.B.17 | 0 | 0 | 0 | 0 | 0 | 0 | 0 | 0 | 0 | 0
HGSSA000576 | 13 | HIDALGO | 04 | HUEJUTLA DE REYES | 011 | ATLAPEXCO | 0035 | TENEXCO I | CE | A | TENEXCO I | 1 | CS | 2.1.0 | EQUIPO EN CONSULTORIO DE MEDICINA GENERAL | BALANZA ELECTRONICA PARA SILLA DE RUEDAS | HGSSA000576 | balansillarue | 2.1.1.B.21 | 0 | 0 | 0 | 0 | 0 | 0 | 0 | 0 | 0 | 0
HGSSA000576 | 13 | HIDALGO | 04 | HUEJUTLA DE REYES | 011 | ATLAPEXCO | 0035 | TENEXCO I | CE | A | TENEXCO I | 1 | CS | 2.1.0 | EQUIPO EN CONSULTORIO DE ESTOMATOLOGIA | ESTERILIZADOR DE VAPOR AUTOGENERADO PARA DENTAL Y MAXILOFACIAL | HGSSA000576 | 531_385_1080 | 2.1.3.B.5.3 | 0 | 0 | 0 | 0 | 0 | 0 | 0 | 0 | 0 | 0
HGSSA000576 | 13 | HIDALGO | 04 | HUEJUTLA DE REYES | 011 | ATLAPEXCO | 0035 | TENEXCO I | CE | A | TENEXCO I | 1 | CS | 2.1.0 | EQUIPO EN CONSULTORIO DE ESTOMATOLOGIA | UNIDAD RADIOGRAFICA PANORAMICA DENTAL (ORTOPANTOGRAFO) | HGSSA000576 | 531_341_0564 | 2.1.3.B.6 | 0 | 0 | 0 | 0 | 0 | 0 | 0 | 0 | 0 | 0
HGSSA000576 | 13 | HIDALGO | 04 | HUEJUTLA DE REYES | 011 | ATLAPEXCO | 0035 | TENEXCO I | CE | A | TENEXCO I | 1 | CS | 2.2.0 | EQUIPO EN CONSULTORIOS DE ESPECIALIDAD | AUDIOMETRO | HGSSA000576 | 10228 | 2.2.1.B.01 | 0 | 0 | 0 | 0 | 0 | 0 | 0 | 0 | 0 | 0
HGSSA000576 | 13 | HIDALGO | 04 | HUEJUTLA DE REYES | 011 | ATLAPEXCO | 0035 | TENEXCO I | CE | A | TENEXCO I | 1 | CS | 2.2.0 | EQUIPO EN CONSULTORIOS DE ESPECIALIDAD | CAMARA SONOAMORTIGUADA | HGSSA000576 | 37020 | 2.2.1.B.02 | 0 | 0 | 0 | 0 | 0 | 0 | 0 | 0 | 0 | 0
HGSSA000576 | 13 | HIDALGO | 04 | HUEJUTLA DE REYES | 011 | ATLAPEXCO | 0035 | TENEXCO I | CE | A | TENEXCO I | 1 | CS | 2.2.0 | EQUIPO EN CONSULTORIOS DE ESPECIALIDAD | UNIDAD DE OTORRINOLARINGOLOGIA | HGSSA000576 | 11585 | 2.2.1.B.03 | 0 | 0 | 0 | 0 | 0 | 0 | 0 | 0 | 0 | 0
HGSSA000576 | 13 | HIDALGO | 04 | HUEJUTLA DE REYES | 011 | ATLAPEXCO | 0035 | TENEXCO I | CE | A | TENEXCO I | 1 | CS | 2.2.0 | EQUIPO EN CONSULTORIOS DE ESPECIALIDAD | MICROSCOPIO QUIRURGICO PARA OTORRINOLARINGOLOGIA | HGSSA000576 | 12538 | 2.2.1.B.04 | 0 | 0 | 0 | 0 | 0 | 0 | 0 | 0 | 0 | 0
HGSSA000576 | 13 | HIDALGO | 04 | HUEJUTLA DE REYES | 011 | ATLAPEXCO | 0035 | TENEXCO I | CE | A | TENEXCO I | 1 | CS | 2.2.0 | EQUIPO EN CONSULTORIOS DE ESPECIALIDAD | MICROSCOPIO PARA OFTALMOCIRUGIA | HGSSA000576 | 531_624_0026 | 2.2.1.B.05 | 0 | 0 | 0 | 0 | 0 | 0 | 0 | 0 | 0 | 0
HGSSA000576 | 13 | HIDALGO | 04 | HUEJUTLA DE REYES | 011 | ATLAPEXCO | 0035 | TENEXCO I | CE | A | TENEXCO I | 1 | CS | 2.2.0 | EQUIPO EN CONSULTORIOS DE ESPECIALIDAD | UNIDAD DE POTENCIALES EVOCADOS | HGSSA000576 | 11614 | 2.2.1.B.06 | 0 | 0 | 0 | 0 | 0 | 0 | 0 | 0 | 0 | 0
HGSSA000576 | 13 | HIDALGO | 04 | HUEJUTLA DE REYES | 011 | ATLAPEXCO | 0035 | TENEXCO I | CE | A | TENEXCO I | 1 | CS | 2.2.0 | EQUIPO EN CONSULTORIOS DE ESPECIALIDAD | BRONCOSCOPIO | HGSSA000576 | 10491 | 2.2.1.B.07 | 0 | 0 | 0 | 0 | 0 | 0 | 0 | 0 | 0 | 0
HGSSA000576 | 13 | HIDALGO | 04 | HUEJUTLA DE REYES | 011 | ATLAPEXCO | 0035 | TENEXCO I | CE | A | TENEXCO I | 1 | CS | 2.2.0 | EQUIPO EN CONSULTORIOS DE ESPECIALIDAD | CARDIOTOCOGRAFO | HGSSA000576 | 37796 | 2.2.1.B.08 | 0 | 0 | 0 | 0 | 0 | 0 | 0 | 0 | 0 | 0
HGSSA000576 | 13 | HIDALGO | 04 | HUEJUTLA DE REYES | 011 | ATLAPEXCO | 0035 | TENEXCO I | CE | A | TENEXCO I | 1 | CS | 2.2.0 | EQUIPO EN CONSULTORIOS DE ESPECIALIDAD | COLPOSCOPIO | HGSSA000576 | 10960 | 2.2.1.B.09 | 0 | 0 | 0 | 0 | 0 | 0 | 0 | 0 | 0 | 0
HGSSA000576 | 13 | HIDALGO | 04 | HUEJUTLA DE REYES | 011 | ATLAPEXCO | 0035 | TENEXCO I | CE | A | TENEXCO I | 1 | CS | 2.2.0 | EQUIPO EN CONSULTORIOS DE ESPECIALIDAD | ELECTROCARDIOGRAFO | HGSSA000576 | 36369 | 2.2.1.B.11 | 0 | 0 | 0 | 0 | 0 | 0 | 0 | 0 | 0 | 0
HGSSA000576 | 13 | HIDALGO | 04 | HUEJUTLA DE REYES | 011 | ATLAPEXCO | 0035 | TENEXCO I | CE | A | TENEXCO I | 1 | CS | 2.2.0 | EQUIPO EN CONSULTORIOS DE ESPECIALIDAD | GRABADOR DE ELECTROCARDIOGRAFIA HOLTER | HGSSA000576 | 35162 | 2.2.1.B.12 | 0 | 0 | 0 | 0 | 0 | 0 | 0 | 0 | 0 | 0
HGSSA000576 | 13 | HIDALGO | 04 | HUEJUTLA DE REYES | 011 | ATLAPEXCO | 0035 | TENEXCO I | CE | A | TENEXCO I | 1 | CS | 2.2.0 | EQUIPO EN CONSULTORIOS DE ESPECIALIDAD | ANALIZADOR DE ELECTROCARDIOGRAFIA HOLTER | HGSSA000576 | 36827 | 2.2.1.B.13 | 0 | 0 | 0 | 0 | 0 | 0 | 0 | 0 | 0 | 0
HGSSA000576 | 13 | HIDALGO | 04 | HUEJUTLA DE REYES | 011 | ATLAPEXCO | 0035 | TENEXCO I | CE | A | TENEXCO I | 1 | CS | 2.2.0 | EQUIPO EN CONSULTORIOS DE ESPECIALIDAD | SISTEMA DE MONITORIZACION FISIOLOGICA EN PRUEBAS DE ESFUERZO | HGSSA000576 | 35198 | 2.2.1.B.14 | 0 | 0 | 0 | 0 | 0 | 0 | 0 | 0 | 0 | 0
HGSSA000576 | 13 | HIDALGO | 04 | HUEJUTLA DE REYES | 011 | ATLAPEXCO | 0035 | TENEXCO I | CE | A | TENEXCO I | 1 | CS | 2.2.0 | EQUIPO EN CONSULTORIOS DE ESPECIALIDAD | ESPIROMETRO | HGSSA000576 | 13674 | 2.2.1.B.15 | 0 | 0 | 0 | 0 | 0 | 0 | 0 | 0 | 0 | 0
HGSSA000576 | 13 | HIDALGO | 04 | HUEJUTLA DE REYES | 011 | ATLAPEXCO | 0035 | TENEXCO I | CE | A | TENEXCO I | 1 | CS | 2.2.0 | EQUIPO EN CONSULTORIOS DE ESPECIALIDAD | ELECTROENCEFALOGRAFO | HGSSA000576 | 11467 | 2.2.1.B.16 | 0 | 0 | 0 | 0 | 0 | 0 | 0 | 0 | 0 | 0
HGSSA000576 | 13 | HIDALGO | 04 | HUEJUTLA DE REYES | 011 | ATLAPEXCO | 0035 | TENEXCO I | CE | A | TENEXCO I | 1 | CS | 2.2.0 | EQUIPO EN CONSULTORIOS DE ESPECIALIDAD | LAMPARA DE HENDIDURA | HGSSA000576 | 35148 | 2.2.1.B.17 | 0 | 0 | 0 | 0 | 0 | 0 | 0 | 0 | 0 | 0
HGSSA000576 | 13 | HIDALGO | 04 | HUEJUTLA DE REYES | 011 | ATLAPEXCO | 0035 | TENEXCO I | CE | A | TENEXCO I | 1 | CS | 2.2.0 | EQUIPO EN CONSULTORIOS DE ESPECIALIDAD | PROYECTOR DE AGUDEZA VISUAL | HGSSA000576 | 35922 | 2.2.1.B.18 | 0 | 0 | 0 | 0 | 0 | 0 | 0 | 0 | 0 | 0
HGSSA000576 | 13 | HIDALGO | 04 | HUEJUTLA DE REYES | 011 | ATLAPEXCO | 0035 | TENEXCO I | CE | A | TENEXCO I | 1 | CS | 2.2.0 | EQUIPO EN CONSULTORIOS DE ESPECIALIDAD | CAMPIMETRO | HGSSA000576 | 34968 | 2.2.1.B.19 | 0 | 0 | 0 | 0 | 0 | 0 | 0 | 0 | 0 | 0
HGSSA000576 | 13 | HIDALGO | 04 | HUEJUTLA DE REYES | 011 | ATLAPEXCO | 0035 | TENEXCO I | CE | A | TENEXCO I | 1 | CS | 2.2.0 | EQUIPO EN CONSULTORIOS DE ESPECIALIDAD | REFRIGERADOR PARA VACUNAS | HGSSA000576 | 533_786_0034 | 2.2.1.B.20 | 0 | 0 | 0 | 0 | 0 | 0 | 0 | 0 | 0 | 0
HGSSA000576 | 13 | HIDALGO | 04 | HUEJUTLA DE REYES | 011 | ATLAPEXCO | 0035 | TENEXCO I | CE | A | TENEXCO I | 1 | CS | 2.2.0 | EQUIPO EN CONSULTORIOS DE ESPECIALIDAD | FONODETECTOR DE LATIDOS FETALES | HGSSA000576 | 35067 | 2.2.1.B.21 | 0 | 0 | 0 | 0 | 0 | 0 | 0 | 0 | 0 | 0
HGSSA000576 | 13 | HIDALGO | 04 | HUEJUTLA DE REYES | 011 | ATLAPEXCO | 0035 | TENEXCO I | CE | A | TENEXCO I | 1 | CS | 2.2.0 | EQUIPO EN CONSULTORIOS DE ESPECIALIDAD | RETINOSCOPIO | HGSSA000576 | 13372 | 2.2.1.B.22 | 0 | 0 | 0 | 0 | 0 | 0 | 0 | 0 | 0 | 0
HGSSA000576 | 13 | HIDALGO | 04 | HUEJUTLA DE REYES | 011 | ATLAPEXCO | 0035 | TENEXCO I | CE | A | TENEXCO I | 1 | CS | 2.2.0 | EQUIPO EN CONSULTORIOS DE ESPECIALIDAD | SIERRA CORTA YESOS | HGSSA000576 | 10655 | 2.2.1.B.23 | 0 | 0 | 0 | 0 | 0 | 0 | 0 | 0 | 0 | 0
HGSSA000576 | 13 | HIDALGO | 04 | HUEJUTLA DE REYES | 011 | ATLAPEXCO | 0035 | TENEXCO I | CE | A | TENEXCO I | 1 | CS | 2.2.0 | EQUIPO EN CONSULTORIOS DE ESPECIALIDAD | TONOMETRO OFTALMICO | HGSSA000576 | 16809 | 2.2.1.B.24 | 0 | 0 | 0 | 0 | 0 | 0 | 0 | 0 | 0 | 0
HGSSA000576 | 13 | HIDALGO | 04 | HUEJUTLA DE REYES | 011 | ATLAPEXCO | 0035 | TENEXCO I | CE | A | TENEXCO I | 1 | CS | 2.2.0 | EQUIPO EN CONSULTORIOS DE ESPECIALIDAD | GRABADOR DE PRESION SANGUINEA (MAPA) | HGSSA000576 | 36888 | 2.2.1.B.25 | 0 | 0 | 0 | 0 | 0 | 0 | 0 | 0 | 0 | 0
HGSSA000576 | 13 | HIDALGO | 04 | HUEJUTLA DE REYES | 011 | ATLAPEXCO | 0035 | TENEXCO I | CE | A | TENEXCO I | 1 | CS | 2.2.0 | EQUIPO EN CONSULTORIOS DE ESPECIALIDAD | CAMARA PARA FONDO DE OJO | HGSSA000576 | 531_157_0773 | 2.2.1.B.26 | 0 | 0 | 0 | 0 | 0 | 0 | 0 | 0 | 0 | 0
HGSSA000576 | 13 | HIDALGO | 04 | HUEJUTLA DE REYES | 011 | ATLAPEXCO | 0035 | TENEXCO I | CE | A | TENEXCO I | 1 | CS | 2.2.0 | EQUIPO EN CONSULTORIOS DE ESPECIALIDAD | IMPEDANCIOMETRO | HGSSA000576 | 531_088_0199 | 2.2.1.B.27 | 0 | 0 | 0 | 0 | 0 | 0 | 0 | 0 | 0 | 0
HGSSA000576 | 13 | HIDALGO | 04 | HUEJUTLA DE REYES | 011 | ATLAPEXCO | 0035 | TENEXCO I | CE | A | TENEXCO I | 1 | CS | 2.2.0 | EQUIPO EN CONSULTORIOS DE ESPECIALIDAD | PLETISMOGRAFO CORPORAL | HGSSA000576 | 531_700_0106 | 2.2.1.B.28 | 0 | 0 | 0 | 0 | 0 | 0 | 0 | 0 | 0 | 0
HGSSA000576 | 13 | HIDALGO | 04 | HUEJUTLA DE REYES | 011 | ATLAPEXCO | 0035 | TENEXCO I | CE | A | TENEXCO I | 1 | CS | 2.2.0 | EQUIPO EN CONSULTORIOS DE ESPECIALIDAD | EQUIPO PORTATIL PARA DETERMINAR HEMOGLOBINA GLUCOSILADA | HGSSA000576 | 533_342_1518 | 2.2.1.B.29 | 0 | 0 | 0 | 0 | 0 | 0 | 0 | 0 | 0 | 0
HGSSA000576 | 13 | HIDALGO | 04 | HUEJUTLA DE REYES | 011 | ATLAPEXCO | 0035 | TENEXCO I | CE | A | TENEXCO I | 1 | CS | 2.2.0 | EQUIPO EN CONSULTORIOS DE ESPECIALIDAD | ESTETOSCOPIO BIAURICULAR | HGSSA000576 | 13750 | 2.2.1.B.30 | 0 | 0 | 0 | 0 | 0 | 0 | 0 | 0 | 0 | 0
HGSSA000576 | 13 | HIDALGO | 04 | HUEJUTLA DE REYES | 011 | ATLAPEXCO | 0035 | TENEXCO I | CE | A | TENEXCO I | 1 | CS | 2.2.0 | EQUIPO EN CONSULTORIOS DE ESPECIALIDAD | LAMPARA DE HAZ DIRECCIONABLE | HGSSA000576 | 36843 | 2.2.1.B.31 | 0 | 0 | 0 | 0 | 0 | 0 | 0 | 0 | 0 | 0
HGSSA000576 | 13 | HIDALGO | 04 | HUEJUTLA DE REYES | 011 | ATLAPEXCO | 0035 | TENEXCO I | CE | A | TENEXCO I | 1 | CS | 2.2.0 | EQUIPO EN CONSULTORIOS DE ESPECIALIDAD | NEGATOSCOPIO | HGSSA000576 | 40988 | 2.2.1.B.32 | 0 | 0 | 0 | 0 | 0 | 0 | 0 | 0 | 0 | 0
HGSSA000576 | 13 | HIDALGO | 04 | HUEJUTLA DE REYES | 011 | ATLAPEXCO | 0035 | TENEXCO I | CE | A | TENEXCO I | 1 | CS | 2.2.0 | EQUIPO EN CONSULTORIOS DE ESPECIALIDAD | ULTRASONIDO DE DIAGNOSTICO | HGSSA000576 | 40760 | 2.2.1.B.33 | 0 | 0 | 0 | 0 | 0 | 0 | 0 | 0 | 0 | 0
HGSSA000576 | 13 | HIDALGO | 04 | HUEJUTLA DE REYES | 011 | ATLAPEXCO | 0035 | TENEXCO I | CE | A | TENEXCO I | 1 | CS | 2.2.0 | EQUIPO EN CONSULTORIOS DE ESPECIALIDAD | TORRE DE VIDEO PARA ENDOSCOPIA BAJA | HGSSA000576 | 531_857_0982 | 2.2.1.B.34 | 0 | 0 | 0 | 0 | 0 | 0 | 0 | 0 | 0 | 0
HGSSA000576 | 13 | HIDALGO | 04 | HUEJUTLA DE REYES | 011 | ATLAPEXCO | 0035 | TENEXCO I | CE | A | TENEXCO I | 1 | CS | 2.2.0 | EQUIPO EN CONSULTORIOS DE ESPECIALIDAD | TORRE DE VIDEO PARA ENDOSCOPIA ALTA | HGSSA000576 | 531_857_0982_1 | 2.2.1.B.35 | 0 | 0 | 0 | 0 | 0 | 0 | 0 | 0 | 0 | 0
HGSSA000576 | 13 | HIDALGO | 04 | HUEJUTLA DE REYES | 011 | ATLAPEXCO | 0035 | TENEXCO I | CE | A | TENEXCO I | 1 | CS | 2.2.0 | EQUIPO EN CONSULTORIOS DE ESPECIALIDAD | BASCULA CON ESTADIMETRO | HGSSA000576 | 35323 | 2.2.1.B.36 | 0 | 0 | 0 | 0 | 0 | 0 | 0 | 0 | 0 | 0
HGSSA000576 | 13 | HIDALGO | 04 | HUEJUTLA DE REYES | 011 | ATLAPEXCO | 0035 | TENEXCO I | CE | A | TENEXCO I | 1 | CS | 2.2.0 | EQUIPO EN CONSULTORIOS DE ESPECIALIDAD | ESFIGMOMANOMETRO MERCURIAL | HGSSA000576 | 531_116_0328 | 2.2.1.B.37 | 0 | 0 | 0 | 0 | 0 | 0 | 0 | 0 | 0 | 0
HGSSA000576 | 13 | HIDALGO | 04 | HUEJUTLA DE REYES | 011 | ATLAPEXCO | 0035 | TENEXCO I | CE | A | TENEXCO I | 1 | CS | 2.2.0 | EQUIPO EN CONSULTORIOS DE ESPECIALIDAD | ESFIGMOMANOMETRO ANEROIDE | HGSSA000576 | 531_116_0369 | 2.2.1.B.38 | 0 | 0 | 0 | 0 | 0 | 0 | 0 | 0 | 0 | 0
HGSSA000576 | 13 | HIDALGO | 04 | HUEJUTLA DE REYES | 011 | ATLAPEXCO | 0035 | TENEXCO I | CE | A | TENEXCO I | 1 | CS | 2.2.0 | EQUIPO EN CONSULTORIOS DE ESPECIALIDAD | ESFIGMOMANOMETRO ELECTRONICO | HGSSA000576 | 13106 | 2.2.1.B.39 | 0 | 0 | 0 | 0 | 0 | 0 | 0 | 0 | 0 | 0
HGSSA000576 | 13 | HIDALGO | 04 | HUEJUTLA DE REYES | 011 | ATLAPEXCO | 0035 | TENEXCO I | CE | A | TENEXCO I | 1 | CS | 2.2.0 | EQUIPO EN CONSULTORIOS DE ESPECIALIDAD | ESTUCHE DE DIAGNOSTICO COMPLETO (OFTALMOSCOPIO Y OTOSCOPIO) | HGSSA000576 | estuchediag | 2.2.1.B.40 | 0 | 0 | 0 | 0 | 0 | 0 | 0 | 0 | 0 | 0
HGSSA000576 | 13 | HIDALGO | 04 | HUEJUTLA DE REYES | 011 | ATLAPEXCO | 0035 | TENEXCO I | CE | A | TENEXCO I | 1 | CS | 2.3.0 | EQUIPO EN AREA DE CURACION / OBSERVACION | ELECTROCARDIOGRAFO | HGSSA000576 | 36369 | 2.3.2.B.01 | 0 | 0 | 0 | 0 | 0 | 0 | 0 | 0 | 0 | 0
HGSSA000576 | 13 | HIDALGO | 04 | HUEJUTLA DE REYES | 011 | ATLAPEXCO | 0035 | TENEXCO I | CE | A | TENEXCO I | 1 | CS | 2.3.0 | EQUIPO EN AREA DE CURACION / OBSERVACION | MESA DE EXPLORACION GENERAL | HGSSA000576 | 36065 | 2.3.2.B.02 | 0 | 2 | 2 | 0 | 0 | 0 | 0 | 0 | 0 | 0
HGSSA000576 | 13 | HIDALGO | 04 | HUEJUTLA DE REYES | 011 | ATLAPEXCO | 0035 | TENEXCO I | CE | A | TENEXCO I | 1 | CS | 2.3.0 | EQUIPO EN AREA DE CURACION / OBSERVACION | INCUBADORA DE TRASLADO | HGSSA000576 | 531_497_0053 | 2.3.2.B.03 | 0 | 0 | 0 | 0 | 0 | 0 | 0 | 0 | 0 | 0
HGSSA000576 | 13 | HIDALGO | 04 | HUEJUTLA DE REYES | 011 | ATLAPEXCO | 0035 | TENEXCO I | CE | A | TENEXCO I | 1 | CS | 2.3.0 | EQUIPO EN AREA DE CURACION / OBSERVACION | INCUBADORA PARA CUIDADOS GENERALES | HGSSA000576 | 531_497_0020 | 2.3.2.B.04 | 0 | 0 | 0 | 0 | 0 | 0 | 0 | 0 | 0 | 0
HGSSA000576 | 13 | HIDALGO | 04 | HUEJUTLA DE REYES | 011 | ATLAPEXCO | 0035 | TENEXCO I | CE | A | TENEXCO I | 1 | CS | 2.3.0 | EQUIPO EN AREA DE CURACION / OBSERVACION | CAMILLA RADIOTRANSPARENTE | HGSSA000576 | 13814 | 2.3.2.B.05 | 0 | 0 | 0 | 0 | 0 | 0 | 0 | 0 | 0 | 0
HGSSA000576 | 13 | HIDALGO | 04 | HUEJUTLA DE REYES | 011 | ATLAPEXCO | 0035 | TENEXCO I | CE | A | TENEXCO I | 1 | CS | 2.3.0 | EQUIPO EN AREA DE CURACION / OBSERVACION | CARRO ROJO CON DESFIBRILADOR MONITOR Y EQUIPO DE REANIMACION | HGSSA000576 | 10647 | 2.3.2.B.06 | 0 | 0 | 0 | 0 | 0 | 0 | 0 | 0 | 0 | 0
HGSSA000576 | 13 | HIDALGO | 04 | HUEJUTLA DE REYES | 011 | ATLAPEXCO | 0035 | TENEXCO I | CE | A | TENEXCO I | 1 | CS | 2.3.0 | EQUIPO EN AREA DE CURACION / OBSERVACION | MONITOR DE SIGNOS VITALES BASICO (ECG, PANI. SPO2, TEMP) | HGSSA000576 | 33586 | 2.3.2.B.07 | 0 | 0 | 0 | 0 | 0 | 0 | 0 | 0 | 0 | 0
HGSSA000576 | 13 | HIDALGO | 04 | HUEJUTLA DE REYES | 011 | ATLAPEXCO | 0035 | TENEXCO I | CE | A | TENEXCO I | 1 | CS | 2.3.0 | EQUIPO EN AREA DE CURACION / OBSERVACION | SIERRA CORTA YESOS | HGSSA000576 | 10655 | 2.3.2.B.08 | 0 | 0 | 0 | 0 | 0 | 0 | 0 | 0 | 0 | 0
HGSSA000576 | 13 | HIDALGO | 04 | HUEJUTLA DE REYES | 011 | ATLAPEXCO | 0035 | TENEXCO I | CE | A | TENEXCO I | 1 | CS | 2.3.0 | EQUIPO EN AREA DE CURACION / OBSERVACION | ESFIGMOMANOMETRO MERCURIAL | HGSSA000576 | 531_116_0328 | 2.3.2.B.09 | 0 | 0 | 0 | 0 | 0 | 0 | 0 | 0 | 0 | 0
HGSSA000576 | 13 | HIDALGO | 04 | HUEJUTLA DE REYES | 011 | ATLAPEXCO | 0035 | TENEXCO I | CE | A | TENEXCO I | 1 | CS | 2.3.0 | EQUIPO EN AREA DE CURACION / OBSERVACION | ESFIGMOMANOMETRO ANEROIDE | HGSSA000576 | 531_116_0369 | 2.3.2.B.10 | 0 | 0 | 0 | 0 | 0 | 0 | 0 | 0 | 0 | 0
HGSSA000576 | 13 | HIDALGO | 04 | HUEJUTLA DE REYES | 011 | ATLAPEXCO | 0035 | TENEXCO I | CE | A | TENEXCO I | 1 | CS | 2.3.0 | EQUIPO EN AREA DE CURACION / OBSERVACION | ESFIGMOMANOMETRO ELECTRONICO | HGSSA000576 | 13106 | 2.3.2.B.11 | 0 | 0 | 0 | 0 | 0 | 0 | 0 | 0 | 0 | 0
HGSSA000576 | 13 | HIDALGO | 04 | HUEJUTLA DE REYES | 011 | ATLAPEXCO | 0035 | TENEXCO I | CE | A | TENEXCO I | 1 | CS | 2.3.0 | EQUIPO EN AREA DE CURACION / OBSERVACION | BASCULA PARA BEBE | HGSSA000576 | 35324 | 2.3.2.B.12 | 0 | 0 | 0 | 0 | 0 | 0 | 0 | 0 | 0 | 0
HGSSA000576 | 13 | HIDALGO | 04 | HUEJUTLA DE REYES | 011 | ATLAPEXCO | 0035 | TENEXCO I | CE | A | TENEXCO I | 1 | CS | 2.3.0 | EQUIPO EN AREA DE CURACION / OBSERVACION | NEGATOSCOPIO | HGSSA000576 | 40988 | 2.3.2.B.13 | 0 | 0 | 0 | 0 | 0 | 0 | 0 | 0 | 0 | 0
HGSSA000576 | 13 | HIDALGO | 04 | HUEJUTLA DE REYES | 011 | ATLAPEXCO | 0035 | TENEXCO I | CE | A | TENEXCO I | 1 | CS | 2.3.0 | EQUIPO EN AREA DE CURACION / OBSERVACION | MONITOR DE SIGNOS VITALES DE TRASLADO | HGSSA000576 | 531_619_0411 | 2.3.2.B.14 | 0 | 0 | 0 | 0 | 0 | 0 | 0 | 0 | 0 | 0
HGSSA000576 | 13 | HIDALGO | 04 | HUEJUTLA DE REYES | 011 | ATLAPEXCO | 0035 | TENEXCO I | CE | A | TENEXCO I | 1 | CS | 2.4.0 | EQUIPO EN AREA DE TOCOLOGIA Y TOCOCIRUGIA | MESA DE CIRUGIA OBSTETRICA | HGSSA000576 | 13960 | 2.4.1.B.01 | 0 | 0 | 0 | 0 | 0 | 0 | 0 | 0 | 0 | 0
HGSSA000576 | 13 | HIDALGO | 04 | HUEJUTLA DE REYES | 011 | ATLAPEXCO | 0035 | TENEXCO I | CE | A | TENEXCO I | 1 | CS | 2.4.0 | EQUIPO EN AREA DE TOCOLOGIA Y TOCOCIRUGIA | MESA QUIRURGICA | HGSSA000576 | 35393 | 2.4.1.B.02 | 0 | 0 | 0 | 0 | 0 | 0 | 0 | 0 | 0 | 0
HGSSA000576 | 13 | HIDALGO | 04 | HUEJUTLA DE REYES | 011 | ATLAPEXCO | 0035 | TENEXCO I | CE | A | TENEXCO I | 1 | CS | 2.4.0 | EQUIPO EN AREA DE TOCOLOGIA Y TOCOCIRUGIA | UNIDAD DE ANESTESIA BASICA | HGSSA000576 | 34846 | 2.4.1.B.03 | 0 | 0 | 0 | 0 | 0 | 0 | 0 | 0 | 0 | 0
HGSSA000576 | 13 | HIDALGO | 04 | HUEJUTLA DE REYES | 011 | ATLAPEXCO | 0035 | TENEXCO I | CE | A | TENEXCO I | 1 | CS | 2.4.0 | EQUIPO EN AREA DE TOCOLOGIA Y TOCOCIRUGIA | UNIDAD DE ANESTESIA INTERMEDIA | HGSSA000576 | 531_053_0372 | 2.4.1.B.04 | 0 | 0 | 0 | 0 | 0 | 0 | 0 | 0 | 0 | 0
HGSSA000576 | 13 | HIDALGO | 04 | HUEJUTLA DE REYES | 011 | ATLAPEXCO | 0035 | TENEXCO I | CE | A | TENEXCO I | 1 | CS | 2.4.0 | EQUIPO EN AREA DE TOCOLOGIA Y TOCOCIRUGIA | UNIDAD DE ELECTROCIRUGIA GENERAL | HGSSA000576 | 31722 | 2.4.1.B.05 | 0 | 0 | 0 | 0 | 0 | 0 | 0 | 0 | 0 | 0
HGSSA000576 | 13 | HIDALGO | 04 | HUEJUTLA DE REYES | 011 | ATLAPEXCO | 0035 | TENEXCO I | CE | A | TENEXCO I | 1 | CS | 2.4.0 | EQUIPO EN AREA DE TOCOLOGIA Y TOCOCIRUGIA | MONITOR DE SIGNOS VITALES BASICO (ECG, PANI. SPO2, TEMP) | HGSSA000576 | 33586 | 2.4.1.B.06 | 0 | 0 | 0 | 0 | 0 | 0 | 0 | 0 | 0 | 0
HGSSA000576 | 13 | HIDALGO | 04 | HUEJUTLA DE REYES | 011 | ATLAPEXCO | 0035 | TENEXCO I | CE | A | TENEXCO I | 1 | CS | 2.4.0 | EQUIPO EN AREA DE TOCOLOGIA Y TOCOCIRUGIA | MONITOR DE SIGNOS VITALES INTERMEDIO (ECG, PANI. SPO2, TEMP,PRESION INVASIVA, CO2) | HGSSA000576 | 531_619_0403_2 | 2.4.1.B.07 | 0 | 0 | 0 | 0 | 0 | 0 | 0 | 0 | 0 | 0
HGSSA000576 | 13 | HIDALGO | 04 | HUEJUTLA DE REYES | 011 | ATLAPEXCO | 0035 | TENEXCO I | CE | A | TENEXCO I | 1 | CS | 2.4.0 | EQUIPO EN AREA DE TOCOLOGIA Y TOCOCIRUGIA | CUNA DE CALOR RADIANTE | HGSSA000576 | 13250 | 2.4.1.B.08 | 0 | 0 | 0 | 0 | 0 | 0 | 0 | 0 | 0 | 0
HGSSA000576 | 13 | HIDALGO | 04 | HUEJUTLA DE REYES | 011 | ATLAPEXCO | 0035 | TENEXCO I | CE | A | TENEXCO I | 1 | CS | 2.4.0 | EQUIPO EN AREA DE TOCOLOGIA Y TOCOCIRUGIA | REANIMADOR MANUAL PARA RECIEN NACIDO | HGSSA000576 | 13367 | 2.4.1.B.09 | 0 | 0 | 0 | 0 | 0 | 0 | 0 | 0 | 0 | 0
HGSSA000576 | 13 | HIDALGO | 04 | HUEJUTLA DE REYES | 011 | ATLAPEXCO | 0035 | TENEXCO I | CE | A | TENEXCO I | 1 | CS | 2.4.0 | EQUIPO EN AREA DE TOCOLOGIA Y TOCOCIRUGIA | ASPIRADOR DE SUCCION REGULABLE (DE PARED) | HGSSA000576 | 36778 | 2.4.1.B.10 | 0 | 0 | 0 | 0 | 0 | 0 | 0 | 0 | 0 | 0
HGSSA000576 | 13 | HIDALGO | 04 | HUEJUTLA DE REYES | 011 | ATLAPEXCO | 0035 | TENEXCO I | CE | A | TENEXCO I | 1 | CS | 2.4.0 | EQUIPO EN AREA DE TOCOLOGIA Y TOCOCIRUGIA | LAMPARA QUIRURGICA DOBLE | HGSSA000576 | 12282 | 2.4.1.B.11 | 0 | 0 | 0 | 0 | 0 | 0 | 0 | 0 | 0 | 0
HGSSA000576 | 13 | HIDALGO | 04 | HUEJUTLA DE REYES | 011 | ATLAPEXCO | 0035 | TENEXCO I | CE | A | TENEXCO I | 1 | CS | 2.4.0 | EQUIPO EN AREA DE TOCOLOGIA Y TOCOCIRUGIA | LAMPARA QUIRURGICA SENCILLA | HGSSA000576 | 531_562_1465 | 2.4.1.B.12 | 0 | 0 | 0 | 0 | 0 | 0 | 0 | 0 | 0 | 0
HGSSA000576 | 13 | HIDALGO | 04 | HUEJUTLA DE REYES | 011 | ATLAPEXCO | 0035 | TENEXCO I | CE | A | TENEXCO I | 1 | CS | 2.4.0 | EQUIPO EN AREA DE TOCOLOGIA Y TOCOCIRUGIA | LAMPARA QUIRURGICA PORTATIL PARA EMERGENCIA | HGSSA000576 | 531_562_0905 | 2.4.1.B.13 | 0 | 0 | 0 | 0 | 0 | 0 | 0 | 0 | 0 | 0
HGSSA000576 | 13 | HIDALGO | 04 | HUEJUTLA DE REYES | 011 | ATLAPEXCO | 0035 | TENEXCO I | CE | A | TENEXCO I | 1 | CS | 2.4.0 | EQUIPO EN AREA DE TOCOLOGIA Y TOCOCIRUGIA | COLPOSCOPIO | HGSSA000576 | 10960 | 2.4.1.B.14 | 0 | 0 | 0 | 0 | 0 | 0 | 0 | 0 | 0 | 0
HGSSA000576 | 13 | HIDALGO | 04 | HUEJUTLA DE REYES | 011 | ATLAPEXCO | 0035 | TENEXCO I | CE | A | TENEXCO I | 1 | CS | 2.4.0 | EQUIPO EN AREA DE TOCOLOGIA Y TOCOCIRUGIA | ESFIGMOMANOMETRO MERCURIAL | HGSSA000576 | 531_116_0328 | 2.4.1.B.15 | 0 | 0 | 0 | 0 | 0 | 0 | 0 | 0 | 0 | 0
HGSSA000576 | 13 | HIDALGO | 04 | HUEJUTLA DE REYES | 011 | ATLAPEXCO | 0035 | TENEXCO I | CE | A | TENEXCO I | 1 | CS | 2.4.0 | EQUIPO EN AREA DE TOCOLOGIA Y TOCOCIRUGIA | ESFIGMOMANOMETRO ANEROIDE | HGSSA000576 | 531_116_0369 | 2.4.1.B.16 | 0 | 0 | 0 | 0 | 0 | 0 | 0 | 0 | 0 | 0
HGSSA000576 | 13 | HIDALGO | 04 | HUEJUTLA DE REYES | 011 | ATLAPEXCO | 0035 | TENEXCO I | CE | A | TENEXCO I | 1 | CS | 2.4.0 | EQUIPO EN AREA DE TOCOLOGIA Y TOCOCIRUGIA | ESFIGMOMANOMETRO ELECTRONICO | HGSSA000576 | 13106 | 2.4.1.B.17 | 0 | 0 | 0 | 0 | 0 | 0 | 0 | 0 | 0 | 0
HGSSA000576 | 13 | HIDALGO | 04 | HUEJUTLA DE REYES | 011 | ATLAPEXCO | 0035 | TENEXCO I | CE | A | TENEXCO I | 1 | CS | 2.4.0 | EQUIPO EN AREA DE TOCOLOGIA Y TOCOCIRUGIA | BASCULA PARA BEBE | HGSSA000576 | 35324 | 2.4.1.B.18 | 0 | 0 | 0 | 0 | 0 | 0 | 0 | 0 | 0 | 0
HGSSA000576 | 13 | HIDALGO | 04 | HUEJUTLA DE REYES | 011 | ATLAPEXCO | 0035 | TENEXCO I | CE | A | TENEXCO I | 1 | CS | 2.4.0 | EQUIPO EN AREA DE TOCOLOGIA Y TOCOCIRUGIA | BOMBA DE INFUSION VOLUMETRICA | HGSSA000576 | 531_140_0344 | 2.4.1.B.19 | 0 | 0 | 0 | 0 | 0 | 0 | 0 | 0 | 0 | 0
HGSSA000576 | 13 | HIDALGO | 04 | HUEJUTLA DE REYES | 011 | ATLAPEXCO | 0035 | TENEXCO I | CE | A | TENEXCO I | 1 | CS | 2.4.0 | EQUIPO EN AREA DE TOCOLOGIA Y TOCOCIRUGIA | INCUBADORA PARA CUIDADOS GENERALES | HGSSA000576 | 531_497_0020 | 2.4.1.B.20 | 0 | 0 | 0 | 0 | 0 | 0 | 0 | 0 | 0 | 0
HGSSA000576 | 13 | HIDALGO | 04 | HUEJUTLA DE REYES | 011 | ATLAPEXCO | 0035 | TENEXCO I | CE | A | TENEXCO I | 1 | CS | 2.4.0 | AREA Y EQUIPO DE RECUPERACION POST-PARTO | OXIMETRO DE PULSO CON DESPLIEGUE DE CURVA DE PLETISMOGRAFIA | HGSSA000576 | 17148 | 2.4.2.B.02 | 0 | 0 | 0 | 0 | 0 | 0 | 0 | 0 | 0 | 0
HGSSA000576 | 13 | HIDALGO | 04 | HUEJUTLA DE REYES | 011 | ATLAPEXCO | 0035 | TENEXCO I | CE | A | TENEXCO I | 1 | CS | 2.4.0 | AREA Y EQUIPO DE RECUPERACION POST-PARTO | MONITOR DE SIGNOS VITALES BASICO (ECG, PANI. SPO2, TEMP) | HGSSA000576 | 33586 | 2.4.2.B.03 | 0 | 0 | 0 | 0 | 0 | 0 | 0 | 0 | 0 | 0
HGSSA000576 | 13 | HIDALGO | 04 | HUEJUTLA DE REYES | 011 | ATLAPEXCO | 0035 | TENEXCO I | CE | A | TENEXCO I | 1 | CS | 2.4.0 | AREA Y EQUIPO DE RECUPERACION POST-PARTO | CARRO ROJO CON DESFIBRILADOR MONITOR Y EQUIPO DE REANIMACION | HGSSA000576 | 10647 | 2.4.2.B.04 | 0 | 0 | 0 | 0 | 0 | 0 | 0 | 0 | 0 | 0
HGSSA000576 | 13 | HIDALGO | 04 | HUEJUTLA DE REYES | 011 | ATLAPEXCO | 0035 | TENEXCO I | CE | A | TENEXCO I | 1 | CS | 2.4.0 | AREA Y EQUIPO DE RECUPERACION POST-PARTO | ESFIGMOMANOMETRO MERCURIAL | HGSSA000576 | 531_116_0328 | 2.4.2.B.05 | 0 | 0 | 0 | 0 | 0 | 0 | 0 | 0 | 0 | 0
HGSSA000576 | 13 | HIDALGO | 04 | HUEJUTLA DE REYES | 011 | ATLAPEXCO | 0035 | TENEXCO I | CE | A | TENEXCO I | 1 | CS | 2.4.0 | AREA Y EQUIPO DE RECUPERACION POST-PARTO | ESFIGMOMANOMETRO ANEROIDE | HGSSA000576 | 531_116_0369 | 2.4.2.B.06 | 0 | 0 | 0 | 0 | 0 | 0 | 0 | 0 | 0 | 0
HGSSA000576 | 13 | HIDALGO | 04 | HUEJUTLA DE REYES | 011 | ATLAPEXCO | 0035 | TENEXCO I | CE | A | TENEXCO I | 1 | CS | 2.4.0 | AREA Y EQUIPO DE RECUPERACION POST-PARTO | ESFIGMOMANOMETRO ELECTRONICO | HGSSA000576 | 13106 | 2.4.2.B.07 | 0 | 0 | 0 | 0 | 0 | 0 | 0 | 0 | 0 | 0
HGSSA000576 | 13 | HIDALGO | 04 | HUEJUTLA DE REYES | 011 | ATLAPEXCO | 0035 | TENEXCO I | CE | A | TENEXCO I | 1 | CS | 2.4.0 | AREA Y EQUIPO DE CONSULTORIO DE VALORACION GINECOLOGICA | FONODETECTOR DE LATIDOS FETALES | HGSSA000576 | 35067 | 2.4.3.B.02 | 0 | 0 | 0 | 0 | 0 | 0 | 0 | 0 | 0 | 0
HGSSA000576 | 13 | HIDALGO | 04 | HUEJUTLA DE REYES | 011 | ATLAPEXCO | 0035 | TENEXCO I | CE | A | TENEXCO I | 1 | CS | 2.4.0 | AREA Y EQUIPO DE CONSULTORIO DE VALORACION GINECOLOGICA | CARDIOTOCOGRAFO | HGSSA000576 | 37796 | 2.4.3.B.03 | 0 | 0 | 0 | 0 | 0 | 0 | 0 | 0 | 0 | 0
HGSSA000576 | 13 | HIDALGO | 04 | HUEJUTLA DE REYES | 011 | ATLAPEXCO | 0035 | TENEXCO I | CE | A | TENEXCO I | 1 | CS | 2.5.0 | EQUIPO EN AREA DE NEOTATOLOGIA Y CUNERO | LAMPARA DE FOTOTERAPIA | HGSSA000576 | 35239 | 2.5.1.B.01 | 0 | 0 | 0 | 0 | 0 | 0 | 0 | 0 | 0 | 0
HGSSA000576 | 13 | HIDALGO | 04 | HUEJUTLA DE REYES | 011 | ATLAPEXCO | 0035 | TENEXCO I | CE | A | TENEXCO I | 1 | CS | 2.5.0 | EQUIPO EN AREA DE NEOTATOLOGIA Y CUNERO | MONITOR DE SIGNOS VITALES NEONATAL (ECG, PANI. SPO2, TEMP,PRESION INVASIVA, CO2, EEG) | HGSSA000576 | 35569 | 2.5.1.B.02 | 0 | 0 | 0 | 0 | 0 | 0 | 0 | 0 | 0 | 0
HGSSA000576 | 13 | HIDALGO | 04 | HUEJUTLA DE REYES | 011 | ATLAPEXCO | 0035 | TENEXCO I | CE | A | TENEXCO I | 1 | CS | 2.5.0 | EQUIPO EN AREA DE NEOTATOLOGIA Y CUNERO | REANIMADOR MANUAL PARA RECIEN NACIDO | HGSSA000576 | 13367 | 2.5.1.B.03 | 0 | 0 | 0 | 0 | 0 | 0 | 0 | 0 | 0 | 0
HGSSA000576 | 13 | HIDALGO | 04 | HUEJUTLA DE REYES | 011 | ATLAPEXCO | 0035 | TENEXCO I | CE | A | TENEXCO I | 1 | CS | 2.5.0 | EQUIPO EN AREA DE NEOTATOLOGIA Y CUNERO | CUNA DE CALOR RADIANTE CON FOTOTERAPIA | HGSSA000576 | 531_252_0033 | 2.5.1.B.04 | 0 | 0 | 0 | 0 | 0 | 0 | 0 | 0 | 0 | 0
HGSSA000576 | 13 | HIDALGO | 04 | HUEJUTLA DE REYES | 011 | ATLAPEXCO | 0035 | TENEXCO I | CE | A | TENEXCO I | 1 | CS | 2.5.0 | EQUIPO EN AREA DE NEOTATOLOGIA Y CUNERO | BASCULA PARA BEBE | HGSSA000576 | 35324 | 2.5.1.B.05 | 0 | 0 | 0 | 0 | 0 | 0 | 0 | 0 | 0 | 0
HGSSA000576 | 13 | HIDALGO | 04 | HUEJUTLA DE REYES | 011 | ATLAPEXCO | 0035 | TENEXCO I | CE | A | TENEXCO I | 1 | CS | 2.5.0 | EQUIPO EN AREA DE NEOTATOLOGIA Y CUNERO | CUNA DE CALOR RADIANTE | HGSSA000576 | 13250 | 2.5.1.B.06 | 0 | 0 | 0 | 0 | 0 | 0 | 0 | 0 | 0 | 0
HGSSA000576 | 13 | HIDALGO | 04 | HUEJUTLA DE REYES | 011 | ATLAPEXCO | 0035 | TENEXCO I | CE | A | TENEXCO I | 1 | CS | 2.21.0 | EQUIPO EN AREA DE IMAGENOLOGIA | UNIDAD RADIOLOGICA DE PROPOSITO GENERAL (ANALOGICO) | HGSSA000576 | 37644 | 2.21.1.B.1.01 | 0 | 0 | 0 | 0 | 0 | 0 | 0 | 0 | 0 | 0
HGSSA000576 | 13 | HIDALGO | 04 | HUEJUTLA DE REYES | 011 | ATLAPEXCO | 0035 | TENEXCO I | CE | A | TENEXCO I | 1 | CS | 2.21.0 | EQUIPO EN AREA DE IMAGENOLOGIA | UNIDAD RADIOLOGICA DIGITAL DE PROPOSITO GENERAL | HGSSA000576 | uraddpg | 2.21.1.B.1.02 | 0 | 0 | 0 | 0 | 0 | 0 | 0 | 0 | 0 | 0
HGSSA000576 | 13 | HIDALGO | 04 | HUEJUTLA DE REYES | 011 | ATLAPEXCO | 0035 | TENEXCO I | CE | A | TENEXCO I | 1 | CS | 2.21.0 | EQUIPO EN AREA DE IMAGENOLOGIA | UNIDAD RADIOLOGICA Y FLUOROSCOPICA CON DETECTOR DIGITAL | HGSSA000576 | unradfluddig | 2.21.1.B.1.03 | 0 | 0 | 0 | 0 | 0 | 0 | 0 | 0 | 0 | 0
HGSSA000576 | 13 | HIDALGO | 04 | HUEJUTLA DE REYES | 011 | ATLAPEXCO | 0035 | TENEXCO I | CE | A | TENEXCO I | 1 | CS | 2.21.0 | EQUIPO EN AREA DE IMAGENOLOGIA | UNIDAD RADIOLOGICA Y FLUOROSCOPICA CON DETECTOR DIGITAL (ANALOGICO) | HGSSA000576 | unradfluddana | 2.21.1.B.1.04 | 0 | 0 | 0 | 0 | 0 | 0 | 0 | 0 | 0 | 0
HGSSA000576 | 13 | HIDALGO | 04 | HUEJUTLA DE REYES | 011 | ATLAPEXCO | 0035 | TENEXCO I | CE | A | TENEXCO I | 1 | CS | 2.21.0 | EQUIPO EN AREA DE IMAGENOLOGIA | UNIDAD RADIOLOGICA PORTATIL DIGITAL (EQUIPO PORTATIL DE RAYOS X) | HGSSA000576 | 531_341_2479 | 2.21.1.B.1.05 | 0 | 0 | 0 | 0 | 0 | 0 | 0 | 0 | 0 | 0
HGSSA000576 | 13 | HIDALGO | 04 | HUEJUTLA DE REYES | 011 | ATLAPEXCO | 0035 | TENEXCO I | CE | A | TENEXCO I | 1 | CS | 2.21.0 | EQUIPO EN AREA DE IMAGENOLOGIA | UNIDAD RADIOLOGICA PORTATIL ANALOGICA (EQUIPO PORTATIL DE RAYOS X) | HGSSA000576 | 531_341_2479_2 | 2.21.1.B.1.06 | 0 | 0 | 0 | 0 | 0 | 0 | 0 | 0 | 0 | 0
HGSSA000576 | 13 | HIDALGO | 04 | HUEJUTLA DE REYES | 011 | ATLAPEXCO | 0035 | TENEXCO I | CE | A | TENEXCO I | 1 | CS | 2.21.0 | EQUIPO EN AREA DE IMAGENOLOGIA | ULTRASONIDO DE DIAGNOSTICO | HGSSA000576 | 40760 | 2.21.1.B.1.19 | 0 | 0 | 0 | 0 | 0 | 0 | 0 | 0 | 0 | 0
HGSSA000576 | 13 | HIDALGO | 04 | HUEJUTLA DE REYES | 011 | ATLAPEXCO | 0035 | TENEXCO I | CE | A | TENEXCO I | 1 | CS | 2.21.0 | EQUIPO EN AREA DE IMAGENOLOGIA | ARCO EN C DIGITAL (RAYOS X MOVIL CON FLUOROSCOPIA) | HGSSA000576 | 40948 | 2.21.1.B.1.28 | 0 | 0 | 0 | 0 | 0 | 0 | 0 | 0 | 0 | 0
HGSSA000576 | 13 | HIDALGO | 04 | HUEJUTLA DE REYES | 011 | ATLAPEXCO | 0035 | TENEXCO I | CE | A | TENEXCO I | 1 | CS | 2.21.0 | EQUIPO EN AREA DE IMAGENOLOGIA | ARCO EN C ANALOGICO (RAYOS X MOVIL CON FLUOROSCOPIA) | HGSSA000576 | 40948_2 | 2.21.1.B.1.29 | 0 | 0 | 0 | 0 | 0 | 0 | 0 | 0 | 0 | 0
HGSSA000576 | 13 | HIDALGO | 04 | HUEJUTLA DE REYES | 011 | ATLAPEXCO | 0035 | TENEXCO I | CE | A | TENEXCO I | 1 | CS | 2.21.0 | EQUIPO EN AREA DE IMAGENOLOGIA | NEGATOSCOPIO | HGSSA000576 | 40988 | 2.21.1.B.1.30 | 0 | 0 | 0 | 0 | 0 | 0 | 0 | 0 | 0 | 0
HGSSA000576 | 13 | HIDALGO | 04 | HUEJUTLA DE REYES | 011 | ATLAPEXCO | 0035 | TENEXCO I | CE | A | TENEXCO I | 1 | CS | 2.21.0 | EQUIPO EN AREA DE IMAGENOLOGIA | MONITOR DE SIGNOS VITALES BASICO (ECG, PANI. SPO2, TEMP) | HGSSA000576 | 33586 | 2.21.1.B.1.31 | 0 | 0 | 0 | 0 | 0 | 0 | 0 | 0 | 0 | 0
HGSSA000576 | 13 | HIDALGO | 04 | HUEJUTLA DE REYES | 011 | ATLAPEXCO | 0035 | TENEXCO I | CE | A | TENEXCO I | 1 | CS | 2.25.0 | EQUIPO EN LABORATORIO CLINICO | ANALIZADOR DE QUIMICA CLINICA | HGSSA000576 | 533_036_0701 | 2.25.1.B.02 | 0 | 0 | 0 | 0 | 0 | 0 | 0 | 0 | 0 | 0
HGSSA000576 | 13 | HIDALGO | 04 | HUEJUTLA DE REYES | 011 | ATLAPEXCO | 0035 | TENEXCO I | CE | A | TENEXCO I | 1 | CS | 2.26.0 | EQUIPO EN LABORATORIO DE MICROBIOLOGIA | ANALIZADOR DE MICROBIOLOGIA | HGSSA000576 | 533_578_0056 | 2.26.1.B.2 | 0 | 0 | 0 | 0 | 0 | 0 | 0 | 0 | 0 | 0
HGSSA000576 | 13 | HIDALGO | 04 | HUEJUTLA DE REYES | 011 | ATLAPEXCO | 0035 | TENEXCO I | CE | A | TENEXCO I | 1 | CS | 3.1.0 | EQUIPO EN AMBULANCIAS | DESFIBRILADOR AUTOMATIZADO EXTERNO | HGSSA000576 | 531_286_0017 | 3.1.B.02 | 0 | 0 | 0 | 0 | 0 | 0 | 0 | 0 | 0 | 0
HGSSA000576 | 13 | HIDALGO | 04 | HUEJUTLA DE REYES | 011 | ATLAPEXCO | 0035 | TENEXCO I | CE | A | TENEXCO I | 1 | CS | 3.1.0 | EQUIPO EN AMBULANCIAS | BOMBA DE INFUSION PORTATIL | HGSSA000576 | 16491 | 3.1.B.05 | 0 | 0 | 0 | 0 | 0 | 0 | 0 | 0 | 0 | 0
HGSSA000576 | 13 | HIDALGO | 04 | HUEJUTLA DE REYES | 011 | ATLAPEXCO | 0035 | TENEXCO I | CE | A | TENEXCO I | 1 | CS | 3.1.0 | EQUIPO EN AMBULANCIAS | ESFIGMOMANOMETRO MERCURIAL | HGSSA000576 | 531_116_0328 | 3.1.B.07 | 0 | 0 | 0 | 0 | 0 | 0 | 0 | 0 | 0 | 0
HGSSA000576 | 13 | HIDALGO | 04 | HUEJUTLA DE REYES | 011 | ATLAPEXCO | 0035 | TENEXCO I | CE | A | TENEXCO I | 1 | CS | 3.1.0 | EQUIPO EN AMBULANCIAS | ESFIGMOMANOMETRO ANEROIDE | HGSSA000576 | 531_116_0369 | 3.1.B.08 | 0 | 0 | 0 | 0 | 0 | 0 | 0 | 0 | 0 | 0
HGSSA000576 | 13 | HIDALGO | 04 | HUEJUTLA DE REYES | 011 | ATLAPEXCO | 0035 | TENEXCO I | CE | A | TENEXCO I | 1 | CS | 3.1.0 | EQUIPO EN AMBULANCIAS | ESFIGMOMANOMETRO ELECTRONICO | HGSSA000576 | 13106 | 3.1.B.09 | 0 | 0 | 0 | 0 | 0 | 0 | 0 | 0 | 0 | 0
HGSSA000576 | 13 | HIDALGO | 04 | HUEJUTLA DE REYES | 011 | ATLAPEXCO | 0035 | TENEXCO I | CE | A | TENEXCO I | 1 | CS | 3.1.0 | EQUIPO EN AMBULANCIAS | ESTETOSCOPIO BIAURICULAR | HGSSA000576 | 13750 | 3.1.B.10 | 0 | 0 | 0 | 0 | 0 | 0 | 0 | 0 | 0 | 0
HGSSA000576 | 13 | HIDALGO | 04 | HUEJUTLA DE REYES | 011 | ATLAPEXCO | 0035 | TENEXCO I | CE | A | TENEXCO I | 1 | CS | 3.1.0 | EQUIPO EN AMBULANCIAS | OXIMETRO DE PULSO CON DESPLIEGUE DE CURVA DE PLETISMOGRAFIA | HGSSA000576 | 17148 | 3.1.B.11 | 0 | 0 | 0 | 0 | 0 | 0 | 0 | 0 | 0 | 0
HGSSA000576 | 13 | HIDALGO | 04 | HUEJUTLA DE REYES | 011 | ATLAPEXCO | 0035 | TENEXCO I | CE | A | TENEXCO I | 1 | CS | 3.1.0 | EQUIPO EN AMBULANCIAS | VENTILADOR DE TRASLADO NEONATAL | HGSSA000576 | 531_941_1058 | 3.1.B.12 | 0 | 0 | 0 | 0 | 0 | 0 | 0 | 0 | 0 | 0
HGSSA000576 | 13 | HIDALGO | 04 | HUEJUTLA DE REYES | 011 | ATLAPEXCO | 0035 | TENEXCO I | CE | A | TENEXCO I | 1 | CS | 3.1.0 | EQUIPO EN AMBULANCIAS | VENTILADOR DE TRASLADO PEDIATRICO-ADULTO | HGSSA000576 | 531_941_0279 | 3.1.B.13 | 0 | 0 | 0 | 0 | 0 | 0 | 0 | 0 | 0 | 0
HGSSA000576 | 13 | HIDALGO | 04 | HUEJUTLA DE REYES | 011 | ATLAPEXCO | 0035 | TENEXCO I | CE | A | TENEXCO I | 1 | CS | 3.1.0 | EQUIPO EN AMBULANCIAS | INCUBADORA DE TRASLADO | HGSSA000576 | 531_497_0053 | 3.1.B.14 | 0 | 0 | 0 | 0 | 0 | 0 | 0 | 0 | 0 | 0
HGSSA000576 | 13 | HIDALGO | 04 | HUEJUTLA DE REYES | 011 | ATLAPEXCO | 0035 | TENEXCO I | CE | A | TENEXCO I | 1 | CS | 3.1.0 | EQUIPO EN AMBULANCIAS | CAPNOGRAFO | HGSSA000576 | 531_619_0387 | 3.1.B.15 | 0 | 0 | 0 | 0 | 0 | 0 | 0 | 0 | 0 | 0
HGSSA000576 | 13 | HIDALGO | 04 | HUEJUTLA DE REYES | 011 | ATLAPEXCO | 0035 | TENEXCO I | CE | A | TENEXCO I | 1 | CS | 3.1.0 | EQUIPO EN AMBULANCIAS | MONITOR DE SIGNOS VITALES DE TRASLADO | HGSSA000576 | 531_619_0411 | 3.1.B.16 | 0 | 0 | 0 | 0 | 0 | 0 | 0 | 0 | 0 | 0
HGSSA000576 | 13 | HIDALGO | 04 | HUEJUTLA DE REYES | 011 | ATLAPEXCO | 0035 | TENEXCO I | CE | A | TENEXCO I | 1 | CS | 3.1.0 | EQUIPO EN AMBULANCIAS | ESTUCHE DE DIAGNOSTICO COMPLETO (OFTALMOSCOPIO Y OTOSCOPIO) | HGSSA000576 | estuchediag | 3.1.B.17 | 0 | 0 | 0 | 0 | 0 | 0 | 0 | 0 | 0 | 0
HGSSA000576 | 13 | HIDALGO | 04 | HUEJUTLA DE REYES | 011 | ATLAPEXCO | 0035 | TENEXCO I | CE | A | TENEXCO I | 1 | CS | 3.3.0 | EQUIPO EN AREA DE CENTRAL DE ESTERILIZACION Y EQUIPO | ESTERILIZADOR DE VAPOR | HGSSA000576 | 35366 | 3.3.1.B.1 | 0 | 0 | 0 | 0 | 0 | 0 | 0 | 0 | 0 | 0
HGSSA000576 | 13 | HIDALGO | 04 | HUEJUTLA DE REYES | 011 | ATLAPEXCO | 0035 | TENEXCO I | CE | A | TENEXCO I | 1 | CS | 3.3.0 | EQUIPO EN AREA DE CENTRAL DE ESTERILIZACION Y EQUIPO | ESTERILIZADOR DE BAJA TEMPERATURA A TRAVES DE PEROXIDO DE HIDROGENO | HGSSA000576 | 36305 | 3.3.1.B.3 | 0 | 0 | 0 | 0 | 0 | 0 | 0 | 0 | 0 | 0
HGSSA000576 | 13 | HIDALGO | 04 | HUEJUTLA DE REYES | 011 | ATLAPEXCO | 0035 | TENEXCO I | CE | A | TENEXCO I | 1 | CS | 3.4.0 | CENTRO DE MEZCLAS | CAMPANA DE FLUJO LAMINAR | HGSSA000576 | 35145 | 3.4.1.B.1 | 0 | 0 | 0 | 0 | 0 | 0 | 0 | 0 | 0 | 0
HGSSA000576 | 13 | HIDALGO | 04 | HUEJUTLA DE REYES | 011 | ATLAPEXCO | 0035 | TENEXCO I | CE | A | TENEXCO I | 1 | CS | 3.5.0 | FARMACIA | REFRIGERADOR DE FARMACIA | HGSSA000576 | 17156 | 3.5.B.1.1 | 0 | 0 | 0 | 0 | 0 | 0 | 0 | 0 | 0 | 0
HGSSA000576 | 13 | HIDALGO | 04 | HUEJUTLA DE REYES | 011 | ATLAPEXCO | 0035 | TENEXCO I | CE | A | TENEXCO I | 1 | CS | 3.5.0 | FARMACIA | REFRIGERADOR PARA VACUNAS | HGSSA000576 | 533_786_0034 | 3.5.B.1.2 | 0 | 0 | 0 | 0 | 0 | 0 | 0 | 0 | 0 | 0
HGSSA000576 | 13 | HIDALGO | 04 | HUEJUTLA DE REYES | 011 | ATLAPEXCO | 0035 | TENEXCO I | CE | A | TENEXCO I | 1 | CS | 3.5.0 | FARMACIA | ULTRACONGELADOR | HGSSA000576 | 533_255_0101 | 3.5.B.1.3 | 0 | 0 | 0 | 0 | 0 | 0 | 0 | 0 | 0 | 0
HGSSA000576 | 13 | HIDALGO | 04 | HUEJUTLA DE REYES | 011 | ATLAPEXCO | 0035 | TENEXCO I | CE | A | TENEXCO I | 1 | CS | 3.5.0 | EQUIPO EN AREA DE CENTRAL DE ESTERILIZACION Y EQUIPO | ULTRACONGELADOR | HGSSA000576 | 533_255_0101 | 3.5.B.1.3 | 0 | 0 | 0 | 0 | 0 | 0 | 0 | 0 | 0 | 0
HGSSA000576 | 13 | HIDALGO | 04 | HUEJUTLA DE REYES | 011 | ATLAPEXCO | 0035 | TENEXCO I | CE | A | TENEXCO I | 1 | CS | 3.5.0 | FARMACIA | CONGELADOR | HGSSA000576 | 533_255_0218 | 3.5.B.1.4 | 0 | 0 | 0 | 0 | 0 | 0 | 0 | 0 | 0 | 0
HGSSA000663 | 13 | HIDALGO | 04 | HUEJUTLA DE REYES | 014 | CALNALI | 0001 | CALNALI | CE | F | CALNALI | 1 | CS | 2.1.0 | EQUIPO EN CONSULTORIO DE MEDICINA GENERAL | ESTETOSCOPIO BIAURICULAR | HGSSA000663 | 13750 | 2.1.1.B.04 | 9 | 4 | 13 | 0 | 0 | 7 | 0 | 2 | 0 | 0
HGSSA000663 | 13 | HIDALGO | 04 | HUEJUTLA DE REYES | 014 | CALNALI | 0001 | CALNALI | CE | F | CALNALI | 1 | CS | 2.1.0 | EQUIPO EN CONSULTORIO DE MEDICINA GENERAL | ESTETOSCOPIO FETAL O DE PINARD | HGSSA000663 | 32659 | 2.1.1.B.05 | 10 | 5 | 15 | 0 | 0 | 5 | 0 | 5 | 0 | 0
HGSSA000663 | 13 | HIDALGO | 04 | HUEJUTLA DE REYES | 014 | CALNALI | 0001 | CALNALI | CE | F | CALNALI | 1 | CS | 2.1.0 | EQUIPO EN CONSULTORIO DE MEDICINA GENERAL | BASCULA CON ESTADIMETRO | HGSSA000663 | 35323 | 2.1.1.B.07 | 2 | 2 | 4 | 0 | 0 | 0 | 0 | 2 | 0 | 0
HGSSA000663 | 13 | HIDALGO | 04 | HUEJUTLA DE REYES | 014 | CALNALI | 0001 | CALNALI | CE | F | CALNALI | 1 | CS | 2.1.0 | EQUIPO EN CONSULTORIO DE MEDICINA GENERAL | BASCULA PARA BEBE | HGSSA000663 | 35324 | 2.1.1.B.08 | 9 | 3 | 12 | 0 | 0 | 7 | 0 | 2 | 0 | 0
HGSSA000663 | 13 | HIDALGO | 04 | HUEJUTLA DE REYES | 014 | CALNALI | 0001 | CALNALI | CE | F | CALNALI | 1 | CS | 2.1.0 | EQUIPO EN CONSULTORIO DE MEDICINA GENERAL | LAMPARA DE HAZ DIRECCIONABLE | HGSSA000663 | 36843 | 2.1.1.B.09 | 9 | 2 | 11 | 0 | 0 | 7 | 0 | 2 | 0 | 0
HGSSA000663 | 13 | HIDALGO | 04 | HUEJUTLA DE REYES | 014 | CALNALI | 0001 | CALNALI | CE | F | CALNALI | 1 | CS | 2.1.0 | EQUIPO EN CONSULTORIO DE MEDICINA GENERAL | MESA DE EXPLORACION GENERAL | HGSSA000663 | 36065 | 2.1.1.B.10 | 1 | 2 | 3 | 0 | 0 | 0 | 1 | 0 | 0 | 0
HGSSA000663 | 13 | HIDALGO | 04 | HUEJUTLA DE REYES | 014 | CALNALI | 0001 | CALNALI | CE | F | CALNALI | 1 | CS | 2.1.0 | EQUIPO EN CONSULTORIO DE MEDICINA GENERAL | FONODETECTOR DE LATIDOS FETALES | HGSSA000663 | 35067 | 2.1.1.B.15 | 1 | 2 | 3 | 0 | 0 | 1 | 0 | 0 | 0 | 0
HGSSA000663 | 13 | HIDALGO | 04 | HUEJUTLA DE REYES | 014 | CALNALI | 0001 | CALNALI | CE | F | CALNALI | 1 | CS | 2.1.0 | EQUIPO EN CONSULTORIO DE MEDICINA GENERAL | NEGATOSCOPIO | HGSSA000663 | 40988 | 2.1.1.B.16 | 0 | 3 | 3
HGSSA000663 | 13 | HIDALGO | 04 | HUEJUTLA DE REYES | 014 | CALNALI | 0001 | CALNALI | CE | F | CALNALI | 1 | CS | 2.1.0 | EQUIPO EN CONSULTORIO DE ESTOMATOLOGIA | AMALGAMADOR | HGSSA000663 | 10082 | 2.1.3.B.3 | 0 | 1 | 1 | 0 | 0 | 0 | 0 | 0 | 0 | 0
HGSSA000663 | 13 | HIDALGO | 04 | HUEJUTLA DE REYES | 014 | CALNALI | 0001 | CALNALI | CE | F | CALNALI | 1 | CS | 2.1.0 | EQUIPO EN CONSULTORIO DE ESTOMATOLOGIA | LAMPARA DE POLIMERIZACION | HGSSA000663 | 35775 | 2.1.3.B.4 | 1 | 1 | 2 | 0 | 0 | 0 | 0 | 1 | 0 | 0
HGSSA000663 | 13 | HIDALGO | 04 | HUEJUTLA DE REYES | 014 | CALNALI | 0001 | CALNALI | CE | F | CALNALI | 1 | CS | 2.1.0 | EQUIPO EN CONSULTORIO DE ESTOMATOLOGIA | AUTOCLAVE DENTAL (ESTERILIZADOR DE CALOR SECO) | HGSSA000663 | 35363 | 2.1.3.B.5.1 | 0 | 0 | 0 | 0 | 0 | 0 | 0 | 0 | 0 | 0
HGSSA000663 | 13 | HIDALGO | 04 | HUEJUTLA DE REYES | 014 | CALNALI | 0001 | CALNALI | CE | F | CALNALI | 1 | CS | 2.3.0 | EQUIPO EN AREA DE CURACION / OBSERVACION | MESA DE EXPLORACION GENERAL | HGSSA000663 | 36065 | 2.3.2.B.02 | 0 | 1 | 1 | 0 | 0 | 0 | 0 | 0 | 0 | 0
HGSSA000663 | 13 | HIDALGO | 04 | HUEJUTLA DE REYES | 014 | CALNALI | 0001 | CALNALI | CE | F | CALNALI | 1 | CS | 3.1.0 | EQUIPO EN AMBULANCIAS | SISTEMA INMOVILIZACION | HGSSA000663 | 12093 | 3.1.B.01 | 0 | 0 | 0 | 0 | 0 | 0 | 0 | 0 | 0 | 1
HGSSA000675 | 13 | HIDALGO | 04 | HUEJUTLA DE REYES | 014 | CALNALI | 0007 | COYULA | CE | A | COYULA | 1 | CS | 2.1.0 | EQUIPO EN CONSULTORIO DE MEDICINA GENERAL | ESTETOSCOPIO BIAURICULAR | HGSSA000675 | 13750 | 2.1.1.B.04 | 7 | 0 | 7 | 0 | 0 | 3 | 0 | 4 | 0 | 0
HGSSA000675 | 13 | HIDALGO | 04 | HUEJUTLA DE REYES | 014 | CALNALI | 0007 | COYULA | CE | A | COYULA | 1 | CS | 2.1.0 | EQUIPO EN CONSULTORIO DE MEDICINA GENERAL | ESTETOSCOPIO FETAL O DE PINARD | HGSSA000675 | 32659 | 2.1.1.B.05 | 0 | 3 | 3 | 0 | 0 | 0 | 0 | 0 | 0 | 0
HGSSA000675 | 13 | HIDALGO | 04 | HUEJUTLA DE REYES | 014 | CALNALI | 0007 | COYULA | CE | A | COYULA | 1 | CS | 2.1.0 | EQUIPO EN CONSULTORIO DE MEDICINA GENERAL | BASCULA CON ESTADIMETRO | HGSSA000675 | 35323 | 2.1.1.B.07 | 0 | 2 | 2 | 0 | 0 | 0 | 0 | 0 | 0 | 0
HGSSA000675 | 13 | HIDALGO | 04 | HUEJUTLA DE REYES | 014 | CALNALI | 0007 | COYULA | CE | A | COYULA | 1 | CS | 2.1.0 | EQUIPO EN CONSULTORIO DE MEDICINA GENERAL | BASCULA PARA BEBE | HGSSA000675 | 35324 | 2.1.1.B.08 | 3 | 1 | 4 | 0 | 0 | 1 | 0 | 2 | 0 | 0
HGSSA000675 | 13 | HIDALGO | 04 | HUEJUTLA DE REYES | 014 | CALNALI | 0007 | COYULA | CE | A | COYULA | 1 | CS | 2.1.0 | EQUIPO EN CONSULTORIO DE MEDICINA GENERAL | LAMPARA DE HAZ DIRECCIONABLE | HGSSA000675 | 36843 | 2.1.1.B.09 | 2 | 2 | 4 | 0 | 0 | 0 | 0 | 2 | 0 | 0
HGSSA000675 | 13 | HIDALGO | 04 | HUEJUTLA DE REYES | 014 | CALNALI | 0007 | COYULA | CE | A | COYULA | 1 | CS | 2.1.0 | EQUIPO EN CONSULTORIO DE MEDICINA GENERAL | MESA DE EXPLORACION GENERAL | HGSSA000675 | 36065 | 2.1.1.B.10 | 1 | 3 | 4 | 0 | 0 | 0 | 0 | 1 | 0 | 0
HGSSA000675 | 13 | HIDALGO | 04 | HUEJUTLA DE REYES | 014 | CALNALI | 0007 | COYULA | CE | A | COYULA | 1 | CS | 2.1.0 | EQUIPO EN CONSULTORIO DE MEDICINA GENERAL | FONODETECTOR DE LATIDOS FETALES | HGSSA000675 | 35067 | 2.1.1.B.15 | 1 | 0 | 1 | 0 | 0 | 0 | 0 | 1 | 0 | 0
HGSSA000675 | 13 | HIDALGO | 04 | HUEJUTLA DE REYES | 014 | CALNALI | 0007 | COYULA | CE | A | COYULA | 1 | CS | 2.1.0 | EQUIPO EN CONSULTORIO DE MEDICINA GENERAL | NEGATOSCOPIO | HGSSA000675 | 40988 | 2.1.1.B.16 | 0 | 1 | 1
HGSSA000680 | 13 | HIDALGO | 04 | HUEJUTLA DE REYES | 014 | CALNALI | 0010 | PAPATLATLA | CE | E | PAPATLATLA | 1 | CS | 2.1.0 | EQUIPO EN CONSULTORIO DE MEDICINA GENERAL | ESTETOSCOPIO BIAURICULAR | HGSSA000680 | 13750 | 2.1.1.B.04 | 8 | 2 | 10 | 0 | 0 | 5 | 0 | 3 | 0 | 0
HGSSA000680 | 13 | HIDALGO | 04 | HUEJUTLA DE REYES | 014 | CALNALI | 0010 | PAPATLATLA | CE | E | PAPATLATLA | 1 | CS | 2.1.0 | EQUIPO EN CONSULTORIO DE MEDICINA GENERAL | ESTETOSCOPIO FETAL O DE PINARD | HGSSA000680 | 32659 | 2.1.1.B.05 | 4 | 1 | 5 | 0 | 0 | 4 | 0 | 0 | 0 | 0
HGSSA000680 | 13 | HIDALGO | 04 | HUEJUTLA DE REYES | 014 | CALNALI | 0010 | PAPATLATLA | CE | E | PAPATLATLA | 1 | CS | 2.1.0 | EQUIPO EN CONSULTORIO DE MEDICINA GENERAL | BASCULA CON ESTADIMETRO | HGSSA000680 | 35323 | 2.1.1.B.07 | 4 | 1 | 5 | 0 | 0 | 0 | 0 | 4 | 0 | 0
HGSSA000680 | 13 | HIDALGO | 04 | HUEJUTLA DE REYES | 014 | CALNALI | 0010 | PAPATLATLA | CE | E | PAPATLATLA | 1 | CS | 2.1.0 | EQUIPO EN CONSULTORIO DE MEDICINA GENERAL | BASCULA PARA BEBE | HGSSA000680 | 35324 | 2.1.1.B.08 | 5 | 1 | 6 | 0 | 0 | 0 | 0 | 5 | 0 | 0
HGSSA000680 | 13 | HIDALGO | 04 | HUEJUTLA DE REYES | 014 | CALNALI | 0010 | PAPATLATLA | CE | E | PAPATLATLA | 1 | CS | 2.1.0 | EQUIPO EN CONSULTORIO DE MEDICINA GENERAL | LAMPARA DE HAZ DIRECCIONABLE | HGSSA000680 | 36843 | 2.1.1.B.09 | 7 | 2 | 9 | 0 | 0 | 2 | 0 | 5 | 0 | 0
HGSSA000680 | 13 | HIDALGO | 04 | HUEJUTLA DE REYES | 014 | CALNALI | 0010 | PAPATLATLA | CE | E | PAPATLATLA | 1 | CS | 2.1.0 | EQUIPO EN CONSULTORIO DE MEDICINA GENERAL | MESA DE EXPLORACION GENERAL | HGSSA000680 | 36065 | 2.1.1.B.10 | 4 | 2 | 6 | 1 | 0 | 1 | 0 | 2 | 0 | 0
HGSSA000680 | 13 | HIDALGO | 04 | HUEJUTLA DE REYES | 014 | CALNALI | 0010 | PAPATLATLA | CE | E | PAPATLATLA | 1 | CS | 2.1.0 | EQUIPO EN CONSULTORIO DE MEDICINA GENERAL | NEGATOSCOPIO | HGSSA000680 | 40988 | 2.1.1.B.16 | 0 | 2 | 2
HGSSA000680 | 13 | HIDALGO | 04 | HUEJUTLA DE REYES | 014 | CALNALI | 0010 | PAPATLATLA | CE | E | PAPATLATLA | 1 | CS | 2.1.0 | EQUIPO EN CONSULTORIO DE ESTOMATOLOGIA | AMALGAMADOR | HGSSA000680 | 10082 | 2.1.3.B.3 | 0 | 2 | 2 | 0 | 0 | 0 | 0 | 0 | 0 | 0
HGSSA000680 | 13 | HIDALGO | 04 | HUEJUTLA DE REYES | 014 | CALNALI | 0010 | PAPATLATLA | CE | E | PAPATLATLA | 1 | CS | 2.1.0 | EQUIPO EN CONSULTORIO DE ESTOMATOLOGIA | LAMPARA DE POLIMERIZACION | HGSSA000680 | 35775 | 2.1.3.B.4 | 1 | 1 | 2 | 1 | 0 | 0 | 0 | 0 | 0 | 0
HGSSA000680 | 13 | HIDALGO | 04 | HUEJUTLA DE REYES | 014 | CALNALI | 0010 | PAPATLATLA | CE | E | PAPATLATLA | 1 | CS | 2.1.0 | EQUIPO EN CONSULTORIO DE ESTOMATOLOGIA | AUTOCLAVE DENTAL (ESTERILIZADOR DE CALOR SECO) | HGSSA000680 | 35363 | 2.1.3.B.5.1 | 0 | 1 | 1 | 0 | 0 | 0 | 0 | 0 | 0 | 0
HGSSA000680 | 13 | HIDALGO | 04 | HUEJUTLA DE REYES | 014 | CALNALI | 0010 | PAPATLATLA | CE | E | PAPATLATLA | 1 | CS | 2.2.0 | EQUIPO EN CONSULTORIOS DE ESPECIALIDAD | AUDIOMETRO | HGSSA000680 | 10228 | 2.2.1.B.01 | 0 | 0 | 0 | 0 | 0 | 0 | 0 | 0 | 0 | 0
HGSSA000680 | 13 | HIDALGO | 04 | HUEJUTLA DE REYES | 014 | CALNALI | 0010 | PAPATLATLA | CE | E | PAPATLATLA | 1 | CS | 2.2.0 | EQUIPO EN CONSULTORIOS DE ESPECIALIDAD | CAMARA SONOAMORTIGUADA | HGSSA000680 | 37020 | 2.2.1.B.02 | 0 | 0 | 0 | 0 | 0 | 0 | 0 | 0 | 0 | 0
HGSSA000680 | 13 | HIDALGO | 04 | HUEJUTLA DE REYES | 014 | CALNALI | 0010 | PAPATLATLA | CE | E | PAPATLATLA | 1 | CS | 2.2.0 | EQUIPO EN CONSULTORIOS DE ESPECIALIDAD | UNIDAD DE OTORRINOLARINGOLOGIA | HGSSA000680 | 11585 | 2.2.1.B.03 | 0 | 0 | 0 | 0 | 0 | 0 | 0 | 0 | 0 | 0
HGSSA000680 | 13 | HIDALGO | 04 | HUEJUTLA DE REYES | 014 | CALNALI | 0010 | PAPATLATLA | CE | E | PAPATLATLA | 1 | CS | 2.3.0 | EQUIPO EN AREA DE CURACION / OBSERVACION | MESA DE EXPLORACION GENERAL | HGSSA000680 | 36065 | 2.3.2.B.02 | 1 | 0 | 1 | 0 | 0 | 0 | 0 | 1 | 0 | 0
HGSSA000692 | 13 | HIDALGO | 04 | HUEJUTLA DE REYES | 014 | CALNALI | 0011 | PEZMATLAN | CE | A | PEZMATLAN | 1 | CS | 2.1.0 | EQUIPO EN CONSULTORIO DE MEDICINA GENERAL | ESTETOSCOPIO BIAURICULAR | HGSSA000692 | 13750 | 2.1.1.B.04 | 8 | 2 | 10 | 2 | 0 | 2 | 0 | 4 | 0 | 0
HGSSA000692 | 13 | HIDALGO | 04 | HUEJUTLA DE REYES | 014 | CALNALI | 0011 | PEZMATLAN | CE | A | PEZMATLAN | 1 | CS | 2.1.0 | EQUIPO EN CONSULTORIO DE MEDICINA GENERAL | ESTETOSCOPIO FETAL O DE PINARD | HGSSA000692 | 32659 | 2.1.1.B.05 | 0 | 3 | 3 | 0 | 0 | 0 | 0 | 0 | 0 | 0
HGSSA000692 | 13 | HIDALGO | 04 | HUEJUTLA DE REYES | 014 | CALNALI | 0011 | PEZMATLAN | CE | A | PEZMATLAN | 1 | CS | 2.1.0 | EQUIPO EN CONSULTORIO DE MEDICINA GENERAL | BASCULA CON ESTADIMETRO | HGSSA000692 | 35323 | 2.1.1.B.07 | 3 | 3 | 6 | 0 | 0 | 2 | 0 | 1 | 0 | 0
HGSSA000692 | 13 | HIDALGO | 04 | HUEJUTLA DE REYES | 014 | CALNALI | 0011 | PEZMATLAN | CE | A | PEZMATLAN | 1 | CS | 2.1.0 | EQUIPO EN CONSULTORIO DE MEDICINA GENERAL | BASCULA PARA BEBE | HGSSA000692 | 35324 | 2.1.1.B.08 | 0 | 1 | 1 | 0 | 0 | 0 | 0 | 0 | 0 | 0
HGSSA000692 | 13 | HIDALGO | 04 | HUEJUTLA DE REYES | 014 | CALNALI | 0011 | PEZMATLAN | CE | A | PEZMATLAN | 1 | CS | 2.1.0 | EQUIPO EN CONSULTORIO DE MEDICINA GENERAL | LAMPARA DE HAZ DIRECCIONABLE | HGSSA000692 | 36843 | 2.1.1.B.09 | 2 | 2 | 4 | 0 | 0 | 0 | 0 | 2 | 0 | 0
HGSSA000692 | 13 | HIDALGO | 04 | HUEJUTLA DE REYES | 014 | CALNALI | 0011 | PEZMATLAN | CE | A | PEZMATLAN | 1 | CS | 2.1.0 | EQUIPO EN CONSULTORIO DE MEDICINA GENERAL | MESA DE EXPLORACION GENERAL | HGSSA000692 | 36065 | 2.1.1.B.10 | 2 | 1 | 3 | 0 | 0 | 0 | 0 | 2 | 0 | 0
HGSSA000692 | 13 | HIDALGO | 04 | HUEJUTLA DE REYES | 014 | CALNALI | 0011 | PEZMATLAN | CE | A | PEZMATLAN | 1 | CS | 2.1.0 | EQUIPO EN CONSULTORIO DE MEDICINA GENERAL | FONODETECTOR DE LATIDOS FETALES | HGSSA000692 | 35067 | 2.1.1.B.15 | 1 | 1 | 2 | 1 | 0 | 0 | 0 | 0 | 0 | 0
HGSSA000692 | 13 | HIDALGO | 04 | HUEJUTLA DE REYES | 014 | CALNALI | 0011 | PEZMATLAN | CE | A | PEZMATLAN | 1 | CS | 2.1.0 | EQUIPO EN CONSULTORIO DE MEDICINA GENERAL | NEGATOSCOPIO | HGSSA000692 | 40988 | 2.1.1.B.16 | 0 | 1 | 1
HGSSA000704 | 13 | HIDALGO | 04 | HUEJUTLA DE REYES | 014 | CALNALI | 0014 | SANTA LUCIA (MESA DE SANTA LUCIA) | CE | A | SANTA LUCIA MESA DE SANTA LUCIA | 1 | CS | 2.1.0 | EQUIPO EN CONSULTORIO DE MEDICINA GENERAL | ESTETOSCOPIO BIAURICULAR | HGSSA000704 | 13750 | 2.1.1.B.04 | 2 | 3 | 5 | 0 | 2 | 0 | 0 | 0 | 0 | 0
HGSSA000704 | 13 | HIDALGO | 04 | HUEJUTLA DE REYES | 014 | CALNALI | 0014 | SANTA LUCIA (MESA DE SANTA LUCIA) | CE | A | SANTA LUCIA MESA DE SANTA LUCIA | 1 | CS | 2.1.0 | EQUIPO EN CONSULTORIO DE MEDICINA GENERAL | ESTETOSCOPIO FETAL O DE PINARD | HGSSA000704 | 32659 | 2.1.1.B.05 | 0 | 3 | 3 | 0 | 0 | 0 | 0 | 0 | 0 | 0
HGSSA000704 | 13 | HIDALGO | 04 | HUEJUTLA DE REYES | 014 | CALNALI | 0014 | SANTA LUCIA (MESA DE SANTA LUCIA) | CE | A | SANTA LUCIA MESA DE SANTA LUCIA | 1 | CS | 2.1.0 | EQUIPO EN CONSULTORIO DE MEDICINA GENERAL | BASCULA CON ESTADIMETRO | HGSSA000704 | 35323 | 2.1.1.B.07 | 1 | 3 | 4 | 0 | 0 | 0 | 0 | 1 | 0 | 0
HGSSA000704 | 13 | HIDALGO | 04 | HUEJUTLA DE REYES | 014 | CALNALI | 0014 | SANTA LUCIA (MESA DE SANTA LUCIA) | CE | A | SANTA LUCIA MESA DE SANTA LUCIA | 1 | CS | 2.1.0 | EQUIPO EN CONSULTORIO DE MEDICINA GENERAL | BASCULA PARA BEBE | HGSSA000704 | 35324 | 2.1.1.B.08 | 1 | 2 | 3 | 0 | 0 | 1 | 0 | 0 | 0 | 0
HGSSA000704 | 13 | HIDALGO | 04 | HUEJUTLA DE REYES | 014 | CALNALI | 0014 | SANTA LUCIA (MESA DE SANTA LUCIA) | CE | A | SANTA LUCIA MESA DE SANTA LUCIA | 1 | CS | 2.1.0 | EQUIPO EN CONSULTORIO DE MEDICINA GENERAL | LAMPARA DE HAZ DIRECCIONABLE | HGSSA000704 | 36843 | 2.1.1.B.09 | 1 | 3 | 4 | 0 | 0 | 0 | 0 | 1 | 0 | 0
HGSSA000704 | 13 | HIDALGO | 04 | HUEJUTLA DE REYES | 014 | CALNALI | 0014 | SANTA LUCIA (MESA DE SANTA LUCIA) | CE | A | SANTA LUCIA MESA DE SANTA LUCIA | 1 | CS | 2.1.0 | EQUIPO EN CONSULTORIO DE MEDICINA GENERAL | MESA DE EXPLORACION GENERAL | HGSSA000704 | 36065 | 2.1.1.B.10 | 0 | 1 | 1 | 0 | 0 | 0 | 0 | 0 | 0 | 0
HGSSA000704 | 13 | HIDALGO | 04 | HUEJUTLA DE REYES | 014 | CALNALI | 0014 | SANTA LUCIA (MESA DE SANTA LUCIA) | CE | A | SANTA LUCIA MESA DE SANTA LUCIA | 1 | CS | 2.1.0 | EQUIPO EN CONSULTORIO DE MEDICINA GENERAL | NEGATOSCOPIO | HGSSA000704 | 40988 | 2.1.1.B.16 | 0 | 1 | 1
HGSSA001264 | 13 | HIDALGO | 04 | HUEJUTLA DE REYES | 025 | HUAUTLA | 0001 | HUAUTLA | CE | F | HUAUTLA | 1 | CS | 2.1.0 | EQUIPO EN CONSULTORIO DE MEDICINA GENERAL | ESFIGMOMANOMETRO MERCURIAL | HGSSA001264 | 531_116_0328 | 2.1.1.B.01 | 0 | 0 | 0 | 0 | 0 | 0 | 0 | 0 | 0 | 0
HGSSA001264 | 13 | HIDALGO | 04 | HUEJUTLA DE REYES | 025 | HUAUTLA | 0001 | HUAUTLA | CE | F | HUAUTLA | 1 | CS | 2.1.0 | EQUIPO EN CONSULTORIO DE MEDICINA GENERAL | ESFIGMOMANOMETRO ANEROIDE | HGSSA001264 | 531_116_0369 | 2.1.1.B.02 | 0 | 2 | 2 | 0 | 0 | 0 | 0 | 0 | 0 | 0
HGSSA001264 | 13 | HIDALGO | 04 | HUEJUTLA DE REYES | 025 | HUAUTLA | 0001 | HUAUTLA | CE | F | HUAUTLA | 1 | CS | 2.1.0 | EQUIPO EN CONSULTORIO DE MEDICINA GENERAL | ESFIGMOMANOMETRO ELECTRONICO | HGSSA001264 | 13106 | 2.1.1.B.03 | 0 | 0 | 0 | 0 | 0 | 0 | 0 | 0 | 0 | 0
HGSSA001264 | 13 | HIDALGO | 04 | HUEJUTLA DE REYES | 025 | HUAUTLA | 0001 | HUAUTLA | CE | F | HUAUTLA | 1 | CS | 2.1.0 | EQUIPO EN CONSULTORIO DE MEDICINA GENERAL | ESTETOSCOPIO BIAURICULAR | HGSSA001264 | 13750 | 2.1.1.B.04 | 0 | 2 | 2 | 0 | 0 | 0 | 0 | 0 | 0 | 0
HGSSA001264 | 13 | HIDALGO | 04 | HUEJUTLA DE REYES | 025 | HUAUTLA | 0001 | HUAUTLA | CE | F | HUAUTLA | 1 | CS | 2.1.0 | EQUIPO EN CONSULTORIO DE MEDICINA GENERAL | ESTETOSCOPIO FETAL O DE PINARD | HGSSA001264 | 32659 | 2.1.1.B.05 | 0 | 3 | 3 | 0 | 0 | 0 | 0 | 0 | 0 | 0
HGSSA001264 | 13 | HIDALGO | 04 | HUEJUTLA DE REYES | 025 | HUAUTLA | 0001 | HUAUTLA | CE | F | HUAUTLA | 1 | CS | 2.1.0 | EQUIPO EN CONSULTORIO DE MEDICINA GENERAL | ESTUCHE DE DIAGNOSTICO COMPLETO (OFTALMOSCOPIO Y OTOSCOPIO) | HGSSA001264 | estuchediag | 2.1.1.B.06 | 0 | 2 | 2 | 0 | 0 | 0 | 0 | 0 | 0 | 0
HGSSA001264 | 13 | HIDALGO | 04 | HUEJUTLA DE REYES | 025 | HUAUTLA | 0001 | HUAUTLA | CE | F | HUAUTLA | 1 | CS | 2.1.0 | EQUIPO EN CONSULTORIO DE MEDICINA GENERAL | BASCULA CON ESTADIMETRO | HGSSA001264 | 35323 | 2.1.1.B.07 | 0 | 6 | 6 | 0 | 0 | 0 | 0 | 0 | 0 | 0
HGSSA001264 | 13 | HIDALGO | 04 | HUEJUTLA DE REYES | 025 | HUAUTLA | 0001 | HUAUTLA | CE | F | HUAUTLA | 1 | CS | 2.1.0 | EQUIPO EN CONSULTORIO DE MEDICINA GENERAL | BASCULA PARA BEBE | HGSSA001264 | 35324 | 2.1.1.B.08 | 1 | 1 | 2 | 0 | 0 | 0 | 0 | 1 | 0 | 0
HGSSA001264 | 13 | HIDALGO | 04 | HUEJUTLA DE REYES | 025 | HUAUTLA | 0001 | HUAUTLA | CE | F | HUAUTLA | 1 | CS | 2.1.0 | EQUIPO EN CONSULTORIO DE MEDICINA GENERAL | LAMPARA DE HAZ DIRECCIONABLE | HGSSA001264 | 36843 | 2.1.1.B.09 | 0 | 3 | 3 | 0 | 0 | 0 | 0 | 0 | 0 | 0
HGSSA001264 | 13 | HIDALGO | 04 | HUEJUTLA DE REYES | 025 | HUAUTLA | 0001 | HUAUTLA | CE | F | HUAUTLA | 1 | CS | 2.1.0 | EQUIPO EN CONSULTORIO DE MEDICINA GENERAL | MESA DE EXPLORACION GENERAL | HGSSA001264 | 36065 | 2.1.1.B.10 | 0 | 7 | 7 | 0 | 0 | 0 | 0 | 0 | 0 | 0
HGSSA001264 | 13 | HIDALGO | 04 | HUEJUTLA DE REYES | 025 | HUAUTLA | 0001 | HUAUTLA | CE | F | HUAUTLA | 1 | CS | 2.1.0 | EQUIPO EN CONSULTORIO DE MEDICINA GENERAL | CARTILLAS DE AGUDEZA VISUAL | HGSSA001264 | 16800 | 2.1.1.B.11 | 0 | 0 | 0 | 0 | 0 | 0 | 0 | 0 | 0 | 0
HGSSA001264 | 13 | HIDALGO | 04 | HUEJUTLA DE REYES | 025 | HUAUTLA | 0001 | HUAUTLA | CE | F | HUAUTLA | 1 | CS | 2.1.0 | EQUIPO EN CONSULTORIO DE MEDICINA GENERAL | TERMOMETRO INFRARROJO | HGSSA001264 | 14028 | 2.1.1.B.12 | 0 | 2 | 2 | 0 | 0 | 0 | 0 | 0 | 0 | 0
HGSSA001264 | 13 | HIDALGO | 04 | HUEJUTLA DE REYES | 025 | HUAUTLA | 0001 | HUAUTLA | CE | F | HUAUTLA | 1 | CS | 2.1.0 | EQUIPO EN CONSULTORIO DE MEDICINA GENERAL | CARDIOTOCOGRAFO | HGSSA001264 | 37796 | 2.1.1.B.13 | 0 | 0 | 0 | 0 | 0 | 0 | 0 | 0 | 0 | 0
HGSSA001264 | 13 | HIDALGO | 04 | HUEJUTLA DE REYES | 025 | HUAUTLA | 0001 | HUAUTLA | CE | F | HUAUTLA | 1 | CS | 2.1.0 | EQUIPO EN CONSULTORIO DE MEDICINA GENERAL | ELECTROCARDIOGRAFO | HGSSA001264 | 36369 | 2.1.1.B.14 | 0 | 0 | 0 | 0 | 0 | 0 | 0 | 0 | 0 | 0
HGSSA001264 | 13 | HIDALGO | 04 | HUEJUTLA DE REYES | 025 | HUAUTLA | 0001 | HUAUTLA | CE | F | HUAUTLA | 1 | CS | 2.1.0 | EQUIPO EN CONSULTORIO DE MEDICINA GENERAL | FONODETECTOR DE LATIDOS FETALES | HGSSA001264 | 35067 | 2.1.1.B.15 | 0 | 5 | 5 | 0 | 0 | 0 | 0 | 0 | 0 | 0
HGSSA001264 | 13 | HIDALGO | 04 | HUEJUTLA DE REYES | 025 | HUAUTLA | 0001 | HUAUTLA | CE | F | HUAUTLA | 1 | CS | 2.1.0 | EQUIPO EN CONSULTORIO DE MEDICINA GENERAL | NEGATOSCOPIO | HGSSA001264 | 40988 | 2.1.1.B.16 | 0 | 4 | 4 | 0 | 0 | 0 | 0 | 0 | 0 | 0
HGSSA001264 | 13 | HIDALGO | 04 | HUEJUTLA DE REYES | 025 | HUAUTLA | 0001 | HUAUTLA | CE | F | HUAUTLA | 1 | CS | 2.1.0 | EQUIPO EN CONSULTORIO DE MEDICINA GENERAL | REFRIGERADOR PARA VACUNAS | HGSSA001264 | 533_786_0034 | 2.1.1.B.17 | 0 | 1 | 1 | 0 | 0 | 0 | 0 | 0 | 0 | 0
HGSSA001264 | 13 | HIDALGO | 04 | HUEJUTLA DE REYES | 025 | HUAUTLA | 0001 | HUAUTLA | CE | F | HUAUTLA | 1 | CS | 2.1.0 | EQUIPO EN CONSULTORIO DE MEDICINA GENERAL | BALANZA ELECTRONICA PARA SILLA DE RUEDAS | HGSSA001264 | balansillarue | 2.1.1.B.21 | 0 | 0 | 0 | 0 | 0 | 0 | 0 | 0 | 0 | 0
HGSSA001264 | 13 | HIDALGO | 04 | HUEJUTLA DE REYES | 025 | HUAUTLA | 0001 | HUAUTLA | CE | F | HUAUTLA | 1 | CS | 2.1.0 | EQUIPO EN CONSULTORIO DE ESTOMATOLOGIA | UNIDAD ESTOMATOLOGICA CON MODULO INTEGRADO | HGSSA001264 | 34991 | 2.1.3.B.1 | 0 | 1 | 1 | 0 | 0 | 0 | 0 | 0 | 0 | 0
HGSSA001264 | 13 | HIDALGO | 04 | HUEJUTLA DE REYES | 025 | HUAUTLA | 0001 | HUAUTLA | CE | F | HUAUTLA | 1 | CS | 2.1.0 | EQUIPO EN CONSULTORIO DE ESTOMATOLOGIA | UNIDAD RADIOLOGICA DENTAL (RAYOS X DENTAL) | HGSSA001264 | 35293 | 2.1.3.B.2 | 1 | 0 | 1 | 0 | 1 | 0 | 0 | 0 | 0 | 0
HGSSA001264 | 13 | HIDALGO | 04 | HUEJUTLA DE REYES | 025 | HUAUTLA | 0001 | HUAUTLA | CE | F | HUAUTLA | 1 | CS | 2.1.0 | EQUIPO EN CONSULTORIO DE ESTOMATOLOGIA | AMALGAMADOR | HGSSA001264 | 10082 | 2.1.3.B.3 | 0 | 1 | 1 | 0 | 0 | 0 | 0 | 0 | 0 | 0
HGSSA001264 | 13 | HIDALGO | 04 | HUEJUTLA DE REYES | 025 | HUAUTLA | 0001 | HUAUTLA | CE | F | HUAUTLA | 1 | CS | 2.1.0 | EQUIPO EN CONSULTORIO DE ESTOMATOLOGIA | LAMPARA DE POLIMERIZACION | HGSSA001264 | 35775 | 2.1.3.B.4 | 0 | 2 | 2 | 0 | 0 | 0 | 0 | 0 | 0 | 0
HGSSA001264 | 13 | HIDALGO | 04 | HUEJUTLA DE REYES | 025 | HUAUTLA | 0001 | HUAUTLA | CE | F | HUAUTLA | 1 | CS | 2.1.0 | EQUIPO EN CONSULTORIO DE ESTOMATOLOGIA | AUTOCLAVE DENTAL (ESTERILIZADOR DE CALOR SECO) | HGSSA001264 | 35363 | 2.1.3.B.5.1 | 0 | 1 | 1 | 0 | 0 | 0 | 0 | 0 | 0 | 0
HGSSA001264 | 13 | HIDALGO | 04 | HUEJUTLA DE REYES | 025 | HUAUTLA | 0001 | HUAUTLA | CE | F | HUAUTLA | 1 | CS | 2.1.0 | EQUIPO EN CONSULTORIO DE ESTOMATOLOGIA | ESTERILIZADOR DE VAPOR AUTOGENERADO PARA DENTAL Y MAXILOFACIAL | HGSSA001264 | 531_385_1080 | 2.1.3.B.5.3 | 1 | 0 | 1 | 0 | 0 | 0 | 0 | 1 | 0 | 0
HGSSA001264 | 13 | HIDALGO | 04 | HUEJUTLA DE REYES | 025 | HUAUTLA | 0001 | HUAUTLA | CE | F | HUAUTLA | 1 | CS | 2.1.0 | EQUIPO EN CONSULTORIO DE ESTOMATOLOGIA | UNIDAD RADIOGRAFICA PANORAMICA DENTAL (ORTOPANTOGRAFO) | HGSSA001264 | 531_341_0564 | 2.1.3.B.6 | 0 | 0 | 0 | 0 | 0 | 0 | 0 | 0 | 0 | 0
HGSSA001264 | 13 | HIDALGO | 04 | HUEJUTLA DE REYES | 025 | HUAUTLA | 0001 | HUAUTLA | CE | F | HUAUTLA | 1 | CS | 2.3.0 | EQUIPO EN AREA DE CURACION / OBSERVACION | MESA DE EXPLORACION GENERAL | HGSSA001264 | 36065 | 2.3.2.B.02 | 0 | 1 | 1 | 0 | 0 | 0 | 0 | 0 | 0 | 0
HGSSA001264 | 13 | HIDALGO | 04 | HUEJUTLA DE REYES | 025 | HUAUTLA | 0001 | HUAUTLA | CE | F | HUAUTLA | 1 | CS | 2.3.0 | EQUIPO EN AREA DE CURACION / OBSERVACION | INCUBADORA DE TRASLADO | HGSSA001264 | 531_497_0053 | 2.3.2.B.03 | 0 | 1 | 1 | 0 | 0 | 0 | 0 | 0 | 0 | 0
HGSSA001264 | 13 | HIDALGO | 04 | HUEJUTLA DE REYES | 025 | HUAUTLA | 0001 | HUAUTLA | CE | F | HUAUTLA | 1 | CS | 2.3.0 | EQUIPO EN AREA DE CURACION / OBSERVACION | ESFIGMOMANOMETRO ANEROIDE | HGSSA001264 | 531_116_0369 | 2.3.2.B.10 | 0 | 1 | 1 | 0 | 0 | 0 | 0 | 0 | 0 | 0
HGSSA001264 | 13 | HIDALGO | 04 | HUEJUTLA DE REYES | 025 | HUAUTLA | 0001 | HUAUTLA | CE | F | HUAUTLA | 1 | CS | 2.3.0 | EQUIPO EN AREA DE CURACION / OBSERVACION | BASCULA PARA BEBE | HGSSA001264 | 35324 | 2.3.2.B.12 | 0 | 1 | 1 | 0 | 0 | 0 | 0 | 0 | 0 | 0
HGSSA001264 | 13 | HIDALGO | 04 | HUEJUTLA DE REYES | 025 | HUAUTLA | 0001 | HUAUTLA | CE | F | HUAUTLA | 1 | CS | 2.5.0 | EQUIPO EN AREA DE NEOTATOLOGIA Y CUNERO | LAMPARA DE FOTOTERAPIA | HGSSA001264 | 35239 | 2.5.1.B.01 | 0 | 0 | 0 | 0 | 0 | 0 | 0 | 0 | 0 | 0
HGSSA001264 | 13 | HIDALGO | 04 | HUEJUTLA DE REYES | 025 | HUAUTLA | 0001 | HUAUTLA | CE | F | HUAUTLA | 1 | CS | 2.5.0 | EQUIPO EN AREA DE NEOTATOLOGIA Y CUNERO | MONITOR DE SIGNOS VITALES NEONATAL (ECG, PANI. SPO2, TEMP,PRESION INVASIVA, CO2, EEG) | HGSSA001264 | 35569 | 2.5.1.B.02 | 0 | 0 | 0 | 0 | 0 | 0 | 0 | 0 | 0 | 0
HGSSA001264 | 13 | HIDALGO | 04 | HUEJUTLA DE REYES | 025 | HUAUTLA | 0001 | HUAUTLA | CE | F | HUAUTLA | 1 | CS | 2.5.0 | EQUIPO EN AREA DE NEOTATOLOGIA Y CUNERO | REANIMADOR MANUAL PARA RECIEN NACIDO | HGSSA001264 | 13367 | 2.5.1.B.03 | 0 | 0 | 0 | 0 | 0 | 0 | 0 | 0 | 0 | 0
HGSSA001264 | 13 | HIDALGO | 04 | HUEJUTLA DE REYES | 025 | HUAUTLA | 0001 | HUAUTLA | CE | F | HUAUTLA | 1 | CS | 2.5.0 | EQUIPO EN AREA DE NEOTATOLOGIA Y CUNERO | CUNA DE CALOR RADIANTE CON FOTOTERAPIA | HGSSA001264 | 531_252_0033 | 2.5.1.B.04 | 0 | 0 | 0 | 0 | 0 | 0 | 0 | 0 | 0 | 0
HGSSA001264 | 13 | HIDALGO | 04 | HUEJUTLA DE REYES | 025 | HUAUTLA | 0001 | HUAUTLA | CE | F | HUAUTLA | 1 | CS | 2.5.0 | EQUIPO EN AREA DE NEOTATOLOGIA Y CUNERO | BASCULA PARA BEBE | HGSSA001264 | 35324 | 2.5.1.B.05 | 0 | 0 | 0 | 0 | 0 | 0 | 0 | 0 | 0 | 0
HGSSA001264 | 13 | HIDALGO | 04 | HUEJUTLA DE REYES | 025 | HUAUTLA | 0001 | HUAUTLA | CE | F | HUAUTLA | 1 | CS | 2.5.0 | EQUIPO EN AREA DE NEOTATOLOGIA Y CUNERO | CUNA DE CALOR RADIANTE | HGSSA001264 | 13250 | 2.5.1.B.06 | 0 | 0 | 0 | 0 | 0 | 0 | 0 | 0 | 0 | 0
HGSSA001264 | 13 | HIDALGO | 04 | HUEJUTLA DE REYES | 025 | HUAUTLA | 0001 | HUAUTLA | CE | F | HUAUTLA | 1 | CS | 2.21.0 | EQUIPO EN AREA DE IMAGENOLOGIA | UNIDAD RADIOLOGICA DE PROPOSITO GENERAL (ANALOGICO) | HGSSA001264 | 37644 | 2.21.1.B.1.01 | 0 | 0 | 0 | 0 | 0 | 0 | 0 | 0 | 0 | 0
HGSSA001264 | 13 | HIDALGO | 04 | HUEJUTLA DE REYES | 025 | HUAUTLA | 0001 | HUAUTLA | CE | F | HUAUTLA | 1 | CS | 2.21.0 | EQUIPO EN AREA DE IMAGENOLOGIA | UNIDAD RADIOLOGICA DIGITAL DE PROPOSITO GENERAL | HGSSA001264 | uraddpg | 2.21.1.B.1.02 | 0 | 0 | 0 | 0 | 0 | 0 | 0 | 0 | 0 | 0
HGSSA001264 | 13 | HIDALGO | 04 | HUEJUTLA DE REYES | 025 | HUAUTLA | 0001 | HUAUTLA | CE | F | HUAUTLA | 1 | CS | 2.21.0 | EQUIPO EN AREA DE IMAGENOLOGIA | UNIDAD RADIOLOGICA Y FLUOROSCOPICA CON DETECTOR DIGITAL | HGSSA001264 | unradfluddig | 2.21.1.B.1.03 | 0 | 0 | 0 | 0 | 0 | 0 | 0 | 0 | 0 | 0
HGSSA001264 | 13 | HIDALGO | 04 | HUEJUTLA DE REYES | 025 | HUAUTLA | 0001 | HUAUTLA | CE | F | HUAUTLA | 1 | CS | 2.21.0 | EQUIPO EN AREA DE IMAGENOLOGIA | UNIDAD RADIOLOGICA Y FLUOROSCOPICA CON DETECTOR DIGITAL (ANALOGICO) | HGSSA001264 | unradfluddana | 2.21.1.B.1.04 | 0 | 0 | 0 | 0 | 0 | 0 | 0 | 0 | 0 | 0
HGSSA001264 | 13 | HIDALGO | 04 | HUEJUTLA DE REYES | 025 | HUAUTLA | 0001 | HUAUTLA | CE | F | HUAUTLA | 1 | CS | 2.21.0 | EQUIPO EN AREA DE IMAGENOLOGIA | UNIDAD RADIOLOGICA PORTATIL DIGITAL (EQUIPO PORTATIL DE RAYOS X) | HGSSA001264 | 531_341_2479 | 2.21.1.B.1.05 | 0 | 0 | 0 | 0 | 0 | 0 | 0 | 0 | 0 | 0
HGSSA001264 | 13 | HIDALGO | 04 | HUEJUTLA DE REYES | 025 | HUAUTLA | 0001 | HUAUTLA | CE | F | HUAUTLA | 1 | CS | 2.21.0 | EQUIPO EN AREA DE IMAGENOLOGIA | UNIDAD RADIOLOGICA PORTATIL ANALOGICA (EQUIPO PORTATIL DE RAYOS X) | HGSSA001264 | 531_341_2479_2 | 2.21.1.B.1.06 | 0 | 0 | 0 | 0 | 0 | 0 | 0 | 0 | 0 | 0
HGSSA001264 | 13 | HIDALGO | 04 | HUEJUTLA DE REYES | 025 | HUAUTLA | 0001 | HUAUTLA | CE | F | HUAUTLA | 1 | CS | 2.21.0 | EQUIPO EN AREA DE IMAGENOLOGIA | ULTRASONIDO DE DIAGNOSTICO | HGSSA001264 | 40760 | 2.21.1.B.1.19 | 0 | 0 | 0 | 0 | 0 | 0 | 0 | 0 | 0 | 0
HGSSA001264 | 13 | HIDALGO | 04 | HUEJUTLA DE REYES | 025 | HUAUTLA | 0001 | HUAUTLA | CE | F | HUAUTLA | 1 | CS | 2.21.0 | EQUIPO EN AREA DE IMAGENOLOGIA | ARCO EN C DIGITAL (RAYOS X MOVIL CON FLUOROSCOPIA) | HGSSA001264 | 40948 | 2.21.1.B.1.28 | 0 | 0 | 0 | 0 | 0 | 0 | 0 | 0 | 0 | 0
HGSSA001264 | 13 | HIDALGO | 04 | HUEJUTLA DE REYES | 025 | HUAUTLA | 0001 | HUAUTLA | CE | F | HUAUTLA | 1 | CS | 2.21.0 | EQUIPO EN AREA DE IMAGENOLOGIA | ARCO EN C ANALOGICO (RAYOS X MOVIL CON FLUOROSCOPIA) | HGSSA001264 | 40948_2 | 2.21.1.B.1.29 | 0 | 0 | 0 | 0 | 0 | 0 | 0 | 0 | 0 | 0
HGSSA001264 | 13 | HIDALGO | 04 | HUEJUTLA DE REYES | 025 | HUAUTLA | 0001 | HUAUTLA | CE | F | HUAUTLA | 1 | CS | 2.21.0 | EQUIPO EN AREA DE IMAGENOLOGIA | NEGATOSCOPIO | HGSSA001264 | 40988 | 2.21.1.B.1.30 | 0 | 0 | 0 | 0 | 0 | 0 | 0 | 0 | 0 | 0
HGSSA001264 | 13 | HIDALGO | 04 | HUEJUTLA DE REYES | 025 | HUAUTLA | 0001 | HUAUTLA | CE | F | HUAUTLA | 1 | CS | 2.21.0 | EQUIPO EN AREA DE IMAGENOLOGIA | MONITOR DE SIGNOS VITALES BASICO (ECG, PANI. SPO2, TEMP) | HGSSA001264 | 33586 | 2.21.1.B.1.31 | 0 | 0 | 0 | 0 | 0 | 0 | 0 | 0 | 0 | 0
HGSSA001264 | 13 | HIDALGO | 04 | HUEJUTLA DE REYES | 025 | HUAUTLA | 0001 | HUAUTLA | CE | F | HUAUTLA | 1 | CS | 2.25.0 | EQUIPO EN LABORATORIO CLINICO | ANALIZADOR DE QUIMICA CLINICA | HGSSA001264 | 533_036_0701 | 2.25.1.B.02 | 0 | 0 | 0 | 0 | 0 | 0 | 0 | 0 | 0 | 0
HGSSA001264 | 13 | HIDALGO | 04 | HUEJUTLA DE REYES | 025 | HUAUTLA | 0001 | HUAUTLA | CE | F | HUAUTLA | 1 | CS | 2.26.0 | EQUIPO EN LABORATORIO DE MICROBIOLOGIA | ANALIZADOR DE MICROBIOLOGIA | HGSSA001264 | 533_578_0056 | 2.26.1.B.2 | 0 | 0 | 0 | 0 | 0 | 0 | 0 | 0 | 0 | 0
HGSSA001264 | 13 | HIDALGO | 04 | HUEJUTLA DE REYES | 025 | HUAUTLA | 0001 | HUAUTLA | CE | F | HUAUTLA | 1 | CS | 3.1.0 | EQUIPO EN AMBULANCIAS | SISTEMA INMOVILIZACION | HGSSA001264 | 12093 | 3.1.B.01 | 3 | 0 | 3 | 0 | 2 | 0 | 0 | 1 | 0 | 0
HGSSA001264 | 13 | HIDALGO | 04 | HUEJUTLA DE REYES | 025 | HUAUTLA | 0001 | HUAUTLA | CE | F | HUAUTLA | 1 | CS | 3.1.0 | EQUIPO EN AMBULANCIAS | DESFIBRILADOR AUTOMATIZADO EXTERNO | HGSSA001264 | 531_286_0017 | 3.1.B.02 | 0 | 0 | 0 | 0 | 0 | 0 | 0 | 0 | 0 | 0
HGSSA001264 | 13 | HIDALGO | 04 | HUEJUTLA DE REYES | 025 | HUAUTLA | 0001 | HUAUTLA | CE | F | HUAUTLA | 1 | CS | 3.1.0 | EQUIPO EN AMBULANCIAS | ASPIRADOR PORTATIL DE SUCCION CONTINUA | HGSSA001264 | 36616 | 3.1.B.04 | 0 | 0 | 0 | 0 | 0 | 0 | 0 | 0 | 0 | 0
HGSSA001264 | 13 | HIDALGO | 04 | HUEJUTLA DE REYES | 025 | HUAUTLA | 0001 | HUAUTLA | CE | F | HUAUTLA | 1 | CS | 3.1.0 | EQUIPO EN AMBULANCIAS | BOMBA DE INFUSION PORTATIL | HGSSA001264 | 16491 | 3.1.B.05 | 0 | 0 | 0 | 0 | 0 | 0 | 0 | 0 | 0 | 0
HGSSA001264 | 13 | HIDALGO | 04 | HUEJUTLA DE REYES | 025 | HUAUTLA | 0001 | HUAUTLA | CE | F | HUAUTLA | 1 | CS | 3.1.0 | EQUIPO EN AMBULANCIAS | ESFIGMOMANOMETRO MERCURIAL | HGSSA001264 | 531_116_0328 | 3.1.B.07 | 0 | 0 | 0 | 0 | 0 | 0 | 0 | 0 | 0 | 0
HGSSA001264 | 13 | HIDALGO | 04 | HUEJUTLA DE REYES | 025 | HUAUTLA | 0001 | HUAUTLA | CE | F | HUAUTLA | 1 | CS | 3.1.0 | EQUIPO EN AMBULANCIAS | ESFIGMOMANOMETRO ANEROIDE | HGSSA001264 | 531_116_0369 | 3.1.B.08 | 0 | 0 | 0 | 0 | 0 | 0 | 0 | 0 | 0 | 0
HGSSA001264 | 13 | HIDALGO | 04 | HUEJUTLA DE REYES | 025 | HUAUTLA | 0001 | HUAUTLA | CE | F | HUAUTLA | 1 | CS | 3.1.0 | EQUIPO EN AMBULANCIAS | ESFIGMOMANOMETRO ELECTRONICO | HGSSA001264 | 13106 | 3.1.B.09 | 0 | 0 | 0 | 0 | 0 | 0 | 0 | 0 | 0 | 0
HGSSA001264 | 13 | HIDALGO | 04 | HUEJUTLA DE REYES | 025 | HUAUTLA | 0001 | HUAUTLA | CE | F | HUAUTLA | 1 | CS | 3.1.0 | EQUIPO EN AMBULANCIAS | ESTETOSCOPIO BIAURICULAR | HGSSA001264 | 13750 | 3.1.B.10 | 0 | 0 | 0 | 0 | 0 | 0 | 0 | 0 | 0 | 0
HGSSA001264 | 13 | HIDALGO | 04 | HUEJUTLA DE REYES | 025 | HUAUTLA | 0001 | HUAUTLA | CE | F | HUAUTLA | 1 | CS | 3.1.0 | EQUIPO EN AMBULANCIAS | OXIMETRO DE PULSO CON DESPLIEGUE DE CURVA DE PLETISMOGRAFIA | HGSSA001264 | 17148 | 3.1.B.11 | 0 | 0 | 0 | 0 | 0 | 0 | 0 | 0 | 0 | 0
HGSSA001264 | 13 | HIDALGO | 04 | HUEJUTLA DE REYES | 025 | HUAUTLA | 0001 | HUAUTLA | CE | F | HUAUTLA | 1 | CS | 3.1.0 | EQUIPO EN AMBULANCIAS | VENTILADOR DE TRASLADO NEONATAL | HGSSA001264 | 531_941_1058 | 3.1.B.12 | 0 | 0 | 0 | 0 | 0 | 0 | 0 | 0 | 0 | 0
HGSSA001264 | 13 | HIDALGO | 04 | HUEJUTLA DE REYES | 025 | HUAUTLA | 0001 | HUAUTLA | CE | F | HUAUTLA | 1 | CS | 3.1.0 | EQUIPO EN AMBULANCIAS | VENTILADOR DE TRASLADO PEDIATRICO-ADULTO | HGSSA001264 | 531_941_0279 | 3.1.B.13 | 0 | 0 | 0 | 0 | 0 | 0 | 0 | 0 | 0 | 0
HGSSA001264 | 13 | HIDALGO | 04 | HUEJUTLA DE REYES | 025 | HUAUTLA | 0001 | HUAUTLA | CE | F | HUAUTLA | 1 | CS | 3.1.0 | EQUIPO EN AMBULANCIAS | INCUBADORA DE TRASLADO | HGSSA001264 | 531_497_0053 | 3.1.B.14 | 0 | 0 | 0 | 0 | 0 | 0 | 0 | 0 | 0 | 0
HGSSA001264 | 13 | HIDALGO | 04 | HUEJUTLA DE REYES | 025 | HUAUTLA | 0001 | HUAUTLA | CE | F | HUAUTLA | 1 | CS | 3.1.0 | EQUIPO EN AMBULANCIAS | CAPNOGRAFO | HGSSA001264 | 531_619_0387 | 3.1.B.15 | 0 | 0 | 0 | 0 | 0 | 0 | 0 | 0 | 0 | 0
HGSSA001264 | 13 | HIDALGO | 04 | HUEJUTLA DE REYES | 025 | HUAUTLA | 0001 | HUAUTLA | CE | F | HUAUTLA | 1 | CS | 3.1.0 | EQUIPO EN AMBULANCIAS | MONITOR DE SIGNOS VITALES DE TRASLADO | HGSSA001264 | 531_619_0411 | 3.1.B.16 | 0 | 0 | 0 | 0 | 0 | 0 | 0 | 0 | 0 | 0
HGSSA001264 | 13 | HIDALGO | 04 | HUEJUTLA DE REYES | 025 | HUAUTLA | 0001 | HUAUTLA | CE | F | HUAUTLA | 1 | CS | 3.1.0 | EQUIPO EN AMBULANCIAS | ESTUCHE DE DIAGNOSTICO COMPLETO (OFTALMOSCOPIO Y OTOSCOPIO) | HGSSA001264 | estuchediag | 3.1.B.17 | 0 | 0 | 0 | 0 | 0 | 0 | 0 | 0 | 0 | 0
HGSSA001264 | 13 | HIDALGO | 04 | HUEJUTLA DE REYES | 025 | HUAUTLA | 0001 | HUAUTLA | CE | F | HUAUTLA | 1 | CS | 3.3.0 | EQUIPO EN AREA DE CENTRAL DE ESTERILIZACION Y EQUIPO | ESTERILIZADOR DE VAPOR | HGSSA001264 | 35366 | 3.3.1.B.1 | 0 | 1 | 1 | 0 | 0 | 0 | 0 | 0 | 0 | 0
HGSSA001264 | 13 | HIDALGO | 04 | HUEJUTLA DE REYES | 025 | HUAUTLA | 0001 | HUAUTLA | CE | F | HUAUTLA | 1 | CS | 3.3.0 | EQUIPO EN AREA DE CENTRAL DE ESTERILIZACION Y EQUIPO | ESTERILIZADOR DE BAJA TEMPERATURA A TRAVES DE PEROXIDO DE HIDROGENO | HGSSA001264 | 36305 | 3.3.1.B.3 | 0 | 0 | 0 | 0 | 0 | 0 | 0 | 0 | 0 | 0
HGSSA001264 | 13 | HIDALGO | 04 | HUEJUTLA DE REYES | 025 | HUAUTLA | 0001 | HUAUTLA | CE | F | HUAUTLA | 1 | CS | 3.4.0 | CENTRO DE MEZCLAS | CAMPANA DE FLUJO LAMINAR | HGSSA001264 | 35145 | 3.4.1.B.1 | 0 | 0 | 0 | 0 | 0 | 0 | 0 | 0 | 0 | 0
HGSSA001264 | 13 | HIDALGO | 04 | HUEJUTLA DE REYES | 025 | HUAUTLA | 0001 | HUAUTLA | CE | F | HUAUTLA | 1 | CS | 3.5.0 | FARMACIA | REFRIGERADOR DE FARMACIA | HGSSA001264 | 17156 | 3.5.B.1.1 | 0 | 1 | 1 | 0 | 0 | 0 | 0 | 0 | 0 | 0
HGSSA001264 | 13 | HIDALGO | 04 | HUEJUTLA DE REYES | 025 | HUAUTLA | 0001 | HUAUTLA | CE | F | HUAUTLA | 1 | CS | 3.5.0 | FARMACIA | REFRIGERADOR PARA VACUNAS | HGSSA001264 | 533_786_0034 | 3.5.B.1.2 | 0 | 0 | 0 | 0 | 0 | 0 | 0 | 0 | 0 | 0
HGSSA001264 | 13 | HIDALGO | 04 | HUEJUTLA DE REYES | 025 | HUAUTLA | 0001 | HUAUTLA | CE | F | HUAUTLA | 1 | CS | 3.5.0 | EQUIPO EN AREA DE CENTRAL DE ESTERILIZACION Y EQUIPO | ULTRACONGELADOR | HGSSA001264 | 533_255_0101 | 3.5.B.1.3 | 0 | 0 | 0 | 0 | 0 | 0 | 0 | 0 | 0 | 0
HGSSA001264 | 13 | HIDALGO | 04 | HUEJUTLA DE REYES | 025 | HUAUTLA | 0001 | HUAUTLA | CE | F | HUAUTLA | 1 | CS | 3.5.0 | FARMACIA | ULTRACONGELADOR | HGSSA001264 | 533_255_0101 | 3.5.B.1.3 | 0 | 0 | 0 | 0 | 0 | 0 | 0 | 0 | 0 | 0
HGSSA001264 | 13 | HIDALGO | 04 | HUEJUTLA DE REYES | 025 | HUAUTLA | 0001 | HUAUTLA | CE | F | HUAUTLA | 1 | CS | 3.5.0 | FARMACIA | CONGELADOR | HGSSA001264 | 533_255_0218 | 3.5.B.1.4 | 0 | 1 | 1 | 0 | 0 | 0 | 0 | 0 | 0 | 0
HGSSA001276 | 13 | HIDALGO | 04 | HUEJUTLA DE REYES | 025 | HUAUTLA | 0002 | ACATEPEC | CE | A | ACATEPEC | 1 | CS | 2.1.0 | EQUIPO EN CONSULTORIO DE MEDICINA GENERAL | ESFIGMOMANOMETRO MERCURIAL | HGSSA001276 | 531_116_0328 | 2.1.1.B.01 | 0 | 1 | 1 | 0 | 0 | 0 | 0 | 0 | 0 | 0
HGSSA001276 | 13 | HIDALGO | 04 | HUEJUTLA DE REYES | 025 | HUAUTLA | 0002 | ACATEPEC | CE | A | ACATEPEC | 1 | CS | 2.1.0 | EQUIPO EN CONSULTORIO DE MEDICINA GENERAL | ESFIGMOMANOMETRO ANEROIDE | HGSSA001276 | 531_116_0369 | 2.1.1.B.02 | 0 | 0 | 0 | 0 | 0 | 0 | 0 | 0 | 0 | 0
HGSSA001276 | 13 | HIDALGO | 04 | HUEJUTLA DE REYES | 025 | HUAUTLA | 0002 | ACATEPEC | CE | A | ACATEPEC | 1 | CS | 2.1.0 | EQUIPO EN CONSULTORIO DE MEDICINA GENERAL | ESFIGMOMANOMETRO ELECTRONICO | HGSSA001276 | 13106 | 2.1.1.B.03 | 0 | 0 | 0 | 0 | 0 | 0 | 0 | 0 | 0 | 0
HGSSA001276 | 13 | HIDALGO | 04 | HUEJUTLA DE REYES | 025 | HUAUTLA | 0002 | ACATEPEC | CE | A | ACATEPEC | 1 | CS | 2.1.0 | EQUIPO EN CONSULTORIO DE MEDICINA GENERAL | ESTETOSCOPIO BIAURICULAR | HGSSA001276 | 13750 | 2.1.1.B.04 | 0 | 1 | 1 | 0 | 0 | 0 | 0 | 0 | 0 | 0
HGSSA001276 | 13 | HIDALGO | 04 | HUEJUTLA DE REYES | 025 | HUAUTLA | 0002 | ACATEPEC | CE | A | ACATEPEC | 1 | CS | 2.1.0 | EQUIPO EN CONSULTORIO DE MEDICINA GENERAL | ESTETOSCOPIO FETAL O DE PINARD | HGSSA001276 | 32659 | 2.1.1.B.05 | 0 | 2 | 2 | 0 | 0 | 0 | 0 | 0 | 0 | 0
HGSSA001276 | 13 | HIDALGO | 04 | HUEJUTLA DE REYES | 025 | HUAUTLA | 0002 | ACATEPEC | CE | A | ACATEPEC | 1 | CS | 2.1.0 | EQUIPO EN CONSULTORIO DE MEDICINA GENERAL | ESTUCHE DE DIAGNOSTICO COMPLETO (OFTALMOSCOPIO Y OTOSCOPIO) | HGSSA001276 | estuchediag | 2.1.1.B.06 | 0 | 1 | 1 | 0 | 0 | 0 | 0 | 0 | 0 | 0
HGSSA001276 | 13 | HIDALGO | 04 | HUEJUTLA DE REYES | 025 | HUAUTLA | 0002 | ACATEPEC | CE | A | ACATEPEC | 1 | CS | 2.1.0 | EQUIPO EN CONSULTORIO DE MEDICINA GENERAL | BASCULA CON ESTADIMETRO | HGSSA001276 | 35323 | 2.1.1.B.07 | 0 | 2 | 2 | 0 | 0 | 0 | 0 | 0 | 0 | 0
HGSSA001276 | 13 | HIDALGO | 04 | HUEJUTLA DE REYES | 025 | HUAUTLA | 0002 | ACATEPEC | CE | A | ACATEPEC | 1 | CS | 2.1.0 | EQUIPO EN CONSULTORIO DE MEDICINA GENERAL | BASCULA PARA BEBE | HGSSA001276 | 35324 | 2.1.1.B.08 | 0 | 2 | 2 | 0 | 0 | 0 | 0 | 0 | 0 | 0
HGSSA001276 | 13 | HIDALGO | 04 | HUEJUTLA DE REYES | 025 | HUAUTLA | 0002 | ACATEPEC | CE | A | ACATEPEC | 1 | CS | 2.1.0 | EQUIPO EN CONSULTORIO DE MEDICINA GENERAL | LAMPARA DE HAZ DIRECCIONABLE | HGSSA001276 | 36843 | 2.1.1.B.09 | 1 | 2 | 3 | 0 | 0 | 0 | 0 | 1 | 0 | 0
HGSSA001276 | 13 | HIDALGO | 04 | HUEJUTLA DE REYES | 025 | HUAUTLA | 0002 | ACATEPEC | CE | A | ACATEPEC | 1 | CS | 2.1.0 | EQUIPO EN CONSULTORIO DE MEDICINA GENERAL | MESA DE EXPLORACION GENERAL | HGSSA001276 | 36065 | 2.1.1.B.10 | 0 | 4 | 4 | 0 | 0 | 0 | 0 | 0 | 0 | 0
HGSSA001276 | 13 | HIDALGO | 04 | HUEJUTLA DE REYES | 025 | HUAUTLA | 0002 | ACATEPEC | CE | A | ACATEPEC | 1 | CS | 2.1.0 | EQUIPO EN CONSULTORIO DE MEDICINA GENERAL | CARTILLAS DE AGUDEZA VISUAL | HGSSA001276 | 16800 | 2.1.1.B.11 | 0 | 1 | 1 | 0 | 0 | 0 | 0 | 0 | 0 | 0
HGSSA001276 | 13 | HIDALGO | 04 | HUEJUTLA DE REYES | 025 | HUAUTLA | 0002 | ACATEPEC | CE | A | ACATEPEC | 1 | CS | 2.1.0 | EQUIPO EN CONSULTORIO DE MEDICINA GENERAL | TERMOMETRO INFRARROJO | HGSSA001276 | 14028 | 2.1.1.B.12 | 0 | 0 | 0 | 0 | 0 | 0 | 0 | 0 | 0 | 0
HGSSA001276 | 13 | HIDALGO | 04 | HUEJUTLA DE REYES | 025 | HUAUTLA | 0002 | ACATEPEC | CE | A | ACATEPEC | 1 | CS | 2.1.0 | EQUIPO EN CONSULTORIO DE MEDICINA GENERAL | CARDIOTOCOGRAFO | HGSSA001276 | 37796 | 2.1.1.B.13 | 0 | 0 | 0 | 0 | 0 | 0 | 0 | 0 | 0 | 0
HGSSA001276 | 13 | HIDALGO | 04 | HUEJUTLA DE REYES | 025 | HUAUTLA | 0002 | ACATEPEC | CE | A | ACATEPEC | 1 | CS | 2.1.0 | EQUIPO EN CONSULTORIO DE MEDICINA GENERAL | ELECTROCARDIOGRAFO | HGSSA001276 | 36369 | 2.1.1.B.14 | 0 | 0 | 0 | 0 | 0 | 0 | 0 | 0 | 0 | 0
HGSSA001276 | 13 | HIDALGO | 04 | HUEJUTLA DE REYES | 025 | HUAUTLA | 0002 | ACATEPEC | CE | A | ACATEPEC | 1 | CS | 2.1.0 | EQUIPO EN CONSULTORIO DE MEDICINA GENERAL | FONODETECTOR DE LATIDOS FETALES | HGSSA001276 | 35067 | 2.1.1.B.15 | 0 | 1 | 1 | 0 | 0 | 0 | 0 | 0 | 0 | 0
HGSSA001276 | 13 | HIDALGO | 04 | HUEJUTLA DE REYES | 025 | HUAUTLA | 0002 | ACATEPEC | CE | A | ACATEPEC | 1 | CS | 2.1.0 | EQUIPO EN CONSULTORIO DE MEDICINA GENERAL | NEGATOSCOPIO | HGSSA001276 | 40988 | 2.1.1.B.16 | 0 | 0 | 0 | 0 | 0 | 0 | 0 | 0 | 0 | 0
HGSSA001276 | 13 | HIDALGO | 04 | HUEJUTLA DE REYES | 025 | HUAUTLA | 0002 | ACATEPEC | CE | A | ACATEPEC | 1 | CS | 2.1.0 | EQUIPO EN CONSULTORIO DE MEDICINA GENERAL | REFRIGERADOR PARA VACUNAS | HGSSA001276 | 533_786_0034 | 2.1.1.B.17 | 0 | 0 | 0 | 0 | 0 | 0 | 0 | 0 | 0 | 0
HGSSA001276 | 13 | HIDALGO | 04 | HUEJUTLA DE REYES | 025 | HUAUTLA | 0002 | ACATEPEC | CE | A | ACATEPEC | 1 | CS | 2.1.0 | EQUIPO EN CONSULTORIO DE MEDICINA GENERAL | BALANZA ELECTRONICA PARA SILLA DE RUEDAS | HGSSA001276 | balansillarue | 2.1.1.B.21 | 0 | 0 | 0 | 0 | 0 | 0 | 0 | 0 | 0 | 0
HGSSA001276 | 13 | HIDALGO | 04 | HUEJUTLA DE REYES | 025 | HUAUTLA | 0002 | ACATEPEC | CE | A | ACATEPEC | 1 | CS | 2.1.0 | EQUIPO EN CONSULTORIO DE ESTOMATOLOGIA | AUTOCLAVE DENTAL (ESTERILIZADOR DE CALOR SECO) | HGSSA001276 | 35363 | 2.1.3.B.5.1 | 0 | 0 | 0 | 0 | 0 | 0 | 0 | 0 | 0 | 0
HGSSA001276 | 13 | HIDALGO | 04 | HUEJUTLA DE REYES | 025 | HUAUTLA | 0002 | ACATEPEC | CE | A | ACATEPEC | 1 | CS | 2.1.0 | EQUIPO EN CONSULTORIO DE ESTOMATOLOGIA | ESTERILIZADOR DE VAPOR AUTOGENERADO PARA DENTAL Y MAXILOFACIAL | HGSSA001276 | 531_385_1080 | 2.1.3.B.5.3 | 0 | 0 | 0 | 0 | 0 | 0 | 0 | 0 | 0 | 0
HGSSA001276 | 13 | HIDALGO | 04 | HUEJUTLA DE REYES | 025 | HUAUTLA | 0002 | ACATEPEC | CE | A | ACATEPEC | 1 | CS | 2.1.0 | EQUIPO EN CONSULTORIO DE ESTOMATOLOGIA | UNIDAD RADIOGRAFICA PANORAMICA DENTAL (ORTOPANTOGRAFO) | HGSSA001276 | 531_341_0564 | 2.1.3.B.6 | 0 | 0 | 0 | 0 | 0 | 0 | 0 | 0 | 0 | 0
HGSSA001276 | 13 | HIDALGO | 04 | HUEJUTLA DE REYES | 025 | HUAUTLA | 0002 | ACATEPEC | CE | A | ACATEPEC | 1 | CS | 2.2.0 | EQUIPO EN CONSULTORIOS DE ESPECIALIDAD | AUDIOMETRO | HGSSA001276 | 10228 | 2.2.1.B.01 | 0 | 0 | 0 | 0 | 0 | 0 | 0 | 0 | 0 | 0
HGSSA001276 | 13 | HIDALGO | 04 | HUEJUTLA DE REYES | 025 | HUAUTLA | 0002 | ACATEPEC | CE | A | ACATEPEC | 1 | CS | 2.2.0 | EQUIPO EN CONSULTORIOS DE ESPECIALIDAD | CAMARA SONOAMORTIGUADA | HGSSA001276 | 37020 | 2.2.1.B.02 | 0 | 0 | 0 | 0 | 0 | 0 | 0 | 0 | 0 | 0
HGSSA001276 | 13 | HIDALGO | 04 | HUEJUTLA DE REYES | 025 | HUAUTLA | 0002 | ACATEPEC | CE | A | ACATEPEC | 1 | CS | 2.2.0 | EQUIPO EN CONSULTORIOS DE ESPECIALIDAD | UNIDAD DE OTORRINOLARINGOLOGIA | HGSSA001276 | 11585 | 2.2.1.B.03 | 0 | 0 | 0 | 0 | 0 | 0 | 0 | 0 | 0 | 0
HGSSA001276 | 13 | HIDALGO | 04 | HUEJUTLA DE REYES | 025 | HUAUTLA | 0002 | ACATEPEC | CE | A | ACATEPEC | 1 | CS | 2.2.0 | EQUIPO EN CONSULTORIOS DE ESPECIALIDAD | MICROSCOPIO QUIRURGICO PARA OTORRINOLARINGOLOGIA | HGSSA001276 | 12538 | 2.2.1.B.04 | 0 | 0 | 0 | 0 | 0 | 0 | 0 | 0 | 0 | 0
HGSSA001276 | 13 | HIDALGO | 04 | HUEJUTLA DE REYES | 025 | HUAUTLA | 0002 | ACATEPEC | CE | A | ACATEPEC | 1 | CS | 2.2.0 | EQUIPO EN CONSULTORIOS DE ESPECIALIDAD | MICROSCOPIO PARA OFTALMOCIRUGIA | HGSSA001276 | 531_624_0026 | 2.2.1.B.05 | 0 | 0 | 0 | 0 | 0 | 0 | 0 | 0 | 0 | 0
HGSSA001276 | 13 | HIDALGO | 04 | HUEJUTLA DE REYES | 025 | HUAUTLA | 0002 | ACATEPEC | CE | A | ACATEPEC | 1 | CS | 2.2.0 | EQUIPO EN CONSULTORIOS DE ESPECIALIDAD | UNIDAD DE POTENCIALES EVOCADOS | HGSSA001276 | 11614 | 2.2.1.B.06 | 0 | 0 | 0 | 0 | 0 | 0 | 0 | 0 | 0 | 0
HGSSA001276 | 13 | HIDALGO | 04 | HUEJUTLA DE REYES | 025 | HUAUTLA | 0002 | ACATEPEC | CE | A | ACATEPEC | 1 | CS | 2.2.0 | EQUIPO EN CONSULTORIOS DE ESPECIALIDAD | BRONCOSCOPIO | HGSSA001276 | 10491 | 2.2.1.B.07 | 0 | 0 | 0 | 0 | 0 | 0 | 0 | 0 | 0 | 0
HGSSA001276 | 13 | HIDALGO | 04 | HUEJUTLA DE REYES | 025 | HUAUTLA | 0002 | ACATEPEC | CE | A | ACATEPEC | 1 | CS | 2.2.0 | EQUIPO EN CONSULTORIOS DE ESPECIALIDAD | CARDIOTOCOGRAFO | HGSSA001276 | 37796 | 2.2.1.B.08 | 0 | 0 | 0 | 0 | 0 | 0 | 0 | 0 | 0 | 0
HGSSA001276 | 13 | HIDALGO | 04 | HUEJUTLA DE REYES | 025 | HUAUTLA | 0002 | ACATEPEC | CE | A | ACATEPEC | 1 | CS | 2.2.0 | EQUIPO EN CONSULTORIOS DE ESPECIALIDAD | COLPOSCOPIO | HGSSA001276 | 10960 | 2.2.1.B.09 | 0 | 0 | 0 | 0 | 0 | 0 | 0 | 0 | 0 | 0
HGSSA001276 | 13 | HIDALGO | 04 | HUEJUTLA DE REYES | 025 | HUAUTLA | 0002 | ACATEPEC | CE | A | ACATEPEC | 1 | CS | 2.2.0 | EQUIPO EN CONSULTORIOS DE ESPECIALIDAD | ELECTROCARDIOGRAFO | HGSSA001276 | 36369 | 2.2.1.B.11 | 0 | 0 | 0 | 0 | 0 | 0 | 0 | 0 | 0 | 0
HGSSA001276 | 13 | HIDALGO | 04 | HUEJUTLA DE REYES | 025 | HUAUTLA | 0002 | ACATEPEC | CE | A | ACATEPEC | 1 | CS | 2.2.0 | EQUIPO EN CONSULTORIOS DE ESPECIALIDAD | GRABADOR DE ELECTROCARDIOGRAFIA HOLTER | HGSSA001276 | 35162 | 2.2.1.B.12 | 0 | 0 | 0 | 0 | 0 | 0 | 0 | 0 | 0 | 0
HGSSA001276 | 13 | HIDALGO | 04 | HUEJUTLA DE REYES | 025 | HUAUTLA | 0002 | ACATEPEC | CE | A | ACATEPEC | 1 | CS | 2.2.0 | EQUIPO EN CONSULTORIOS DE ESPECIALIDAD | ANALIZADOR DE ELECTROCARDIOGRAFIA HOLTER | HGSSA001276 | 36827 | 2.2.1.B.13 | 0 | 0 | 0 | 0 | 0 | 0 | 0 | 0 | 0 | 0
HGSSA001276 | 13 | HIDALGO | 04 | HUEJUTLA DE REYES | 025 | HUAUTLA | 0002 | ACATEPEC | CE | A | ACATEPEC | 1 | CS | 2.2.0 | EQUIPO EN CONSULTORIOS DE ESPECIALIDAD | ESPIROMETRO | HGSSA001276 | 13674 | 2.2.1.B.15 | 0 | 0 | 0 | 0 | 0 | 0 | 0 | 0 | 0 | 0
HGSSA001276 | 13 | HIDALGO | 04 | HUEJUTLA DE REYES | 025 | HUAUTLA | 0002 | ACATEPEC | CE | A | ACATEPEC | 1 | CS | 2.2.0 | EQUIPO EN CONSULTORIOS DE ESPECIALIDAD | ELECTROENCEFALOGRAFO | HGSSA001276 | 11467 | 2.2.1.B.16 | 0 | 0 | 0 | 0 | 0 | 0 | 0 | 0 | 0 | 0
HGSSA001276 | 13 | HIDALGO | 04 | HUEJUTLA DE REYES | 025 | HUAUTLA | 0002 | ACATEPEC | CE | A | ACATEPEC | 1 | CS | 2.2.0 | EQUIPO EN CONSULTORIOS DE ESPECIALIDAD | LAMPARA DE HENDIDURA | HGSSA001276 | 35148 | 2.2.1.B.17 | 0 | 0 | 0 | 0 | 0 | 0 | 0 | 0 | 0 | 0
HGSSA001276 | 13 | HIDALGO | 04 | HUEJUTLA DE REYES | 025 | HUAUTLA | 0002 | ACATEPEC | CE | A | ACATEPEC | 1 | CS | 2.2.0 | EQUIPO EN CONSULTORIOS DE ESPECIALIDAD | PROYECTOR DE AGUDEZA VISUAL | HGSSA001276 | 35922 | 2.2.1.B.18 | 0 | 0 | 0 | 0 | 0 | 0 | 0 | 0 | 0 | 0
HGSSA001276 | 13 | HIDALGO | 04 | HUEJUTLA DE REYES | 025 | HUAUTLA | 0002 | ACATEPEC | CE | A | ACATEPEC | 1 | CS | 2.2.0 | EQUIPO EN CONSULTORIOS DE ESPECIALIDAD | CAMPIMETRO | HGSSA001276 | 34968 | 2.2.1.B.19 | 0 | 0 | 0 | 0 | 0 | 0 | 0 | 0 | 0 | 0
HGSSA001276 | 13 | HIDALGO | 04 | HUEJUTLA DE REYES | 025 | HUAUTLA | 0002 | ACATEPEC | CE | A | ACATEPEC | 1 | CS | 2.2.0 | EQUIPO EN CONSULTORIOS DE ESPECIALIDAD | FONODETECTOR DE LATIDOS FETALES | HGSSA001276 | 35067 | 2.2.1.B.21 | 0 | 0 | 0 | 0 | 0 | 0 | 0 | 0 | 0 | 0
HGSSA001276 | 13 | HIDALGO | 04 | HUEJUTLA DE REYES | 025 | HUAUTLA | 0002 | ACATEPEC | CE | A | ACATEPEC | 1 | CS | 2.2.0 | EQUIPO EN CONSULTORIOS DE ESPECIALIDAD | RETINOSCOPIO | HGSSA001276 | 13372 | 2.2.1.B.22 | 0 | 0 | 0 | 0 | 0 | 0 | 0 | 0 | 0 | 0
HGSSA001276 | 13 | HIDALGO | 04 | HUEJUTLA DE REYES | 025 | HUAUTLA | 0002 | ACATEPEC | CE | A | ACATEPEC | 1 | CS | 2.2.0 | EQUIPO EN CONSULTORIOS DE ESPECIALIDAD | SIERRA CORTA YESOS | HGSSA001276 | 10655 | 2.2.1.B.23 | 0 | 0 | 0 | 0 | 0 | 0 | 0 | 0 | 0 | 0
HGSSA001276 | 13 | HIDALGO | 04 | HUEJUTLA DE REYES | 025 | HUAUTLA | 0002 | ACATEPEC | CE | A | ACATEPEC | 1 | CS | 2.2.0 | EQUIPO EN CONSULTORIOS DE ESPECIALIDAD | TONOMETRO OFTALMICO | HGSSA001276 | 16809 | 2.2.1.B.24 | 0 | 0 | 0 | 0 | 0 | 0 | 0 | 0 | 0 | 0
HGSSA001276 | 13 | HIDALGO | 04 | HUEJUTLA DE REYES | 025 | HUAUTLA | 0002 | ACATEPEC | CE | A | ACATEPEC | 1 | CS | 2.2.0 | EQUIPO EN CONSULTORIOS DE ESPECIALIDAD | GRABADOR DE PRESION SANGUINEA (MAPA) | HGSSA001276 | 36888 | 2.2.1.B.25 | 0 | 0 | 0 | 0 | 0 | 0 | 0 | 0 | 0 | 0
HGSSA001276 | 13 | HIDALGO | 04 | HUEJUTLA DE REYES | 025 | HUAUTLA | 0002 | ACATEPEC | CE | A | ACATEPEC | 1 | CS | 2.2.0 | EQUIPO EN CONSULTORIOS DE ESPECIALIDAD | CAMARA PARA FONDO DE OJO | HGSSA001276 | 531_157_0773 | 2.2.1.B.26 | 0 | 0 | 0 | 0 | 0 | 0 | 0 | 0 | 0 | 0
HGSSA001276 | 13 | HIDALGO | 04 | HUEJUTLA DE REYES | 025 | HUAUTLA | 0002 | ACATEPEC | CE | A | ACATEPEC | 1 | CS | 2.2.0 | EQUIPO EN CONSULTORIOS DE ESPECIALIDAD | IMPEDANCIOMETRO | HGSSA001276 | 531_088_0199 | 2.2.1.B.27 | 0 | 0 | 0 | 0 | 0 | 0 | 0 | 0 | 0 | 0
HGSSA001276 | 13 | HIDALGO | 04 | HUEJUTLA DE REYES | 025 | HUAUTLA | 0002 | ACATEPEC | CE | A | ACATEPEC | 1 | CS | 2.2.0 | EQUIPO EN CONSULTORIOS DE ESPECIALIDAD | PLETISMOGRAFO CORPORAL | HGSSA001276 | 531_700_0106 | 2.2.1.B.28 | 0 | 0 | 0 | 0 | 0 | 0 | 0 | 0 | 0 | 0
HGSSA001276 | 13 | HIDALGO | 04 | HUEJUTLA DE REYES | 025 | HUAUTLA | 0002 | ACATEPEC | CE | A | ACATEPEC | 1 | CS | 2.2.0 | EQUIPO EN CONSULTORIOS DE ESPECIALIDAD | EQUIPO PORTATIL PARA DETERMINAR HEMOGLOBINA GLUCOSILADA | HGSSA001276 | 533_342_1518 | 2.2.1.B.29 | 0 | 0 | 0 | 0 | 0 | 0 | 0 | 0 | 0 | 0
HGSSA001276 | 13 | HIDALGO | 04 | HUEJUTLA DE REYES | 025 | HUAUTLA | 0002 | ACATEPEC | CE | A | ACATEPEC | 1 | CS | 2.2.0 | EQUIPO EN CONSULTORIOS DE ESPECIALIDAD | ESTETOSCOPIO BIAURICULAR | HGSSA001276 | 13750 | 2.2.1.B.30 | 0 | 0 | 0 | 0 | 0 | 0 | 0 | 0 | 0 | 0
HGSSA001276 | 13 | HIDALGO | 04 | HUEJUTLA DE REYES | 025 | HUAUTLA | 0002 | ACATEPEC | CE | A | ACATEPEC | 1 | CS | 2.2.0 | EQUIPO EN CONSULTORIOS DE ESPECIALIDAD | LAMPARA DE HAZ DIRECCIONABLE | HGSSA001276 | 36843 | 2.2.1.B.31 | 0 | 0 | 0 | 0 | 0 | 0 | 0 | 0 | 0 | 0
HGSSA001276 | 13 | HIDALGO | 04 | HUEJUTLA DE REYES | 025 | HUAUTLA | 0002 | ACATEPEC | CE | A | ACATEPEC | 1 | CS | 2.2.0 | EQUIPO EN CONSULTORIOS DE ESPECIALIDAD | NEGATOSCOPIO | HGSSA001276 | 40988 | 2.2.1.B.32 | 0 | 0 | 0 | 0 | 0 | 0 | 0 | 0 | 0 | 0
HGSSA001276 | 13 | HIDALGO | 04 | HUEJUTLA DE REYES | 025 | HUAUTLA | 0002 | ACATEPEC | CE | A | ACATEPEC | 1 | CS | 2.2.0 | EQUIPO EN CONSULTORIOS DE ESPECIALIDAD | ULTRASONIDO DE DIAGNOSTICO | HGSSA001276 | 40760 | 2.2.1.B.33 | 0 | 0 | 0 | 0 | 0 | 0 | 0 | 0 | 0 | 0
HGSSA001276 | 13 | HIDALGO | 04 | HUEJUTLA DE REYES | 025 | HUAUTLA | 0002 | ACATEPEC | CE | A | ACATEPEC | 1 | CS | 2.2.0 | EQUIPO EN CONSULTORIOS DE ESPECIALIDAD | TORRE DE VIDEO PARA ENDOSCOPIA BAJA | HGSSA001276 | 531_857_0982 | 2.2.1.B.34 | 0 | 0 | 0 | 0 | 0 | 0 | 0 | 0 | 0 | 0
HGSSA001276 | 13 | HIDALGO | 04 | HUEJUTLA DE REYES | 025 | HUAUTLA | 0002 | ACATEPEC | CE | A | ACATEPEC | 1 | CS | 2.2.0 | EQUIPO EN CONSULTORIOS DE ESPECIALIDAD | TORRE DE VIDEO PARA ENDOSCOPIA ALTA | HGSSA001276 | 531_857_0982_1 | 2.2.1.B.35 | 0 | 0 | 0 | 0 | 0 | 0 | 0 | 0 | 0 | 0
HGSSA001276 | 13 | HIDALGO | 04 | HUEJUTLA DE REYES | 025 | HUAUTLA | 0002 | ACATEPEC | CE | A | ACATEPEC | 1 | CS | 2.2.0 | EQUIPO EN CONSULTORIOS DE ESPECIALIDAD | BASCULA CON ESTADIMETRO | HGSSA001276 | 35323 | 2.2.1.B.36 | 0 | 0 | 0 | 0 | 0 | 0 | 0 | 0 | 0 | 0
HGSSA001276 | 13 | HIDALGO | 04 | HUEJUTLA DE REYES | 025 | HUAUTLA | 0002 | ACATEPEC | CE | A | ACATEPEC | 1 | CS | 2.2.0 | EQUIPO EN CONSULTORIOS DE ESPECIALIDAD | ESFIGMOMANOMETRO MERCURIAL | HGSSA001276 | 531_116_0328 | 2.2.1.B.37 | 0 | 0 | 0 | 0 | 0 | 0 | 0 | 0 | 0 | 0
HGSSA001276 | 13 | HIDALGO | 04 | HUEJUTLA DE REYES | 025 | HUAUTLA | 0002 | ACATEPEC | CE | A | ACATEPEC | 1 | CS | 2.2.0 | EQUIPO EN CONSULTORIOS DE ESPECIALIDAD | ESFIGMOMANOMETRO ANEROIDE | HGSSA001276 | 531_116_0369 | 2.2.1.B.38 | 0 | 0 | 0 | 0 | 0 | 0 | 0 | 0 | 0 | 0
HGSSA001276 | 13 | HIDALGO | 04 | HUEJUTLA DE REYES | 025 | HUAUTLA | 0002 | ACATEPEC | CE | A | ACATEPEC | 1 | CS | 2.2.0 | EQUIPO EN CONSULTORIOS DE ESPECIALIDAD | ESFIGMOMANOMETRO ELECTRONICO | HGSSA001276 | 13106 | 2.2.1.B.39 | 0 | 0 | 0 | 0 | 0 | 0 | 0 | 0 | 0 | 0
HGSSA001276 | 13 | HIDALGO | 04 | HUEJUTLA DE REYES | 025 | HUAUTLA | 0002 | ACATEPEC | CE | A | ACATEPEC | 1 | CS | 2.2.0 | EQUIPO EN CONSULTORIOS DE ESPECIALIDAD | ESTUCHE DE DIAGNOSTICO COMPLETO (OFTALMOSCOPIO Y OTOSCOPIO) | HGSSA001276 | estuchediag | 2.2.1.B.40 | 0 | 0 | 0 | 0 | 0 | 0 | 0 | 0 | 0 | 0
HGSSA001276 | 13 | HIDALGO | 04 | HUEJUTLA DE REYES | 025 | HUAUTLA | 0002 | ACATEPEC | CE | A | ACATEPEC | 1 | CS | 2.3.0 | EQUIPO EN AREA DE CURACION / OBSERVACION | ELECTROCARDIOGRAFO | HGSSA001276 | 36369 | 2.3.2.B.01 | 0 | 0 | 0 | 0 | 0 | 0 | 0 | 0 | 0 | 0
HGSSA001276 | 13 | HIDALGO | 04 | HUEJUTLA DE REYES | 025 | HUAUTLA | 0002 | ACATEPEC | CE | A | ACATEPEC | 1 | CS | 2.3.0 | EQUIPO EN AREA DE CURACION / OBSERVACION | MESA DE EXPLORACION GENERAL | HGSSA001276 | 36065 | 2.3.2.B.02 | 0 | 1 | 1 | 0 | 0 | 0 | 0 | 0 | 0 | 0
HGSSA001276 | 13 | HIDALGO | 04 | HUEJUTLA DE REYES | 025 | HUAUTLA | 0002 | ACATEPEC | CE | A | ACATEPEC | 1 | CS | 2.3.0 | EQUIPO EN AREA DE CURACION / OBSERVACION | INCUBADORA DE TRASLADO | HGSSA001276 | 531_497_0053 | 2.3.2.B.03 | 0 | 0 | 0 | 0 | 0 | 0 | 0 | 0 | 0 | 0
HGSSA001276 | 13 | HIDALGO | 04 | HUEJUTLA DE REYES | 025 | HUAUTLA | 0002 | ACATEPEC | CE | A | ACATEPEC | 1 | CS | 2.3.0 | EQUIPO EN AREA DE CURACION / OBSERVACION | INCUBADORA PARA CUIDADOS GENERALES | HGSSA001276 | 531_497_0020 | 2.3.2.B.04 | 0 | 0 | 0 | 0 | 0 | 0 | 0 | 0 | 0 | 0
HGSSA001276 | 13 | HIDALGO | 04 | HUEJUTLA DE REYES | 025 | HUAUTLA | 0002 | ACATEPEC | CE | A | ACATEPEC | 1 | CS | 2.3.0 | EQUIPO EN AREA DE CURACION / OBSERVACION | CAMILLA RADIOTRANSPARENTE | HGSSA001276 | 13814 | 2.3.2.B.05 | 0 | 0 | 0 | 0 | 0 | 0 | 0 | 0 | 0 | 0
HGSSA001276 | 13 | HIDALGO | 04 | HUEJUTLA DE REYES | 025 | HUAUTLA | 0002 | ACATEPEC | CE | A | ACATEPEC | 1 | CS | 2.3.0 | EQUIPO EN AREA DE CURACION / OBSERVACION | CARRO ROJO CON DESFIBRILADOR MONITOR Y EQUIPO DE REANIMACION | HGSSA001276 | 10647 | 2.3.2.B.06 | 0 | 0 | 0 | 0 | 0 | 0 | 0 | 0 | 0 | 0
HGSSA001276 | 13 | HIDALGO | 04 | HUEJUTLA DE REYES | 025 | HUAUTLA | 0002 | ACATEPEC | CE | A | ACATEPEC | 1 | CS | 2.3.0 | EQUIPO EN AREA DE CURACION / OBSERVACION | MONITOR DE SIGNOS VITALES BASICO (ECG, PANI. SPO2, TEMP) | HGSSA001276 | 33586 | 2.3.2.B.07 | 0 | 0 | 0 | 0 | 0 | 0 | 0 | 0 | 0 | 0
HGSSA001276 | 13 | HIDALGO | 04 | HUEJUTLA DE REYES | 025 | HUAUTLA | 0002 | ACATEPEC | CE | A | ACATEPEC | 1 | CS | 2.3.0 | EQUIPO EN AREA DE CURACION / OBSERVACION | SIERRA CORTA YESOS | HGSSA001276 | 10655 | 2.3.2.B.08 | 0 | 0 | 0 | 0 | 0 | 0 | 0 | 0 | 0 | 0
HGSSA001276 | 13 | HIDALGO | 04 | HUEJUTLA DE REYES | 025 | HUAUTLA | 0002 | ACATEPEC | CE | A | ACATEPEC | 1 | CS | 2.3.0 | EQUIPO EN AREA DE CURACION / OBSERVACION | ESFIGMOMANOMETRO MERCURIAL | HGSSA001276 | 531_116_0328 | 2.3.2.B.09 | 0 | 0 | 0 | 0 | 0 | 0 | 0 | 0 | 0 | 0
HGSSA001276 | 13 | HIDALGO | 04 | HUEJUTLA DE REYES | 025 | HUAUTLA | 0002 | ACATEPEC | CE | A | ACATEPEC | 1 | CS | 2.3.0 | EQUIPO EN AREA DE CURACION / OBSERVACION | ESFIGMOMANOMETRO ANEROIDE | HGSSA001276 | 531_116_0369 | 2.3.2.B.10 | 0 | 0 | 0 | 0 | 0 | 0 | 0 | 0 | 0 | 0
HGSSA001276 | 13 | HIDALGO | 04 | HUEJUTLA DE REYES | 025 | HUAUTLA | 0002 | ACATEPEC | CE | A | ACATEPEC | 1 | CS | 2.3.0 | EQUIPO EN AREA DE CURACION / OBSERVACION | ESFIGMOMANOMETRO ELECTRONICO | HGSSA001276 | 13106 | 2.3.2.B.11 | 0 | 0 | 0 | 0 | 0 | 0 | 0 | 0 | 0 | 0
HGSSA001276 | 13 | HIDALGO | 04 | HUEJUTLA DE REYES | 025 | HUAUTLA | 0002 | ACATEPEC | CE | A | ACATEPEC | 1 | CS | 2.3.0 | EQUIPO EN AREA DE CURACION / OBSERVACION | BASCULA PARA BEBE | HGSSA001276 | 35324 | 2.3.2.B.12 | 0 | 0 | 0 | 0 | 0 | 0 | 0 | 0 | 0 | 0
HGSSA001276 | 13 | HIDALGO | 04 | HUEJUTLA DE REYES | 025 | HUAUTLA | 0002 | ACATEPEC | CE | A | ACATEPEC | 1 | CS | 2.3.0 | EQUIPO EN AREA DE CURACION / OBSERVACION | NEGATOSCOPIO | HGSSA001276 | 40988 | 2.3.2.B.13 | 0 | 0 | 0 | 0 | 0 | 0 | 0 | 0 | 0 | 0
HGSSA001276 | 13 | HIDALGO | 04 | HUEJUTLA DE REYES | 025 | HUAUTLA | 0002 | ACATEPEC | CE | A | ACATEPEC | 1 | CS | 2.3.0 | EQUIPO EN AREA DE CURACION / OBSERVACION | MONITOR DE SIGNOS VITALES DE TRASLADO | HGSSA001276 | 531_619_0411 | 2.3.2.B.14 | 0 | 0 | 0 | 0 | 0 | 0 | 0 | 0 | 0 | 0
HGSSA001276 | 13 | HIDALGO | 04 | HUEJUTLA DE REYES | 025 | HUAUTLA | 0002 | ACATEPEC | CE | A | ACATEPEC | 1 | CS | 2.4.0 | EQUIPO EN AREA DE TOCOLOGIA Y TOCOCIRUGIA | MESA DE CIRUGIA OBSTETRICA | HGSSA001276 | 13960 | 2.4.1.B.01 | 0 | 0 | 0 | 0 | 0 | 0 | 0 | 0 | 0 | 0
HGSSA001276 | 13 | HIDALGO | 04 | HUEJUTLA DE REYES | 025 | HUAUTLA | 0002 | ACATEPEC | CE | A | ACATEPEC | 1 | CS | 2.4.0 | EQUIPO EN AREA DE TOCOLOGIA Y TOCOCIRUGIA | MESA QUIRURGICA | HGSSA001276 | 35393 | 2.4.1.B.02 | 0 | 0 | 0 | 0 | 0 | 0 | 0 | 0 | 0 | 0
HGSSA001276 | 13 | HIDALGO | 04 | HUEJUTLA DE REYES | 025 | HUAUTLA | 0002 | ACATEPEC | CE | A | ACATEPEC | 1 | CS | 2.4.0 | EQUIPO EN AREA DE TOCOLOGIA Y TOCOCIRUGIA | UNIDAD DE ANESTESIA BASICA | HGSSA001276 | 34846 | 2.4.1.B.03 | 0 | 0 | 0 | 0 | 0 | 0 | 0 | 0 | 0 | 0
HGSSA001276 | 13 | HIDALGO | 04 | HUEJUTLA DE REYES | 025 | HUAUTLA | 0002 | ACATEPEC | CE | A | ACATEPEC | 1 | CS | 2.4.0 | EQUIPO EN AREA DE TOCOLOGIA Y TOCOCIRUGIA | UNIDAD DE ANESTESIA INTERMEDIA | HGSSA001276 | 531_053_0372 | 2.4.1.B.04 | 0 | 0 | 0 | 0 | 0 | 0 | 0 | 0 | 0 | 0
HGSSA001276 | 13 | HIDALGO | 04 | HUEJUTLA DE REYES | 025 | HUAUTLA | 0002 | ACATEPEC | CE | A | ACATEPEC | 1 | CS | 2.4.0 | EQUIPO EN AREA DE TOCOLOGIA Y TOCOCIRUGIA | UNIDAD DE ELECTROCIRUGIA GENERAL | HGSSA001276 | 31722 | 2.4.1.B.05 | 0 | 0 | 0 | 0 | 0 | 0 | 0 | 0 | 0 | 0
HGSSA001276 | 13 | HIDALGO | 04 | HUEJUTLA DE REYES | 025 | HUAUTLA | 0002 | ACATEPEC | CE | A | ACATEPEC | 1 | CS | 2.4.0 | EQUIPO EN AREA DE TOCOLOGIA Y TOCOCIRUGIA | MONITOR DE SIGNOS VITALES BASICO (ECG, PANI. SPO2, TEMP) | HGSSA001276 | 33586 | 2.4.1.B.06 | 0 | 0 | 0 | 0 | 0 | 0 | 0 | 0 | 0 | 0
HGSSA001276 | 13 | HIDALGO | 04 | HUEJUTLA DE REYES | 025 | HUAUTLA | 0002 | ACATEPEC | CE | A | ACATEPEC | 1 | CS | 2.4.0 | EQUIPO EN AREA DE TOCOLOGIA Y TOCOCIRUGIA | MONITOR DE SIGNOS VITALES INTERMEDIO (ECG, PANI. SPO2, TEMP,PRESION INVASIVA, CO2) | HGSSA001276 | 531_619_0403_2 | 2.4.1.B.07 | 0 | 0 | 0 | 0 | 0 | 0 | 0 | 0 | 0 | 0
HGSSA001276 | 13 | HIDALGO | 04 | HUEJUTLA DE REYES | 025 | HUAUTLA | 0002 | ACATEPEC | CE | A | ACATEPEC | 1 | CS | 2.4.0 | EQUIPO EN AREA DE TOCOLOGIA Y TOCOCIRUGIA | CUNA DE CALOR RADIANTE | HGSSA001276 | 13250 | 2.4.1.B.08 | 0 | 0 | 0 | 0 | 0 | 0 | 0 | 0 | 0 | 0
HGSSA001276 | 13 | HIDALGO | 04 | HUEJUTLA DE REYES | 025 | HUAUTLA | 0002 | ACATEPEC | CE | A | ACATEPEC | 1 | CS | 2.4.0 | EQUIPO EN AREA DE TOCOLOGIA Y TOCOCIRUGIA | REANIMADOR MANUAL PARA RECIEN NACIDO | HGSSA001276 | 13367 | 2.4.1.B.09 | 0 | 0 | 0 | 0 | 0 | 0 | 0 | 0 | 0 | 0
HGSSA001276 | 13 | HIDALGO | 04 | HUEJUTLA DE REYES | 025 | HUAUTLA | 0002 | ACATEPEC | CE | A | ACATEPEC | 1 | CS | 2.4.0 | EQUIPO EN AREA DE TOCOLOGIA Y TOCOCIRUGIA | ASPIRADOR DE SUCCION REGULABLE (DE PARED) | HGSSA001276 | 36778 | 2.4.1.B.10 | 0 | 0 | 0 | 0 | 0 | 0 | 0 | 0 | 0 | 0
HGSSA001276 | 13 | HIDALGO | 04 | HUEJUTLA DE REYES | 025 | HUAUTLA | 0002 | ACATEPEC | CE | A | ACATEPEC | 1 | CS | 2.4.0 | EQUIPO EN AREA DE TOCOLOGIA Y TOCOCIRUGIA | LAMPARA QUIRURGICA DOBLE | HGSSA001276 | 12282 | 2.4.1.B.11 | 0 | 0 | 0 | 0 | 0 | 0 | 0 | 0 | 0 | 0
HGSSA001276 | 13 | HIDALGO | 04 | HUEJUTLA DE REYES | 025 | HUAUTLA | 0002 | ACATEPEC | CE | A | ACATEPEC | 1 | CS | 2.4.0 | EQUIPO EN AREA DE TOCOLOGIA Y TOCOCIRUGIA | LAMPARA QUIRURGICA SENCILLA | HGSSA001276 | 531_562_1465 | 2.4.1.B.12 | 0 | 0 | 0 | 0 | 0 | 0 | 0 | 0 | 0 | 0
HGSSA001276 | 13 | HIDALGO | 04 | HUEJUTLA DE REYES | 025 | HUAUTLA | 0002 | ACATEPEC | CE | A | ACATEPEC | 1 | CS | 2.4.0 | EQUIPO EN AREA DE TOCOLOGIA Y TOCOCIRUGIA | LAMPARA QUIRURGICA PORTATIL PARA EMERGENCIA | HGSSA001276 | 531_562_0905 | 2.4.1.B.13 | 0 | 0 | 0 | 0 | 0 | 0 | 0 | 0 | 0 | 0
HGSSA001276 | 13 | HIDALGO | 04 | HUEJUTLA DE REYES | 025 | HUAUTLA | 0002 | ACATEPEC | CE | A | ACATEPEC | 1 | CS | 2.4.0 | EQUIPO EN AREA DE TOCOLOGIA Y TOCOCIRUGIA | COLPOSCOPIO | HGSSA001276 | 10960 | 2.4.1.B.14 | 0 | 0 | 0 | 0 | 0 | 0 | 0 | 0 | 0 | 0
HGSSA001276 | 13 | HIDALGO | 04 | HUEJUTLA DE REYES | 025 | HUAUTLA | 0002 | ACATEPEC | CE | A | ACATEPEC | 1 | CS | 2.4.0 | EQUIPO EN AREA DE TOCOLOGIA Y TOCOCIRUGIA | ESFIGMOMANOMETRO MERCURIAL | HGSSA001276 | 531_116_0328 | 2.4.1.B.15 | 0 | 0 | 0 | 0 | 0 | 0 | 0 | 0 | 0 | 0
HGSSA001276 | 13 | HIDALGO | 04 | HUEJUTLA DE REYES | 025 | HUAUTLA | 0002 | ACATEPEC | CE | A | ACATEPEC | 1 | CS | 2.4.0 | EQUIPO EN AREA DE TOCOLOGIA Y TOCOCIRUGIA | ESFIGMOMANOMETRO ANEROIDE | HGSSA001276 | 531_116_0369 | 2.4.1.B.16 | 0 | 0 | 0 | 0 | 0 | 0 | 0 | 0 | 0 | 0
HGSSA001276 | 13 | HIDALGO | 04 | HUEJUTLA DE REYES | 025 | HUAUTLA | 0002 | ACATEPEC | CE | A | ACATEPEC | 1 | CS | 2.4.0 | EQUIPO EN AREA DE TOCOLOGIA Y TOCOCIRUGIA | ESFIGMOMANOMETRO ELECTRONICO | HGSSA001276 | 13106 | 2.4.1.B.17 | 0 | 0 | 0 | 0 | 0 | 0 | 0 | 0 | 00 | 0
HGSSA001276 | 13 | HIDALGO | 04 | HUEJUTLA DE REYES | 025 | HUAUTLA | 0002 | ACATEPEC | CE | A | ACATEPEC | 1 | CS | 2.4.0 | EQUIPO EN AREA DE TOCOLOGIA Y TOCOCIRUGIA | BASCULA PARA BEBE | HGSSA001276 | 35324 | 2.4.1.B.18 | 0 | 0 | 0 | 0 | 0 | 0 | 0 | 0 | 0 | 0
HGSSA001276 | 13 | HIDALGO | 04 | HUEJUTLA DE REYES | 025 | HUAUTLA | 0002 | ACATEPEC | CE | A | ACATEPEC | 1 | CS | 2.4.0 | EQUIPO EN AREA DE TOCOLOGIA Y TOCOCIRUGIA | BOMBA DE INFUSION VOLUMETRICA | HGSSA001276 | 531_140_0344 | 2.4.1.B.19 | 0 | 0 | 0 | 0 | 0 | 0 | 0 | 0 | 0 | 0
HGSSA001276 | 13 | HIDALGO | 04 | HUEJUTLA DE REYES | 025 | HUAUTLA | 0002 | ACATEPEC | CE | A | ACATEPEC | 1 | CS | 2.4.0 | EQUIPO EN AREA DE TOCOLOGIA Y TOCOCIRUGIA | INCUBADORA PARA CUIDADOS GENERALES | HGSSA001276 | 531_497_0020 | 2.4.1.B.20 | 0 | 0 | 0 | 0 | 0 | 0 | 0 | 0 | 0 | 0
HGSSA001276 | 13 | HIDALGO | 04 | HUEJUTLA DE REYES | 025 | HUAUTLA | 0002 | ACATEPEC | CE | A | ACATEPEC | 1 | CS | 2.4.0 | AREA Y EQUIPO DE RECUPERACION POST-PARTO | OXIMETRO DE PULSO CON DESPLIEGUE DE CURVA DE PLETISMOGRAFIA | HGSSA001276 | 17148 | 2.4.2.B.02 | 0 | 0 | 0 | 0 | 0 | 0 | 0 | 0 | 0 | 0
HGSSA001276 | 13 | HIDALGO | 04 | HUEJUTLA DE REYES | 025 | HUAUTLA | 0002 | ACATEPEC | CE | A | ACATEPEC | 1 | CS | 2.4.0 | AREA Y EQUIPO DE RECUPERACION POST-PARTO | MONITOR DE SIGNOS VITALES BASICO (ECG, PANI. SPO2, TEMP) | HGSSA001276 | 33586 | 2.4.2.B.03 | 0 | 0 | 0 | 0 | 0 | 0 | 0 | 0 | 0 | 0
HGSSA001276 | 13 | HIDALGO | 04 | HUEJUTLA DE REYES | 025 | HUAUTLA | 0002 | ACATEPEC | CE | A | ACATEPEC | 1 | CS | 2.4.0 | AREA Y EQUIPO DE RECUPERACION POST-PARTO | CARRO ROJO CON DESFIBRILADOR MONITOR Y EQUIPO DE REANIMACION | HGSSA001276 | 10647 | 2.4.2.B.04 | 0 | 0 | 0 | 0 | 0 | 0 | 0 | 0 | 0 | 0
HGSSA001276 | 13 | HIDALGO | 04 | HUEJUTLA DE REYES | 025 | HUAUTLA | 0002 | ACATEPEC | CE | A | ACATEPEC | 1 | CS | 2.4.0 | AREA Y EQUIPO DE RECUPERACION POST-PARTO | ESFIGMOMANOMETRO MERCURIAL | HGSSA001276 | 531_116_0328 | 2.4.2.B.05 | 0 | 0 | 0 | 0 | 0 | 0 | 0 | 0 | 0 | 0
HGSSA001276 | 13 | HIDALGO | 04 | HUEJUTLA DE REYES | 025 | HUAUTLA | 0002 | ACATEPEC | CE | A | ACATEPEC | 1 | CS | 2.4.0 | AREA Y EQUIPO DE RECUPERACION POST-PARTO | ESFIGMOMANOMETRO ANEROIDE | HGSSA001276 | 531_116_0369 | 2.4.2.B.06 | 0 | 0 | 0 | 0 | 0 | 0 | 0 | 0 | 0 | 0
HGSSA001276 | 13 | HIDALGO | 04 | HUEJUTLA DE REYES | 025 | HUAUTLA | 0002 | ACATEPEC | CE | A | ACATEPEC | 1 | CS | 2.4.0 | AREA Y EQUIPO DE RECUPERACION POST-PARTO | ESFIGMOMANOMETRO ELECTRONICO | HGSSA001276 | 13106 | 2.4.2.B.07 | 0 | 0 | 0 | 0 | 0 | 0 | 0 | 0 | 0 | 0
HGSSA001276 | 13 | HIDALGO | 04 | HUEJUTLA DE REYES | 025 | HUAUTLA | 0002 | ACATEPEC | CE | A | ACATEPEC | 1 | CS | 2.4.0 | AREA Y EQUIPO DE CONSULTORIO DE VALORACION GINECOLOGICA | FONODETECTOR DE LATIDOS FETALES | HGSSA001276 | 35067 | 2.4.3.B.02 | 0 | 0 | 0 | 0 | 0 | 0 | 0 | 0 | 0 | 0
HGSSA001276 | 13 | HIDALGO | 04 | HUEJUTLA DE REYES | 025 | HUAUTLA | 0002 | ACATEPEC | CE | A | ACATEPEC | 1 | CS | 2.4.0 | AREA Y EQUIPO DE CONSULTORIO DE VALORACION GINECOLOGICA | CARDIOTOCOGRAFO | HGSSA001276 | 37796 | 2.4.3.B.03 | 0 | 0 | 0 | 0 | 0 | 0 | 0 | 0 | 0 | 0
HGSSA001276 | 13 | HIDALGO | 04 | HUEJUTLA DE REYES | 025 | HUAUTLA | 0002 | ACATEPEC | CE | A | ACATEPEC | 1 | CS | 2.5.0 | EQUIPO EN AREA DE NEOTATOLOGIA Y CUNERO | LAMPARA DE FOTOTERAPIA | HGSSA001276 | 35239 | 2.5.1.B.01 | 0 | 0 | 0 | 0 | 0 | 0 | 0 | 0 | 0 | 0
HGSSA001276 | 13 | HIDALGO | 04 | HUEJUTLA DE REYES | 025 | HUAUTLA | 0002 | ACATEPEC | CE | A | ACATEPEC | 1 | CS | 2.5.0 | EQUIPO EN AREA DE NEOTATOLOGIA Y CUNERO | MONITOR DE SIGNOS VITALES NEONATAL (ECG, PANI. SPO2, TEMP,PRESION INVASIVA, CO2, EEG) | HGSSA001276 | 35569 | 2.5.1.B.02 | 0 | 0 | 0 | 0 | 0 | 0 | 0 | 0 | 0 | 0
HGSSA001276 | 13 | HIDALGO | 04 | HUEJUTLA DE REYES | 025 | HUAUTLA | 0002 | ACATEPEC | CE | A | ACATEPEC | 1 | CS | 2.5.0 | EQUIPO EN AREA DE NEOTATOLOGIA Y CUNERO | REANIMADOR MANUAL PARA RECIEN NACIDO | HGSSA001276 | 13367 | 2.5.1.B.03 | 0 | 0 | 0 | 0 | 0 | 0 | 0 | 0 | 0 | 0
HGSSA001276 | 13 | HIDALGO | 04 | HUEJUTLA DE REYES | 025 | HUAUTLA | 0002 | ACATEPEC | CE | A | ACATEPEC | 1 | CS | 2.5.0 | EQUIPO EN AREA DE NEOTATOLOGIA Y CUNERO | CUNA DE CALOR RADIANTE CON FOTOTERAPIA | HGSSA001276 | 531_252_0033 | 2.5.1.B.04 | 0 | 0 | 0 | 0 | 0 | 0 | 0 | 0 | 0 | 0
HGSSA001276 | 13 | HIDALGO | 04 | HUEJUTLA DE REYES | 025 | HUAUTLA | 0002 | ACATEPEC | CE | A | ACATEPEC | 1 | CS | 2.5.0 | EQUIPO EN AREA DE NEOTATOLOGIA Y CUNERO | BASCULA PARA BEBE | HGSSA001276 | 35324 | 2.5.1.B.05 | 0 | 0 | 0 | 0 | 0 | 0 | 0 | 0 | 0 | 0
HGSSA001276 | 13 | HIDALGO | 04 | HUEJUTLA DE REYES | 025 | HUAUTLA | 0002 | ACATEPEC | CE | A | ACATEPEC | 1 | CS | 2.5.0 | EQUIPO EN AREA DE NEOTATOLOGIA Y CUNERO | CUNA DE CALOR RADIANTE | HGSSA001276 | 13250 | 2.5.1.B.06 | 0 | 0 | 0 | 0 | 0 | 0 | 0 | 0 | 0 | 0
HGSSA001276 | 13 | HIDALGO | 04 | HUEJUTLA DE REYES | 025 | HUAUTLA | 0002 | ACATEPEC | CE | A | ACATEPEC | 1 | CS | 2.21.0 | EQUIPO EN AREA DE IMAGENOLOGIA | UNIDAD RADIOLOGICA DE PROPOSITO GENERAL (ANALOGICO) | HGSSA001276 | 37644 | 2.21.1.B.1.01 | 0 | 0 | 0 | 0 | 0 | 0 | 0 | 0 | 0 | 0
HGSSA001276 | 13 | HIDALGO | 04 | HUEJUTLA DE REYES | 025 | HUAUTLA | 0002 | ACATEPEC | CE | A | ACATEPEC | 1 | CS | 2.21.0 | EQUIPO EN AREA DE IMAGENOLOGIA | UNIDAD RADIOLOGICA DIGITAL DE PROPOSITO GENERAL | HGSSA001276 | uraddpg | 2.21.1.B.1.02 | 0 | 0 | 0 | 0 | 0 | 0 | 0 | 0 | 0 | 0
HGSSA001276 | 13 | HIDALGO | 04 | HUEJUTLA DE REYES | 025 | HUAUTLA | 0002 | ACATEPEC | CE | A | ACATEPEC | 1 | CS | 2.21.0 | EQUIPO EN AREA DE IMAGENOLOGIA | UNIDAD RADIOLOGICA Y FLUOROSCOPICA CON DETECTOR DIGITAL | HGSSA001276 | unradfluddig | 2.21.1.B.1.03 | 0 | 0 | 0 | 0 | 0 | 0 | 0 | 0 | 0 | 0
HGSSA001276 | 13 | HIDALGO | 04 | HUEJUTLA DE REYES | 025 | HUAUTLA | 0002 | ACATEPEC | CE | A | ACATEPEC | 1 | CS | 2.21.0 | EQUIPO EN AREA DE IMAGENOLOGIA | UNIDAD RADIOLOGICA Y FLUOROSCOPICA CON DETECTOR DIGITAL (ANALOGICO) | HGSSA001276 | unradfluddana | 2.21.1.B.1.04 | 0 | 0 | 0 | 0 | 0 | 0 | 0 | 0 | 0 | 0
HGSSA001276 | 13 | HIDALGO | 04 | HUEJUTLA DE REYES | 025 | HUAUTLA | 0002 | ACATEPEC | CE | A | ACATEPEC | 1 | CS | 2.21.0 | EQUIPO EN AREA DE IMAGENOLOGIA | UNIDAD RADIOLOGICA PORTATIL DIGITAL (EQUIPO PORTATIL DE RAYOS X) | HGSSA001276 | 531_341_2479 | 2.21.1.B.1.05 | 0 | 0 | 0 | 0 | 0 | 0 | 0 | 0 | 0 | 0
HGSSA001276 | 13 | HIDALGO | 04 | HUEJUTLA DE REYES | 025 | HUAUTLA | 0002 | ACATEPEC | CE | A | ACATEPEC | 1 | CS | 2.21.0 | EQUIPO EN AREA DE IMAGENOLOGIA | UNIDAD RADIOLOGICA PORTATIL ANALOGICA (EQUIPO PORTATIL DE RAYOS X) | HGSSA001276 | 531_341_2479_2 | 2.21.1.B.1.06 | 0 | 0 | 0 | 0 | 0 | 0 | 0 | 0 | 0 | 0
HGSSA001276 | 13 | HIDALGO | 04 | HUEJUTLA DE REYES | 025 | HUAUTLA | 0002 | ACATEPEC | CE | A | ACATEPEC | 1 | CS | 2.21.0 | EQUIPO EN AREA DE IMAGENOLOGIA | ULTRASONIDO DE DIAGNOSTICO | HGSSA001276 | 40760 | 2.21.1.B.1.19 | 0 | 0 | 0 | 0 | 0 | 0 | 0 | 0 | 0 | 0
HGSSA001276 | 13 | HIDALGO | 04 | HUEJUTLA DE REYES | 025 | HUAUTLA | 0002 | ACATEPEC | CE | A | ACATEPEC | 1 | CS | 2.21.0 | EQUIPO EN AREA DE IMAGENOLOGIA | ARCO EN C DIGITAL (RAYOS X MOVIL CON FLUOROSCOPIA) | HGSSA001276 | 40948 | 2.21.1.B.1.28 | 0 | 0 | 0 | 0 | 0 | 0 | 0 | 0 | 0 | 0
HGSSA001276 | 13 | HIDALGO | 04 | HUEJUTLA DE REYES | 025 | HUAUTLA | 0002 | ACATEPEC | CE | A | ACATEPEC | 1 | CS | 2.21.0 | EQUIPO EN AREA DE IMAGENOLOGIA | ARCO EN C ANALOGICO (RAYOS X MOVIL CON FLUOROSCOPIA) | HGSSA001276 | 40948_2 | 2.21.1.B.1.29 | 0 | 0 | 0 | 0 | 0 | 0 | 0 | 0 | 0 | 0
HGSSA001276 | 13 | HIDALGO | 04 | HUEJUTLA DE REYES | 025 | HUAUTLA | 0002 | ACATEPEC | CE | A | ACATEPEC | 1 | CS | 2.21.0 | EQUIPO EN AREA DE IMAGENOLOGIA | NEGATOSCOPIO | HGSSA001276 | 40988 | 2.21.1.B.1.30 | 0 | 0 | 0 | 0 | 0 | 0 | 0 | 0 | 0 | 0
HGSSA001276 | 13 | HIDALGO | 04 | HUEJUTLA DE REYES | 025 | HUAUTLA | 0002 | ACATEPEC | CE | A | ACATEPEC | 1 | CS | 2.21.0 | EQUIPO EN AREA DE IMAGENOLOGIA | MONITOR DE SIGNOS VITALES BASICO (ECG, PANI. SPO2, TEMP) | HGSSA001276 | 33586 | 2.21.1.B.1.31 | 0 | 0 | 0 | 0 | 0 | 0 | 0 | 0 | 0 | 0
HGSSA001276 | 13 | HIDALGO | 04 | HUEJUTLA DE REYES | 025 | HUAUTLA | 0002 | ACATEPEC | CE | A | ACATEPEC | 1 | CS | 2.25.0 | EQUIPO EN LABORATORIO CLINICO | ANALIZADOR DE QUIMICA CLINICA | HGSSA001276 | 533_036_0701 | 2.25.1.B.02 | 0 | 0 | 0 | 0 | 0 | 0 | 0 | 0 | 0 | 0
HGSSA001276 | 13 | HIDALGO | 04 | HUEJUTLA DE REYES | 025 | HUAUTLA | 0002 | ACATEPEC | CE | A | ACATEPEC | 1 | CS | 2.26.0 | EQUIPO EN LABORATORIO DE MICROBIOLOGIA | ANALIZADOR DE MICROBIOLOGIA | HGSSA001276 | 533_578_0056 | 2.26.1.B.2 | 0 | 0 | 0 | 0 | 0 | 0 | 0 | 0 | 0 | 0
HGSSA001276 | 13 | HIDALGO | 04 | HUEJUTLA DE REYES | 025 | HUAUTLA | 0002 | ACATEPEC | CE | A | ACATEPEC | 1 | CS | 3.1.0 | EQUIPO EN AMBULANCIAS | DESFIBRILADOR AUTOMATIZADO EXTERNO | HGSSA001276 | 531_286_0017 | 3.1.B.02 | 0 | 0 | 0 | 0 | 0 | 0 | 0 | 0 | 0 | 0
HGSSA001276 | 13 | HIDALGO | 04 | HUEJUTLA DE REYES | 025 | HUAUTLA | 0002 | ACATEPEC | CE | A | ACATEPEC | 1 | CS | 3.1.0 | EQUIPO EN AMBULANCIAS | BOMBA DE INFUSION PORTATIL | HGSSA001276 | 16491 | 3.1.B.05 | 0 | 0 | 0 | 0 | 0 | 0 | 0 | 0 | 0 | 0
HGSSA001276 | 13 | HIDALGO | 04 | HUEJUTLA DE REYES | 025 | HUAUTLA | 0002 | ACATEPEC | CE | A | ACATEPEC | 1 | CS | 3.1.0 | EQUIPO EN AMBULANCIAS | ESFIGMOMANOMETRO MERCURIAL | HGSSA001276 | 531_116_0328 | 3.1.B.07 | 0 | 0 | 0 | 0 | 0 | 0 | 0 | 0 | 0 | 0
HGSSA001276 | 13 | HIDALGO | 04 | HUEJUTLA DE REYES | 025 | HUAUTLA | 0002 | ACATEPEC | CE | A | ACATEPEC | 1 | CS | 3.1.0 | EQUIPO EN AMBULANCIAS | ESFIGMOMANOMETRO ANEROIDE | HGSSA001276 | 531_116_0369 | 3.1.B.08 | 0 | 0 | 0 | 0 | 0 | 0 | 0 | 0 | 0 | 0
HGSSA001276 | 13 | HIDALGO | 04 | HUEJUTLA DE REYES | 025 | HUAUTLA | 0002 | ACATEPEC | CE | A | ACATEPEC | 1 | CS | 3.1.0 | EQUIPO EN AMBULANCIAS | ESFIGMOMANOMETRO ELECTRONICO | HGSSA001276 | 13106 | 3.1.B.09 | 0 | 0 | 0 | 0 | 0 | 0 | 0 | 0 | 0 | 0
HGSSA001276 | 13 | HIDALGO | 04 | HUEJUTLA DE REYES | 025 | HUAUTLA | 0002 | ACATEPEC | CE | A | ACATEPEC | 1 | CS | 3.1.0 | EQUIPO EN AMBULANCIAS | ESTETOSCOPIO BIAURICULAR | HGSSA001276 | 13750 | 3.1.B.10 | 0 | 0 | 0 | 0 | 0 | 0 | 0 | 0 | 0 | 0
HGSSA001276 | 13 | HIDALGO | 04 | HUEJUTLA DE REYES | 025 | HUAUTLA | 0002 | ACATEPEC | CE | A | ACATEPEC | 1 | CS | 3.1.0 | EQUIPO EN AMBULANCIAS | OXIMETRO DE PULSO CON DESPLIEGUE DE CURVA DE PLETISMOGRAFIA | HGSSA001276 | 17148 | 3.1.B.11 | 0 | 0 | 0 | 0 | 0 | 0 | 0 | 0 | 0 | 0
HGSSA001276 | 13 | HIDALGO | 04 | HUEJUTLA DE REYES | 025 | HUAUTLA | 0002 | ACATEPEC | CE | A | ACATEPEC | 1 | CS | 3.1.0 | EQUIPO EN AMBULANCIAS | VENTILADOR DE TRASLADO NEONATAL | HGSSA001276 | 531_941_1058 | 3.1.B.12 | 0 | 0 | 0 | 0 | 0 | 0 | 0 | 0 | 0 | 0
HGSSA001276 | 13 | HIDALGO | 04 | HUEJUTLA DE REYES | 025 | HUAUTLA | 0002 | ACATEPEC | CE | A | ACATEPEC | 1 | CS | 3.1.0 | EQUIPO EN AMBULANCIAS | VENTILADOR DE TRASLADO PEDIATRICO-ADULTO | HGSSA001276 | 531_941_0279 | 3.1.B.13 | 0 | 0 | 0 | 0 | 0 | 0 | 0 | 0 | 0 | 0
HGSSA001276 | 13 | HIDALGO | 04 | HUEJUTLA DE REYES | 025 | HUAUTLA | 0002 | ACATEPEC | CE | A | ACATEPEC | 1 | CS | 3.1.0 | EQUIPO EN AMBULANCIAS | INCUBADORA DE TRASLADO | HGSSA001276 | 531_497_0053 | 3.1.B.14 | 0 | 0 | 0 | 0 | 0 | 0 | 0 | 0 | 0 | 0
HGSSA001276 | 13 | HIDALGO | 04 | HUEJUTLA DE REYES | 025 | HUAUTLA | 0002 | ACATEPEC | CE | A | ACATEPEC | 1 | CS | 3.1.0 | EQUIPO EN AMBULANCIAS | CAPNOGRAFO | HGSSA001276 | 531_619_0387 | 3.1.B.15 | 0 | 0 | 0 | 0 | 0 | 0 | 0 | 0 | 0 | 0
HGSSA001276 | 13 | HIDALGO | 04 | HUEJUTLA DE REYES | 025 | HUAUTLA | 0002 | ACATEPEC | CE | A | ACATEPEC | 1 | CS | 3.1.0 | EQUIPO EN AMBULANCIAS | MONITOR DE SIGNOS VITALES DE TRASLADO | HGSSA001276 | 531_619_0411 | 3.1.B.16 | 0 | 0 | 0 | 0 | 0 | 0 | 0 | 0 | 0 | 0
HGSSA001276 | 13 | HIDALGO | 04 | HUEJUTLA DE REYES | 025 | HUAUTLA | 0002 | ACATEPEC | CE | A | ACATEPEC | 1 | CS | 3.1.0 | EQUIPO EN AMBULANCIAS | ESTUCHE DE DIAGNOSTICO COMPLETO (OFTALMOSCOPIO Y OTOSCOPIO) | HGSSA001276 | estuchediag | 3.1.B.17 | 0 | 0 | 0 | 0 | 0 | 0 | 0 | 0 | 0 | 0
HGSSA001276 | 13 | HIDALGO | 04 | HUEJUTLA DE REYES | 025 | HUAUTLA | 0002 | ACATEPEC | CE | A | ACATEPEC | 1 | CS | 3.3.0 | EQUIPO EN AREA DE CENTRAL DE ESTERILIZACION Y EQUIPO | ESTERILIZADOR DE VAPOR | HGSSA001276 | 35366 | 3.3.1.B.1 | 0 | 0 | 0 | 0 | 0 | 0 | 0 | 0 | 0 | 0
HGSSA001276 | 13 | HIDALGO | 04 | HUEJUTLA DE REYES | 025 | HUAUTLA | 0002 | ACATEPEC | CE | A | ACATEPEC | 1 | CS | 3.3.0 | EQUIPO EN AREA DE CENTRAL DE ESTERILIZACION Y EQUIPO | ESTERILIZADOR DE OXIDO DE ETILENO | HGSSA001276 | 13740 | 3.3.1.B.2 | 0 | 0 | 0 | 0 | 0 | 0 | 0 | 0 | 0 | 0
HGSSA001276 | 13 | HIDALGO | 04 | HUEJUTLA DE REYES | 025 | HUAUTLA | 0002 | ACATEPEC | CE | A | ACATEPEC | 1 | CS | 3.3.0 | EQUIPO EN AREA DE CENTRAL DE ESTERILIZACION Y EQUIPO | ESTERILIZADOR DE BAJA TEMPERATURA A TRAVES DE PEROXIDO DE HIDROGENO | HGSSA001276 | 36305 | 3.3.1.B.3 | 0 | 0 | 0 | 0 | 0 | 0 | 0 | 0 | 0 | 0
HGSSA001276 | 13 | HIDALGO | 04 | HUEJUTLA DE REYES | 025 | HUAUTLA | 0002 | ACATEPEC | CE | A | ACATEPEC | 1 | CS | 3.4.0 | CENTRO DE MEZCLAS | CAMPANA DE FLUJO LAMINAR | HGSSA001276 | 35145 | 3.4.1.B.1 | 0 | 0 | 0 | 0 | 0 | 0 | 0 | 0 | 0 | 0
HGSSA001276 | 13 | HIDALGO | 04 | HUEJUTLA DE REYES | 025 | HUAUTLA | 0002 | ACATEPEC | CE | A | ACATEPEC | 1 | CS | 3.5.0 | FARMACIA | REFRIGERADOR DE FARMACIA | HGSSA001276 | 17156 | 3.5.B.1.1 | 0 | 0 | 0 | 0 | 0 | 0 | 0 | 0 | 0 | 0
HGSSA001276 | 13 | HIDALGO | 04 | HUEJUTLA DE REYES | 025 | HUAUTLA | 0002 | ACATEPEC | CE | A | ACATEPEC | 1 | CS | 3.5.0 | FARMACIA | REFRIGERADOR PARA VACUNAS | HGSSA001276 | 533_786_0034 | 3.5.B.1.2 | 0 | 0 | 0 | 0 | 0 | 0 | 0 | 0 | 0 | 0
HGSSA001276 | 13 | HIDALGO | 04 | HUEJUTLA DE REYES | 025 | HUAUTLA | 0002 | ACATEPEC | CE | A | ACATEPEC | 1 | CS | 3.5.0 | EQUIPO EN AREA DE CENTRAL DE ESTERILIZACION Y EQUIPO | ULTRACONGELADOR | HGSSA001276 | 533_255_0101 | 3.5.B.1.3 | 0 | 0 | 0 | 0 | 0 | 0 | 0 | 0 | 0 | 0
HGSSA001276 | 13 | HIDALGO | 04 | HUEJUTLA DE REYES | 025 | HUAUTLA | 0002 | ACATEPEC | CE | A | ACATEPEC | 1 | CS | 3.5.0 | FARMACIA | ULTRACONGELADOR | HGSSA001276 | 533_255_0101 | 3.5.B.1.3 | 0 | 0 | 0 | 0 | 0 | 0 | 0 | 0 | 0 | 0
HGSSA001276 | 13 | HIDALGO | 04 | HUEJUTLA DE REYES | 025 | HUAUTLA | 0002 | ACATEPEC | CE | A | ACATEPEC | 1 | CS | 3.5.0 | FARMACIA | CONGELADOR | HGSSA001276 | 533_255_0218 | 3.5.B.1.4 | 0 | 0 | 0 | 0 | 0 | 0 | 0 | 0 | 0 | 0
HGSSA001281 | 13 | HIDALGO | 04 | HUEJUTLA DE REYES | 025 | HUAUTLA | 0013 | COATZONCO | CE | A | COATZONCO | 1 | CS | 2.1.0 | EQUIPO EN CONSULTORIO DE MEDICINA GENERAL | ESFIGMOMANOMETRO MERCURIAL | HGSSA001281 | 531_116_0328 | 2.1.1.B.01 | 0 | 0 | 0 | 0 | 0 | 0 | 0 | 0 | 0 | 0
HGSSA001281 | 13 | HIDALGO | 04 | HUEJUTLA DE REYES | 025 | HUAUTLA | 0013 | COATZONCO | CE | A | COATZONCO | 1 | CS | 2.1.0 | EQUIPO EN CONSULTORIO DE MEDICINA GENERAL | ESFIGMOMANOMETRO ANEROIDE | HGSSA001281 | 531_116_0369 | 2.1.1.B.02 | 1 | 1 | 2 | 0 | 0 | 0 | 0 | 1 | 0 | 0
HGSSA001281 | 13 | HIDALGO | 04 | HUEJUTLA DE REYES | 025 | HUAUTLA | 0013 | COATZONCO | CE | A | COATZONCO | 1 | CS | 2.1.0 | EQUIPO EN CONSULTORIO DE MEDICINA GENERAL | ESFIGMOMANOMETRO ELECTRONICO | HGSSA001281 | 13106 | 2.1.1.B.03 | 0 | 0 | 0 | 0 | 0 | 0 | 0 | 0 | 0 | 0
HGSSA001281 | 13 | HIDALGO | 04 | HUEJUTLA DE REYES | 025 | HUAUTLA | 0013 | COATZONCO | CE | A | COATZONCO | 1 | CS | 2.1.0 | EQUIPO EN CONSULTORIO DE MEDICINA GENERAL | ESTETOSCOPIO BIAURICULAR | HGSSA001281 | 13750 | 2.1.1.B.04 | 0 | 2 | 2 | 0 | 0 | 0 | 0 | 0 | 0 | 0
HGSSA001281 | 13 | HIDALGO | 04 | HUEJUTLA DE REYES | 025 | HUAUTLA | 0013 | COATZONCO | CE | A | COATZONCO | 1 | CS | 2.1.0 | EQUIPO EN CONSULTORIO DE MEDICINA GENERAL | ESTETOSCOPIO FETAL O DE PINARD | HGSSA001281 | 32659 | 2.1.1.B.05 | 0 | 2 | 2 | 0 | 0 | 0 | 0 | 0 | 0 | 0
HGSSA001281 | 13 | HIDALGO | 04 | HUEJUTLA DE REYES | 025 | HUAUTLA | 0013 | COATZONCO | CE | A | COATZONCO | 1 | CS | 2.1.0 | EQUIPO EN CONSULTORIO DE MEDICINA GENERAL | ESTUCHE DE DIAGNOSTICO COMPLETO (OFTALMOSCOPIO Y OTOSCOPIO) | HGSSA001281 | estuchediag | 2.1.1.B.06 | 0 | 1 | 1 | 0 | 0 | 0 | 0 | 0 | 0 | 0
HGSSA001281 | 13 | HIDALGO | 04 | HUEJUTLA DE REYES | 025 | HUAUTLA | 0013 | COATZONCO | CE | A | COATZONCO | 1 | CS | 2.1.0 | EQUIPO EN CONSULTORIO DE MEDICINA GENERAL | BASCULA CON ESTADIMETRO | HGSSA001281 | 35323 | 2.1.1.B.07 | 0 | 1 | 1 | 0 | 0 | 0 | 0 | 0 | 0 | 0
HGSSA001281 | 13 | HIDALGO | 04 | HUEJUTLA DE REYES | 025 | HUAUTLA | 0013 | COATZONCO | CE | A | COATZONCO | 1 | CS | 2.1.0 | EQUIPO EN CONSULTORIO DE MEDICINA GENERAL | BASCULA PARA BEBE | HGSSA001281 | 35324 | 2.1.1.B.08 | 0 | 1 | 1 | 0 | 0 | 0 | 0 | 0 | 0 | 0
HGSSA001281 | 13 | HIDALGO | 04 | HUEJUTLA DE REYES | 025 | HUAUTLA | 0013 | COATZONCO | CE | A | COATZONCO | 1 | CS | 2.1.0 | EQUIPO EN CONSULTORIO DE MEDICINA GENERAL | LAMPARA DE HAZ DIRECCIONABLE | HGSSA001281 | 36843 | 2.1.1.B.09 | 0 | 1 | 1 | 0 | 0 | 0 | 0 | 0 | 0 | 0
HGSSA001281 | 13 | HIDALGO | 04 | HUEJUTLA DE REYES | 025 | HUAUTLA | 0013 | COATZONCO | CE | A | COATZONCO | 1 | CS | 2.1.0 | EQUIPO EN CONSULTORIO DE MEDICINA GENERAL | MESA DE EXPLORACION GENERAL | HGSSA001281 | 36065 | 2.1.1.B.10 | 0 | 2 | 2 | 0 | 0 | 0 | 0 | 0 | 0 | 0
HGSSA001281 | 13 | HIDALGO | 04 | HUEJUTLA DE REYES | 025 | HUAUTLA | 0013 | COATZONCO | CE | A | COATZONCO | 1 | CS | 2.1.0 | EQUIPO EN CONSULTORIO DE MEDICINA GENERAL | CARTILLAS DE AGUDEZA VISUAL | HGSSA001281 | 16800 | 2.1.1.B.11 | 0 | 1 | 1 | 0 | 0 | 0 | 0 | 0 | 0 | 0
HGSSA001281 | 13 | HIDALGO | 04 | HUEJUTLA DE REYES | 025 | HUAUTLA | 0013 | COATZONCO | CE | A | COATZONCO | 1 | CS | 2.1.0 | EQUIPO EN CONSULTORIO DE MEDICINA GENERAL | TERMOMETRO INFRARROJO | HGSSA001281 | 14028 | 2.1.1.B.12 | 0 | 0 | 0 | 0 | 0 | 0 | 0 | 0 | 0 | 0
HGSSA001281 | 13 | HIDALGO | 04 | HUEJUTLA DE REYES | 025 | HUAUTLA | 0013 | COATZONCO | CE | A | COATZONCO | 1 | CS | 2.1.0 | EQUIPO EN CONSULTORIO DE MEDICINA GENERAL | CARDIOTOCOGRAFO | HGSSA001281 | 37796 | 2.1.1.B.13 | 0 | 0 | 0 | 0 | 0 | 0 | 0 | 0 | 0 | 0
HGSSA001281 | 13 | HIDALGO | 04 | HUEJUTLA DE REYES | 025 | HUAUTLA | 0013 | COATZONCO | CE | A | COATZONCO | 1 | CS | 2.1.0 | EQUIPO EN CONSULTORIO DE MEDICINA GENERAL | ELECTROCARDIOGRAFO | HGSSA001281 | 36369 | 2.1.1.B.14 | 0 | 0 | 0 | 0 | 0 | 0 | 0 | 0 | 0 | 0
HGSSA001281 | 13 | HIDALGO | 04 | HUEJUTLA DE REYES | 025 | HUAUTLA | 0013 | COATZONCO | CE | A | COATZONCO | 1 | CS | 2.1.0 | EQUIPO EN CONSULTORIO DE MEDICINA GENERAL | FONODETECTOR DE LATIDOS FETALES | HGSSA001281 | 35067 | 2.1.1.B.15 | 0 | 3 | 3 | 0 | 0 | 0 | 0 | 0 | 0 | 0
HGSSA001281 | 13 | HIDALGO | 04 | HUEJUTLA DE REYES | 025 | HUAUTLA | 0013 | COATZONCO | CE | A | COATZONCO | 1 | CS | 2.1.0 | EQUIPO EN CONSULTORIO DE MEDICINA GENERAL | NEGATOSCOPIO | HGSSA001281 | 40988 | 2.1.1.B.16 | 0 | 1 | 1 | 0 | 0 | 0 | 0 | 0 | 0 | 0
HGSSA001281 | 13 | HIDALGO | 04 | HUEJUTLA DE REYES | 025 | HUAUTLA | 0013 | COATZONCO | CE | A | COATZONCO | 1 | CS | 2.1.0 | EQUIPO EN CONSULTORIO DE MEDICINA GENERAL | REFRIGERADOR PARA VACUNAS | HGSSA001281 | 533_786_0034 | 2.1.1.B.17 | 0 | 0 | 0 | 0 | 0 | 0 | 0 | 0 | 0 | 0
HGSSA001281 | 13 | HIDALGO | 04 | HUEJUTLA DE REYES | 025 | HUAUTLA | 0013 | COATZONCO | CE | A | COATZONCO | 1 | CS | 2.1.0 | EQUIPO EN CONSULTORIO DE MEDICINA GENERAL | BALANZA ELECTRONICA PARA SILLA DE RUEDAS | HGSSA001281 | balansillarue | 2.1.1.B.21 | 0 | 0 | 0 | 0 | 0 | 0 | 0 | 0 | 0 | 0
HGSSA001281 | 13 | HIDALGO | 04 | HUEJUTLA DE REYES | 025 | HUAUTLA | 0013 | COATZONCO | CE | A | COATZONCO | 1 | CS | 2.1.0 | EQUIPO EN CONSULTORIO DE ESTOMATOLOGIA | ESTERILIZADOR DE VAPOR AUTOGENERADO PARA DENTAL Y MAXILOFACIAL | HGSSA001281 | 531_385_1080 | 2.1.3.B.5.3 | 0 | 0 | 0 | 0 | 0 | 0 | 0 | 0 | 0 | 0
HGSSA001281 | 13 | HIDALGO | 04 | HUEJUTLA DE REYES | 025 | HUAUTLA | 0013 | COATZONCO | CE | A | COATZONCO | 1 | CS | 2.1.0 | EQUIPO EN CONSULTORIO DE ESTOMATOLOGIA | UNIDAD RADIOGRAFICA PANORAMICA DENTAL (ORTOPANTOGRAFO) | HGSSA001281 | 531_341_0564 | 2.1.3.B.6 | 0 | 0 | 0 | 0 | 0 | 0 | 0 | 0 | 0 | 0
HGSSA001281 | 13 | HIDALGO | 04 | HUEJUTLA DE REYES | 025 | HUAUTLA | 0013 | COATZONCO | CE | A | COATZONCO | 1 | CS | 2.3.0 | EQUIPO EN AREA DE CURACION / OBSERVACION | MESA DE EXPLORACION GENERAL | HGSSA001281 | 36065 | 2.3.2.B.02 | 0 | 1 | 1 | 0 | 0 | 0 | 0 | 0 | 0 | 0
HGSSA001281 | 13 | HIDALGO | 04 | HUEJUTLA DE REYES | 025 | HUAUTLA | 0013 | COATZONCO | CE | A | COATZONCO | 1 | CS | 2.3.0 | EQUIPO EN AREA DE CURACION / OBSERVACION | ESFIGMOMANOMETRO ANEROIDE | HGSSA001281 | 531_116_0369 | 2.3.2.B.10 | 0 | 1 | 1 | 0 | 0 | 0 | 0 | 0 | 0 | 0
HGSSA001281 | 13 | HIDALGO | 04 | HUEJUTLA DE REYES | 025 | HUAUTLA | 0013 | COATZONCO | CE | A | COATZONCO | 1 | CS | 2.3.0 | EQUIPO EN AREA DE CURACION / OBSERVACION | BASCULA PARA BEBE | HGSSA001281 | 35324 | 2.3.2.B.12 | 0 | 1 | 1 | 0 | 0 | 0 | 0 | 0 | 0 | 0
HGSSA001281 | 13 | HIDALGO | 04 | HUEJUTLA DE REYES | 025 | HUAUTLA | 0013 | COATZONCO | CE | A | COATZONCO | 1 | CS | 2.5.0 | EQUIPO EN AREA DE NEOTATOLOGIA Y CUNERO | LAMPARA DE FOTOTERAPIA | HGSSA001281 | 35239 | 2.5.1.B.01 | 0 | 0 | 0 | 0 | 0 | 0 | 0 | 0 | 0 | 0
HGSSA001281 | 13 | HIDALGO | 04 | HUEJUTLA DE REYES | 025 | HUAUTLA | 0013 | COATZONCO | CE | A | COATZONCO | 1 | CS | 2.5.0 | EQUIPO EN AREA DE NEOTATOLOGIA Y CUNERO | MONITOR DE SIGNOS VITALES NEONATAL (ECG, PANI. SPO2, TEMP,PRESION INVASIVA, CO2, EEG) | HGSSA001281 | 35569 | 2.5.1.B.02 | 0 | 0 | 0 | 0 | 0 | 0 | 0 | 0 | 0 | 0
HGSSA001281 | 13 | HIDALGO | 04 | HUEJUTLA DE REYES | 025 | HUAUTLA | 0013 | COATZONCO | CE | A | COATZONCO | 1 | CS | 2.5.0 | EQUIPO EN AREA DE NEOTATOLOGIA Y CUNERO | REANIMADOR MANUAL PARA RECIEN NACIDO | HGSSA001281 | 13367 | 2.5.1.B.03 | 0 | 0 | 0 | 0 | 0 | 0 | 0 | 0 | 0 | 0
HGSSA001281 | 13 | HIDALGO | 04 | HUEJUTLA DE REYES | 025 | HUAUTLA | 0013 | COATZONCO | CE | A | COATZONCO | 1 | CS | 2.5.0 | EQUIPO EN AREA DE NEOTATOLOGIA Y CUNERO | CUNA DE CALOR RADIANTE CON FOTOTERAPIA | HGSSA001281 | 531_252_0033 | 2.5.1.B.04 | 0 | 0 | 0 | 0 | 0 | 0 | 0 | 0 | 0 | 0
HGSSA001281 | 13 | HIDALGO | 04 | HUEJUTLA DE REYES | 025 | HUAUTLA | 0013 | COATZONCO | CE | A | COATZONCO | 1 | CS | 2.5.0 | EQUIPO EN AREA DE NEOTATOLOGIA Y CUNERO | BASCULA PARA BEBE | HGSSA001281 | 35324 | 2.5.1.B.05 | 0 | 0 | 0 | 0 | 0 | 0 | 0 | 0 | 0 | 0
HGSSA001281 | 13 | HIDALGO | 04 | HUEJUTLA DE REYES | 025 | HUAUTLA | 0013 | COATZONCO | CE | A | COATZONCO | 1 | CS | 2.5.0 | EQUIPO EN AREA DE NEOTATOLOGIA Y CUNERO | CUNA DE CALOR RADIANTE | HGSSA001281 | 13250 | 2.5.1.B.06 | 0 | 0 | 0 | 0 | 0 | 0 | 0 | 0 | 0 | 0
HGSSA001281 | 13 | HIDALGO | 04 | HUEJUTLA DE REYES | 025 | HUAUTLA | 0013 | COATZONCO | CE | A | COATZONCO | 1 | CS | 2.21.0 | EQUIPO EN AREA DE IMAGENOLOGIA | UNIDAD RADIOLOGICA DE PROPOSITO GENERAL (ANALOGICO) | HGSSA001281 | 37644 | 2.21.1.B.1.01 | 0 | 0 | 0 | 0 | 0 | 0 | 0 | 0 | 0 | 0
HGSSA001281 | 13 | HIDALGO | 04 | HUEJUTLA DE REYES | 025 | HUAUTLA | 0013 | COATZONCO | CE | A | COATZONCO | 1 | CS | 2.21.0 | EQUIPO EN AREA DE IMAGENOLOGIA | UNIDAD RADIOLOGICA DIGITAL DE PROPOSITO GENERAL | HGSSA001281 | uraddpg | 2.21.1.B.1.02 | 0 | 0 | 0 | 0 | 0 | 0 | 0 | 0 | 0 | 0
HGSSA001281 | 13 | HIDALGO | 04 | HUEJUTLA DE REYES | 025 | HUAUTLA | 0013 | COATZONCO | CE | A | COATZONCO | 1 | CS | 2.21.0 | EQUIPO EN AREA DE IMAGENOLOGIA | UNIDAD RADIOLOGICA Y FLUOROSCOPICA CON DETECTOR DIGITAL | HGSSA001281 | unradfluddig | 2.21.1.B.1.03 | 0 | 0 | 0 | 0 | 0 | 0 | 0 | 0 | 0 | 0
HGSSA001281 | 13 | HIDALGO | 04 | HUEJUTLA DE REYES | 025 | HUAUTLA | 0013 | COATZONCO | CE | A | COATZONCO | 1 | CS | 2.21.0 | EQUIPO EN AREA DE IMAGENOLOGIA | UNIDAD RADIOLOGICA Y FLUOROSCOPICA CON DETECTOR DIGITAL (ANALOGICO) | HGSSA001281 | unradfluddana | 2.21.1.B.1.04 | 0 | 0 | 0 | 0 | 0 | 0 | 0 | 0 | 0 | 0
HGSSA001281 | 13 | HIDALGO | 04 | HUEJUTLA DE REYES | 025 | HUAUTLA | 0013 | COATZONCO | CE | A | COATZONCO | 1 | CS | 2.21.0 | EQUIPO EN AREA DE IMAGENOLOGIA | UNIDAD RADIOLOGICA PORTATIL DIGITAL (EQUIPO PORTATIL DE RAYOS X) | HGSSA001281 | 531_341_2479 | 2.21.1.B.1.05 | 0 | 0 | 0 | 0 | 0 | 0 | 0 | 0 | 0 | 0
HGSSA001281 | 13 | HIDALGO | 04 | HUEJUTLA DE REYES | 025 | HUAUTLA | 0013 | COATZONCO | CE | A | COATZONCO | 1 | CS | 2.21.0 | EQUIPO EN AREA DE IMAGENOLOGIA | UNIDAD RADIOLOGICA PORTATIL ANALOGICA (EQUIPO PORTATIL DE RAYOS X) | HGSSA001281 | 531_341_2479_2 | 2.21.1.B.1.06 | 0 | 0 | 0 | 0 | 0 | 0 | 0 | 0 | 0 | 0
HGSSA001281 | 13 | HIDALGO | 04 | HUEJUTLA DE REYES | 025 | HUAUTLA | 0013 | COATZONCO | CE | A | COATZONCO | 1 | CS | 2.21.0 | EQUIPO EN AREA DE IMAGENOLOGIA | ULTRASONIDO DE DIAGNOSTICO | HGSSA001281 | 40760 | 2.21.1.B.1.19 | 0 | 0 | 0 | 0 | 0 | 0 | 0 | 0 | 0 | 0
HGSSA001281 | 13 | HIDALGO | 04 | HUEJUTLA DE REYES | 025 | HUAUTLA | 0013 | COATZONCO | CE | A | COATZONCO | 1 | CS | 2.21.0 | EQUIPO EN AREA DE IMAGENOLOGIA | ARCO EN C DIGITAL (RAYOS X MOVIL CON FLUOROSCOPIA) | HGSSA001281 | 40948 | 2.21.1.B.1.28 | 0 | 0 | 0 | 0 | 0 | 0 | 0 | 0 | 0 | 0
HGSSA001281 | 13 | HIDALGO | 04 | HUEJUTLA DE REYES | 025 | HUAUTLA | 0013 | COATZONCO | CE | A | COATZONCO | 1 | CS | 2.21.0 | EQUIPO EN AREA DE IMAGENOLOGIA | ARCO EN C ANALOGICO (RAYOS X MOVIL CON FLUOROSCOPIA) | HGSSA001281 | 40948_2 | 2.21.1.B.1.29 | 0 | 0 | 0 | 0 | 0 | 0 | 0 | 0 | 0 | 0
HGSSA001281 | 13 | HIDALGO | 04 | HUEJUTLA DE REYES | 025 | HUAUTLA | 0013 | COATZONCO | CE | A | COATZONCO | 1 | CS | 2.21.0 | EQUIPO EN AREA DE IMAGENOLOGIA | NEGATOSCOPIO | HGSSA001281 | 40988 | 2.21.1.B.1.30 | 0 | 0 | 0 | 0 | 0 | 0 | 0 | 0 | 0 | 0
HGSSA001281 | 13 | HIDALGO | 04 | HUEJUTLA DE REYES | 025 | HUAUTLA | 0013 | COATZONCO | CE | A | COATZONCO | 1 | CS | 2.21.0 | EQUIPO EN AREA DE IMAGENOLOGIA | MONITOR DE SIGNOS VITALES BASICO (ECG, PANI. SPO2, TEMP) | HGSSA001281 | 33586 | 2.21.1.B.1.31 | 0 | 0 | 0 | 0 | 0 | 0 | 0 | 0 | 0 | 0
HGSSA001281 | 13 | HIDALGO | 04 | HUEJUTLA DE REYES | 025 | HUAUTLA | 0013 | COATZONCO | CE | A | COATZONCO | 1 | CS | 2.25.0 | EQUIPO EN LABORATORIO CLINICO | ANALIZADOR DE QUIMICA CLINICA | HGSSA001281 | 533_036_0701 | 2.25.1.B.02 | 0 | 0 | 0 | 0 | 0 | 0 | 0 | 0 | 0 | 0
HGSSA001281 | 13 | HIDALGO | 04 | HUEJUTLA DE REYES | 025 | HUAUTLA | 0013 | COATZONCO | CE | A | COATZONCO | 1 | CS | 2.26.0 | EQUIPO EN LABORATORIO DE MICROBIOLOGIA | ANALIZADOR DE MICROBIOLOGIA | HGSSA001281 | 533_578_0056 | 2.26.1.B.2 | 0 | 0 | 0 | 0 | 0 | 0 | 0 | 0 | 0 | 0
HGSSA001281 | 13 | HIDALGO | 04 | HUEJUTLA DE REYES | 025 | HUAUTLA | 0013 | COATZONCO | CE | A | COATZONCO | 1 | CS | 3.1.0 | EQUIPO EN AMBULANCIAS | DESFIBRILADOR AUTOMATIZADO EXTERNO | HGSSA001281 | 531_286_0017 | 3.1.B.02 | 0 | 0 | 0 | 0 | 0 | 0 | 0 | 0 | 0 | 0
HGSSA001281 | 13 | HIDALGO | 04 | HUEJUTLA DE REYES | 025 | HUAUTLA | 0013 | COATZONCO | CE | A | COATZONCO | 1 | CS | 3.1.0 | EQUIPO EN AMBULANCIAS | BOMBA DE INFUSION PORTATIL | HGSSA001281 | 16491 | 3.1.B.05 | 0 | 0 | 0 | 0 | 0 | 0 | 0 | 0 | 0 | 0
HGSSA001281 | 13 | HIDALGO | 04 | HUEJUTLA DE REYES | 025 | HUAUTLA | 0013 | COATZONCO | CE | A | COATZONCO | 1 | CS | 3.1.0 | EQUIPO EN AMBULANCIAS | ESFIGMOMANOMETRO MERCURIAL | HGSSA001281 | 531_116_0328 | 3.1.B.07 | 0 | 0 | 0 | 0 | 0 | 0 | 0 | 0 | 0 | 0
HGSSA001281 | 13 | HIDALGO | 04 | HUEJUTLA DE REYES | 025 | HUAUTLA | 0013 | COATZONCO | CE | A | COATZONCO | 1 | CS | 3.1.0 | EQUIPO EN AMBULANCIAS | ESFIGMOMANOMETRO ANEROIDE | HGSSA001281 | 531_116_0369 | 3.1.B.08 | 0 | 0 | 0 | 0 | 0 | 0 | 0 | 0 | 0 | 0
HGSSA001281 | 13 | HIDALGO | 04 | HUEJUTLA DE REYES | 025 | HUAUTLA | 0013 | COATZONCO | CE | A | COATZONCO | 1 | CS | 3.1.0 | EQUIPO EN AMBULANCIAS | ESFIGMOMANOMETRO ELECTRONICO | HGSSA001281 | 13106 | 3.1.B.09 | 0 | 0 | 0 | 0 | 0 | 0 | 0 | 0 | 0 | 0
HGSSA001281 | 13 | HIDALGO | 04 | HUEJUTLA DE REYES | 025 | HUAUTLA | 0013 | COATZONCO | CE | A | COATZONCO | 1 | CS | 3.1.0 | EQUIPO EN AMBULANCIAS | ESTETOSCOPIO BIAURICULAR | HGSSA001281 | 13750 | 3.1.B.10 | 0 | 0 | 0 | 0 | 0 | 0 | 0 | 0 | 0 | 0
HGSSA001281 | 13 | HIDALGO | 04 | HUEJUTLA DE REYES | 025 | HUAUTLA | 0013 | COATZONCO | CE | A | COATZONCO | 1 | CS | 3.1.0 | EQUIPO EN AMBULANCIAS | OXIMETRO DE PULSO CON DESPLIEGUE DE CURVA DE PLETISMOGRAFIA | HGSSA001281 | 17148 | 3.1.B.11 | 0 | 0 | 0 | 0 | 0 | 0 | 0 | 0 | 0 | 0
HGSSA001281 | 13 | HIDALGO | 04 | HUEJUTLA DE REYES | 025 | HUAUTLA | 0013 | COATZONCO | CE | A | COATZONCO | 1 | CS | 3.1.0 | EQUIPO EN AMBULANCIAS | VENTILADOR DE TRASLADO NEONATAL | HGSSA001281 | 531_941_1058 | 3.1.B.12 | 0 | 0 | 0 | 0 | 0 | 0 | 0 | 0 | 0 | 0
HGSSA001281 | 13 | HIDALGO | 04 | HUEJUTLA DE REYES | 025 | HUAUTLA | 0013 | COATZONCO | CE | A | COATZONCO | 1 | CS | 3.1.0 | EQUIPO EN AMBULANCIAS | VENTILADOR DE TRASLADO PEDIATRICO-ADULTO | HGSSA001281 | 531_941_0279 | 3.1.B.13 | 0 | 0 | 0 | 0 | 0 | 0 | 0 | 0 | 0 | 0
HGSSA001281 | 13 | HIDALGO | 04 | HUEJUTLA DE REYES | 025 | HUAUTLA | 0013 | COATZONCO | CE | A | COATZONCO | 1 | CS | 3.1.0 | EQUIPO EN AMBULANCIAS | INCUBADORA DE TRASLADO | HGSSA001281 | 531_497_0053 | 3.1.B.14 | 0 | 0 | 0 | 0 | 0 | 0 | 0 | 0 | 0 | 0
HGSSA001281 | 13 | HIDALGO | 04 | HUEJUTLA DE REYES | 025 | HUAUTLA | 0013 | COATZONCO | CE | A | COATZONCO | 1 | CS | 3.1.0 | EQUIPO EN AMBULANCIAS | CAPNOGRAFO | HGSSA001281 | 531_619_0387 | 3.1.B.15 | 0 | 0 | 0 | 0 | 0 | 0 | 0 | 0 | 0 | 0
HGSSA001281 | 13 | HIDALGO | 04 | HUEJUTLA DE REYES | 025 | HUAUTLA | 0013 | COATZONCO | CE | A | COATZONCO | 1 | CS | 3.1.0 | EQUIPO EN AMBULANCIAS | MONITOR DE SIGNOS VITALES DE TRASLADO | HGSSA001281 | 531_619_0411 | 3.1.B.16 | 0 | 0 | 0 | 0 | 0 | 0 | 0 | 0 | 0 | 0
HGSSA001281 | 13 | HIDALGO | 04 | HUEJUTLA DE REYES | 025 | HUAUTLA | 0013 | COATZONCO | CE | A | COATZONCO | 1 | CS | 3.1.0 | EQUIPO EN AMBULANCIAS | ESTUCHE DE DIAGNOSTICO COMPLETO (OFTALMOSCOPIO Y OTOSCOPIO) | HGSSA001281 | estuchediag | 3.1.B.17 | 0 | 0 | 0 | 0 | 0 | 0 | 0 | 0 | 0 | 0
HGSSA001281 | 13 | HIDALGO | 04 | HUEJUTLA DE REYES | 025 | HUAUTLA | 0013 | COATZONCO | CE | A | COATZONCO | 1 | CS | 3.3.0 | EQUIPO EN AREA DE CENTRAL DE ESTERILIZACION Y EQUIPO | ESTERILIZADOR DE VAPOR | HGSSA001281 | 35366 | 3.3.1.B.1 | 0 | 0 | 0 | 0 | 0 | 0 | 0 | 0 | 0 | 0
HGSSA001281 | 13 | HIDALGO | 04 | HUEJUTLA DE REYES | 025 | HUAUTLA | 0013 | COATZONCO | CE | A | COATZONCO | 1 | CS | 3.3.0 | EQUIPO EN AREA DE CENTRAL DE ESTERILIZACION Y EQUIPO | ESTERILIZADOR DE BAJA TEMPERATURA A TRAVES DE PEROXIDO DE HIDROGENO | HGSSA001281 | 36305 | 3.3.1.B.3 | 0 | 0 | 0 | 0 | 0 | 0 | 0 | 0 | 0 | 0
HGSSA001281 | 13 | HIDALGO | 04 | HUEJUTLA DE REYES | 025 | HUAUTLA | 0013 | COATZONCO | CE | A | COATZONCO | 1 | CS | 3.4.0 | CENTRO DE MEZCLAS | CAMPANA DE FLUJO LAMINAR | HGSSA001281 | 35145 | 3.4.1.B.1 | 0 | 0 | 0 | 0 | 0 | 0 | 0 | 0 | 0 | 0
HGSSA001281 | 13 | HIDALGO | 04 | HUEJUTLA DE REYES | 025 | HUAUTLA | 0013 | COATZONCO | CE | A | COATZONCO | 1 | CS | 3.5.0 | FARMACIA | REFRIGERADOR DE FARMACIA | HGSSA001281 | 17156 | 3.5.B.1.1 | 0 | 1 | 1 | 0 | 0 | 0 | 0 | 0 | 0 | 0
HGSSA001281 | 13 | HIDALGO | 04 | HUEJUTLA DE REYES | 025 | HUAUTLA | 0013 | COATZONCO | CE | A | COATZONCO | 1 | CS | 3.5.0 | FARMACIA | REFRIGERADOR PARA VACUNAS | HGSSA001281 | 533_786_0034 | 3.5.B.1.2 | 0 | 0 | 0 | 0 | 0 | 0 | 0 | 0 | 0 | 0
HGSSA001281 | 13 | HIDALGO | 04 | HUEJUTLA DE REYES | 025 | HUAUTLA | 0013 | COATZONCO | CE | A | COATZONCO | 1 | CS | 3.5.0 | FARMACIA | ULTRACONGELADOR | HGSSA001281 | 533_255_0101 | 3.5.B.1.3 | 0 | 0 | 0 | 0 | 0 | 0 | 0 | 0 | 0 | 0
HGSSA001281 | 13 | HIDALGO | 04 | HUEJUTLA DE REYES | 025 | HUAUTLA | 0013 | COATZONCO | CE | A | COATZONCO | 1 | CS | 3.5.0 | EQUIPO EN AREA DE CENTRAL DE ESTERILIZACION Y EQUIPO | ULTRACONGELADOR | HGSSA001281 | 533_255_0101 | 3.5.B.1.3 | 0 | 0 | 0 | 0 | 0 | 0 | 0 | 0 | 0 | 0
HGSSA001281 | 13 | HIDALGO | 04 | HUEJUTLA DE REYES | 025 | HUAUTLA | 0013 | COATZONCO | CE | A | COATZONCO | 1 | CS | 3.5.0 | FARMACIA | CONGELADOR | HGSSA001281 | 533_255_0218 | 3.5.B.1.4 | 0 | 0 | 0 | 0 | 0 | 0 | 0 | 0 | 0 | 0
HGSSA001293 | 13 | HIDALGO | 04 | HUEJUTLA DE REYES | 025 | HUAUTLA | 0018 | CHALINGO | CE | A | CHALINGO | 1 | CS | 2.1.0 | EQUIPO EN CONSULTORIO DE MEDICINA GENERAL | ESFIGMOMANOMETRO MERCURIAL | HGSSA001293 | 531_116_0328 | 2.1.1.B.01 | 0 | 0 | 0 | 0 | 0 | 0 | 0 | 0 | 0 | 0
HGSSA001293 | 13 | HIDALGO | 04 | HUEJUTLA DE REYES | 025 | HUAUTLA | 0018 | CHALINGO | CE | A | CHALINGO | 1 | CS | 2.1.0 | EQUIPO EN CONSULTORIO DE MEDICINA GENERAL | ESFIGMOMANOMETRO ANEROIDE | HGSSA001293 | 531_116_0369 | 2.1.1.B.02 | 0 | 0 | 0 | 0 | 0 | 0 | 0 | 0 | 0 | 0
HGSSA001293 | 13 | HIDALGO | 04 | HUEJUTLA DE REYES | 025 | HUAUTLA | 0018 | CHALINGO | CE | A | CHALINGO | 1 | CS | 2.1.0 | EQUIPO EN CONSULTORIO DE MEDICINA GENERAL | ESFIGMOMANOMETRO ELECTRONICO | HGSSA001293 | 13106 | 2.1.1.B.03 | 0 | 0 | 0 | 0 | 0 | 0 | 0 | 0 | 0 | 0
HGSSA001293 | 13 | HIDALGO | 04 | HUEJUTLA DE REYES | 025 | HUAUTLA | 0018 | CHALINGO | CE | A | CHALINGO | 1 | CS | 2.1.0 | EQUIPO EN CONSULTORIO DE MEDICINA GENERAL | ESTETOSCOPIO BIAURICULAR | HGSSA001293 | 13750 | 2.1.1.B.04 | 0 | 3 | 3 | 0 | 0 | 0 | 0 | 0 | 0 | 0
HGSSA001293 | 13 | HIDALGO | 04 | HUEJUTLA DE REYES | 025 | HUAUTLA | 0018 | CHALINGO | CE | A | CHALINGO | 1 | CS | 2.1.0 | EQUIPO EN CONSULTORIO DE MEDICINA GENERAL | ESTETOSCOPIO FETAL O DE PINARD | HGSSA001293 | 32659 | 2.1.1.B.05 | 0 | 2 | 2 | 0 | 0 | 0 | 0 | 0 | 0 | 0
HGSSA001293 | 13 | HIDALGO | 04 | HUEJUTLA DE REYES | 025 | HUAUTLA | 0018 | CHALINGO | CE | A | CHALINGO | 1 | CS | 2.1.0 | EQUIPO EN CONSULTORIO DE MEDICINA GENERAL | ESTUCHE DE DIAGNOSTICO COMPLETO (OFTALMOSCOPIO Y OTOSCOPIO) | HGSSA001293 | estuchediag | 2.1.1.B.06 | 0 | 2 | 2 | 0 | 0 | 0 | 0 | 0 | 0 | 0
HGSSA001293 | 13 | HIDALGO | 04 | HUEJUTLA DE REYES | 025 | HUAUTLA | 0018 | CHALINGO | CE | A | CHALINGO | 1 | CS | 2.1.0 | EQUIPO EN CONSULTORIO DE MEDICINA GENERAL | BASCULA CON ESTADIMETRO | HGSSA001293 | 35323 | 2.1.1.B.07 | 0 | 4 | 4 | 0 | 0 | 0 | 0 | 0 | 0 | 0
HGSSA001293 | 13 | HIDALGO | 04 | HUEJUTLA DE REYES | 025 | HUAUTLA | 0018 | CHALINGO | CE | A | CHALINGO | 1 | CS | 2.1.0 | EQUIPO EN CONSULTORIO DE MEDICINA GENERAL | BASCULA PARA BEBE | HGSSA001293 | 35324 | 2.1.1.B.08 | 0 | 1 | 1 | 0 | 0 | 0 | 0 | 0 | 0 | 0
HGSSA001293 | 13 | HIDALGO | 04 | HUEJUTLA DE REYES | 025 | HUAUTLA | 0018 | CHALINGO | CE | A | CHALINGO | 1 | CS | 2.1.0 | EQUIPO EN CONSULTORIO DE MEDICINA GENERAL | LAMPARA DE HAZ DIRECCIONABLE | HGSSA001293 | 36843 | 2.1.1.B.09 | 0 | 4 | 4 | 0 | 0 | 0 | 0 | 0 | 0 | 0
HGSSA001293 | 13 | HIDALGO | 04 | HUEJUTLA DE REYES | 025 | HUAUTLA | 0018 | CHALINGO | CE | A | CHALINGO | 1 | CS | 2.1.0 | EQUIPO EN CONSULTORIO DE MEDICINA GENERAL | MESA DE EXPLORACION GENERAL | HGSSA001293 | 36065 | 2.1.1.B.10 | 0 | 3 | 3 | 0 | 0 | 0 | 0 | 0 | 0 | 0
HGSSA001293 | 13 | HIDALGO | 04 | HUEJUTLA DE REYES | 025 | HUAUTLA | 0018 | CHALINGO | CE | A | CHALINGO | 1 | CS | 2.1.0 | EQUIPO EN CONSULTORIO DE MEDICINA GENERAL | CARTILLAS DE AGUDEZA VISUAL | HGSSA001293 | 16800 | 2.1.1.B.11 | 0 | 1 | 1 | 0 | 0 | 0 | 0 | 0 | 0 | 0
HGSSA001293 | 13 | HIDALGO | 04 | HUEJUTLA DE REYES | 025 | HUAUTLA | 0018 | CHALINGO | CE | A | CHALINGO | 1 | CS | 2.1.0 | EQUIPO EN CONSULTORIO DE MEDICINA GENERAL | TERMOMETRO INFRARROJO | HGSSA001293 | 14028 | 2.1.1.B.12 | 0 | 1 | 1 | 0 | 0 | 0 | 0 | 0 | 0 | 0
HGSSA001293 | 13 | HIDALGO | 04 | HUEJUTLA DE REYES | 025 | HUAUTLA | 0018 | CHALINGO | CE | A | CHALINGO | 1 | CS | 2.1.0 | EQUIPO EN CONSULTORIO DE MEDICINA GENERAL | CARDIOTOCOGRAFO | HGSSA001293 | 37796 | 2.1.1.B.13 | 0 | 0 | 0 | 0 | 0 | 0 | 0 | 0 | 0 | 0
HGSSA001293 | 13 | HIDALGO | 04 | HUEJUTLA DE REYES | 025 | HUAUTLA | 0018 | CHALINGO | CE | A | CHALINGO | 1 | CS | 2.1.0 | EQUIPO EN CONSULTORIO DE MEDICINA GENERAL | ELECTROCARDIOGRAFO | HGSSA001293 | 36369 | 2.1.1.B.14 | 0 | 0 | 0 | 0 | 0 | 0 | 0 | 0 | 0 | 0
HGSSA001293 | 13 | HIDALGO | 04 | HUEJUTLA DE REYES | 025 | HUAUTLA | 0018 | CHALINGO | CE | A | CHALINGO | 1 | CS | 2.1.0 | EQUIPO EN CONSULTORIO DE MEDICINA GENERAL | FONODETECTOR DE LATIDOS FETALES | HGSSA001293 | 35067 | 2.1.1.B.15 | 3 | 1 | 4 | 0 | 3 | 0 | 0 | 0 | 0 | 0
HGSSA001293 | 13 | HIDALGO | 04 | HUEJUTLA DE REYES | 025 | HUAUTLA | 0018 | CHALINGO | CE | A | CHALINGO | 1 | CS | 2.1.0 | EQUIPO EN CONSULTORIO DE MEDICINA GENERAL | NEGATOSCOPIO | HGSSA001293 | 40988 | 2.1.1.B.16 | 0 | 1 | 1 | 0 | 0 | 0 | 0 | 0 | 0 | 0
HGSSA001293 | 13 | HIDALGO | 04 | HUEJUTLA DE REYES | 025 | HUAUTLA | 0018 | CHALINGO | CE | A | CHALINGO | 1 | CS | 2.1.0 | EQUIPO EN CONSULTORIO DE MEDICINA GENERAL | REFRIGERADOR PARA VACUNAS | HGSSA001293 | 533_786_0034 | 2.1.1.B.17 | 0 | 0 | 0 | 0 | 0 | 0 | 0 | 0 | 0 | 0
HGSSA001293 | 13 | HIDALGO | 04 | HUEJUTLA DE REYES | 025 | HUAUTLA | 0018 | CHALINGO | CE | A | CHALINGO | 1 | CS | 2.1.0 | EQUIPO EN CONSULTORIO DE MEDICINA GENERAL | BALANZA ELECTRONICA PARA SILLA DE RUEDAS | HGSSA001293 | balansillarue | 2.1.1.B.21 | 0 | 0 | 0 | 0 | 0 | 0 | 0 | 0 | 0 | 0
HGSSA001293 | 13 | HIDALGO | 04 | HUEJUTLA DE REYES | 025 | HUAUTLA | 0018 | CHALINGO | CE | A | CHALINGO | 1 | CS | 2.1.0 | EQUIPO EN CONSULTORIO DE ESTOMATOLOGIA | ESTERILIZADOR DE VAPOR AUTOGENERADO PARA DENTAL Y MAXILOFACIAL | HGSSA001293 | 531_385_1080 | 2.1.3.B.5.3 | 0 | 0 | 0 | 0 | 0 | 0 | 0 | 0 | 0 | 0
HGSSA001293 | 13 | HIDALGO | 04 | HUEJUTLA DE REYES | 025 | HUAUTLA | 0018 | CHALINGO | CE | A | CHALINGO | 1 | CS | 2.1.0 | EQUIPO EN CONSULTORIO DE ESTOMATOLOGIA | UNIDAD RADIOGRAFICA PANORAMICA DENTAL (ORTOPANTOGRAFO) | HGSSA001293 | 531_341_0564 | 2.1.3.B.6 | 0 | 0 | 0 | 0 | 0 | 0 | 0 | 0 | 0 | 0
HGSSA001293 | 13 | HIDALGO | 04 | HUEJUTLA DE REYES | 025 | HUAUTLA | 0018 | CHALINGO | CE | A | CHALINGO | 1 | CS | 2.5.0 | EQUIPO EN AREA DE NEOTATOLOGIA Y CUNERO | LAMPARA DE FOTOTERAPIA | HGSSA001293 | 35239 | 2.5.1.B.01 | 0 | 0 | 0 | 0 | 0 | 0 | 0 | 0 | 0 | 0
HGSSA001293 | 13 | HIDALGO | 04 | HUEJUTLA DE REYES | 025 | HUAUTLA | 0018 | CHALINGO | CE | A | CHALINGO | 1 | CS | 2.5.0 | EQUIPO EN AREA DE NEOTATOLOGIA Y CUNERO | MONITOR DE SIGNOS VITALES NEONATAL (ECG, PANI. SPO2, TEMP,PRESION INVASIVA, CO2, EEG) | HGSSA001293 | 35569 | 2.5.1.B.02 | 0 | 0 | 0 | 0 | 0 | 0 | 0 | 0 | 0 | 0
HGSSA001293 | 13 | HIDALGO | 04 | HUEJUTLA DE REYES | 025 | HUAUTLA | 0018 | CHALINGO | CE | A | CHALINGO | 1 | CS | 2.5.0 | EQUIPO EN AREA DE NEOTATOLOGIA Y CUNERO | REANIMADOR MANUAL PARA RECIEN NACIDO | HGSSA001293 | 13367 | 2.5.1.B.03 | 0 | 0 | 0 | 0 | 0 | 0 | 0 | 0 | 0 | 0
HGSSA001293 | 13 | HIDALGO | 04 | HUEJUTLA DE REYES | 025 | HUAUTLA | 0018 | CHALINGO | CE | A | CHALINGO | 1 | CS | 2.5.0 | EQUIPO EN AREA DE NEOTATOLOGIA Y CUNERO | CUNA DE CALOR RADIANTE CON FOTOTERAPIA | HGSSA001293 | 531_252_0033 | 2.5.1.B.04 | 0 | 0 | 0 | 0 | 0 | 0 | 0 | 0 | 0 | 0
HGSSA001293 | 13 | HIDALGO | 04 | HUEJUTLA DE REYES | 025 | HUAUTLA | 0018 | CHALINGO | CE | A | CHALINGO | 1 | CS | 2.5.0 | EQUIPO EN AREA DE NEOTATOLOGIA Y CUNERO | BASCULA PARA BEBE | HGSSA001293 | 35324 | 2.5.1.B.05 | 0 | 0 | 0 | 0 | 0 | 0 | 0 | 0 | 0 | 0
HGSSA001293 | 13 | HIDALGO | 04 | HUEJUTLA DE REYES | 025 | HUAUTLA | 0018 | CHALINGO | CE | A | CHALINGO | 1 | CS | 2.5.0 | EQUIPO EN AREA DE NEOTATOLOGIA Y CUNERO | CUNA DE CALOR RADIANTE | HGSSA001293 | 13250 | 2.5.1.B.06 | 0 | 0 | 0 | 0 | 0 | 0 | 0 | 0 | 0 | 0
HGSSA001293 | 13 | HIDALGO | 04 | HUEJUTLA DE REYES | 025 | HUAUTLA | 0018 | CHALINGO | CE | A | CHALINGO | 1 | CS | 2.21.0 | EQUIPO EN AREA DE IMAGENOLOGIA | UNIDAD RADIOLOGICA DE PROPOSITO GENERAL (ANALOGICO) | HGSSA001293 | 37644 | 2.21.1.B.1.01 | 0 | 0 | 0 | 0 | 0 | 0 | 0 | 0 | 0 | 0
HGSSA001293 | 13 | HIDALGO | 04 | HUEJUTLA DE REYES | 025 | HUAUTLA | 0018 | CHALINGO | CE | A | CHALINGO | 1 | CS | 2.21.0 | EQUIPO EN AREA DE IMAGENOLOGIA | UNIDAD RADIOLOGICA DIGITAL DE PROPOSITO GENERAL | HGSSA001293 | uraddpg | 2.21.1.B.1.02 | 0 | 0 | 0 | 0 | 0 | 0 | 0 | 0 | 0 | 0
HGSSA001293 | 13 | HIDALGO | 04 | HUEJUTLA DE REYES | 025 | HUAUTLA | 0018 | CHALINGO | CE | A | CHALINGO | 1 | CS | 2.21.0 | EQUIPO EN AREA DE IMAGENOLOGIA | UNIDAD RADIOLOGICA Y FLUOROSCOPICA CON DETECTOR DIGITAL | HGSSA001293 | unradfluddig | 2.21.1.B.1.03 | 0 | 0 | 0 | 0 | 0 | 0 | 0 | 0 | 0 | 0
HGSSA001293 | 13 | HIDALGO | 04 | HUEJUTLA DE REYES | 025 | HUAUTLA | 0018 | CHALINGO | CE | A | CHALINGO | 1 | CS | 2.21.0 | EQUIPO EN AREA DE IMAGENOLOGIA | UNIDAD RADIOLOGICA Y FLUOROSCOPICA CON DETECTOR DIGITAL (ANALOGICO) | HGSSA001293 | unradfluddana | 2.21.1.B.1.04 | 0 | 0 | 0 | 0 | 0 | 0 | 0 | 0 | 0 | 0
HGSSA001293 | 13 | HIDALGO | 04 | HUEJUTLA DE REYES | 025 | HUAUTLA | 0018 | CHALINGO | CE | A | CHALINGO | 1 | CS | 2.21.0 | EQUIPO EN AREA DE IMAGENOLOGIA | UNIDAD RADIOLOGICA PORTATIL DIGITAL (EQUIPO PORTATIL DE RAYOS X) | HGSSA001293 | 531_341_2479 | 2.21.1.B.1.05 | 0 | 0 | 0 | 0 | 0 | 0 | 0 | 0 | 0 | 0
HGSSA001293 | 13 | HIDALGO | 04 | HUEJUTLA DE REYES | 025 | HUAUTLA | 0018 | CHALINGO | CE | A | CHALINGO | 1 | CS | 2.21.0 | EQUIPO EN AREA DE IMAGENOLOGIA | UNIDAD RADIOLOGICA PORTATIL ANALOGICA (EQUIPO PORTATIL DE RAYOS X) | HGSSA001293 | 531_341_2479_2 | 2.21.1.B.1.06 | 0 | 0 | 0 | 0 | 0 | 0 | 0 | 0 | 0 | 0
HGSSA001293 | 13 | HIDALGO | 04 | HUEJUTLA DE REYES | 025 | HUAUTLA | 0018 | CHALINGO | CE | A | CHALINGO | 1 | CS | 2.21.0 | EQUIPO EN AREA DE IMAGENOLOGIA | ULTRASONIDO DE DIAGNOSTICO | HGSSA001293 | 40760 | 2.21.1.B.1.19 | 0 | 0 | 0 | 0 | 0 | 0 | 0 | 0 | 0 | 0
HGSSA001293 | 13 | HIDALGO | 04 | HUEJUTLA DE REYES | 025 | HUAUTLA | 0018 | CHALINGO | CE | A | CHALINGO | 1 | CS | 2.21.0 | EQUIPO EN AREA DE IMAGENOLOGIA | ARCO EN C DIGITAL (RAYOS X MOVIL CON FLUOROSCOPIA) | HGSSA001293 | 40948 | 2.21.1.B.1.28 | 0 | 0 | 0 | 0 | 0 | 0 | 0 | 0 | 0 | 0
HGSSA001293 | 13 | HIDALGO | 04 | HUEJUTLA DE REYES | 025 | HUAUTLA | 0018 | CHALINGO | CE | A | CHALINGO | 1 | CS | 2.21.0 | EQUIPO EN AREA DE IMAGENOLOGIA | ARCO EN C ANALOGICO (RAYOS X MOVIL CON FLUOROSCOPIA) | HGSSA001293 | 40948_2 | 2.21.1.B.1.29 | 0 | 0 | 0 | 0 | 0 | 0 | 0 | 0 | 0 | 0
HGSSA001293 | 13 | HIDALGO | 04 | HUEJUTLA DE REYES | 025 | HUAUTLA | 0018 | CHALINGO | CE | A | CHALINGO | 1 | CS | 2.21.0 | EQUIPO EN AREA DE IMAGENOLOGIA | NEGATOSCOPIO | HGSSA001293 | 40988 | 2.21.1.B.1.30 | 0 | 0 | 0 | 0 | 0 | 0 | 0 | 0 | 0 | 0
HGSSA001293 | 13 | HIDALGO | 04 | HUEJUTLA DE REYES | 025 | HUAUTLA | 0018 | CHALINGO | CE | A | CHALINGO | 1 | CS | 2.21.0 | EQUIPO EN AREA DE IMAGENOLOGIA | MONITOR DE SIGNOS VITALES BASICO (ECG, PANI. SPO2, TEMP) | HGSSA001293 | 33586 | 2.21.1.B.1.31 | 0 | 0 | 0 | 0 | 0 | 0 | 0 | 0 | 0 | 0
HGSSA001293 | 13 | HIDALGO | 04 | HUEJUTLA DE REYES | 025 | HUAUTLA | 0018 | CHALINGO | CE | A | CHALINGO | 1 | CS | 2.25.0 | EQUIPO EN LABORATORIO CLINICO | ANALIZADOR DE QUIMICA CLINICA | HGSSA001293 | 533_036_0701 | 2.25.1.B.02 | 0 | 0 | 0 | 0 | 0 | 0 | 0 | 0 | 0 | 0
HGSSA001293 | 13 | HIDALGO | 04 | HUEJUTLA DE REYES | 025 | HUAUTLA | 0018 | CHALINGO | CE | A | CHALINGO | 1 | CS | 2.26.0 | EQUIPO EN LABORATORIO DE MICROBIOLOGIA | ANALIZADOR DE MICROBIOLOGIA | HGSSA001293 | 533_578_0056 | 2.26.1.B.2 | 0 | 0 | 0 | 0 | 0 | 0 | 0 | 0 | 0 | 0
HGSSA001293 | 13 | HIDALGO | 04 | HUEJUTLA DE REYES | 025 | HUAUTLA | 0018 | CHALINGO | CE | A | CHALINGO | 1 | CS | 3.1.0 | EQUIPO EN AMBULANCIAS | DESFIBRILADOR AUTOMATIZADO EXTERNO | HGSSA001293 | 531_286_0017 | 3.1.B.02 | 0 | 0 | 0 | 0 | 0 | 0 | 0 | 0 | 0 | 0
HGSSA001293 | 13 | HIDALGO | 04 | HUEJUTLA DE REYES | 025 | HUAUTLA | 0018 | CHALINGO | CE | A | CHALINGO | 1 | CS | 3.1.0 | EQUIPO EN AMBULANCIAS | BOMBA DE INFUSION PORTATIL | HGSSA001293 | 16491 | 3.1.B.05 | 0 | 0 | 0 | 0 | 0 | 0 | 0 | 0 | 0 | 0
HGSSA001293 | 13 | HIDALGO | 04 | HUEJUTLA DE REYES | 025 | HUAUTLA | 0018 | CHALINGO | CE | A | CHALINGO | 1 | CS | 3.1.0 | EQUIPO EN AMBULANCIAS | ESFIGMOMANOMETRO MERCURIAL | HGSSA001293 | 531_116_0328 | 3.1.B.07 | 0 | 0 | 0 | 0 | 0 | 0 | 0 | 0 | 0 | 0
HGSSA001293 | 13 | HIDALGO | 04 | HUEJUTLA DE REYES | 025 | HUAUTLA | 0018 | CHALINGO | CE | A | CHALINGO | 1 | CS | 3.1.0 | EQUIPO EN AMBULANCIAS | ESFIGMOMANOMETRO ANEROIDE | HGSSA001293 | 531_116_0369 | 3.1.B.08 | 0 | 0 | 0 | 0 | 0 | 0 | 0 | 0 | 0 | 0
HGSSA001293 | 13 | HIDALGO | 04 | HUEJUTLA DE REYES | 025 | HUAUTLA | 0018 | CHALINGO | CE | A | CHALINGO | 1 | CS | 3.1.0 | EQUIPO EN AMBULANCIAS | ESFIGMOMANOMETRO ELECTRONICO | HGSSA001293 | 13106 | 3.1.B.09 | 0 | 0 | 0 | 0 | 0 | 0 | 0 | 0 | 0 | 0
HGSSA001293 | 13 | HIDALGO | 04 | HUEJUTLA DE REYES | 025 | HUAUTLA | 0018 | CHALINGO | CE | A | CHALINGO | 1 | CS | 3.1.0 | EQUIPO EN AMBULANCIAS | ESTETOSCOPIO BIAURICULAR | HGSSA001293 | 13750 | 3.1.B.10 | 0 | 0 | 0 | 0 | 0 | 0 | 0 | 0 | 0 | 0
HGSSA001293 | 13 | HIDALGO | 04 | HUEJUTLA DE REYES | 025 | HUAUTLA | 0018 | CHALINGO | CE | A | CHALINGO | 1 | CS | 3.1.0 | EQUIPO EN AMBULANCIAS | OXIMETRO DE PULSO CON DESPLIEGUE DE CURVA DE PLETISMOGRAFIA | HGSSA001293 | 17148 | 3.1.B.11 | 0 | 0 | 0 | 0 | 0 | 0 | 0 | 0 | 0 | 0
HGSSA001293 | 13 | HIDALGO | 04 | HUEJUTLA DE REYES | 025 | HUAUTLA | 0018 | CHALINGO | CE | A | CHALINGO | 1 | CS | 3.1.0 | EQUIPO EN AMBULANCIAS | VENTILADOR DE TRASLADO NEONATAL | HGSSA001293 | 531_941_1058 | 3.1.B.12 | 0 | 0 | 0 | 0 | 0 | 0 | 0 | 0 | 0 | 0
HGSSA001293 | 13 | HIDALGO | 04 | HUEJUTLA DE REYES | 025 | HUAUTLA | 0018 | CHALINGO | CE | A | CHALINGO | 1 | CS | 3.1.0 | EQUIPO EN AMBULANCIAS | VENTILADOR DE TRASLADO PEDIATRICO-ADULTO | HGSSA001293 | 531_941_0279 | 3.1.B.13 | 0 | 0 | 0 | 0 | 0 | 0 | 0 | 0 | 0 | 0
HGSSA001293 | 13 | HIDALGO | 04 | HUEJUTLA DE REYES | 025 | HUAUTLA | 0018 | CHALINGO | CE | A | CHALINGO | 1 | CS | 3.1.0 | EQUIPO EN AMBULANCIAS | INCUBADORA DE TRASLADO | HGSSA001293 | 531_497_0053 | 3.1.B.14 | 0 | 0 | 0 | 0 | 0 | 0 | 0 | 0 | 0 | 0
HGSSA001293 | 13 | HIDALGO | 04 | HUEJUTLA DE REYES | 025 | HUAUTLA | 0018 | CHALINGO | CE | A | CHALINGO | 1 | CS | 3.1.0 | EQUIPO EN AMBULANCIAS | CAPNOGRAFO | HGSSA001293 | 531_619_0387 | 3.1.B.15 | 0 | 0 | 0 | 0 | 0 | 0 | 0 | 0 | 0 | 0
HGSSA001293 | 13 | HIDALGO | 04 | HUEJUTLA DE REYES | 025 | HUAUTLA | 0018 | CHALINGO | CE | A | CHALINGO | 1 | CS | 3.1.0 | EQUIPO EN AMBULANCIAS | MONITOR DE SIGNOS VITALES DE TRASLADO | HGSSA001293 | 531_619_0411 | 3.1.B.16 | 0 | 0 | 0 | 0 | 0 | 0 | 0 | 0 | 0 | 0
HGSSA001293 | 13 | HIDALGO | 04 | HUEJUTLA DE REYES | 025 | HUAUTLA | 0018 | CHALINGO | CE | A | CHALINGO | 1 | CS | 3.1.0 | EQUIPO EN AMBULANCIAS | ESTUCHE DE DIAGNOSTICO COMPLETO (OFTALMOSCOPIO Y OTOSCOPIO) | HGSSA001293 | estuchediag | 3.1.B.17 | 0 | 0 | 0 | 0 | 0 | 0 | 0 | 0 | 0 | 0
HGSSA001293 | 13 | HIDALGO | 04 | HUEJUTLA DE REYES | 025 | HUAUTLA | 0018 | CHALINGO | CE | A | CHALINGO | 1 | CS | 3.3.0 | EQUIPO EN AREA DE CENTRAL DE ESTERILIZACION Y EQUIPO | ESTERILIZADOR DE VAPOR | HGSSA001293 | 35366 | 3.3.1.B.1 | 0 | 0 | 0 | 0 | 0 | 0 | 0 | 0 | 0 | 0
HGSSA001293 | 13 | HIDALGO | 04 | HUEJUTLA DE REYES | 025 | HUAUTLA | 0018 | CHALINGO | CE | A | CHALINGO | 1 | CS | 3.3.0 | EQUIPO EN AREA DE CENTRAL DE ESTERILIZACION Y EQUIPO | ESTERILIZADOR DE BAJA TEMPERATURA A TRAVES DE PEROXIDO DE HIDROGENO | HGSSA001293 | 36305 | 3.3.1.B.3 | 0 | 0 | 0 | 0 | 0 | 0 | 0 | 0 | 0 | 0
HGSSA001293 | 13 | HIDALGO | 04 | HUEJUTLA DE REYES | 025 | HUAUTLA | 0018 | CHALINGO | CE | A | CHALINGO | 1 | CS | 3.4.0 | CENTRO DE MEZCLAS | CAMPANA DE FLUJO LAMINAR | HGSSA001293 | 35145 | 3.4.1.B.1 | 0 | 0 | 0 | 0 | 0 | 0 | 0 | 0 | 0 | 0
HGSSA001293 | 13 | HIDALGO | 04 | HUEJUTLA DE REYES | 025 | HUAUTLA | 0018 | CHALINGO | CE | A | CHALINGO | 1 | CS | 3.5.0 | FARMACIA | REFRIGERADOR DE FARMACIA | HGSSA001293 | 17156 | 3.5.B.1.1 | 0 | 0 | 0 | 0 | 0 | 0 | 0 | 0 | 0 | 0
HGSSA001293 | 13 | HIDALGO | 04 | HUEJUTLA DE REYES | 025 | HUAUTLA | 0018 | CHALINGO | CE | A | CHALINGO | 1 | CS | 3.5.0 | FARMACIA | REFRIGERADOR PARA VACUNAS | HGSSA001293 | 533_786_0034 | 3.5.B.1.2 | 0 | 1 | 1 | 0 | 0 | 0 | 0 | 0 | 0 | 0
HGSSA001293 | 13 | HIDALGO | 04 | HUEJUTLA DE REYES | 025 | HUAUTLA | 0018 | CHALINGO | CE | A | CHALINGO | 1 | CS | 3.5.0 | EQUIPO EN AREA DE CENTRAL DE ESTERILIZACION Y EQUIPO | ULTRACONGELADOR | HGSSA001293 | 533_255_0101 | 3.5.B.1.3 | 0 | 0 | 0 | 0 | 0 | 0 | 0 | 0 | 0 | 0
HGSSA001293 | 13 | HIDALGO | 04 | HUEJUTLA DE REYES | 025 | HUAUTLA | 0018 | CHALINGO | CE | A | CHALINGO | 1 | CS | 3.5.0 | FARMACIA | ULTRACONGELADOR | HGSSA001293 | 533_255_0101 | 3.5.B.1.3 | 0 | 0 | 0 | 0 | 0 | 0 | 0 | 0 | 0 | 0
HGSSA001293 | 13 | HIDALGO | 04 | HUEJUTLA DE REYES | 025 | HUAUTLA | 0018 | CHALINGO | CE | A | CHALINGO | 1 | CS | 3.5.0 | FARMACIA | CONGELADOR | HGSSA001293 | 533_255_0218 | 3.5.B.1.4 | 0 | 0 | 0 | 0 | 0 | 0 | 0 | 0 | 0 | 0
HGSSA001305 | 13 | HIDALGO | 04 | HUEJUTLA DE REYES | 025 | HUAUTLA | 0038 | TAMOYON I | CE | A | TAMOYON I | 1 | CS | 2.1.0 | EQUIPO EN CONSULTORIO DE MEDICINA GENERAL | ESFIGMOMANOMETRO MERCURIAL | HGSSA001305 | 531_116_0328 | 2.1.1.B.01 | 0 | 0 | 0 | 0 | 0 | 0 | 0 | 0 | 0 | 2
HGSSA001305 | 13 | HIDALGO | 04 | HUEJUTLA DE REYES | 025 | HUAUTLA | 0038 | TAMOYON I | CE | A | TAMOYON I | 1 | CS | 2.1.0 | EQUIPO EN CONSULTORIO DE MEDICINA GENERAL | ESFIGMOMANOMETRO ANEROIDE | HGSSA001305 | 531_116_0369 | 2.1.1.B.02 | 0 | 0 | 0 | 0 | 0 | 0 | 0 | 0 | 0 | 0
HGSSA001305 | 13 | HIDALGO | 04 | HUEJUTLA DE REYES | 025 | HUAUTLA | 0038 | TAMOYON I | CE | A | TAMOYON I | 1 | CS | 2.1.0 | EQUIPO EN CONSULTORIO DE MEDICINA GENERAL | ESFIGMOMANOMETRO ELECTRONICO | HGSSA001305 | 13106 | 2.1.1.B.03 | 0 | 0 | 0 | 0 | 0 | 0 | 0 | 0 | 0 | 0
HGSSA001305 | 13 | HIDALGO | 04 | HUEJUTLA DE REYES | 025 | HUAUTLA | 0038 | TAMOYON I | CE | A | TAMOYON I | 1 | CS | 2.1.0 | EQUIPO EN CONSULTORIO DE MEDICINA GENERAL | ESTETOSCOPIO BIAURICULAR | HGSSA001305 | 13750 | 2.1.1.B.04 | 0 | 2 | 2 | 0 | 0 | 0 | 0 | 0 | 0 | 0
HGSSA001305 | 13 | HIDALGO | 04 | HUEJUTLA DE REYES | 025 | HUAUTLA | 0038 | TAMOYON I | CE | A | TAMOYON I | 1 | CS | 2.1.0 | EQUIPO EN CONSULTORIO DE MEDICINA GENERAL | ESTETOSCOPIO FETAL O DE PINARD | HGSSA001305 | 32659 | 2.1.1.B.05 | 0 | 5 | 5 | 0 | 0 | 0 | 0 | 0 | 0 | 0
HGSSA001305 | 13 | HIDALGO | 04 | HUEJUTLA DE REYES | 025 | HUAUTLA | 0038 | TAMOYON I | CE | A | TAMOYON I | 1 | CS | 2.1.0 | EQUIPO EN CONSULTORIO DE MEDICINA GENERAL | ESTUCHE DE DIAGNOSTICO COMPLETO (OFTALMOSCOPIO Y OTOSCOPIO) | HGSSA001305 | estuchediag | 2.1.1.B.06 | 0 | 2 | 2 | 0 | 0 | 0 | 0 | 0 | 0 | 0
HGSSA001305 | 13 | HIDALGO | 04 | HUEJUTLA DE REYES | 025 | HUAUTLA | 0038 | TAMOYON I | CE | A | TAMOYON I | 1 | CS | 2.1.0 | EQUIPO EN CONSULTORIO DE MEDICINA GENERAL | BASCULA CON ESTADIMETRO | HGSSA001305 | 35323 | 2.1.1.B.07 | 0 | 2 | 2 | 0 | 0 | 0 | 0 | 0 | 0 | 0
HGSSA001305 | 13 | HIDALGO | 04 | HUEJUTLA DE REYES | 025 | HUAUTLA | 0038 | TAMOYON I | CE | A | TAMOYON I | 1 | CS | 2.1.0 | EQUIPO EN CONSULTORIO DE MEDICINA GENERAL | BASCULA PARA BEBE | HGSSA001305 | 35324 | 2.1.1.B.08 | 0 | 2 | 2 | 0 | 0 | 0 | 0 | 0 | 0 | 0
HGSSA001305 | 13 | HIDALGO | 04 | HUEJUTLA DE REYES | 025 | HUAUTLA | 0038 | TAMOYON I | CE | A | TAMOYON I | 1 | CS | 2.1.0 | EQUIPO EN CONSULTORIO DE MEDICINA GENERAL | LAMPARA DE HAZ DIRECCIONABLE | HGSSA001305 | 36843 | 2.1.1.B.09 | 1 | 1 | 2 | 0 | 0 | 0 | 0 | 1 | 0 | 0
HGSSA001305 | 13 | HIDALGO | 04 | HUEJUTLA DE REYES | 025 | HUAUTLA | 0038 | TAMOYON I | CE | A | TAMOYON I | 1 | CS | 2.1.0 | EQUIPO EN CONSULTORIO DE MEDICINA GENERAL | MESA DE EXPLORACION GENERAL | HGSSA001305 | 36065 | 2.1.1.B.10 | 0 | 3 | 3 | 0 | 0 | 0 | 0 | 0 | 0 | 0
HGSSA001305 | 13 | HIDALGO | 04 | HUEJUTLA DE REYES | 025 | HUAUTLA | 0038 | TAMOYON I | CE | A | TAMOYON I | 1 | CS | 2.1.0 | EQUIPO EN CONSULTORIO DE MEDICINA GENERAL | CARTILLAS DE AGUDEZA VISUAL | HGSSA001305 | 16800 | 2.1.1.B.11 | 0 | 0 | 0 | 0 | 0 | 0 | 0 | 0 | 0 | 0
HGSSA001305 | 13 | HIDALGO | 04 | HUEJUTLA DE REYES | 025 | HUAUTLA | 0038 | TAMOYON I | CE | A | TAMOYON I | 1 | CS | 2.1.0 | EQUIPO EN CONSULTORIO DE MEDICINA GENERAL | TERMOMETRO INFRARROJO | HGSSA001305 | 14028 | 2.1.1.B.12 | 0 | 0 | 0 | 0 | 0 | 0 | 0 | 0 | 0 | 0
HGSSA001305 | 13 | HIDALGO | 04 | HUEJUTLA DE REYES | 025 | HUAUTLA | 0038 | TAMOYON I | CE | A | TAMOYON I | 1 | CS | 2.1.0 | EQUIPO EN CONSULTORIO DE MEDICINA GENERAL | CARDIOTOCOGRAFO | HGSSA001305 | 37796 | 2.1.1.B.13 | 0 | 0 | 0 | 0 | 0 | 0 | 0 | 0 | 0 | 0
HGSSA001305 | 13 | HIDALGO | 04 | HUEJUTLA DE REYES | 025 | HUAUTLA | 0038 | TAMOYON I | CE | A | TAMOYON I | 1 | CS | 2.1.0 | EQUIPO EN CONSULTORIO DE MEDICINA GENERAL | ELECTROCARDIOGRAFO | HGSSA001305 | 36369 | 2.1.1.B.14 | 0 | 0 | 0 | 0 | 0 | 0 | 0 | 0 | 0 | 0
HGSSA001305 | 13 | HIDALGO | 04 | HUEJUTLA DE REYES | 025 | HUAUTLA | 0038 | TAMOYON I | CE | A | TAMOYON I | 1 | CS | 2.1.0 | EQUIPO EN CONSULTORIO DE MEDICINA GENERAL | FONODETECTOR DE LATIDOS FETALES | HGSSA001305 | 35067 | 2.1.1.B.15 | 1 | 2 | 3 | 0 | 1 | 0 | 0 | 0 | 0 | 0
HGSSA001305 | 13 | HIDALGO | 04 | HUEJUTLA DE REYES | 025 | HUAUTLA | 0038 | TAMOYON I | CE | A | TAMOYON I | 1 | CS | 2.1.0 | EQUIPO EN CONSULTORIO DE MEDICINA GENERAL | NEGATOSCOPIO | HGSSA001305 | 40988 | 2.1.1.B.16 | 0 | 2 | 2 | 0 | 0 | 0 | 0 | 0 | 0 | 0
HGSSA001305 | 13 | HIDALGO | 04 | HUEJUTLA DE REYES | 025 | HUAUTLA | 0038 | TAMOYON I | CE | A | TAMOYON I | 1 | CS | 2.1.0 | EQUIPO EN CONSULTORIO DE MEDICINA GENERAL | REFRIGERADOR PARA VACUNAS | HGSSA001305 | 533_786_0034 | 2.1.1.B.17 | 0 | 1 | 1 | 0 | 0 | 0 | 0 | 0 | 0 | 0
HGSSA001305 | 13 | HIDALGO | 04 | HUEJUTLA DE REYES | 025 | HUAUTLA | 0038 | TAMOYON I | CE | A | TAMOYON I | 1 | CS | 2.1.0 | EQUIPO EN CONSULTORIO DE MEDICINA GENERAL | BALANZA ELECTRONICA PARA SILLA DE RUEDAS | HGSSA001305 | balansillarue | 2.1.1.B.21 | 0 | 0 | 0 | 0 | 0 | 0 | 0 | 0 | 0 | 0
HGSSA001305 | 13 | HIDALGO | 04 | HUEJUTLA DE REYES | 025 | HUAUTLA | 0038 | TAMOYON I | CE | A | TAMOYON I | 1 | CS | 2.1.0 | EQUIPO EN CONSULTORIO DE ESTOMATOLOGIA | ESTERILIZADOR DE VAPOR AUTOGENERADO PARA DENTAL Y MAXILOFACIAL | HGSSA001305 | 531_385_1080 | 2.1.3.B.5.3 | 0 | 0 | 0 | 0 | 0 | 0 | 0 | 0 | 0 | 0
HGSSA001305 | 13 | HIDALGO | 04 | HUEJUTLA DE REYES | 025 | HUAUTLA | 0038 | TAMOYON I | CE | A | TAMOYON I | 1 | CS | 2.1.0 | EQUIPO EN CONSULTORIO DE ESTOMATOLOGIA | UNIDAD RADIOGRAFICA PANORAMICA DENTAL (ORTOPANTOGRAFO) | HGSSA001305 | 531_341_0564 | 2.1.3.B.6 | 0 | 0 | 0 | 0 | 0 | 0 | 0 | 0 | 0 | 0
HGSSA001305 | 13 | HIDALGO | 04 | HUEJUTLA DE REYES | 025 | HUAUTLA | 0038 | TAMOYON I | CE | A | TAMOYON I | 1 | CS | 2.5.0 | EQUIPO EN AREA DE NEOTATOLOGIA Y CUNERO | LAMPARA DE FOTOTERAPIA | HGSSA001305 | 35239 | 2.5.1.B.01 | 0 | 0 | 0 | 0 | 0 | 0 | 0 | 0 | 0 | 0
HGSSA001305 | 13 | HIDALGO | 04 | HUEJUTLA DE REYES | 025 | HUAUTLA | 0038 | TAMOYON I | CE | A | TAMOYON I | 1 | CS | 2.5.0 | EQUIPO EN AREA DE NEOTATOLOGIA Y CUNERO | MONITOR DE SIGNOS VITALES NEONATAL (ECG, PANI. SPO2, TEMP,PRESION INVASIVA, CO2, EEG) | HGSSA001305 | 35569 | 2.5.1.B.02 | 0 | 0 | 0 | 0 | 0 | 0 | 0 | 0 | 0 | 0
HGSSA001305 | 13 | HIDALGO | 04 | HUEJUTLA DE REYES | 025 | HUAUTLA | 0038 | TAMOYON I | CE | A | TAMOYON I | 1 | CS | 2.5.0 | EQUIPO EN AREA DE NEOTATOLOGIA Y CUNERO | REANIMADOR MANUAL PARA RECIEN NACIDO | HGSSA001305 | 13367 | 2.5.1.B.03 | 0 | 0 | 0 | 0 | 0 | 0 | 0 | 0 | 0 | 0
HGSSA001305 | 13 | HIDALGO | 04 | HUEJUTLA DE REYES | 025 | HUAUTLA | 0038 | TAMOYON I | CE | A | TAMOYON I | 1 | CS | 2.5.0 | EQUIPO EN AREA DE NEOTATOLOGIA Y CUNERO | CUNA DE CALOR RADIANTE CON FOTOTERAPIA | HGSSA001305 | 531_252_0033 | 2.5.1.B.04 | 0 | 0 | 0 | 0 | 0 | 0 | 0 | 0 | 0 | 0
HGSSA001305 | 13 | HIDALGO | 04 | HUEJUTLA DE REYES | 025 | HUAUTLA | 0038 | TAMOYON I | CE | A | TAMOYON I | 1 | CS | 2.5.0 | EQUIPO EN AREA DE NEOTATOLOGIA Y CUNERO | BASCULA PARA BEBE | HGSSA001305 | 35324 | 2.5.1.B.05 | 0 | 0 | 0 | 0 | 0 | 0 | 0 | 0 | 0 | 0
HGSSA001305 | 13 | HIDALGO | 04 | HUEJUTLA DE REYES | 025 | HUAUTLA | 0038 | TAMOYON I | CE | A | TAMOYON I | 1 | CS | 2.5.0 | EQUIPO EN AREA DE NEOTATOLOGIA Y CUNERO | CUNA DE CALOR RADIANTE | HGSSA001305 | 13250 | 2.5.1.B.06 | 0 | 0 | 0 | 0 | 0 | 0 | 0 | 0 | 0 | 0
HGSSA001305 | 13 | HIDALGO | 04 | HUEJUTLA DE REYES | 025 | HUAUTLA | 0038 | TAMOYON I | CE | A | TAMOYON I | 1 | CS | 2.21.0 | EQUIPO EN AREA DE IMAGENOLOGIA | UNIDAD RADIOLOGICA DE PROPOSITO GENERAL (ANALOGICO) | HGSSA001305 | 37644 | 2.21.1.B.1.01 | 0 | 0 | 0 | 0 | 0 | 0 | 0 | 0 | 0 | 0
HGSSA001305 | 13 | HIDALGO | 04 | HUEJUTLA DE REYES | 025 | HUAUTLA | 0038 | TAMOYON I | CE | A | TAMOYON I | 1 | CS | 2.21.0 | EQUIPO EN AREA DE IMAGENOLOGIA | UNIDAD RADIOLOGICA DIGITAL DE PROPOSITO GENERAL | HGSSA001305 | uraddpg | 2.21.1.B.1.02 | 0 | 0 | 0 | 0 | 0 | 0 | 0 | 0 | 0 | 0
HGSSA001305 | 13 | HIDALGO | 04 | HUEJUTLA DE REYES | 025 | HUAUTLA | 0038 | TAMOYON I | CE | A | TAMOYON I | 1 | CS | 2.21.0 | EQUIPO EN AREA DE IMAGENOLOGIA | UNIDAD RADIOLOGICA Y FLUOROSCOPICA CON DETECTOR DIGITAL | HGSSA001305 | unradfluddig | 2.21.1.B.1.03 | 0 | 0 | 0 | 0 | 0 | 0 | 0 | 0 | 0 | 0
HGSSA001305 | 13 | HIDALGO | 04 | HUEJUTLA DE REYES | 025 | HUAUTLA | 0038 | TAMOYON I | CE | A | TAMOYON I | 1 | CS | 2.21.0 | EQUIPO EN AREA DE IMAGENOLOGIA | UNIDAD RADIOLOGICA Y FLUOROSCOPICA CON DETECTOR DIGITAL (ANALOGICO) | HGSSA001305 | unradfluddana | 2.21.1.B.1.04 | 0 | 0 | 0 | 0 | 0 | 0 | 0 | 0 | 0 | 0
HGSSA001305 | 13 | HIDALGO | 04 | HUEJUTLA DE REYES | 025 | HUAUTLA | 0038 | TAMOYON I | CE | A | TAMOYON I | 1 | CS | 2.21.0 | EQUIPO EN AREA DE IMAGENOLOGIA | UNIDAD RADIOLOGICA PORTATIL DIGITAL (EQUIPO PORTATIL DE RAYOS X) | HGSSA001305 | 531_341_2479 | 2.21.1.B.1.05 | 0 | 0 | 0 | 0 | 0 | 0 | 0 | 0 | 0 | 0
HGSSA001305 | 13 | HIDALGO | 04 | HUEJUTLA DE REYES | 025 | HUAUTLA | 0038 | TAMOYON I | CE | A | TAMOYON I | 1 | CS | 2.21.0 | EQUIPO EN AREA DE IMAGENOLOGIA | UNIDAD RADIOLOGICA PORTATIL ANALOGICA (EQUIPO PORTATIL DE RAYOS X) | HGSSA001305 | 531_341_2479_2 | 2.21.1.B.1.06 | 0 | 0 | 0 | 0 | 0 | 0 | 0 | 0 | 0 | 0
HGSSA001305 | 13 | HIDALGO | 04 | HUEJUTLA DE REYES | 025 | HUAUTLA | 0038 | TAMOYON I | CE | A | TAMOYON I | 1 | CS | 2.21.0 | EQUIPO EN AREA DE IMAGENOLOGIA | ULTRASONIDO DE DIAGNOSTICO | HGSSA001305 | 40760 | 2.21.1.B.1.19 | 0 | 0 | 0 | 0 | 0 | 0 | 0 | 0 | 0 | 0
HGSSA001305 | 13 | HIDALGO | 04 | HUEJUTLA DE REYES | 025 | HUAUTLA | 0038 | TAMOYON I | CE | A | TAMOYON I | 1 | CS | 2.21.0 | EQUIPO EN AREA DE IMAGENOLOGIA | ARCO EN C DIGITAL (RAYOS X MOVIL CON FLUOROSCOPIA) | HGSSA001305 | 40948 | 2.21.1.B.1.28 | 0 | 0 | 0 | 0 | 0 | 0 | 0 | 0 | 0 | 0
HGSSA001305 | 13 | HIDALGO | 04 | HUEJUTLA DE REYES | 025 | HUAUTLA | 0038 | TAMOYON I | CE | A | TAMOYON I | 1 | CS | 2.21.0 | EQUIPO EN AREA DE IMAGENOLOGIA | ARCO EN C ANALOGICO (RAYOS X MOVIL CON FLUOROSCOPIA) | HGSSA001305 | 40948_2 | 2.21.1.B.1.29 | 0 | 0 | 0 | 0 | 0 | 0 | 0 | 0 | 0 | 0
HGSSA001305 | 13 | HIDALGO | 04 | HUEJUTLA DE REYES | 025 | HUAUTLA | 0038 | TAMOYON I | CE | A | TAMOYON I | 1 | CS | 2.21.0 | EQUIPO EN AREA DE IMAGENOLOGIA | NEGATOSCOPIO | HGSSA001305 | 40988 | 2.21.1.B.1.30 | 0 | 0 | 0 | 0 | 0 | 0 | 0 | 0 | 0 | 0
HGSSA001305 | 13 | HIDALGO | 04 | HUEJUTLA DE REYES | 025 | HUAUTLA | 0038 | TAMOYON I | CE | A | TAMOYON I | 1 | CS | 2.21.0 | EQUIPO EN AREA DE IMAGENOLOGIA | MONITOR DE SIGNOS VITALES BASICO (ECG, PANI. SPO2, TEMP) | HGSSA001305 | 33586 | 2.21.1.B.1.31 | 0 | 0 | 0 | 0 | 0 | 0 | 0 | 0 | 0 | 0
HGSSA001305 | 13 | HIDALGO | 04 | HUEJUTLA DE REYES | 025 | HUAUTLA | 0038 | TAMOYON I | CE | A | TAMOYON I | 1 | CS | 2.25.0 | EQUIPO EN LABORATORIO CLINICO | ANALIZADOR DE QUIMICA CLINICA | HGSSA001305 | 533_036_0701 | 2.25.1.B.02 | 0 | 0 | 0 | 0 | 0 | 0 | 0 | 0 | 0 | 0
HGSSA001305 | 13 | HIDALGO | 04 | HUEJUTLA DE REYES | 025 | HUAUTLA | 0038 | TAMOYON I | CE | A | TAMOYON I | 1 | CS | 2.26.0 | EQUIPO EN LABORATORIO DE MICROBIOLOGIA | ANALIZADOR DE MICROBIOLOGIA | HGSSA001305 | 533_578_0056 | 2.26.1.B.2 | 0 | 0 | 0 | 0 | 0 | 0 | 0 | 0 | 0 | 0
HGSSA001305 | 13 | HIDALGO | 04 | HUEJUTLA DE REYES | 025 | HUAUTLA | 0038 | TAMOYON I | CE | A | TAMOYON I | 1 | CS | 3.1.0 | EQUIPO EN AMBULANCIAS | DESFIBRILADOR AUTOMATIZADO EXTERNO | HGSSA001305 | 531_286_0017 | 3.1.B.02 | 0 | 0 | 0 | 0 | 0 | 0 | 0 | 0 | 0 | 0
HGSSA001305 | 13 | HIDALGO | 04 | HUEJUTLA DE REYES | 025 | HUAUTLA | 0038 | TAMOYON I | CE | A | TAMOYON I | 1 | CS | 3.1.0 | EQUIPO EN AMBULANCIAS | BOMBA DE INFUSION PORTATIL | HGSSA001305 | 16491 | 3.1.B.05 | 0 | 0 | 0 | 0 | 0 | 0 | 0 | 0 | 0 | 0
HGSSA001305 | 13 | HIDALGO | 04 | HUEJUTLA DE REYES | 025 | HUAUTLA | 0038 | TAMOYON I | CE | A | TAMOYON I | 1 | CS | 3.1.0 | EQUIPO EN AMBULANCIAS | ESFIGMOMANOMETRO MERCURIAL | HGSSA001305 | 531_116_0328 | 3.1.B.07 | 0 | 0 | 0 | 0 | 0 | 0 | 0 | 0 | 0 | 0
HGSSA001305 | 13 | HIDALGO | 04 | HUEJUTLA DE REYES | 025 | HUAUTLA | 0038 | TAMOYON I | CE | A | TAMOYON I | 1 | CS | 3.1.0 | EQUIPO EN AMBULANCIAS | ESFIGMOMANOMETRO ANEROIDE | HGSSA001305 | 531_116_0369 | 3.1.B.08 | 0 | 0 | 0 | 0 | 0 | 0 | 0 | 0 | 0 | 0
HGSSA001305 | 13 | HIDALGO | 04 | HUEJUTLA DE REYES | 025 | HUAUTLA | 0038 | TAMOYON I | CE | A | TAMOYON I | 1 | CS | 3.1.0 | EQUIPO EN AMBULANCIAS | ESFIGMOMANOMETRO ELECTRONICO | HGSSA001305 | 13106 | 3.1.B.09 | 0 | 0 | 0 | 0 | 0 | 0 | 0 | 0 | 0 | 0
HGSSA001305 | 13 | HIDALGO | 04 | HUEJUTLA DE REYES | 025 | HUAUTLA | 0038 | TAMOYON I | CE | A | TAMOYON I | 1 | CS | 3.1.0 | EQUIPO EN AMBULANCIAS | ESTETOSCOPIO BIAURICULAR | HGSSA001305 | 13750 | 3.1.B.10 | 0 | 0 | 0 | 0 | 0 | 0 | 0 | 0 | 0 | 0
HGSSA001305 | 13 | HIDALGO | 04 | HUEJUTLA DE REYES | 025 | HUAUTLA | 0038 | TAMOYON I | CE | A | TAMOYON I | 1 | CS | 3.1.0 | EQUIPO EN AMBULANCIAS | OXIMETRO DE PULSO CON DESPLIEGUE DE CURVA DE PLETISMOGRAFIA | HGSSA001305 | 17148 | 3.1.B.11 | 0 | 0 | 0 | 0 | 0 | 0 | 0 | 0 | 0 | 0
HGSSA001305 | 13 | HIDALGO | 04 | HUEJUTLA DE REYES | 025 | HUAUTLA | 0038 | TAMOYON I | CE | A | TAMOYON I | 1 | CS | 3.1.0 | EQUIPO EN AMBULANCIAS | VENTILADOR DE TRASLADO NEONATAL | HGSSA001305 | 531_941_1058 | 3.1.B.12 | 0 | 0 | 0 | 0 | 0 | 0 | 0 | 0 | 0 | 0
HGSSA001305 | 13 | HIDALGO | 04 | HUEJUTLA DE REYES | 025 | HUAUTLA | 0038 | TAMOYON I | CE | A | TAMOYON I | 1 | CS | 3.1.0 | EQUIPO EN AMBULANCIAS | VENTILADOR DE TRASLADO PEDIATRICO-ADULTO | HGSSA001305 | 531_941_0279 | 3.1.B.13 | 0 | 0 | 0 | 0 | 0 | 0 | 0 | 0 | 0 | 0
HGSSA001305 | 13 | HIDALGO | 04 | HUEJUTLA DE REYES | 025 | HUAUTLA | 0038 | TAMOYON I | CE | A | TAMOYON I | 1 | CS | 3.1.0 | EQUIPO EN AMBULANCIAS | INCUBADORA DE TRASLADO | HGSSA001305 | 531_497_0053 | 3.1.B.14 | 0 | 0 | 0 | 0 | 0 | 0 | 0 | 0 | 0 | 0
HGSSA001305 | 13 | HIDALGO | 04 | HUEJUTLA DE REYES | 025 | HUAUTLA | 0038 | TAMOYON I | CE | A | TAMOYON I | 1 | CS | 3.1.0 | EQUIPO EN AMBULANCIAS | CAPNOGRAFO | HGSSA001305 | 531_619_0387 | 3.1.B.15 | 0 | 0 | 0 | 0 | 0 | 0 | 0 | 0 | 0 | 0
HGSSA001305 | 13 | HIDALGO | 04 | HUEJUTLA DE REYES | 025 | HUAUTLA | 0038 | TAMOYON I | CE | A | TAMOYON I | 1 | CS | 3.1.0 | EQUIPO EN AMBULANCIAS | MONITOR DE SIGNOS VITALES DE TRASLADO | HGSSA001305 | 531_619_0411 | 3.1.B.16 | 0 | 0 | 0 | 0 | 0 | 0 | 0 | 0 | 0 | 0
HGSSA001305 | 13 | HIDALGO | 04 | HUEJUTLA DE REYES | 025 | HUAUTLA | 0038 | TAMOYON I | CE | A | TAMOYON I | 1 | CS | 3.1.0 | EQUIPO EN AMBULANCIAS | ESTUCHE DE DIAGNOSTICO COMPLETO (OFTALMOSCOPIO Y OTOSCOPIO) | HGSSA001305 | estuchediag | 3.1.B.17 | 0 | 0 | 0 | 0 | 0 | 0 | 0 | 0 | 0 | 0
HGSSA001305 | 13 | HIDALGO | 04 | HUEJUTLA DE REYES | 025 | HUAUTLA | 0038 | TAMOYON I | CE | A | TAMOYON I | 1 | CS | 3.3.0 | EQUIPO EN AREA DE CENTRAL DE ESTERILIZACION Y EQUIPO | ESTERILIZADOR DE BAJA TEMPERATURA A TRAVES DE PEROXIDO DE HIDROGENO | HGSSA001305 | 36305 | 3.3.1.B.3 | 0 | 0 | 0 | 0 | 0 | 0 | 0 | 0 | 0 | 0
HGSSA001305 | 13 | HIDALGO | 04 | HUEJUTLA DE REYES | 025 | HUAUTLA | 0038 | TAMOYON I | CE | A | TAMOYON I | 1 | CS | 3.4.0 | CENTRO DE MEZCLAS | CAMPANA DE FLUJO LAMINAR | HGSSA001305 | 35145 | 3.4.1.B.1 | 0 | 0 | 0 | 0 | 0 | 0 | 0 | 0 | 0 | 0
HGSSA001305 | 13 | HIDALGO | 04 | HUEJUTLA DE REYES | 025 | HUAUTLA | 0038 | TAMOYON I | CE | A | TAMOYON I | 1 | CS | 3.5.0 | FARMACIA | REFRIGERADOR DE FARMACIA | HGSSA001305 | 17156 | 3.5.B.1.1 | 0 | 0 | 0 | 0 | 0 | 0 | 0 | 0 | 0 | 0
HGSSA001305 | 13 | HIDALGO | 04 | HUEJUTLA DE REYES | 025 | HUAUTLA | 0038 | TAMOYON I | CE | A | TAMOYON I | 1 | CS | 3.5.0 | FARMACIA | REFRIGERADOR PARA VACUNAS | HGSSA001305 | 533_786_0034 | 3.5.B.1.2 | 0 | 1 | 1 | 0 | 0 | 0 | 0 | 0 | 0 | 0
HGSSA001305 | 13 | HIDALGO | 04 | HUEJUTLA DE REYES | 025 | HUAUTLA | 0038 | TAMOYON I | CE | A | TAMOYON I | 1 | CS | 3.5.0 | FARMACIA | ULTRACONGELADOR | HGSSA001305 | 533_255_0101 | 3.5.B.1.3 | 0 | 0 | 0 | 0 | 0 | 0 | 0 | 0 | 0 | 0
HGSSA001305 | 13 | HIDALGO | 04 | HUEJUTLA DE REYES | 025 | HUAUTLA | 0038 | TAMOYON I | CE | A | TAMOYON I | 1 | CS | 3.5.0 | EQUIPO EN AREA DE CENTRAL DE ESTERILIZACION Y EQUIPO | ULTRACONGELADOR | HGSSA001305 | 533_255_0101 | 3.5.B.1.3 | 0 | 0 | 0 | 0 | 0 | 0 | 0 | 0 | 0 | 0
HGSSA001305 | 13 | HIDALGO | 04 | HUEJUTLA DE REYES | 025 | HUAUTLA | 0038 | TAMOYON I | CE | A | TAMOYON I | 1 | CS | 3.5.0 | FARMACIA | CONGELADOR | HGSSA001305 | 533_255_0218 | 3.5.B.1.4 | 0 | 0 | 0 | 0 | 0 | 0 | 0 | 0 | 0 | 0
HGSSA001310 | 13 | HIDALGO | 04 | HUEJUTLA DE REYES | 025 | HUAUTLA | 0040 | TECOLUCO CALPAN | CE | A | TECOLUCO CALPAN | 1 | CS | 2.1.0 | EQUIPO EN CONSULTORIO DE MEDICINA GENERAL | ESFIGMOMANOMETRO MERCURIAL | HGSSA001310 | 531_116_0328 | 2.1.1.B.01 | 0 | 0 | 0 | 0 | 0 | 0 | 0 | 0 | 0 | 0
HGSSA001310 | 13 | HIDALGO | 04 | HUEJUTLA DE REYES | 025 | HUAUTLA | 0040 | TECOLUCO CALPAN | CE | A | TECOLUCO CALPAN | 1 | CS | 2.1.0 | EQUIPO EN CONSULTORIO DE MEDICINA GENERAL | ESFIGMOMANOMETRO ANEROIDE | HGSSA001310 | 531_116_0369 | 2.1.1.B.02 | 0 | 0 | 0 | 0 | 0 | 0 | 0 | 0 | 0 | 0
HGSSA001310 | 13 | HIDALGO | 04 | HUEJUTLA DE REYES | 025 | HUAUTLA | 0040 | TECOLUCO CALPAN | CE | A | TECOLUCO CALPAN | 1 | CS | 2.1.0 | EQUIPO EN CONSULTORIO DE MEDICINA GENERAL | ESFIGMOMANOMETRO ELECTRONICO | HGSSA001310 | 13106 | 2.1.1.B.03 | 0 | 0 | 0 | 0 | 0 | 0 | 0 | 0 | 0 | 0
HGSSA001310 | 13 | HIDALGO | 04 | HUEJUTLA DE REYES | 025 | HUAUTLA | 0040 | TECOLUCO CALPAN | CE | A | TECOLUCO CALPAN | 1 | CS | 2.1.0 | EQUIPO EN CONSULTORIO DE MEDICINA GENERAL | ESTETOSCOPIO BIAURICULAR | HGSSA001310 | 13750 | 2.1.1.B.04 | 0 | 1 | 1 | 0 | 0 | 0 | 0 | 0 | 0 | 0
HGSSA001310 | 13 | HIDALGO | 04 | HUEJUTLA DE REYES | 025 | HUAUTLA | 0040 | TECOLUCO CALPAN | CE | A | TECOLUCO CALPAN | 1 | CS | 2.1.0 | EQUIPO EN CONSULTORIO DE MEDICINA GENERAL | ESTETOSCOPIO FETAL O DE PINARD | HGSSA001310 | 32659 | 2.1.1.B.05 | 0 | 3 | 3 | 0 | 0 | 0 | 0 | 0 | 0 | 0
HGSSA001310 | 13 | HIDALGO | 04 | HUEJUTLA DE REYES | 025 | HUAUTLA | 0040 | TECOLUCO CALPAN | CE | A | TECOLUCO CALPAN | 1 | CS | 2.1.0 | EQUIPO EN CONSULTORIO DE MEDICINA GENERAL | ESTUCHE DE DIAGNOSTICO COMPLETO (OFTALMOSCOPIO Y OTOSCOPIO) | HGSSA001310 | estuchediag | 2.1.1.B.06 | 0 | 1 | 1 | 0 | 0 | 0 | 0 | 0 | 0 | 0
HGSSA001310 | 13 | HIDALGO | 04 | HUEJUTLA DE REYES | 025 | HUAUTLA | 0040 | TECOLUCO CALPAN | CE | A | TECOLUCO CALPAN | 1 | CS | 2.1.0 | EQUIPO EN CONSULTORIO DE MEDICINA GENERAL | BASCULA CON ESTADIMETRO | HGSSA001310 | 35323 | 2.1.1.B.07 | 0 | 1 | 1 | 0 | 0 | 0 | 0 | 0 | 0 | 0
HGSSA001310 | 13 | HIDALGO | 04 | HUEJUTLA DE REYES | 025 | HUAUTLA | 0040 | TECOLUCO CALPAN | CE | A | TECOLUCO CALPAN | 1 | CS | 2.1.0 | EQUIPO EN CONSULTORIO DE MEDICINA GENERAL | BASCULA PARA BEBE | HGSSA001310 | 35324 | 2.1.1.B.08 | 0 | 1 | 1 | 0 | 0 | 0 | 0 | 0 | 0 | 0
HGSSA001310 | 13 | HIDALGO | 04 | HUEJUTLA DE REYES | 025 | HUAUTLA | 0040 | TECOLUCO CALPAN | CE | A | TECOLUCO CALPAN | 1 | CS | 2.1.0 | EQUIPO EN CONSULTORIO DE MEDICINA GENERAL | LAMPARA DE HAZ DIRECCIONABLE | HGSSA001310 | 36843 | 2.1.1.B.09 | 0 | 2 | 2 | 0 | 0 | 0 | 0 | 0 | 0 | 0
HGSSA001310 | 13 | HIDALGO | 04 | HUEJUTLA DE REYES | 025 | HUAUTLA | 0040 | TECOLUCO CALPAN | CE | A | TECOLUCO CALPAN | 1 | CS | 2.1.0 | EQUIPO EN CONSULTORIO DE MEDICINA GENERAL | MESA DE EXPLORACION GENERAL | HGSSA001310 | 36065 | 2.1.1.B.10 | 2 | 3 | 5 | 0 | 0 | 0 | 0 | 2 | 0 | 0
HGSSA001310 | 13 | HIDALGO | 04 | HUEJUTLA DE REYES | 025 | HUAUTLA | 0040 | TECOLUCO CALPAN | CE | A | TECOLUCO CALPAN | 1 | CS | 2.1.0 | EQUIPO EN CONSULTORIO DE MEDICINA GENERAL | CARTILLAS DE AGUDEZA VISUAL | HGSSA001310 | 16800 | 2.1.1.B.11 | 0 | 0 | 0 | 0 | 0 | 0 | 0 | 0 | 0 | 0
HGSSA001310 | 13 | HIDALGO | 04 | HUEJUTLA DE REYES | 025 | HUAUTLA | 0040 | TECOLUCO CALPAN | CE | A | TECOLUCO CALPAN | 1 | CS | 2.1.0 | EQUIPO EN CONSULTORIO DE MEDICINA GENERAL | TERMOMETRO INFRARROJO | HGSSA001310 | 14028 | 2.1.1.B.12 | 0 | 0 | 0 | 0 | 0 | 0 | 0 | 0 | 0 | 0
HGSSA001310 | 13 | HIDALGO | 04 | HUEJUTLA DE REYES | 025 | HUAUTLA | 0040 | TECOLUCO CALPAN | CE | A | TECOLUCO CALPAN | 1 | CS | 2.1.0 | EQUIPO EN CONSULTORIO DE MEDICINA GENERAL | CARDIOTOCOGRAFO | HGSSA001310 | 37796 | 2.1.1.B.13 | 0 | 0 | 0 | 0 | 0 | 0 | 0 | 0 | 0 | 0
HGSSA001310 | 13 | HIDALGO | 04 | HUEJUTLA DE REYES | 025 | HUAUTLA | 0040 | TECOLUCO CALPAN | CE | A | TECOLUCO CALPAN | 1 | CS | 2.1.0 | EQUIPO EN CONSULTORIO DE MEDICINA GENERAL | ELECTROCARDIOGRAFO | HGSSA001310 | 36369 | 2.1.1.B.14 | 0 | 0 | 0 | 0 | 0 | 0 | 0 | 0 | 0 | 0
HGSSA001310 | 13 | HIDALGO | 04 | HUEJUTLA DE REYES | 025 | HUAUTLA | 0040 | TECOLUCO CALPAN | CE | A | TECOLUCO CALPAN | 1 | CS | 2.1.0 | EQUIPO EN CONSULTORIO DE MEDICINA GENERAL | FONODETECTOR DE LATIDOS FETALES | HGSSA001310 | 35067 | 2.1.1.B.15 | 0 | 1 | 1 | 0 | 0 | 0 | 0 | 0 | 0 | 0
HGSSA001310 | 13 | HIDALGO | 04 | HUEJUTLA DE REYES | 025 | HUAUTLA | 0040 | TECOLUCO CALPAN | CE | A | TECOLUCO CALPAN | 1 | CS | 2.1.0 | EQUIPO EN CONSULTORIO DE MEDICINA GENERAL | NEGATOSCOPIO | HGSSA001310 | 40988 | 2.1.1.B.16 | 0 | 2 | 2 | 0 | 0 | 0 | 0 | 0 | 0 | 0
HGSSA001310 | 13 | HIDALGO | 04 | HUEJUTLA DE REYES | 025 | HUAUTLA | 0040 | TECOLUCO CALPAN | CE | A | TECOLUCO CALPAN | 1 | CS | 2.1.0 | EQUIPO EN CONSULTORIO DE MEDICINA GENERAL | REFRIGERADOR PARA VACUNAS | HGSSA001310 | 533_786_0034 | 2.1.1.B.17 | 0 | 0 | 0 | 0 | 0 | 0 | 0 | 0 | 0 | 0
HGSSA001310 | 13 | HIDALGO | 04 | HUEJUTLA DE REYES | 025 | HUAUTLA | 0040 | TECOLUCO CALPAN | CE | A | TECOLUCO CALPAN | 1 | CS | 2.1.0 | EQUIPO EN CONSULTORIO DE MEDICINA GENERAL | BALANZA ELECTRONICA PARA SILLA DE RUEDAS | HGSSA001310 | balansillarue | 2.1.1.B.21 | 0 | 0 | 0 | 0 | 0 | 0 | 0 | 0 | 0 | 0
HGSSA001310 | 13 | HIDALGO | 04 | HUEJUTLA DE REYES | 025 | HUAUTLA | 0040 | TECOLUCO CALPAN | CE | A | TECOLUCO CALPAN | 1 | CS | 2.1.0 | EQUIPO EN CONSULTORIO DE ESTOMATOLOGIA | ESTERILIZADOR DE VAPOR AUTOGENERADO PARA DENTAL Y MAXILOFACIAL | HGSSA001310 | 531_385_1080 | 2.1.3.B.5.3 | 0 | 0 | 0 | 0 | 0 | 0 | 0 | 0 | 0 | 0
HGSSA001310 | 13 | HIDALGO | 04 | HUEJUTLA DE REYES | 025 | HUAUTLA | 0040 | TECOLUCO CALPAN | CE | A | TECOLUCO CALPAN | 1 | CS | 2.1.0 | EQUIPO EN CONSULTORIO DE ESTOMATOLOGIA | UNIDAD RADIOGRAFICA PANORAMICA DENTAL (ORTOPANTOGRAFO) | HGSSA001310 | 531_341_0564 | 2.1.3.B.6 | 0 | 0 | 0 | 0 | 0 | 0 | 0 | 0 | 0 | 0
HGSSA001310 | 13 | HIDALGO | 04 | HUEJUTLA DE REYES | 025 | HUAUTLA | 0040 | TECOLUCO CALPAN | CE | A | TECOLUCO CALPAN | 1 | CS | 2.5.0 | EQUIPO EN AREA DE NEOTATOLOGIA Y CUNERO | LAMPARA DE FOTOTERAPIA | HGSSA001310 | 35239 | 2.5.1.B.01 | 0 | 0 | 0 | 0 | 0 | 0 | 0 | 0 | 0 | 0
HGSSA001310 | 13 | HIDALGO | 04 | HUEJUTLA DE REYES | 025 | HUAUTLA | 0040 | TECOLUCO CALPAN | CE | A | TECOLUCO CALPAN | 1 | CS | 2.5.0 | EQUIPO EN AREA DE NEOTATOLOGIA Y CUNERO | MONITOR DE SIGNOS VITALES NEONATAL (ECG, PANI. SPO2, TEMP,PRESION INVASIVA, CO2, EEG) | HGSSA001310 | 35569 | 2.5.1.B.02 | 0 | 0 | 0 | 0 | 0 | 0 | 0 | 0 | 0 | 0
HGSSA001310 | 13 | HIDALGO | 04 | HUEJUTLA DE REYES | 025 | HUAUTLA | 0040 | TECOLUCO CALPAN | CE | A | TECOLUCO CALPAN | 1 | CS | 2.5.0 | EQUIPO EN AREA DE NEOTATOLOGIA Y CUNERO | REANIMADOR MANUAL PARA RECIEN NACIDO | HGSSA001310 | 13367 | 2.5.1.B.03 | 0 | 0 | 0 | 0 | 0 | 0 | 0 | 0 | 0 | 0
HGSSA001310 | 13 | HIDALGO | 04 | HUEJUTLA DE REYES | 025 | HUAUTLA | 0040 | TECOLUCO CALPAN | CE | A | TECOLUCO CALPAN | 1 | CS | 2.5.0 | EQUIPO EN AREA DE NEOTATOLOGIA Y CUNERO | CUNA DE CALOR RADIANTE CON FOTOTERAPIA | HGSSA001310 | 531_252_0033 | 2.5.1.B.04 | 0 | 0 | 0 | 0 | 0 | 0 | 0 | 0 | 0 | 0
HGSSA001310 | 13 | HIDALGO | 04 | HUEJUTLA DE REYES | 025 | HUAUTLA | 0040 | TECOLUCO CALPAN | CE | A | TECOLUCO CALPAN | 1 | CS | 2.5.0 | EQUIPO EN AREA DE NEOTATOLOGIA Y CUNERO | BASCULA PARA BEBE | HGSSA001310 | 35324 | 2.5.1.B.05 | 0 | 0 | 0 | 0 | 0 | 0 | 0 | 0 | 0 | 0
HGSSA001310 | 13 | HIDALGO | 04 | HUEJUTLA DE REYES | 025 | HUAUTLA | 0040 | TECOLUCO CALPAN | CE | A | TECOLUCO CALPAN | 1 | CS | 2.5.0 | EQUIPO EN AREA DE NEOTATOLOGIA Y CUNERO | CUNA DE CALOR RADIANTE | HGSSA001310 | 13250 | 2.5.1.B.06 | 0 | 0 | 0 | 0 | 0 | 0 | 0 | 0 | 0 | 0
HGSSA001310 | 13 | HIDALGO | 04 | HUEJUTLA DE REYES | 025 | HUAUTLA | 0040 | TECOLUCO CALPAN | CE | A | TECOLUCO CALPAN | 1 | CS | 2.21.0 | EQUIPO EN AREA DE IMAGENOLOGIA | UNIDAD RADIOLOGICA DE PROPOSITO GENERAL (ANALOGICO) | HGSSA001310 | 37644 | 2.21.1.B.1.01 | 0 | 0 | 0 | 0 | 0 | 0 | 0 | 0 | 0 | 0
HGSSA001310 | 13 | HIDALGO | 04 | HUEJUTLA DE REYES | 025 | HUAUTLA | 0040 | TECOLUCO CALPAN | CE | A | TECOLUCO CALPAN | 1 | CS | 2.21.0 | EQUIPO EN AREA DE IMAGENOLOGIA | UNIDAD RADIOLOGICA DIGITAL DE PROPOSITO GENERAL | HGSSA001310 | uraddpg | 2.21.1.B.1.02 | 0 | 0 | 0 | 0 | 0 | 0 | 0 | 0 | 0 | 0
HGSSA001310 | 13 | HIDALGO | 04 | HUEJUTLA DE REYES | 025 | HUAUTLA | 0040 | TECOLUCO CALPAN | CE | A | TECOLUCO CALPAN | 1 | CS | 2.21.0 | EQUIPO EN AREA DE IMAGENOLOGIA | UNIDAD RADIOLOGICA Y FLUOROSCOPICA CON DETECTOR DIGITAL | HGSSA001310 | unradfluddig | 2.21.1.B.1.03 | 0 | 0 | 0 | 0 | 0 | 0 | 0 | 0 | 0 | 0
HGSSA001310 | 13 | HIDALGO | 04 | HUEJUTLA DE REYES | 025 | HUAUTLA | 0040 | TECOLUCO CALPAN | CE | A | TECOLUCO CALPAN | 1 | CS | 2.21.0 | EQUIPO EN AREA DE IMAGENOLOGIA | UNIDAD RADIOLOGICA Y FLUOROSCOPICA CON DETECTOR DIGITAL (ANALOGICO) | HGSSA001310 | unradfluddana | 2.21.1.B.1.04 | 0 | 0 | 0 | 0 | 0 | 0 | 0 | 0 | 0 | 0
HGSSA001310 | 13 | HIDALGO | 04 | HUEJUTLA DE REYES | 025 | HUAUTLA | 0040 | TECOLUCO CALPAN | CE | A | TECOLUCO CALPAN | 1 | CS | 2.21.0 | EQUIPO EN AREA DE IMAGENOLOGIA | UNIDAD RADIOLOGICA PORTATIL DIGITAL (EQUIPO PORTATIL DE RAYOS X) | HGSSA001310 | 531_341_2479 | 2.21.1.B.1.05 | 0 | 0 | 0 | 0 | 0 | 0 | 0 | 0 | 0 | 0
HGSSA001310 | 13 | HIDALGO | 04 | HUEJUTLA DE REYES | 025 | HUAUTLA | 0040 | TECOLUCO CALPAN | CE | A | TECOLUCO CALPAN | 1 | CS | 2.21.0 | EQUIPO EN AREA DE IMAGENOLOGIA | UNIDAD RADIOLOGICA PORTATIL ANALOGICA (EQUIPO PORTATIL DE RAYOS X) | HGSSA001310 | 531_341_2479_2 | 2.21.1.B.1.06 | 0 | 0 | 0 | 0 | 0 | 0 | 0 | 0 | 0 | 0
HGSSA001310 | 13 | HIDALGO | 04 | HUEJUTLA DE REYES | 025 | HUAUTLA | 0040 | TECOLUCO CALPAN | CE | A | TECOLUCO CALPAN | 1 | CS | 2.21.0 | EQUIPO EN AREA DE IMAGENOLOGIA | ULTRASONIDO DE DIAGNOSTICO | HGSSA001310 | 40760 | 2.21.1.B.1.19 | 0 | 0 | 0 | 0 | 0 | 0 | 0 | 0 | 0 | 0
HGSSA001310 | 13 | HIDALGO | 04 | HUEJUTLA DE REYES | 025 | HUAUTLA | 0040 | TECOLUCO CALPAN | CE | A | TECOLUCO CALPAN | 1 | CS | 2.21.0 | EQUIPO EN AREA DE IMAGENOLOGIA | ARCO EN C DIGITAL (RAYOS X MOVIL CON FLUOROSCOPIA) | HGSSA001310 | 40948 | 2.21.1.B.1.28 | 0 | 0 | 0 | 0 | 0 | 0 | 0 | 0 | 0 | 0
HGSSA001310 | 13 | HIDALGO | 04 | HUEJUTLA DE REYES | 025 | HUAUTLA | 0040 | TECOLUCO CALPAN | CE | A | TECOLUCO CALPAN | 1 | CS | 2.21.0 | EQUIPO EN AREA DE IMAGENOLOGIA | ARCO EN C ANALOGICO (RAYOS X MOVIL CON FLUOROSCOPIA) | HGSSA001310 | 40948_2 | 2.21.1.B.1.29 | 0 | 0 | 0 | 0 | 0 | 0 | 0 | 0 | 0 | 0
HGSSA001310 | 13 | HIDALGO | 04 | HUEJUTLA DE REYES | 025 | HUAUTLA | 0040 | TECOLUCO CALPAN | CE | A | TECOLUCO CALPAN | 1 | CS | 2.21.0 | EQUIPO EN AREA DE IMAGENOLOGIA | NEGATOSCOPIO | HGSSA001310 | 40988 | 2.21.1.B.1.30 | 0 | 0 | 0 | 0 | 0 | 0 | 0 | 0 | 0 | 0
HGSSA001310 | 13 | HIDALGO | 04 | HUEJUTLA DE REYES | 025 | HUAUTLA | 0040 | TECOLUCO CALPAN | CE | A | TECOLUCO CALPAN | 1 | CS | 2.21.0 | EQUIPO EN AREA DE IMAGENOLOGIA | MONITOR DE SIGNOS VITALES BASICO (ECG, PANI. SPO2, TEMP) | HGSSA001310 | 33586 | 2.21.1.B.1.31 | 0 | 0 | 0 | 0 | 0 | 0 | 0 | 0 | 0 | 0
HGSSA001310 | 13 | HIDALGO | 04 | HUEJUTLA DE REYES | 025 | HUAUTLA | 0040 | TECOLUCO CALPAN | CE | A | TECOLUCO CALPAN | 1 | CS | 2.25.0 | EQUIPO EN LABORATORIO CLINICO | ANALIZADOR DE QUIMICA CLINICA | HGSSA001310 | 533_036_0701 | 2.25.1.B.02 | 0 | 0 | 0 | 0 | 0 | 0 | 0 | 0 | 0 | 0
HGSSA001310 | 13 | HIDALGO | 04 | HUEJUTLA DE REYES | 025 | HUAUTLA | 0040 | TECOLUCO CALPAN | CE | A | TECOLUCO CALPAN | 1 | CS | 2.26.0 | EQUIPO EN LABORATORIO DE MICROBIOLOGIA | ANALIZADOR DE MICROBIOLOGIA | HGSSA001310 | 533_578_0056 | 2.26.1.B.2 | 0 | 0 | 0 | 0 | 0 | 0 | 0 | 0 | 0 | 0
HGSSA001310 | 13 | HIDALGO | 04 | HUEJUTLA DE REYES | 025 | HUAUTLA | 0040 | TECOLUCO CALPAN | CE | A | TECOLUCO CALPAN | 1 | CS | 3.1.0 | EQUIPO EN AMBULANCIAS | DESFIBRILADOR AUTOMATIZADO EXTERNO | HGSSA001310 | 531_286_0017 | 3.1.B.02 | 0 | 0 | 0 | 0 | 0 | 0 | 0 | 0 | 0 | 0
HGSSA001310 | 13 | HIDALGO | 04 | HUEJUTLA DE REYES | 025 | HUAUTLA | 0040 | TECOLUCO CALPAN | CE | A | TECOLUCO CALPAN | 1 | CS | 3.1.0 | EQUIPO EN AMBULANCIAS | BOMBA DE INFUSION PORTATIL | HGSSA001310 | 16491 | 3.1.B.05 | 0 | 0 | 0 | 0 | 0 | 0 | 0 | 0 | 0 | 0
HGSSA001310 | 13 | HIDALGO | 04 | HUEJUTLA DE REYES | 025 | HUAUTLA | 0040 | TECOLUCO CALPAN | CE | A | TECOLUCO CALPAN | 1 | CS | 3.1.0 | EQUIPO EN AMBULANCIAS | ESFIGMOMANOMETRO MERCURIAL | HGSSA001310 | 531_116_0328 | 3.1.B.07 | 0 | 0 | 0 | 0 | 0 | 0 | 0 | 0 | 0 | 0
HGSSA001310 | 13 | HIDALGO | 04 | HUEJUTLA DE REYES | 025 | HUAUTLA | 0040 | TECOLUCO CALPAN | CE | A | TECOLUCO CALPAN | 1 | CS | 3.1.0 | EQUIPO EN AMBULANCIAS | ESFIGMOMANOMETRO ANEROIDE | HGSSA001310 | 531_116_0369 | 3.1.B.08 | 0 | 0 | 0 | 0 | 0 | 0 | 0 | 0 | 0 | 0
HGSSA001310 | 13 | HIDALGO | 04 | HUEJUTLA DE REYES | 025 | HUAUTLA | 0040 | TECOLUCO CALPAN | CE | A | TECOLUCO CALPAN | 1 | CS | 3.1.0 | EQUIPO EN AMBULANCIAS | ESFIGMOMANOMETRO ELECTRONICO | HGSSA001310 | 13106 | 3.1.B.09 | 0 | 0 | 0 | 0 | 0 | 0 | 0 | 0 | 0 | 0
HGSSA001310 | 13 | HIDALGO | 04 | HUEJUTLA DE REYES | 025 | HUAUTLA | 0040 | TECOLUCO CALPAN | CE | A | TECOLUCO CALPAN | 1 | CS | 3.1.0 | EQUIPO EN AMBULANCIAS | ESTETOSCOPIO BIAURICULAR | HGSSA001310 | 13750 | 3.1.B.10 | 0 | 0 | 0 | 0 | 0 | 0 | 0 | 0 | 0 | 0
HGSSA001310 | 13 | HIDALGO | 04 | HUEJUTLA DE REYES | 025 | HUAUTLA | 0040 | TECOLUCO CALPAN | CE | A | TECOLUCO CALPAN | 1 | CS | 3.1.0 | EQUIPO EN AMBULANCIAS | OXIMETRO DE PULSO CON DESPLIEGUE DE CURVA DE PLETISMOGRAFIA | HGSSA001310 | 17148 | 3.1.B.11 | 0 | 0 | 0 | 0 | 0 | 0 | 0 | 0 | 0 | 0
HGSSA001310 | 13 | HIDALGO | 04 | HUEJUTLA DE REYES | 025 | HUAUTLA | 0040 | TECOLUCO CALPAN | CE | A | TECOLUCO CALPAN | 1 | CS | 3.1.0 | EQUIPO EN AMBULANCIAS | VENTILADOR DE TRASLADO NEONATAL | HGSSA001310 | 531_941_1058 | 3.1.B.12 | 0 | 0 | 0 | 0 | 0 | 0 | 0 | 0 | 0 | 0
HGSSA001310 | 13 | HIDALGO | 04 | HUEJUTLA DE REYES | 025 | HUAUTLA | 0040 | TECOLUCO CALPAN | CE | A | TECOLUCO CALPAN | 1 | CS | 3.1.0 | EQUIPO EN AMBULANCIAS | VENTILADOR DE TRASLADO PEDIATRICO-ADULTO | HGSSA001310 | 531_941_0279 | 3.1.B.13 | 0 | 0 | 0 | 0 | 0 | 0 | 0 | 0 | 0 | 0
HGSSA001310 | 13 | HIDALGO | 04 | HUEJUTLA DE REYES | 025 | HUAUTLA | 0040 | TECOLUCO CALPAN | CE | A | TECOLUCO CALPAN | 1 | CS | 3.1.0 | EQUIPO EN AMBULANCIAS | INCUBADORA DE TRASLADO | HGSSA001310 | 531_497_0053 | 3.1.B.14 | 0 | 0 | 0 | 0 | 0 | 0 | 0 | 0 | 0 | 0
HGSSA001310 | 13 | HIDALGO | 04 | HUEJUTLA DE REYES | 025 | HUAUTLA | 0040 | TECOLUCO CALPAN | CE | A | TECOLUCO CALPAN | 1 | CS | 3.1.0 | EQUIPO EN AMBULANCIAS | CAPNOGRAFO | HGSSA001310 | 531_619_0387 | 3.1.B.15 | 0 | 0 | 0 | 0 | 0 | 0 | 0 | 0 | 0 | 0
HGSSA001310 | 13 | HIDALGO | 04 | HUEJUTLA DE REYES | 025 | HUAUTLA | 0040 | TECOLUCO CALPAN | CE | A | TECOLUCO CALPAN | 1 | CS | 3.1.0 | EQUIPO EN AMBULANCIAS | MONITOR DE SIGNOS VITALES DE TRASLADO | HGSSA001310 | 531_619_0411 | 3.1.B.16 | 0 | 0 | 0 | 0 | 0 | 0 | 0 | 0 | 0 | 0
HGSSA001310 | 13 | HIDALGO | 04 | HUEJUTLA DE REYES | 025 | HUAUTLA | 0040 | TECOLUCO CALPAN | CE | A | TECOLUCO CALPAN | 1 | CS | 3.1.0 | EQUIPO EN AMBULANCIAS | ESTUCHE DE DIAGNOSTICO COMPLETO (OFTALMOSCOPIO Y OTOSCOPIO) | HGSSA001310 | estuchediag | 3.1.B.17 | 0 | 0 | 0 | 0 | 0 | 0 | 0 | 0 | 0 | 0
HGSSA001310 | 13 | HIDALGO | 04 | HUEJUTLA DE REYES | 025 | HUAUTLA | 0040 | TECOLUCO CALPAN | CE | A | TECOLUCO CALPAN | 1 | CS | 3.3.0 | EQUIPO EN AREA DE CENTRAL DE ESTERILIZACION Y EQUIPO | ESTERILIZADOR DE VAPOR | HGSSA001310 | 35366 | 3.3.1.B.1 | 0 | 0 | 0 | 0 | 0 | 0 | 0 | 0 | 0 | 0
HGSSA001310 | 13 | HIDALGO | 04 | HUEJUTLA DE REYES | 025 | HUAUTLA | 0040 | TECOLUCO CALPAN | CE | A | TECOLUCO CALPAN | 1 | CS | 3.3.0 | EQUIPO EN AREA DE CENTRAL DE ESTERILIZACION Y EQUIPO | ESTERILIZADOR DE BAJA TEMPERATURA A TRAVES DE PEROXIDO DE HIDROGENO | HGSSA001310 | 36305 | 3.3.1.B.3 | 0 | 0 | 0 | 0 | 0 | 0 | 0 | 0 | 0 | 0
HGSSA001310 | 13 | HIDALGO | 04 | HUEJUTLA DE REYES | 025 | HUAUTLA | 0040 | TECOLUCO CALPAN | CE | A | TECOLUCO CALPAN | 1 | CS | 3.4.0 | CENTRO DE MEZCLAS | CAMPANA DE FLUJO LAMINAR | HGSSA001310 | 35145 | 3.4.1.B.1 | 0 | 0 | 0 | 0 | 0 | 0 | 0 | 0 | 0 | 0
HGSSA001310 | 13 | HIDALGO | 04 | HUEJUTLA DE REYES | 025 | HUAUTLA | 0040 | TECOLUCO CALPAN | CE | A | TECOLUCO CALPAN | 1 | CS | 3.5.0 | FARMACIA | REFRIGERADOR DE FARMACIA | HGSSA001310 | 17156 | 3.5.B.1.1 | 0 | 0 | 0 | 0 | 0 | 0 | 0 | 0 | 0 | 0
HGSSA001310 | 13 | HIDALGO | 04 | HUEJUTLA DE REYES | 025 | HUAUTLA | 0040 | TECOLUCO CALPAN | CE | A | TECOLUCO CALPAN | 1 | CS | 3.5.0 | FARMACIA | REFRIGERADOR PARA VACUNAS | HGSSA001310 | 533_786_0034 | 3.5.B.1.2 | 0 | 0 | 0 | 0 | 0 | 0 | 0 | 0 | 0 | 0
HGSSA001310 | 13 | HIDALGO | 04 | HUEJUTLA DE REYES | 025 | HUAUTLA | 0040 | TECOLUCO CALPAN | CE | A | TECOLUCO CALPAN | 1 | CS | 3.5.0 | EQUIPO EN AREA DE CENTRAL DE ESTERILIZACION Y EQUIPO | ULTRACONGELADOR | HGSSA001310 | 533_255_0101 | 3.5.B.1.3 | 0 | 0 | 0 | 0 | 0 | 0 | 0 | 0 | 0 | 0
HGSSA001310 | 13 | HIDALGO | 04 | HUEJUTLA DE REYES | 025 | HUAUTLA | 0040 | TECOLUCO CALPAN | CE | A | TECOLUCO CALPAN | 1 | CS | 3.5.0 | FARMACIA | ULTRACONGELADOR | HGSSA001310 | 533_255_0101 | 3.5.B.1.3 | 0 | 0 | 0 | 0 | 0 | 0 | 0 | 0 | 0 | 0
HGSSA001310 | 13 | HIDALGO | 04 | HUEJUTLA DE REYES | 025 | HUAUTLA | 0040 | TECOLUCO CALPAN | CE | A | TECOLUCO CALPAN | 1 | CS | 3.5.0 | FARMACIA | CONGELADOR | HGSSA001310 | 533_255_0218 | 3.5.B.1.4 | 0 | 0 | 0 | 0 | 0 | 0 | 0 | 0 | 0 | 0
HGSSA001322 | 13 | HIDALGO | 04 | HUEJUTLA DE REYES | 025 | HUAUTLA | 0050 | TZACUALA | CE | A | CENTRO DE SALUD TZACUALA | 1 | CS | 2.1.0 | EQUIPO EN CONSULTORIO DE MEDICINA GENERAL | ESFIGMOMANOMETRO MERCURIAL | HGSSA001322 | 531_116_0328 | 2.1.1.B.01 | 0 | 0 | 0 | 0 | 0 | 0 | 0 | 0 | 0 | 0
HGSSA001322 | 13 | HIDALGO | 04 | HUEJUTLA DE REYES | 025 | HUAUTLA | 0050 | TZACUALA | CE | A | CENTRO DE SALUD TZACUALA | 1 | CS | 2.1.0 | EQUIPO EN CONSULTORIO DE MEDICINA GENERAL | ESFIGMOMANOMETRO ANEROIDE | HGSSA001322 | 531_116_0369 | 2.1.1.B.02 | 0 | 0 | 0 | 0 | 0 | 0 | 0 | 0 | 0 | 0
HGSSA001322 | 13 | HIDALGO | 04 | HUEJUTLA DE REYES | 025 | HUAUTLA | 0050 | TZACUALA | CE | A | CENTRO DE SALUD TZACUALA | 1 | CS | 2.1.0 | EQUIPO EN CONSULTORIO DE MEDICINA GENERAL | ESFIGMOMANOMETRO ELECTRONICO | HGSSA001322 | 13106 | 2.1.1.B.03 | 0 | 0 | 0 | 0 | 0 | 0 | 0 | 0 | 0 | 0
HGSSA001322 | 13 | HIDALGO | 04 | HUEJUTLA DE REYES | 025 | HUAUTLA | 0050 | TZACUALA | CE | A | CENTRO DE SALUD TZACUALA | 1 | CS | 2.1.0 | EQUIPO EN CONSULTORIO DE MEDICINA GENERAL | ESTETOSCOPIO BIAURICULAR | HGSSA001322 | 13750 | 2.1.1.B.04 | 0 | 1 | 1 | 0 | 0 | 0 | 0 | 0 | 0 | 0
HGSSA001322 | 13 | HIDALGO | 04 | HUEJUTLA DE REYES | 025 | HUAUTLA | 0050 | TZACUALA | CE | A | CENTRO DE SALUD TZACUALA | 1 | CS | 2.1.0 | EQUIPO EN CONSULTORIO DE MEDICINA GENERAL | ESTETOSCOPIO FETAL O DE PINARD | HGSSA001322 | 32659 | 2.1.1.B.05 | 0 | 2 | 2 | 0 | 0 | 0 | 0 | 0 | 0 | 0
HGSSA001322 | 13 | HIDALGO | 04 | HUEJUTLA DE REYES | 025 | HUAUTLA | 0050 | TZACUALA | CE | A | CENTRO DE SALUD TZACUALA | 1 | CS | 2.1.0 | EQUIPO EN CONSULTORIO DE MEDICINA GENERAL | ESTUCHE DE DIAGNOSTICO COMPLETO (OFTALMOSCOPIO Y OTOSCOPIO) | HGSSA001322 | estuchediag | 2.1.1.B.06 | 0 | 2 | 2 | 0 | 0 | 0 | 0 | 0 | 0 | 0
HGSSA001322 | 13 | HIDALGO | 04 | HUEJUTLA DE REYES | 025 | HUAUTLA | 0050 | TZACUALA | CE | A | CENTRO DE SALUD TZACUALA | 1 | CS | 2.1.0 | EQUIPO EN CONSULTORIO DE MEDICINA GENERAL | BASCULA CON ESTADIMETRO | HGSSA001322 | 35323 | 2.1.1.B.07 | 0 | 3 | 3 | 0 | 0 | 0 | 0 | 0 | 0 | 0
HGSSA001322 | 13 | HIDALGO | 04 | HUEJUTLA DE REYES | 025 | HUAUTLA | 0050 | TZACUALA | CE | A | CENTRO DE SALUD TZACUALA | 1 | CS | 2.1.0 | EQUIPO EN CONSULTORIO DE MEDICINA GENERAL | BASCULA PARA BEBE | HGSSA001322 | 35324 | 2.1.1.B.08 | 0 | 1 | 1 | 0 | 0 | 0 | 0 | 0 | 0 | 0
HGSSA001322 | 13 | HIDALGO | 04 | HUEJUTLA DE REYES | 025 | HUAUTLA | 0050 | TZACUALA | CE | A | CENTRO DE SALUD TZACUALA | 1 | CS | 2.1.0 | EQUIPO EN CONSULTORIO DE MEDICINA GENERAL | LAMPARA DE HAZ DIRECCIONABLE | HGSSA001322 | 36843 | 2.1.1.B.09 | 1 | 0 | 1 | 0 | 0 | 1 | 0 | 0 | 0 | 0
HGSSA001322 | 13 | HIDALGO | 04 | HUEJUTLA DE REYES | 025 | HUAUTLA | 0050 | TZACUALA | CE | A | CENTRO DE SALUD TZACUALA | 1 | CS | 2.1.0 | EQUIPO EN CONSULTORIO DE MEDICINA GENERAL | MESA DE EXPLORACION GENERAL | HGSSA001322 | 36065 | 2.1.1.B.10 | 0 | 1 | 1 | 0 | 0 | 0 | 0 | 0 | 0 | 0
HGSSA001322 | 13 | HIDALGO | 04 | HUEJUTLA DE REYES | 025 | HUAUTLA | 0050 | TZACUALA | CE | A | CENTRO DE SALUD TZACUALA | 1 | CS | 2.1.0 | EQUIPO EN CONSULTORIO DE MEDICINA GENERAL | CARTILLAS DE AGUDEZA VISUAL | HGSSA001322 | 16800 | 2.1.1.B.11 | 0 | 0 | 0 | 0 | 0 | 0 | 0 | 0 | 0 | 0
HGSSA001322 | 13 | HIDALGO | 04 | HUEJUTLA DE REYES | 025 | HUAUTLA | 0050 | TZACUALA | CE | A | CENTRO DE SALUD TZACUALA | 1 | CS | 2.1.0 | EQUIPO EN CONSULTORIO DE MEDICINA GENERAL | TERMOMETRO INFRARROJO | HGSSA001322 | 14028 | 2.1.1.B.12 | 0 | 0 | 0 | 0 | 0 | 0 | 0 | 0 | 0 | 0
HGSSA001322 | 13 | HIDALGO | 04 | HUEJUTLA DE REYES | 025 | HUAUTLA | 0050 | TZACUALA | CE | A | CENTRO DE SALUD TZACUALA | 1 | CS | 2.1.0 | EQUIPO EN CONSULTORIO DE MEDICINA GENERAL | CARDIOTOCOGRAFO | HGSSA001322 | 37796 | 2.1.1.B.13 | 0 | 0 | 0 | 0 | 0 | 0 | 0 | 0 | 0 | 0
HGSSA001322 | 13 | HIDALGO | 04 | HUEJUTLA DE REYES | 025 | HUAUTLA | 0050 | TZACUALA | CE | A | CENTRO DE SALUD TZACUALA | 1 | CS | 2.1.0 | EQUIPO EN CONSULTORIO DE MEDICINA GENERAL | ELECTROCARDIOGRAFO | HGSSA001322 | 36369 | 2.1.1.B.14 | 0 | 0 | 0 | 0 | 0 | 0 | 0 | 0 | 0 | 0
HGSSA001322 | 13 | HIDALGO | 04 | HUEJUTLA DE REYES | 025 | HUAUTLA | 0050 | TZACUALA | CE | A | CENTRO DE SALUD TZACUALA | 1 | CS | 2.1.0 | EQUIPO EN CONSULTORIO DE MEDICINA GENERAL | FONODETECTOR DE LATIDOS FETALES | HGSSA001322 | 35067 | 2.1.1.B.15 | 0 | 2 | 2 | 0 | 0 | 0 | 0 | 0 | 0 | 0
HGSSA001322 | 13 | HIDALGO | 04 | HUEJUTLA DE REYES | 025 | HUAUTLA | 0050 | TZACUALA | CE | A | CENTRO DE SALUD TZACUALA | 1 | CS | 2.1.0 | EQUIPO EN CONSULTORIO DE MEDICINA GENERAL | NEGATOSCOPIO | HGSSA001322 | 40988 | 2.1.1.B.16 | 0 | 1 | 1 | 0 | 0 | 0 | 0 | 0 | 0 | 0
HGSSA001322 | 13 | HIDALGO | 04 | HUEJUTLA DE REYES | 025 | HUAUTLA | 0050 | TZACUALA | CE | A | CENTRO DE SALUD TZACUALA | 1 | CS | 2.1.0 | EQUIPO EN CONSULTORIO DE MEDICINA GENERAL | REFRIGERADOR PARA VACUNAS | HGSSA001322 | 533_786_0034 | 2.1.1.B.17 | 0 | 0 | 0 | 0 | 0 | 0 | 0 | 0 | 0 | 0
HGSSA001322 | 13 | HIDALGO | 04 | HUEJUTLA DE REYES | 025 | HUAUTLA | 0050 | TZACUALA | CE | A | CENTRO DE SALUD TZACUALA | 1 | CS | 2.1.0 | EQUIPO EN CONSULTORIO DE MEDICINA GENERAL | BALANZA ELECTRONICA PARA SILLA DE RUEDAS | HGSSA001322 | balansillarue | 2.1.1.B.21 | 0 | 0 | 0 | 0 | 0 | 0 | 0 | 0 | 0 | 0
HGSSA001322 | 13 | HIDALGO | 04 | HUEJUTLA DE REYES | 025 | HUAUTLA | 0050 | TZACUALA | CE | A | CENTRO DE SALUD TZACUALA | 1 | CS | 2.1.0 | EQUIPO EN CONSULTORIO DE ESTOMATOLOGIA | ESTERILIZADOR DE VAPOR AUTOGENERADO PARA DENTAL Y MAXILOFACIAL | HGSSA001322 | 531_385_1080 | 2.1.3.B.5.3 | 0 | 0 | 0 | 0 | 0 | 0 | 0 | 0 | 0 | 0
HGSSA001322 | 13 | HIDALGO | 04 | HUEJUTLA DE REYES | 025 | HUAUTLA | 0050 | TZACUALA | CE | A | CENTRO DE SALUD TZACUALA | 1 | CS | 2.1.0 | EQUIPO EN CONSULTORIO DE ESTOMATOLOGIA | UNIDAD RADIOGRAFICA PANORAMICA DENTAL (ORTOPANTOGRAFO) | HGSSA001322 | 531_341_0564 | 2.1.3.B.6 | 0 | 0 | 0 | 0 | 0 | 0 | 0 | 0 | 0 | 0
HGSSA001322 | 13 | HIDALGO | 04 | HUEJUTLA DE REYES | 025 | HUAUTLA | 0050 | TZACUALA | CE | A | CENTRO DE SALUD TZACUALA | 1 | CS | 2.3.0 | EQUIPO EN AREA DE CURACION / OBSERVACION | MESA DE EXPLORACION GENERAL | HGSSA001322 | 36065 | 2.3.2.B.02 | 0 | 1 | 1 | 0 | 0 | 0 | 0 | 0 | 0 | 0
HGSSA001322 | 13 | HIDALGO | 04 | HUEJUTLA DE REYES | 025 | HUAUTLA | 0050 | TZACUALA | CE | A | CENTRO DE SALUD TZACUALA | 1 | CS | 2.5.0 | EQUIPO EN AREA DE NEOTATOLOGIA Y CUNERO | LAMPARA DE FOTOTERAPIA | HGSSA001322 | 35239 | 2.5.1.B.01 | 0 | 0 | 0 | 0 | 0 | 0 | 0 | 0 | 0 | 0
HGSSA001322 | 13 | HIDALGO | 04 | HUEJUTLA DE REYES | 025 | HUAUTLA | 0050 | TZACUALA | CE | A | CENTRO DE SALUD TZACUALA | 1 | CS | 2.5.0 | EQUIPO EN AREA DE NEOTATOLOGIA Y CUNERO | MONITOR DE SIGNOS VITALES NEONATAL (ECG, PANI. SPO2, TEMP,PRESION INVASIVA, CO2, EEG) | HGSSA001322 | 35569 | 2.5.1.B.02 | 0 | 0 | 0 | 0 | 0 | 0 | 0 | 0 | 0 | 0
HGSSA001322 | 13 | HIDALGO | 04 | HUEJUTLA DE REYES | 025 | HUAUTLA | 0050 | TZACUALA | CE | A | CENTRO DE SALUD TZACUALA | 1 | CS | 2.5.0 | EQUIPO EN AREA DE NEOTATOLOGIA Y CUNERO | REANIMADOR MANUAL PARA RECIEN NACIDO | HGSSA001322 | 13367 | 2.5.1.B.03 | 0 | 0 | 0 | 0 | 0 | 0 | 0 | 0 | 0 | 0
HGSSA001322 | 13 | HIDALGO | 04 | HUEJUTLA DE REYES | 025 | HUAUTLA | 0050 | TZACUALA | CE | A | CENTRO DE SALUD TZACUALA | 1 | CS | 2.5.0 | EQUIPO EN AREA DE NEOTATOLOGIA Y CUNERO | CUNA DE CALOR RADIANTE CON FOTOTERAPIA | HGSSA001322 | 531_252_0033 | 2.5.1.B.04 | 0 | 0 | 0 | 0 | 0 | 0 | 0 | 0 | 0 | 0
HGSSA001322 | 13 | HIDALGO | 04 | HUEJUTLA DE REYES | 025 | HUAUTLA | 0050 | TZACUALA | CE | A | CENTRO DE SALUD TZACUALA | 1 | CS | 2.5.0 | EQUIPO EN AREA DE NEOTATOLOGIA Y CUNERO | BASCULA PARA BEBE | HGSSA001322 | 35324 | 2.5.1.B.05 | 0 | 0 | 0 | 0 | 0 | 0 | 0 | 0 | 0 | 0
HGSSA001322 | 13 | HIDALGO | 04 | HUEJUTLA DE REYES | 025 | HUAUTLA | 0050 | TZACUALA | CE | A | CENTRO DE SALUD TZACUALA | 1 | CS | 2.5.0 | EQUIPO EN AREA DE NEOTATOLOGIA Y CUNERO | CUNA DE CALOR RADIANTE | HGSSA001322 | 13250 | 2.5.1.B.06 | 0 | 0 | 0 | 0 | 0 | 0 | 0 | 0 | 0 | 0
HGSSA001322 | 13 | HIDALGO | 04 | HUEJUTLA DE REYES | 025 | HUAUTLA | 0050 | TZACUALA | CE | A | CENTRO DE SALUD TZACUALA | 1 | CS | 2.21.0 | EQUIPO EN AREA DE IMAGENOLOGIA | UNIDAD RADIOLOGICA DE PROPOSITO GENERAL (ANALOGICO) | HGSSA001322 | 37644 | 2.21.1.B.1.01 | 0 | 0 | 0 | 0 | 0 | 0 | 0 | 0 | 0 | 0
HGSSA001322 | 13 | HIDALGO | 04 | HUEJUTLA DE REYES | 025 | HUAUTLA | 0050 | TZACUALA | CE | A | CENTRO DE SALUD TZACUALA | 1 | CS | 2.21.0 | EQUIPO EN AREA DE IMAGENOLOGIA | UNIDAD RADIOLOGICA DIGITAL DE PROPOSITO GENERAL | HGSSA001322 | uraddpg | 2.21.1.B.1.02 | 0 | 0 | 0 | 0 | 0 | 0 | 0 | 0 | 0 | 0
HGSSA001322 | 13 | HIDALGO | 04 | HUEJUTLA DE REYES | 025 | HUAUTLA | 0050 | TZACUALA | CE | A | CENTRO DE SALUD TZACUALA | 1 | CS | 2.21.0 | EQUIPO EN AREA DE IMAGENOLOGIA | UNIDAD RADIOLOGICA Y FLUOROSCOPICA CON DETECTOR DIGITAL | HGSSA001322 | unradfluddig | 2.21.1.B.1.03 | 0 | 0 | 0 | 0 | 0 | 0 | 0 | 0 | 0 | 0
HGSSA001322 | 13 | HIDALGO | 04 | HUEJUTLA DE REYES | 025 | HUAUTLA | 0050 | TZACUALA | CE | A | CENTRO DE SALUD TZACUALA | 1 | CS | 2.21.0 | EQUIPO EN AREA DE IMAGENOLOGIA | UNIDAD RADIOLOGICA Y FLUOROSCOPICA CON DETECTOR DIGITAL (ANALOGICO) | HGSSA001322 | unradfluddana | 2.21.1.B.1.04 | 0 | 0 | 0 | 0 | 0 | 0 | 0 | 0 | 0 | 0
HGSSA001322 | 13 | HIDALGO | 04 | HUEJUTLA DE REYES | 025 | HUAUTLA | 0050 | TZACUALA | CE | A | CENTRO DE SALUD TZACUALA | 1 | CS | 2.21.0 | EQUIPO EN AREA DE IMAGENOLOGIA | UNIDAD RADIOLOGICA PORTATIL DIGITAL (EQUIPO PORTATIL DE RAYOS X) | HGSSA001322 | 531_341_2479 | 2.21.1.B.1.05 | 0 | 0 | 0 | 0 | 0 | 0 | 0 | 0 | 0 | 0
HGSSA001322 | 13 | HIDALGO | 04 | HUEJUTLA DE REYES | 025 | HUAUTLA | 0050 | TZACUALA | CE | A | CENTRO DE SALUD TZACUALA | 1 | CS | 2.21.0 | EQUIPO EN AREA DE IMAGENOLOGIA | UNIDAD RADIOLOGICA PORTATIL ANALOGICA (EQUIPO PORTATIL DE RAYOS X) | HGSSA001322 | 531_341_2479_2 | 2.21.1.B.1.06 | 0 | 0 | 0 | 0 | 0 | 0 | 0 | 0 | 0 | 0
HGSSA001322 | 13 | HIDALGO | 04 | HUEJUTLA DE REYES | 025 | HUAUTLA | 0050 | TZACUALA | CE | A | CENTRO DE SALUD TZACUALA | 1 | CS | 2.21.0 | EQUIPO EN AREA DE IMAGENOLOGIA | ULTRASONIDO DE DIAGNOSTICO | HGSSA001322 | 40760 | 2.21.1.B.1.19 | 0 | 0 | 0 | 0 | 0 | 0 | 0 | 0 | 0 | 0
HGSSA001322 | 13 | HIDALGO | 04 | HUEJUTLA DE REYES | 025 | HUAUTLA | 0050 | TZACUALA | CE | A | CENTRO DE SALUD TZACUALA | 1 | CS | 2.21.0 | EQUIPO EN AREA DE IMAGENOLOGIA | ARCO EN C DIGITAL (RAYOS X MOVIL CON FLUOROSCOPIA) | HGSSA001322 | 40948 | 2.21.1.B.1.28 | 0 | 0 | 0 | 0 | 0 | 0 | 0 | 0 | 0 | 0
HGSSA001322 | 13 | HIDALGO | 04 | HUEJUTLA DE REYES | 025 | HUAUTLA | 0050 | TZACUALA | CE | A | CENTRO DE SALUD TZACUALA | 1 | CS | 2.21.0 | EQUIPO EN AREA DE IMAGENOLOGIA | ARCO EN C ANALOGICO (RAYOS X MOVIL CON FLUOROSCOPIA) | HGSSA001322 | 40948_2 | 2.21.1.B.1.29 | 0 | 0 | 0 | 0 | 0 | 0 | 0 | 0 | 0 | 0
HGSSA001322 | 13 | HIDALGO | 04 | HUEJUTLA DE REYES | 025 | HUAUTLA | 0050 | TZACUALA | CE | A | CENTRO DE SALUD TZACUALA | 1 | CS | 2.21.0 | EQUIPO EN AREA DE IMAGENOLOGIA | NEGATOSCOPIO | HGSSA001322 | 40988 | 2.21.1.B.1.30 | 0 | 0 | 0 | 0 | 0 | 0 | 0 | 0 | 0 | 0
HGSSA001322 | 13 | HIDALGO | 04 | HUEJUTLA DE REYES | 025 | HUAUTLA | 0050 | TZACUALA | CE | A | CENTRO DE SALUD TZACUALA | 1 | CS | 2.21.0 | EQUIPO EN AREA DE IMAGENOLOGIA | MONITOR DE SIGNOS VITALES BASICO (ECG, PANI. SPO2, TEMP) | HGSSA001322 | 33586 | 2.21.1.B.1.31 | 0 | 0 | 0 | 0 | 0 | 0 | 0 | 0 | 0 | 0
HGSSA001322 | 13 | HIDALGO | 04 | HUEJUTLA DE REYES | 025 | HUAUTLA | 0050 | TZACUALA | CE | A | CENTRO DE SALUD TZACUALA | 1 | CS | 2.25.0 | EQUIPO EN LABORATORIO CLINICO | ANALIZADOR DE QUIMICA CLINICA | HGSSA001322 | 533_036_0701 | 2.25.1.B.02 | 0 | 0 | 0 | 0 | 0 | 0 | 0 | 0 | 0 | 0
HGSSA001322 | 13 | HIDALGO | 04 | HUEJUTLA DE REYES | 025 | HUAUTLA | 0050 | TZACUALA | CE | A | CENTRO DE SALUD TZACUALA | 1 | CS | 2.26.0 | EQUIPO EN LABORATORIO DE MICROBIOLOGIA | ANALIZADOR DE MICROBIOLOGIA | HGSSA001322 | 533_578_0056 | 2.26.1.B.2 | 0 | 0 | 0 | 0 | 0 | 0 | 0 | 0 | 0 | 0
HGSSA001322 | 13 | HIDALGO | 04 | HUEJUTLA DE REYES | 025 | HUAUTLA | 0050 | TZACUALA | CE | A | CENTRO DE SALUD TZACUALA | 1 | CS | 3.1.0 | EQUIPO EN AMBULANCIAS | DESFIBRILADOR AUTOMATIZADO EXTERNO | HGSSA001322 | 531_286_0017 | 3.1.B.02 | 0 | 0 | 0 | 0 | 0 | 0 | 0 | 0 | 0 | 0
HGSSA001322 | 13 | HIDALGO | 04 | HUEJUTLA DE REYES | 025 | HUAUTLA | 0050 | TZACUALA | CE | A | CENTRO DE SALUD TZACUALA | 1 | CS | 3.1.0 | EQUIPO EN AMBULANCIAS | BOMBA DE INFUSION PORTATIL | HGSSA001322 | 16491 | 3.1.B.05 | 0 | 0 | 0 | 0 | 0 | 0 | 0 | 0 | 0 | 0
HGSSA001322 | 13 | HIDALGO | 04 | HUEJUTLA DE REYES | 025 | HUAUTLA | 0050 | TZACUALA | CE | A | CENTRO DE SALUD TZACUALA | 1 | CS | 3.1.0 | EQUIPO EN AMBULANCIAS | ESFIGMOMANOMETRO MERCURIAL | HGSSA001322 | 531_116_0328 | 3.1.B.07 | 0 | 0 | 0 | 0 | 0 | 0 | 0 | 0 | 0 | 0
HGSSA001322 | 13 | HIDALGO | 04 | HUEJUTLA DE REYES | 025 | HUAUTLA | 0050 | TZACUALA | CE | A | CENTRO DE SALUD TZACUALA | 1 | CS | 3.1.0 | EQUIPO EN AMBULANCIAS | ESFIGMOMANOMETRO ANEROIDE | HGSSA001322 | 531_116_0369 | 3.1.B.08 | 0 | 0 | 0 | 0 | 0 | 0 | 0 | 0 | 0 | 0
HGSSA001322 | 13 | HIDALGO | 04 | HUEJUTLA DE REYES | 025 | HUAUTLA | 0050 | TZACUALA | CE | A | CENTRO DE SALUD TZACUALA | 1 | CS | 3.1.0 | EQUIPO EN AMBULANCIAS | ESFIGMOMANOMETRO ELECTRONICO | HGSSA001322 | 13106 | 3.1.B.09 | 0 | 0 | 0 | 0 | 0 | 0 | 0 | 0 | 0 | 0
HGSSA001322 | 13 | HIDALGO | 04 | HUEJUTLA DE REYES | 025 | HUAUTLA | 0050 | TZACUALA | CE | A | CENTRO DE SALUD TZACUALA | 1 | CS | 3.1.0 | EQUIPO EN AMBULANCIAS | ESTETOSCOPIO BIAURICULAR | HGSSA001322 | 13750 | 3.1.B.10 | 0 | 0 | 0 | 0 | 0 | 0 | 0 | 0 | 0 | 0
HGSSA001322 | 13 | HIDALGO | 04 | HUEJUTLA DE REYES | 025 | HUAUTLA | 0050 | TZACUALA | CE | A | CENTRO DE SALUD TZACUALA | 1 | CS | 3.1.0 | EQUIPO EN AMBULANCIAS | OXIMETRO DE PULSO CON DESPLIEGUE DE CURVA DE PLETISMOGRAFIA | HGSSA001322 | 17148 | 3.1.B.11 | 0 | 0 | 0 | 0 | 0 | 0 | 0 | 0 | 0 | 0
HGSSA001322 | 13 | HIDALGO | 04 | HUEJUTLA DE REYES | 025 | HUAUTLA | 0050 | TZACUALA | CE | A | CENTRO DE SALUD TZACUALA | 1 | CS | 3.1.0 | EQUIPO EN AMBULANCIAS | VENTILADOR DE TRASLADO NEONATAL | HGSSA001322 | 531_941_1058 | 3.1.B.12 | 0 | 0 | 0 | 0 | 0 | 0 | 0 | 0 | 0 | 0
HGSSA001322 | 13 | HIDALGO | 04 | HUEJUTLA DE REYES | 025 | HUAUTLA | 0050 | TZACUALA | CE | A | CENTRO DE SALUD TZACUALA | 1 | CS | 3.1.0 | EQUIPO EN AMBULANCIAS | VENTILADOR DE TRASLADO PEDIATRICO-ADULTO | HGSSA001322 | 531_941_0279 | 3.1.B.13 | 0 | 0 | 0 | 0 | 0 | 0 | 0 | 0 | 0 | 0
HGSSA001322 | 13 | HIDALGO | 04 | HUEJUTLA DE REYES | 025 | HUAUTLA | 0050 | TZACUALA | CE | A | CENTRO DE SALUD TZACUALA | 1 | CS | 3.1.0 | EQUIPO EN AMBULANCIAS | INCUBADORA DE TRASLADO | HGSSA001322 | 531_497_0053 | 3.1.B.14 | 0 | 0 | 0 | 0 | 0 | 0 | 0 | 0 | 0 | 0
HGSSA001322 | 13 | HIDALGO | 04 | HUEJUTLA DE REYES | 025 | HUAUTLA | 0050 | TZACUALA | CE | A | CENTRO DE SALUD TZACUALA | 1 | CS | 3.1.0 | EQUIPO EN AMBULANCIAS | CAPNOGRAFO | HGSSA001322 | 531_619_0387 | 3.1.B.15 | 0 | 0 | 0 | 0 | 0 | 0 | 0 | 0 | 0 | 0
HGSSA001322 | 13 | HIDALGO | 04 | HUEJUTLA DE REYES | 025 | HUAUTLA | 0050 | TZACUALA | CE | A | CENTRO DE SALUD TZACUALA | 1 | CS | 3.1.0 | EQUIPO EN AMBULANCIAS | MONITOR DE SIGNOS VITALES DE TRASLADO | HGSSA001322 | 531_619_0411 | 3.1.B.16 | 0 | 0 | 0 | 0 | 0 | 0 | 0 | 0 | 0 | 0
HGSSA001322 | 13 | HIDALGO | 04 | HUEJUTLA DE REYES | 025 | HUAUTLA | 0050 | TZACUALA | CE | A | CENTRO DE SALUD TZACUALA | 1 | CS | 3.1.0 | EQUIPO EN AMBULANCIAS | ESTUCHE DE DIAGNOSTICO COMPLETO (OFTALMOSCOPIO Y OTOSCOPIO) | HGSSA001322 | estuchediag | 3.1.B.17 | 0 | 0 | 0 | 0 | 0 | 0 | 0 | 0 | 0 | 0
HGSSA001322 | 13 | HIDALGO | 04 | HUEJUTLA DE REYES | 025 | HUAUTLA | 0050 | TZACUALA | CE | A | CENTRO DE SALUD TZACUALA | 1 | CS | 3.3.0 | EQUIPO EN AREA DE CENTRAL DE ESTERILIZACION Y EQUIPO | ESTERILIZADOR DE VAPOR | HGSSA001322 | 35366 | 3.3.1.B.1 | 0 | 0 | 0 | 0 | 0 | 0 | 0 | 0 | 0 | 0
HGSSA001322 | 13 | HIDALGO | 04 | HUEJUTLA DE REYES | 025 | HUAUTLA | 0050 | TZACUALA | CE | A | CENTRO DE SALUD TZACUALA | 1 | CS | 3.3.0 | EQUIPO EN AREA DE CENTRAL DE ESTERILIZACION Y EQUIPO | ESTERILIZADOR DE BAJA TEMPERATURA A TRAVES DE PEROXIDO DE HIDROGENO | HGSSA001322 | 36305 | 3.3.1.B.3 | 0 | 0 | 0 | 0 | 0 | 0 | 0 | 0 | 0 | 0
HGSSA001322 | 13 | HIDALGO | 04 | HUEJUTLA DE REYES | 025 | HUAUTLA | 0050 | TZACUALA | CE | A | CENTRO DE SALUD TZACUALA | 1 | CS | 3.4.0 | CENTRO DE MEZCLAS | CAMPANA DE FLUJO LAMINAR | HGSSA001322 | 35145 | 3.4.1.B.1 | 0 | 0 | 0 | 0 | 0 | 0 | 0 | 0 | 0 | 0
HGSSA001322 | 13 | HIDALGO | 04 | HUEJUTLA DE REYES | 025 | HUAUTLA | 0050 | TZACUALA | CE | A | CENTRO DE SALUD TZACUALA | 1 | CS | 3.5.0 | FARMACIA | REFRIGERADOR DE FARMACIA | HGSSA001322 | 17156 | 3.5.B.1.1 | 0 | 0 | 0 | 0 | 0 | 0 | 0 | 0 | 0 | 0
HGSSA001322 | 13 | HIDALGO | 04 | HUEJUTLA DE REYES | 025 | HUAUTLA | 0050 | TZACUALA | CE | A | CENTRO DE SALUD TZACUALA | 1 | CS | 3.5.0 | FARMACIA | REFRIGERADOR PARA VACUNAS | HGSSA001322 | 533_786_0034 | 3.5.B.1.2 | 0 | 0 | 0 | 0 | 0 | 0 | 0 | 0 | 0 | 0
HGSSA001322 | 13 | HIDALGO | 04 | HUEJUTLA DE REYES | 025 | HUAUTLA | 0050 | TZACUALA | CE | A | CENTRO DE SALUD TZACUALA | 1 | CS | 3.5.0 | FARMACIA | ULTRACONGELADOR | HGSSA001322 | 533_255_0101 | 3.5.B.1.3 | 0 | 0 | 0 | 0 | 0 | 0 | 0 | 0 | 0 | 0
HGSSA001322 | 13 | HIDALGO | 04 | HUEJUTLA DE REYES | 025 | HUAUTLA | 0050 | TZACUALA | CE | A | CENTRO DE SALUD TZACUALA | 1 | CS | 3.5.0 | EQUIPO EN AREA DE CENTRAL DE ESTERILIZACION Y EQUIPO | ULTRACONGELADOR | HGSSA001322 | 533_255_0101 | 3.5.B.1.3 | 0 | 0 | 0 | 0 | 0 | 0 | 0 | 0 | 0 | 0
HGSSA001322 | 13 | HIDALGO | 04 | HUEJUTLA DE REYES | 025 | HUAUTLA | 0050 | TZACUALA | CE | A | CENTRO DE SALUD TZACUALA | 1 | CS | 3.5.0 | FARMACIA | CONGELADOR | HGSSA001322 | 533_255_0218 | 3.5.B.1.4 | 0 | 0 | 0 | 0 | 0 | 0 | 0 | 0 | 0 | 0
HGSSA001334 | 13 | HIDALGO | 04 | HUEJUTLA DE REYES | 025 | HUAUTLA | 0054 | ZACATIPA | CE | A | ZACATIPA | 1 | CS | 2.1.0 | EQUIPO EN CONSULTORIO DE MEDICINA GENERAL | ESFIGMOMANOMETRO MERCURIAL | HGSSA001334 | 531_116_0328 | 2.1.1.B.01 | 0 | 0 | 0 | 0 | 0 | 0 | 0 | 0 | 0 | 0
HGSSA001334 | 13 | HIDALGO | 04 | HUEJUTLA DE REYES | 025 | HUAUTLA | 0054 | ZACATIPA | CE | A | ZACATIPA | 1 | CS | 2.1.0 | EQUIPO EN CONSULTORIO DE MEDICINA GENERAL | ESFIGMOMANOMETRO ANEROIDE | HGSSA001334 | 531_116_0369 | 2.1.1.B.02 | 0 | 0 | 0 | 0 | 0 | 0 | 0 | 0 | 0 | 0
HGSSA001334 | 13 | HIDALGO | 04 | HUEJUTLA DE REYES | 025 | HUAUTLA | 0054 | ZACATIPA | CE | A | ZACATIPA | 1 | CS | 2.1.0 | EQUIPO EN CONSULTORIO DE MEDICINA GENERAL | ESFIGMOMANOMETRO ELECTRONICO | HGSSA001334 | 13106 | 2.1.1.B.03 | 0 | 0 | 0 | 0 | 0 | 0 | 0 | 0 | 0 | 0
HGSSA001334 | 13 | HIDALGO | 04 | HUEJUTLA DE REYES | 025 | HUAUTLA | 0054 | ZACATIPA | CE | A | ZACATIPA | 1 | CS | 2.1.0 | EQUIPO EN CONSULTORIO DE MEDICINA GENERAL | ESTETOSCOPIO BIAURICULAR | HGSSA001334 | 13750 | 2.1.1.B.04 | 0 | 0 | 0 | 0 | 0 | 0 | 0 | 0 | 0 | 0
HGSSA001334 | 13 | HIDALGO | 04 | HUEJUTLA DE REYES | 025 | HUAUTLA | 0054 | ZACATIPA | CE | A | ZACATIPA | 1 | CS | 2.1.0 | EQUIPO EN CONSULTORIO DE MEDICINA GENERAL | ESTETOSCOPIO FETAL O DE PINARD | HGSSA001334 | 32659 | 2.1.1.B.05 | 0 | 2 | 2 | 0 | 0 | 0 | 0 | 0 | 0 | 0
HGSSA001334 | 13 | HIDALGO | 04 | HUEJUTLA DE REYES | 025 | HUAUTLA | 0054 | ZACATIPA | CE | A | ZACATIPA | 1 | CS | 2.1.0 | EQUIPO EN CONSULTORIO DE MEDICINA GENERAL | ESTUCHE DE DIAGNOSTICO COMPLETO (OFTALMOSCOPIO Y OTOSCOPIO) | HGSSA001334 | estuchediag | 2.1.1.B.06 | 4 | 1 | 5 | 4 | 0 | 0 | 0 | 0 | 0 | 0
HGSSA001334 | 13 | HIDALGO | 04 | HUEJUTLA DE REYES | 025 | HUAUTLA | 0054 | ZACATIPA | CE | A | ZACATIPA | 1 | CS | 2.1.0 | EQUIPO EN CONSULTORIO DE MEDICINA GENERAL | BASCULA CON ESTADIMETRO | HGSSA001334 | 35323 | 2.1.1.B.07 | 0 | 5 | 5 | 0 | 0 | 0 | 0 | 0 | 0 | 0
HGSSA001334 | 13 | HIDALGO | 04 | HUEJUTLA DE REYES | 025 | HUAUTLA | 0054 | ZACATIPA | CE | A | ZACATIPA | 1 | CS | 2.1.0 | EQUIPO EN CONSULTORIO DE MEDICINA GENERAL | BASCULA PARA BEBE | HGSSA001334 | 35324 | 2.1.1.B.08 | 2 | 3 | 5 | 2 | 0 | 0 | 0 | 0 | 0 | 0
HGSSA001334 | 13 | HIDALGO | 04 | HUEJUTLA DE REYES | 025 | HUAUTLA | 0054 | ZACATIPA | CE | A | ZACATIPA | 1 | CS | 2.1.0 | EQUIPO EN CONSULTORIO DE MEDICINA GENERAL | LAMPARA DE HAZ DIRECCIONABLE | HGSSA001334 | 36843 | 2.1.1.B.09 | 0 | 6 | 6 | 0 | 0 | 0 | 0 | 0 | 0 | 0
HGSSA001334 | 13 | HIDALGO | 04 | HUEJUTLA DE REYES | 025 | HUAUTLA | 0054 | ZACATIPA | CE | A | ZACATIPA | 1 | CS | 2.1.0 | EQUIPO EN CONSULTORIO DE MEDICINA GENERAL | MESA DE EXPLORACION GENERAL | HGSSA001334 | 36065 | 2.1.1.B.10 | 0 | 5 | 5 | 0 | 0 | 0 | 0 | 0 | 0 | 0
HGSSA001334 | 13 | HIDALGO | 04 | HUEJUTLA DE REYES | 025 | HUAUTLA | 0054 | ZACATIPA | CE | A | ZACATIPA | 1 | CS | 2.1.0 | EQUIPO EN CONSULTORIO DE MEDICINA GENERAL | CARTILLAS DE AGUDEZA VISUAL | HGSSA001334 | 16800 | 2.1.1.B.11 | 0 | 1 | 1 | 0 | 0 | 0 | 0 | 0 | 0 | 0
HGSSA001334 | 13 | HIDALGO | 04 | HUEJUTLA DE REYES | 025 | HUAUTLA | 0054 | ZACATIPA | CE | A | ZACATIPA | 1 | CS | 2.1.0 | EQUIPO EN CONSULTORIO DE MEDICINA GENERAL | TERMOMETRO INFRARROJO | HGSSA001334 | 14028 | 2.1.1.B.12 | 0 | 0 | 0 | 0 | 0 | 0 | 0 | 0 | 0 | 0
HGSSA001334 | 13 | HIDALGO | 04 | HUEJUTLA DE REYES | 025 | HUAUTLA | 0054 | ZACATIPA | CE | A | ZACATIPA | 1 | CS | 2.1.0 | EQUIPO EN CONSULTORIO DE MEDICINA GENERAL | CARDIOTOCOGRAFO | HGSSA001334 | 37796 | 2.1.1.B.13 | 0 | 0 | 0 | 0 | 0 | 0 | 0 | 0 | 0 | 0
HGSSA001334 | 13 | HIDALGO | 04 | HUEJUTLA DE REYES | 025 | HUAUTLA | 0054 | ZACATIPA | CE | A | ZACATIPA | 1 | CS | 2.1.0 | EQUIPO EN CONSULTORIO DE MEDICINA GENERAL | ELECTROCARDIOGRAFO | HGSSA001334 | 36369 | 2.1.1.B.14 | 0 | 0 | 0 | 0 | 0 | 0 | 0 | 0 | 0 | 0
HGSSA001334 | 13 | HIDALGO | 04 | HUEJUTLA DE REYES | 025 | HUAUTLA | 0054 | ZACATIPA | CE | A | ZACATIPA | 1 | CS | 2.1.0 | EQUIPO EN CONSULTORIO DE MEDICINA GENERAL | FONODETECTOR DE LATIDOS FETALES | HGSSA001334 | 35067 | 2.1.1.B.15 | 0 | 2 | 2 | 0 | 0 | 0 | 0 | 0 | 0 | 0
HGSSA001334 | 13 | HIDALGO | 04 | HUEJUTLA DE REYES | 025 | HUAUTLA | 0054 | ZACATIPA | CE | A | ZACATIPA | 1 | CS | 2.1.0 | EQUIPO EN CONSULTORIO DE MEDICINA GENERAL | NEGATOSCOPIO | HGSSA001334 | 40988 | 2.1.1.B.16 | 0 | 2 | 2 | 0 | 0 | 0 | 0 | 0 | 0 | 0
HGSSA001334 | 13 | HIDALGO | 04 | HUEJUTLA DE REYES | 025 | HUAUTLA | 0054 | ZACATIPA | CE | A | ZACATIPA | 1 | CS | 2.1.0 | EQUIPO EN CONSULTORIO DE MEDICINA GENERAL | REFRIGERADOR PARA VACUNAS | HGSSA001334 | 533_786_0034 | 2.1.1.B.17 | 0 | 0 | 0 | 0 | 0 | 0 | 0 | 0 | 0 | 0
HGSSA001334 | 13 | HIDALGO | 04 | HUEJUTLA DE REYES | 025 | HUAUTLA | 0054 | ZACATIPA | CE | A | ZACATIPA | 1 | CS | 2.1.0 | EQUIPO EN CONSULTORIO DE MEDICINA GENERAL | BALANZA ELECTRONICA PARA SILLA DE RUEDAS | HGSSA001334 | balansillarue | 2.1.1.B.21 | 0 | 0 | 0 | 0 | 0 | 0 | 0 | 0 | 0 | 0
HGSSA001334 | 13 | HIDALGO | 04 | HUEJUTLA DE REYES | 025 | HUAUTLA | 0054 | ZACATIPA | CE | A | ZACATIPA | 1 | CS | 2.1.0 | EQUIPO EN CONSULTORIO DE ESTOMATOLOGIA | ESTERILIZADOR DE VAPOR AUTOGENERADO PARA DENTAL Y MAXILOFACIAL | HGSSA001334 | 531_385_1080 | 2.1.3.B.5.3 | 0 | 0 | 0 | 0 | 0 | 0 | 0 | 0 | 0 | 0
HGSSA001334 | 13 | HIDALGO | 04 | HUEJUTLA DE REYES | 025 | HUAUTLA | 0054 | ZACATIPA | CE | A | ZACATIPA | 1 | CS | 2.1.0 | EQUIPO EN CONSULTORIO DE ESTOMATOLOGIA | UNIDAD RADIOGRAFICA PANORAMICA DENTAL (ORTOPANTOGRAFO) | HGSSA001334 | 531_341_0564 | 2.1.3.B.6 | 0 | 0 | 0 | 0 | 0 | 0 | 0 | 0 | 0 | 0
HGSSA001334 | 13 | HIDALGO | 04 | HUEJUTLA DE REYES | 025 | HUAUTLA | 0054 | ZACATIPA | CE | A | ZACATIPA | 1 | CS | 2.5.0 | EQUIPO EN AREA DE NEOTATOLOGIA Y CUNERO | LAMPARA DE FOTOTERAPIA | HGSSA001334 | 35239 | 2.5.1.B.01 | 0 | 0 | 0 | 0 | 0 | 0 | 0 | 0 | 0 | 0
HGSSA001334 | 13 | HIDALGO | 04 | HUEJUTLA DE REYES | 025 | HUAUTLA | 0054 | ZACATIPA | CE | A | ZACATIPA | 1 | CS | 2.5.0 | EQUIPO EN AREA DE NEOTATOLOGIA Y CUNERO | MONITOR DE SIGNOS VITALES NEONATAL (ECG, PANI. SPO2, TEMP,PRESION INVASIVA, CO2, EEG) | HGSSA001334 | 35569 | 2.5.1.B.02 | 0 | 0 | 0 | 0 | 0 | 0 | 0 | 0 | 0 | 0
HGSSA001334 | 13 | HIDALGO | 04 | HUEJUTLA DE REYES | 025 | HUAUTLA | 0054 | ZACATIPA | CE | A | ZACATIPA | 1 | CS | 2.5.0 | EQUIPO EN AREA DE NEOTATOLOGIA Y CUNERO | REANIMADOR MANUAL PARA RECIEN NACIDO | HGSSA001334 | 13367 | 2.5.1.B.03 | 0 | 0 | 0 | 0 | 0 | 0 | 0 | 0 | 0 | 0
HGSSA001334 | 13 | HIDALGO | 04 | HUEJUTLA DE REYES | 025 | HUAUTLA | 0054 | ZACATIPA | CE | A | ZACATIPA | 1 | CS | 2.5.0 | EQUIPO EN AREA DE NEOTATOLOGIA Y CUNERO | CUNA DE CALOR RADIANTE CON FOTOTERAPIA | HGSSA001334 | 531_252_0033 | 2.5.1.B.04 | 0 | 0 | 0 | 0 | 0 | 0 | 0 | 0 | 0 | 0
HGSSA001334 | 13 | HIDALGO | 04 | HUEJUTLA DE REYES | 025 | HUAUTLA | 0054 | ZACATIPA | CE | A | ZACATIPA | 1 | CS | 2.5.0 | EQUIPO EN AREA DE NEOTATOLOGIA Y CUNERO | BASCULA PARA BEBE | HGSSA001334 | 35324 | 2.5.1.B.05 | 0 | 0 | 0 | 0 | 0 | 0 | 0 | 0 | 0 | 0
HGSSA001334 | 13 | HIDALGO | 04 | HUEJUTLA DE REYES | 025 | HUAUTLA | 0054 | ZACATIPA | CE | A | ZACATIPA | 1 | CS | 2.5.0 | EQUIPO EN AREA DE NEOTATOLOGIA Y CUNERO | CUNA DE CALOR RADIANTE | HGSSA001334 | 13250 | 2.5.1.B.06 | 0 | 0 | 0 | 0 | 0 | 0 | 0 | 0 | 0 | 0
HGSSA001334 | 13 | HIDALGO | 04 | HUEJUTLA DE REYES | 025 | HUAUTLA | 0054 | ZACATIPA | CE | A | ZACATIPA | 1 | CS | 2.21.0 | EQUIPO EN AREA DE IMAGENOLOGIA | UNIDAD RADIOLOGICA DE PROPOSITO GENERAL (ANALOGICO) | HGSSA001334 | 37644 | 2.21.1.B.1.01 | 0 | 0 | 0 | 0 | 0 | 0 | 0 | 0 | 0 | 0
HGSSA001334 | 13 | HIDALGO | 04 | HUEJUTLA DE REYES | 025 | HUAUTLA | 0054 | ZACATIPA | CE | A | ZACATIPA | 1 | CS | 2.21.0 | EQUIPO EN AREA DE IMAGENOLOGIA | UNIDAD RADIOLOGICA DIGITAL DE PROPOSITO GENERAL | HGSSA001334 | uraddpg | 2.21.1.B.1.02 | 0 | 0 | 0 | 0 | 0 | 0 | 0 | 0 | 0 | 0
HGSSA001334 | 13 | HIDALGO | 04 | HUEJUTLA DE REYES | 025 | HUAUTLA | 0054 | ZACATIPA | CE | A | ZACATIPA | 1 | CS | 2.21.0 | EQUIPO EN AREA DE IMAGENOLOGIA | UNIDAD RADIOLOGICA Y FLUOROSCOPICA CON DETECTOR DIGITAL | HGSSA001334 | unradfluddig | 2.21.1.B.1.03 | 0 | 0 | 0 | 0 | 0 | 0 | 0 | 0 | 0 | 0
HGSSA001334 | 13 | HIDALGO | 04 | HUEJUTLA DE REYES | 025 | HUAUTLA | 0054 | ZACATIPA | CE | A | ZACATIPA | 1 | CS | 2.21.0 | EQUIPO EN AREA DE IMAGENOLOGIA | UNIDAD RADIOLOGICA Y FLUOROSCOPICA CON DETECTOR DIGITAL (ANALOGICO) | HGSSA001334 | unradfluddana | 2.21.1.B.1.04 | 0 | 0 | 0 | 0 | 0 | 0 | 0 | 0 | 0 | 0
HGSSA001334 | 13 | HIDALGO | 04 | HUEJUTLA DE REYES | 025 | HUAUTLA | 0054 | ZACATIPA | CE | A | ZACATIPA | 1 | CS | 2.21.0 | EQUIPO EN AREA DE IMAGENOLOGIA | UNIDAD RADIOLOGICA PORTATIL DIGITAL (EQUIPO PORTATIL DE RAYOS X) | HGSSA001334 | 531_341_2479 | 2.21.1.B.1.05 | 0 | 0 | 0 | 0 | 0 | 0 | 0 | 0 | 0 | 0
HGSSA001334 | 13 | HIDALGO | 04 | HUEJUTLA DE REYES | 025 | HUAUTLA | 0054 | ZACATIPA | CE | A | ZACATIPA | 1 | CS | 2.21.0 | EQUIPO EN AREA DE IMAGENOLOGIA | UNIDAD RADIOLOGICA PORTATIL ANALOGICA (EQUIPO PORTATIL DE RAYOS X) | HGSSA001334 | 531_341_2479_2 | 2.21.1.B.1.06 | 0 | 0 | 0 | 0 | 0 | 0 | 0 | 0 | 0 | 0
HGSSA001334 | 13 | HIDALGO | 04 | HUEJUTLA DE REYES | 025 | HUAUTLA | 0054 | ZACATIPA | CE | A | ZACATIPA | 1 | CS | 2.21.0 | EQUIPO EN AREA DE IMAGENOLOGIA | ULTRASONIDO DE DIAGNOSTICO | HGSSA001334 | 40760 | 2.21.1.B.1.19 | 0 | 0 | 0 | 0 | 0 | 0 | 0 | 0 | 0 | 0
HGSSA001334 | 13 | HIDALGO | 04 | HUEJUTLA DE REYES | 025 | HUAUTLA | 0054 | ZACATIPA | CE | A | ZACATIPA | 1 | CS | 2.21.0 | EQUIPO EN AREA DE IMAGENOLOGIA | ARCO EN C DIGITAL (RAYOS X MOVIL CON FLUOROSCOPIA) | HGSSA001334 | 40948 | 2.21.1.B.1.28 | 0 | 0 | 0 | 0 | 0 | 0 | 0 | 0 | 0 | 0
HGSSA001334 | 13 | HIDALGO | 04 | HUEJUTLA DE REYES | 025 | HUAUTLA | 0054 | ZACATIPA | CE | A | ZACATIPA | 1 | CS | 2.21.0 | EQUIPO EN AREA DE IMAGENOLOGIA | ARCO EN C ANALOGICO (RAYOS X MOVIL CON FLUOROSCOPIA) | HGSSA001334 | 40948_2 | 2.21.1.B.1.29 | 0 | 0 | 0 | 0 | 0 | 0 | 0 | 0 | 0 | 0
HGSSA001334 | 13 | HIDALGO | 04 | HUEJUTLA DE REYES | 025 | HUAUTLA | 0054 | ZACATIPA | CE | A | ZACATIPA | 1 | CS | 2.21.0 | EQUIPO EN AREA DE IMAGENOLOGIA | NEGATOSCOPIO | HGSSA001334 | 40988 | 2.21.1.B.1.30 | 0 | 0 | 0 | 0 | 0 | 0 | 0 | 0 | 0 | 0
HGSSA001334 | 13 | HIDALGO | 04 | HUEJUTLA DE REYES | 025 | HUAUTLA | 0054 | ZACATIPA | CE | A | ZACATIPA | 1 | CS | 2.21.0 | EQUIPO EN AREA DE IMAGENOLOGIA | MONITOR DE SIGNOS VITALES BASICO (ECG, PANI. SPO2, TEMP) | HGSSA001334 | 33586 | 2.21.1.B.1.31 | 0 | 0 | 0 | 0 | 0 | 0 | 0 | 0 | 0 | 0
HGSSA001334 | 13 | HIDALGO | 04 | HUEJUTLA DE REYES | 025 | HUAUTLA | 0054 | ZACATIPA | CE | A | ZACATIPA | 1 | CS | 2.25.0 | EQUIPO EN LABORATORIO CLINICO | ANALIZADOR DE QUIMICA CLINICA | HGSSA001334 | 533_036_0701 | 2.25.1.B.02 | 0 | 0 | 0 | 0 | 0 | 0 | 0 | 0 | 0 | 0
HGSSA001334 | 13 | HIDALGO | 04 | HUEJUTLA DE REYES | 025 | HUAUTLA | 0054 | ZACATIPA | CE | A | ZACATIPA | 1 | CS | 2.26.0 | EQUIPO EN LABORATORIO DE MICROBIOLOGIA | ANALIZADOR DE MICROBIOLOGIA | HGSSA001334 | 533_578_0056 | 2.26.1.B.2 | 0 | 0 | 0 | 0 | 0 | 0 | 0 | 0 | 0 | 0
HGSSA001334 | 13 | HIDALGO | 04 | HUEJUTLA DE REYES | 025 | HUAUTLA | 0054 | ZACATIPA | CE | A | ZACATIPA | 1 | CS | 3.1.0 | EQUIPO EN AMBULANCIAS | DESFIBRILADOR AUTOMATIZADO EXTERNO | HGSSA001334 | 531_286_0017 | 3.1.B.02 | 0 | 0 | 0 | 0 | 0 | 0 | 0 | 0 | 0 | 0
HGSSA001334 | 13 | HIDALGO | 04 | HUEJUTLA DE REYES | 025 | HUAUTLA | 0054 | ZACATIPA | CE | A | ZACATIPA | 1 | CS | 3.1.0 | EQUIPO EN AMBULANCIAS | BOMBA DE INFUSION PORTATIL | HGSSA001334 | 16491 | 3.1.B.05 | 0 | 0 | 0 | 0 | 0 | 0 | 0 | 0 | 0 | 0
HGSSA001334 | 13 | HIDALGO | 04 | HUEJUTLA DE REYES | 025 | HUAUTLA | 0054 | ZACATIPA | CE | A | ZACATIPA | 1 | CS | 3.1.0 | EQUIPO EN AMBULANCIAS | ESFIGMOMANOMETRO MERCURIAL | HGSSA001334 | 531_116_0328 | 3.1.B.07 | 0 | 0 | 0 | 0 | 0 | 0 | 0 | 0 | 0 | 0
HGSSA001334 | 13 | HIDALGO | 04 | HUEJUTLA DE REYES | 025 | HUAUTLA | 0054 | ZACATIPA | CE | A | ZACATIPA | 1 | CS | 3.1.0 | EQUIPO EN AMBULANCIAS | ESFIGMOMANOMETRO ANEROIDE | HGSSA001334 | 531_116_0369 | 3.1.B.08 | 0 | 0 | 0 | 0 | 0 | 0 | 0 | 0 | 0 | 0
HGSSA001334 | 13 | HIDALGO | 04 | HUEJUTLA DE REYES | 025 | HUAUTLA | 0054 | ZACATIPA | CE | A | ZACATIPA | 1 | CS | 3.1.0 | EQUIPO EN AMBULANCIAS | ESFIGMOMANOMETRO ELECTRONICO | HGSSA001334 | 13106 | 3.1.B.09 | 0 | 0 | 0 | 0 | 0 | 0 | 0 | 0 | 0 | 0
HGSSA001334 | 13 | HIDALGO | 04 | HUEJUTLA DE REYES | 025 | HUAUTLA | 0054 | ZACATIPA | CE | A | ZACATIPA | 1 | CS | 3.1.0 | EQUIPO EN AMBULANCIAS | ESTETOSCOPIO BIAURICULAR | HGSSA001334 | 13750 | 3.1.B.10 | 0 | 0 | 0 | 0 | 0 | 0 | 0 | 0 | 0 | 0
HGSSA001334 | 13 | HIDALGO | 04 | HUEJUTLA DE REYES | 025 | HUAUTLA | 0054 | ZACATIPA | CE | A | ZACATIPA | 1 | CS | 3.1.0 | EQUIPO EN AMBULANCIAS | OXIMETRO DE PULSO CON DESPLIEGUE DE CURVA DE PLETISMOGRAFIA | HGSSA001334 | 17148 | 3.1.B.11 | 0 | 0 | 0 | 0 | 0 | 0 | 0 | 0 | 0 | 0
HGSSA001334 | 13 | HIDALGO | 04 | HUEJUTLA DE REYES | 025 | HUAUTLA | 0054 | ZACATIPA | CE | A | ZACATIPA | 1 | CS | 3.1.0 | EQUIPO EN AMBULANCIAS | VENTILADOR DE TRASLADO NEONATAL | HGSSA001334 | 531_941_1058 | 3.1.B.12 | 0 | 0 | 0 | 0 | 0 | 0 | 0 | 0 | 0 | 0
HGSSA001334 | 13 | HIDALGO | 04 | HUEJUTLA DE REYES | 025 | HUAUTLA | 0054 | ZACATIPA | CE | A | ZACATIPA | 1 | CS | 3.1.0 | EQUIPO EN AMBULANCIAS | VENTILADOR DE TRASLADO PEDIATRICO-ADULTO | HGSSA001334 | 531_941_0279 | 3.1.B.13 | 0 | 0 | 0 | 0 | 0 | 0 | 0 | 0 | 0 | 0
HGSSA001334 | 13 | HIDALGO | 04 | HUEJUTLA DE REYES | 025 | HUAUTLA | 0054 | ZACATIPA | CE | A | ZACATIPA | 1 | CS | 3.1.0 | EQUIPO EN AMBULANCIAS | INCUBADORA DE TRASLADO | HGSSA001334 | 531_497_0053 | 3.1.B.14 | 0 | 0 | 0 | 0 | 0 | 0 | 0 | 0 | 0 | 0
HGSSA001334 | 13 | HIDALGO | 04 | HUEJUTLA DE REYES | 025 | HUAUTLA | 0054 | ZACATIPA | CE | A | ZACATIPA | 1 | CS | 3.1.0 | EQUIPO EN AMBULANCIAS | CAPNOGRAFO | HGSSA001334 | 531_619_0387 | 3.1.B.15 | 0 | 0 | 0 | 0 | 0 | 0 | 0 | 0 | 0 | 0
HGSSA001334 | 13 | HIDALGO | 04 | HUEJUTLA DE REYES | 025 | HUAUTLA | 0054 | ZACATIPA | CE | A | ZACATIPA | 1 | CS | 3.1.0 | EQUIPO EN AMBULANCIAS | MONITOR DE SIGNOS VITALES DE TRASLADO | HGSSA001334 | 531_619_0411 | 3.1.B.16 | 0 | 0 | 0 | 0 | 0 | 0 | 0 | 0 | 0 | 0
HGSSA001334 | 13 | HIDALGO | 04 | HUEJUTLA DE REYES | 025 | HUAUTLA | 0054 | ZACATIPA | CE | A | ZACATIPA | 1 | CS | 3.1.0 | EQUIPO EN AMBULANCIAS | ESTUCHE DE DIAGNOSTICO COMPLETO (OFTALMOSCOPIO Y OTOSCOPIO) | HGSSA001334 | estuchediag | 3.1.B.17 | 0 | 0 | 0 | 0 | 0 | 0 | 0 | 0 | 0 | 0
HGSSA001334 | 13 | HIDALGO | 04 | HUEJUTLA DE REYES | 025 | HUAUTLA | 0054 | ZACATIPA | CE | A | ZACATIPA | 1 | CS | 3.3.0 | EQUIPO EN AREA DE CENTRAL DE ESTERILIZACION Y EQUIPO | ESTERILIZADOR DE VAPOR | HGSSA001334 | 35366 | 3.3.1.B.1 | 0 | 0 | 0 | 0 | 0 | 0 | 0 | 0 | 0 | 0
HGSSA001334 | 13 | HIDALGO | 04 | HUEJUTLA DE REYES | 025 | HUAUTLA | 0054 | ZACATIPA | CE | A | ZACATIPA | 1 | CS | 3.3.0 | EQUIPO EN AREA DE CENTRAL DE ESTERILIZACION Y EQUIPO | ESTERILIZADOR DE BAJA TEMPERATURA A TRAVES DE PEROXIDO DE HIDROGENO | HGSSA001334 | 36305 | 3.3.1.B.3 | 0 | 0 | 0 | 0 | 0 | 0 | 0 | 0 | 0 | 0
HGSSA001334 | 13 | HIDALGO | 04 | HUEJUTLA DE REYES | 025 | HUAUTLA | 0054 | ZACATIPA | CE | A | ZACATIPA | 1 | CS | 3.4.0 | CENTRO DE MEZCLAS | CAMPANA DE FLUJO LAMINAR | HGSSA001334 | 35145 | 3.4.1.B.1 | 0 | 0 | 0 | 0 | 0 | 0 | 0 | 0 | 0 | 0
HGSSA001334 | 13 | HIDALGO | 04 | HUEJUTLA DE REYES | 025 | HUAUTLA | 0054 | ZACATIPA | CE | A | ZACATIPA | 1 | CS | 3.5.0 | FARMACIA | REFRIGERADOR DE FARMACIA | HGSSA001334 | 17156 | 3.5.B.1.1 | 0 | 0 | 0 | 0 | 0 | 0 | 0 | 0 | 0 | 0
HGSSA001334 | 13 | HIDALGO | 04 | HUEJUTLA DE REYES | 025 | HUAUTLA | 0054 | ZACATIPA | CE | A | ZACATIPA | 1 | CS | 3.5.0 | FARMACIA | REFRIGERADOR PARA VACUNAS | HGSSA001334 | 533_786_0034 | 3.5.B.1.2 | 0 | 0 | 0 | 0 | 0 | 0 | 0 | 0 | 0 | 0
HGSSA001334 | 13 | HIDALGO | 04 | HUEJUTLA DE REYES | 025 | HUAUTLA | 0054 | ZACATIPA | CE | A | ZACATIPA | 1 | CS | 3.5.0 | EQUIPO EN AREA DE CENTRAL DE ESTERILIZACION Y EQUIPO | ULTRACONGELADOR | HGSSA001334 | 533_255_0101 | 3.5.B.1.3 | 0 | 0 | 0 | 0 | 0 | 0 | 0 | 0 | 0 | 0
HGSSA001334 | 13 | HIDALGO | 04 | HUEJUTLA DE REYES | 025 | HUAUTLA | 0054 | ZACATIPA | CE | A | ZACATIPA | 1 | CS | 3.5.0 | FARMACIA | ULTRACONGELADOR | HGSSA001334 | 533_255_0101 | 3.5.B.1.3 | 0 | 0 | 0 | 0 | 0 | 0 | 0 | 0 | 0 | 0
HGSSA001334 | 13 | HIDALGO | 04 | HUEJUTLA DE REYES | 025 | HUAUTLA | 0054 | ZACATIPA | CE | A | ZACATIPA | 1 | CS | 3.5.0 | FARMACIA | CONGELADOR | HGSSA001334 | 533_255_0218 | 3.5.B.1.4 | 0 | 0 | 0 | 0 | 0 | 0 | 0 | 0 | 0 | 0
HGSSA001346 | 13 | HIDALGO | 04 | HUEJUTLA DE REYES | 026 | HUAZALINGO | 0001 | HUAZALINGO | CE | E | HUAZALINGO | 1 | CS | 2.1.0 | EQUIPO EN CONSULTORIO DE MEDICINA GENERAL | ESTETOSCOPIO BIAURICULAR | HGSSA001346 | 13750 | 2.1.1.B.04 | 0 | 4 | 4 | 0 | 0 | 0 | 0 | 0 | 0 | 0
HGSSA001346 | 13 | HIDALGO | 04 | HUEJUTLA DE REYES | 026 | HUAZALINGO | 0001 | HUAZALINGO | CE | E | HUAZALINGO | 1 | CS | 2.1.0 | EQUIPO EN CONSULTORIO DE MEDICINA GENERAL | ESTETOSCOPIO FETAL O DE PINARD | HGSSA001346 | 32659 | 2.1.1.B.05 | 0 | 3 | 3 | 0 | 0 | 0 | 0 | 0 | 0 | 0
HGSSA001346 | 13 | HIDALGO | 04 | HUEJUTLA DE REYES | 026 | HUAZALINGO | 0001 | HUAZALINGO | CE | E | HUAZALINGO | 1 | CS | 2.1.0 | EQUIPO EN CONSULTORIO DE MEDICINA GENERAL | BASCULA CON ESTADIMETRO | HGSSA001346 | 35323 | 2.1.1.B.07 | 0 | 3 | 3 | 0 | 0 | 0 | 0 | 0 | 0 | 0
HGSSA001346 | 13 | HIDALGO | 04 | HUEJUTLA DE REYES | 026 | HUAZALINGO | 0001 | HUAZALINGO | CE | E | HUAZALINGO | 1 | CS | 2.1.0 | EQUIPO EN CONSULTORIO DE MEDICINA GENERAL | BASCULA PARA BEBE | HGSSA001346 | 35324 | 2.1.1.B.08 | 0 | 2 | 2 | 0 | 0 | 0 | 0 | 0 | 0 | 0
HGSSA001346 | 13 | HIDALGO | 04 | HUEJUTLA DE REYES | 026 | HUAZALINGO | 0001 | HUAZALINGO | CE | E | HUAZALINGO | 1 | CS | 2.1.0 | EQUIPO EN CONSULTORIO DE MEDICINA GENERAL | LAMPARA DE HAZ DIRECCIONABLE | HGSSA001346 | 36843 | 2.1.1.B.09 | 0 | 2 | 2 | 0 | 0 | 0 | 0 | 0 | 0 | 0
HGSSA001346 | 13 | HIDALGO | 04 | HUEJUTLA DE REYES | 026 | HUAZALINGO | 0001 | HUAZALINGO | CE | E | HUAZALINGO | 1 | CS | 2.1.0 | EQUIPO EN CONSULTORIO DE MEDICINA GENERAL | MESA DE EXPLORACION GENERAL | HGSSA001346 | 36065 | 2.1.1.B.10 | 0 | 3 | 3 | 0 | 0 | 0 | 0 | 0 | 0 | 0
HGSSA001346 | 13 | HIDALGO | 04 | HUEJUTLA DE REYES | 026 | HUAZALINGO | 0001 | HUAZALINGO | CE | E | HUAZALINGO | 1 | CS | 2.1.0 | EQUIPO EN CONSULTORIO DE MEDICINA GENERAL | FONODETECTOR DE LATIDOS FETALES | HGSSA001346 | 35067 | 2.1.1.B.15 | 0 | 1 | 1 | 0 | 0 | 0 | 0 | 0 | 0 | 0
HGSSA001346 | 13 | HIDALGO | 04 | HUEJUTLA DE REYES | 026 | HUAZALINGO | 0001 | HUAZALINGO | CE | E | HUAZALINGO | 1 | CS | 2.1.0 | EQUIPO EN CONSULTORIO DE MEDICINA GENERAL | NEGATOSCOPIO | HGSSA001346 | 40988 | 2.1.1.B.16 | 0 | 2 | 2
HGSSA001346 | 13 | HIDALGO | 04 | HUEJUTLA DE REYES | 026 | HUAZALINGO | 0001 | HUAZALINGO | CE | E | HUAZALINGO | 1 | CS | 2.1.0 | EQUIPO EN CONSULTORIO DE ESTOMATOLOGIA | AMALGAMADOR | HGSSA001346 | 10082 | 2.1.3.B.3 | 0 | 1 | 1 | 0 | 0 | 0 | 0 | 0 | 0 | 0
HGSSA001346 | 13 | HIDALGO | 04 | HUEJUTLA DE REYES | 026 | HUAZALINGO | 0001 | HUAZALINGO | CE | E | HUAZALINGO | 1 | CS | 2.1.0 | EQUIPO EN CONSULTORIO DE ESTOMATOLOGIA | LAMPARA DE POLIMERIZACION | HGSSA001346 | 35775 | 2.1.3.B.4 | 0 | 1 | 1 | 0 | 0 | 0 | 0 | 0 | 0 | 0
HGSSA001346 | 13 | HIDALGO | 04 | HUEJUTLA DE REYES | 026 | HUAZALINGO | 0001 | HUAZALINGO | CE | E | HUAZALINGO | 1 | CS | 2.1.0 | EQUIPO EN CONSULTORIO DE ESTOMATOLOGIA | AUTOCLAVE DENTAL (ESTERILIZADOR DE CALOR SECO) | HGSSA001346 | 35363 | 2.1.3.B.5.1 | 1 | 0 | 1 | 0 | 0 | 0 | 0 | 1 | 0 | 0
HGSSA001346 | 13 | HIDALGO | 04 | HUEJUTLA DE REYES | 026 | HUAZALINGO | 0001 | HUAZALINGO | CE | E | HUAZALINGO | 1 | CS | 3.1.0 | EQUIPO EN AMBULANCIAS | SISTEMA INMOVILIZACION | HGSSA001346 | 12093 | 3.1.B.01 | 0 | 0 | 0 | 0 | 0 | 0 | 0 | 0 | 0 | 1
HGSSA001351 | 13 | HIDALGO | 04 | HUEJUTLA DE REYES | 026 | HUAZALINGO | 0023 | SAN FRANCISCO | CE | A | SAN FRANCISCO | 1 | CS | 2.1.0 | EQUIPO EN CONSULTORIO DE MEDICINA GENERAL | ESTETOSCOPIO FETAL O DE PINARD | HGSSA001351 | 32659 | 2.1.1.B.05 | 1 | 3 | 4 | 0 | 0 | 0 | 0 | 1 | 0 | 0
HGSSA001351 | 13 | HIDALGO | 04 | HUEJUTLA DE REYES | 026 | HUAZALINGO | 0023 | SAN FRANCISCO | CE | A | SAN FRANCISCO | 1 | CS | 2.1.0 | EQUIPO EN CONSULTORIO DE MEDICINA GENERAL | BASCULA CON ESTADIMETRO | HGSSA001351 | 35323 | 2.1.1.B.07 | 3 | 1 | 4 | 2 | 0 | 0 | 0 | 1 | 0 | 0
HGSSA001351 | 13 | HIDALGO | 04 | HUEJUTLA DE REYES | 026 | HUAZALINGO | 0023 | SAN FRANCISCO | CE | A | SAN FRANCISCO | 1 | CS | 2.1.0 | EQUIPO EN CONSULTORIO DE MEDICINA GENERAL | BASCULA PARA BEBE | HGSSA001351 | 35324 | 2.1.1.B.08 | 0 | 0 | 0 | 0 | 0 | 0 | 0 | 0 | 0 | 1
HGSSA001351 | 13 | HIDALGO | 04 | HUEJUTLA DE REYES | 026 | HUAZALINGO | 0023 | SAN FRANCISCO | CE | A | SAN FRANCISCO | 1 | CS | 2.1.0 | EQUIPO EN CONSULTORIO DE MEDICINA GENERAL | LAMPARA DE HAZ DIRECCIONABLE | HGSSA001351 | 36843 | 2.1.1.B.09 | 1 | 2 | 3 | 1 | 0 | 0 | 0 | 0 | 0 | 0
HGSSA001351 | 13 | HIDALGO | 04 | HUEJUTLA DE REYES | 026 | HUAZALINGO | 0023 | SAN FRANCISCO | CE | A | SAN FRANCISCO | 1 | CS | 2.1.0 | EQUIPO EN CONSULTORIO DE MEDICINA GENERAL | MESA DE EXPLORACION GENERAL | HGSSA001351 | 36065 | 2.1.1.B.10 | 0 | 3 | 3 | 0 | 0 | 0 | 0 | 0 | 0 | 0
HGSSA001351 | 13 | HIDALGO | 04 | HUEJUTLA DE REYES | 026 | HUAZALINGO | 0023 | SAN FRANCISCO | CE | A | SAN FRANCISCO | 1 | CS | 2.1.0 | EQUIPO EN CONSULTORIO DE MEDICINA GENERAL | NEGATOSCOPIO | HGSSA001351 | 40988 | 2.1.1.B.16 | 0 | 1 | 1
HGSSA001416 | 13 | HIDALGO | 04 | HUEJUTLA DE REYES | 028 | HUEJUTLA DE REYES | 0025 | CUAPAXTITLA | CE | A | CUAPAXTITLA | 1 | CS | 2.1.0 | EQUIPO EN CONSULTORIO DE MEDICINA GENERAL | ESTETOSCOPIO FETAL O DE PINARD | HGSSA001416 | 32659 | 2.1.1.B.05 | 0 | 0 | 0 | 0 | 0 | 0 | 0 | 0 | 0 | 0
HGSSA001416 | 13 | HIDALGO | 04 | HUEJUTLA DE REYES | 028 | HUEJUTLA DE REYES | 0025 | CUAPAXTITLA | CE | A | CUAPAXTITLA | 1 | CS | 2.1.0 | EQUIPO EN CONSULTORIO DE MEDICINA GENERAL | BASCULA CON ESTADIMETRO | HGSSA001416 | 35323 | 2.1.1.B.07 | 0 | 0 | 0 | 0 | 0 | 0 | 0 | 0 | 0 | 0
HGSSA001416 | 13 | HIDALGO | 04 | HUEJUTLA DE REYES | 028 | HUEJUTLA DE REYES | 0025 | CUAPAXTITLA | CE | A | CUAPAXTITLA | 1 | CS | 2.1.0 | EQUIPO EN CONSULTORIO DE MEDICINA GENERAL | BASCULA PARA BEBE | HGSSA001416 | 35324 | 2.1.1.B.08 | 1 | 0 | 1 | 0 | 0 | 0 | 0 | 1 | 0 | 0
HGSSA001416 | 13 | HIDALGO | 04 | HUEJUTLA DE REYES | 028 | HUEJUTLA DE REYES | 0025 | CUAPAXTITLA | CE | A | CUAPAXTITLA | 1 | CS | 2.1.0 | EQUIPO EN CONSULTORIO DE MEDICINA GENERAL | LAMPARA DE HAZ DIRECCIONABLE | HGSSA001416 | 36843 | 2.1.1.B.09 | 0 | 0 | 0 | 0 | 0 | 0 | 0 | 0 | 0 | 0
HGSSA001416 | 13 | HIDALGO | 04 | HUEJUTLA DE REYES | 028 | HUEJUTLA DE REYES | 0025 | CUAPAXTITLA | CE | A | CUAPAXTITLA | 1 | CS | 2.1.0 | EQUIPO EN CONSULTORIO DE MEDICINA GENERAL | MESA DE EXPLORACION GENERAL | HGSSA001416 | 36065 | 2.1.1.B.10 | 0 | 2 | 2 | 0 | 0 | 0 | 0 | 0 | 0 | 0
HGSSA001416 | 13 | HIDALGO | 04 | HUEJUTLA DE REYES | 028 | HUEJUTLA DE REYES | 0025 | CUAPAXTITLA | CE | A | CUAPAXTITLA | 1 | CS | 2.1.0 | EQUIPO EN CONSULTORIO DE MEDICINA GENERAL | TERMOMETRO INFRARROJO | HGSSA001416 | 14028 | 2.1.1.B.12 | 1 | 0 | 1 |  | 1
HGSSA001416 | 13 | HIDALGO | 04 | HUEJUTLA DE REYES | 028 | HUEJUTLA DE REYES | 0025 | CUAPAXTITLA | CE | A | CUAPAXTITLA | 1 | CS | 2.1.0 | EQUIPO EN CONSULTORIO DE MEDICINA GENERAL | FONODETECTOR DE LATIDOS FETALES | HGSSA001416 | 35067 | 2.1.1.B.15 | 0 | 1 | 1 | 0 | 0 | 0 | 0 | 0 | 0 | 0
HGSSA001416 | 13 | HIDALGO | 04 | HUEJUTLA DE REYES | 028 | HUEJUTLA DE REYES | 0025 | CUAPAXTITLA | CE | A | CUAPAXTITLA | 1 | CS | 2.1.0 | EQUIPO EN CONSULTORIO DE MEDICINA GENERAL | NEGATOSCOPIO | HGSSA001416 | 40988 | 2.1.1.B.16 | 0 | 1 | 1 | 0 | 0 | 0 | 0 | 0 | 0 | 0
HGSSA001421 | 13 | HIDALGO | 04 | HUEJUTLA DE REYES | 028 | HUEJUTLA DE REYES | 0056 | IXCATEPEC | CE | A | IXCATEPEC | 1 | CS | 2.1.0 | EQUIPO EN CONSULTORIO DE MEDICINA GENERAL | ESFIGMOMANOMETRO MERCURIAL | HGSSA001421 | 531_116_0328 | 2.1.1.B.01 | 0 | 0 | 0 | 0 | 0 | 0 | 0 | 0 | 0 | 0
HGSSA001421 | 13 | HIDALGO | 04 | HUEJUTLA DE REYES | 028 | HUEJUTLA DE REYES | 0056 | IXCATEPEC | CE | A | IXCATEPEC | 1 | CS | 2.1.0 | EQUIPO EN CONSULTORIO DE MEDICINA GENERAL | ESFIGMOMANOMETRO ANEROIDE | HGSSA001421 | 531_116_0369 | 2.1.1.B.02 | 0 | 1 | 1 | 0 | 0 | 0 | 0 | 0 | 0 | 0
HGSSA001421 | 13 | HIDALGO | 04 | HUEJUTLA DE REYES | 028 | HUEJUTLA DE REYES | 0056 | IXCATEPEC | CE | A | IXCATEPEC | 1 | CS | 2.1.0 | EQUIPO EN CONSULTORIO DE MEDICINA GENERAL | ESFIGMOMANOMETRO ELECTRONICO | HGSSA001421 | 13106 | 2.1.1.B.03 | 0 | 0 | 0 | 0 | 0 | 0 | 0 | 0 | 0 | 0
HGSSA001421 | 13 | HIDALGO | 04 | HUEJUTLA DE REYES | 028 | HUEJUTLA DE REYES | 0056 | IXCATEPEC | CE | A | IXCATEPEC | 1 | CS | 2.1.0 | EQUIPO EN CONSULTORIO DE MEDICINA GENERAL | ESTETOSCOPIO BIAURICULAR | HGSSA001421 | 13750 | 2.1.1.B.04 | 0 | 2 | 2 | 0 | 0 | 0 | 0 | 0 | 0 | 0
HGSSA001421 | 13 | HIDALGO | 04 | HUEJUTLA DE REYES | 028 | HUEJUTLA DE REYES | 0056 | IXCATEPEC | CE | A | IXCATEPEC | 1 | CS | 2.1.0 | EQUIPO EN CONSULTORIO DE MEDICINA GENERAL | ESTETOSCOPIO FETAL O DE PINARD | HGSSA001421 | 32659 | 2.1.1.B.05 | 0 | 5 | 5 | 0 | 0 | 0 | 0 | 0 | 0 | 0
HGSSA001421 | 13 | HIDALGO | 04 | HUEJUTLA DE REYES | 028 | HUEJUTLA DE REYES | 0056 | IXCATEPEC | CE | A | IXCATEPEC | 1 | CS | 2.1.0 | EQUIPO EN CONSULTORIO DE MEDICINA GENERAL | ESTUCHE DE DIAGNOSTICO COMPLETO (OFTALMOSCOPIO Y OTOSCOPIO) | HGSSA001421 | estuchediag | 2.1.1.B.06 | 1 | 1 | 2 | 0 | 0 | 0 | 0 | 1 | 0 | 0
HGSSA001421 | 13 | HIDALGO | 04 | HUEJUTLA DE REYES | 028 | HUEJUTLA DE REYES | 0056 | IXCATEPEC | CE | A | IXCATEPEC | 1 | CS | 2.1.0 | EQUIPO EN CONSULTORIO DE MEDICINA GENERAL | BASCULA CON ESTADIMETRO | HGSSA001421 | 35323 | 2.1.1.B.07 | 1 | 1 | 2 | 0 | 0 | 0 | 0 | 1 | 0 | 0
HGSSA001421 | 13 | HIDALGO | 04 | HUEJUTLA DE REYES | 028 | HUEJUTLA DE REYES | 0056 | IXCATEPEC | CE | A | IXCATEPEC | 1 | CS | 2.1.0 | EQUIPO EN CONSULTORIO DE MEDICINA GENERAL | BASCULA PARA BEBE | HGSSA001421 | 35324 | 2.1.1.B.08 | 4 | 1 | 5 | 4 | 0 | 0 | 0 | 0 | 0 | 0
HGSSA001421 | 13 | HIDALGO | 04 | HUEJUTLA DE REYES | 028 | HUEJUTLA DE REYES | 0056 | IXCATEPEC | CE | A | IXCATEPEC | 1 | CS | 2.1.0 | EQUIPO EN CONSULTORIO DE MEDICINA GENERAL | LAMPARA DE HAZ DIRECCIONABLE | HGSSA001421 | 36843 | 2.1.1.B.09 | 0 | 2 | 2 | 0 | 0 | 0 | 0 | 0 | 0 | 0
HGSSA001421 | 13 | HIDALGO | 04 | HUEJUTLA DE REYES | 028 | HUEJUTLA DE REYES | 0056 | IXCATEPEC | CE | A | IXCATEPEC | 1 | CS | 2.1.0 | EQUIPO EN CONSULTORIO DE MEDICINA GENERAL | MESA DE EXPLORACION GENERAL | HGSSA001421 | 36065 | 2.1.1.B.10 | 0 | 3 | 3 | 0 | 0 | 0 | 0 | 0 | 0 | 0
HGSSA001421 | 13 | HIDALGO | 04 | HUEJUTLA DE REYES | 028 | HUEJUTLA DE REYES | 0056 | IXCATEPEC | CE | A | IXCATEPEC | 1 | CS | 2.1.0 | EQUIPO EN CONSULTORIO DE MEDICINA GENERAL | CARTILLAS DE AGUDEZA VISUAL | HGSSA001421 | 16800 | 2.1.1.B.11 | 0 | 1 | 1 | 0 | 0 | 0 | 0 | 0 | 0 | 0
HGSSA001421 | 13 | HIDALGO | 04 | HUEJUTLA DE REYES | 028 | HUEJUTLA DE REYES | 0056 | IXCATEPEC | CE | A | IXCATEPEC | 1 | CS | 2.1.0 | EQUIPO EN CONSULTORIO DE MEDICINA GENERAL | TERMOMETRO INFRARROJO | HGSSA001421 | 14028 | 2.1.1.B.12 | 0 | 0 | 0 | 0 | 0 | 0 | 0 | 0 | 0 | 0
HGSSA001421 | 13 | HIDALGO | 04 | HUEJUTLA DE REYES | 028 | HUEJUTLA DE REYES | 0056 | IXCATEPEC | CE | A | IXCATEPEC | 1 | CS | 2.1.0 | EQUIPO EN CONSULTORIO DE MEDICINA GENERAL | CARDIOTOCOGRAFO | HGSSA001421 | 37796 | 2.1.1.B.13 | 0 | 0 | 0 | 0 | 0 | 0 | 0 | 0 | 0 | 0
HGSSA001421 | 13 | HIDALGO | 04 | HUEJUTLA DE REYES | 028 | HUEJUTLA DE REYES | 0056 | IXCATEPEC | CE | A | IXCATEPEC | 1 | CS | 2.1.0 | EQUIPO EN CONSULTORIO DE MEDICINA GENERAL | ELECTROCARDIOGRAFO | HGSSA001421 | 36369 | 2.1.1.B.14 | 0 | 0 | 0 | 0 | 0 | 0 | 0 | 0 | 0 | 0
HGSSA001421 | 13 | HIDALGO | 04 | HUEJUTLA DE REYES | 028 | HUEJUTLA DE REYES | 0056 | IXCATEPEC | CE | A | IXCATEPEC | 1 | CS | 2.1.0 | EQUIPO EN CONSULTORIO DE MEDICINA GENERAL | FONODETECTOR DE LATIDOS FETALES | HGSSA001421 | 35067 | 2.1.1.B.15 | 0 | 2 | 2 | 0 | 0 | 0 | 0 | 0 | 0 | 0
HGSSA001421 | 13 | HIDALGO | 04 | HUEJUTLA DE REYES | 028 | HUEJUTLA DE REYES | 0056 | IXCATEPEC | CE | A | IXCATEPEC | 1 | CS | 2.1.0 | EQUIPO EN CONSULTORIO DE MEDICINA GENERAL | NEGATOSCOPIO | HGSSA001421 | 40988 | 2.1.1.B.16 | 0 | 1 | 1 | 0 | 0 | 0 | 0 | 0 | 0 | 0
HGSSA001421 | 13 | HIDALGO | 04 | HUEJUTLA DE REYES | 028 | HUEJUTLA DE REYES | 0056 | IXCATEPEC | CE | A | IXCATEPEC | 1 | CS | 2.1.0 | EQUIPO EN CONSULTORIO DE MEDICINA GENERAL | REFRIGERADOR PARA VACUNAS | HGSSA001421 | 533_786_0034 | 2.1.1.B.17 | 1 | 0 | 1 | 0 | 0 | 0 | 0 | 1 | 0 | 0
HGSSA001421 | 13 | HIDALGO | 04 | HUEJUTLA DE REYES | 028 | HUEJUTLA DE REYES | 0056 | IXCATEPEC | CE | A | IXCATEPEC | 1 | CS | 2.1.0 | EQUIPO EN CONSULTORIO DE MEDICINA GENERAL | BALANZA ELECTRONICA PARA SILLA DE RUEDAS | HGSSA001421 | balansillarue | 2.1.1.B.21 | 0 | 0 | 0 | 0 | 0 | 0 | 0 | 0 | 0 | 0
HGSSA001421 | 13 | HIDALGO | 04 | HUEJUTLA DE REYES | 028 | HUEJUTLA DE REYES | 0056 | IXCATEPEC | CE | A | IXCATEPEC | 1 | CS | 2.1.0 | EQUIPO EN CONSULTORIO DE ESTOMATOLOGIA | ESTERILIZADOR DE VAPOR AUTOGENERADO PARA DENTAL Y MAXILOFACIAL | HGSSA001421 | 531_385_1080 | 2.1.3.B.5.3 | 0 | 0 | 0 | 0 | 0 | 0 | 0 | 0 | 0 | 0
HGSSA001421 | 13 | HIDALGO | 04 | HUEJUTLA DE REYES | 028 | HUEJUTLA DE REYES | 0056 | IXCATEPEC | CE | A | IXCATEPEC | 1 | CS | 2.1.0 | EQUIPO EN CONSULTORIO DE ESTOMATOLOGIA | UNIDAD RADIOGRAFICA PANORAMICA DENTAL (ORTOPANTOGRAFO) | HGSSA001421 | 531_341_0564 | 2.1.3.B.6 | 0 | 0 | 0 | 0 | 0 | 0 | 0 | 0 | 0 | 0
HGSSA001421 | 13 | HIDALGO | 04 | HUEJUTLA DE REYES | 028 | HUEJUTLA DE REYES | 0056 | IXCATEPEC | CE | A | IXCATEPEC | 1 | CS | 2.5.0 | EQUIPO EN AREA DE NEOTATOLOGIA Y CUNERO | LAMPARA DE FOTOTERAPIA | HGSSA001421 | 35239 | 2.5.1.B.01 | 0 | 0 | 0 | 0 | 0 | 0 | 0 | 0 | 0 | 0
HGSSA001421 | 13 | HIDALGO | 04 | HUEJUTLA DE REYES | 028 | HUEJUTLA DE REYES | 0056 | IXCATEPEC | CE | A | IXCATEPEC | 1 | CS | 2.5.0 | EQUIPO EN AREA DE NEOTATOLOGIA Y CUNERO | MONITOR DE SIGNOS VITALES NEONATAL (ECG, PANI. SPO2, TEMP,PRESION INVASIVA, CO2, EEG) | HGSSA001421 | 35569 | 2.5.1.B.02 | 0 | 0 | 0 | 0 | 0 | 0 | 0 | 0 | 0 | 0
HGSSA001421 | 13 | HIDALGO | 04 | HUEJUTLA DE REYES | 028 | HUEJUTLA DE REYES | 0056 | IXCATEPEC | CE | A | IXCATEPEC | 1 | CS | 2.5.0 | EQUIPO EN AREA DE NEOTATOLOGIA Y CUNERO | CUNA DE CALOR RADIANTE CON FOTOTERAPIA | HGSSA001421 | 531_252_0033 | 2.5.1.B.04 | 0 | 0 | 0 | 0 | 0 | 0 | 0 | 0 | 0 | 0
HGSSA001421 | 13 | HIDALGO | 04 | HUEJUTLA DE REYES | 028 | HUEJUTLA DE REYES | 0056 | IXCATEPEC | CE | A | IXCATEPEC | 1 | CS | 2.5.0 | EQUIPO EN AREA DE NEOTATOLOGIA Y CUNERO | BASCULA PARA BEBE | HGSSA001421 | 35324 | 2.5.1.B.05 | 0 | 0 | 0 | 0 | 0 | 0 | 0 | 0 | 0 | 0
HGSSA001421 | 13 | HIDALGO | 04 | HUEJUTLA DE REYES | 028 | HUEJUTLA DE REYES | 0056 | IXCATEPEC | CE | A | IXCATEPEC | 1 | CS | 2.5.0 | EQUIPO EN AREA DE NEOTATOLOGIA Y CUNERO | CUNA DE CALOR RADIANTE | HGSSA001421 | 13250 | 2.5.1.B.06 | 0 | 0 | 0 | 0 | 0 | 0 | 0 | 0 | 0 | 0
HGSSA001421 | 13 | HIDALGO | 04 | HUEJUTLA DE REYES | 028 | HUEJUTLA DE REYES | 0056 | IXCATEPEC | CE | A | IXCATEPEC | 1 | CS | 2.21.0 | EQUIPO EN AREA DE IMAGENOLOGIA | UNIDAD RADIOLOGICA DE PROPOSITO GENERAL (ANALOGICO) | HGSSA001421 | 37644 | 2.21.1.B.1.01 | 0 | 0 | 0 | 0 | 0 | 0 | 0 | 0 | 0 | 0
HGSSA001421 | 13 | HIDALGO | 04 | HUEJUTLA DE REYES | 028 | HUEJUTLA DE REYES | 0056 | IXCATEPEC | CE | A | IXCATEPEC | 1 | CS | 2.21.0 | EQUIPO EN AREA DE IMAGENOLOGIA | UNIDAD RADIOLOGICA DIGITAL DE PROPOSITO GENERAL | HGSSA001421 | uraddpg | 2.21.1.B.1.02 | 0 | 0 | 0 | 0 | 0 | 0 | 0 | 0 | 0 | 0
HGSSA001421 | 13 | HIDALGO | 04 | HUEJUTLA DE REYES | 028 | HUEJUTLA DE REYES | 0056 | IXCATEPEC | CE | A | IXCATEPEC | 1 | CS | 2.21.0 | EQUIPO EN AREA DE IMAGENOLOGIA | UNIDAD RADIOLOGICA Y FLUOROSCOPICA CON DETECTOR DIGITAL | HGSSA001421 | unradfluddig | 2.21.1.B.1.03 | 0 | 0 | 0 | 0 | 0 | 0 | 0 | 0 | 0 | 0
HGSSA001421 | 13 | HIDALGO | 04 | HUEJUTLA DE REYES | 028 | HUEJUTLA DE REYES | 0056 | IXCATEPEC | CE | A | IXCATEPEC | 1 | CS | 2.21.0 | EQUIPO EN AREA DE IMAGENOLOGIA | UNIDAD RADIOLOGICA Y FLUOROSCOPICA CON DETECTOR DIGITAL (ANALOGICO) | HGSSA001421 | unradfluddana | 2.21.1.B.1.04 | 0 | 0 | 0 | 0 | 0 | 0 | 0 | 0 | 0 | 0
HGSSA001421 | 13 | HIDALGO | 04 | HUEJUTLA DE REYES | 028 | HUEJUTLA DE REYES | 0056 | IXCATEPEC | CE | A | IXCATEPEC | 1 | CS | 2.21.0 | EQUIPO EN AREA DE IMAGENOLOGIA | UNIDAD RADIOLOGICA PORTATIL DIGITAL (EQUIPO PORTATIL DE RAYOS X) | HGSSA001421 | 531_341_2479 | 2.21.1.B.1.05 | 0 | 0 | 0 | 0 | 0 | 0 | 0 | 0 | 0 | 0
HGSSA001421 | 13 | HIDALGO | 04 | HUEJUTLA DE REYES | 028 | HUEJUTLA DE REYES | 0056 | IXCATEPEC | CE | A | IXCATEPEC | 1 | CS | 2.21.0 | EQUIPO EN AREA DE IMAGENOLOGIA | UNIDAD RADIOLOGICA PORTATIL ANALOGICA (EQUIPO PORTATIL DE RAYOS X) | HGSSA001421 | 531_341_2479_2 | 2.21.1.B.1.06 | 0 | 0 | 0 | 0 | 0 | 0 | 0 | 0 | 0 | 0
HGSSA001421 | 13 | HIDALGO | 04 | HUEJUTLA DE REYES | 028 | HUEJUTLA DE REYES | 0056 | IXCATEPEC | CE | A | IXCATEPEC | 1 | CS | 2.21.0 | EQUIPO EN AREA DE IMAGENOLOGIA | ULTRASONIDO DE DIAGNOSTICO | HGSSA001421 | 40760 | 2.21.1.B.1.19 | 0 | 0 | 0 | 0 | 0 | 0 | 0 | 0 | 0 | 0
HGSSA001421 | 13 | HIDALGO | 04 | HUEJUTLA DE REYES | 028 | HUEJUTLA DE REYES | 0056 | IXCATEPEC | CE | A | IXCATEPEC | 1 | CS | 2.21.0 | EQUIPO EN AREA DE IMAGENOLOGIA | ARCO EN C DIGITAL (RAYOS X MOVIL CON FLUOROSCOPIA) | HGSSA001421 | 40948 | 2.21.1.B.1.28 | 0 | 0 | 0 | 0 | 0 | 0 | 0 | 0 | 0 | 0
HGSSA001421 | 13 | HIDALGO | 04 | HUEJUTLA DE REYES | 028 | HUEJUTLA DE REYES | 0056 | IXCATEPEC | CE | A | IXCATEPEC | 1 | CS | 2.21.0 | EQUIPO EN AREA DE IMAGENOLOGIA | ARCO EN C ANALOGICO (RAYOS X MOVIL CON FLUOROSCOPIA) | HGSSA001421 | 40948_2 | 2.21.1.B.1.29 | 0 | 0 | 0 | 0 | 0 | 0 | 0 | 0 | 0 | 0
HGSSA001421 | 13 | HIDALGO | 04 | HUEJUTLA DE REYES | 028 | HUEJUTLA DE REYES | 0056 | IXCATEPEC | CE | A | IXCATEPEC | 1 | CS | 2.21.0 | EQUIPO EN AREA DE IMAGENOLOGIA | NEGATOSCOPIO | HGSSA001421 | 40988 | 2.21.1.B.1.30 | 0 | 0 | 0 | 0 | 0 | 0 | 0 | 0 | 0 | 0
HGSSA001421 | 13 | HIDALGO | 04 | HUEJUTLA DE REYES | 028 | HUEJUTLA DE REYES | 0056 | IXCATEPEC | CE | A | IXCATEPEC | 1 | CS | 2.21.0 | EQUIPO EN AREA DE IMAGENOLOGIA | MONITOR DE SIGNOS VITALES BASICO (ECG, PANI. SPO2, TEMP) | HGSSA001421 | 33586 | 2.21.1.B.1.31 | 0 | 0 | 0 | 0 | 0 | 0 | 0 | 0 | 0 | 0
HGSSA001421 | 13 | HIDALGO | 04 | HUEJUTLA DE REYES | 028 | HUEJUTLA DE REYES | 0056 | IXCATEPEC | CE | A | IXCATEPEC | 1 | CS | 2.25.0 | EQUIPO EN LABORATORIO CLINICO | ANALIZADOR DE QUIMICA CLINICA | HGSSA001421 | 533_036_0701 | 2.25.1.B.02 | 0 | 0 | 0 | 0 | 0 | 0 | 0 | 0 | 0 | 0
HGSSA001421 | 13 | HIDALGO | 04 | HUEJUTLA DE REYES | 028 | HUEJUTLA DE REYES | 0056 | IXCATEPEC | CE | A | IXCATEPEC | 1 | CS | 2.26.0 | EQUIPO EN LABORATORIO DE MICROBIOLOGIA | ANALIZADOR DE MICROBIOLOGIA | HGSSA001421 | 533_578_0056 | 2.26.1.B.2 | 0 | 0 | 0 | 0 | 0 | 0 | 0 | 0 | 0 | 0
HGSSA001421 | 13 | HIDALGO | 04 | HUEJUTLA DE REYES | 028 | HUEJUTLA DE REYES | 0056 | IXCATEPEC | CE | A | IXCATEPEC | 1 | CS | 3.1.0 | EQUIPO EN AMBULANCIAS | DESFIBRILADOR AUTOMATIZADO EXTERNO | HGSSA001421 | 531_286_0017 | 3.1.B.02 | 0 | 0 | 0 | 0 | 0 | 0 | 0 | 0 | 0 | 0
HGSSA001421 | 13 | HIDALGO | 04 | HUEJUTLA DE REYES | 028 | HUEJUTLA DE REYES | 0056 | IXCATEPEC | CE | A | IXCATEPEC | 1 | CS | 3.1.0 | EQUIPO EN AMBULANCIAS | BOMBA DE INFUSION PORTATIL | HGSSA001421 | 16491 | 3.1.B.05 | 0 | 0 | 0 | 0 | 0 | 0 | 0 | 0 | 0 | 0
HGSSA001421 | 13 | HIDALGO | 04 | HUEJUTLA DE REYES | 028 | HUEJUTLA DE REYES | 0056 | IXCATEPEC | CE | A | IXCATEPEC | 1 | CS | 3.1.0 | EQUIPO EN AMBULANCIAS | ESFIGMOMANOMETRO MERCURIAL | HGSSA001421 | 531_116_0328 | 3.1.B.07 | 0 | 0 | 0 | 0 | 0 | 0 | 0 | 0 | 0 | 0
HGSSA001421 | 13 | HIDALGO | 04 | HUEJUTLA DE REYES | 028 | HUEJUTLA DE REYES | 0056 | IXCATEPEC | CE | A | IXCATEPEC | 1 | CS | 3.1.0 | EQUIPO EN AMBULANCIAS | ESFIGMOMANOMETRO ANEROIDE | HGSSA001421 | 531_116_0369 | 3.1.B.08 | 0 | 0 | 0 | 0 | 0 | 0 | 0 | 0 | 0 | 0
HGSSA001421 | 13 | HIDALGO | 04 | HUEJUTLA DE REYES | 028 | HUEJUTLA DE REYES | 0056 | IXCATEPEC | CE | A | IXCATEPEC | 1 | CS | 3.1.0 | EQUIPO EN AMBULANCIAS | ESFIGMOMANOMETRO ELECTRONICO | HGSSA001421 | 13106 | 3.1.B.09 | 0 | 0 | 0 | 0 | 0 | 0 | 0 | 0 | 0 | 0
HGSSA001421 | 13 | HIDALGO | 04 | HUEJUTLA DE REYES | 028 | HUEJUTLA DE REYES | 0056 | IXCATEPEC | CE | A | IXCATEPEC | 1 | CS | 3.1.0 | EQUIPO EN AMBULANCIAS | ESTETOSCOPIO BIAURICULAR | HGSSA001421 | 13750 | 3.1.B.10 | 0 | 0 | 0 | 0 | 0 | 0 | 0 | 0 | 0 | 0
HGSSA001421 | 13 | HIDALGO | 04 | HUEJUTLA DE REYES | 028 | HUEJUTLA DE REYES | 0056 | IXCATEPEC | CE | A | IXCATEPEC | 1 | CS | 3.1.0 | EQUIPO EN AMBULANCIAS | OXIMETRO DE PULSO CON DESPLIEGUE DE CURVA DE PLETISMOGRAFIA | HGSSA001421 | 17148 | 3.1.B.11 | 0 | 0 | 0 | 0 | 0 | 0 | 0 | 0 | 0 | 0
HGSSA001421 | 13 | HIDALGO | 04 | HUEJUTLA DE REYES | 028 | HUEJUTLA DE REYES | 0056 | IXCATEPEC | CE | A | IXCATEPEC | 1 | CS | 3.1.0 | EQUIPO EN AMBULANCIAS | VENTILADOR DE TRASLADO NEONATAL | HGSSA001421 | 531_941_1058 | 3.1.B.12 | 0 | 0 | 0 | 0 | 0 | 0 | 0 | 0 | 0 | 0
HGSSA001421 | 13 | HIDALGO | 04 | HUEJUTLA DE REYES | 028 | HUEJUTLA DE REYES | 0056 | IXCATEPEC | CE | A | IXCATEPEC | 1 | CS | 3.1.0 | EQUIPO EN AMBULANCIAS | VENTILADOR DE TRASLADO PEDIATRICO-ADULTO | HGSSA001421 | 531_941_0279 | 3.1.B.13 | 0 | 0 | 0 | 0 | 0 | 0 | 0 | 0 | 0 | 0
HGSSA001421 | 13 | HIDALGO | 04 | HUEJUTLA DE REYES | 028 | HUEJUTLA DE REYES | 0056 | IXCATEPEC | CE | A | IXCATEPEC | 1 | CS | 3.1.0 | EQUIPO EN AMBULANCIAS | INCUBADORA DE TRASLADO | HGSSA001421 | 531_497_0053 | 3.1.B.14 | 0 | 0 | 0 | 0 | 0 | 0 | 0 | 0 | 0 | 0
HGSSA001421 | 13 | HIDALGO | 04 | HUEJUTLA DE REYES | 028 | HUEJUTLA DE REYES | 0056 | IXCATEPEC | CE | A | IXCATEPEC | 1 | CS | 3.1.0 | EQUIPO EN AMBULANCIAS | CAPNOGRAFO | HGSSA001421 | 531_619_0387 | 3.1.B.15 | 0 | 0 | 0 | 0 | 0 | 0 | 0 | 0 | 0 | 0
HGSSA001421 | 13 | HIDALGO | 04 | HUEJUTLA DE REYES | 028 | HUEJUTLA DE REYES | 0056 | IXCATEPEC | CE | A | IXCATEPEC | 1 | CS | 3.1.0 | EQUIPO EN AMBULANCIAS | MONITOR DE SIGNOS VITALES DE TRASLADO | HGSSA001421 | 531_619_0411 | 3.1.B.16 | 0 | 0 | 0 | 0 | 0 | 0 | 0 | 0 | 0 | 0
HGSSA001421 | 13 | HIDALGO | 04 | HUEJUTLA DE REYES | 028 | HUEJUTLA DE REYES | 0056 | IXCATEPEC | CE | A | IXCATEPEC | 1 | CS | 3.1.0 | EQUIPO EN AMBULANCIAS | ESTUCHE DE DIAGNOSTICO COMPLETO (OFTALMOSCOPIO Y OTOSCOPIO) | HGSSA001421 | estuchediag | 3.1.B.17 | 0 | 0 | 0 | 0 | 0 | 0 | 0 | 0 | 0 | 0
HGSSA001421 | 13 | HIDALGO | 04 | HUEJUTLA DE REYES | 028 | HUEJUTLA DE REYES | 0056 | IXCATEPEC | CE | A | IXCATEPEC | 1 | CS | 3.3.0 | EQUIPO EN AREA DE CENTRAL DE ESTERILIZACION Y EQUIPO | ESTERILIZADOR DE VAPOR | HGSSA001421 | 35366 | 3.3.1.B.1 | 1 | 0 | 1 | 0 | 0 | 0 | 0 | 1 | 0 | 1
HGSSA001421 | 13 | HIDALGO | 04 | HUEJUTLA DE REYES | 028 | HUEJUTLA DE REYES | 0056 | IXCATEPEC | CE | A | IXCATEPEC | 1 | CS | 3.3.0 | EQUIPO EN AREA DE CENTRAL DE ESTERILIZACION Y EQUIPO | ESTERILIZADOR DE BAJA TEMPERATURA A TRAVES DE PEROXIDO DE HIDROGENO | HGSSA001421 | 36305 | 3.3.1.B.3 | 0 | 0 | 0 | 0 | 0 | 0 | 0 | 0 | 0 | 0
HGSSA001421 | 13 | HIDALGO | 04 | HUEJUTLA DE REYES | 028 | HUEJUTLA DE REYES | 0056 | IXCATEPEC | CE | A | IXCATEPEC | 1 | CS | 3.4.0 | CENTRO DE MEZCLAS | CAMPANA DE FLUJO LAMINAR | HGSSA001421 | 35145 | 3.4.1.B.1 | 0 | 0 | 0 | 0 | 0 | 0 | 0 | 0 | 0 | 0
HGSSA001421 | 13 | HIDALGO | 04 | HUEJUTLA DE REYES | 028 | HUEJUTLA DE REYES | 0056 | IXCATEPEC | CE | A | IXCATEPEC | 1 | CS | 3.5.0 | FARMACIA | REFRIGERADOR DE FARMACIA | HGSSA001421 | 17156 | 3.5.B.1.1 | 0 | 0 | 0 | 0 | 0 | 0 | 0 | 0 | 0 | 0
HGSSA001421 | 13 | HIDALGO | 04 | HUEJUTLA DE REYES | 028 | HUEJUTLA DE REYES | 0056 | IXCATEPEC | CE | A | IXCATEPEC | 1 | CS | 3.5.0 | FARMACIA | REFRIGERADOR PARA VACUNAS | HGSSA001421 | 533_786_0034 | 3.5.B.1.2 | 0 | 0 | 0 | 0 | 0 | 0 | 0 | 0 | 0 | 0
HGSSA001421 | 13 | HIDALGO | 04 | HUEJUTLA DE REYES | 028 | HUEJUTLA DE REYES | 0056 | IXCATEPEC | CE | A | IXCATEPEC | 1 | CS | 3.5.0 | EQUIPO EN AREA DE CENTRAL DE ESTERILIZACION Y EQUIPO | ULTRACONGELADOR | HGSSA001421 | 533_255_0101 | 3.5.B.1.3 | 0 | 0 | 0 | 0 | 0 | 0 | 0 | 0 | 0 | 0
HGSSA001421 | 13 | HIDALGO | 04 | HUEJUTLA DE REYES | 028 | HUEJUTLA DE REYES | 0056 | IXCATEPEC | CE | A | IXCATEPEC | 1 | CS | 3.5.0 | FARMACIA | ULTRACONGELADOR | HGSSA001421 | 533_255_0101 | 3.5.B.1.3 | 0 | 0 | 0 | 0 | 0 | 0 | 0 | 0 | 0 | 0
HGSSA001421 | 13 | HIDALGO | 04 | HUEJUTLA DE REYES | 028 | HUEJUTLA DE REYES | 0056 | IXCATEPEC | CE | A | IXCATEPEC | 1 | CS | 3.5.0 | FARMACIA | CONGELADOR | HGSSA001421 | 533_255_0218 | 3.5.B.1.4 | 0 | 0 | 0 | 0 | 0 | 0 | 0 | 0 | 0 | 0
HGSSA001433 | 13 | HIDALGO | 04 | HUEJUTLA DE REYES | 028 | HUEJUTLA DE REYES | 0058 | IXTLAHUAC | CE | A | IXTLAHUAC | 1 | CS | 2.1.0 | EQUIPO EN CONSULTORIO DE MEDICINA GENERAL | ESFIGMOMANOMETRO MERCURIAL | HGSSA001433 | 531_116_0328 | 2.1.1.B.01 | 0 | 1 | 1 | 0 | 0 | 0 | 0 | 0 | 0 | 0
HGSSA001433 | 13 | HIDALGO | 04 | HUEJUTLA DE REYES | 028 | HUEJUTLA DE REYES | 0058 | IXTLAHUAC | CE | A | IXTLAHUAC | 1 | CS | 2.1.0 | EQUIPO EN CONSULTORIO DE MEDICINA GENERAL | ESFIGMOMANOMETRO ANEROIDE | HGSSA001433 | 531_116_0369 | 2.1.1.B.02 | 0 | 0 | 0 | 0 | 0 | 0 | 0 | 0 | 0 | 0
HGSSA001433 | 13 | HIDALGO | 04 | HUEJUTLA DE REYES | 028 | HUEJUTLA DE REYES | 0058 | IXTLAHUAC | CE | A | IXTLAHUAC | 1 | CS | 2.1.0 | EQUIPO EN CONSULTORIO DE MEDICINA GENERAL | ESFIGMOMANOMETRO ELECTRONICO | HGSSA001433 | 13106 | 2.1.1.B.03 | 0 | 0 | 0 | 0 | 0 | 0 | 0 | 0 | 0 | 0
HGSSA001433 | 13 | HIDALGO | 04 | HUEJUTLA DE REYES | 028 | HUEJUTLA DE REYES | 0058 | IXTLAHUAC | CE | A | IXTLAHUAC | 1 | CS | 2.1.0 | EQUIPO EN CONSULTORIO DE MEDICINA GENERAL | ESTETOSCOPIO BIAURICULAR | HGSSA001433 | 13750 | 2.1.1.B.04 | 0 | 5 | 5 | 0 | 0 | 0 | 0 | 0 | 0 | 0
HGSSA001433 | 13 | HIDALGO | 04 | HUEJUTLA DE REYES | 028 | HUEJUTLA DE REYES | 0058 | IXTLAHUAC | CE | A | IXTLAHUAC | 1 | CS | 2.1.0 | EQUIPO EN CONSULTORIO DE MEDICINA GENERAL | ESTETOSCOPIO FETAL O DE PINARD | HGSSA001433 | 32659 | 2.1.1.B.05 | 0 | 3 | 3 | 0 | 0 | 0 | 0 | 0 | 0 | 0
HGSSA001433 | 13 | HIDALGO | 04 | HUEJUTLA DE REYES | 028 | HUEJUTLA DE REYES | 0058 | IXTLAHUAC | CE | A | IXTLAHUAC | 1 | CS | 2.1.0 | EQUIPO EN CONSULTORIO DE MEDICINA GENERAL | ESTUCHE DE DIAGNOSTICO COMPLETO (OFTALMOSCOPIO Y OTOSCOPIO) | HGSSA001433 | estuchediag | 2.1.1.B.06 | 0 | 5 | 5 | 0 | 0 | 0 | 0 | 0 | 0 | 0
HGSSA001433 | 13 | HIDALGO | 04 | HUEJUTLA DE REYES | 028 | HUEJUTLA DE REYES | 0058 | IXTLAHUAC | CE | A | IXTLAHUAC | 1 | CS | 2.1.0 | EQUIPO EN CONSULTORIO DE MEDICINA GENERAL | BASCULA CON ESTADIMETRO | HGSSA001433 | 35323 | 2.1.1.B.07 | 0 | 5 | 5 | 0 | 0 | 0 | 0 | 0 | 0 | 0
HGSSA001433 | 13 | HIDALGO | 04 | HUEJUTLA DE REYES | 028 | HUEJUTLA DE REYES | 0058 | IXTLAHUAC | CE | A | IXTLAHUAC | 1 | CS | 2.1.0 | EQUIPO EN CONSULTORIO DE MEDICINA GENERAL | BASCULA PARA BEBE | HGSSA001433 | 35324 | 2.1.1.B.08 | 0 | 2 | 2 | 0 | 0 | 0 | 0 | 0 | 0 | 0
HGSSA001433 | 13 | HIDALGO | 04 | HUEJUTLA DE REYES | 028 | HUEJUTLA DE REYES | 0058 | IXTLAHUAC | CE | A | IXTLAHUAC | 1 | CS | 2.1.0 | EQUIPO EN CONSULTORIO DE MEDICINA GENERAL | LAMPARA DE HAZ DIRECCIONABLE | HGSSA001433 | 36843 | 2.1.1.B.09 | 2 | 1 | 3 | 0 | 0 | 0 | 2 | 0 | 0 | 0
HGSSA001433 | 13 | HIDALGO | 04 | HUEJUTLA DE REYES | 028 | HUEJUTLA DE REYES | 0058 | IXTLAHUAC | CE | A | IXTLAHUAC | 1 | CS | 2.1.0 | EQUIPO EN CONSULTORIO DE MEDICINA GENERAL | MESA DE EXPLORACION GENERAL | HGSSA001433 | 36065 | 2.1.1.B.10 | 0 | 7 | 7 | 0 | 0 | 0 | 0 | 0 | 0 | 0
HGSSA001433 | 13 | HIDALGO | 04 | HUEJUTLA DE REYES | 028 | HUEJUTLA DE REYES | 0058 | IXTLAHUAC | CE | A | IXTLAHUAC | 1 | CS | 2.1.0 | EQUIPO EN CONSULTORIO DE MEDICINA GENERAL | CARTILLAS DE AGUDEZA VISUAL | HGSSA001433 | 16800 | 2.1.1.B.11 | 0 | 0 | 0 | 0 | 0 | 0 | 0 | 0 | 0 | 0
HGSSA001433 | 13 | HIDALGO | 04 | HUEJUTLA DE REYES | 028 | HUEJUTLA DE REYES | 0058 | IXTLAHUAC | CE | A | IXTLAHUAC | 1 | CS | 2.1.0 | EQUIPO EN CONSULTORIO DE MEDICINA GENERAL | TERMOMETRO INFRARROJO | HGSSA001433 | 14028 | 2.1.1.B.12 | 0 | 1 | 1 | 0 | 0 | 0 | 0 | 0 | 0 | 0
HGSSA001433 | 13 | HIDALGO | 04 | HUEJUTLA DE REYES | 028 | HUEJUTLA DE REYES | 0058 | IXTLAHUAC | CE | A | IXTLAHUAC | 1 | CS | 2.1.0 | EQUIPO EN CONSULTORIO DE MEDICINA GENERAL | CARDIOTOCOGRAFO | HGSSA001433 | 37796 | 2.1.1.B.13 | 0 | 0 | 0 | 0 | 0 | 0 | 0 | 0 | 0 | 0
HGSSA001433 | 13 | HIDALGO | 04 | HUEJUTLA DE REYES | 028 | HUEJUTLA DE REYES | 0058 | IXTLAHUAC | CE | A | IXTLAHUAC | 1 | CS | 2.1.0 | EQUIPO EN CONSULTORIO DE MEDICINA GENERAL | ELECTROCARDIOGRAFO | HGSSA001433 | 36369 | 2.1.1.B.14 | 0 | 0 | 0 | 0 | 0 | 0 | 0 | 0 | 0 | 0
HGSSA001433 | 13 | HIDALGO | 04 | HUEJUTLA DE REYES | 028 | HUEJUTLA DE REYES | 0058 | IXTLAHUAC | CE | A | IXTLAHUAC | 1 | CS | 2.1.0 | EQUIPO EN CONSULTORIO DE MEDICINA GENERAL | FONODETECTOR DE LATIDOS FETALES | HGSSA001433 | 35067 | 2.1.1.B.15 | 1 | 2 | 3 | 1 | 0 | 0 | 0 | 0 | 0 | 0
HGSSA001433 | 13 | HIDALGO | 04 | HUEJUTLA DE REYES | 028 | HUEJUTLA DE REYES | 0058 | IXTLAHUAC | CE | A | IXTLAHUAC | 1 | CS | 2.1.0 | EQUIPO EN CONSULTORIO DE MEDICINA GENERAL | NEGATOSCOPIO | HGSSA001433 | 40988 | 2.1.1.B.16 | 0 | 1 | 1 | 0 | 0 | 0 | 0 | 0 | 0 | 0
HGSSA001433 | 13 | HIDALGO | 04 | HUEJUTLA DE REYES | 028 | HUEJUTLA DE REYES | 0058 | IXTLAHUAC | CE | A | IXTLAHUAC | 1 | CS | 2.1.0 | EQUIPO EN CONSULTORIO DE MEDICINA GENERAL | REFRIGERADOR PARA VACUNAS | HGSSA001433 | 533_786_0034 | 2.1.1.B.17 | 0 | 0 | 0 | 0 | 0 | 0 | 0 | 0 | 0 | 0
HGSSA001433 | 13 | HIDALGO | 04 | HUEJUTLA DE REYES | 028 | HUEJUTLA DE REYES | 0058 | IXTLAHUAC | CE | A | IXTLAHUAC | 1 | CS | 2.1.0 | EQUIPO EN CONSULTORIO DE MEDICINA GENERAL | BALANZA ELECTRONICA PARA SILLA DE RUEDAS | HGSSA001433 | balansillarue | 2.1.1.B.21 | 0 | 0 | 0 | 0 | 0 | 0 | 0 | 0 | 0 | 0
HGSSA001433 | 13 | HIDALGO | 04 | HUEJUTLA DE REYES | 028 | HUEJUTLA DE REYES | 0058 | IXTLAHUAC | CE | A | IXTLAHUAC | 1 | CS | 2.1.0 | EQUIPO EN CONSULTORIO DE ESTOMATOLOGIA | ESTERILIZADOR DE VAPOR AUTOGENERADO PARA DENTAL Y MAXILOFACIAL | HGSSA001433 | 531_385_1080 | 2.1.3.B.5.3 | 0 | 0 | 0 | 0 | 0 | 0 | 0 | 0 | 0 | 0
HGSSA001433 | 13 | HIDALGO | 04 | HUEJUTLA DE REYES | 028 | HUEJUTLA DE REYES | 0058 | IXTLAHUAC | CE | A | IXTLAHUAC | 1 | CS | 2.1.0 | EQUIPO EN CONSULTORIO DE ESTOMATOLOGIA | UNIDAD RADIOGRAFICA PANORAMICA DENTAL (ORTOPANTOGRAFO) | HGSSA001433 | 531_341_0564 | 2.1.3.B.6 | 0 | 0 | 0 | 0 | 0 | 0 | 0 | 0 | 0 | 0
HGSSA001433 | 13 | HIDALGO | 04 | HUEJUTLA DE REYES | 028 | HUEJUTLA DE REYES | 0058 | IXTLAHUAC | CE | A | IXTLAHUAC | 1 | CS | 2.5.0 | EQUIPO EN AREA DE NEOTATOLOGIA Y CUNERO | LAMPARA DE FOTOTERAPIA | HGSSA001433 | 35239 | 2.5.1.B.01 | 0 | 0 | 0 | 0 | 0 | 0 | 0 | 0 | 0 | 0
HGSSA001433 | 13 | HIDALGO | 04 | HUEJUTLA DE REYES | 028 | HUEJUTLA DE REYES | 0058 | IXTLAHUAC | CE | A | IXTLAHUAC | 1 | CS | 2.5.0 | EQUIPO EN AREA DE NEOTATOLOGIA Y CUNERO | MONITOR DE SIGNOS VITALES NEONATAL (ECG, PANI. SPO2, TEMP,PRESION INVASIVA, CO2, EEG) | HGSSA001433 | 35569 | 2.5.1.B.02 | 0 | 0 | 0 | 0 | 0 | 0 | 0 | 0 | 0 | 0
HGSSA001433 | 13 | HIDALGO | 04 | HUEJUTLA DE REYES | 028 | HUEJUTLA DE REYES | 0058 | IXTLAHUAC | CE | A | IXTLAHUAC | 1 | CS | 2.5.0 | EQUIPO EN AREA DE NEOTATOLOGIA Y CUNERO | REANIMADOR MANUAL PARA RECIEN NACIDO | HGSSA001433 | 13367 | 2.5.1.B.03 | 0 | 0 | 0 | 0 | 0 | 0 | 0 | 0 | 0 | 0
HGSSA001433 | 13 | HIDALGO | 04 | HUEJUTLA DE REYES | 028 | HUEJUTLA DE REYES | 0058 | IXTLAHUAC | CE | A | IXTLAHUAC | 1 | CS | 2.5.0 | EQUIPO EN AREA DE NEOTATOLOGIA Y CUNERO | CUNA DE CALOR RADIANTE CON FOTOTERAPIA | HGSSA001433 | 531_252_0033 | 2.5.1.B.04 | 0 | 0 | 0 | 0 | 0 | 0 | 0 | 0 | 0 | 0
HGSSA001433 | 13 | HIDALGO | 04 | HUEJUTLA DE REYES | 028 | HUEJUTLA DE REYES | 0058 | IXTLAHUAC | CE | A | IXTLAHUAC | 1 | CS | 2.5.0 | EQUIPO EN AREA DE NEOTATOLOGIA Y CUNERO | BASCULA PARA BEBE | HGSSA001433 | 35324 | 2.5.1.B.05 | 0 | 0 | 0 | 0 | 0 | 0 | 0 | 0 | 0 | 0
HGSSA001433 | 13 | HIDALGO | 04 | HUEJUTLA DE REYES | 028 | HUEJUTLA DE REYES | 0058 | IXTLAHUAC | CE | A | IXTLAHUAC | 1 | CS | 2.5.0 | EQUIPO EN AREA DE NEOTATOLOGIA Y CUNERO | CUNA DE CALOR RADIANTE | HGSSA001433 | 13250 | 2.5.1.B.06 | 0 | 0 | 0 | 0 | 0 | 0 | 0 | 0 | 0 | 0
HGSSA001433 | 13 | HIDALGO | 04 | HUEJUTLA DE REYES | 028 | HUEJUTLA DE REYES | 0058 | IXTLAHUAC | CE | A | IXTLAHUAC | 1 | CS | 2.21.0 | EQUIPO EN AREA DE IMAGENOLOGIA | UNIDAD RADIOLOGICA DE PROPOSITO GENERAL (ANALOGICO) | HGSSA001433 | 37644 | 2.21.1.B.1.01 | 0 | 0 | 0 | 0 | 0 | 0 | 0 | 0 | 0 | 0
HGSSA001433 | 13 | HIDALGO | 04 | HUEJUTLA DE REYES | 028 | HUEJUTLA DE REYES | 0058 | IXTLAHUAC | CE | A | IXTLAHUAC | 1 | CS | 2.21.0 | EQUIPO EN AREA DE IMAGENOLOGIA | UNIDAD RADIOLOGICA DIGITAL DE PROPOSITO GENERAL | HGSSA001433 | uraddpg | 2.21.1.B.1.02 | 0 | 0 | 0 | 0 | 0 | 0 | 0 | 0 | 0 | 0
HGSSA001433 | 13 | HIDALGO | 04 | HUEJUTLA DE REYES | 028 | HUEJUTLA DE REYES | 0058 | IXTLAHUAC | CE | A | IXTLAHUAC | 1 | CS | 2.21.0 | EQUIPO EN AREA DE IMAGENOLOGIA | UNIDAD RADIOLOGICA Y FLUOROSCOPICA CON DETECTOR DIGITAL | HGSSA001433 | unradfluddig | 2.21.1.B.1.03 | 0 | 0 | 0 | 0 | 0 | 0 | 0 | 0 | 0 | 0
HGSSA001433 | 13 | HIDALGO | 04 | HUEJUTLA DE REYES | 028 | HUEJUTLA DE REYES | 0058 | IXTLAHUAC | CE | A | IXTLAHUAC | 1 | CS | 2.21.0 | EQUIPO EN AREA DE IMAGENOLOGIA | UNIDAD RADIOLOGICA Y FLUOROSCOPICA CON DETECTOR DIGITAL (ANALOGICO) | HGSSA001433 | unradfluddana | 2.21.1.B.1.04 | 0 | 0 | 0 | 0 | 0 | 0 | 0 | 0 | 0 | 0
HGSSA001433 | 13 | HIDALGO | 04 | HUEJUTLA DE REYES | 028 | HUEJUTLA DE REYES | 0058 | IXTLAHUAC | CE | A | IXTLAHUAC | 1 | CS | 2.21.0 | EQUIPO EN AREA DE IMAGENOLOGIA | UNIDAD RADIOLOGICA PORTATIL DIGITAL (EQUIPO PORTATIL DE RAYOS X) | HGSSA001433 | 531_341_2479 | 2.21.1.B.1.05 | 0 | 0 | 0 | 0 | 0 | 0 | 0 | 0 | 0 | 0
HGSSA001433 | 13 | HIDALGO | 04 | HUEJUTLA DE REYES | 028 | HUEJUTLA DE REYES | 0058 | IXTLAHUAC | CE | A | IXTLAHUAC | 1 | CS | 2.21.0 | EQUIPO EN AREA DE IMAGENOLOGIA | UNIDAD RADIOLOGICA PORTATIL ANALOGICA (EQUIPO PORTATIL DE RAYOS X) | HGSSA001433 | 531_341_2479_2 | 2.21.1.B.1.06 | 0 | 0 | 0 | 0 | 0 | 0 | 0 | 0 | 0 | 0
HGSSA001433 | 13 | HIDALGO | 04 | HUEJUTLA DE REYES | 028 | HUEJUTLA DE REYES | 0058 | IXTLAHUAC | CE | A | IXTLAHUAC | 1 | CS | 2.21.0 | EQUIPO EN AREA DE IMAGENOLOGIA | ULTRASONIDO DE DIAGNOSTICO | HGSSA001433 | 40760 | 2.21.1.B.1.19 | 0 | 0 | 0 | 0 | 0 | 0 | 0 | 0 | 0 | 0
HGSSA001433 | 13 | HIDALGO | 04 | HUEJUTLA DE REYES | 028 | HUEJUTLA DE REYES | 0058 | IXTLAHUAC | CE | A | IXTLAHUAC | 1 | CS | 2.21.0 | EQUIPO EN AREA DE IMAGENOLOGIA | ARCO EN C DIGITAL (RAYOS X MOVIL CON FLUOROSCOPIA) | HGSSA001433 | 40948 | 2.21.1.B.1.28 | 0 | 0 | 0 | 0 | 0 | 0 | 0 | 0 | 0 | 0
HGSSA001433 | 13 | HIDALGO | 04 | HUEJUTLA DE REYES | 028 | HUEJUTLA DE REYES | 0058 | IXTLAHUAC | CE | A | IXTLAHUAC | 1 | CS | 2.21.0 | EQUIPO EN AREA DE IMAGENOLOGIA | ARCO EN C ANALOGICO (RAYOS X MOVIL CON FLUOROSCOPIA) | HGSSA001433 | 40948_2 | 2.21.1.B.1.29 | 0 | 0 | 0 | 0 | 0 | 0 | 0 | 0 | 0 | 0
HGSSA001433 | 13 | HIDALGO | 04 | HUEJUTLA DE REYES | 028 | HUEJUTLA DE REYES | 0058 | IXTLAHUAC | CE | A | IXTLAHUAC | 1 | CS | 2.21.0 | EQUIPO EN AREA DE IMAGENOLOGIA | NEGATOSCOPIO | HGSSA001433 | 40988 | 2.21.1.B.1.30 | 0 | 0 | 0 | 0 | 0 | 0 | 0 | 0 | 0 | 0
HGSSA001433 | 13 | HIDALGO | 04 | HUEJUTLA DE REYES | 028 | HUEJUTLA DE REYES | 0058 | IXTLAHUAC | CE | A | IXTLAHUAC | 1 | CS | 2.21.0 | EQUIPO EN AREA DE IMAGENOLOGIA | MONITOR DE SIGNOS VITALES BASICO (ECG, PANI. SPO2, TEMP) | HGSSA001433 | 33586 | 2.21.1.B.1.31 | 0 | 0 | 0 | 0 | 0 | 0 | 0 | 0 | 0 | 0
HGSSA001433 | 13 | HIDALGO | 04 | HUEJUTLA DE REYES | 028 | HUEJUTLA DE REYES | 0058 | IXTLAHUAC | CE | A | IXTLAHUAC | 1 | CS | 2.25.0 | EQUIPO EN LABORATORIO CLINICO | ANALIZADOR DE QUIMICA CLINICA | HGSSA001433 | 533_036_0701 | 2.25.1.B.02 | 0 | 0 | 0 | 0 | 0 | 0 | 0 | 0 | 0 | 0
HGSSA001433 | 13 | HIDALGO | 04 | HUEJUTLA DE REYES | 028 | HUEJUTLA DE REYES | 0058 | IXTLAHUAC | CE | A | IXTLAHUAC | 1 | CS | 2.26.0 | EQUIPO EN LABORATORIO DE MICROBIOLOGIA | ANALIZADOR DE MICROBIOLOGIA | HGSSA001433 | 533_578_0056 | 2.26.1.B.2 | 0 | 0 | 0 | 0 | 0 | 0 | 0 | 0 | 0 | 0
HGSSA001433 | 13 | HIDALGO | 04 | HUEJUTLA DE REYES | 028 | HUEJUTLA DE REYES | 0058 | IXTLAHUAC | CE | A | IXTLAHUAC | 1 | CS | 3.1.0 | EQUIPO EN AMBULANCIAS | DESFIBRILADOR AUTOMATIZADO EXTERNO | HGSSA001433 | 531_286_0017 | 3.1.B.02 | 0 | 0 | 0 | 0 | 0 | 0 | 0 | 0 | 0 | 0
HGSSA001433 | 13 | HIDALGO | 04 | HUEJUTLA DE REYES | 028 | HUEJUTLA DE REYES | 0058 | IXTLAHUAC | CE | A | IXTLAHUAC | 1 | CS | 3.1.0 | EQUIPO EN AMBULANCIAS | BOMBA DE INFUSION PORTATIL | HGSSA001433 | 16491 | 3.1.B.05 | 0 | 0 | 0 | 0 | 0 | 0 | 0 | 0 | 0 | 0
HGSSA001433 | 13 | HIDALGO | 04 | HUEJUTLA DE REYES | 028 | HUEJUTLA DE REYES | 0058 | IXTLAHUAC | CE | A | IXTLAHUAC | 1 | CS | 3.1.0 | EQUIPO EN AMBULANCIAS | ESFIGMOMANOMETRO MERCURIAL | HGSSA001433 | 531_116_0328 | 3.1.B.07 | 0 | 0 | 0 | 0 | 0 | 0 | 0 | 0 | 0 | 0
HGSSA001433 | 13 | HIDALGO | 04 | HUEJUTLA DE REYES | 028 | HUEJUTLA DE REYES | 0058 | IXTLAHUAC | CE | A | IXTLAHUAC | 1 | CS | 3.1.0 | EQUIPO EN AMBULANCIAS | ESFIGMOMANOMETRO ANEROIDE | HGSSA001433 | 531_116_0369 | 3.1.B.08 | 0 | 0 | 0 | 0 | 0 | 0 | 0 | 0 | 0 | 0
HGSSA001433 | 13 | HIDALGO | 04 | HUEJUTLA DE REYES | 028 | HUEJUTLA DE REYES | 0058 | IXTLAHUAC | CE | A | IXTLAHUAC | 1 | CS | 3.1.0 | EQUIPO EN AMBULANCIAS | ESFIGMOMANOMETRO ELECTRONICO | HGSSA001433 | 13106 | 3.1.B.09 | 0 | 0 | 0 | 0 | 0 | 0 | 0 | 0 | 0 | 0
HGSSA001433 | 13 | HIDALGO | 04 | HUEJUTLA DE REYES | 028 | HUEJUTLA DE REYES | 0058 | IXTLAHUAC | CE | A | IXTLAHUAC | 1 | CS | 3.1.0 | EQUIPO EN AMBULANCIAS | ESTETOSCOPIO BIAURICULAR | HGSSA001433 | 13750 | 3.1.B.10 | 0 | 0 | 0 | 0 | 0 | 0 | 0 | 0 | 0 | 0
HGSSA001433 | 13 | HIDALGO | 04 | HUEJUTLA DE REYES | 028 | HUEJUTLA DE REYES | 0058 | IXTLAHUAC | CE | A | IXTLAHUAC | 1 | CS | 3.1.0 | EQUIPO EN AMBULANCIAS | OXIMETRO DE PULSO CON DESPLIEGUE DE CURVA DE PLETISMOGRAFIA | HGSSA001433 | 17148 | 3.1.B.11 | 0 | 0 | 0 | 0 | 0 | 0 | 0 | 0 | 0 | 0
HGSSA001433 | 13 | HIDALGO | 04 | HUEJUTLA DE REYES | 028 | HUEJUTLA DE REYES | 0058 | IXTLAHUAC | CE | A | IXTLAHUAC | 1 | CS | 3.1.0 | EQUIPO EN AMBULANCIAS | VENTILADOR DE TRASLADO NEONATAL | HGSSA001433 | 531_941_1058 | 3.1.B.12 | 0 | 0 | 0 | 0 | 0 | 0 | 0 | 0 | 0 | 0
HGSSA001433 | 13 | HIDALGO | 04 | HUEJUTLA DE REYES | 028 | HUEJUTLA DE REYES | 0058 | IXTLAHUAC | CE | A | IXTLAHUAC | 1 | CS | 3.1.0 | EQUIPO EN AMBULANCIAS | VENTILADOR DE TRASLADO PEDIATRICO-ADULTO | HGSSA001433 | 531_941_0279 | 3.1.B.13 | 0 | 0 | 0 | 0 | 0 | 0 | 0 | 0 | 0 | 0
HGSSA001433 | 13 | HIDALGO | 04 | HUEJUTLA DE REYES | 028 | HUEJUTLA DE REYES | 0058 | IXTLAHUAC | CE | A | IXTLAHUAC | 1 | CS | 3.1.0 | EQUIPO EN AMBULANCIAS | INCUBADORA DE TRASLADO | HGSSA001433 | 531_497_0053 | 3.1.B.14 | 0 | 0 | 0 | 0 | 0 | 0 | 0 | 0 | 0 | 0
HGSSA001433 | 13 | HIDALGO | 04 | HUEJUTLA DE REYES | 028 | HUEJUTLA DE REYES | 0058 | IXTLAHUAC | CE | A | IXTLAHUAC | 1 | CS | 3.1.0 | EQUIPO EN AMBULANCIAS | CAPNOGRAFO | HGSSA001433 | 531_619_0387 | 3.1.B.15 | 0 | 0 | 0 | 0 | 0 | 0 | 0 | 0 | 0 | 0
HGSSA001433 | 13 | HIDALGO | 04 | HUEJUTLA DE REYES | 028 | HUEJUTLA DE REYES | 0058 | IXTLAHUAC | CE | A | IXTLAHUAC | 1 | CS | 3.1.0 | EQUIPO EN AMBULANCIAS | MONITOR DE SIGNOS VITALES DE TRASLADO | HGSSA001433 | 531_619_0411 | 3.1.B.16 | 0 | 0 | 0 | 0 | 0 | 0 | 0 | 0 | 0 | 0
HGSSA001433 | 13 | HIDALGO | 04 | HUEJUTLA DE REYES | 028 | HUEJUTLA DE REYES | 0058 | IXTLAHUAC | CE | A | IXTLAHUAC | 1 | CS | 3.1.0 | EQUIPO EN AMBULANCIAS | ESTUCHE DE DIAGNOSTICO COMPLETO (OFTALMOSCOPIO Y OTOSCOPIO) | HGSSA001433 | estuchediag | 3.1.B.17 | 0 | 0 | 0 | 0 | 0 | 0 | 0 | 0 | 0 | 0
HGSSA001433 | 13 | HIDALGO | 04 | HUEJUTLA DE REYES | 028 | HUEJUTLA DE REYES | 0058 | IXTLAHUAC | CE | A | IXTLAHUAC | 1 | CS | 3.3.0 | EQUIPO EN AREA DE CENTRAL DE ESTERILIZACION Y EQUIPO | ESTERILIZADOR DE VAPOR | HGSSA001433 | 35366 | 3.3.1.B.1 | 0 | 0 | 0 | 0 | 0 | 0 | 0 | 0 | 0 | 0
HGSSA001433 | 13 | HIDALGO | 04 | HUEJUTLA DE REYES | 028 | HUEJUTLA DE REYES | 0058 | IXTLAHUAC | CE | A | IXTLAHUAC | 1 | CS | 3.3.0 | EQUIPO EN AREA DE CENTRAL DE ESTERILIZACION Y EQUIPO | ESTERILIZADOR DE BAJA TEMPERATURA A TRAVES DE PEROXIDO DE HIDROGENO | HGSSA001433 | 36305 | 3.3.1.B.3 | 0 | 0 | 0 | 0 | 0 | 0 | 0 | 0 | 0 | 0
HGSSA001433 | 13 | HIDALGO | 04 | HUEJUTLA DE REYES | 028 | HUEJUTLA DE REYES | 0058 | IXTLAHUAC | CE | A | IXTLAHUAC | 1 | CS | 3.4.0 | CENTRO DE MEZCLAS | CAMPANA DE FLUJO LAMINAR | HGSSA001433 | 35145 | 3.4.1.B.1 | 0 | 0 | 0 | 0 | 0 | 0 | 0 | 0 | 0 | 0
HGSSA001433 | 13 | HIDALGO | 04 | HUEJUTLA DE REYES | 028 | HUEJUTLA DE REYES | 0058 | IXTLAHUAC | CE | A | IXTLAHUAC | 1 | CS | 3.5.0 | FARMACIA | REFRIGERADOR DE FARMACIA | HGSSA001433 | 17156 | 3.5.B.1.1 | 1 | 0 | 1 | 0 | 0 | 0 | 1 | 0 | 0 | 0
HGSSA001433 | 13 | HIDALGO | 04 | HUEJUTLA DE REYES | 028 | HUEJUTLA DE REYES | 0058 | IXTLAHUAC | CE | A | IXTLAHUAC | 1 | CS | 3.5.0 | FARMACIA | REFRIGERADOR PARA VACUNAS | HGSSA001433 | 533_786_0034 | 3.5.B.1.2 | 0 | 0 | 0 | 0 | 0 | 0 | 0 | 0 | 0 | 0
HGSSA001433 | 13 | HIDALGO | 04 | HUEJUTLA DE REYES | 028 | HUEJUTLA DE REYES | 0058 | IXTLAHUAC | CE | A | IXTLAHUAC | 1 | CS | 3.5.0 | FARMACIA | ULTRACONGELADOR | HGSSA001433 | 533_255_0101 | 3.5.B.1.3 | 0 | 0 | 0 | 0 | 0 | 0 | 0 | 0 | 0 | 0
HGSSA001433 | 13 | HIDALGO | 04 | HUEJUTLA DE REYES | 028 | HUEJUTLA DE REYES | 0058 | IXTLAHUAC | CE | A | IXTLAHUAC | 1 | CS | 3.5.0 | EQUIPO EN AREA DE CENTRAL DE ESTERILIZACION Y EQUIPO | ULTRACONGELADOR | HGSSA001433 | 533_255_0101 | 3.5.B.1.3 | 0 | 0 | 0 | 0 | 0 | 0 | 0 | 0 | 0 | 0
HGSSA001433 | 13 | HIDALGO | 04 | HUEJUTLA DE REYES | 028 | HUEJUTLA DE REYES | 0058 | IXTLAHUAC | CE | A | IXTLAHUAC | 1 | CS | 3.5.0 | FARMACIA | CONGELADOR | HGSSA001433 | 533_255_0218 | 3.5.B.1.4 | 0 | 0 | 0 | 0 | 0 | 0 | 0 | 0 | 0 | 0
HGSSA001445 | 13 | HIDALGO | 04 | HUEJUTLA DE REYES | 028 | HUEJUTLA DE REYES | 0064 | LOS OTATES | CE | A | LOS OTATES | 1 | CS | 2.1.0 | EQUIPO EN CONSULTORIO DE MEDICINA GENERAL | ESFIGMOMANOMETRO MERCURIAL | HGSSA001445 | 531_116_0328 | 2.1.1.B.01 | 0 | 0 | 0 | 0 | 0 | 0 | 0 | 0 | 0 | 0
HGSSA001445 | 13 | HIDALGO | 04 | HUEJUTLA DE REYES | 028 | HUEJUTLA DE REYES | 0064 | LOS OTATES | CE | A | LOS OTATES | 1 | CS | 2.1.0 | EQUIPO EN CONSULTORIO DE MEDICINA GENERAL | ESFIGMOMANOMETRO ANEROIDE | HGSSA001445 | 531_116_0369 | 2.1.1.B.02 | 0 | 1 | 1 | 0 | 0 | 0 | 0 | 0 | 0 | 0
HGSSA001445 | 13 | HIDALGO | 04 | HUEJUTLA DE REYES | 028 | HUEJUTLA DE REYES | 0064 | LOS OTATES | CE | A | LOS OTATES | 1 | CS | 2.1.0 | EQUIPO EN CONSULTORIO DE MEDICINA GENERAL | ESFIGMOMANOMETRO ELECTRONICO | HGSSA001445 | 13106 | 2.1.1.B.03 | 0 | 0 | 0 | 0 | 0 | 0 | 0 | 0 | 0 | 0
HGSSA001445 | 13 | HIDALGO | 04 | HUEJUTLA DE REYES | 028 | HUEJUTLA DE REYES | 0064 | LOS OTATES | CE | A | LOS OTATES | 1 | CS | 2.1.0 | EQUIPO EN CONSULTORIO DE MEDICINA GENERAL | ESTETOSCOPIO BIAURICULAR | HGSSA001445 | 13750 | 2.1.1.B.04 | 0 | 1 | 1 | 0 | 0 | 0 | 0 | 0 | 0 | 0
HGSSA001445 | 13 | HIDALGO | 04 | HUEJUTLA DE REYES | 028 | HUEJUTLA DE REYES | 0064 | LOS OTATES | CE | A | LOS OTATES | 1 | CS | 2.1.0 | EQUIPO EN CONSULTORIO DE MEDICINA GENERAL | ESTETOSCOPIO FETAL O DE PINARD | HGSSA001445 | 32659 | 2.1.1.B.05 | 0 | 1 | 1 | 0 | 0 | 0 | 0 | 0 | 0 | 0
HGSSA001445 | 13 | HIDALGO | 04 | HUEJUTLA DE REYES | 028 | HUEJUTLA DE REYES | 0064 | LOS OTATES | CE | A | LOS OTATES | 1 | CS | 2.1.0 | EQUIPO EN CONSULTORIO DE MEDICINA GENERAL | ESTUCHE DE DIAGNOSTICO COMPLETO (OFTALMOSCOPIO Y OTOSCOPIO) | HGSSA001445 | estuchediag | 2.1.1.B.06 | 0 | 0 | 0 | 0 | 0 | 0 | 0 | 0 | 0 | 0
HGSSA001445 | 13 | HIDALGO | 04 | HUEJUTLA DE REYES | 028 | HUEJUTLA DE REYES | 0064 | LOS OTATES | CE | A | LOS OTATES | 1 | CS | 2.1.0 | EQUIPO EN CONSULTORIO DE MEDICINA GENERAL | BASCULA CON ESTADIMETRO | HGSSA001445 | 35323 | 2.1.1.B.07 | 0 | 1 | 1 | 0 | 0 | 0 | 0 | 0 | 0 | 0
HGSSA001445 | 13 | HIDALGO | 04 | HUEJUTLA DE REYES | 028 | HUEJUTLA DE REYES | 0064 | LOS OTATES | CE | A | LOS OTATES | 1 | CS | 2.1.0 | EQUIPO EN CONSULTORIO DE MEDICINA GENERAL | BASCULA PARA BEBE | HGSSA001445 | 35324 | 2.1.1.B.08 | 0 | 1 | 1 | 0 | 0 | 0 | 0 | 0 | 0 | 0
HGSSA001445 | 13 | HIDALGO | 04 | HUEJUTLA DE REYES | 028 | HUEJUTLA DE REYES | 0064 | LOS OTATES | CE | A | LOS OTATES | 1 | CS | 2.1.0 | EQUIPO EN CONSULTORIO DE MEDICINA GENERAL | LAMPARA DE HAZ DIRECCIONABLE | HGSSA001445 | 36843 | 2.1.1.B.09 | 0 | 1 | 1 | 0 | 0 | 0 | 0 | 0 | 0 | 0
HGSSA001445 | 13 | HIDALGO | 04 | HUEJUTLA DE REYES | 028 | HUEJUTLA DE REYES | 0064 | LOS OTATES | CE | A | LOS OTATES | 1 | CS | 2.1.0 | EQUIPO EN CONSULTORIO DE MEDICINA GENERAL | MESA DE EXPLORACION GENERAL | HGSSA001445 | 36065 | 2.1.1.B.10 | 0 | 2 | 2 | 0 | 0 | 0 | 0 | 0 | 0 | 0
HGSSA001445 | 13 | HIDALGO | 04 | HUEJUTLA DE REYES | 028 | HUEJUTLA DE REYES | 0064 | LOS OTATES | CE | A | LOS OTATES | 1 | CS | 2.1.0 | EQUIPO EN CONSULTORIO DE MEDICINA GENERAL | CARTILLAS DE AGUDEZA VISUAL | HGSSA001445 | 16800 | 2.1.1.B.11 | 0 | 0 | 0 | 0 | 0 | 0 | 0 | 0 | 0 | 0
HGSSA001445 | 13 | HIDALGO | 04 | HUEJUTLA DE REYES | 028 | HUEJUTLA DE REYES | 0064 | LOS OTATES | CE | A | LOS OTATES | 1 | CS | 2.1.0 | EQUIPO EN CONSULTORIO DE MEDICINA GENERAL | TERMOMETRO INFRARROJO | HGSSA001445 | 14028 | 2.1.1.B.12 | 0 | 0 | 0 | 0 | 0 | 0 | 0 | 0 | 0 | 0
HGSSA001445 | 13 | HIDALGO | 04 | HUEJUTLA DE REYES | 028 | HUEJUTLA DE REYES | 0064 | LOS OTATES | CE | A | LOS OTATES | 1 | CS | 2.1.0 | EQUIPO EN CONSULTORIO DE MEDICINA GENERAL | CARDIOTOCOGRAFO | HGSSA001445 | 37796 | 2.1.1.B.13 | 0 | 0 | 0 | 0 | 0 | 0 | 0 | 0 | 0 | 0
HGSSA001445 | 13 | HIDALGO | 04 | HUEJUTLA DE REYES | 028 | HUEJUTLA DE REYES | 0064 | LOS OTATES | CE | A | LOS OTATES | 1 | CS | 2.1.0 | EQUIPO EN CONSULTORIO DE MEDICINA GENERAL | ELECTROCARDIOGRAFO | HGSSA001445 | 36369 | 2.1.1.B.14 | 0 | 0 | 0 | 0 | 0 | 0 | 0 | 0 | 0 | 0
HGSSA001445 | 13 | HIDALGO | 04 | HUEJUTLA DE REYES | 028 | HUEJUTLA DE REYES | 0064 | LOS OTATES | CE | A | LOS OTATES | 1 | CS | 2.1.0 | EQUIPO EN CONSULTORIO DE MEDICINA GENERAL | FONODETECTOR DE LATIDOS FETALES | HGSSA001445 | 35067 | 2.1.1.B.15 | 0 | 1 | 1 | 0 | 0 | 0 | 0 | 0 | 0 | 0
HGSSA001445 | 13 | HIDALGO | 04 | HUEJUTLA DE REYES | 028 | HUEJUTLA DE REYES | 0064 | LOS OTATES | CE | A | LOS OTATES | 1 | CS | 2.1.0 | EQUIPO EN CONSULTORIO DE MEDICINA GENERAL | NEGATOSCOPIO | HGSSA001445 | 40988 | 2.1.1.B.16 | 0 | 1 | 1 | 0 | 0 | 0 | 0 | 0 | 0 | 0
HGSSA001445 | 13 | HIDALGO | 04 | HUEJUTLA DE REYES | 028 | HUEJUTLA DE REYES | 0064 | LOS OTATES | CE | A | LOS OTATES | 1 | CS | 2.1.0 | EQUIPO EN CONSULTORIO DE MEDICINA GENERAL | REFRIGERADOR PARA VACUNAS | HGSSA001445 | 533_786_0034 | 2.1.1.B.17 | 0 | 0 | 0 | 0 | 0 | 0 | 0 | 0 | 0 | 0
HGSSA001445 | 13 | HIDALGO | 04 | HUEJUTLA DE REYES | 028 | HUEJUTLA DE REYES | 0064 | LOS OTATES | CE | A | LOS OTATES | 1 | CS | 2.1.0 | EQUIPO EN CONSULTORIO DE MEDICINA GENERAL | BALANZA ELECTRONICA PARA SILLA DE RUEDAS | HGSSA001445 | balansillarue | 2.1.1.B.21 | 0 | 0 | 0 | 0 | 0 | 0 | 0 | 0 | 0 | 0
HGSSA001445 | 13 | HIDALGO | 04 | HUEJUTLA DE REYES | 028 | HUEJUTLA DE REYES | 0064 | LOS OTATES | CE | A | LOS OTATES | 1 | CS | 2.1.0 | EQUIPO EN CONSULTORIO DE ESTOMATOLOGIA | UNIDAD ESTOMATOLOGICA CON MODULO INTEGRADO | HGSSA001445 | 34991 | 2.1.3.B.1 | 0 | 1 | 1 | 0 | 0 | 0 | 0 | 0 | 0 | 0
HGSSA001445 | 13 | HIDALGO | 04 | HUEJUTLA DE REYES | 028 | HUEJUTLA DE REYES | 0064 | LOS OTATES | CE | A | LOS OTATES | 1 | CS | 2.1.0 | EQUIPO EN CONSULTORIO DE ESTOMATOLOGIA | AMALGAMADOR | HGSSA001445 | 10082 | 2.1.3.B.3 | 0 | 1 | 1 | 0 | 0 | 0 | 0 | 0 | 0 | 0
HGSSA001445 | 13 | HIDALGO | 04 | HUEJUTLA DE REYES | 028 | HUEJUTLA DE REYES | 0064 | LOS OTATES | CE | A | LOS OTATES | 1 | CS | 2.1.0 | EQUIPO EN CONSULTORIO DE ESTOMATOLOGIA | LAMPARA DE POLIMERIZACION | HGSSA001445 | 35775 | 2.1.3.B.4 | 0 | 1 | 1 | 0 | 0 | 0 | 0 | 0 | 0 | 0
HGSSA001445 | 13 | HIDALGO | 04 | HUEJUTLA DE REYES | 028 | HUEJUTLA DE REYES | 0064 | LOS OTATES | CE | A | LOS OTATES | 1 | CS | 2.1.0 | EQUIPO EN CONSULTORIO DE ESTOMATOLOGIA | AUTOCLAVE DENTAL (ESTERILIZADOR DE CALOR SECO) | HGSSA001445 | 35363 | 2.1.3.B.5.1 | 0 | 1 | 1 | 0 | 0 | 0 | 0 | 0 | 0 | 0
HGSSA001445 | 13 | HIDALGO | 04 | HUEJUTLA DE REYES | 028 | HUEJUTLA DE REYES | 0064 | LOS OTATES | CE | A | LOS OTATES | 1 | CS | 2.1.0 | EQUIPO EN CONSULTORIO DE ESTOMATOLOGIA | ESTERILIZADOR DE VAPOR AUTOGENERADO PARA DENTAL Y MAXILOFACIAL | HGSSA001445 | 531_385_1080 | 2.1.3.B.5.3 | 0 | 0 | 0 | 0 | 0 | 0 | 0 | 0 | 0 | 0
HGSSA001445 | 13 | HIDALGO | 04 | HUEJUTLA DE REYES | 028 | HUEJUTLA DE REYES | 0064 | LOS OTATES | CE | A | LOS OTATES | 1 | CS | 2.1.0 | EQUIPO EN CONSULTORIO DE ESTOMATOLOGIA | UNIDAD RADIOGRAFICA PANORAMICA DENTAL (ORTOPANTOGRAFO) | HGSSA001445 | 531_341_0564 | 2.1.3.B.6 | 0 | 0 | 0 | 0 | 0 | 0 | 0 | 0 | 0 | 0
HGSSA001445 | 13 | HIDALGO | 04 | HUEJUTLA DE REYES | 028 | HUEJUTLA DE REYES | 0064 | LOS OTATES | CE | A | LOS OTATES | 1 | CS | 2.5.0 | EQUIPO EN AREA DE NEOTATOLOGIA Y CUNERO | LAMPARA DE FOTOTERAPIA | HGSSA001445 | 35239 | 2.5.1.B.01 | 0 | 0 | 0 | 0 | 0 | 0 | 0 | 0 | 0 | 0
HGSSA001445 | 13 | HIDALGO | 04 | HUEJUTLA DE REYES | 028 | HUEJUTLA DE REYES | 0064 | LOS OTATES | CE | A | LOS OTATES | 1 | CS | 2.5.0 | EQUIPO EN AREA DE NEOTATOLOGIA Y CUNERO | MONITOR DE SIGNOS VITALES NEONATAL (ECG, PANI. SPO2, TEMP,PRESION INVASIVA, CO2, EEG) | HGSSA001445 | 35569 | 2.5.1.B.02 | 0 | 0 | 0 | 0 | 0 | 0 | 0 | 0 | 0 | 0
HGSSA001445 | 13 | HIDALGO | 04 | HUEJUTLA DE REYES | 028 | HUEJUTLA DE REYES | 0064 | LOS OTATES | CE | A | LOS OTATES | 1 | CS | 2.5.0 | EQUIPO EN AREA DE NEOTATOLOGIA Y CUNERO | REANIMADOR MANUAL PARA RECIEN NACIDO | HGSSA001445 | 13367 | 2.5.1.B.03 | 0 | 0 | 0 | 0 | 0 | 0 | 0 | 0 | 0 | 0
HGSSA001445 | 13 | HIDALGO | 04 | HUEJUTLA DE REYES | 028 | HUEJUTLA DE REYES | 0064 | LOS OTATES | CE | A | LOS OTATES | 1 | CS | 2.5.0 | EQUIPO EN AREA DE NEOTATOLOGIA Y CUNERO | CUNA DE CALOR RADIANTE CON FOTOTERAPIA | HGSSA001445 | 531_252_0033 | 2.5.1.B.04 | 0 | 0 | 0 | 0 | 0 | 0 | 0 | 0 | 0 | 0
HGSSA001445 | 13 | HIDALGO | 04 | HUEJUTLA DE REYES | 028 | HUEJUTLA DE REYES | 0064 | LOS OTATES | CE | A | LOS OTATES | 1 | CS | 2.5.0 | EQUIPO EN AREA DE NEOTATOLOGIA Y CUNERO | BASCULA PARA BEBE | HGSSA001445 | 35324 | 2.5.1.B.05 | 0 | 0 | 0 | 0 | 0 | 0 | 0 | 0 | 0 | 0
HGSSA001445 | 13 | HIDALGO | 04 | HUEJUTLA DE REYES | 028 | HUEJUTLA DE REYES | 0064 | LOS OTATES | CE | A | LOS OTATES | 1 | CS | 2.5.0 | EQUIPO EN AREA DE NEOTATOLOGIA Y CUNERO | CUNA DE CALOR RADIANTE | HGSSA001445 | 13250 | 2.5.1.B.06 | 0 | 0 | 0 | 0 | 0 | 0 | 0 | 0 | 0 | 0
HGSSA001445 | 13 | HIDALGO | 04 | HUEJUTLA DE REYES | 028 | HUEJUTLA DE REYES | 0064 | LOS OTATES | CE | A | LOS OTATES | 1 | CS | 2.21.0 | EQUIPO EN AREA DE IMAGENOLOGIA | UNIDAD RADIOLOGICA DE PROPOSITO GENERAL (ANALOGICO) | HGSSA001445 | 37644 | 2.21.1.B.1.01 | 0 | 0 | 0 | 0 | 0 | 0 | 0 | 0 | 0 | 0
HGSSA001445 | 13 | HIDALGO | 04 | HUEJUTLA DE REYES | 028 | HUEJUTLA DE REYES | 0064 | LOS OTATES | CE | A | LOS OTATES | 1 | CS | 2.21.0 | EQUIPO EN AREA DE IMAGENOLOGIA | UNIDAD RADIOLOGICA DIGITAL DE PROPOSITO GENERAL | HGSSA001445 | uraddpg | 2.21.1.B.1.02 | 0 | 0 | 0 | 0 | 0 | 0 | 0 | 0 | 0 | 0
HGSSA001445 | 13 | HIDALGO | 04 | HUEJUTLA DE REYES | 028 | HUEJUTLA DE REYES | 0064 | LOS OTATES | CE | A | LOS OTATES | 1 | CS | 2.21.0 | EQUIPO EN AREA DE IMAGENOLOGIA | UNIDAD RADIOLOGICA Y FLUOROSCOPICA CON DETECTOR DIGITAL | HGSSA001445 | unradfluddig | 2.21.1.B.1.03 | 0 | 0 | 0 | 0 | 0 | 0 | 0 | 0 | 0 | 0
HGSSA001445 | 13 | HIDALGO | 04 | HUEJUTLA DE REYES | 028 | HUEJUTLA DE REYES | 0064 | LOS OTATES | CE | A | LOS OTATES | 1 | CS | 2.21.0 | EQUIPO EN AREA DE IMAGENOLOGIA | UNIDAD RADIOLOGICA Y FLUOROSCOPICA CON DETECTOR DIGITAL (ANALOGICO) | HGSSA001445 | unradfluddana | 2.21.1.B.1.04 | 0 | 0 | 0 | 0 | 0 | 0 | 0 | 0 | 0 | 0
HGSSA001445 | 13 | HIDALGO | 04 | HUEJUTLA DE REYES | 028 | HUEJUTLA DE REYES | 0064 | LOS OTATES | CE | A | LOS OTATES | 1 | CS | 2.21.0 | EQUIPO EN AREA DE IMAGENOLOGIA | UNIDAD RADIOLOGICA PORTATIL DIGITAL (EQUIPO PORTATIL DE RAYOS X) | HGSSA001445 | 531_341_2479 | 2.21.1.B.1.05 | 0 | 0 | 0 | 0 | 0 | 0 | 0 | 0 | 0 | 0
HGSSA001445 | 13 | HIDALGO | 04 | HUEJUTLA DE REYES | 028 | HUEJUTLA DE REYES | 0064 | LOS OTATES | CE | A | LOS OTATES | 1 | CS | 2.21.0 | EQUIPO EN AREA DE IMAGENOLOGIA | UNIDAD RADIOLOGICA PORTATIL ANALOGICA (EQUIPO PORTATIL DE RAYOS X) | HGSSA001445 | 531_341_2479_2 | 2.21.1.B.1.06 | 0 | 0 | 0 | 0 | 0 | 0 | 0 | 0 | 0 | 0
HGSSA001445 | 13 | HIDALGO | 04 | HUEJUTLA DE REYES | 028 | HUEJUTLA DE REYES | 0064 | LOS OTATES | CE | A | LOS OTATES | 1 | CS | 2.21.0 | EQUIPO EN AREA DE IMAGENOLOGIA | ULTRASONIDO DE DIAGNOSTICO | HGSSA001445 | 40760 | 2.21.1.B.1.19 | 0 | 0 | 0 | 0 | 0 | 0 | 0 | 0 | 0 | 0
HGSSA001445 | 13 | HIDALGO | 04 | HUEJUTLA DE REYES | 028 | HUEJUTLA DE REYES | 0064 | LOS OTATES | CE | A | LOS OTATES | 1 | CS | 2.21.0 | EQUIPO EN AREA DE IMAGENOLOGIA | ARCO EN C DIGITAL (RAYOS X MOVIL CON FLUOROSCOPIA) | HGSSA001445 | 40948 | 2.21.1.B.1.28 | 0 | 0 | 0 | 0 | 0 | 0 | 0 | 0 | 0 | 0
HGSSA001445 | 13 | HIDALGO | 04 | HUEJUTLA DE REYES | 028 | HUEJUTLA DE REYES | 0064 | LOS OTATES | CE | A | LOS OTATES | 1 | CS | 2.21.0 | EQUIPO EN AREA DE IMAGENOLOGIA | ARCO EN C ANALOGICO (RAYOS X MOVIL CON FLUOROSCOPIA) | HGSSA001445 | 40948_2 | 2.21.1.B.1.29 | 0 | 0 | 0 | 0 | 0 | 0 | 0 | 0 | 0 | 0
HGSSA001445 | 13 | HIDALGO | 04 | HUEJUTLA DE REYES | 028 | HUEJUTLA DE REYES | 0064 | LOS OTATES | CE | A | LOS OTATES | 1 | CS | 2.21.0 | EQUIPO EN AREA DE IMAGENOLOGIA | NEGATOSCOPIO | HGSSA001445 | 40988 | 2.21.1.B.1.30 | 0 | 0 | 0 | 0 | 0 | 0 | 0 | 0 | 0 | 0
HGSSA001445 | 13 | HIDALGO | 04 | HUEJUTLA DE REYES | 028 | HUEJUTLA DE REYES | 0064 | LOS OTATES | CE | A | LOS OTATES | 1 | CS | 2.21.0 | EQUIPO EN AREA DE IMAGENOLOGIA | MONITOR DE SIGNOS VITALES BASICO (ECG, PANI. SPO2, TEMP) | HGSSA001445 | 33586 | 2.21.1.B.1.31 | 0 | 0 | 0 | 0 | 0 | 0 | 0 | 0 | 0 | 0
HGSSA001445 | 13 | HIDALGO | 04 | HUEJUTLA DE REYES | 028 | HUEJUTLA DE REYES | 0064 | LOS OTATES | CE | A | LOS OTATES | 1 | CS | 2.25.0 | EQUIPO EN LABORATORIO CLINICO | ANALIZADOR DE QUIMICA CLINICA | HGSSA001445 | 533_036_0701 | 2.25.1.B.02 | 0 | 0 | 0 | 0 | 0 | 0 | 0 | 0 | 0 | 0
HGSSA001445 | 13 | HIDALGO | 04 | HUEJUTLA DE REYES | 028 | HUEJUTLA DE REYES | 0064 | LOS OTATES | CE | A | LOS OTATES | 1 | CS | 2.26.0 | EQUIPO EN LABORATORIO DE MICROBIOLOGIA | ANALIZADOR DE MICROBIOLOGIA | HGSSA001445 | 533_578_0056 | 2.26.1.B.2 | 0 | 0 | 0 | 0 | 0 | 0 | 0 | 0 | 0 | 0
HGSSA001445 | 13 | HIDALGO | 04 | HUEJUTLA DE REYES | 028 | HUEJUTLA DE REYES | 0064 | LOS OTATES | CE | A | LOS OTATES | 1 | CS | 3.1.0 | EQUIPO EN AMBULANCIAS | DESFIBRILADOR AUTOMATIZADO EXTERNO | HGSSA001445 | 531_286_0017 | 3.1.B.02 | 0 | 0 | 0 | 0 | 0 | 0 | 0 | 0 | 0 | 0
HGSSA001445 | 13 | HIDALGO | 04 | HUEJUTLA DE REYES | 028 | HUEJUTLA DE REYES | 0064 | LOS OTATES | CE | A | LOS OTATES | 1 | CS | 3.1.0 | EQUIPO EN AMBULANCIAS | BOMBA DE INFUSION PORTATIL | HGSSA001445 | 16491 | 3.1.B.05 | 0 | 0 | 0 | 0 | 0 | 0 | 0 | 0 | 0 | 0
HGSSA001445 | 13 | HIDALGO | 04 | HUEJUTLA DE REYES | 028 | HUEJUTLA DE REYES | 0064 | LOS OTATES | CE | A | LOS OTATES | 1 | CS | 3.1.0 | EQUIPO EN AMBULANCIAS | ESFIGMOMANOMETRO MERCURIAL | HGSSA001445 | 531_116_0328 | 3.1.B.07 | 0 | 0 | 0 | 0 | 0 | 0 | 0 | 0 | 0 | 0
HGSSA001445 | 13 | HIDALGO | 04 | HUEJUTLA DE REYES | 028 | HUEJUTLA DE REYES | 0064 | LOS OTATES | CE | A | LOS OTATES | 1 | CS | 3.1.0 | EQUIPO EN AMBULANCIAS | ESFIGMOMANOMETRO ANEROIDE | HGSSA001445 | 531_116_0369 | 3.1.B.08 | 0 | 0 | 0 | 0 | 0 | 0 | 0 | 0 | 0 | 0
HGSSA001445 | 13 | HIDALGO | 04 | HUEJUTLA DE REYES | 028 | HUEJUTLA DE REYES | 0064 | LOS OTATES | CE | A | LOS OTATES | 1 | CS | 3.1.0 | EQUIPO EN AMBULANCIAS | ESFIGMOMANOMETRO ELECTRONICO | HGSSA001445 | 13106 | 3.1.B.09 | 0 | 0 | 0 | 0 | 0 | 0 | 0 | 0 | 0 | 0
HGSSA001445 | 13 | HIDALGO | 04 | HUEJUTLA DE REYES | 028 | HUEJUTLA DE REYES | 0064 | LOS OTATES | CE | A | LOS OTATES | 1 | CS | 3.1.0 | EQUIPO EN AMBULANCIAS | ESTETOSCOPIO BIAURICULAR | HGSSA001445 | 13750 | 3.1.B.10 | 0 | 0 | 0 | 0 | 0 | 0 | 0 | 0 | 0 | 0
HGSSA001445 | 13 | HIDALGO | 04 | HUEJUTLA DE REYES | 028 | HUEJUTLA DE REYES | 0064 | LOS OTATES | CE | A | LOS OTATES | 1 | CS | 3.1.0 | EQUIPO EN AMBULANCIAS | OXIMETRO DE PULSO CON DESPLIEGUE DE CURVA DE PLETISMOGRAFIA | HGSSA001445 | 17148 | 3.1.B.11 | 0 | 0 | 0 | 0 | 0 | 0 | 0 | 0 | 0 | 0
HGSSA001445 | 13 | HIDALGO | 04 | HUEJUTLA DE REYES | 028 | HUEJUTLA DE REYES | 0064 | LOS OTATES | CE | A | LOS OTATES | 1 | CS | 3.1.0 | EQUIPO EN AMBULANCIAS | VENTILADOR DE TRASLADO NEONATAL | HGSSA001445 | 531_941_1058 | 3.1.B.12 | 0 | 0 | 0 | 0 | 0 | 0 | 0 | 0 | 0 | 0
HGSSA001445 | 13 | HIDALGO | 04 | HUEJUTLA DE REYES | 028 | HUEJUTLA DE REYES | 0064 | LOS OTATES | CE | A | LOS OTATES | 1 | CS | 3.1.0 | EQUIPO EN AMBULANCIAS | VENTILADOR DE TRASLADO PEDIATRICO-ADULTO | HGSSA001445 | 531_941_0279 | 3.1.B.13 | 0 | 0 | 0 | 0 | 0 | 0 | 0 | 0 | 0 | 0
HGSSA001445 | 13 | HIDALGO | 04 | HUEJUTLA DE REYES | 028 | HUEJUTLA DE REYES | 0064 | LOS OTATES | CE | A | LOS OTATES | 1 | CS | 3.1.0 | EQUIPO EN AMBULANCIAS | INCUBADORA DE TRASLADO | HGSSA001445 | 531_497_0053 | 3.1.B.14 | 0 | 0 | 0 | 0 | 0 | 0 | 0 | 0 | 0 | 0
HGSSA001445 | 13 | HIDALGO | 04 | HUEJUTLA DE REYES | 028 | HUEJUTLA DE REYES | 0064 | LOS OTATES | CE | A | LOS OTATES | 1 | CS | 3.1.0 | EQUIPO EN AMBULANCIAS | CAPNOGRAFO | HGSSA001445 | 531_619_0387 | 3.1.B.15 | 0 | 0 | 0 | 0 | 0 | 0 | 0 | 0 | 0 | 0
HGSSA001445 | 13 | HIDALGO | 04 | HUEJUTLA DE REYES | 028 | HUEJUTLA DE REYES | 0064 | LOS OTATES | CE | A | LOS OTATES | 1 | CS | 3.1.0 | EQUIPO EN AMBULANCIAS | MONITOR DE SIGNOS VITALES DE TRASLADO | HGSSA001445 | 531_619_0411 | 3.1.B.16 | 0 | 0 | 0 | 0 | 0 | 0 | 0 | 0 | 0 | 0
HGSSA001445 | 13 | HIDALGO | 04 | HUEJUTLA DE REYES | 028 | HUEJUTLA DE REYES | 0064 | LOS OTATES | CE | A | LOS OTATES | 1 | CS | 3.1.0 | EQUIPO EN AMBULANCIAS | ESTUCHE DE DIAGNOSTICO COMPLETO (OFTALMOSCOPIO Y OTOSCOPIO) | HGSSA001445 | estuchediag | 3.1.B.17 | 0 | 0 | 0 | 0 | 0 | 0 | 0 | 0 | 0 | 0
HGSSA001445 | 13 | HIDALGO | 04 | HUEJUTLA DE REYES | 028 | HUEJUTLA DE REYES | 0064 | LOS OTATES | CE | A | LOS OTATES | 1 | CS | 3.3.0 | EQUIPO EN AREA DE CENTRAL DE ESTERILIZACION Y EQUIPO | ESTERILIZADOR DE VAPOR | HGSSA001445 | 35366 | 3.3.1.B.1 | 0 | 1 | 1 | 0 | 0 | 0 | 0 | 0 | 0 | 0
HGSSA001445 | 13 | HIDALGO | 04 | HUEJUTLA DE REYES | 028 | HUEJUTLA DE REYES | 0064 | LOS OTATES | CE | A | LOS OTATES | 1 | CS | 3.3.0 | EQUIPO EN AREA DE CENTRAL DE ESTERILIZACION Y EQUIPO | ESTERILIZADOR DE BAJA TEMPERATURA A TRAVES DE PEROXIDO DE HIDROGENO | HGSSA001445 | 36305 | 3.3.1.B.3 | 0 | 0 | 0 | 0 | 0 | 0 | 0 | 0 | 0 | 0
HGSSA001445 | 13 | HIDALGO | 04 | HUEJUTLA DE REYES | 028 | HUEJUTLA DE REYES | 0064 | LOS OTATES | CE | A | LOS OTATES | 1 | CS | 3.4.0 | CENTRO DE MEZCLAS | CAMPANA DE FLUJO LAMINAR | HGSSA001445 | 35145 | 3.4.1.B.1 | 0 | 0 | 0 | 0 | 0 | 0 | 0 | 0 | 0 | 0
HGSSA001445 | 13 | HIDALGO | 04 | HUEJUTLA DE REYES | 028 | HUEJUTLA DE REYES | 0064 | LOS OTATES | CE | A | LOS OTATES | 1 | CS | 3.5.0 | FARMACIA | REFRIGERADOR DE FARMACIA | HGSSA001445 | 17156 | 3.5.B.1.1 | 0 | 0 | 0 | 0 | 0 | 0 | 0 | 0 | 0 | 0
HGSSA001445 | 13 | HIDALGO | 04 | HUEJUTLA DE REYES | 028 | HUEJUTLA DE REYES | 0064 | LOS OTATES | CE | A | LOS OTATES | 1 | CS | 3.5.0 | FARMACIA | REFRIGERADOR PARA VACUNAS | HGSSA001445 | 533_786_0034 | 3.5.B.1.2 | 0 | 0 | 0 | 0 | 0 | 0 | 0 | 0 | 0 | 0
HGSSA001445 | 13 | HIDALGO | 04 | HUEJUTLA DE REYES | 028 | HUEJUTLA DE REYES | 0064 | LOS OTATES | CE | A | LOS OTATES | 1 | CS | 3.5.0 | FARMACIA | ULTRACONGELADOR | HGSSA001445 | 533_255_0101 | 3.5.B.1.3 | 0 | 0 | 0 | 0 | 0 | 0 | 0 | 0 | 0 | 0
HGSSA001445 | 13 | HIDALGO | 04 | HUEJUTLA DE REYES | 028 | HUEJUTLA DE REYES | 0064 | LOS OTATES | CE | A | LOS OTATES | 1 | CS | 3.5.0 | EQUIPO EN AREA DE CENTRAL DE ESTERILIZACION Y EQUIPO | ULTRACONGELADOR | HGSSA001445 | 533_255_0101 | 3.5.B.1.3 | 0 | 0 | 0 | 0 | 0 | 0 | 0 | 0 | 0 | 0
HGSSA001445 | 13 | HIDALGO | 04 | HUEJUTLA DE REYES | 028 | HUEJUTLA DE REYES | 0064 | LOS OTATES | CE | A | LOS OTATES | 1 | CS | 3.5.0 | FARMACIA | CONGELADOR | HGSSA001445 | 533_255_0218 | 3.5.B.1.4 | 0 | 0 | 0 | 0 | 0 | 0 | 0 | 0 | 0 | 0
HGSSA001450 | 13 | HIDALGO | 04 | HUEJUTLA DE REYES | 028 | HUEJUTLA DE REYES | 0069 | PAHUATLAN | CE | A | PAHUATLAN | 1 | CS | 2.1.0 | EQUIPO EN CONSULTORIO DE MEDICINA GENERAL | ESFIGMOMANOMETRO MERCURIAL | HGSSA001450 | 531_116_0328 | 2.1.1.B.01 | 0 | 0 | 0 | 0 | 0 | 0 | 0 | 0 | 0 | 0
HGSSA001450 | 13 | HIDALGO | 04 | HUEJUTLA DE REYES | 028 | HUEJUTLA DE REYES | 0069 | PAHUATLAN | CE | A | PAHUATLAN | 1 | CS | 2.1.0 | EQUIPO EN CONSULTORIO DE MEDICINA GENERAL | ESFIGMOMANOMETRO ANEROIDE | HGSSA001450 | 531_116_0369 | 2.1.1.B.02 | 0 | 0 | 0 | 0 | 0 | 0 | 0 | 0 | 0 | 3
HGSSA001450 | 13 | HIDALGO | 04 | HUEJUTLA DE REYES | 028 | HUEJUTLA DE REYES | 0069 | PAHUATLAN | CE | A | PAHUATLAN | 1 | CS | 2.1.0 | EQUIPO EN CONSULTORIO DE MEDICINA GENERAL | ESFIGMOMANOMETRO ELECTRONICO | HGSSA001450 | 13106 | 2.1.1.B.03 | 0 | 0 | 0 | 0 | 0 | 0 | 0 | 0 | 0 | 0
HGSSA001450 | 13 | HIDALGO | 04 | HUEJUTLA DE REYES | 028 | HUEJUTLA DE REYES | 0069 | PAHUATLAN | CE | A | PAHUATLAN | 1 | CS | 2.1.0 | EQUIPO EN CONSULTORIO DE MEDICINA GENERAL | ESTETOSCOPIO BIAURICULAR | HGSSA001450 | 13750 | 2.1.1.B.04 | 0 | 2 | 2 | 0 | 0 | 0 | 0 | 0 | 0 | 3
HGSSA001450 | 13 | HIDALGO | 04 | HUEJUTLA DE REYES | 028 | HUEJUTLA DE REYES | 0069 | PAHUATLAN | CE | A | PAHUATLAN | 1 | CS | 2.1.0 | EQUIPO EN CONSULTORIO DE MEDICINA GENERAL | ESTETOSCOPIO FETAL O DE PINARD | HGSSA001450 | 32659 | 2.1.1.B.05 | 0 | 7 | 7 | 0 | 0 | 0 | 0 | 0 | 0 | 0
HGSSA001450 | 13 | HIDALGO | 04 | HUEJUTLA DE REYES | 028 | HUEJUTLA DE REYES | 0069 | PAHUATLAN | CE | A | PAHUATLAN | 1 | CS | 2.1.0 | EQUIPO EN CONSULTORIO DE MEDICINA GENERAL | ESTUCHE DE DIAGNOSTICO COMPLETO (OFTALMOSCOPIO Y OTOSCOPIO) | HGSSA001450 | estuchediag | 2.1.1.B.06 | 2 | 1 | 3 | 0 | 0 | 1 | 0 | 1 | 0 | 0
HGSSA001450 | 13 | HIDALGO | 04 | HUEJUTLA DE REYES | 028 | HUEJUTLA DE REYES | 0069 | PAHUATLAN | CE | A | PAHUATLAN | 1 | CS | 2.1.0 | EQUIPO EN CONSULTORIO DE MEDICINA GENERAL | BASCULA CON ESTADIMETRO | HGSSA001450 | 35323 | 2.1.1.B.07 | 0 | 4 | 4 | 0 | 0 | 0 | 0 | 0 | 0 | 0
HGSSA001450 | 13 | HIDALGO | 04 | HUEJUTLA DE REYES | 028 | HUEJUTLA DE REYES | 0069 | PAHUATLAN | CE | A | PAHUATLAN | 1 | CS | 2.1.0 | EQUIPO EN CONSULTORIO DE MEDICINA GENERAL | BASCULA PARA BEBE | HGSSA001450 | 35324 | 2.1.1.B.08 | 0 | 3 | 3 | 0 | 0 | 0 | 0 | 0 | 0 | 0
HGSSA001450 | 13 | HIDALGO | 04 | HUEJUTLA DE REYES | 028 | HUEJUTLA DE REYES | 0069 | PAHUATLAN | CE | A | PAHUATLAN | 1 | CS | 2.1.0 | EQUIPO EN CONSULTORIO DE MEDICINA GENERAL | LAMPARA DE HAZ DIRECCIONABLE | HGSSA001450 | 36843 | 2.1.1.B.09 | 0 | 1 | 1 | 0 | 0 | 0 | 0 | 0 | 0 | 0
HGSSA001450 | 13 | HIDALGO | 04 | HUEJUTLA DE REYES | 028 | HUEJUTLA DE REYES | 0069 | PAHUATLAN | CE | A | PAHUATLAN | 1 | CS | 2.1.0 | EQUIPO EN CONSULTORIO DE MEDICINA GENERAL | MESA DE EXPLORACION GENERAL | HGSSA001450 | 36065 | 2.1.1.B.10 | 0 | 4 | 4 | 0 | 0 | 0 | 0 | 0 | 0 | 0
HGSSA001450 | 13 | HIDALGO | 04 | HUEJUTLA DE REYES | 028 | HUEJUTLA DE REYES | 0069 | PAHUATLAN | CE | A | PAHUATLAN | 1 | CS | 2.1.0 | EQUIPO EN CONSULTORIO DE MEDICINA GENERAL | CARTILLAS DE AGUDEZA VISUAL | HGSSA001450 | 16800 | 2.1.1.B.11 | 0 | 0 | 0 | 0 | 0 | 0 | 0 | 0 | 0 | 2
HGSSA001450 | 13 | HIDALGO | 04 | HUEJUTLA DE REYES | 028 | HUEJUTLA DE REYES | 0069 | PAHUATLAN | CE | A | PAHUATLAN | 1 | CS | 2.1.0 | EQUIPO EN CONSULTORIO DE MEDICINA GENERAL | TERMOMETRO INFRARROJO | HGSSA001450 | 14028 | 2.1.1.B.12 | 0 | 0 | 0 | 0 | 0 | 0 | 0 | 0 | 0 | 0
HGSSA001450 | 13 | HIDALGO | 04 | HUEJUTLA DE REYES | 028 | HUEJUTLA DE REYES | 0069 | PAHUATLAN | CE | A | PAHUATLAN | 1 | CS | 2.1.0 | EQUIPO EN CONSULTORIO DE MEDICINA GENERAL | CARDIOTOCOGRAFO | HGSSA001450 | 37796 | 2.1.1.B.13 | 0 | 0 | 0 | 0 | 0 | 0 | 0 | 0 | 0 | 0
HGSSA001450 | 13 | HIDALGO | 04 | HUEJUTLA DE REYES | 028 | HUEJUTLA DE REYES | 0069 | PAHUATLAN | CE | A | PAHUATLAN | 1 | CS | 2.1.0 | EQUIPO EN CONSULTORIO DE MEDICINA GENERAL | ELECTROCARDIOGRAFO | HGSSA001450 | 36369 | 2.1.1.B.14 | 0 | 0 | 0 | 0 | 0 | 0 | 0 | 0 | 0 | 0
HGSSA001450 | 13 | HIDALGO | 04 | HUEJUTLA DE REYES | 028 | HUEJUTLA DE REYES | 0069 | PAHUATLAN | CE | A | PAHUATLAN | 1 | CS | 2.1.0 | EQUIPO EN CONSULTORIO DE MEDICINA GENERAL | FONODETECTOR DE LATIDOS FETALES | HGSSA001450 | 35067 | 2.1.1.B.15 | 0 | 3 | 3 | 0 | 0 | 0 | 0 | 0 | 0 | 0
HGSSA001450 | 13 | HIDALGO | 04 | HUEJUTLA DE REYES | 028 | HUEJUTLA DE REYES | 0069 | PAHUATLAN | CE | A | PAHUATLAN | 1 | CS | 2.1.0 | EQUIPO EN CONSULTORIO DE MEDICINA GENERAL | NEGATOSCOPIO | HGSSA001450 | 40988 | 2.1.1.B.16 | 0 | 2 | 2 | 0 | 0 | 0 | 0 | 0 | 0 | 0
HGSSA001450 | 13 | HIDALGO | 04 | HUEJUTLA DE REYES | 028 | HUEJUTLA DE REYES | 0069 | PAHUATLAN | CE | A | PAHUATLAN | 1 | CS | 2.1.0 | EQUIPO EN CONSULTORIO DE MEDICINA GENERAL | REFRIGERADOR PARA VACUNAS | HGSSA001450 | 533_786_0034 | 2.1.1.B.17 | 0 | 0 | 0 | 0 | 0 | 0 | 0 | 0 | 0 | 0
HGSSA001450 | 13 | HIDALGO | 04 | HUEJUTLA DE REYES | 028 | HUEJUTLA DE REYES | 0069 | PAHUATLAN | CE | A | PAHUATLAN | 1 | CS | 2.1.0 | EQUIPO EN CONSULTORIO DE MEDICINA GENERAL | BALANZA ELECTRONICA PARA SILLA DE RUEDAS | HGSSA001450 | balansillarue | 2.1.1.B.21 | 0 | 0 | 0 | 0 | 0 | 0 | 0 | 0 | 0 | 0
HGSSA001450 | 13 | HIDALGO | 04 | HUEJUTLA DE REYES | 028 | HUEJUTLA DE REYES | 0069 | PAHUATLAN | CE | A | PAHUATLAN | 1 | CS | 2.1.0 | EQUIPO EN CONSULTORIO DE ESTOMATOLOGIA | ESTERILIZADOR DE VAPOR AUTOGENERADO PARA DENTAL Y MAXILOFACIAL | HGSSA001450 | 531_385_1080 | 2.1.3.B.5.3 | 0 | 0 | 0 | 0 | 0 | 0 | 0 | 0 | 0 | 0
HGSSA001450 | 13 | HIDALGO | 04 | HUEJUTLA DE REYES | 028 | HUEJUTLA DE REYES | 0069 | PAHUATLAN | CE | A | PAHUATLAN | 1 | CS | 2.1.0 | EQUIPO EN CONSULTORIO DE ESTOMATOLOGIA | UNIDAD RADIOGRAFICA PANORAMICA DENTAL (ORTOPANTOGRAFO) | HGSSA001450 | 531_341_0564 | 2.1.3.B.6 | 0 | 0 | 0 | 0 | 0 | 0 | 0 | 0 | 0 | 0
HGSSA001450 | 13 | HIDALGO | 04 | HUEJUTLA DE REYES | 028 | HUEJUTLA DE REYES | 0069 | PAHUATLAN | CE | A | PAHUATLAN | 1 | CS | 2.5.0 | EQUIPO EN AREA DE NEOTATOLOGIA Y CUNERO | LAMPARA DE FOTOTERAPIA | HGSSA001450 | 35239 | 2.5.1.B.01 | 0 | 0 | 0 | 0 | 0 | 0 | 0 | 0 | 0 | 0
HGSSA001450 | 13 | HIDALGO | 04 | HUEJUTLA DE REYES | 028 | HUEJUTLA DE REYES | 0069 | PAHUATLAN | CE | A | PAHUATLAN | 1 | CS | 2.5.0 | EQUIPO EN AREA DE NEOTATOLOGIA Y CUNERO | MONITOR DE SIGNOS VITALES NEONATAL (ECG, PANI. SPO2, TEMP,PRESION INVASIVA, CO2, EEG) | HGSSA001450 | 35569 | 2.5.1.B.02 | 0 | 0 | 0 | 0 | 0 | 0 | 0 | 0 | 0 | 0
HGSSA001450 | 13 | HIDALGO | 04 | HUEJUTLA DE REYES | 028 | HUEJUTLA DE REYES | 0069 | PAHUATLAN | CE | A | PAHUATLAN | 1 | CS | 2.5.0 | EQUIPO EN AREA DE NEOTATOLOGIA Y CUNERO | REANIMADOR MANUAL PARA RECIEN NACIDO | HGSSA001450 | 13367 | 2.5.1.B.03 | 0 | 0 | 0 | 0 | 0 | 0 | 0 | 0 | 0 | 0
HGSSA001450 | 13 | HIDALGO | 04 | HUEJUTLA DE REYES | 028 | HUEJUTLA DE REYES | 0069 | PAHUATLAN | CE | A | PAHUATLAN | 1 | CS | 2.5.0 | EQUIPO EN AREA DE NEOTATOLOGIA Y CUNERO | CUNA DE CALOR RADIANTE CON FOTOTERAPIA | HGSSA001450 | 531_252_0033 | 2.5.1.B.04 | 0 | 0 | 0 | 0 | 0 | 0 | 0 | 0 | 0 | 0
HGSSA001450 | 13 | HIDALGO | 04 | HUEJUTLA DE REYES | 028 | HUEJUTLA DE REYES | 0069 | PAHUATLAN | CE | A | PAHUATLAN | 1 | CS | 2.5.0 | EQUIPO EN AREA DE NEOTATOLOGIA Y CUNERO | BASCULA PARA BEBE | HGSSA001450 | 35324 | 2.5.1.B.05 | 0 | 0 | 0 | 0 | 0 | 0 | 0 | 0 | 0 | 0
HGSSA001450 | 13 | HIDALGO | 04 | HUEJUTLA DE REYES | 028 | HUEJUTLA DE REYES | 0069 | PAHUATLAN | CE | A | PAHUATLAN | 1 | CS | 2.5.0 | EQUIPO EN AREA DE NEOTATOLOGIA Y CUNERO | CUNA DE CALOR RADIANTE | HGSSA001450 | 13250 | 2.5.1.B.06 | 0 | 0 | 0 | 0 | 0 | 0 | 0 | 0 | 0 | 0
HGSSA001450 | 13 | HIDALGO | 04 | HUEJUTLA DE REYES | 028 | HUEJUTLA DE REYES | 0069 | PAHUATLAN | CE | A | PAHUATLAN | 1 | CS | 2.21.0 | EQUIPO EN AREA DE IMAGENOLOGIA | UNIDAD RADIOLOGICA DE PROPOSITO GENERAL (ANALOGICO) | HGSSA001450 | 37644 | 2.21.1.B.1.01 | 0 | 0 | 0 | 0 | 0 | 0 | 0 | 0 | 0 | 0
HGSSA001450 | 13 | HIDALGO | 04 | HUEJUTLA DE REYES | 028 | HUEJUTLA DE REYES | 0069 | PAHUATLAN | CE | A | PAHUATLAN | 1 | CS | 2.21.0 | EQUIPO EN AREA DE IMAGENOLOGIA | UNIDAD RADIOLOGICA DIGITAL DE PROPOSITO GENERAL | HGSSA001450 | uraddpg | 2.21.1.B.1.02 | 0 | 0 | 0 | 0 | 0 | 0 | 0 | 0 | 0 | 0
HGSSA001450 | 13 | HIDALGO | 04 | HUEJUTLA DE REYES | 028 | HUEJUTLA DE REYES | 0069 | PAHUATLAN | CE | A | PAHUATLAN | 1 | CS | 2.21.0 | EQUIPO EN AREA DE IMAGENOLOGIA | UNIDAD RADIOLOGICA Y FLUOROSCOPICA CON DETECTOR DIGITAL | HGSSA001450 | unradfluddig | 2.21.1.B.1.03 | 0 | 0 | 0 | 0 | 0 | 0 | 0 | 0 | 0 | 0
HGSSA001450 | 13 | HIDALGO | 04 | HUEJUTLA DE REYES | 028 | HUEJUTLA DE REYES | 0069 | PAHUATLAN | CE | A | PAHUATLAN | 1 | CS | 2.21.0 | EQUIPO EN AREA DE IMAGENOLOGIA | UNIDAD RADIOLOGICA Y FLUOROSCOPICA CON DETECTOR DIGITAL (ANALOGICO) | HGSSA001450 | unradfluddana | 2.21.1.B.1.04 | 0 | 0 | 0 | 0 | 0 | 0 | 0 | 0 | 0 | 0
HGSSA001450 | 13 | HIDALGO | 04 | HUEJUTLA DE REYES | 028 | HUEJUTLA DE REYES | 0069 | PAHUATLAN | CE | A | PAHUATLAN | 1 | CS | 2.21.0 | EQUIPO EN AREA DE IMAGENOLOGIA | UNIDAD RADIOLOGICA PORTATIL DIGITAL (EQUIPO PORTATIL DE RAYOS X) | HGSSA001450 | 531_341_2479 | 2.21.1.B.1.05 | 0 | 0 | 0 | 0 | 0 | 0 | 0 | 0 | 0 | 0
HGSSA001450 | 13 | HIDALGO | 04 | HUEJUTLA DE REYES | 028 | HUEJUTLA DE REYES | 0069 | PAHUATLAN | CE | A | PAHUATLAN | 1 | CS | 2.21.0 | EQUIPO EN AREA DE IMAGENOLOGIA | UNIDAD RADIOLOGICA PORTATIL ANALOGICA (EQUIPO PORTATIL DE RAYOS X) | HGSSA001450 | 531_341_2479_2 | 2.21.1.B.1.06 | 0 | 0 | 0 | 0 | 0 | 0 | 0 | 0 | 0 | 0
HGSSA001450 | 13 | HIDALGO | 04 | HUEJUTLA DE REYES | 028 | HUEJUTLA DE REYES | 0069 | PAHUATLAN | CE | A | PAHUATLAN | 1 | CS | 2.21.0 | EQUIPO EN AREA DE IMAGENOLOGIA | ULTRASONIDO DE DIAGNOSTICO | HGSSA001450 | 40760 | 2.21.1.B.1.19 | 0 | 0 | 0 | 0 | 0 | 0 | 0 | 0 | 0 | 0
HGSSA001450 | 13 | HIDALGO | 04 | HUEJUTLA DE REYES | 028 | HUEJUTLA DE REYES | 0069 | PAHUATLAN | CE | A | PAHUATLAN | 1 | CS | 2.21.0 | EQUIPO EN AREA DE IMAGENOLOGIA | ARCO EN C DIGITAL (RAYOS X MOVIL CON FLUOROSCOPIA) | HGSSA001450 | 40948 | 2.21.1.B.1.28 | 0 | 0 | 0 | 0 | 0 | 0 | 0 | 0 | 0 | 0
HGSSA001450 | 13 | HIDALGO | 04 | HUEJUTLA DE REYES | 028 | HUEJUTLA DE REYES | 0069 | PAHUATLAN | CE | A | PAHUATLAN | 1 | CS | 2.21.0 | EQUIPO EN AREA DE IMAGENOLOGIA | ARCO EN C ANALOGICO (RAYOS X MOVIL CON FLUOROSCOPIA) | HGSSA001450 | 40948_2 | 2.21.1.B.1.29 | 0 | 0 | 0 | 0 | 0 | 0 | 0 | 0 | 0 | 0
HGSSA001450 | 13 | HIDALGO | 04 | HUEJUTLA DE REYES | 028 | HUEJUTLA DE REYES | 0069 | PAHUATLAN | CE | A | PAHUATLAN | 1 | CS | 2.21.0 | EQUIPO EN AREA DE IMAGENOLOGIA | NEGATOSCOPIO | HGSSA001450 | 40988 | 2.21.1.B.1.30 | 0 | 0 | 0 | 0 | 0 | 0 | 0 | 0 | 0 | 0
HGSSA001450 | 13 | HIDALGO | 04 | HUEJUTLA DE REYES | 028 | HUEJUTLA DE REYES | 0069 | PAHUATLAN | CE | A | PAHUATLAN | 1 | CS | 2.21.0 | EQUIPO EN AREA DE IMAGENOLOGIA | MONITOR DE SIGNOS VITALES BASICO (ECG, PANI. SPO2, TEMP) | HGSSA001450 | 33586 | 2.21.1.B.1.31 | 0 | 0 | 0 | 0 | 0 | 0 | 0 | 0 | 0 | 0
HGSSA001450 | 13 | HIDALGO | 04 | HUEJUTLA DE REYES | 028 | HUEJUTLA DE REYES | 0069 | PAHUATLAN | CE | A | PAHUATLAN | 1 | CS | 2.25.0 | EQUIPO EN LABORATORIO CLINICO | ANALIZADOR DE QUIMICA CLINICA | HGSSA001450 | 533_036_0701 | 2.25.1.B.02 | 0 | 0 | 0 | 0 | 0 | 0 | 0 | 0 | 0 | 0
HGSSA001450 | 13 | HIDALGO | 04 | HUEJUTLA DE REYES | 028 | HUEJUTLA DE REYES | 0069 | PAHUATLAN | CE | A | PAHUATLAN | 1 | CS | 2.26.0 | EQUIPO EN LABORATORIO DE MICROBIOLOGIA | ANALIZADOR DE MICROBIOLOGIA | HGSSA001450 | 533_578_0056 | 2.26.1.B.2 | 0 | 0 | 0 | 0 | 0 | 0 | 0 | 0 | 0 | 0
HGSSA001450 | 13 | HIDALGO | 04 | HUEJUTLA DE REYES | 028 | HUEJUTLA DE REYES | 0069 | PAHUATLAN | CE | A | PAHUATLAN | 1 | CS | 3.1.0 | EQUIPO EN AMBULANCIAS | DESFIBRILADOR AUTOMATIZADO EXTERNO | HGSSA001450 | 531_286_0017 | 3.1.B.02 | 0 | 0 | 0 | 0 | 0 | 0 | 0 | 0 | 0 | 0
HGSSA001450 | 13 | HIDALGO | 04 | HUEJUTLA DE REYES | 028 | HUEJUTLA DE REYES | 0069 | PAHUATLAN | CE | A | PAHUATLAN | 1 | CS | 3.1.0 | EQUIPO EN AMBULANCIAS | BOMBA DE INFUSION PORTATIL | HGSSA001450 | 16491 | 3.1.B.05 | 0 | 0 | 0 | 0 | 0 | 0 | 0 | 0 | 0 | 0
HGSSA001450 | 13 | HIDALGO | 04 | HUEJUTLA DE REYES | 028 | HUEJUTLA DE REYES | 0069 | PAHUATLAN | CE | A | PAHUATLAN | 1 | CS | 3.1.0 | EQUIPO EN AMBULANCIAS | ESFIGMOMANOMETRO MERCURIAL | HGSSA001450 | 531_116_0328 | 3.1.B.07 | 0 | 0 | 0 | 0 | 0 | 0 | 0 | 0 | 0 | 0
HGSSA001450 | 13 | HIDALGO | 04 | HUEJUTLA DE REYES | 028 | HUEJUTLA DE REYES | 0069 | PAHUATLAN | CE | A | PAHUATLAN | 1 | CS | 3.1.0 | EQUIPO EN AMBULANCIAS | ESFIGMOMANOMETRO ANEROIDE | HGSSA001450 | 531_116_0369 | 3.1.B.08 | 0 | 0 | 0 | 0 | 0 | 0 | 0 | 0 | 0 | 0
HGSSA001450 | 13 | HIDALGO | 04 | HUEJUTLA DE REYES | 028 | HUEJUTLA DE REYES | 0069 | PAHUATLAN | CE | A | PAHUATLAN | 1 | CS | 3.1.0 | EQUIPO EN AMBULANCIAS | ESFIGMOMANOMETRO ELECTRONICO | HGSSA001450 | 13106 | 3.1.B.09 | 0 | 0 | 0 | 0 | 0 | 0 | 0 | 0 | 0 | 0
HGSSA001450 | 13 | HIDALGO | 04 | HUEJUTLA DE REYES | 028 | HUEJUTLA DE REYES | 0069 | PAHUATLAN | CE | A | PAHUATLAN | 1 | CS | 3.1.0 | EQUIPO EN AMBULANCIAS | ESTETOSCOPIO BIAURICULAR | HGSSA001450 | 13750 | 3.1.B.10 | 0 | 0 | 0 | 0 | 0 | 0 | 0 | 0 | 0 | 0
HGSSA001450 | 13 | HIDALGO | 04 | HUEJUTLA DE REYES | 028 | HUEJUTLA DE REYES | 0069 | PAHUATLAN | CE | A | PAHUATLAN | 1 | CS | 3.1.0 | EQUIPO EN AMBULANCIAS | OXIMETRO DE PULSO CON DESPLIEGUE DE CURVA DE PLETISMOGRAFIA | HGSSA001450 | 17148 | 3.1.B.11 | 0 | 0 | 0 | 0 | 0 | 0 | 0 | 0 | 0 | 0
HGSSA001450 | 13 | HIDALGO | 04 | HUEJUTLA DE REYES | 028 | HUEJUTLA DE REYES | 0069 | PAHUATLAN | CE | A | PAHUATLAN | 1 | CS | 3.1.0 | EQUIPO EN AMBULANCIAS | VENTILADOR DE TRASLADO NEONATAL | HGSSA001450 | 531_941_1058 | 3.1.B.12 | 0 | 0 | 0 | 0 | 0 | 0 | 0 | 0 | 0 | 0
HGSSA001450 | 13 | HIDALGO | 04 | HUEJUTLA DE REYES | 028 | HUEJUTLA DE REYES | 0069 | PAHUATLAN | CE | A | PAHUATLAN | 1 | CS | 3.1.0 | EQUIPO EN AMBULANCIAS | VENTILADOR DE TRASLADO PEDIATRICO-ADULTO | HGSSA001450 | 531_941_0279 | 3.1.B.13 | 0 | 0 | 0 | 0 | 0 | 0 | 0 | 0 | 0 | 0
HGSSA001450 | 13 | HIDALGO | 04 | HUEJUTLA DE REYES | 028 | HUEJUTLA DE REYES | 0069 | PAHUATLAN | CE | A | PAHUATLAN | 1 | CS | 3.1.0 | EQUIPO EN AMBULANCIAS | INCUBADORA DE TRASLADO | HGSSA001450 | 531_497_0053 | 3.1.B.14 | 0 | 0 | 0 | 0 | 0 | 0 | 0 | 0 | 0 | 0
HGSSA001450 | 13 | HIDALGO | 04 | HUEJUTLA DE REYES | 028 | HUEJUTLA DE REYES | 0069 | PAHUATLAN | CE | A | PAHUATLAN | 1 | CS | 3.1.0 | EQUIPO EN AMBULANCIAS | CAPNOGRAFO | HGSSA001450 | 531_619_0387 | 3.1.B.15 | 0 | 0 | 0 | 0 | 0 | 0 | 0 | 0 | 0 | 0
HGSSA001450 | 13 | HIDALGO | 04 | HUEJUTLA DE REYES | 028 | HUEJUTLA DE REYES | 0069 | PAHUATLAN | CE | A | PAHUATLAN | 1 | CS | 3.1.0 | EQUIPO EN AMBULANCIAS | MONITOR DE SIGNOS VITALES DE TRASLADO | HGSSA001450 | 531_619_0411 | 3.1.B.16 | 0 | 0 | 0 | 0 | 0 | 0 | 0 | 0 | 0 | 0
HGSSA001450 | 13 | HIDALGO | 04 | HUEJUTLA DE REYES | 028 | HUEJUTLA DE REYES | 0069 | PAHUATLAN | CE | A | PAHUATLAN | 1 | CS | 3.1.0 | EQUIPO EN AMBULANCIAS | ESTUCHE DE DIAGNOSTICO COMPLETO (OFTALMOSCOPIO Y OTOSCOPIO) | HGSSA001450 | estuchediag | 3.1.B.17 | 0 | 0 | 0 | 0 | 0 | 0 | 0 | 0 | 0 | 0
HGSSA001450 | 13 | HIDALGO | 04 | HUEJUTLA DE REYES | 028 | HUEJUTLA DE REYES | 0069 | PAHUATLAN | CE | A | PAHUATLAN | 1 | CS | 3.3.0 | EQUIPO EN AREA DE CENTRAL DE ESTERILIZACION Y EQUIPO | ESTERILIZADOR DE VAPOR | HGSSA001450 | 35366 | 3.3.1.B.1 | 0 | 1 | 1 | 0 | 0 | 0 | 0 | 0 | 0 | 0
HGSSA001450 | 13 | HIDALGO | 04 | HUEJUTLA DE REYES | 028 | HUEJUTLA DE REYES | 0069 | PAHUATLAN | CE | A | PAHUATLAN | 1 | CS | 3.3.0 | EQUIPO EN AREA DE CENTRAL DE ESTERILIZACION Y EQUIPO | ESTERILIZADOR DE BAJA TEMPERATURA A TRAVES DE PEROXIDO DE HIDROGENO | HGSSA001450 | 36305 | 3.3.1.B.3 | 0 | 0 | 0 | 0 | 0 | 0 | 0 | 0 | 0 | 0
HGSSA001450 | 13 | HIDALGO | 04 | HUEJUTLA DE REYES | 028 | HUEJUTLA DE REYES | 0069 | PAHUATLAN | CE | A | PAHUATLAN | 1 | CS | 3.4.0 | CENTRO DE MEZCLAS | CAMPANA DE FLUJO LAMINAR | HGSSA001450 | 35145 | 3.4.1.B.1 | 0 | 0 | 0 | 0 | 0 | 0 | 0 | 0 | 0 | 0
HGSSA001450 | 13 | HIDALGO | 04 | HUEJUTLA DE REYES | 028 | HUEJUTLA DE REYES | 0069 | PAHUATLAN | CE | A | PAHUATLAN | 1 | CS | 3.5.0 | FARMACIA | REFRIGERADOR DE FARMACIA | HGSSA001450 | 17156 | 3.5.B.1.1 | 0 | 0 | 0 | 0 | 0 | 0 | 0 | 0 | 0 | 0
HGSSA001450 | 13 | HIDALGO | 04 | HUEJUTLA DE REYES | 028 | HUEJUTLA DE REYES | 0069 | PAHUATLAN | CE | A | PAHUATLAN | 1 | CS | 3.5.0 | FARMACIA | REFRIGERADOR PARA VACUNAS | HGSSA001450 | 533_786_0034 | 3.5.B.1.2 | 0 | 0 | 0 | 0 | 0 | 0 | 0 | 0 | 0 | 0
HGSSA001450 | 13 | HIDALGO | 04 | HUEJUTLA DE REYES | 028 | HUEJUTLA DE REYES | 0069 | PAHUATLAN | CE | A | PAHUATLAN | 1 | CS | 3.5.0 | FARMACIA | ULTRACONGELADOR | HGSSA001450 | 533_255_0101 | 3.5.B.1.3 | 0 | 0 | 0 | 0 | 0 | 0 | 0 | 0 | 0 | 0
HGSSA001450 | 13 | HIDALGO | 04 | HUEJUTLA DE REYES | 028 | HUEJUTLA DE REYES | 0069 | PAHUATLAN | CE | A | PAHUATLAN | 1 | CS | 3.5.0 | EQUIPO EN AREA DE CENTRAL DE ESTERILIZACION Y EQUIPO | ULTRACONGELADOR | HGSSA001450 | 533_255_0101 | 3.5.B.1.3 | 0 | 0 | 0 | 0 | 0 | 0 | 0 | 0 | 0 | 0
HGSSA001450 | 13 | HIDALGO | 04 | HUEJUTLA DE REYES | 028 | HUEJUTLA DE REYES | 0069 | PAHUATLAN | CE | A | PAHUATLAN | 1 | CS | 3.5.0 | FARMACIA | CONGELADOR | HGSSA001450 | 533_255_0218 | 3.5.B.1.4 | 0 | 0 | 0 | 0 | 0 | 0 | 0 | 0 | 0 | 0
HGSSA001462 | 13 | HIDALGO | 04 | HUEJUTLA DE REYES | 028 | HUEJUTLA DE REYES | 0080 | SANTA CATARINA | CE | A | SANTA CATARINA | 1 | CS | 2.1.0 | EQUIPO EN CONSULTORIO DE MEDICINA GENERAL | ESFIGMOMANOMETRO MERCURIAL | HGSSA001462 | 531_116_0328 | 2.1.1.B.01 | 0 | 0 | 0 | 0 | 0 | 0 | 0 | 0 | 0 | 1
HGSSA001462 | 13 | HIDALGO | 04 | HUEJUTLA DE REYES | 028 | HUEJUTLA DE REYES | 0080 | SANTA CATARINA | CE | A | SANTA CATARINA | 1 | CS | 2.1.0 | EQUIPO EN CONSULTORIO DE MEDICINA GENERAL | ESFIGMOMANOMETRO ANEROIDE | HGSSA001462 | 531_116_0369 | 2.1.1.B.02 | 0 | 0 | 0 | 0 | 0 | 0 | 0 | 0 | 0 | 1
HGSSA001462 | 13 | HIDALGO | 04 | HUEJUTLA DE REYES | 028 | HUEJUTLA DE REYES | 0080 | SANTA CATARINA | CE | A | SANTA CATARINA | 1 | CS | 2.1.0 | EQUIPO EN CONSULTORIO DE MEDICINA GENERAL | ESFIGMOMANOMETRO ELECTRONICO | HGSSA001462 | 13106 | 2.1.1.B.03 | 0 | 0 | 0 | 0 | 0 | 0 | 0 | 0 | 0 | 1
HGSSA001462 | 13 | HIDALGO | 04 | HUEJUTLA DE REYES | 028 | HUEJUTLA DE REYES | 0080 | SANTA CATARINA | CE | A | SANTA CATARINA | 1 | CS | 2.1.0 | EQUIPO EN CONSULTORIO DE MEDICINA GENERAL | ESTETOSCOPIO BIAURICULAR | HGSSA001462 | 13750 | 2.1.1.B.04 | 2 | 0 | 2 | 0 | 2 | 0 | 0 | 0 | 0 | 2
HGSSA001462 | 13 | HIDALGO | 04 | HUEJUTLA DE REYES | 028 | HUEJUTLA DE REYES | 0080 | SANTA CATARINA | CE | A | SANTA CATARINA | 1 | CS | 2.1.0 | EQUIPO EN CONSULTORIO DE MEDICINA GENERAL | ESTETOSCOPIO FETAL O DE PINARD | HGSSA001462 | 32659 | 2.1.1.B.05 | 0 | 2 | 2 | 0 | 0 | 0 | 0 | 0 | 0 | 0
HGSSA001462 | 13 | HIDALGO | 04 | HUEJUTLA DE REYES | 028 | HUEJUTLA DE REYES | 0080 | SANTA CATARINA | CE | A | SANTA CATARINA | 1 | CS | 2.1.0 | EQUIPO EN CONSULTORIO DE MEDICINA GENERAL | ESTUCHE DE DIAGNOSTICO COMPLETO (OFTALMOSCOPIO Y OTOSCOPIO) | HGSSA001462 | estuchediag | 2.1.1.B.06 | 1 | 0 | 1 | 0 | 1 | 0 | 0 | 0 | 0 | 0
HGSSA001462 | 13 | HIDALGO | 04 | HUEJUTLA DE REYES | 028 | HUEJUTLA DE REYES | 0080 | SANTA CATARINA | CE | A | SANTA CATARINA | 1 | CS | 2.1.0 | EQUIPO EN CONSULTORIO DE MEDICINA GENERAL | BASCULA CON ESTADIMETRO | HGSSA001462 | 35323 | 2.1.1.B.07 | 1 | 0 | 1 | 0 | 0 | 1 | 0 | 0 | 0 | 1
HGSSA001462 | 13 | HIDALGO | 04 | HUEJUTLA DE REYES | 028 | HUEJUTLA DE REYES | 0080 | SANTA CATARINA | CE | A | SANTA CATARINA | 1 | CS | 2.1.0 | EQUIPO EN CONSULTORIO DE MEDICINA GENERAL | BASCULA PARA BEBE | HGSSA001462 | 35324 | 2.1.1.B.08 | 3 | 0 | 3 | 0 | 0 | 0 | 0 | 3 | 0 | 0
HGSSA001462 | 13 | HIDALGO | 04 | HUEJUTLA DE REYES | 028 | HUEJUTLA DE REYES | 0080 | SANTA CATARINA | CE | A | SANTA CATARINA | 1 | CS | 2.1.0 | EQUIPO EN CONSULTORIO DE MEDICINA GENERAL | LAMPARA DE HAZ DIRECCIONABLE | HGSSA001462 | 36843 | 2.1.1.B.09 | 1 | 0 | 1 | 0 | 1 | 0 | 0 | 0 | 0 | 1
HGSSA001462 | 13 | HIDALGO | 04 | HUEJUTLA DE REYES | 028 | HUEJUTLA DE REYES | 0080 | SANTA CATARINA | CE | A | SANTA CATARINA | 1 | CS | 2.1.0 | EQUIPO EN CONSULTORIO DE MEDICINA GENERAL | MESA DE EXPLORACION GENERAL | HGSSA001462 | 36065 | 2.1.1.B.10 | 0 | 2 | 2 | 0 | 0 | 0 | 0 | 0 | 0 | 0
HGSSA001462 | 13 | HIDALGO | 04 | HUEJUTLA DE REYES | 028 | HUEJUTLA DE REYES | 0080 | SANTA CATARINA | CE | A | SANTA CATARINA | 1 | CS | 2.1.0 | EQUIPO EN CONSULTORIO DE MEDICINA GENERAL | CARTILLAS DE AGUDEZA VISUAL | HGSSA001462 | 16800 | 2.1.1.B.11 | 1 | 0 | 1 | 0 | 1 | 0 | 0 | 0 | 0 | 1
HGSSA001462 | 13 | HIDALGO | 04 | HUEJUTLA DE REYES | 028 | HUEJUTLA DE REYES | 0080 | SANTA CATARINA | CE | A | SANTA CATARINA | 1 | CS | 2.1.0 | EQUIPO EN CONSULTORIO DE MEDICINA GENERAL | TERMOMETRO INFRARROJO | HGSSA001462 | 14028 | 2.1.1.B.12 | 1 | 0 | 1 | 0 | 1 | 0 | 0 | 0 | 0 | 1
HGSSA001462 | 13 | HIDALGO | 04 | HUEJUTLA DE REYES | 028 | HUEJUTLA DE REYES | 0080 | SANTA CATARINA | CE | A | SANTA CATARINA | 1 | CS | 2.1.0 | EQUIPO EN CONSULTORIO DE MEDICINA GENERAL | CARDIOTOCOGRAFO | HGSSA001462 | 37796 | 2.1.1.B.13 | 0 | 0 | 0 | 0 | 0 | 0 | 0 | 0 | 0 | 0
HGSSA001462 | 13 | HIDALGO | 04 | HUEJUTLA DE REYES | 028 | HUEJUTLA DE REYES | 0080 | SANTA CATARINA | CE | A | SANTA CATARINA | 1 | CS | 2.1.0 | EQUIPO EN CONSULTORIO DE MEDICINA GENERAL | ELECTROCARDIOGRAFO | HGSSA001462 | 36369 | 2.1.1.B.14 | 0 | 0 | 0 | 0 | 0 | 0 | 0 | 0 | 0 | 0
HGSSA001462 | 13 | HIDALGO | 04 | HUEJUTLA DE REYES | 028 | HUEJUTLA DE REYES | 0080 | SANTA CATARINA | CE | A | SANTA CATARINA | 1 | CS | 2.1.0 | EQUIPO EN CONSULTORIO DE MEDICINA GENERAL | FONODETECTOR DE LATIDOS FETALES | HGSSA001462 | 35067 | 2.1.1.B.15 | 1 | 1 | 2 | 0 | 0 | 1 | 0 | 0 | 0 | 0
HGSSA001462 | 13 | HIDALGO | 04 | HUEJUTLA DE REYES | 028 | HUEJUTLA DE REYES | 0080 | SANTA CATARINA | CE | A | SANTA CATARINA | 1 | CS | 2.1.0 | EQUIPO EN CONSULTORIO DE MEDICINA GENERAL | NEGATOSCOPIO | HGSSA001462 | 40988 | 2.1.1.B.16 | 0 | 1 | 1 | 0 | 0 | 0 | 0 | 0 | 0 | 0
HGSSA001462 | 13 | HIDALGO | 04 | HUEJUTLA DE REYES | 028 | HUEJUTLA DE REYES | 0080 | SANTA CATARINA | CE | A | SANTA CATARINA | 1 | CS | 2.1.0 | EQUIPO EN CONSULTORIO DE MEDICINA GENERAL | REFRIGERADOR PARA VACUNAS | HGSSA001462 | 533_786_0034 | 2.1.1.B.17 | 1 | 0 | 1 | 0 | 0 | 1 | 0 | 0 | 0 | 1
HGSSA001462 | 13 | HIDALGO | 04 | HUEJUTLA DE REYES | 028 | HUEJUTLA DE REYES | 0080 | SANTA CATARINA | CE | A | SANTA CATARINA | 1 | CS | 2.1.0 | EQUIPO EN CONSULTORIO DE MEDICINA GENERAL | BALANZA ELECTRONICA PARA SILLA DE RUEDAS | HGSSA001462 | balansillarue | 2.1.1.B.21 | 0 | 0 | 0 | 0 | 0 | 0 | 0 | 0 | 0 | 0
HGSSA001462 | 13 | HIDALGO | 04 | HUEJUTLA DE REYES | 028 | HUEJUTLA DE REYES | 0080 | SANTA CATARINA | CE | A | SANTA CATARINA | 1 | CS | 2.1.0 | EQUIPO EN CONSULTORIO DE ESTOMATOLOGIA | ESTERILIZADOR DE VAPOR AUTOGENERADO PARA DENTAL Y MAXILOFACIAL | HGSSA001462 | 531_385_1080 | 2.1.3.B.5.3 | 0 | 0 | 0 | 0 | 0 | 0 | 0 | 0 | 0 | 0
HGSSA001462 | 13 | HIDALGO | 04 | HUEJUTLA DE REYES | 028 | HUEJUTLA DE REYES | 0080 | SANTA CATARINA | CE | A | SANTA CATARINA | 1 | CS | 2.1.0 | EQUIPO EN CONSULTORIO DE ESTOMATOLOGIA | UNIDAD RADIOGRAFICA PANORAMICA DENTAL (ORTOPANTOGRAFO) | HGSSA001462 | 531_341_0564 | 2.1.3.B.6 | 0 | 0 | 0 | 0 | 0 | 0 | 0 | 0 | 0 | 0
HGSSA001462 | 13 | HIDALGO | 04 | HUEJUTLA DE REYES | 028 | HUEJUTLA DE REYES | 0080 | SANTA CATARINA | CE | A | SANTA CATARINA | 1 | CS | 2.5.0 | EQUIPO EN AREA DE NEOTATOLOGIA Y CUNERO | LAMPARA DE FOTOTERAPIA | HGSSA001462 | 35239 | 2.5.1.B.01 | 0 | 0 | 0 | 0 | 0 | 0 | 0 | 0 | 0 | 0
HGSSA001462 | 13 | HIDALGO | 04 | HUEJUTLA DE REYES | 028 | HUEJUTLA DE REYES | 0080 | SANTA CATARINA | CE | A | SANTA CATARINA | 1 | CS | 2.5.0 | EQUIPO EN AREA DE NEOTATOLOGIA Y CUNERO | MONITOR DE SIGNOS VITALES NEONATAL (ECG, PANI. SPO2, TEMP,PRESION INVASIVA, CO2, EEG) | HGSSA001462 | 35569 | 2.5.1.B.02 | 0 | 0 | 0 | 0 | 0 | 0 | 0 | 0 | 0 | 0
HGSSA001462 | 13 | HIDALGO | 04 | HUEJUTLA DE REYES | 028 | HUEJUTLA DE REYES | 0080 | SANTA CATARINA | CE | A | SANTA CATARINA | 1 | CS | 2.5.0 | EQUIPO EN AREA DE NEOTATOLOGIA Y CUNERO | REANIMADOR MANUAL PARA RECIEN NACIDO | HGSSA001462 | 13367 | 2.5.1.B.03 | 0 | 0 | 0 | 0 | 0 | 0 | 0 | 0 | 0 | 0
HGSSA001462 | 13 | HIDALGO | 04 | HUEJUTLA DE REYES | 028 | HUEJUTLA DE REYES | 0080 | SANTA CATARINA | CE | A | SANTA CATARINA | 1 | CS | 2.5.0 | EQUIPO EN AREA DE NEOTATOLOGIA Y CUNERO | CUNA DE CALOR RADIANTE CON FOTOTERAPIA | HGSSA001462 | 531_252_0033 | 2.5.1.B.04 | 0 | 0 | 0 | 0 | 0 | 0 | 0 | 0 | 0 | 0
HGSSA001462 | 13 | HIDALGO | 04 | HUEJUTLA DE REYES | 028 | HUEJUTLA DE REYES | 0080 | SANTA CATARINA | CE | A | SANTA CATARINA | 1 | CS | 2.5.0 | EQUIPO EN AREA DE NEOTATOLOGIA Y CUNERO | BASCULA PARA BEBE | HGSSA001462 | 35324 | 2.5.1.B.05 | 0 | 0 | 0 | 0 | 0 | 0 | 0 | 0 | 0 | 0
HGSSA001462 | 13 | HIDALGO | 04 | HUEJUTLA DE REYES | 028 | HUEJUTLA DE REYES | 0080 | SANTA CATARINA | CE | A | SANTA CATARINA | 1 | CS | 2.5.0 | EQUIPO EN AREA DE NEOTATOLOGIA Y CUNERO | CUNA DE CALOR RADIANTE | HGSSA001462 | 13250 | 2.5.1.B.06 | 0 | 0 | 0 | 0 | 0 | 0 | 0 | 0 | 0 | 0
HGSSA001462 | 13 | HIDALGO | 04 | HUEJUTLA DE REYES | 028 | HUEJUTLA DE REYES | 0080 | SANTA CATARINA | CE | A | SANTA CATARINA | 1 | CS | 2.21.0 | EQUIPO EN AREA DE IMAGENOLOGIA | UNIDAD RADIOLOGICA DE PROPOSITO GENERAL (ANALOGICO) | HGSSA001462 | 37644 | 2.21.1.B.1.01 | 0 | 0 | 0 | 0 | 0 | 0 | 0 | 0 | 0 | 0
HGSSA001462 | 13 | HIDALGO | 04 | HUEJUTLA DE REYES | 028 | HUEJUTLA DE REYES | 0080 | SANTA CATARINA | CE | A | SANTA CATARINA | 1 | CS | 2.21.0 | EQUIPO EN AREA DE IMAGENOLOGIA | UNIDAD RADIOLOGICA DIGITAL DE PROPOSITO GENERAL | HGSSA001462 | uraddpg | 2.21.1.B.1.02 | 0 | 0 | 0 | 0 | 0 | 0 | 0 | 0 | 0 | 0
HGSSA001462 | 13 | HIDALGO | 04 | HUEJUTLA DE REYES | 028 | HUEJUTLA DE REYES | 0080 | SANTA CATARINA | CE | A | SANTA CATARINA | 1 | CS | 2.21.0 | EQUIPO EN AREA DE IMAGENOLOGIA | UNIDAD RADIOLOGICA Y FLUOROSCOPICA CON DETECTOR DIGITAL | HGSSA001462 | unradfluddig | 2.21.1.B.1.03 | 0 | 0 | 0 | 0 | 0 | 0 | 0 | 0 | 0 | 0
HGSSA001462 | 13 | HIDALGO | 04 | HUEJUTLA DE REYES | 028 | HUEJUTLA DE REYES | 0080 | SANTA CATARINA | CE | A | SANTA CATARINA | 1 | CS | 2.21.0 | EQUIPO EN AREA DE IMAGENOLOGIA | UNIDAD RADIOLOGICA Y FLUOROSCOPICA CON DETECTOR DIGITAL (ANALOGICO) | HGSSA001462 | unradfluddana | 2.21.1.B.1.04 | 0 | 0 | 0 | 0 | 0 | 0 | 0 | 0 | 0 | 0
HGSSA001462 | 13 | HIDALGO | 04 | HUEJUTLA DE REYES | 028 | HUEJUTLA DE REYES | 0080 | SANTA CATARINA | CE | A | SANTA CATARINA | 1 | CS | 2.21.0 | EQUIPO EN AREA DE IMAGENOLOGIA | UNIDAD RADIOLOGICA PORTATIL DIGITAL (EQUIPO PORTATIL DE RAYOS X) | HGSSA001462 | 531_341_2479 | 2.21.1.B.1.05 | 0 | 0 | 0 | 0 | 0 | 0 | 0 | 0 | 0 | 0
HGSSA001462 | 13 | HIDALGO | 04 | HUEJUTLA DE REYES | 028 | HUEJUTLA DE REYES | 0080 | SANTA CATARINA | CE | A | SANTA CATARINA | 1 | CS | 2.21.0 | EQUIPO EN AREA DE IMAGENOLOGIA | UNIDAD RADIOLOGICA PORTATIL ANALOGICA (EQUIPO PORTATIL DE RAYOS X) | HGSSA001462 | 531_341_2479_2 | 2.21.1.B.1.06 | 0 | 0 | 0 | 0 | 0 | 0 | 0 | 0 | 0 | 0
HGSSA001462 | 13 | HIDALGO | 04 | HUEJUTLA DE REYES | 028 | HUEJUTLA DE REYES | 0080 | SANTA CATARINA | CE | A | SANTA CATARINA | 1 | CS | 2.21.0 | EQUIPO EN AREA DE IMAGENOLOGIA | ULTRASONIDO DE DIAGNOSTICO | HGSSA001462 | 40760 | 2.21.1.B.1.19 | 0 | 0 | 0 | 0 | 0 | 0 | 0 | 0 | 0 | 0
HGSSA001462 | 13 | HIDALGO | 04 | HUEJUTLA DE REYES | 028 | HUEJUTLA DE REYES | 0080 | SANTA CATARINA | CE | A | SANTA CATARINA | 1 | CS | 2.21.0 | EQUIPO EN AREA DE IMAGENOLOGIA | ARCO EN C DIGITAL (RAYOS X MOVIL CON FLUOROSCOPIA) | HGSSA001462 | 40948 | 2.21.1.B.1.28 | 0 | 0 | 0 | 0 | 0 | 0 | 0 | 0 | 0 | 0
HGSSA001462 | 13 | HIDALGO | 04 | HUEJUTLA DE REYES | 028 | HUEJUTLA DE REYES | 0080 | SANTA CATARINA | CE | A | SANTA CATARINA | 1 | CS | 2.21.0 | EQUIPO EN AREA DE IMAGENOLOGIA | ARCO EN C ANALOGICO (RAYOS X MOVIL CON FLUOROSCOPIA) | HGSSA001462 | 40948_2 | 2.21.1.B.1.29 | 0 | 0 | 0 | 0 | 0 | 0 | 0 | 0 | 0 | 0
HGSSA001462 | 13 | HIDALGO | 04 | HUEJUTLA DE REYES | 028 | HUEJUTLA DE REYES | 0080 | SANTA CATARINA | CE | A | SANTA CATARINA | 1 | CS | 2.21.0 | EQUIPO EN AREA DE IMAGENOLOGIA | NEGATOSCOPIO | HGSSA001462 | 40988 | 2.21.1.B.1.30 | 0 | 0 | 0 | 0 | 0 | 0 | 0 | 0 | 0 | 0
HGSSA001462 | 13 | HIDALGO | 04 | HUEJUTLA DE REYES | 028 | HUEJUTLA DE REYES | 0080 | SANTA CATARINA | CE | A | SANTA CATARINA | 1 | CS | 2.21.0 | EQUIPO EN AREA DE IMAGENOLOGIA | MONITOR DE SIGNOS VITALES BASICO (ECG, PANI. SPO2, TEMP) | HGSSA001462 | 33586 | 2.21.1.B.1.31 | 0 | 0 | 0 | 0 | 0 | 0 | 0 | 0 | 0 | 0
HGSSA001462 | 13 | HIDALGO | 04 | HUEJUTLA DE REYES | 028 | HUEJUTLA DE REYES | 0080 | SANTA CATARINA | CE | A | SANTA CATARINA | 1 | CS | 2.25.0 | EQUIPO EN LABORATORIO CLINICO | ANALIZADOR DE QUIMICA CLINICA | HGSSA001462 | 533_036_0701 | 2.25.1.B.02 | 0 | 0 | 0 | 0 | 0 | 0 | 0 | 0 | 0 | 0
HGSSA001462 | 13 | HIDALGO | 04 | HUEJUTLA DE REYES | 028 | HUEJUTLA DE REYES | 0080 | SANTA CATARINA | CE | A | SANTA CATARINA | 1 | CS | 2.26.0 | EQUIPO EN LABORATORIO DE MICROBIOLOGIA | ANALIZADOR DE MICROBIOLOGIA | HGSSA001462 | 533_578_0056 | 2.26.1.B.2 | 0 | 0 | 0 | 0 | 0 | 0 | 0 | 0 | 0 | 0
HGSSA001462 | 13 | HIDALGO | 04 | HUEJUTLA DE REYES | 028 | HUEJUTLA DE REYES | 0080 | SANTA CATARINA | CE | A | SANTA CATARINA | 1 | CS | 3.1.0 | EQUIPO EN AMBULANCIAS | DESFIBRILADOR AUTOMATIZADO EXTERNO | HGSSA001462 | 531_286_0017 | 3.1.B.02 | 0 | 0 | 0 | 0 | 0 | 0 | 0 | 0 | 0 | 0
HGSSA001462 | 13 | HIDALGO | 04 | HUEJUTLA DE REYES | 028 | HUEJUTLA DE REYES | 0080 | SANTA CATARINA | CE | A | SANTA CATARINA | 1 | CS | 3.1.0 | EQUIPO EN AMBULANCIAS | BOMBA DE INFUSION PORTATIL | HGSSA001462 | 16491 | 3.1.B.05 | 0 | 0 | 0 | 0 | 0 | 0 | 0 | 0 | 0 | 0
HGSSA001462 | 13 | HIDALGO | 04 | HUEJUTLA DE REYES | 028 | HUEJUTLA DE REYES | 0080 | SANTA CATARINA | CE | A | SANTA CATARINA | 1 | CS | 3.1.0 | EQUIPO EN AMBULANCIAS | ESFIGMOMANOMETRO MERCURIAL | HGSSA001462 | 531_116_0328 | 3.1.B.07 | 0 | 0 | 0 | 0 | 0 | 0 | 0 | 0 | 0 | 0
HGSSA001462 | 13 | HIDALGO | 04 | HUEJUTLA DE REYES | 028 | HUEJUTLA DE REYES | 0080 | SANTA CATARINA | CE | A | SANTA CATARINA | 1 | CS | 3.1.0 | EQUIPO EN AMBULANCIAS | ESFIGMOMANOMETRO ANEROIDE | HGSSA001462 | 531_116_0369 | 3.1.B.08 | 0 | 0 | 0 | 0 | 0 | 0 | 0 | 0 | 0 | 0
HGSSA001462 | 13 | HIDALGO | 04 | HUEJUTLA DE REYES | 028 | HUEJUTLA DE REYES | 0080 | SANTA CATARINA | CE | A | SANTA CATARINA | 1 | CS | 3.1.0 | EQUIPO EN AMBULANCIAS | ESFIGMOMANOMETRO ELECTRONICO | HGSSA001462 | 13106 | 3.1.B.09 | 0 | 0 | 0 | 0 | 0 | 0 | 0 | 0 | 0 | 0
HGSSA001462 | 13 | HIDALGO | 04 | HUEJUTLA DE REYES | 028 | HUEJUTLA DE REYES | 0080 | SANTA CATARINA | CE | A | SANTA CATARINA | 1 | CS | 3.1.0 | EQUIPO EN AMBULANCIAS | ESTETOSCOPIO BIAURICULAR | HGSSA001462 | 13750 | 3.1.B.10 | 0 | 0 | 0 | 0 | 0 | 0 | 0 | 0 | 0 | 0
HGSSA001462 | 13 | HIDALGO | 04 | HUEJUTLA DE REYES | 028 | HUEJUTLA DE REYES | 0080 | SANTA CATARINA | CE | A | SANTA CATARINA | 1 | CS | 3.1.0 | EQUIPO EN AMBULANCIAS | OXIMETRO DE PULSO CON DESPLIEGUE DE CURVA DE PLETISMOGRAFIA | HGSSA001462 | 17148 | 3.1.B.11 | 0 | 0 | 0 | 0 | 0 | 0 | 0 | 0 | 0 | 0
HGSSA001462 | 13 | HIDALGO | 04 | HUEJUTLA DE REYES | 028 | HUEJUTLA DE REYES | 0080 | SANTA CATARINA | CE | A | SANTA CATARINA | 1 | CS | 3.1.0 | EQUIPO EN AMBULANCIAS | VENTILADOR DE TRASLADO NEONATAL | HGSSA001462 | 531_941_1058 | 3.1.B.12 | 0 | 0 | 0 | 0 | 0 | 0 | 0 | 0 | 0 | 0
HGSSA001462 | 13 | HIDALGO | 04 | HUEJUTLA DE REYES | 028 | HUEJUTLA DE REYES | 0080 | SANTA CATARINA | CE | A | SANTA CATARINA | 1 | CS | 3.1.0 | EQUIPO EN AMBULANCIAS | VENTILADOR DE TRASLADO PEDIATRICO-ADULTO | HGSSA001462 | 531_941_0279 | 3.1.B.13 | 0 | 0 | 0 | 0 | 0 | 0 | 0 | 0 | 0 | 0
HGSSA001462 | 13 | HIDALGO | 04 | HUEJUTLA DE REYES | 028 | HUEJUTLA DE REYES | 0080 | SANTA CATARINA | CE | A | SANTA CATARINA | 1 | CS | 3.1.0 | EQUIPO EN AMBULANCIAS | INCUBADORA DE TRASLADO | HGSSA001462 | 531_497_0053 | 3.1.B.14 | 0 | 0 | 0 | 0 | 0 | 0 | 0 | 0 | 0 | 0
HGSSA001462 | 13 | HIDALGO | 04 | HUEJUTLA DE REYES | 028 | HUEJUTLA DE REYES | 0080 | SANTA CATARINA | CE | A | SANTA CATARINA | 1 | CS | 3.1.0 | EQUIPO EN AMBULANCIAS | CAPNOGRAFO | HGSSA001462 | 531_619_0387 | 3.1.B.15 | 0 | 0 | 0 | 0 | 0 | 0 | 0 | 0 | 0 | 0
HGSSA001462 | 13 | HIDALGO | 04 | HUEJUTLA DE REYES | 028 | HUEJUTLA DE REYES | 0080 | SANTA CATARINA | CE | A | SANTA CATARINA | 1 | CS | 3.1.0 | EQUIPO EN AMBULANCIAS | MONITOR DE SIGNOS VITALES DE TRASLADO | HGSSA001462 | 531_619_0411 | 3.1.B.16 | 0 | 0 | 0 | 0 | 0 | 0 | 0 | 0 | 0 | 0
HGSSA001462 | 13 | HIDALGO | 04 | HUEJUTLA DE REYES | 028 | HUEJUTLA DE REYES | 0080 | SANTA CATARINA | CE | A | SANTA CATARINA | 1 | CS | 3.1.0 | EQUIPO EN AMBULANCIAS | ESTUCHE DE DIAGNOSTICO COMPLETO (OFTALMOSCOPIO Y OTOSCOPIO) | HGSSA001462 | estuchediag | 3.1.B.17 | 0 | 0 | 0 | 0 | 0 | 0 | 0 | 0 | 0 | 0
HGSSA001462 | 13 | HIDALGO | 04 | HUEJUTLA DE REYES | 028 | HUEJUTLA DE REYES | 0080 | SANTA CATARINA | CE | A | SANTA CATARINA | 1 | CS | 3.3.0 | EQUIPO EN AREA DE CENTRAL DE ESTERILIZACION Y EQUIPO | ESTERILIZADOR DE VAPOR | HGSSA001462 | 35366 | 3.3.1.B.1 | 0 | 0 | 0 | 0 | 0 | 0 | 0 | 0 | 0 | 0
HGSSA001462 | 13 | HIDALGO | 04 | HUEJUTLA DE REYES | 028 | HUEJUTLA DE REYES | 0080 | SANTA CATARINA | CE | A | SANTA CATARINA | 1 | CS | 3.3.0 | EQUIPO EN AREA DE CENTRAL DE ESTERILIZACION Y EQUIPO | ESTERILIZADOR DE BAJA TEMPERATURA A TRAVES DE PEROXIDO DE HIDROGENO | HGSSA001462 | 36305 | 3.3.1.B.3 | 0 | 0 | 0 | 0 | 0 | 0 | 0 | 0 | 0 | 0
HGSSA001462 | 13 | HIDALGO | 04 | HUEJUTLA DE REYES | 028 | HUEJUTLA DE REYES | 0080 | SANTA CATARINA | CE | A | SANTA CATARINA | 1 | CS | 3.4.0 | CENTRO DE MEZCLAS | CAMPANA DE FLUJO LAMINAR | HGSSA001462 | 35145 | 3.4.1.B.1 | 0 | 0 | 0 | 0 | 0 | 0 | 0 | 0 | 0 | 0
HGSSA001462 | 13 | HIDALGO | 04 | HUEJUTLA DE REYES | 028 | HUEJUTLA DE REYES | 0080 | SANTA CATARINA | CE | A | SANTA CATARINA | 1 | CS | 3.5.0 | FARMACIA | REFRIGERADOR DE FARMACIA | HGSSA001462 | 17156 | 3.5.B.1.1 | 0 | 0 | 0 | 0 | 0 | 0 | 0 | 0 | 0 | 0
HGSSA001462 | 13 | HIDALGO | 04 | HUEJUTLA DE REYES | 028 | HUEJUTLA DE REYES | 0080 | SANTA CATARINA | CE | A | SANTA CATARINA | 1 | CS | 3.5.0 | FARMACIA | REFRIGERADOR PARA VACUNAS | HGSSA001462 | 533_786_0034 | 3.5.B.1.2 | 0 | 0 | 0 | 0 | 0 | 0 | 0 | 0 | 0 | 0
HGSSA001462 | 13 | HIDALGO | 04 | HUEJUTLA DE REYES | 028 | HUEJUTLA DE REYES | 0080 | SANTA CATARINA | CE | A | SANTA CATARINA | 1 | CS | 3.5.0 | FARMACIA | ULTRACONGELADOR | HGSSA001462 | 533_255_0101 | 3.5.B.1.3 | 0 | 0 | 0 | 0 | 0 | 0 | 0 | 0 | 0 | 0
HGSSA001462 | 13 | HIDALGO | 04 | HUEJUTLA DE REYES | 028 | HUEJUTLA DE REYES | 0080 | SANTA CATARINA | CE | A | SANTA CATARINA | 1 | CS | 3.5.0 | EQUIPO EN AREA DE CENTRAL DE ESTERILIZACION Y EQUIPO | ULTRACONGELADOR | HGSSA001462 | 533_255_0101 | 3.5.B.1.3 | 0 | 0 | 0 | 0 | 0 | 0 | 0 | 0 | 0 | 0
HGSSA001462 | 13 | HIDALGO | 04 | HUEJUTLA DE REYES | 028 | HUEJUTLA DE REYES | 0080 | SANTA CATARINA | CE | A | SANTA CATARINA | 1 | CS | 3.5.0 | FARMACIA | CONGELADOR | HGSSA001462 | 533_255_0218 | 3.5.B.1.4 | 0 | 0 | 0 | 0 | 0 | 0 | 0 | 0 | 0 | 0
HGSSA001474 | 13 | HIDALGO | 04 | HUEJUTLA DE REYES | 028 | HUEJUTLA DE REYES | 0087 | TEACAL | CE | A | TEACAL | 1 | CS | 2.1.0 | EQUIPO EN CONSULTORIO DE MEDICINA GENERAL | ESFIGMOMANOMETRO MERCURIAL | HGSSA001474 | 531_116_0328 | 2.1.1.B.01 | 0 | 0 | 0 | 0 | 0 | 0 | 0 | 0 | 0 | 0
HGSSA001474 | 13 | HIDALGO | 04 | HUEJUTLA DE REYES | 028 | HUEJUTLA DE REYES | 0087 | TEACAL | CE | A | TEACAL | 1 | CS | 2.1.0 | EQUIPO EN CONSULTORIO DE MEDICINA GENERAL | ESFIGMOMANOMETRO ANEROIDE | HGSSA001474 | 531_116_0369 | 2.1.1.B.02 | 0 | 1 | 1 | 0 | 0 | 0 | 0 | 0 | 0 | 0
HGSSA001474 | 13 | HIDALGO | 04 | HUEJUTLA DE REYES | 028 | HUEJUTLA DE REYES | 0087 | TEACAL | CE | A | TEACAL | 1 | CS | 2.1.0 | EQUIPO EN CONSULTORIO DE MEDICINA GENERAL | ESFIGMOMANOMETRO ELECTRONICO | HGSSA001474 | 13106 | 2.1.1.B.03 | 0 | 0 | 0 | 0 | 0 | 0 | 0 | 0 | 0 | 0
HGSSA001474 | 13 | HIDALGO | 04 | HUEJUTLA DE REYES | 028 | HUEJUTLA DE REYES | 0087 | TEACAL | CE | A | TEACAL | 1 | CS | 2.1.0 | EQUIPO EN CONSULTORIO DE MEDICINA GENERAL | ESTETOSCOPIO BIAURICULAR | HGSSA001474 | 13750 | 2.1.1.B.04 | 0 | 1 | 1 | 0 | 0 | 0 | 0 | 0 | 0 | 0
HGSSA001474 | 13 | HIDALGO | 04 | HUEJUTLA DE REYES | 028 | HUEJUTLA DE REYES | 0087 | TEACAL | CE | A | TEACAL | 1 | CS | 2.1.0 | EQUIPO EN CONSULTORIO DE MEDICINA GENERAL | ESTETOSCOPIO FETAL O DE PINARD | HGSSA001474 | 32659 | 2.1.1.B.05 | 0 | 1 | 1 | 0 | 0 | 0 | 0 | 0 | 0 | 0
HGSSA001474 | 13 | HIDALGO | 04 | HUEJUTLA DE REYES | 028 | HUEJUTLA DE REYES | 0087 | TEACAL | CE | A | TEACAL | 1 | CS | 2.1.0 | EQUIPO EN CONSULTORIO DE MEDICINA GENERAL | ESTUCHE DE DIAGNOSTICO COMPLETO (OFTALMOSCOPIO Y OTOSCOPIO) | HGSSA001474 | estuchediag | 2.1.1.B.06 | 1 | 0 | 1 | 0 | 0 | 0 | 0 | 1 | 0 | 0
HGSSA001474 | 13 | HIDALGO | 04 | HUEJUTLA DE REYES | 028 | HUEJUTLA DE REYES | 0087 | TEACAL | CE | A | TEACAL | 1 | CS | 2.1.0 | EQUIPO EN CONSULTORIO DE MEDICINA GENERAL | BASCULA CON ESTADIMETRO | HGSSA001474 | 35323 | 2.1.1.B.07 | 0 | 1 | 1 | 0 | 0 | 0 | 0 | 0 | 0 | 0
HGSSA001474 | 13 | HIDALGO | 04 | HUEJUTLA DE REYES | 028 | HUEJUTLA DE REYES | 0087 | TEACAL | CE | A | TEACAL | 1 | CS | 2.1.0 | EQUIPO EN CONSULTORIO DE MEDICINA GENERAL | BASCULA PARA BEBE | HGSSA001474 | 35324 | 2.1.1.B.08 | 0 | 1 | 1 | 0 | 0 | 0 | 0 | 0 | 0 | 0
HGSSA001474 | 13 | HIDALGO | 04 | HUEJUTLA DE REYES | 028 | HUEJUTLA DE REYES | 0087 | TEACAL | CE | A | TEACAL | 1 | CS | 2.1.0 | EQUIPO EN CONSULTORIO DE MEDICINA GENERAL | LAMPARA DE HAZ DIRECCIONABLE | HGSSA001474 | 36843 | 2.1.1.B.09 | 0 | 0 | 0 | 0 | 0 | 0 | 0 | 0 | 0 | 0
HGSSA001474 | 13 | HIDALGO | 04 | HUEJUTLA DE REYES | 028 | HUEJUTLA DE REYES | 0087 | TEACAL | CE | A | TEACAL | 1 | CS | 2.1.0 | EQUIPO EN CONSULTORIO DE MEDICINA GENERAL | MESA DE EXPLORACION GENERAL | HGSSA001474 | 36065 | 2.1.1.B.10 | 0 | 1 | 1 | 0 | 0 | 0 | 0 | 0 | 0 | 0
HGSSA001474 | 13 | HIDALGO | 04 | HUEJUTLA DE REYES | 028 | HUEJUTLA DE REYES | 0087 | TEACAL | CE | A | TEACAL | 1 | CS | 2.1.0 | EQUIPO EN CONSULTORIO DE MEDICINA GENERAL | CARTILLAS DE AGUDEZA VISUAL | HGSSA001474 | 16800 | 2.1.1.B.11 | 0 | 0 | 0 | 0 | 0 | 0 | 0 | 0 | 0 | 0
HGSSA001474 | 13 | HIDALGO | 04 | HUEJUTLA DE REYES | 028 | HUEJUTLA DE REYES | 0087 | TEACAL | CE | A | TEACAL | 1 | CS | 2.1.0 | EQUIPO EN CONSULTORIO DE MEDICINA GENERAL | TERMOMETRO INFRARROJO | HGSSA001474 | 14028 | 2.1.1.B.12 | 0 | 0 | 0 | 0 | 0 | 0 | 0 | 0 | 0 | 0
HGSSA001474 | 13 | HIDALGO | 04 | HUEJUTLA DE REYES | 028 | HUEJUTLA DE REYES | 0087 | TEACAL | CE | A | TEACAL | 1 | CS | 2.1.0 | EQUIPO EN CONSULTORIO DE MEDICINA GENERAL | CARDIOTOCOGRAFO | HGSSA001474 | 37796 | 2.1.1.B.13 | 0 | 0 | 0 | 0 | 0 | 0 | 0 | 0 | 0 | 0
HGSSA001474 | 13 | HIDALGO | 04 | HUEJUTLA DE REYES | 028 | HUEJUTLA DE REYES | 0087 | TEACAL | CE | A | TEACAL | 1 | CS | 2.1.0 | EQUIPO EN CONSULTORIO DE MEDICINA GENERAL | ELECTROCARDIOGRAFO | HGSSA001474 | 36369 | 2.1.1.B.14 | 0 | 0 | 0 | 0 | 0 | 0 | 0 | 0 | 0 | 0
HGSSA001474 | 13 | HIDALGO | 04 | HUEJUTLA DE REYES | 028 | HUEJUTLA DE REYES | 0087 | TEACAL | CE | A | TEACAL | 1 | CS | 2.1.0 | EQUIPO EN CONSULTORIO DE MEDICINA GENERAL | FONODETECTOR DE LATIDOS FETALES | HGSSA001474 | 35067 | 2.1.1.B.15 | 0 | 1 | 1 | 0 | 0 | 0 | 0 | 0 | 0 | 0
HGSSA001474 | 13 | HIDALGO | 04 | HUEJUTLA DE REYES | 028 | HUEJUTLA DE REYES | 0087 | TEACAL | CE | A | TEACAL | 1 | CS | 2.1.0 | EQUIPO EN CONSULTORIO DE MEDICINA GENERAL | NEGATOSCOPIO | HGSSA001474 | 40988 | 2.1.1.B.16 | 0 | 1 | 1 | 0 | 0 | 0 | 0 | 0 | 0 | 0
HGSSA001474 | 13 | HIDALGO | 04 | HUEJUTLA DE REYES | 028 | HUEJUTLA DE REYES | 0087 | TEACAL | CE | A | TEACAL | 1 | CS | 2.1.0 | EQUIPO EN CONSULTORIO DE MEDICINA GENERAL | REFRIGERADOR PARA VACUNAS | HGSSA001474 | 533_786_0034 | 2.1.1.B.17 | 0 | 0 | 0 | 0 | 0 | 0 | 0 | 0 | 0 | 0
HGSSA001474 | 13 | HIDALGO | 04 | HUEJUTLA DE REYES | 028 | HUEJUTLA DE REYES | 0087 | TEACAL | CE | A | TEACAL | 1 | CS | 2.1.0 | EQUIPO EN CONSULTORIO DE MEDICINA GENERAL | BALANZA ELECTRONICA PARA SILLA DE RUEDAS | HGSSA001474 | balansillarue | 2.1.1.B.21 | 0 | 0 | 0 | 0 | 0 | 0 | 0 | 0 | 0 | 0
HGSSA001474 | 13 | HIDALGO | 04 | HUEJUTLA DE REYES | 028 | HUEJUTLA DE REYES | 0087 | TEACAL | CE | A | TEACAL | 1 | CS | 2.5.0 | EQUIPO EN AREA DE NEOTATOLOGIA Y CUNERO | LAMPARA DE FOTOTERAPIA | HGSSA001474 | 35239 | 2.5.1.B.01 | 0 | 0 | 0 | 0 | 0 | 0 | 0 | 0 | 0 | 0
HGSSA001474 | 13 | HIDALGO | 04 | HUEJUTLA DE REYES | 028 | HUEJUTLA DE REYES | 0087 | TEACAL | CE | A | TEACAL | 1 | CS | 2.5.0 | EQUIPO EN AREA DE NEOTATOLOGIA Y CUNERO | MONITOR DE SIGNOS VITALES NEONATAL (ECG, PANI. SPO2, TEMP,PRESION INVASIVA, CO2, EEG) | HGSSA001474 | 35569 | 2.5.1.B.02 | 0 | 0 | 0 | 0 | 0 | 0 | 0 | 0 | 0 | 0
HGSSA001474 | 13 | HIDALGO | 04 | HUEJUTLA DE REYES | 028 | HUEJUTLA DE REYES | 0087 | TEACAL | CE | A | TEACAL | 1 | CS | 2.5.0 | EQUIPO EN AREA DE NEOTATOLOGIA Y CUNERO | REANIMADOR MANUAL PARA RECIEN NACIDO | HGSSA001474 | 13367 | 2.5.1.B.03 | 0 | 0 | 0 | 0 | 0 | 0 | 0 | 0 | 0 | 0
HGSSA001474 | 13 | HIDALGO | 04 | HUEJUTLA DE REYES | 028 | HUEJUTLA DE REYES | 0087 | TEACAL | CE | A | TEACAL | 1 | CS | 2.5.0 | EQUIPO EN AREA DE NEOTATOLOGIA Y CUNERO | CUNA DE CALOR RADIANTE CON FOTOTERAPIA | HGSSA001474 | 531_252_0033 | 2.5.1.B.04 | 0 | 0 | 0 | 0 | 0 | 0 | 0 | 0 | 0 | 0
HGSSA001474 | 13 | HIDALGO | 04 | HUEJUTLA DE REYES | 028 | HUEJUTLA DE REYES | 0087 | TEACAL | CE | A | TEACAL | 1 | CS | 2.5.0 | EQUIPO EN AREA DE NEOTATOLOGIA Y CUNERO | BASCULA PARA BEBE | HGSSA001474 | 35324 | 2.5.1.B.05 | 0 | 0 | 0 | 0 | 0 | 0 | 0 | 0 | 0 | 0
HGSSA001474 | 13 | HIDALGO | 04 | HUEJUTLA DE REYES | 028 | HUEJUTLA DE REYES | 0087 | TEACAL | CE | A | TEACAL | 1 | CS | 2.5.0 | EQUIPO EN AREA DE NEOTATOLOGIA Y CUNERO | CUNA DE CALOR RADIANTE | HGSSA001474 | 13250 | 2.5.1.B.06 | 0 | 0 | 0 | 0 | 0 | 0 | 0 | 0 | 0 | 0
HGSSA001474 | 13 | HIDALGO | 04 | HUEJUTLA DE REYES | 028 | HUEJUTLA DE REYES | 0087 | TEACAL | CE | A | TEACAL | 1 | CS | 2.21.0 | EQUIPO EN AREA DE IMAGENOLOGIA | UNIDAD RADIOLOGICA DE PROPOSITO GENERAL (ANALOGICO) | HGSSA001474 | 37644 | 2.21.1.B.1.01 | 0 | 0 | 0 | 0 | 0 | 0 | 0 | 0 | 0 | 0
HGSSA001474 | 13 | HIDALGO | 04 | HUEJUTLA DE REYES | 028 | HUEJUTLA DE REYES | 0087 | TEACAL | CE | A | TEACAL | 1 | CS | 2.21.0 | EQUIPO EN AREA DE IMAGENOLOGIA | UNIDAD RADIOLOGICA DIGITAL DE PROPOSITO GENERAL | HGSSA001474 | uraddpg | 2.21.1.B.1.02 | 0 | 0 | 0 | 0 | 0 | 0 | 0 | 0 | 0 | 0
HGSSA001474 | 13 | HIDALGO | 04 | HUEJUTLA DE REYES | 028 | HUEJUTLA DE REYES | 0087 | TEACAL | CE | A | TEACAL | 1 | CS | 2.21.0 | EQUIPO EN AREA DE IMAGENOLOGIA | UNIDAD RADIOLOGICA Y FLUOROSCOPICA CON DETECTOR DIGITAL | HGSSA001474 | unradfluddig | 2.21.1.B.1.03 | 0 | 0 | 0 | 0 | 0 | 0 | 0 | 0 | 0 | 0
HGSSA001474 | 13 | HIDALGO | 04 | HUEJUTLA DE REYES | 028 | HUEJUTLA DE REYES | 0087 | TEACAL | CE | A | TEACAL | 1 | CS | 2.21.0 | EQUIPO EN AREA DE IMAGENOLOGIA | UNIDAD RADIOLOGICA Y FLUOROSCOPICA CON DETECTOR DIGITAL (ANALOGICO) | HGSSA001474 | unradfluddana | 2.21.1.B.1.04 | 0 | 0 | 0 | 0 | 0 | 0 | 0 | 0 | 0 | 0
HGSSA001474 | 13 | HIDALGO | 04 | HUEJUTLA DE REYES | 028 | HUEJUTLA DE REYES | 0087 | TEACAL | CE | A | TEACAL | 1 | CS | 2.21.0 | EQUIPO EN AREA DE IMAGENOLOGIA | UNIDAD RADIOLOGICA PORTATIL DIGITAL (EQUIPO PORTATIL DE RAYOS X) | HGSSA001474 | 531_341_2479 | 2.21.1.B.1.05 | 0 | 0 | 0 | 0 | 0 | 0 | 0 | 0 | 0 | 0
HGSSA001474 | 13 | HIDALGO | 04 | HUEJUTLA DE REYES | 028 | HUEJUTLA DE REYES | 0087 | TEACAL | CE | A | TEACAL | 1 | CS | 2.21.0 | EQUIPO EN AREA DE IMAGENOLOGIA | UNIDAD RADIOLOGICA PORTATIL ANALOGICA (EQUIPO PORTATIL DE RAYOS X) | HGSSA001474 | 531_341_2479_2 | 2.21.1.B.1.06 | 0 | 0 | 0 | 0 | 0 | 0 | 0 | 0 | 0 | 0
HGSSA001474 | 13 | HIDALGO | 04 | HUEJUTLA DE REYES | 028 | HUEJUTLA DE REYES | 0087 | TEACAL | CE | A | TEACAL | 1 | CS | 2.21.0 | EQUIPO EN AREA DE IMAGENOLOGIA | ULTRASONIDO DE DIAGNOSTICO | HGSSA001474 | 40760 | 2.21.1.B.1.19 | 0 | 0 | 0 | 0 | 0 | 0 | 0 | 0 | 0 | 0
HGSSA001474 | 13 | HIDALGO | 04 | HUEJUTLA DE REYES | 028 | HUEJUTLA DE REYES | 0087 | TEACAL | CE | A | TEACAL | 1 | CS | 2.21.0 | EQUIPO EN AREA DE IMAGENOLOGIA | ARCO EN C DIGITAL (RAYOS X MOVIL CON FLUOROSCOPIA) | HGSSA001474 | 40948 | 2.21.1.B.1.28 | 0 | 0 | 0 | 0 | 0 | 0 | 0 | 0 | 0 | 0
HGSSA001474 | 13 | HIDALGO | 04 | HUEJUTLA DE REYES | 028 | HUEJUTLA DE REYES | 0087 | TEACAL | CE | A | TEACAL | 1 | CS | 2.21.0 | EQUIPO EN AREA DE IMAGENOLOGIA | ARCO EN C ANALOGICO (RAYOS X MOVIL CON FLUOROSCOPIA) | HGSSA001474 | 40948_2 | 2.21.1.B.1.29 | 0 | 0 | 0 | 0 | 0 | 0 | 0 | 0 | 0 | 0
HGSSA001474 | 13 | HIDALGO | 04 | HUEJUTLA DE REYES | 028 | HUEJUTLA DE REYES | 0087 | TEACAL | CE | A | TEACAL | 1 | CS | 2.21.0 | EQUIPO EN AREA DE IMAGENOLOGIA | NEGATOSCOPIO | HGSSA001474 | 40988 | 2.21.1.B.1.30 | 0 | 0 | 0 | 0 | 0 | 0 | 0 | 0 | 0 | 0
HGSSA001474 | 13 | HIDALGO | 04 | HUEJUTLA DE REYES | 028 | HUEJUTLA DE REYES | 0087 | TEACAL | CE | A | TEACAL | 1 | CS | 2.21.0 | EQUIPO EN AREA DE IMAGENOLOGIA | MONITOR DE SIGNOS VITALES BASICO (ECG, PANI. SPO2, TEMP) | HGSSA001474 | 33586 | 2.21.1.B.1.31 | 0 | 0 | 0 | 0 | 0 | 0 | 0 | 0 | 0 | 0
HGSSA001474 | 13 | HIDALGO | 04 | HUEJUTLA DE REYES | 028 | HUEJUTLA DE REYES | 0087 | TEACAL | CE | A | TEACAL | 1 | CS | 2.25.0 | EQUIPO EN LABORATORIO CLINICO | ANALIZADOR DE QUIMICA CLINICA | HGSSA001474 | 533_036_0701 | 2.25.1.B.02 | 0 | 0 | 0 | 0 | 0 | 0 | 0 | 0 | 0 | 0
HGSSA001474 | 13 | HIDALGO | 04 | HUEJUTLA DE REYES | 028 | HUEJUTLA DE REYES | 0087 | TEACAL | CE | A | TEACAL | 1 | CS | 2.26.0 | EQUIPO EN LABORATORIO DE MICROBIOLOGIA | ANALIZADOR DE MICROBIOLOGIA | HGSSA001474 | 533_578_0056 | 2.26.1.B.2 | 0 | 0 | 0 | 0 | 0 | 0 | 0 | 0 | 0 | 0
HGSSA001474 | 13 | HIDALGO | 04 | HUEJUTLA DE REYES | 028 | HUEJUTLA DE REYES | 0087 | TEACAL | CE | A | TEACAL | 1 | CS | 3.1.0 | EQUIPO EN AMBULANCIAS | DESFIBRILADOR AUTOMATIZADO EXTERNO | HGSSA001474 | 531_286_0017 | 3.1.B.02 | 0 | 0 | 0 | 0 | 0 | 0 | 0 | 0 | 0 | 0
HGSSA001474 | 13 | HIDALGO | 04 | HUEJUTLA DE REYES | 028 | HUEJUTLA DE REYES | 0087 | TEACAL | CE | A | TEACAL | 1 | CS | 3.1.0 | EQUIPO EN AMBULANCIAS | BOMBA DE INFUSION PORTATIL | HGSSA001474 | 16491 | 3.1.B.05 | 0 | 0 | 0 | 0 | 0 | 0 | 0 | 0 | 0 | 0
HGSSA001474 | 13 | HIDALGO | 04 | HUEJUTLA DE REYES | 028 | HUEJUTLA DE REYES | 0087 | TEACAL | CE | A | TEACAL | 1 | CS | 3.1.0 | EQUIPO EN AMBULANCIAS | ESFIGMOMANOMETRO MERCURIAL | HGSSA001474 | 531_116_0328 | 3.1.B.07 | 0 | 0 | 0 | 0 | 0 | 0 | 0 | 0 | 0 | 0
HGSSA001474 | 13 | HIDALGO | 04 | HUEJUTLA DE REYES | 028 | HUEJUTLA DE REYES | 0087 | TEACAL | CE | A | TEACAL | 1 | CS | 3.1.0 | EQUIPO EN AMBULANCIAS | ESFIGMOMANOMETRO ANEROIDE | HGSSA001474 | 531_116_0369 | 3.1.B.08 | 0 | 0 | 0 | 0 | 0 | 0 | 0 | 0 | 0 | 0
HGSSA001474 | 13 | HIDALGO | 04 | HUEJUTLA DE REYES | 028 | HUEJUTLA DE REYES | 0087 | TEACAL | CE | A | TEACAL | 1 | CS | 3.1.0 | EQUIPO EN AMBULANCIAS | ESFIGMOMANOMETRO ELECTRONICO | HGSSA001474 | 13106 | 3.1.B.09 | 0 | 0 | 0 | 0 | 0 | 0 | 0 | 0 | 0 | 0
HGSSA001474 | 13 | HIDALGO | 04 | HUEJUTLA DE REYES | 028 | HUEJUTLA DE REYES | 0087 | TEACAL | CE | A | TEACAL | 1 | CS | 3.1.0 | EQUIPO EN AMBULANCIAS | ESTETOSCOPIO BIAURICULAR | HGSSA001474 | 13750 | 3.1.B.10 | 0 | 0 | 0 | 0 | 0 | 0 | 0 | 0 | 0 | 0
HGSSA001474 | 13 | HIDALGO | 04 | HUEJUTLA DE REYES | 028 | HUEJUTLA DE REYES | 0087 | TEACAL | CE | A | TEACAL | 1 | CS | 3.1.0 | EQUIPO EN AMBULANCIAS | OXIMETRO DE PULSO CON DESPLIEGUE DE CURVA DE PLETISMOGRAFIA | HGSSA001474 | 17148 | 3.1.B.11 | 0 | 0 | 0 | 0 | 0 | 0 | 0 | 0 | 0 | 0
HGSSA001474 | 13 | HIDALGO | 04 | HUEJUTLA DE REYES | 028 | HUEJUTLA DE REYES | 0087 | TEACAL | CE | A | TEACAL | 1 | CS | 3.1.0 | EQUIPO EN AMBULANCIAS | VENTILADOR DE TRASLADO NEONATAL | HGSSA001474 | 531_941_1058 | 3.1.B.12 | 0 | 0 | 0 | 0 | 0 | 0 | 0 | 0 | 0 | 0
HGSSA001474 | 13 | HIDALGO | 04 | HUEJUTLA DE REYES | 028 | HUEJUTLA DE REYES | 0087 | TEACAL | CE | A | TEACAL | 1 | CS | 3.1.0 | EQUIPO EN AMBULANCIAS | VENTILADOR DE TRASLADO PEDIATRICO-ADULTO | HGSSA001474 | 531_941_0279 | 3.1.B.13 | 0 | 0 | 0 | 0 | 0 | 0 | 0 | 0 | 0 | 0
HGSSA001474 | 13 | HIDALGO | 04 | HUEJUTLA DE REYES | 028 | HUEJUTLA DE REYES | 0087 | TEACAL | CE | A | TEACAL | 1 | CS | 3.1.0 | EQUIPO EN AMBULANCIAS | INCUBADORA DE TRASLADO | HGSSA001474 | 531_497_0053 | 3.1.B.14 | 0 | 0 | 0 | 0 | 0 | 0 | 0 | 0 | 0 | 0
HGSSA001474 | 13 | HIDALGO | 04 | HUEJUTLA DE REYES | 028 | HUEJUTLA DE REYES | 0087 | TEACAL | CE | A | TEACAL | 1 | CS | 3.1.0 | EQUIPO EN AMBULANCIAS | CAPNOGRAFO | HGSSA001474 | 531_619_0387 | 3.1.B.15 | 0 | 0 | 0 | 0 | 0 | 0 | 0 | 0 | 0 | 0
HGSSA001474 | 13 | HIDALGO | 04 | HUEJUTLA DE REYES | 028 | HUEJUTLA DE REYES | 0087 | TEACAL | CE | A | TEACAL | 1 | CS | 3.1.0 | EQUIPO EN AMBULANCIAS | MONITOR DE SIGNOS VITALES DE TRASLADO | HGSSA001474 | 531_619_0411 | 3.1.B.16 | 0 | 0 | 0 | 0 | 0 | 0 | 0 | 0 | 0 | 0
HGSSA001474 | 13 | HIDALGO | 04 | HUEJUTLA DE REYES | 028 | HUEJUTLA DE REYES | 0087 | TEACAL | CE | A | TEACAL | 1 | CS | 3.1.0 | EQUIPO EN AMBULANCIAS | ESTUCHE DE DIAGNOSTICO COMPLETO (OFTALMOSCOPIO Y OTOSCOPIO) | HGSSA001474 | estuchediag | 3.1.B.17 | 0 | 0 | 0 | 0 | 0 | 0 | 0 | 0 | 0 | 0
HGSSA001474 | 13 | HIDALGO | 04 | HUEJUTLA DE REYES | 028 | HUEJUTLA DE REYES | 0087 | TEACAL | CE | A | TEACAL | 1 | CS | 3.3.0 | EQUIPO EN AREA DE CENTRAL DE ESTERILIZACION Y EQUIPO | ESTERILIZADOR DE VAPOR | HGSSA001474 | 35366 | 3.3.1.B.1 | 0 | 0 | 0 | 0 | 0 | 0 | 0 | 0 | 0 | 0
HGSSA001474 | 13 | HIDALGO | 04 | HUEJUTLA DE REYES | 028 | HUEJUTLA DE REYES | 0087 | TEACAL | CE | A | TEACAL | 1 | CS | 3.3.0 | EQUIPO EN AREA DE CENTRAL DE ESTERILIZACION Y EQUIPO | ESTERILIZADOR DE BAJA TEMPERATURA A TRAVES DE PEROXIDO DE HIDROGENO | HGSSA001474 | 36305 | 3.3.1.B.3 | 0 | 0 | 0 | 0 | 0 | 0 | 0 | 0 | 0 | 0
HGSSA001474 | 13 | HIDALGO | 04 | HUEJUTLA DE REYES | 028 | HUEJUTLA DE REYES | 0087 | TEACAL | CE | A | TEACAL | 1 | CS | 3.4.0 | CENTRO DE MEZCLAS | CAMPANA DE FLUJO LAMINAR | HGSSA001474 | 35145 | 3.4.1.B.1 | 0 | 0 | 0 | 0 | 0 | 0 | 0 | 0 | 0 | 0
HGSSA001474 | 13 | HIDALGO | 04 | HUEJUTLA DE REYES | 028 | HUEJUTLA DE REYES | 0087 | TEACAL | CE | A | TEACAL | 1 | CS | 3.5.0 | FARMACIA | REFRIGERADOR DE FARMACIA | HGSSA001474 | 17156 | 3.5.B.1.1 | 0 | 0 | 0 | 0 | 0 | 0 | 0 | 0 | 0 | 0
HGSSA001474 | 13 | HIDALGO | 04 | HUEJUTLA DE REYES | 028 | HUEJUTLA DE REYES | 0087 | TEACAL | CE | A | TEACAL | 1 | CS | 3.5.0 | FARMACIA | REFRIGERADOR PARA VACUNAS | HGSSA001474 | 533_786_0034 | 3.5.B.1.2 | 0 | 0 | 0 | 0 | 0 | 0 | 0 | 0 | 0 | 0
HGSSA001474 | 13 | HIDALGO | 04 | HUEJUTLA DE REYES | 028 | HUEJUTLA DE REYES | 0087 | TEACAL | CE | A | TEACAL | 1 | CS | 3.5.0 | FARMACIA | ULTRACONGELADOR | HGSSA001474 | 533_255_0101 | 3.5.B.1.3 | 0 | 0 | 0 | 0 | 0 | 0 | 0 | 0 | 0 | 0
HGSSA001474 | 13 | HIDALGO | 04 | HUEJUTLA DE REYES | 028 | HUEJUTLA DE REYES | 0087 | TEACAL | CE | A | TEACAL | 1 | CS | 3.5.0 | EQUIPO EN AREA DE CENTRAL DE ESTERILIZACION Y EQUIPO | ULTRACONGELADOR | HGSSA001474 | 533_255_0101 | 3.5.B.1.3 | 0 | 0 | 0 | 0 | 0 | 0 | 0 | 0 | 0 | 0
HGSSA001474 | 13 | HIDALGO | 04 | HUEJUTLA DE REYES | 028 | HUEJUTLA DE REYES | 0087 | TEACAL | CE | A | TEACAL | 1 | CS | 3.5.0 | FARMACIA | CONGELADOR | HGSSA001474 | 533_255_0218 | 3.5.B.1.4 | 0 | 0 | 0 | 0 | 0 | 0 | 0 | 0 | 0 | 0
HGSSA001486 | 13 | HIDALGO | 04 | HUEJUTLA DE REYES | 028 | HUEJUTLA DE REYES | 0088 | TEHUETLAN | CE | E | TEHUETLAN | 1 | CS | 2.1.0 | EQUIPO EN CONSULTORIO DE MEDICINA GENERAL | ESFIGMOMANOMETRO MERCURIAL | HGSSA001486 | 531_116_0328 | 2.1.1.B.01 | 0 | 0 | 0 | 0 | 0 | 0 | 0 | 0 | 0 | 0
HGSSA001486 | 13 | HIDALGO | 04 | HUEJUTLA DE REYES | 028 | HUEJUTLA DE REYES | 0088 | TEHUETLAN | CE | E | TEHUETLAN | 1 | CS | 2.1.0 | EQUIPO EN CONSULTORIO DE MEDICINA GENERAL | ESFIGMOMANOMETRO ANEROIDE | HGSSA001486 | 531_116_0369 | 2.1.1.B.02 | 0 | 1 | 1 | 0 | 0 | 0 | 0 | 0 | 0 | 0
HGSSA001486 | 13 | HIDALGO | 04 | HUEJUTLA DE REYES | 028 | HUEJUTLA DE REYES | 0088 | TEHUETLAN | CE | E | TEHUETLAN | 1 | CS | 2.1.0 | EQUIPO EN CONSULTORIO DE MEDICINA GENERAL | ESFIGMOMANOMETRO ELECTRONICO | HGSSA001486 | 13106 | 2.1.1.B.03 | 0 | 0 | 0 | 0 | 0 | 0 | 0 | 0 | 0 | 0
HGSSA001486 | 13 | HIDALGO | 04 | HUEJUTLA DE REYES | 028 | HUEJUTLA DE REYES | 0088 | TEHUETLAN | CE | E | TEHUETLAN | 1 | CS | 2.1.0 | EQUIPO EN CONSULTORIO DE MEDICINA GENERAL | ESTETOSCOPIO BIAURICULAR | HGSSA001486 | 13750 | 2.1.1.B.04 | 0 | 1 | 1 | 0 | 0 | 0 | 0 | 0 | 0 | 0
HGSSA001486 | 13 | HIDALGO | 04 | HUEJUTLA DE REYES | 028 | HUEJUTLA DE REYES | 0088 | TEHUETLAN | CE | E | TEHUETLAN | 1 | CS | 2.1.0 | EQUIPO EN CONSULTORIO DE MEDICINA GENERAL | ESTETOSCOPIO FETAL O DE PINARD | HGSSA001486 | 32659 | 2.1.1.B.05 | 0 | 1 | 1 | 0 | 0 | 0 | 0 | 0 | 0 | 0
HGSSA001486 | 13 | HIDALGO | 04 | HUEJUTLA DE REYES | 028 | HUEJUTLA DE REYES | 0088 | TEHUETLAN | CE | E | TEHUETLAN | 1 | CS | 2.1.0 | EQUIPO EN CONSULTORIO DE MEDICINA GENERAL | ESTUCHE DE DIAGNOSTICO COMPLETO (OFTALMOSCOPIO Y OTOSCOPIO) | HGSSA001486 | estuchediag | 2.1.1.B.06 | 1 | 1 | 2 | 0 | 0 | 1 | 0 | 0 | 0 | 0
HGSSA001486 | 13 | HIDALGO | 04 | HUEJUTLA DE REYES | 028 | HUEJUTLA DE REYES | 0088 | TEHUETLAN | CE | E | TEHUETLAN | 1 | CS | 2.1.0 | EQUIPO EN CONSULTORIO DE MEDICINA GENERAL | BASCULA CON ESTADIMETRO | HGSSA001486 | 35323 | 2.1.1.B.07 | 1 | 1 | 2 | 1 | 0 | 0 | 0 | 0 | 0 | 0
HGSSA001486 | 13 | HIDALGO | 04 | HUEJUTLA DE REYES | 028 | HUEJUTLA DE REYES | 0088 | TEHUETLAN | CE | E | TEHUETLAN | 1 | CS | 2.1.0 | EQUIPO EN CONSULTORIO DE MEDICINA GENERAL | BASCULA PARA BEBE | HGSSA001486 | 35324 | 2.1.1.B.08 | 0 | 1 | 1 | 0 | 0 | 0 | 0 | 0 | 0 | 0
HGSSA001486 | 13 | HIDALGO | 04 | HUEJUTLA DE REYES | 028 | HUEJUTLA DE REYES | 0088 | TEHUETLAN | CE | E | TEHUETLAN | 1 | CS | 2.1.0 | EQUIPO EN CONSULTORIO DE MEDICINA GENERAL | LAMPARA DE HAZ DIRECCIONABLE | HGSSA001486 | 36843 | 2.1.1.B.09 | 0 | 1 | 1 | 0 | 0 | 0 | 0 | 0 | 0 | 0
HGSSA001486 | 13 | HIDALGO | 04 | HUEJUTLA DE REYES | 028 | HUEJUTLA DE REYES | 0088 | TEHUETLAN | CE | E | TEHUETLAN | 1 | CS | 2.1.0 | EQUIPO EN CONSULTORIO DE MEDICINA GENERAL | MESA DE EXPLORACION GENERAL | HGSSA001486 | 36065 | 2.1.1.B.10 | 0 | 5 | 5 | 0 | 0 | 0 | 0 | 0 | 0 | 0
HGSSA001486 | 13 | HIDALGO | 04 | HUEJUTLA DE REYES | 028 | HUEJUTLA DE REYES | 0088 | TEHUETLAN | CE | E | TEHUETLAN | 1 | CS | 2.1.0 | EQUIPO EN CONSULTORIO DE MEDICINA GENERAL | CARTILLAS DE AGUDEZA VISUAL | HGSSA001486 | 16800 | 2.1.1.B.11 | 0 | 0 | 0 | 0 | 0 | 0 | 0 | 0 | 0 | 0
HGSSA001486 | 13 | HIDALGO | 04 | HUEJUTLA DE REYES | 028 | HUEJUTLA DE REYES | 0088 | TEHUETLAN | CE | E | TEHUETLAN | 1 | CS | 2.1.0 | EQUIPO EN CONSULTORIO DE MEDICINA GENERAL | TERMOMETRO INFRARROJO | HGSSA001486 | 14028 | 2.1.1.B.12 | 0 | 0 | 0 | 0 | 0 | 0 | 0 | 0 | 0 | 0
HGSSA001486 | 13 | HIDALGO | 04 | HUEJUTLA DE REYES | 028 | HUEJUTLA DE REYES | 0088 | TEHUETLAN | CE | E | TEHUETLAN | 1 | CS | 2.1.0 | EQUIPO EN CONSULTORIO DE MEDICINA GENERAL | CARDIOTOCOGRAFO | HGSSA001486 | 37796 | 2.1.1.B.13 | 0 | 0 | 0 | 0 | 0 | 0 | 0 | 0 | 0 | 0
HGSSA001486 | 13 | HIDALGO | 04 | HUEJUTLA DE REYES | 028 | HUEJUTLA DE REYES | 0088 | TEHUETLAN | CE | E | TEHUETLAN | 1 | CS | 2.1.0 | EQUIPO EN CONSULTORIO DE MEDICINA GENERAL | ELECTROCARDIOGRAFO | HGSSA001486 | 36369 | 2.1.1.B.14 | 0 | 0 | 0 | 0 | 0 | 0 | 0 | 0 | 0 | 0
HGSSA001486 | 13 | HIDALGO | 04 | HUEJUTLA DE REYES | 028 | HUEJUTLA DE REYES | 0088 | TEHUETLAN | CE | E | TEHUETLAN | 1 | CS | 2.1.0 | EQUIPO EN CONSULTORIO DE MEDICINA GENERAL | FONODETECTOR DE LATIDOS FETALES | HGSSA001486 | 35067 | 2.1.1.B.15 | 0 | 2 | 2 | 0 | 0 | 0 | 0 | 0 | 0 | 0
HGSSA001486 | 13 | HIDALGO | 04 | HUEJUTLA DE REYES | 028 | HUEJUTLA DE REYES | 0088 | TEHUETLAN | CE | E | TEHUETLAN | 1 | CS | 2.1.0 | EQUIPO EN CONSULTORIO DE MEDICINA GENERAL | NEGATOSCOPIO | HGSSA001486 | 40988 | 2.1.1.B.16 | 1 | 0 | 1 | 0 | 0 | 0 | 1 | 0 | 0 | 0
HGSSA001486 | 13 | HIDALGO | 04 | HUEJUTLA DE REYES | 028 | HUEJUTLA DE REYES | 0088 | TEHUETLAN | CE | E | TEHUETLAN | 1 | CS | 2.1.0 | EQUIPO EN CONSULTORIO DE MEDICINA GENERAL | REFRIGERADOR PARA VACUNAS | HGSSA001486 | 533_786_0034 | 2.1.1.B.17 | 1 | 0 | 1 | 0 | 0 | 0 | 0 | 1 | 0 | 0
HGSSA001486 | 13 | HIDALGO | 04 | HUEJUTLA DE REYES | 028 | HUEJUTLA DE REYES | 0088 | TEHUETLAN | CE | E | TEHUETLAN | 1 | CS | 2.1.0 | EQUIPO EN CONSULTORIO DE MEDICINA GENERAL | BALANZA ELECTRONICA PARA SILLA DE RUEDAS | HGSSA001486 | balansillarue | 2.1.1.B.21 | 0 | 0 | 0 | 0 | 0 | 0 | 0 | 0 | 0 | 0
HGSSA001486 | 13 | HIDALGO | 04 | HUEJUTLA DE REYES | 028 | HUEJUTLA DE REYES | 0088 | TEHUETLAN | CE | E | TEHUETLAN | 1 | CS | 2.1.0 | EQUIPO EN CONSULTORIO DE ESTOMATOLOGIA | UNIDAD ESTOMATOLOGICA CON MODULO INTEGRADO | HGSSA001486 | 34991 | 2.1.3.B.1 | 0 | 1 | 1 | 0 | 0 | 0 | 0 | 0 | 0 | 0
HGSSA001486 | 13 | HIDALGO | 04 | HUEJUTLA DE REYES | 028 | HUEJUTLA DE REYES | 0088 | TEHUETLAN | CE | E | TEHUETLAN | 1 | CS | 2.1.0 | EQUIPO EN CONSULTORIO DE ESTOMATOLOGIA | UNIDAD RADIOLOGICA DENTAL (RAYOS X DENTAL) | HGSSA001486 | 35293 | 2.1.3.B.2 | 1 | 0 | 1 | 0 | 0 | 0 | 0 | 1 | 0 | 0
HGSSA001486 | 13 | HIDALGO | 04 | HUEJUTLA DE REYES | 028 | HUEJUTLA DE REYES | 0088 | TEHUETLAN | CE | E | TEHUETLAN | 1 | CS | 2.1.0 | EQUIPO EN CONSULTORIO DE ESTOMATOLOGIA | AMALGAMADOR | HGSSA001486 | 10082 | 2.1.3.B.3 | 1 | 0 | 1 | 0 | 0 | 0 | 0 | 1 | 0 | 0
HGSSA001486 | 13 | HIDALGO | 04 | HUEJUTLA DE REYES | 028 | HUEJUTLA DE REYES | 0088 | TEHUETLAN | CE | E | TEHUETLAN | 1 | CS | 2.1.0 | EQUIPO EN CONSULTORIO DE ESTOMATOLOGIA | LAMPARA DE POLIMERIZACION | HGSSA001486 | 35775 | 2.1.3.B.4 | 0 | 2 | 2 | 0 | 0 | 0 | 0 | 0 | 0 | 0
HGSSA001486 | 13 | HIDALGO | 04 | HUEJUTLA DE REYES | 028 | HUEJUTLA DE REYES | 0088 | TEHUETLAN | CE | E | TEHUETLAN | 1 | CS | 2.1.0 | EQUIPO EN CONSULTORIO DE ESTOMATOLOGIA | AUTOCLAVE DENTAL (ESTERILIZADOR DE CALOR SECO) | HGSSA001486 | 35363 | 2.1.3.B.5.1 | 1 | 0 | 1 | 0 | 0 | 0 | 0 | 1 | 0 | 0
HGSSA001486 | 13 | HIDALGO | 04 | HUEJUTLA DE REYES | 028 | HUEJUTLA DE REYES | 0088 | TEHUETLAN | CE | E | TEHUETLAN | 1 | CS | 2.1.0 | EQUIPO EN CONSULTORIO DE ESTOMATOLOGIA | ESTERILIZADOR DE VAPOR AUTOGENERADO PARA DENTAL Y MAXILOFACIAL | HGSSA001486 | 531_385_1080 | 2.1.3.B.5.3 | 0 | 0 | 0 | 0 | 0 | 0 | 0 | 0 | 0 | 0
HGSSA001486 | 13 | HIDALGO | 04 | HUEJUTLA DE REYES | 028 | HUEJUTLA DE REYES | 0088 | TEHUETLAN | CE | E | TEHUETLAN | 1 | CS | 2.1.0 | EQUIPO EN CONSULTORIO DE ESTOMATOLOGIA | UNIDAD RADIOGRAFICA PANORAMICA DENTAL (ORTOPANTOGRAFO) | HGSSA001486 | 531_341_0564 | 2.1.3.B.6 | 0 | 0 | 0 | 0 | 0 | 0 | 0 | 0 | 0 | 0
HGSSA001486 | 13 | HIDALGO | 04 | HUEJUTLA DE REYES | 028 | HUEJUTLA DE REYES | 0088 | TEHUETLAN | CE | E | TEHUETLAN | 1 | CS | 2.5.0 | EQUIPO EN AREA DE NEOTATOLOGIA Y CUNERO | LAMPARA DE FOTOTERAPIA | HGSSA001486 | 35239 | 2.5.1.B.01 | 0 | 0 | 0 | 0 | 0 | 0 | 0 | 0 | 0 | 0
HGSSA001486 | 13 | HIDALGO | 04 | HUEJUTLA DE REYES | 028 | HUEJUTLA DE REYES | 0088 | TEHUETLAN | CE | E | TEHUETLAN | 1 | CS | 2.5.0 | EQUIPO EN AREA DE NEOTATOLOGIA Y CUNERO | MONITOR DE SIGNOS VITALES NEONATAL (ECG, PANI. SPO2, TEMP,PRESION INVASIVA, CO2, EEG) | HGSSA001486 | 35569 | 2.5.1.B.02 | 0 | 0 | 0 | 0 | 0 | 0 | 0 | 0 | 0 | 0
HGSSA001486 | 13 | HIDALGO | 04 | HUEJUTLA DE REYES | 028 | HUEJUTLA DE REYES | 0088 | TEHUETLAN | CE | E | TEHUETLAN | 1 | CS | 2.5.0 | EQUIPO EN AREA DE NEOTATOLOGIA Y CUNERO | REANIMADOR MANUAL PARA RECIEN NACIDO | HGSSA001486 | 13367 | 2.5.1.B.03 | 0 | 0 | 0 | 0 | 0 | 0 | 0 | 0 | 0 | 0
HGSSA001486 | 13 | HIDALGO | 04 | HUEJUTLA DE REYES | 028 | HUEJUTLA DE REYES | 0088 | TEHUETLAN | CE | E | TEHUETLAN | 1 | CS | 2.5.0 | EQUIPO EN AREA DE NEOTATOLOGIA Y CUNERO | CUNA DE CALOR RADIANTE CON FOTOTERAPIA | HGSSA001486 | 531_252_0033 | 2.5.1.B.04 | 0 | 0 | 0 | 0 | 0 | 0 | 0 | 0 | 0 | 0
HGSSA001486 | 13 | HIDALGO | 04 | HUEJUTLA DE REYES | 028 | HUEJUTLA DE REYES | 0088 | TEHUETLAN | CE | E | TEHUETLAN | 1 | CS | 2.5.0 | EQUIPO EN AREA DE NEOTATOLOGIA Y CUNERO | BASCULA PARA BEBE | HGSSA001486 | 35324 | 2.5.1.B.05 | 0 | 0 | 0 | 0 | 0 | 0 | 0 | 0 | 0 | 0
HGSSA001486 | 13 | HIDALGO | 04 | HUEJUTLA DE REYES | 028 | HUEJUTLA DE REYES | 0088 | TEHUETLAN | CE | E | TEHUETLAN | 1 | CS | 2.5.0 | EQUIPO EN AREA DE NEOTATOLOGIA Y CUNERO | CUNA DE CALOR RADIANTE | HGSSA001486 | 13250 | 2.5.1.B.06 | 0 | 0 | 0 | 0 | 0 | 0 | 0 | 0 | 0 | 0
HGSSA001486 | 13 | HIDALGO | 04 | HUEJUTLA DE REYES | 028 | HUEJUTLA DE REYES | 0088 | TEHUETLAN | CE | E | TEHUETLAN | 1 | CS | 2.21.0 | EQUIPO EN AREA DE IMAGENOLOGIA | UNIDAD RADIOLOGICA DE PROPOSITO GENERAL (ANALOGICO) | HGSSA001486 | 37644 | 2.21.1.B.1.01 | 0 | 0 | 0 | 0 | 0 | 0 | 0 | 0 | 0 | 0
HGSSA001486 | 13 | HIDALGO | 04 | HUEJUTLA DE REYES | 028 | HUEJUTLA DE REYES | 0088 | TEHUETLAN | CE | E | TEHUETLAN | 1 | CS | 2.21.0 | EQUIPO EN AREA DE IMAGENOLOGIA | UNIDAD RADIOLOGICA DIGITAL DE PROPOSITO GENERAL | HGSSA001486 | uraddpg | 2.21.1.B.1.02 | 0 | 0 | 0 | 0 | 0 | 0 | 0 | 0 | 0 | 0
HGSSA001486 | 13 | HIDALGO | 04 | HUEJUTLA DE REYES | 028 | HUEJUTLA DE REYES | 0088 | TEHUETLAN | CE | E | TEHUETLAN | 1 | CS | 2.21.0 | EQUIPO EN AREA DE IMAGENOLOGIA | UNIDAD RADIOLOGICA Y FLUOROSCOPICA CON DETECTOR DIGITAL | HGSSA001486 | unradfluddig | 2.21.1.B.1.03 | 0 | 0 | 0 | 0 | 0 | 0 | 0 | 0 | 0 | 0
HGSSA001486 | 13 | HIDALGO | 04 | HUEJUTLA DE REYES | 028 | HUEJUTLA DE REYES | 0088 | TEHUETLAN | CE | E | TEHUETLAN | 1 | CS | 2.21.0 | EQUIPO EN AREA DE IMAGENOLOGIA | UNIDAD RADIOLOGICA Y FLUOROSCOPICA CON DETECTOR DIGITAL (ANALOGICO) | HGSSA001486 | unradfluddana | 2.21.1.B.1.04 | 0 | 0 | 0 | 0 | 0 | 0 | 0 | 0 | 0 | 0
HGSSA001486 | 13 | HIDALGO | 04 | HUEJUTLA DE REYES | 028 | HUEJUTLA DE REYES | 0088 | TEHUETLAN | CE | E | TEHUETLAN | 1 | CS | 2.21.0 | EQUIPO EN AREA DE IMAGENOLOGIA | UNIDAD RADIOLOGICA PORTATIL DIGITAL (EQUIPO PORTATIL DE RAYOS X) | HGSSA001486 | 531_341_2479 | 2.21.1.B.1.05 | 0 | 0 | 0 | 0 | 0 | 0 | 0 | 0 | 0 | 0
HGSSA001486 | 13 | HIDALGO | 04 | HUEJUTLA DE REYES | 028 | HUEJUTLA DE REYES | 0088 | TEHUETLAN | CE | E | TEHUETLAN | 1 | CS | 2.21.0 | EQUIPO EN AREA DE IMAGENOLOGIA | UNIDAD RADIOLOGICA PORTATIL ANALOGICA (EQUIPO PORTATIL DE RAYOS X) | HGSSA001486 | 531_341_2479_2 | 2.21.1.B.1.06 | 0 | 0 | 0 | 0 | 0 | 0 | 0 | 0 | 0 | 0
HGSSA001486 | 13 | HIDALGO | 04 | HUEJUTLA DE REYES | 028 | HUEJUTLA DE REYES | 0088 | TEHUETLAN | CE | E | TEHUETLAN | 1 | CS | 2.21.0 | EQUIPO EN AREA DE IMAGENOLOGIA | ULTRASONIDO DE DIAGNOSTICO | HGSSA001486 | 40760 | 2.21.1.B.1.19 | 0 | 0 | 0 | 0 | 0 | 0 | 0 | 0 | 0 | 0
HGSSA001486 | 13 | HIDALGO | 04 | HUEJUTLA DE REYES | 028 | HUEJUTLA DE REYES | 0088 | TEHUETLAN | CE | E | TEHUETLAN | 1 | CS | 2.21.0 | EQUIPO EN AREA DE IMAGENOLOGIA | ARCO EN C DIGITAL (RAYOS X MOVIL CON FLUOROSCOPIA) | HGSSA001486 | 40948 | 2.21.1.B.1.28 | 0 | 0 | 0 | 0 | 0 | 0 | 0 | 0 | 0 | 0
HGSSA001486 | 13 | HIDALGO | 04 | HUEJUTLA DE REYES | 028 | HUEJUTLA DE REYES | 0088 | TEHUETLAN | CE | E | TEHUETLAN | 1 | CS | 2.21.0 | EQUIPO EN AREA DE IMAGENOLOGIA | ARCO EN C ANALOGICO (RAYOS X MOVIL CON FLUOROSCOPIA) | HGSSA001486 | 40948_2 | 2.21.1.B.1.29 | 0 | 0 | 0 | 0 | 0 | 0 | 0 | 0 | 0 | 0
HGSSA001486 | 13 | HIDALGO | 04 | HUEJUTLA DE REYES | 028 | HUEJUTLA DE REYES | 0088 | TEHUETLAN | CE | E | TEHUETLAN | 1 | CS | 2.21.0 | EQUIPO EN AREA DE IMAGENOLOGIA | NEGATOSCOPIO | HGSSA001486 | 40988 | 2.21.1.B.1.30 | 0 | 0 | 0 | 0 | 0 | 0 | 0 | 0 | 0 | 0
HGSSA001486 | 13 | HIDALGO | 04 | HUEJUTLA DE REYES | 028 | HUEJUTLA DE REYES | 0088 | TEHUETLAN | CE | E | TEHUETLAN | 1 | CS | 2.21.0 | EQUIPO EN AREA DE IMAGENOLOGIA | MONITOR DE SIGNOS VITALES BASICO (ECG, PANI. SPO2, TEMP) | HGSSA001486 | 33586 | 2.21.1.B.1.31 | 0 | 0 | 0 | 0 | 0 | 0 | 0 | 0 | 0 | 0
HGSSA001486 | 13 | HIDALGO | 04 | HUEJUTLA DE REYES | 028 | HUEJUTLA DE REYES | 0088 | TEHUETLAN | CE | E | TEHUETLAN | 1 | CS | 2.25.0 | EQUIPO EN LABORATORIO CLINICO | ANALIZADOR DE QUIMICA CLINICA | HGSSA001486 | 533_036_0701 | 2.25.1.B.02 | 0 | 0 | 0 | 0 | 0 | 0 | 0 | 0 | 0 | 0
HGSSA001486 | 13 | HIDALGO | 04 | HUEJUTLA DE REYES | 028 | HUEJUTLA DE REYES | 0088 | TEHUETLAN | CE | E | TEHUETLAN | 1 | CS | 2.26.0 | EQUIPO EN LABORATORIO DE MICROBIOLOGIA | ANALIZADOR DE MICROBIOLOGIA | HGSSA001486 | 533_578_0056 | 2.26.1.B.2 | 0 | 0 | 0 | 0 | 0 | 0 | 0 | 0 | 0 | 0
HGSSA001486 | 13 | HIDALGO | 04 | HUEJUTLA DE REYES | 028 | HUEJUTLA DE REYES | 0088 | TEHUETLAN | CE | E | TEHUETLAN | 1 | CS | 3.1.0 | EQUIPO EN AMBULANCIAS | DESFIBRILADOR AUTOMATIZADO EXTERNO | HGSSA001486 | 531_286_0017 | 3.1.B.02 | 0 | 0 | 0 | 0 | 0 | 0 | 0 | 0 | 0 | 0
HGSSA001486 | 13 | HIDALGO | 04 | HUEJUTLA DE REYES | 028 | HUEJUTLA DE REYES | 0088 | TEHUETLAN | CE | E | TEHUETLAN | 1 | CS | 3.1.0 | EQUIPO EN AMBULANCIAS | BOMBA DE INFUSION PORTATIL | HGSSA001486 | 16491 | 3.1.B.05 | 0 | 0 | 0 | 0 | 0 | 0 | 0 | 0 | 0 | 0
HGSSA001486 | 13 | HIDALGO | 04 | HUEJUTLA DE REYES | 028 | HUEJUTLA DE REYES | 0088 | TEHUETLAN | CE | E | TEHUETLAN | 1 | CS | 3.1.0 | EQUIPO EN AMBULANCIAS | ESFIGMOMANOMETRO MERCURIAL | HGSSA001486 | 531_116_0328 | 3.1.B.07 | 0 | 0 | 0 | 0 | 0 | 0 | 0 | 0 | 0 | 0
HGSSA001486 | 13 | HIDALGO | 04 | HUEJUTLA DE REYES | 028 | HUEJUTLA DE REYES | 0088 | TEHUETLAN | CE | E | TEHUETLAN | 1 | CS | 3.1.0 | EQUIPO EN AMBULANCIAS | ESFIGMOMANOMETRO ANEROIDE | HGSSA001486 | 531_116_0369 | 3.1.B.08 | 0 | 0 | 0 | 0 | 0 | 0 | 0 | 0 | 0 | 0
HGSSA001486 | 13 | HIDALGO | 04 | HUEJUTLA DE REYES | 028 | HUEJUTLA DE REYES | 0088 | TEHUETLAN | CE | E | TEHUETLAN | 1 | CS | 3.1.0 | EQUIPO EN AMBULANCIAS | ESFIGMOMANOMETRO ELECTRONICO | HGSSA001486 | 13106 | 3.1.B.09 | 0 | 0 | 0 | 0 | 0 | 0 | 0 | 0 | 0 | 0
HGSSA001486 | 13 | HIDALGO | 04 | HUEJUTLA DE REYES | 028 | HUEJUTLA DE REYES | 0088 | TEHUETLAN | CE | E | TEHUETLAN | 1 | CS | 3.1.0 | EQUIPO EN AMBULANCIAS | ESTETOSCOPIO BIAURICULAR | HGSSA001486 | 13750 | 3.1.B.10 | 0 | 0 | 0 | 0 | 0 | 0 | 0 | 0 | 0 | 0
HGSSA001486 | 13 | HIDALGO | 04 | HUEJUTLA DE REYES | 028 | HUEJUTLA DE REYES | 0088 | TEHUETLAN | CE | E | TEHUETLAN | 1 | CS | 3.1.0 | EQUIPO EN AMBULANCIAS | OXIMETRO DE PULSO CON DESPLIEGUE DE CURVA DE PLETISMOGRAFIA | HGSSA001486 | 17148 | 3.1.B.11 | 0 | 0 | 0 | 0 | 0 | 0 | 0 | 0 | 0 | 0
HGSSA001486 | 13 | HIDALGO | 04 | HUEJUTLA DE REYES | 028 | HUEJUTLA DE REYES | 0088 | TEHUETLAN | CE | E | TEHUETLAN | 1 | CS | 3.1.0 | EQUIPO EN AMBULANCIAS | VENTILADOR DE TRASLADO NEONATAL | HGSSA001486 | 531_941_1058 | 3.1.B.12 | 0 | 0 | 0 | 0 | 0 | 0 | 0 | 0 | 0 | 0
HGSSA001486 | 13 | HIDALGO | 04 | HUEJUTLA DE REYES | 028 | HUEJUTLA DE REYES | 0088 | TEHUETLAN | CE | E | TEHUETLAN | 1 | CS | 3.1.0 | EQUIPO EN AMBULANCIAS | VENTILADOR DE TRASLADO PEDIATRICO-ADULTO | HGSSA001486 | 531_941_0279 | 3.1.B.13 | 0 | 0 | 0 | 0 | 0 | 0 | 0 | 0 | 0 | 0
HGSSA001486 | 13 | HIDALGO | 04 | HUEJUTLA DE REYES | 028 | HUEJUTLA DE REYES | 0088 | TEHUETLAN | CE | E | TEHUETLAN | 1 | CS | 3.1.0 | EQUIPO EN AMBULANCIAS | CAPNOGRAFO | HGSSA001486 | 531_619_0387 | 3.1.B.15 | 0 | 0 | 0 | 0 | 0 | 0 | 0 | 0 | 0 | 0
HGSSA001486 | 13 | HIDALGO | 04 | HUEJUTLA DE REYES | 028 | HUEJUTLA DE REYES | 0088 | TEHUETLAN | CE | E | TEHUETLAN | 1 | CS | 3.1.0 | EQUIPO EN AMBULANCIAS | MONITOR DE SIGNOS VITALES DE TRASLADO | HGSSA001486 | 531_619_0411 | 3.1.B.16 | 0 | 0 | 0 | 0 | 0 | 0 | 0 | 0 | 0 | 0
HGSSA001486 | 13 | HIDALGO | 04 | HUEJUTLA DE REYES | 028 | HUEJUTLA DE REYES | 0088 | TEHUETLAN | CE | E | TEHUETLAN | 1 | CS | 3.1.0 | EQUIPO EN AMBULANCIAS | ESTUCHE DE DIAGNOSTICO COMPLETO (OFTALMOSCOPIO Y OTOSCOPIO) | HGSSA001486 | estuchediag | 3.1.B.17 | 0 | 0 | 0 | 0 | 0 | 0 | 0 | 0 | 0 | 0
HGSSA001486 | 13 | HIDALGO | 04 | HUEJUTLA DE REYES | 028 | HUEJUTLA DE REYES | 0088 | TEHUETLAN | CE | E | TEHUETLAN | 1 | CS | 3.3.0 | EQUIPO EN AREA DE CENTRAL DE ESTERILIZACION Y EQUIPO | ESTERILIZADOR DE BAJA TEMPERATURA A TRAVES DE PEROXIDO DE HIDROGENO | HGSSA001486 | 36305 | 3.3.1.B.3 | 0 | 0 | 0 | 0 | 0 | 0 | 0 | 0 | 0 | 0
HGSSA001486 | 13 | HIDALGO | 04 | HUEJUTLA DE REYES | 028 | HUEJUTLA DE REYES | 0088 | TEHUETLAN | CE | E | TEHUETLAN | 1 | CS | 3.4.0 | CENTRO DE MEZCLAS | CAMPANA DE FLUJO LAMINAR | HGSSA001486 | 35145 | 3.4.1.B.1 | 0 | 0 | 0 | 0 | 0 | 0 | 0 | 0 | 0 | 0
HGSSA001486 | 13 | HIDALGO | 04 | HUEJUTLA DE REYES | 028 | HUEJUTLA DE REYES | 0088 | TEHUETLAN | CE | E | TEHUETLAN | 1 | CS | 3.5.0 | FARMACIA | REFRIGERADOR DE FARMACIA | HGSSA001486 | 17156 | 3.5.B.1.1 | 0 | 1 | 1 | 0 | 0 | 0 | 0 | 0 | 0 | 0
HGSSA001486 | 13 | HIDALGO | 04 | HUEJUTLA DE REYES | 028 | HUEJUTLA DE REYES | 0088 | TEHUETLAN | CE | E | TEHUETLAN | 1 | CS | 3.5.0 | FARMACIA | REFRIGERADOR PARA VACUNAS | HGSSA001486 | 533_786_0034 | 3.5.B.1.2 | 0 | 1 | 1 | 0 | 0 | 0 | 0 | 0 | 0 | 0
HGSSA001486 | 13 | HIDALGO | 04 | HUEJUTLA DE REYES | 028 | HUEJUTLA DE REYES | 0088 | TEHUETLAN | CE | E | TEHUETLAN | 1 | CS | 3.5.0 | EQUIPO EN AREA DE CENTRAL DE ESTERILIZACION Y EQUIPO | ULTRACONGELADOR | HGSSA001486 | 533_255_0101 | 3.5.B.1.3 | 0 | 0 | 0 | 0 | 0 | 0 | 0 | 0 | 0 | 0
HGSSA001486 | 13 | HIDALGO | 04 | HUEJUTLA DE REYES | 028 | HUEJUTLA DE REYES | 0088 | TEHUETLAN | CE | E | TEHUETLAN | 1 | CS | 3.5.0 | FARMACIA | ULTRACONGELADOR | HGSSA001486 | 533_255_0101 | 3.5.B.1.3 | 0 | 0 | 0 | 0 | 0 | 0 | 0 | 0 | 0 | 0
HGSSA001486 | 13 | HIDALGO | 04 | HUEJUTLA DE REYES | 028 | HUEJUTLA DE REYES | 0088 | TEHUETLAN | CE | E | TEHUETLAN | 1 | CS | 3.5.0 | FARMACIA | CONGELADOR | HGSSA001486 | 533_255_0218 | 3.5.B.1.4 | 0 | 0 | 0 | 0 | 0 | 0 | 0 | 0 | 0 | 0
HGSSA001491 | 13 | HIDALGO | 04 | HUEJUTLA DE REYES | 028 | HUEJUTLA DE REYES | 0123 | LAS CHACAS | CE | A | LAS CHACAS | 1 | CS | 2.1.0 | EQUIPO EN CONSULTORIO DE MEDICINA GENERAL | ESFIGMOMANOMETRO MERCURIAL | HGSSA001491 | 531_116_0328 | 2.1.1.B.01 | 0 | 0 | 0 | 0 | 0 | 0 | 0 | 0 | 0 | 0
HGSSA001491 | 13 | HIDALGO | 04 | HUEJUTLA DE REYES | 028 | HUEJUTLA DE REYES | 0123 | LAS CHACAS | CE | A | LAS CHACAS | 1 | CS | 2.1.0 | EQUIPO EN CONSULTORIO DE MEDICINA GENERAL | ESFIGMOMANOMETRO ANEROIDE | HGSSA001491 | 531_116_0369 | 2.1.1.B.02 | 0 | 0 | 0 | 0 | 0 | 0 | 0 | 0 | 0 | 0
HGSSA001491 | 13 | HIDALGO | 04 | HUEJUTLA DE REYES | 028 | HUEJUTLA DE REYES | 0123 | LAS CHACAS | CE | A | LAS CHACAS | 1 | CS | 2.1.0 | EQUIPO EN CONSULTORIO DE MEDICINA GENERAL | ESFIGMOMANOMETRO ELECTRONICO | HGSSA001491 | 13106 | 2.1.1.B.03 | 0 | 0 | 0 | 0 | 0 | 0 | 0 | 0 | 0 | 0
HGSSA001491 | 13 | HIDALGO | 04 | HUEJUTLA DE REYES | 028 | HUEJUTLA DE REYES | 0123 | LAS CHACAS | CE | A | LAS CHACAS | 1 | CS | 2.1.0 | EQUIPO EN CONSULTORIO DE MEDICINA GENERAL | ESTETOSCOPIO BIAURICULAR | HGSSA001491 | 13750 | 2.1.1.B.04 | 0 | 0 | 0 | 0 | 0 | 0 | 0 | 0 | 0 | 0
HGSSA001491 | 13 | HIDALGO | 04 | HUEJUTLA DE REYES | 028 | HUEJUTLA DE REYES | 0123 | LAS CHACAS | CE | A | LAS CHACAS | 1 | CS | 2.1.0 | EQUIPO EN CONSULTORIO DE MEDICINA GENERAL | ESTETOSCOPIO FETAL O DE PINARD | HGSSA001491 | 32659 | 2.1.1.B.05 | 0 | 2 | 2 | 0 | 0 | 0 | 0 | 0 | 0 | 0
HGSSA001491 | 13 | HIDALGO | 04 | HUEJUTLA DE REYES | 028 | HUEJUTLA DE REYES | 0123 | LAS CHACAS | CE | A | LAS CHACAS | 1 | CS | 2.1.0 | EQUIPO EN CONSULTORIO DE MEDICINA GENERAL | ESTUCHE DE DIAGNOSTICO COMPLETO (OFTALMOSCOPIO Y OTOSCOPIO) | HGSSA001491 | estuchediag | 2.1.1.B.06 | 2 | 1 | 3 | 0 | 0 | 2 | 0 | 0 | 0 | 0
HGSSA001491 | 13 | HIDALGO | 04 | HUEJUTLA DE REYES | 028 | HUEJUTLA DE REYES | 0123 | LAS CHACAS | CE | A | LAS CHACAS | 1 | CS | 2.1.0 | EQUIPO EN CONSULTORIO DE MEDICINA GENERAL | BASCULA CON ESTADIMETRO | HGSSA001491 | 35323 | 2.1.1.B.07 | 2 | 1 | 3 | 0 | 0 | 2 | 0 | 0 | 0 | 0
HGSSA001491 | 13 | HIDALGO | 04 | HUEJUTLA DE REYES | 028 | HUEJUTLA DE REYES | 0123 | LAS CHACAS | CE | A | LAS CHACAS | 1 | CS | 2.1.0 | EQUIPO EN CONSULTORIO DE MEDICINA GENERAL | BASCULA PARA BEBE | HGSSA001491 | 35324 | 2.1.1.B.08 | 0 | 1 | 1 | 0 | 0 | 0 | 0 | 0 | 0 | 0
HGSSA001491 | 13 | HIDALGO | 04 | HUEJUTLA DE REYES | 028 | HUEJUTLA DE REYES | 0123 | LAS CHACAS | CE | A | LAS CHACAS | 1 | CS | 2.1.0 | EQUIPO EN CONSULTORIO DE MEDICINA GENERAL | LAMPARA DE HAZ DIRECCIONABLE | HGSSA001491 | 36843 | 2.1.1.B.09 | 1 | 1 | 2 | 0 | 0 | 1 | 0 | 0 | 0 | 0
HGSSA001491 | 13 | HIDALGO | 04 | HUEJUTLA DE REYES | 028 | HUEJUTLA DE REYES | 0123 | LAS CHACAS | CE | A | LAS CHACAS | 1 | CS | 2.1.0 | EQUIPO EN CONSULTORIO DE MEDICINA GENERAL | MESA DE EXPLORACION GENERAL | HGSSA001491 | 36065 | 2.1.1.B.10 | 0 | 2 | 2 | 0 | 0 | 0 | 0 | 0 | 0 | 0
HGSSA001491 | 13 | HIDALGO | 04 | HUEJUTLA DE REYES | 028 | HUEJUTLA DE REYES | 0123 | LAS CHACAS | CE | A | LAS CHACAS | 1 | CS | 2.1.0 | EQUIPO EN CONSULTORIO DE MEDICINA GENERAL | CARTILLAS DE AGUDEZA VISUAL | HGSSA001491 | 16800 | 2.1.1.B.11 | 0 | 0 | 0 | 0 | 0 | 0 | 0 | 0 | 0 | 0
HGSSA001491 | 13 | HIDALGO | 04 | HUEJUTLA DE REYES | 028 | HUEJUTLA DE REYES | 0123 | LAS CHACAS | CE | A | LAS CHACAS | 1 | CS | 2.1.0 | EQUIPO EN CONSULTORIO DE MEDICINA GENERAL | TERMOMETRO INFRARROJO | HGSSA001491 | 14028 | 2.1.1.B.12 | 0 | 0 | 0 | 0 | 0 | 0 | 0 | 0 | 0 | 0
HGSSA001491 | 13 | HIDALGO | 04 | HUEJUTLA DE REYES | 028 | HUEJUTLA DE REYES | 0123 | LAS CHACAS | CE | A | LAS CHACAS | 1 | CS | 2.1.0 | EQUIPO EN CONSULTORIO DE MEDICINA GENERAL | CARDIOTOCOGRAFO | HGSSA001491 | 37796 | 2.1.1.B.13 | 0 | 0 | 0 | 0 | 0 | 0 | 0 | 0 | 0 | 0
HGSSA001491 | 13 | HIDALGO | 04 | HUEJUTLA DE REYES | 028 | HUEJUTLA DE REYES | 0123 | LAS CHACAS | CE | A | LAS CHACAS | 1 | CS | 2.1.0 | EQUIPO EN CONSULTORIO DE MEDICINA GENERAL | ELECTROCARDIOGRAFO | HGSSA001491 | 36369 | 2.1.1.B.14 | 0 | 0 | 0 | 0 | 0 | 0 | 0 | 0 | 0 | 0
HGSSA001491 | 13 | HIDALGO | 04 | HUEJUTLA DE REYES | 028 | HUEJUTLA DE REYES | 0123 | LAS CHACAS | CE | A | LAS CHACAS | 1 | CS | 2.1.0 | EQUIPO EN CONSULTORIO DE MEDICINA GENERAL | FONODETECTOR DE LATIDOS FETALES | HGSSA001491 | 35067 | 2.1.1.B.15 | 1 | 1 | 2 | 0 | 0 | 0 | 0 | 1 | 0 | 0
HGSSA001491 | 13 | HIDALGO | 04 | HUEJUTLA DE REYES | 028 | HUEJUTLA DE REYES | 0123 | LAS CHACAS | CE | A | LAS CHACAS | 1 | CS | 2.1.0 | EQUIPO EN CONSULTORIO DE MEDICINA GENERAL | NEGATOSCOPIO | HGSSA001491 | 40988 | 2.1.1.B.16 | 1 | 0 | 1 | 0 | 0 | 1 | 0 | 0 | 0 | 0
HGSSA001491 | 13 | HIDALGO | 04 | HUEJUTLA DE REYES | 028 | HUEJUTLA DE REYES | 0123 | LAS CHACAS | CE | A | LAS CHACAS | 1 | CS | 2.1.0 | EQUIPO EN CONSULTORIO DE MEDICINA GENERAL | REFRIGERADOR PARA VACUNAS | HGSSA001491 | 533_786_0034 | 2.1.1.B.17 | 0 | 0 | 0 | 0 | 0 | 0 | 0 | 0 | 0 | 0
HGSSA001491 | 13 | HIDALGO | 04 | HUEJUTLA DE REYES | 028 | HUEJUTLA DE REYES | 0123 | LAS CHACAS | CE | A | LAS CHACAS | 1 | CS | 2.1.0 | EQUIPO EN CONSULTORIO DE MEDICINA GENERAL | BALANZA ELECTRONICA PARA SILLA DE RUEDAS | HGSSA001491 | balansillarue | 2.1.1.B.21 | 0 | 0 | 0 | 0 | 0 | 0 | 0 | 0 | 0 | 0
HGSSA001491 | 13 | HIDALGO | 04 | HUEJUTLA DE REYES | 028 | HUEJUTLA DE REYES | 0123 | LAS CHACAS | CE | A | LAS CHACAS | 1 | CS | 2.1.0 | EQUIPO EN CONSULTORIO DE ESTOMATOLOGIA | ESTERILIZADOR DE VAPOR AUTOGENERADO PARA DENTAL Y MAXILOFACIAL | HGSSA001491 | 531_385_1080 | 2.1.3.B.5.3 | 0 | 0 | 0 | 0 | 0 | 0 | 0 | 0 | 0 | 0
HGSSA001491 | 13 | HIDALGO | 04 | HUEJUTLA DE REYES | 028 | HUEJUTLA DE REYES | 0123 | LAS CHACAS | CE | A | LAS CHACAS | 1 | CS | 2.1.0 | EQUIPO EN CONSULTORIO DE ESTOMATOLOGIA | UNIDAD RADIOGRAFICA PANORAMICA DENTAL (ORTOPANTOGRAFO) | HGSSA001491 | 531_341_0564 | 2.1.3.B.6 | 0 | 0 | 0 | 0 | 0 | 0 | 0 | 0 | 0 | 0
HGSSA001491 | 13 | HIDALGO | 04 | HUEJUTLA DE REYES | 028 | HUEJUTLA DE REYES | 0123 | LAS CHACAS | CE | A | LAS CHACAS | 1 | CS | 2.5.0 | EQUIPO EN AREA DE NEOTATOLOGIA Y CUNERO | LAMPARA DE FOTOTERAPIA | HGSSA001491 | 35239 | 2.5.1.B.01 | 0 | 0 | 0 | 0 | 0 | 0 | 0 | 0 | 0 | 0
HGSSA001491 | 13 | HIDALGO | 04 | HUEJUTLA DE REYES | 028 | HUEJUTLA DE REYES | 0123 | LAS CHACAS | CE | A | LAS CHACAS | 1 | CS | 2.5.0 | EQUIPO EN AREA DE NEOTATOLOGIA Y CUNERO | MONITOR DE SIGNOS VITALES NEONATAL (ECG, PANI. SPO2, TEMP,PRESION INVASIVA, CO2, EEG) | HGSSA001491 | 35569 | 2.5.1.B.02 | 0 | 0 | 0 | 0 | 0 | 0 | 0 | 0 | 0 | 0
HGSSA001491 | 13 | HIDALGO | 04 | HUEJUTLA DE REYES | 028 | HUEJUTLA DE REYES | 0123 | LAS CHACAS | CE | A | LAS CHACAS | 1 | CS | 2.5.0 | EQUIPO EN AREA DE NEOTATOLOGIA Y CUNERO | REANIMADOR MANUAL PARA RECIEN NACIDO | HGSSA001491 | 13367 | 2.5.1.B.03 | 0 | 0 | 0 | 0 | 0 | 0 | 0 | 0 | 0 | 0
HGSSA001491 | 13 | HIDALGO | 04 | HUEJUTLA DE REYES | 028 | HUEJUTLA DE REYES | 0123 | LAS CHACAS | CE | A | LAS CHACAS | 1 | CS | 2.5.0 | EQUIPO EN AREA DE NEOTATOLOGIA Y CUNERO | CUNA DE CALOR RADIANTE CON FOTOTERAPIA | HGSSA001491 | 531_252_0033 | 2.5.1.B.04 | 0 | 0 | 0 | 0 | 0 | 0 | 0 | 0 | 0 | 0
HGSSA001491 | 13 | HIDALGO | 04 | HUEJUTLA DE REYES | 028 | HUEJUTLA DE REYES | 0123 | LAS CHACAS | CE | A | LAS CHACAS | 1 | CS | 2.5.0 | EQUIPO EN AREA DE NEOTATOLOGIA Y CUNERO | BASCULA PARA BEBE | HGSSA001491 | 35324 | 2.5.1.B.05 | 0 | 0 | 0 | 0 | 0 | 0 | 0 | 0 | 0 | 0
HGSSA001491 | 13 | HIDALGO | 04 | HUEJUTLA DE REYES | 028 | HUEJUTLA DE REYES | 0123 | LAS CHACAS | CE | A | LAS CHACAS | 1 | CS | 2.5.0 | EQUIPO EN AREA DE NEOTATOLOGIA Y CUNERO | CUNA DE CALOR RADIANTE | HGSSA001491 | 13250 | 2.5.1.B.06 | 0 | 0 | 0 | 0 | 0 | 0 | 0 | 0 | 0 | 0
HGSSA001491 | 13 | HIDALGO | 04 | HUEJUTLA DE REYES | 028 | HUEJUTLA DE REYES | 0123 | LAS CHACAS | CE | A | LAS CHACAS | 1 | CS | 2.21.0 | EQUIPO EN AREA DE IMAGENOLOGIA | UNIDAD RADIOLOGICA DE PROPOSITO GENERAL (ANALOGICO) | HGSSA001491 | 37644 | 2.21.1.B.1.01 | 0 | 0 | 0 | 0 | 0 | 0 | 0 | 0 | 0 | 0
HGSSA001491 | 13 | HIDALGO | 04 | HUEJUTLA DE REYES | 028 | HUEJUTLA DE REYES | 0123 | LAS CHACAS | CE | A | LAS CHACAS | 1 | CS | 2.21.0 | EQUIPO EN AREA DE IMAGENOLOGIA | UNIDAD RADIOLOGICA DIGITAL DE PROPOSITO GENERAL | HGSSA001491 | uraddpg | 2.21.1.B.1.02 | 0 | 0 | 0 | 0 | 0 | 0 | 0 | 0 | 0 | 0
HGSSA001491 | 13 | HIDALGO | 04 | HUEJUTLA DE REYES | 028 | HUEJUTLA DE REYES | 0123 | LAS CHACAS | CE | A | LAS CHACAS | 1 | CS | 2.21.0 | EQUIPO EN AREA DE IMAGENOLOGIA | UNIDAD RADIOLOGICA Y FLUOROSCOPICA CON DETECTOR DIGITAL | HGSSA001491 | unradfluddig | 2.21.1.B.1.03 | 0 | 0 | 0 | 0 | 0 | 0 | 0 | 0 | 0 | 0
HGSSA001491 | 13 | HIDALGO | 04 | HUEJUTLA DE REYES | 028 | HUEJUTLA DE REYES | 0123 | LAS CHACAS | CE | A | LAS CHACAS | 1 | CS | 2.21.0 | EQUIPO EN AREA DE IMAGENOLOGIA | UNIDAD RADIOLOGICA Y FLUOROSCOPICA CON DETECTOR DIGITAL (ANALOGICO) | HGSSA001491 | unradfluddana | 2.21.1.B.1.04 | 0 | 0 | 0 | 0 | 0 | 0 | 0 | 0 | 0 | 0
HGSSA001491 | 13 | HIDALGO | 04 | HUEJUTLA DE REYES | 028 | HUEJUTLA DE REYES | 0123 | LAS CHACAS | CE | A | LAS CHACAS | 1 | CS | 2.21.0 | EQUIPO EN AREA DE IMAGENOLOGIA | UNIDAD RADIOLOGICA PORTATIL DIGITAL (EQUIPO PORTATIL DE RAYOS X) | HGSSA001491 | 531_341_2479 | 2.21.1.B.1.05 | 0 | 0 | 0 | 0 | 0 | 0 | 0 | 0 | 0 | 0
HGSSA001491 | 13 | HIDALGO | 04 | HUEJUTLA DE REYES | 028 | HUEJUTLA DE REYES | 0123 | LAS CHACAS | CE | A | LAS CHACAS | 1 | CS | 2.21.0 | EQUIPO EN AREA DE IMAGENOLOGIA | UNIDAD RADIOLOGICA PORTATIL ANALOGICA (EQUIPO PORTATIL DE RAYOS X) | HGSSA001491 | 531_341_2479_2 | 2.21.1.B.1.06 | 0 | 0 | 0 | 0 | 0 | 0 | 0 | 0 | 0 | 0
HGSSA001491 | 13 | HIDALGO | 04 | HUEJUTLA DE REYES | 028 | HUEJUTLA DE REYES | 0123 | LAS CHACAS | CE | A | LAS CHACAS | 1 | CS | 2.21.0 | EQUIPO EN AREA DE IMAGENOLOGIA | ULTRASONIDO DE DIAGNOSTICO | HGSSA001491 | 40760 | 2.21.1.B.1.19 | 0 | 0 | 0 | 0 | 0 | 0 | 0 | 0 | 0 | 0
HGSSA001491 | 13 | HIDALGO | 04 | HUEJUTLA DE REYES | 028 | HUEJUTLA DE REYES | 0123 | LAS CHACAS | CE | A | LAS CHACAS | 1 | CS | 2.21.0 | EQUIPO EN AREA DE IMAGENOLOGIA | ARCO EN C DIGITAL (RAYOS X MOVIL CON FLUOROSCOPIA) | HGSSA001491 | 40948 | 2.21.1.B.1.28 | 0 | 0 | 0 | 0 | 0 | 0 | 0 | 0 | 0 | 0
HGSSA001491 | 13 | HIDALGO | 04 | HUEJUTLA DE REYES | 028 | HUEJUTLA DE REYES | 0123 | LAS CHACAS | CE | A | LAS CHACAS | 1 | CS | 2.21.0 | EQUIPO EN AREA DE IMAGENOLOGIA | ARCO EN C ANALOGICO (RAYOS X MOVIL CON FLUOROSCOPIA) | HGSSA001491 | 40948_2 | 2.21.1.B.1.29 | 0 | 0 | 0 | 0 | 0 | 0 | 0 | 0 | 0 | 0
HGSSA001491 | 13 | HIDALGO | 04 | HUEJUTLA DE REYES | 028 | HUEJUTLA DE REYES | 0123 | LAS CHACAS | CE | A | LAS CHACAS | 1 | CS | 2.21.0 | EQUIPO EN AREA DE IMAGENOLOGIA | NEGATOSCOPIO | HGSSA001491 | 40988 | 2.21.1.B.1.30 | 0 | 0 | 0 | 0 | 0 | 0 | 0 | 0 | 0 | 0
HGSSA001491 | 13 | HIDALGO | 04 | HUEJUTLA DE REYES | 028 | HUEJUTLA DE REYES | 0123 | LAS CHACAS | CE | A | LAS CHACAS | 1 | CS | 2.21.0 | EQUIPO EN AREA DE IMAGENOLOGIA | MONITOR DE SIGNOS VITALES BASICO (ECG, PANI. SPO2, TEMP) | HGSSA001491 | 33586 | 2.21.1.B.1.31 | 0 | 0 | 0 | 0 | 0 | 0 | 0 | 0 | 0 | 0
HGSSA001491 | 13 | HIDALGO | 04 | HUEJUTLA DE REYES | 028 | HUEJUTLA DE REYES | 0123 | LAS CHACAS | CE | A | LAS CHACAS | 1 | CS | 2.25.0 | EQUIPO EN LABORATORIO CLINICO | ANALIZADOR DE QUIMICA CLINICA | HGSSA001491 | 533_036_0701 | 2.25.1.B.02 | 0 | 0 | 0 | 0 | 0 | 0 | 0 | 0 | 0 | 0
HGSSA001491 | 13 | HIDALGO | 04 | HUEJUTLA DE REYES | 028 | HUEJUTLA DE REYES | 0123 | LAS CHACAS | CE | A | LAS CHACAS | 1 | CS | 2.26.0 | EQUIPO EN LABORATORIO DE MICROBIOLOGIA | ANALIZADOR DE MICROBIOLOGIA | HGSSA001491 | 533_578_0056 | 2.26.1.B.2 | 0 | 0 | 0 | 0 | 0 | 0 | 0 | 0 | 0 | 0
HGSSA001491 | 13 | HIDALGO | 04 | HUEJUTLA DE REYES | 028 | HUEJUTLA DE REYES | 0123 | LAS CHACAS | CE | A | LAS CHACAS | 1 | CS | 3.1.0 | EQUIPO EN AMBULANCIAS | DESFIBRILADOR AUTOMATIZADO EXTERNO | HGSSA001491 | 531_286_0017 | 3.1.B.02 | 0 | 0 | 0 | 0 | 0 | 0 | 0 | 0 | 0 | 0
HGSSA001491 | 13 | HIDALGO | 04 | HUEJUTLA DE REYES | 028 | HUEJUTLA DE REYES | 0123 | LAS CHACAS | CE | A | LAS CHACAS | 1 | CS | 3.1.0 | EQUIPO EN AMBULANCIAS | BOMBA DE INFUSION PORTATIL | HGSSA001491 | 16491 | 3.1.B.05 | 0 | 0 | 0 | 0 | 0 | 0 | 0 | 0 | 0 | 0
HGSSA001491 | 13 | HIDALGO | 04 | HUEJUTLA DE REYES | 028 | HUEJUTLA DE REYES | 0123 | LAS CHACAS | CE | A | LAS CHACAS | 1 | CS | 3.1.0 | EQUIPO EN AMBULANCIAS | ESFIGMOMANOMETRO MERCURIAL | HGSSA001491 | 531_116_0328 | 3.1.B.07 | 0 | 0 | 0 | 0 | 0 | 0 | 0 | 0 | 0 | 0
HGSSA001491 | 13 | HIDALGO | 04 | HUEJUTLA DE REYES | 028 | HUEJUTLA DE REYES | 0123 | LAS CHACAS | CE | A | LAS CHACAS | 1 | CS | 3.1.0 | EQUIPO EN AMBULANCIAS | ESFIGMOMANOMETRO ANEROIDE | HGSSA001491 | 531_116_0369 | 3.1.B.08 | 0 | 0 | 0 | 0 | 0 | 0 | 0 | 0 | 0 | 0
HGSSA001491 | 13 | HIDALGO | 04 | HUEJUTLA DE REYES | 028 | HUEJUTLA DE REYES | 0123 | LAS CHACAS | CE | A | LAS CHACAS | 1 | CS | 3.1.0 | EQUIPO EN AMBULANCIAS | ESFIGMOMANOMETRO ELECTRONICO | HGSSA001491 | 13106 | 3.1.B.09 | 0 | 0 | 0 | 0 | 0 | 0 | 0 | 0 | 0 | 0
HGSSA001491 | 13 | HIDALGO | 04 | HUEJUTLA DE REYES | 028 | HUEJUTLA DE REYES | 0123 | LAS CHACAS | CE | A | LAS CHACAS | 1 | CS | 3.1.0 | EQUIPO EN AMBULANCIAS | ESTETOSCOPIO BIAURICULAR | HGSSA001491 | 13750 | 3.1.B.10 | 0 | 0 | 0 | 0 | 0 | 0 | 0 | 0 | 0 | 0
HGSSA001491 | 13 | HIDALGO | 04 | HUEJUTLA DE REYES | 028 | HUEJUTLA DE REYES | 0123 | LAS CHACAS | CE | A | LAS CHACAS | 1 | CS | 3.1.0 | EQUIPO EN AMBULANCIAS | OXIMETRO DE PULSO CON DESPLIEGUE DE CURVA DE PLETISMOGRAFIA | HGSSA001491 | 17148 | 3.1.B.11 | 0 | 0 | 0 | 0 | 0 | 0 | 0 | 0 | 0 | 0
HGSSA001491 | 13 | HIDALGO | 04 | HUEJUTLA DE REYES | 028 | HUEJUTLA DE REYES | 0123 | LAS CHACAS | CE | A | LAS CHACAS | 1 | CS | 3.1.0 | EQUIPO EN AMBULANCIAS | VENTILADOR DE TRASLADO NEONATAL | HGSSA001491 | 531_941_1058 | 3.1.B.12 | 0 | 0 | 0 | 0 | 0 | 0 | 0 | 0 | 0 | 0
HGSSA001491 | 13 | HIDALGO | 04 | HUEJUTLA DE REYES | 028 | HUEJUTLA DE REYES | 0123 | LAS CHACAS | CE | A | LAS CHACAS | 1 | CS | 3.1.0 | EQUIPO EN AMBULANCIAS | VENTILADOR DE TRASLADO PEDIATRICO-ADULTO | HGSSA001491 | 531_941_0279 | 3.1.B.13 | 0 | 0 | 0 | 0 | 0 | 0 | 0 | 0 | 0 | 0
HGSSA001491 | 13 | HIDALGO | 04 | HUEJUTLA DE REYES | 028 | HUEJUTLA DE REYES | 0123 | LAS CHACAS | CE | A | LAS CHACAS | 1 | CS | 3.1.0 | EQUIPO EN AMBULANCIAS | INCUBADORA DE TRASLADO | HGSSA001491 | 531_497_0053 | 3.1.B.14 | 0 | 0 | 0 | 0 | 0 | 0 | 0 | 0 | 0 | 0
HGSSA001491 | 13 | HIDALGO | 04 | HUEJUTLA DE REYES | 028 | HUEJUTLA DE REYES | 0123 | LAS CHACAS | CE | A | LAS CHACAS | 1 | CS | 3.1.0 | EQUIPO EN AMBULANCIAS | CAPNOGRAFO | HGSSA001491 | 531_619_0387 | 3.1.B.15 | 0 | 0 | 0 | 0 | 0 | 0 | 0 | 0 | 0 | 0
HGSSA001491 | 13 | HIDALGO | 04 | HUEJUTLA DE REYES | 028 | HUEJUTLA DE REYES | 0123 | LAS CHACAS | CE | A | LAS CHACAS | 1 | CS | 3.1.0 | EQUIPO EN AMBULANCIAS | MONITOR DE SIGNOS VITALES DE TRASLADO | HGSSA001491 | 531_619_0411 | 3.1.B.16 | 0 | 0 | 0 | 0 | 0 | 0 | 0 | 0 | 0 | 0
HGSSA001491 | 13 | HIDALGO | 04 | HUEJUTLA DE REYES | 028 | HUEJUTLA DE REYES | 0123 | LAS CHACAS | CE | A | LAS CHACAS | 1 | CS | 3.1.0 | EQUIPO EN AMBULANCIAS | ESTUCHE DE DIAGNOSTICO COMPLETO (OFTALMOSCOPIO Y OTOSCOPIO) | HGSSA001491 | estuchediag | 3.1.B.17 | 0 | 0 | 0 | 0 | 0 | 0 | 0 | 0 | 0 | 0
HGSSA001491 | 13 | HIDALGO | 04 | HUEJUTLA DE REYES | 028 | HUEJUTLA DE REYES | 0123 | LAS CHACAS | CE | A | LAS CHACAS | 1 | CS | 3.3.0 | EQUIPO EN AREA DE CENTRAL DE ESTERILIZACION Y EQUIPO | ESTERILIZADOR DE VAPOR | HGSSA001491 | 35366 | 3.3.1.B.1 | 0 | 0 | 0 | 0 | 0 | 0 | 0 | 0 | 0 | 0
HGSSA001491 | 13 | HIDALGO | 04 | HUEJUTLA DE REYES | 028 | HUEJUTLA DE REYES | 0123 | LAS CHACAS | CE | A | LAS CHACAS | 1 | CS | 3.3.0 | EQUIPO EN AREA DE CENTRAL DE ESTERILIZACION Y EQUIPO | ESTERILIZADOR DE BAJA TEMPERATURA A TRAVES DE PEROXIDO DE HIDROGENO | HGSSA001491 | 36305 | 3.3.1.B.3 | 0 | 0 | 0 | 0 | 0 | 0 | 0 | 0 | 0 | 0
HGSSA001491 | 13 | HIDALGO | 04 | HUEJUTLA DE REYES | 028 | HUEJUTLA DE REYES | 0123 | LAS CHACAS | CE | A | LAS CHACAS | 1 | CS | 3.4.0 | CENTRO DE MEZCLAS | CAMPANA DE FLUJO LAMINAR | HGSSA001491 | 35145 | 3.4.1.B.1 | 0 | 0 | 0 | 0 | 0 | 0 | 0 | 0 | 0 | 0
HGSSA001491 | 13 | HIDALGO | 04 | HUEJUTLA DE REYES | 028 | HUEJUTLA DE REYES | 0123 | LAS CHACAS | CE | A | LAS CHACAS | 1 | CS | 3.5.0 | FARMACIA | REFRIGERADOR DE FARMACIA | HGSSA001491 | 17156 | 3.5.B.1.1 | 0 | 0 | 0 | 0 | 0 | 0 | 0 | 0 | 0 | 0
HGSSA001491 | 13 | HIDALGO | 04 | HUEJUTLA DE REYES | 028 | HUEJUTLA DE REYES | 0123 | LAS CHACAS | CE | A | LAS CHACAS | 1 | CS | 3.5.0 | FARMACIA | REFRIGERADOR PARA VACUNAS | HGSSA001491 | 533_786_0034 | 3.5.B.1.2 | 0 | 0 | 0 | 0 | 0 | 0 | 0 | 0 | 0 | 0
HGSSA001491 | 13 | HIDALGO | 04 | HUEJUTLA DE REYES | 028 | HUEJUTLA DE REYES | 0123 | LAS CHACAS | CE | A | LAS CHACAS | 1 | CS | 3.5.0 | EQUIPO EN AREA DE CENTRAL DE ESTERILIZACION Y EQUIPO | ULTRACONGELADOR | HGSSA001491 | 533_255_0101 | 3.5.B.1.3 | 0 | 0 | 0 | 0 | 0 | 0 | 0 | 0 | 0 | 0
HGSSA001491 | 13 | HIDALGO | 04 | HUEJUTLA DE REYES | 028 | HUEJUTLA DE REYES | 0123 | LAS CHACAS | CE | A | LAS CHACAS | 1 | CS | 3.5.0 | FARMACIA | ULTRACONGELADOR | HGSSA001491 | 533_255_0101 | 3.5.B.1.3 | 0 | 0 | 0 | 0 | 0 | 0 | 0 | 0 | 0 | 0
HGSSA001491 | 13 | HIDALGO | 04 | HUEJUTLA DE REYES | 028 | HUEJUTLA DE REYES | 0123 | LAS CHACAS | CE | A | LAS CHACAS | 1 | CS | 3.5.0 | FARMACIA | CONGELADOR | HGSSA001491 | 533_255_0218 | 3.5.B.1.4 | 0 | 0 | 0 | 0 | 0 | 0 | 0 | 0 | 0 | 0
HGSSA001841 | 13 | HIDALGO | 04 | HUEJUTLA DE REYES | 032 | JALTOCAN | 0001 | JALTOCAN | CE | F | JALTOCAN | 1 | CS | 2.1.0 | EQUIPO EN CONSULTORIO DE MEDICINA GENERAL | ESFIGMOMANOMETRO MERCURIAL | HGSSA001841 | 531_116_0328 | 2.1.1.B.01 | 0 | 0 | 0 | 0 | 0 | 0 | 0 | 0 | 0 | 0
HGSSA001841 | 13 | HIDALGO | 04 | HUEJUTLA DE REYES | 032 | JALTOCAN | 0001 | JALTOCAN | CE | F | JALTOCAN | 1 | CS | 2.1.0 | EQUIPO EN CONSULTORIO DE MEDICINA GENERAL | ESFIGMOMANOMETRO ANEROIDE | HGSSA001841 | 531_116_0369 | 2.1.1.B.02 | 0 | 0 | 0 | 0 | 0 | 0 | 0 | 0 | 0 | 0
HGSSA001841 | 13 | HIDALGO | 04 | HUEJUTLA DE REYES | 032 | JALTOCAN | 0001 | JALTOCAN | CE | F | JALTOCAN | 1 | CS | 2.1.0 | EQUIPO EN CONSULTORIO DE MEDICINA GENERAL | ESFIGMOMANOMETRO ELECTRONICO | HGSSA001841 | 13106 | 2.1.1.B.03 | 0 | 0 | 0 | 0 | 0 | 0 | 0 | 0 | 0 | 0
HGSSA001841 | 13 | HIDALGO | 04 | HUEJUTLA DE REYES | 032 | JALTOCAN | 0001 | JALTOCAN | CE | F | JALTOCAN | 1 | CS | 2.1.0 | EQUIPO EN CONSULTORIO DE MEDICINA GENERAL | ESTETOSCOPIO BIAURICULAR | HGSSA001841 | 13750 | 2.1.1.B.04 | 0 | 0 | 0 | 0 | 0 | 0 | 0 | 0 | 0 | 0
HGSSA001841 | 13 | HIDALGO | 04 | HUEJUTLA DE REYES | 032 | JALTOCAN | 0001 | JALTOCAN | CE | F | JALTOCAN | 1 | CS | 2.1.0 | EQUIPO EN CONSULTORIO DE MEDICINA GENERAL | ESTETOSCOPIO FETAL O DE PINARD | HGSSA001841 | 32659 | 2.1.1.B.05 | 0 | 15 | 15 | 0 | 0 | 0 | 0 | 0 | 0 | 0
HGSSA001841 | 13 | HIDALGO | 04 | HUEJUTLA DE REYES | 032 | JALTOCAN | 0001 | JALTOCAN | CE | F | JALTOCAN | 1 | CS | 2.1.0 | EQUIPO EN CONSULTORIO DE MEDICINA GENERAL | ESTUCHE DE DIAGNOSTICO COMPLETO (OFTALMOSCOPIO Y OTOSCOPIO) | HGSSA001841 | estuchediag | 2.1.1.B.06 | 0 | 6 | 6 | 0 | 0 | 0 | 0 | 0 | 0 | 0
HGSSA001841 | 13 | HIDALGO | 04 | HUEJUTLA DE REYES | 032 | JALTOCAN | 0001 | JALTOCAN | CE | F | JALTOCAN | 1 | CS | 2.1.0 | EQUIPO EN CONSULTORIO DE MEDICINA GENERAL | BASCULA CON ESTADIMETRO | HGSSA001841 | 35323 | 2.1.1.B.07 | 0 | 6 | 6 | 0 | 0 | 0 | 0 | 0 | 0 | 0
HGSSA001841 | 13 | HIDALGO | 04 | HUEJUTLA DE REYES | 032 | JALTOCAN | 0001 | JALTOCAN | CE | F | JALTOCAN | 1 | CS | 2.1.0 | EQUIPO EN CONSULTORIO DE MEDICINA GENERAL | BASCULA PARA BEBE | HGSSA001841 | 35324 | 2.1.1.B.08 | 0 | 2 | 2 | 0 | 0 | 0 | 0 | 0 | 0 | 0
HGSSA001841 | 13 | HIDALGO | 04 | HUEJUTLA DE REYES | 032 | JALTOCAN | 0001 | JALTOCAN | CE | F | JALTOCAN | 1 | CS | 2.1.0 | EQUIPO EN CONSULTORIO DE MEDICINA GENERAL | LAMPARA DE HAZ DIRECCIONABLE | HGSSA001841 | 36843 | 2.1.1.B.09 | 0 | 5 | 5 | 0 | 0 | 0 | 0 | 0 | 0 | 0
HGSSA001841 | 13 | HIDALGO | 04 | HUEJUTLA DE REYES | 032 | JALTOCAN | 0001 | JALTOCAN | CE | F | JALTOCAN | 1 | CS | 2.1.0 | EQUIPO EN CONSULTORIO DE MEDICINA GENERAL | MESA DE EXPLORACION GENERAL | HGSSA001841 | 36065 | 2.1.1.B.10 | 0 | 8 | 8 | 0 | 0 | 0 | 0 | 0 | 0 | 0
HGSSA001841 | 13 | HIDALGO | 04 | HUEJUTLA DE REYES | 032 | JALTOCAN | 0001 | JALTOCAN | CE | F | JALTOCAN | 1 | CS | 2.1.0 | EQUIPO EN CONSULTORIO DE MEDICINA GENERAL | CARTILLAS DE AGUDEZA VISUAL | HGSSA001841 | 16800 | 2.1.1.B.11 | 0 | 2 | 2 | 0 | 0 | 0 | 0 | 0 | 0 | 0
HGSSA001841 | 13 | HIDALGO | 04 | HUEJUTLA DE REYES | 032 | JALTOCAN | 0001 | JALTOCAN | CE | F | JALTOCAN | 1 | CS | 2.1.0 | EQUIPO EN CONSULTORIO DE MEDICINA GENERAL | TERMOMETRO INFRARROJO | HGSSA001841 | 14028 | 2.1.1.B.12 | 0 | 0 | 0 | 0 | 0 | 0 | 0 | 0 | 0 | 0
HGSSA001841 | 13 | HIDALGO | 04 | HUEJUTLA DE REYES | 032 | JALTOCAN | 0001 | JALTOCAN | CE | F | JALTOCAN | 1 | CS | 2.1.0 | EQUIPO EN CONSULTORIO DE MEDICINA GENERAL | CARDIOTOCOGRAFO | HGSSA001841 | 37796 | 2.1.1.B.13 | 0 | 0 | 0 | 0 | 0 | 0 | 0 | 0 | 0 | 0
HGSSA001841 | 13 | HIDALGO | 04 | HUEJUTLA DE REYES | 032 | JALTOCAN | 0001 | JALTOCAN | CE | F | JALTOCAN | 1 | CS | 2.1.0 | EQUIPO EN CONSULTORIO DE MEDICINA GENERAL | ELECTROCARDIOGRAFO | HGSSA001841 | 36369 | 2.1.1.B.14 | 0 | 0 | 0 | 0 | 0 | 0 | 0 | 0 | 0 | 0
HGSSA001841 | 13 | HIDALGO | 04 | HUEJUTLA DE REYES | 032 | JALTOCAN | 0001 | JALTOCAN | CE | F | JALTOCAN | 1 | CS | 2.1.0 | EQUIPO EN CONSULTORIO DE MEDICINA GENERAL | FONODETECTOR DE LATIDOS FETALES | HGSSA001841 | 35067 | 2.1.1.B.15 | 0 | 3 | 3 | 0 | 0 | 0 | 0 | 0 | 0 | 0
HGSSA001841 | 13 | HIDALGO | 04 | HUEJUTLA DE REYES | 032 | JALTOCAN | 0001 | JALTOCAN | CE | F | JALTOCAN | 1 | CS | 2.1.0 | EQUIPO EN CONSULTORIO DE MEDICINA GENERAL | NEGATOSCOPIO | HGSSA001841 | 40988 | 2.1.1.B.16 | 0 | 1 | 1 | 0 | 0 | 0 | 0 | 0 | 0 | 0
HGSSA001841 | 13 | HIDALGO | 04 | HUEJUTLA DE REYES | 032 | JALTOCAN | 0001 | JALTOCAN | CE | F | JALTOCAN | 1 | CS | 2.1.0 | EQUIPO EN CONSULTORIO DE MEDICINA GENERAL | REFRIGERADOR PARA VACUNAS | HGSSA001841 | 533_786_0034 | 2.1.1.B.17 | 0 | 1 | 1 | 0 | 0 | 0 | 0 | 0 | 0 | 0
HGSSA001841 | 13 | HIDALGO | 04 | HUEJUTLA DE REYES | 032 | JALTOCAN | 0001 | JALTOCAN | CE | F | JALTOCAN | 1 | CS | 2.1.0 | EQUIPO EN CONSULTORIO DE MEDICINA GENERAL | BALANZA ELECTRONICA PARA SILLA DE RUEDAS | HGSSA001841 | balansillarue | 2.1.1.B.21 | 0 | 0 | 0 | 0 | 0 | 0 | 0 | 0 | 0 | 0
HGSSA001841 | 13 | HIDALGO | 04 | HUEJUTLA DE REYES | 032 | JALTOCAN | 0001 | JALTOCAN | CE | F | JALTOCAN | 1 | CS | 2.1.0 | EQUIPO EN CONSULTORIO DE ESTOMATOLOGIA | UNIDAD ESTOMATOLOGICA CON MODULO INTEGRADO | HGSSA001841 | 34991 | 2.1.3.B.1 | 0 | 2 | 2 | 0 | 0 | 0 | 0 | 0 | 0 | 0
HGSSA001841 | 13 | HIDALGO | 04 | HUEJUTLA DE REYES | 032 | JALTOCAN | 0001 | JALTOCAN | CE | F | JALTOCAN | 1 | CS | 2.1.0 | EQUIPO EN CONSULTORIO DE ESTOMATOLOGIA | UNIDAD RADIOLOGICA DENTAL (RAYOS X DENTAL) | HGSSA001841 | 35293 | 2.1.3.B.2 | 0 | 1 | 1 | 0 | 0 | 0 | 0 | 0 | 0 | 0
HGSSA001841 | 13 | HIDALGO | 04 | HUEJUTLA DE REYES | 032 | JALTOCAN | 0001 | JALTOCAN | CE | F | JALTOCAN | 1 | CS | 2.1.0 | EQUIPO EN CONSULTORIO DE ESTOMATOLOGIA | AMALGAMADOR | HGSSA001841 | 10082 | 2.1.3.B.3 | 0 | 1 | 1 | 0 | 0 | 0 | 0 | 0 | 0 | 0
HGSSA001841 | 13 | HIDALGO | 04 | HUEJUTLA DE REYES | 032 | JALTOCAN | 0001 | JALTOCAN | CE | F | JALTOCAN | 1 | CS | 2.1.0 | EQUIPO EN CONSULTORIO DE ESTOMATOLOGIA | LAMPARA DE POLIMERIZACION | HGSSA001841 | 35775 | 2.1.3.B.4 | 0 | 2 | 2 | 0 | 0 | 0 | 0 | 0 | 0 | 0
HGSSA001841 | 13 | HIDALGO | 04 | HUEJUTLA DE REYES | 032 | JALTOCAN | 0001 | JALTOCAN | CE | F | JALTOCAN | 1 | CS | 2.1.0 | EQUIPO EN CONSULTORIO DE ESTOMATOLOGIA | AUTOCLAVE DENTAL (ESTERILIZADOR DE CALOR SECO) | HGSSA001841 | 35363 | 2.1.3.B.5.1 | 0 | 2 | 2 | 0 | 0 | 0 | 0 | 0 | 0 | 0
HGSSA001841 | 13 | HIDALGO | 04 | HUEJUTLA DE REYES | 032 | JALTOCAN | 0001 | JALTOCAN | CE | F | JALTOCAN | 1 | CS | 2.1.0 | EQUIPO EN CONSULTORIO DE ESTOMATOLOGIA | ESTERILIZADOR DE VAPOR AUTOGENERADO PARA DENTAL Y MAXILOFACIAL | HGSSA001841 | 531_385_1080 | 2.1.3.B.5.3 | 0 | 0 | 0 | 0 | 0 | 0 | 0 | 0 | 0 | 0
HGSSA001841 | 13 | HIDALGO | 04 | HUEJUTLA DE REYES | 032 | JALTOCAN | 0001 | JALTOCAN | CE | F | JALTOCAN | 1 | CS | 2.1.0 | EQUIPO EN CONSULTORIO DE ESTOMATOLOGIA | UNIDAD RADIOGRAFICA PANORAMICA DENTAL (ORTOPANTOGRAFO) | HGSSA001841 | 531_341_0564 | 2.1.3.B.6 | 0 | 0 | 0 | 0 | 0 | 0 | 0 | 0 | 0 | 0
HGSSA001841 | 13 | HIDALGO | 04 | HUEJUTLA DE REYES | 032 | JALTOCAN | 0001 | JALTOCAN | CE | F | JALTOCAN | 1 | CS | 2.5.0 | EQUIPO EN AREA DE NEOTATOLOGIA Y CUNERO | LAMPARA DE FOTOTERAPIA | HGSSA001841 | 35239 | 2.5.1.B.01 | 0 | 0 | 0 | 0 | 0 | 0 | 0 | 0 | 0 | 0
HGSSA001841 | 13 | HIDALGO | 04 | HUEJUTLA DE REYES | 032 | JALTOCAN | 0001 | JALTOCAN | CE | F | JALTOCAN | 1 | CS | 2.5.0 | EQUIPO EN AREA DE NEOTATOLOGIA Y CUNERO | MONITOR DE SIGNOS VITALES NEONATAL (ECG, PANI. SPO2, TEMP,PRESION INVASIVA, CO2, EEG) | HGSSA001841 | 35569 | 2.5.1.B.02 | 0 | 0 | 0 | 0 | 0 | 0 | 0 | 0 | 0 | 0
HGSSA001841 | 13 | HIDALGO | 04 | HUEJUTLA DE REYES | 032 | JALTOCAN | 0001 | JALTOCAN | CE | F | JALTOCAN | 1 | CS | 2.5.0 | EQUIPO EN AREA DE NEOTATOLOGIA Y CUNERO | REANIMADOR MANUAL PARA RECIEN NACIDO | HGSSA001841 | 13367 | 2.5.1.B.03 | 0 | 0 | 0 | 0 | 0 | 0 | 0 | 0 | 0 | 0
HGSSA001841 | 13 | HIDALGO | 04 | HUEJUTLA DE REYES | 032 | JALTOCAN | 0001 | JALTOCAN | CE | F | JALTOCAN | 1 | CS | 2.5.0 | EQUIPO EN AREA DE NEOTATOLOGIA Y CUNERO | CUNA DE CALOR RADIANTE CON FOTOTERAPIA | HGSSA001841 | 531_252_0033 | 2.5.1.B.04 | 0 | 0 | 0 | 0 | 0 | 0 | 0 | 0 | 0 | 0
HGSSA001841 | 13 | HIDALGO | 04 | HUEJUTLA DE REYES | 032 | JALTOCAN | 0001 | JALTOCAN | CE | F | JALTOCAN | 1 | CS | 2.5.0 | EQUIPO EN AREA DE NEOTATOLOGIA Y CUNERO | BASCULA PARA BEBE | HGSSA001841 | 35324 | 2.5.1.B.05 | 0 | 0 | 0 | 0 | 0 | 0 | 0 | 0 | 0 | 0
HGSSA001841 | 13 | HIDALGO | 04 | HUEJUTLA DE REYES | 032 | JALTOCAN | 0001 | JALTOCAN | CE | F | JALTOCAN | 1 | CS | 2.5.0 | EQUIPO EN AREA DE NEOTATOLOGIA Y CUNERO | CUNA DE CALOR RADIANTE | HGSSA001841 | 13250 | 2.5.1.B.06 | 0 | 0 | 0 | 0 | 0 | 0 | 0 | 0 | 0 | 0
HGSSA001841 | 13 | HIDALGO | 04 | HUEJUTLA DE REYES | 032 | JALTOCAN | 0001 | JALTOCAN | CE | F | JALTOCAN | 1 | CS | 2.21.0 | EQUIPO EN AREA DE IMAGENOLOGIA | UNIDAD RADIOLOGICA DE PROPOSITO GENERAL (ANALOGICO) | HGSSA001841 | 37644 | 2.21.1.B.1.01 | 0 | 0 | 0 | 0 | 0 | 0 | 0 | 0 | 0 | 0
HGSSA001841 | 13 | HIDALGO | 04 | HUEJUTLA DE REYES | 032 | JALTOCAN | 0001 | JALTOCAN | CE | F | JALTOCAN | 1 | CS | 2.21.0 | EQUIPO EN AREA DE IMAGENOLOGIA | UNIDAD RADIOLOGICA DIGITAL DE PROPOSITO GENERAL | HGSSA001841 | uraddpg | 2.21.1.B.1.02 | 0 | 0 | 0 | 0 | 0 | 0 | 0 | 0 | 0 | 0
HGSSA001841 | 13 | HIDALGO | 04 | HUEJUTLA DE REYES | 032 | JALTOCAN | 0001 | JALTOCAN | CE | F | JALTOCAN | 1 | CS | 2.21.0 | EQUIPO EN AREA DE IMAGENOLOGIA | UNIDAD RADIOLOGICA Y FLUOROSCOPICA CON DETECTOR DIGITAL | HGSSA001841 | unradfluddig | 2.21.1.B.1.03 | 0 | 0 | 0 | 0 | 0 | 0 | 0 | 0 | 0 | 0
HGSSA001841 | 13 | HIDALGO | 04 | HUEJUTLA DE REYES | 032 | JALTOCAN | 0001 | JALTOCAN | CE | F | JALTOCAN | 1 | CS | 2.21.0 | EQUIPO EN AREA DE IMAGENOLOGIA | UNIDAD RADIOLOGICA Y FLUOROSCOPICA CON DETECTOR DIGITAL (ANALOGICO) | HGSSA001841 | unradfluddana | 2.21.1.B.1.04 | 0 | 0 | 0 | 0 | 0 | 0 | 0 | 0 | 0 | 0
HGSSA001841 | 13 | HIDALGO | 04 | HUEJUTLA DE REYES | 032 | JALTOCAN | 0001 | JALTOCAN | CE | F | JALTOCAN | 1 | CS | 2.21.0 | EQUIPO EN AREA DE IMAGENOLOGIA | UNIDAD RADIOLOGICA PORTATIL DIGITAL (EQUIPO PORTATIL DE RAYOS X) | HGSSA001841 | 531_341_2479 | 2.21.1.B.1.05 | 0 | 0 | 0 | 0 | 0 | 0 | 0 | 0 | 0 | 0
HGSSA001841 | 13 | HIDALGO | 04 | HUEJUTLA DE REYES | 032 | JALTOCAN | 0001 | JALTOCAN | CE | F | JALTOCAN | 1 | CS | 2.21.0 | EQUIPO EN AREA DE IMAGENOLOGIA | UNIDAD RADIOLOGICA PORTATIL ANALOGICA (EQUIPO PORTATIL DE RAYOS X) | HGSSA001841 | 531_341_2479_2 | 2.21.1.B.1.06 | 0 | 0 | 0 | 0 | 0 | 0 | 0 | 0 | 0 | 0
HGSSA001841 | 13 | HIDALGO | 04 | HUEJUTLA DE REYES | 032 | JALTOCAN | 0001 | JALTOCAN | CE | F | JALTOCAN | 1 | CS | 2.21.0 | EQUIPO EN AREA DE IMAGENOLOGIA | ULTRASONIDO DE DIAGNOSTICO | HGSSA001841 | 40760 | 2.21.1.B.1.19 | 0 | 0 | 0 | 0 | 0 | 0 | 0 | 0 | 0 | 0
HGSSA001841 | 13 | HIDALGO | 04 | HUEJUTLA DE REYES | 032 | JALTOCAN | 0001 | JALTOCAN | CE | F | JALTOCAN | 1 | CS | 2.21.0 | EQUIPO EN AREA DE IMAGENOLOGIA | ARCO EN C DIGITAL (RAYOS X MOVIL CON FLUOROSCOPIA) | HGSSA001841 | 40948 | 2.21.1.B.1.28 | 0 | 0 | 0 | 0 | 0 | 0 | 0 | 0 | 0 | 0
HGSSA001841 | 13 | HIDALGO | 04 | HUEJUTLA DE REYES | 032 | JALTOCAN | 0001 | JALTOCAN | CE | F | JALTOCAN | 1 | CS | 2.21.0 | EQUIPO EN AREA DE IMAGENOLOGIA | ARCO EN C ANALOGICO (RAYOS X MOVIL CON FLUOROSCOPIA) | HGSSA001841 | 40948_2 | 2.21.1.B.1.29 | 0 | 0 | 0 | 0 | 0 | 0 | 0 | 0 | 0 | 0
HGSSA001841 | 13 | HIDALGO | 04 | HUEJUTLA DE REYES | 032 | JALTOCAN | 0001 | JALTOCAN | CE | F | JALTOCAN | 1 | CS | 2.21.0 | EQUIPO EN AREA DE IMAGENOLOGIA | NEGATOSCOPIO | HGSSA001841 | 40988 | 2.21.1.B.1.30 | 0 | 0 | 0 | 0 | 0 | 0 | 0 | 0 | 0 | 0
HGSSA001841 | 13 | HIDALGO | 04 | HUEJUTLA DE REYES | 032 | JALTOCAN | 0001 | JALTOCAN | CE | F | JALTOCAN | 1 | CS | 2.21.0 | EQUIPO EN AREA DE IMAGENOLOGIA | MONITOR DE SIGNOS VITALES BASICO (ECG, PANI. SPO2, TEMP) | HGSSA001841 | 33586 | 2.21.1.B.1.31 | 0 | 0 | 0 | 0 | 0 | 0 | 0 | 0 | 0 | 0
HGSSA001841 | 13 | HIDALGO | 04 | HUEJUTLA DE REYES | 032 | JALTOCAN | 0001 | JALTOCAN | CE | F | JALTOCAN | 1 | CS | 2.25.0 | EQUIPO EN LABORATORIO CLINICO | ANALIZADOR DE QUIMICA CLINICA | HGSSA001841 | 533_036_0701 | 2.25.1.B.02 | 0 | 0 | 0 | 0 | 0 | 0 | 0 | 0 | 0 | 0
HGSSA001841 | 13 | HIDALGO | 04 | HUEJUTLA DE REYES | 032 | JALTOCAN | 0001 | JALTOCAN | CE | F | JALTOCAN | 1 | CS | 2.26.0 | EQUIPO EN LABORATORIO DE MICROBIOLOGIA | ANALIZADOR DE MICROBIOLOGIA | HGSSA001841 | 533_578_0056 | 2.26.1.B.2 | 0 | 0 | 0 | 0 | 0 | 0 | 0 | 0 | 0 | 0
HGSSA001841 | 13 | HIDALGO | 04 | HUEJUTLA DE REYES | 032 | JALTOCAN | 0001 | JALTOCAN | CE | F | JALTOCAN | 1 | CS | 3.1.0 | EQUIPO EN AMBULANCIAS | DESFIBRILADOR AUTOMATIZADO EXTERNO | HGSSA001841 | 531_286_0017 | 3.1.B.02 | 0 | 0 | 0 | 0 | 0 | 0 | 0 | 0 | 0 | 0
HGSSA001841 | 13 | HIDALGO | 04 | HUEJUTLA DE REYES | 032 | JALTOCAN | 0001 | JALTOCAN | CE | F | JALTOCAN | 1 | CS | 3.1.0 | EQUIPO EN AMBULANCIAS | BOMBA DE INFUSION PORTATIL | HGSSA001841 | 16491 | 3.1.B.05 | 0 | 0 | 0 | 0 | 0 | 0 | 0 | 0 | 0 | 0
HGSSA001841 | 13 | HIDALGO | 04 | HUEJUTLA DE REYES | 032 | JALTOCAN | 0001 | JALTOCAN | CE | F | JALTOCAN | 1 | CS | 3.1.0 | EQUIPO EN AMBULANCIAS | ESFIGMOMANOMETRO MERCURIAL | HGSSA001841 | 531_116_0328 | 3.1.B.07 | 0 | 0 | 0 | 0 | 0 | 0 | 0 | 0 | 0 | 0
HGSSA001841 | 13 | HIDALGO | 04 | HUEJUTLA DE REYES | 032 | JALTOCAN | 0001 | JALTOCAN | CE | F | JALTOCAN | 1 | CS | 3.1.0 | EQUIPO EN AMBULANCIAS | ESFIGMOMANOMETRO ANEROIDE | HGSSA001841 | 531_116_0369 | 3.1.B.08 | 0 | 1 | 1 | 0 | 0 | 0 | 0 | 0 | 0 | 0
HGSSA001841 | 13 | HIDALGO | 04 | HUEJUTLA DE REYES | 032 | JALTOCAN | 0001 | JALTOCAN | CE | F | JALTOCAN | 1 | CS | 3.1.0 | EQUIPO EN AMBULANCIAS | ESFIGMOMANOMETRO ELECTRONICO | HGSSA001841 | 13106 | 3.1.B.09 | 0 | 0 | 0 | 0 | 0 | 0 | 0 | 0 | 0 | 0
HGSSA001841 | 13 | HIDALGO | 04 | HUEJUTLA DE REYES | 032 | JALTOCAN | 0001 | JALTOCAN | CE | F | JALTOCAN | 1 | CS | 3.1.0 | EQUIPO EN AMBULANCIAS | ESTETOSCOPIO BIAURICULAR | HGSSA001841 | 13750 | 3.1.B.10 | 0 | 1 | 1 | 0 | 0 | 0 | 0 | 0 | 0 | 0
HGSSA001841 | 13 | HIDALGO | 04 | HUEJUTLA DE REYES | 032 | JALTOCAN | 0001 | JALTOCAN | CE | F | JALTOCAN | 1 | CS | 3.1.0 | EQUIPO EN AMBULANCIAS | OXIMETRO DE PULSO CON DESPLIEGUE DE CURVA DE PLETISMOGRAFIA | HGSSA001841 | 17148 | 3.1.B.11 | 0 | 1 | 1 | 0 | 0 | 0 | 0 | 0 | 0 | 0
HGSSA001841 | 13 | HIDALGO | 04 | HUEJUTLA DE REYES | 032 | JALTOCAN | 0001 | JALTOCAN | CE | F | JALTOCAN | 1 | CS | 3.1.0 | EQUIPO EN AMBULANCIAS | VENTILADOR DE TRASLADO NEONATAL | HGSSA001841 | 531_941_1058 | 3.1.B.12 | 0 | 0 | 0 | 0 | 0 | 0 | 0 | 0 | 0 | 0
HGSSA001841 | 13 | HIDALGO | 04 | HUEJUTLA DE REYES | 032 | JALTOCAN | 0001 | JALTOCAN | CE | F | JALTOCAN | 1 | CS | 3.1.0 | EQUIPO EN AMBULANCIAS | VENTILADOR DE TRASLADO PEDIATRICO-ADULTO | HGSSA001841 | 531_941_0279 | 3.1.B.13 | 0 | 0 | 0 | 0 | 0 | 0 | 0 | 0 | 0 | 0
HGSSA001841 | 13 | HIDALGO | 04 | HUEJUTLA DE REYES | 032 | JALTOCAN | 0001 | JALTOCAN | CE | F | JALTOCAN | 1 | CS | 3.1.0 | EQUIPO EN AMBULANCIAS | INCUBADORA DE TRASLADO | HGSSA001841 | 531_497_0053 | 3.1.B.14 | 0 | 0 | 0 | 0 | 0 | 0 | 0 | 0 | 0 | 0
HGSSA001841 | 13 | HIDALGO | 04 | HUEJUTLA DE REYES | 032 | JALTOCAN | 0001 | JALTOCAN | CE | F | JALTOCAN | 1 | CS | 3.1.0 | EQUIPO EN AMBULANCIAS | CAPNOGRAFO | HGSSA001841 | 531_619_0387 | 3.1.B.15 | 0 | 0 | 0 | 0 | 0 | 0 | 0 | 0 | 0 | 0
HGSSA001841 | 13 | HIDALGO | 04 | HUEJUTLA DE REYES | 032 | JALTOCAN | 0001 | JALTOCAN | CE | F | JALTOCAN | 1 | CS | 3.1.0 | EQUIPO EN AMBULANCIAS | MONITOR DE SIGNOS VITALES DE TRASLADO | HGSSA001841 | 531_619_0411 | 3.1.B.16 | 0 | 0 | 0 | 0 | 0 | 0 | 0 | 0 | 0 | 0
HGSSA001841 | 13 | HIDALGO | 04 | HUEJUTLA DE REYES | 032 | JALTOCAN | 0001 | JALTOCAN | CE | F | JALTOCAN | 1 | CS | 3.1.0 | EQUIPO EN AMBULANCIAS | ESTUCHE DE DIAGNOSTICO COMPLETO (OFTALMOSCOPIO Y OTOSCOPIO) | HGSSA001841 | estuchediag | 3.1.B.17 | 0 | 1 | 1 | 0 | 0 | 0 | 0 | 0 | 0 | 0
HGSSA001841 | 13 | HIDALGO | 04 | HUEJUTLA DE REYES | 032 | JALTOCAN | 0001 | JALTOCAN | CE | F | JALTOCAN | 1 | CS | 3.3.0 | EQUIPO EN AREA DE CENTRAL DE ESTERILIZACION Y EQUIPO | ESTERILIZADOR DE VAPOR | HGSSA001841 | 35366 | 3.3.1.B.1 | 0 | 1 | 1 | 0 | 0 | 0 | 0 | 0 | 0 | 0
HGSSA001841 | 13 | HIDALGO | 04 | HUEJUTLA DE REYES | 032 | JALTOCAN | 0001 | JALTOCAN | CE | F | JALTOCAN | 1 | CS | 3.3.0 | EQUIPO EN AREA DE CENTRAL DE ESTERILIZACION Y EQUIPO | ESTERILIZADOR DE BAJA TEMPERATURA A TRAVES DE PEROXIDO DE HIDROGENO | HGSSA001841 | 36305 | 3.3.1.B.3 | 0 | 0 | 0 | 0 | 0 | 0 | 0 | 0 | 0 | 0
HGSSA001841 | 13 | HIDALGO | 04 | HUEJUTLA DE REYES | 032 | JALTOCAN | 0001 | JALTOCAN | CE | F | JALTOCAN | 1 | CS | 3.4.0 | CENTRO DE MEZCLAS | CAMPANA DE FLUJO LAMINAR | HGSSA001841 | 35145 | 3.4.1.B.1 | 0 | 0 | 0 | 0 | 0 | 0 | 0 | 0 | 0 | 0
HGSSA001841 | 13 | HIDALGO | 04 | HUEJUTLA DE REYES | 032 | JALTOCAN | 0001 | JALTOCAN | CE | F | JALTOCAN | 1 | CS | 3.5.0 | FARMACIA | REFRIGERADOR DE FARMACIA | HGSSA001841 | 17156 | 3.5.B.1.1 | 0 | 1 | 1 | 0 | 0 | 0 | 0 | 0 | 0 | 0
HGSSA001841 | 13 | HIDALGO | 04 | HUEJUTLA DE REYES | 032 | JALTOCAN | 0001 | JALTOCAN | CE | F | JALTOCAN | 1 | CS | 3.5.0 | FARMACIA | REFRIGERADOR PARA VACUNAS | HGSSA001841 | 533_786_0034 | 3.5.B.1.2 | 0 | 1 | 1 | 0 | 0 | 0 | 0 | 0 | 0 | 0
HGSSA001841 | 13 | HIDALGO | 04 | HUEJUTLA DE REYES | 032 | JALTOCAN | 0001 | JALTOCAN | CE | F | JALTOCAN | 1 | CS | 3.5.0 | FARMACIA | ULTRACONGELADOR | HGSSA001841 | 533_255_0101 | 3.5.B.1.3 | 0 | 0 | 0 | 0 | 0 | 0 | 0 | 0 | 0 | 0
HGSSA001841 | 13 | HIDALGO | 04 | HUEJUTLA DE REYES | 032 | JALTOCAN | 0001 | JALTOCAN | CE | F | JALTOCAN | 1 | CS | 3.5.0 | EQUIPO EN AREA DE CENTRAL DE ESTERILIZACION Y EQUIPO | ULTRACONGELADOR | HGSSA001841 | 533_255_0101 | 3.5.B.1.3 | 0 | 0 | 0 | 0 | 0 | 0 | 0 | 0 | 0 | 0
HGSSA001841 | 13 | HIDALGO | 04 | HUEJUTLA DE REYES | 032 | JALTOCAN | 0001 | JALTOCAN | CE | F | JALTOCAN | 1 | CS | 3.5.0 | FARMACIA | CONGELADOR | HGSSA001841 | 533_255_0218 | 3.5.B.1.4 | 0 | 1 | 1 | 0 | 0 | 0 | 0 | 0 | 0 | 0
HGSSA001865 | 13 | HIDALGO | 04 | HUEJUTLA DE REYES | 034 | LOLOTLA | 0001 | LOLOTLA | CE | E | LOLOTLA | 1 | CS | 2.1.0 | EQUIPO EN CONSULTORIO DE MEDICINA GENERAL | ESTETOSCOPIO BIAURICULAR | HGSSA001865 | 13750 | 2.1.1.B.04 | 3 | 4 | 7 | 0 | 0 | 0 | 3 | 0 | 0 | 0
HGSSA001865 | 13 | HIDALGO | 04 | HUEJUTLA DE REYES | 034 | LOLOTLA | 0001 | LOLOTLA | CE | E | LOLOTLA | 1 | CS | 2.1.0 | EQUIPO EN CONSULTORIO DE MEDICINA GENERAL | ESTETOSCOPIO FETAL O DE PINARD | HGSSA001865 | 32659 | 2.1.1.B.05 | 2 | 2 | 4 | 0 | 0 | 2 | 0 | 0 | 0 | 0
HGSSA001865 | 13 | HIDALGO | 04 | HUEJUTLA DE REYES | 034 | LOLOTLA | 0001 | LOLOTLA | CE | E | LOLOTLA | 1 | CS | 2.1.0 | EQUIPO EN CONSULTORIO DE MEDICINA GENERAL | BASCULA CON ESTADIMETRO | HGSSA001865 | 35323 | 2.1.1.B.07 | 1 | 3 | 4 | 0 | 0 | 0 | 1 | 0 | 0 | 0
HGSSA001865 | 13 | HIDALGO | 04 | HUEJUTLA DE REYES | 034 | LOLOTLA | 0001 | LOLOTLA | CE | E | LOLOTLA | 1 | CS | 2.1.0 | EQUIPO EN CONSULTORIO DE MEDICINA GENERAL | BASCULA PARA BEBE | HGSSA001865 | 35324 | 2.1.1.B.08 | 3 | 2 | 5 | 0 | 3 | 0 | 0 | 0 | 0 | 0
HGSSA001865 | 13 | HIDALGO | 04 | HUEJUTLA DE REYES | 034 | LOLOTLA | 0001 | LOLOTLA | CE | E | LOLOTLA | 1 | CS | 2.1.0 | EQUIPO EN CONSULTORIO DE MEDICINA GENERAL | LAMPARA DE HAZ DIRECCIONABLE | HGSSA001865 | 36843 | 2.1.1.B.09 | 3 | 3 | 6 | 0 | 0 | 0 | 3 | 0 | 0 | 0
HGSSA001865 | 13 | HIDALGO | 04 | HUEJUTLA DE REYES | 034 | LOLOTLA | 0001 | LOLOTLA | CE | E | LOLOTLA | 1 | CS | 2.1.0 | EQUIPO EN CONSULTORIO DE MEDICINA GENERAL | MESA DE EXPLORACION GENERAL | HGSSA001865 | 36065 | 2.1.1.B.10 | 0 | 4 | 4 | 0 | 0 | 0 | 0 | 0 | 0 | 0
HGSSA001865 | 13 | HIDALGO | 04 | HUEJUTLA DE REYES | 034 | LOLOTLA | 0001 | LOLOTLA | CE | E | LOLOTLA | 1 | CS | 2.1.0 | EQUIPO EN CONSULTORIO DE MEDICINA GENERAL | FONODETECTOR DE LATIDOS FETALES | HGSSA001865 | 35067 | 2.1.1.B.15 | 1 | 1 | 2 | 0 | 0 | 1 | 0 | 0 | 0 | 0
HGSSA001865 | 13 | HIDALGO | 04 | HUEJUTLA DE REYES | 034 | LOLOTLA | 0001 | LOLOTLA | CE | E | LOLOTLA | 1 | CS | 2.1.0 | EQUIPO EN CONSULTORIO DE MEDICINA GENERAL | NEGATOSCOPIO | HGSSA001865 | 40988 | 2.1.1.B.16 | 0 | 2 | 2
HGSSA001865 | 13 | HIDALGO | 04 | HUEJUTLA DE REYES | 034 | LOLOTLA | 0001 | LOLOTLA | CE | E | LOLOTLA | 1 | CS | 2.1.0 | EQUIPO EN CONSULTORIO DE ESTOMATOLOGIA | AMALGAMADOR | HGSSA001865 | 10082 | 2.1.3.B.3 | 0 | 1 | 1 | 0 | 0 | 0 | 0 | 0 | 0 | 0
HGSSA001865 | 13 | HIDALGO | 04 | HUEJUTLA DE REYES | 034 | LOLOTLA | 0001 | LOLOTLA | CE | E | LOLOTLA | 1 | CS | 2.1.0 | EQUIPO EN CONSULTORIO DE ESTOMATOLOGIA | LAMPARA DE POLIMERIZACION | HGSSA001865 | 35775 | 2.1.3.B.4 | 1 | 1 | 2 | 0 | 1 | 0 | 0 | 0 | 0 | 0
HGSSA001865 | 13 | HIDALGO | 04 | HUEJUTLA DE REYES | 034 | LOLOTLA | 0001 | LOLOTLA | CE | E | LOLOTLA | 1 | CS | 2.1.0 | EQUIPO EN CONSULTORIO DE ESTOMATOLOGIA | AUTOCLAVE DENTAL (ESTERILIZADOR DE CALOR SECO) | HGSSA001865 | 35363 | 2.1.3.B.5.1 | 0 | 1 | 1 | 0 | 0 | 0 | 0 | 0 | 0 | 0
HGSSA001865 | 13 | HIDALGO | 04 | HUEJUTLA DE REYES | 034 | LOLOTLA | 0001 | LOLOTLA | CE | E | LOLOTLA | 1 | CS | 2.3.0 | EQUIPO EN AREA DE CURACION / OBSERVACION | MESA DE EXPLORACION GENERAL | HGSSA001865 | 36065 | 2.3.2.B.02 | 0 | 1 | 1 | 0 | 0 | 0 | 0 | 0 | 0 | 0
HGSSA001865 | 13 | HIDALGO | 04 | HUEJUTLA DE REYES | 034 | LOLOTLA | 0001 | LOLOTLA | CE | E | LOLOTLA | 1 | CS | 3.1.0 | EQUIPO EN AMBULANCIAS | SISTEMA INMOVILIZACION | HGSSA001865 | 12093 | 3.1.B.01 | 0 | 0 | 0 | 0 | 0 | 0 | 0 | 0 | 0 | 1
HGSSA001870 | 13 | HIDALGO | 04 | HUEJUTLA DE REYES | 034 | LOLOTLA | 0013 | CHALMA | CE | A | CHALMA | 1 | CS | 2.1.0 | EQUIPO EN CONSULTORIO DE MEDICINA GENERAL | ESTETOSCOPIO BIAURICULAR | HGSSA001870 | 13750 | 2.1.1.B.04 | 4 | 3 | 7 | 0 | 0 | 3 | 0 | 1 | 0 | 0
HGSSA001870 | 13 | HIDALGO | 04 | HUEJUTLA DE REYES | 034 | LOLOTLA | 0013 | CHALMA | CE | A | CHALMA | 1 | CS | 2.1.0 | EQUIPO EN CONSULTORIO DE MEDICINA GENERAL | ESTETOSCOPIO FETAL O DE PINARD | HGSSA001870 | 32659 | 2.1.1.B.05 | 1 | 1 | 2 | 0 | 0 | 1 | 0 | 0 | 0 | 0
HGSSA001870 | 13 | HIDALGO | 04 | HUEJUTLA DE REYES | 034 | LOLOTLA | 0013 | CHALMA | CE | A | CHALMA | 1 | CS | 2.1.0 | EQUIPO EN CONSULTORIO DE MEDICINA GENERAL | BASCULA CON ESTADIMETRO | HGSSA001870 | 35323 | 2.1.1.B.07 | 1 | 1 | 2 | 0 | 0 | 0 | 0 | 1 | 0 | 0
HGSSA001870 | 13 | HIDALGO | 04 | HUEJUTLA DE REYES | 034 | LOLOTLA | 0013 | CHALMA | CE | A | CHALMA | 1 | CS | 2.1.0 | EQUIPO EN CONSULTORIO DE MEDICINA GENERAL | BASCULA PARA BEBE | HGSSA001870 | 35324 | 2.1.1.B.08 | 2 | 1 | 3 | 0 | 0 | 1 | 0 | 1 | 0 | 0
HGSSA001870 | 13 | HIDALGO | 04 | HUEJUTLA DE REYES | 034 | LOLOTLA | 0013 | CHALMA | CE | A | CHALMA | 1 | CS | 2.1.0 | EQUIPO EN CONSULTORIO DE MEDICINA GENERAL | LAMPARA DE HAZ DIRECCIONABLE | HGSSA001870 | 36843 | 2.1.1.B.09 | 2 | 1 | 3 | 0 | 0 | 2 | 0 | 0 | 0 | 0
HGSSA001870 | 13 | HIDALGO | 04 | HUEJUTLA DE REYES | 034 | LOLOTLA | 0013 | CHALMA | CE | A | CHALMA | 1 | CS | 2.1.0 | EQUIPO EN CONSULTORIO DE MEDICINA GENERAL | MESA DE EXPLORACION GENERAL | HGSSA001870 | 36065 | 2.1.1.B.10 | 1 | 2 | 3 | 0 | 0 | 1 | 0 | 0 | 0 | 0
HGSSA001870 | 13 | HIDALGO | 04 | HUEJUTLA DE REYES | 034 | LOLOTLA | 0013 | CHALMA | CE | A | CHALMA | 1 | CS | 2.1.0 | EQUIPO EN CONSULTORIO DE MEDICINA GENERAL | NEGATOSCOPIO | HGSSA001870 | 40988 | 2.1.1.B.16 | 0 | 1 | 1
HGSSA001870 | 13 | HIDALGO | 04 | HUEJUTLA DE REYES | 034 | LOLOTLA | 0013 | CHALMA | CE | A | CHALMA | 1 | CS | 2.3.0 | EQUIPO EN AREA DE CURACION / OBSERVACION | MESA DE EXPLORACION GENERAL | HGSSA001870 | 36065 | 2.3.2.B.02 | 3 | 0 | 3 | 3 | 0 | 0 | 0 | 0 | 0 | 0
HGSSA001882 | 13 | HIDALGO | 04 | HUEJUTLA DE REYES | 034 | LOLOTLA | 0014 | CHANTASCO | CE | A | CHANTASCO | 1 | CS | 2.1.0 | EQUIPO EN CONSULTORIO DE MEDICINA GENERAL | ESTETOSCOPIO BIAURICULAR | HGSSA001882 | 13750 | 2.1.1.B.04 | 3 | 1 | 4 | 0 | 0 | 3 | 0 | 0 | 0 | 0
HGSSA001882 | 13 | HIDALGO | 04 | HUEJUTLA DE REYES | 034 | LOLOTLA | 0014 | CHANTASCO | CE | A | CHANTASCO | 1 | CS | 2.1.0 | EQUIPO EN CONSULTORIO DE MEDICINA GENERAL | ESTETOSCOPIO FETAL O DE PINARD | HGSSA001882 | 32659 | 2.1.1.B.05 | 4 | 0 | 4 | 0 | 0 | 4 | 0 | 0 | 0 | 0
HGSSA001882 | 13 | HIDALGO | 04 | HUEJUTLA DE REYES | 034 | LOLOTLA | 0014 | CHANTASCO | CE | A | CHANTASCO | 1 | CS | 2.1.0 | EQUIPO EN CONSULTORIO DE MEDICINA GENERAL | BASCULA CON ESTADIMETRO | HGSSA001882 | 35323 | 2.1.1.B.07 | 0 | 1 | 1 | 0 | 0 | 0 | 0 | 0 | 0 | 0
HGSSA001882 | 13 | HIDALGO | 04 | HUEJUTLA DE REYES | 034 | LOLOTLA | 0014 | CHANTASCO | CE | A | CHANTASCO | 1 | CS | 2.1.0 | EQUIPO EN CONSULTORIO DE MEDICINA GENERAL | BASCULA PARA BEBE | HGSSA001882 | 35324 | 2.1.1.B.08 | 0 | 1 | 1 | 0 | 0 | 0 | 0 | 0 | 0 | 0
HGSSA001882 | 13 | HIDALGO | 04 | HUEJUTLA DE REYES | 034 | LOLOTLA | 0014 | CHANTASCO | CE | A | CHANTASCO | 1 | CS | 2.1.0 | EQUIPO EN CONSULTORIO DE MEDICINA GENERAL | MESA DE EXPLORACION GENERAL | HGSSA001882 | 36065 | 2.1.1.B.10 | 0 | 1 | 1 | 0 | 0 | 0 | 0 | 0 | 0 | 0
HGSSA001882 | 13 | HIDALGO | 04 | HUEJUTLA DE REYES | 034 | LOLOTLA | 0014 | CHANTASCO | CE | A | CHANTASCO | 1 | CS | 2.1.0 | EQUIPO EN CONSULTORIO DE MEDICINA GENERAL | NEGATOSCOPIO | HGSSA001882 | 40988 | 2.1.1.B.16 | 0 | 1 | 1
HGSSA001894 | 13 | HIDALGO | 04 | HUEJUTLA DE REYES | 034 | LOLOTLA | 0015 | CHICONCOAC | CE | A | CHICONCOAC | 1 | CS | 2.1.0 | EQUIPO EN CONSULTORIO DE MEDICINA GENERAL | ESTETOSCOPIO BIAURICULAR | HGSSA001894 | 13750 | 2.1.1.B.04 | 0 | 3 | 3 | 0 | 0 | 0 | 0 | 0 | 0 | 0
HGSSA001894 | 13 | HIDALGO | 04 | HUEJUTLA DE REYES | 034 | LOLOTLA | 0015 | CHICONCOAC | CE | A | CHICONCOAC | 1 | CS | 2.1.0 | EQUIPO EN CONSULTORIO DE MEDICINA GENERAL | ESTETOSCOPIO FETAL O DE PINARD | HGSSA001894 | 32659 | 2.1.1.B.05 | 1 | 1 | 2 | 0 | 0 | 1 | 0 | 0 | 0 | 0
HGSSA001894 | 13 | HIDALGO | 04 | HUEJUTLA DE REYES | 034 | LOLOTLA | 0015 | CHICONCOAC | CE | A | CHICONCOAC | 1 | CS | 2.1.0 | EQUIPO EN CONSULTORIO DE MEDICINA GENERAL | BASCULA CON ESTADIMETRO | HGSSA001894 | 35323 | 2.1.1.B.07 | 0 | 1 | 1 | 0 | 0 | 0 | 0 | 0 | 0 | 0
HGSSA001894 | 13 | HIDALGO | 04 | HUEJUTLA DE REYES | 034 | LOLOTLA | 0015 | CHICONCOAC | CE | A | CHICONCOAC | 1 | CS | 2.1.0 | EQUIPO EN CONSULTORIO DE MEDICINA GENERAL | BASCULA PARA BEBE | HGSSA001894 | 35324 | 2.1.1.B.08 | 0 | 1 | 1 | 0 | 0 | 0 | 0 | 0 | 0 | 0
HGSSA001894 | 13 | HIDALGO | 04 | HUEJUTLA DE REYES | 034 | LOLOTLA | 0015 | CHICONCOAC | CE | A | CHICONCOAC | 1 | CS | 2.1.0 | EQUIPO EN CONSULTORIO DE MEDICINA GENERAL | LAMPARA DE HAZ DIRECCIONABLE | HGSSA001894 | 36843 | 2.1.1.B.09 | 3 | 1 | 4 | 0 | 0 | 3 | 0 | 0 | 0 | 0
HGSSA001894 | 13 | HIDALGO | 04 | HUEJUTLA DE REYES | 034 | LOLOTLA | 0015 | CHICONCOAC | CE | A | CHICONCOAC | 1 | CS | 2.1.0 | EQUIPO EN CONSULTORIO DE MEDICINA GENERAL | MESA DE EXPLORACION GENERAL | HGSSA001894 | 36065 | 2.1.1.B.10 | 0 | 3 | 3 | 0 | 0 | 0 | 0 | 0 | 0 | 0
HGSSA001894 | 13 | HIDALGO | 04 | HUEJUTLA DE REYES | 034 | LOLOTLA | 0015 | CHICONCOAC | CE | A | CHICONCOAC | 1 | CS | 2.1.0 | EQUIPO EN CONSULTORIO DE MEDICINA GENERAL | FONODETECTOR DE LATIDOS FETALES | HGSSA001894 | 35067 | 2.1.1.B.15 | 0 | 1 | 1 | 0 | 0 | 0 | 0 | 0 | 0 | 0
HGSSA001894 | 13 | HIDALGO | 04 | HUEJUTLA DE REYES | 034 | LOLOTLA | 0015 | CHICONCOAC | CE | A | CHICONCOAC | 1 | CS | 2.1.0 | EQUIPO EN CONSULTORIO DE MEDICINA GENERAL | NEGATOSCOPIO | HGSSA001894 | 40988 | 2.1.1.B.16 | 0 | 1 | 1
HGSSA002326 | 13 | HIDALGO | 04 | HUEJUTLA DE REYES | 046 | SAN FELIPE ORIZATLAN | 0001 | SAN FELIPE ORIZATLAN | CE | F | SAN FELIPE ORIZATLAN | 1 | CS | 2.1.0 | EQUIPO EN CONSULTORIO DE MEDICINA GENERAL | ESFIGMOMANOMETRO MERCURIAL | HGSSA002326 | 531_116_0328 | 2.1.1.B.01 | 0 | 0 | 0 | 0 | 0 | 0 | 0 | 0 | 0 | 0
HGSSA002326 | 13 | HIDALGO | 04 | HUEJUTLA DE REYES | 046 | SAN FELIPE ORIZATLAN | 0001 | SAN FELIPE ORIZATLAN | CE | F | SAN FELIPE ORIZATLAN | 1 | CS | 2.1.0 | EQUIPO EN CONSULTORIO DE MEDICINA GENERAL | ESFIGMOMANOMETRO ANEROIDE | HGSSA002326 | 531_116_0369 | 2.1.1.B.02 | 0 | 1 | 1 | 0 | 0 | 0 | 0 | 0 | 0 | 0
HGSSA002326 | 13 | HIDALGO | 04 | HUEJUTLA DE REYES | 046 | SAN FELIPE ORIZATLAN | 0001 | SAN FELIPE ORIZATLAN | CE | F | SAN FELIPE ORIZATLAN | 1 | CS | 2.1.0 | EQUIPO EN CONSULTORIO DE MEDICINA GENERAL | ESFIGMOMANOMETRO ELECTRONICO | HGSSA002326 | 13106 | 2.1.1.B.03 | 0 | 0 | 0 | 0 | 0 | 0 | 0 | 0 | 0 | 0
HGSSA002326 | 13 | HIDALGO | 04 | HUEJUTLA DE REYES | 046 | SAN FELIPE ORIZATLAN | 0001 | SAN FELIPE ORIZATLAN | CE | F | SAN FELIPE ORIZATLAN | 1 | CS | 2.1.0 | EQUIPO EN CONSULTORIO DE MEDICINA GENERAL | ESTETOSCOPIO BIAURICULAR | HGSSA002326 | 13750 | 2.1.1.B.04 | 0 | 7 | 7 | 0 | 0 | 0 | 0 | 0 | 0 | 0
HGSSA002326 | 13 | HIDALGO | 04 | HUEJUTLA DE REYES | 046 | SAN FELIPE ORIZATLAN | 0001 | SAN FELIPE ORIZATLAN | CE | F | SAN FELIPE ORIZATLAN | 1 | CS | 2.1.0 | EQUIPO EN CONSULTORIO DE MEDICINA GENERAL | ESTETOSCOPIO FETAL O DE PINARD | HGSSA002326 | 32659 | 2.1.1.B.05 | 0 | 9 | 9 | 0 | 0 | 0 | 0 | 0 | 0 | 0
HGSSA002326 | 13 | HIDALGO | 04 | HUEJUTLA DE REYES | 046 | SAN FELIPE ORIZATLAN | 0001 | SAN FELIPE ORIZATLAN | CE | F | SAN FELIPE ORIZATLAN | 1 | CS | 2.1.0 | EQUIPO EN CONSULTORIO DE MEDICINA GENERAL | ESTUCHE DE DIAGNOSTICO COMPLETO (OFTALMOSCOPIO Y OTOSCOPIO) | HGSSA002326 | estuchediag | 2.1.1.B.06 | 1 | 4 | 5 | 0 | 1 | 0 | 0 | 0 | 0 | 0
HGSSA002326 | 13 | HIDALGO | 04 | HUEJUTLA DE REYES | 046 | SAN FELIPE ORIZATLAN | 0001 | SAN FELIPE ORIZATLAN | CE | F | SAN FELIPE ORIZATLAN | 1 | CS | 2.1.0 | EQUIPO EN CONSULTORIO DE MEDICINA GENERAL | BASCULA CON ESTADIMETRO | HGSSA002326 | 35323 | 2.1.1.B.07 | 6 | 4 | 10 | 0 | 0 | 2 | 0 | 4 | 0 | 0
HGSSA002326 | 13 | HIDALGO | 04 | HUEJUTLA DE REYES | 046 | SAN FELIPE ORIZATLAN | 0001 | SAN FELIPE ORIZATLAN | CE | F | SAN FELIPE ORIZATLAN | 1 | CS | 2.1.0 | EQUIPO EN CONSULTORIO DE MEDICINA GENERAL | BASCULA PARA BEBE | HGSSA002326 | 35324 | 2.1.1.B.08 | 0 | 6 | 6 | 0 | 0 | 0 | 0 | 0 | 0 | 0
HGSSA002326 | 13 | HIDALGO | 04 | HUEJUTLA DE REYES | 046 | SAN FELIPE ORIZATLAN | 0001 | SAN FELIPE ORIZATLAN | CE | F | SAN FELIPE ORIZATLAN | 1 | CS | 2.1.0 | EQUIPO EN CONSULTORIO DE MEDICINA GENERAL | LAMPARA DE HAZ DIRECCIONABLE | HGSSA002326 | 36843 | 2.1.1.B.09 | 0 | 13 | 13 | 0 | 0 | 0 | 0 | 0 | 0 | 0
HGSSA002326 | 13 | HIDALGO | 04 | HUEJUTLA DE REYES | 046 | SAN FELIPE ORIZATLAN | 0001 | SAN FELIPE ORIZATLAN | CE | F | SAN FELIPE ORIZATLAN | 1 | CS | 2.1.0 | EQUIPO EN CONSULTORIO DE MEDICINA GENERAL | MESA DE EXPLORACION GENERAL | HGSSA002326 | 36065 | 2.1.1.B.10 | 0 | 10 | 10 | 0 | 0 | 0 | 0 | 0 | 0 | 0
HGSSA002326 | 13 | HIDALGO | 04 | HUEJUTLA DE REYES | 046 | SAN FELIPE ORIZATLAN | 0001 | SAN FELIPE ORIZATLAN | CE | F | SAN FELIPE ORIZATLAN | 1 | CS | 2.1.0 | EQUIPO EN CONSULTORIO DE MEDICINA GENERAL | CARTILLAS DE AGUDEZA VISUAL | HGSSA002326 | 16800 | 2.1.1.B.11 | 0 | 0 | 0 | 0 | 0 | 0 | 0 | 0 | 0 | 0
HGSSA002326 | 13 | HIDALGO | 04 | HUEJUTLA DE REYES | 046 | SAN FELIPE ORIZATLAN | 0001 | SAN FELIPE ORIZATLAN | CE | F | SAN FELIPE ORIZATLAN | 1 | CS | 2.1.0 | EQUIPO EN CONSULTORIO DE MEDICINA GENERAL | TERMOMETRO INFRARROJO | HGSSA002326 | 14028 | 2.1.1.B.12 | 0 | 1 | 1 | 0 | 0 | 0 | 0 | 0 | 0 | 0
HGSSA002326 | 13 | HIDALGO | 04 | HUEJUTLA DE REYES | 046 | SAN FELIPE ORIZATLAN | 0001 | SAN FELIPE ORIZATLAN | CE | F | SAN FELIPE ORIZATLAN | 1 | CS | 2.1.0 | EQUIPO EN CONSULTORIO DE MEDICINA GENERAL | CARDIOTOCOGRAFO | HGSSA002326 | 37796 | 2.1.1.B.13 | 0 | 0 | 0 | 0 | 0 | 0 | 0 | 0 | 0 | 0
HGSSA002326 | 13 | HIDALGO | 04 | HUEJUTLA DE REYES | 046 | SAN FELIPE ORIZATLAN | 0001 | SAN FELIPE ORIZATLAN | CE | F | SAN FELIPE ORIZATLAN | 1 | CS | 2.1.0 | EQUIPO EN CONSULTORIO DE MEDICINA GENERAL | ELECTROCARDIOGRAFO | HGSSA002326 | 36369 | 2.1.1.B.14 | 0 | 0 | 0 | 0 | 0 | 0 | 0 | 0 | 0 | 0
HGSSA002326 | 13 | HIDALGO | 04 | HUEJUTLA DE REYES | 046 | SAN FELIPE ORIZATLAN | 0001 | SAN FELIPE ORIZATLAN | CE | F | SAN FELIPE ORIZATLAN | 1 | CS | 2.1.0 | EQUIPO EN CONSULTORIO DE MEDICINA GENERAL | FONODETECTOR DE LATIDOS FETALES | HGSSA002326 | 35067 | 2.1.1.B.15 | 0 | 3 | 3 | 0 | 0 | 0 | 0 | 0 | 0 | 0
HGSSA002326 | 13 | HIDALGO | 04 | HUEJUTLA DE REYES | 046 | SAN FELIPE ORIZATLAN | 0001 | SAN FELIPE ORIZATLAN | CE | F | SAN FELIPE ORIZATLAN | 1 | CS | 2.1.0 | EQUIPO EN CONSULTORIO DE MEDICINA GENERAL | NEGATOSCOPIO | HGSSA002326 | 40988 | 2.1.1.B.16 | 0 | 3 | 3 | 0 | 0 | 0 | 0 | 0 | 0 | 0
HGSSA002326 | 13 | HIDALGO | 04 | HUEJUTLA DE REYES | 046 | SAN FELIPE ORIZATLAN | 0001 | SAN FELIPE ORIZATLAN | CE | F | SAN FELIPE ORIZATLAN | 1 | CS | 2.1.0 | EQUIPO EN CONSULTORIO DE MEDICINA GENERAL | REFRIGERADOR PARA VACUNAS | HGSSA002326 | 533_786_0034 | 2.1.1.B.17 | 0 | 3 | 3 | 0 | 0 | 0 | 0 | 0 | 0 | 0
HGSSA002326 | 13 | HIDALGO | 04 | HUEJUTLA DE REYES | 046 | SAN FELIPE ORIZATLAN | 0001 | SAN FELIPE ORIZATLAN | CE | F | SAN FELIPE ORIZATLAN | 1 | CS | 2.1.0 | EQUIPO EN CONSULTORIO DE MEDICINA GENERAL | BALANZA ELECTRONICA PARA SILLA DE RUEDAS | HGSSA002326 | balansillarue | 2.1.1.B.21 | 0 | 0 | 0 | 0 | 0 | 0 | 0 | 0 | 0 | 0
HGSSA002326 | 13 | HIDALGO | 04 | HUEJUTLA DE REYES | 046 | SAN FELIPE ORIZATLAN | 0001 | SAN FELIPE ORIZATLAN | CE | F | SAN FELIPE ORIZATLAN | 1 | CS | 2.1.0 | EQUIPO EN CONSULTORIO DE ESTOMATOLOGIA | UNIDAD ESTOMATOLOGICA CON MODULO INTEGRADO | HGSSA002326 | 34991 | 2.1.3.B.1 | 0 | 0 | 0 | 0 | 0 | 0 | 0 | 0 | 0 | 0
HGSSA002326 | 13 | HIDALGO | 04 | HUEJUTLA DE REYES | 046 | SAN FELIPE ORIZATLAN | 0001 | SAN FELIPE ORIZATLAN | CE | F | SAN FELIPE ORIZATLAN | 1 | CS | 2.1.0 | EQUIPO EN CONSULTORIO DE ESTOMATOLOGIA | UNIDAD RADIOLOGICA DENTAL (RAYOS X DENTAL) | HGSSA002326 | 35293 | 2.1.3.B.2 | 0 | 1 | 1 | 0 | 0 | 0 | 0 | 0 | 0 | 0
HGSSA002326 | 13 | HIDALGO | 04 | HUEJUTLA DE REYES | 046 | SAN FELIPE ORIZATLAN | 0001 | SAN FELIPE ORIZATLAN | CE | F | SAN FELIPE ORIZATLAN | 1 | CS | 2.1.0 | EQUIPO EN CONSULTORIO DE ESTOMATOLOGIA | AMALGAMADOR | HGSSA002326 | 10082 | 2.1.3.B.3 | 0 | 0 | 0 | 0 | 0 | 0 | 0 | 0 | 0 | 0
HGSSA002326 | 13 | HIDALGO | 04 | HUEJUTLA DE REYES | 046 | SAN FELIPE ORIZATLAN | 0001 | SAN FELIPE ORIZATLAN | CE | F | SAN FELIPE ORIZATLAN | 1 | CS | 2.1.0 | EQUIPO EN CONSULTORIO DE ESTOMATOLOGIA | LAMPARA DE POLIMERIZACION | HGSSA002326 | 35775 | 2.1.3.B.4 | 0 | 2 | 2 | 0 | 0 | 0 | 0 | 0 | 0 | 0
HGSSA002326 | 13 | HIDALGO | 04 | HUEJUTLA DE REYES | 046 | SAN FELIPE ORIZATLAN | 0001 | SAN FELIPE ORIZATLAN | CE | F | SAN FELIPE ORIZATLAN | 1 | CS | 2.1.0 | EQUIPO EN CONSULTORIO DE ESTOMATOLOGIA | AUTOCLAVE DENTAL (ESTERILIZADOR DE CALOR SECO) | HGSSA002326 | 35363 | 2.1.3.B.5.1 | 0 | 1 | 1 | 0 | 0 | 0 | 0 | 0 | 0 | 0
HGSSA002326 | 13 | HIDALGO | 04 | HUEJUTLA DE REYES | 046 | SAN FELIPE ORIZATLAN | 0001 | SAN FELIPE ORIZATLAN | CE | F | SAN FELIPE ORIZATLAN | 1 | CS | 2.1.0 | EQUIPO EN CONSULTORIO DE ESTOMATOLOGIA | ESTERILIZADOR DE VAPOR AUTOGENERADO PARA DENTAL Y MAXILOFACIAL | HGSSA002326 | 531_385_1080 | 2.1.3.B.5.3 | 0 | 0 | 0 | 0 | 0 | 0 | 0 | 0 | 0 | 0
HGSSA002326 | 13 | HIDALGO | 04 | HUEJUTLA DE REYES | 046 | SAN FELIPE ORIZATLAN | 0001 | SAN FELIPE ORIZATLAN | CE | F | SAN FELIPE ORIZATLAN | 1 | CS | 2.1.0 | EQUIPO EN CONSULTORIO DE ESTOMATOLOGIA | UNIDAD RADIOGRAFICA PANORAMICA DENTAL (ORTOPANTOGRAFO) | HGSSA002326 | 531_341_0564 | 2.1.3.B.6 | 0 | 0 | 0 | 0 | 0 | 0 | 0 | 0 | 0 | 0
HGSSA002326 | 13 | HIDALGO | 04 | HUEJUTLA DE REYES | 046 | SAN FELIPE ORIZATLAN | 0001 | SAN FELIPE ORIZATLAN | CE | F | SAN FELIPE ORIZATLAN | 1 | CS | 2.2.0 | EQUIPO EN CONSULTORIOS DE ESPECIALIDAD | AUDIOMETRO | HGSSA002326 | 10228 | 2.2.1.B.01 | 0 | 0 | 0 | 0 | 0 | 0 | 0 | 0 | 0 | 0
HGSSA002326 | 13 | HIDALGO | 04 | HUEJUTLA DE REYES | 046 | SAN FELIPE ORIZATLAN | 0001 | SAN FELIPE ORIZATLAN | CE | F | SAN FELIPE ORIZATLAN | 1 | CS | 2.2.0 | EQUIPO EN CONSULTORIOS DE ESPECIALIDAD | CAMARA SONOAMORTIGUADA | HGSSA002326 | 37020 | 2.2.1.B.02 | 0 | 0 | 0 | 0 | 0 | 0 | 0 | 0 | 0 | 0
HGSSA002326 | 13 | HIDALGO | 04 | HUEJUTLA DE REYES | 046 | SAN FELIPE ORIZATLAN | 0001 | SAN FELIPE ORIZATLAN | CE | F | SAN FELIPE ORIZATLAN | 1 | CS | 2.2.0 | EQUIPO EN CONSULTORIOS DE ESPECIALIDAD | UNIDAD DE OTORRINOLARINGOLOGIA | HGSSA002326 | 11585 | 2.2.1.B.03 | 0 | 0 | 0 | 0 | 0 | 0 | 0 | 0 | 0 | 0
HGSSA002326 | 13 | HIDALGO | 04 | HUEJUTLA DE REYES | 046 | SAN FELIPE ORIZATLAN | 0001 | SAN FELIPE ORIZATLAN | CE | F | SAN FELIPE ORIZATLAN | 1 | CS | 2.2.0 | EQUIPO EN CONSULTORIOS DE ESPECIALIDAD | MICROSCOPIO QUIRURGICO PARA OTORRINOLARINGOLOGIA | HGSSA002326 | 12538 | 2.2.1.B.04 | 0 | 0 | 0 | 0 | 0 | 0 | 0 | 0 | 0 | 0
HGSSA002326 | 13 | HIDALGO | 04 | HUEJUTLA DE REYES | 046 | SAN FELIPE ORIZATLAN | 0001 | SAN FELIPE ORIZATLAN | CE | F | SAN FELIPE ORIZATLAN | 1 | CS | 2.2.0 | EQUIPO EN CONSULTORIOS DE ESPECIALIDAD | MICROSCOPIO PARA OFTALMOCIRUGIA | HGSSA002326 | 531_624_0026 | 2.2.1.B.05 | 0 | 0 | 0 | 0 | 0 | 0 | 0 | 0 | 0 | 0
HGSSA002326 | 13 | HIDALGO | 04 | HUEJUTLA DE REYES | 046 | SAN FELIPE ORIZATLAN | 0001 | SAN FELIPE ORIZATLAN | CE | F | SAN FELIPE ORIZATLAN | 1 | CS | 2.2.0 | EQUIPO EN CONSULTORIOS DE ESPECIALIDAD | UNIDAD DE POTENCIALES EVOCADOS | HGSSA002326 | 11614 | 2.2.1.B.06 | 0 | 0 | 0 | 0 | 0 | 0 | 0 | 0 | 0 | 0
HGSSA002326 | 13 | HIDALGO | 04 | HUEJUTLA DE REYES | 046 | SAN FELIPE ORIZATLAN | 0001 | SAN FELIPE ORIZATLAN | CE | F | SAN FELIPE ORIZATLAN | 1 | CS | 2.2.0 | EQUIPO EN CONSULTORIOS DE ESPECIALIDAD | BRONCOSCOPIO | HGSSA002326 | 10491 | 2.2.1.B.07 | 0 | 0 | 0 | 0 | 0 | 0 | 0 | 0 | 0 | 0
HGSSA002326 | 13 | HIDALGO | 04 | HUEJUTLA DE REYES | 046 | SAN FELIPE ORIZATLAN | 0001 | SAN FELIPE ORIZATLAN | CE | F | SAN FELIPE ORIZATLAN | 1 | CS | 2.2.0 | EQUIPO EN CONSULTORIOS DE ESPECIALIDAD | CARDIOTOCOGRAFO | HGSSA002326 | 37796 | 2.2.1.B.08 | 0 | 0 | 0 | 0 | 0 | 0 | 0 | 0 | 0 | 0
HGSSA002326 | 13 | HIDALGO | 04 | HUEJUTLA DE REYES | 046 | SAN FELIPE ORIZATLAN | 0001 | SAN FELIPE ORIZATLAN | CE | F | SAN FELIPE ORIZATLAN | 1 | CS | 2.2.0 | EQUIPO EN CONSULTORIOS DE ESPECIALIDAD | COLPOSCOPIO | HGSSA002326 | 10960 | 2.2.1.B.09 | 0 | 0 | 0 | 0 | 0 | 0 | 0 | 0 | 0 | 0
HGSSA002326 | 13 | HIDALGO | 04 | HUEJUTLA DE REYES | 046 | SAN FELIPE ORIZATLAN | 0001 | SAN FELIPE ORIZATLAN | CE | F | SAN FELIPE ORIZATLAN | 1 | CS | 2.2.0 | EQUIPO EN CONSULTORIOS DE ESPECIALIDAD | ELECTROCARDIOGRAFO | HGSSA002326 | 36369 | 2.2.1.B.11 | 0 | 0 | 0 | 0 | 0 | 0 | 0 | 0 | 0 | 0
HGSSA002326 | 13 | HIDALGO | 04 | HUEJUTLA DE REYES | 046 | SAN FELIPE ORIZATLAN | 0001 | SAN FELIPE ORIZATLAN | CE | F | SAN FELIPE ORIZATLAN | 1 | CS | 2.2.0 | EQUIPO EN CONSULTORIOS DE ESPECIALIDAD | BASCULA CON ESTADIMETRO | HGSSA002326 | 35323 | 2.2.1.B.36 | 0 | 0 | 0 | 0 | 0 | 0 | 0 | 0 | 0 | 0
HGSSA002326 | 13 | HIDALGO | 04 | HUEJUTLA DE REYES | 046 | SAN FELIPE ORIZATLAN | 0001 | SAN FELIPE ORIZATLAN | CE | F | SAN FELIPE ORIZATLAN | 1 | CS | 2.2.0 | EQUIPO EN CONSULTORIOS DE ESPECIALIDAD | ESFIGMOMANOMETRO MERCURIAL | HGSSA002326 | 531_116_0328 | 2.2.1.B.37 | 0 | 0 | 0 | 0 | 0 | 0 | 0 | 0 | 0 | 0
HGSSA002326 | 13 | HIDALGO | 04 | HUEJUTLA DE REYES | 046 | SAN FELIPE ORIZATLAN | 0001 | SAN FELIPE ORIZATLAN | CE | F | SAN FELIPE ORIZATLAN | 1 | CS | 2.2.0 | EQUIPO EN CONSULTORIOS DE ESPECIALIDAD | ESFIGMOMANOMETRO ANEROIDE | HGSSA002326 | 531_116_0369 | 2.2.1.B.38 | 0 | 0 | 0 | 0 | 0 | 0 | 0 | 0 | 0 | 0
HGSSA002326 | 13 | HIDALGO | 04 | HUEJUTLA DE REYES | 046 | SAN FELIPE ORIZATLAN | 0001 | SAN FELIPE ORIZATLAN | CE | F | SAN FELIPE ORIZATLAN | 1 | CS | 2.2.0 | EQUIPO EN CONSULTORIOS DE ESPECIALIDAD | ESFIGMOMANOMETRO ELECTRONICO | HGSSA002326 | 13106 | 2.2.1.B.39 | 0 | 0 | 0 | 0 | 0 | 0 | 0 | 0 | 0 | 0
HGSSA002326 | 13 | HIDALGO | 04 | HUEJUTLA DE REYES | 046 | SAN FELIPE ORIZATLAN | 0001 | SAN FELIPE ORIZATLAN | CE | F | SAN FELIPE ORIZATLAN | 1 | CS | 2.2.0 | EQUIPO EN CONSULTORIOS DE ESPECIALIDAD | ESTUCHE DE DIAGNOSTICO COMPLETO (OFTALMOSCOPIO Y OTOSCOPIO) | HGSSA002326 | estuchediag | 2.2.1.B.40 | 0 | 0 | 0 | 0 | 0 | 0 | 0 | 0 | 0 | 0
HGSSA002326 | 13 | HIDALGO | 04 | HUEJUTLA DE REYES | 046 | SAN FELIPE ORIZATLAN | 0001 | SAN FELIPE ORIZATLAN | CE | F | SAN FELIPE ORIZATLAN | 1 | CS | 2.3.0 | EQUIPO EN AREA DE CURACION / OBSERVACION | ELECTROCARDIOGRAFO | HGSSA002326 | 36369 | 2.3.2.B.01 | 0 | 0 | 0 | 0 | 0 | 0 | 0 | 0 | 0 | 0
HGSSA002326 | 13 | HIDALGO | 04 | HUEJUTLA DE REYES | 046 | SAN FELIPE ORIZATLAN | 0001 | SAN FELIPE ORIZATLAN | CE | F | SAN FELIPE ORIZATLAN | 1 | CS | 2.3.0 | EQUIPO EN AREA DE CURACION / OBSERVACION | MESA DE EXPLORACION GENERAL | HGSSA002326 | 36065 | 2.3.2.B.02 | 0 | 1 | 1 | 0 | 0 | 0 | 0 | 0 | 0 | 0
HGSSA002326 | 13 | HIDALGO | 04 | HUEJUTLA DE REYES | 046 | SAN FELIPE ORIZATLAN | 0001 | SAN FELIPE ORIZATLAN | CE | F | SAN FELIPE ORIZATLAN | 1 | CS | 2.3.0 | EQUIPO EN AREA DE CURACION / OBSERVACION | INCUBADORA DE TRASLADO | HGSSA002326 | 531_497_0053 | 2.3.2.B.03 | 0 | 0 | 0 | 0 | 0 | 0 | 0 | 0 | 0 | 0
HGSSA002326 | 13 | HIDALGO | 04 | HUEJUTLA DE REYES | 046 | SAN FELIPE ORIZATLAN | 0001 | SAN FELIPE ORIZATLAN | CE | F | SAN FELIPE ORIZATLAN | 1 | CS | 2.3.0 | EQUIPO EN AREA DE CURACION / OBSERVACION | INCUBADORA PARA CUIDADOS GENERALES | HGSSA002326 | 531_497_0020 | 2.3.2.B.04 | 0 | 0 | 0 | 0 | 0 | 0 | 0 | 0 | 0 | 0
HGSSA002326 | 13 | HIDALGO | 04 | HUEJUTLA DE REYES | 046 | SAN FELIPE ORIZATLAN | 0001 | SAN FELIPE ORIZATLAN | CE | F | SAN FELIPE ORIZATLAN | 1 | CS | 2.3.0 | EQUIPO EN AREA DE CURACION / OBSERVACION | CAMILLA RADIOTRANSPARENTE | HGSSA002326 | 13814 | 2.3.2.B.05 | 0 | 0 | 0 | 0 | 0 | 0 | 0 | 0 | 0 | 0
HGSSA002326 | 13 | HIDALGO | 04 | HUEJUTLA DE REYES | 046 | SAN FELIPE ORIZATLAN | 0001 | SAN FELIPE ORIZATLAN | CE | F | SAN FELIPE ORIZATLAN | 1 | CS | 2.3.0 | EQUIPO EN AREA DE CURACION / OBSERVACION | CARRO ROJO CON DESFIBRILADOR MONITOR Y EQUIPO DE REANIMACION | HGSSA002326 | 10647 | 2.3.2.B.06 | 0 | 0 | 0 | 0 | 0 | 0 | 0 | 0 | 0 | 0
HGSSA002326 | 13 | HIDALGO | 04 | HUEJUTLA DE REYES | 046 | SAN FELIPE ORIZATLAN | 0001 | SAN FELIPE ORIZATLAN | CE | F | SAN FELIPE ORIZATLAN | 1 | CS | 2.3.0 | EQUIPO EN AREA DE CURACION / OBSERVACION | MONITOR DE SIGNOS VITALES BASICO (ECG, PANI. SPO2, TEMP) | HGSSA002326 | 33586 | 2.3.2.B.07 | 0 | 0 | 0 | 0 | 0 | 0 | 0 | 0 | 0 | 0
HGSSA002326 | 13 | HIDALGO | 04 | HUEJUTLA DE REYES | 046 | SAN FELIPE ORIZATLAN | 0001 | SAN FELIPE ORIZATLAN | CE | F | SAN FELIPE ORIZATLAN | 1 | CS | 2.3.0 | EQUIPO EN AREA DE CURACION / OBSERVACION | SIERRA CORTA YESOS | HGSSA002326 | 10655 | 2.3.2.B.08 | 0 | 0 | 0 | 0 | 0 | 0 | 0 | 0 | 0 | 0
HGSSA002326 | 13 | HIDALGO | 04 | HUEJUTLA DE REYES | 046 | SAN FELIPE ORIZATLAN | 0001 | SAN FELIPE ORIZATLAN | CE | F | SAN FELIPE ORIZATLAN | 1 | CS | 2.3.0 | EQUIPO EN AREA DE CURACION / OBSERVACION | ESFIGMOMANOMETRO MERCURIAL | HGSSA002326 | 531_116_0328 | 2.3.2.B.09 | 0 | 0 | 0 | 0 | 0 | 0 | 0 | 0 | 0 | 0
HGSSA002326 | 13 | HIDALGO | 04 | HUEJUTLA DE REYES | 046 | SAN FELIPE ORIZATLAN | 0001 | SAN FELIPE ORIZATLAN | CE | F | SAN FELIPE ORIZATLAN | 1 | CS | 2.3.0 | EQUIPO EN AREA DE CURACION / OBSERVACION | ESFIGMOMANOMETRO ANEROIDE | HGSSA002326 | 531_116_0369 | 2.3.2.B.10 | 0 | 0 | 0 | 0 | 0 | 0 | 0 | 0 | 0 | 0
HGSSA002326 | 13 | HIDALGO | 04 | HUEJUTLA DE REYES | 046 | SAN FELIPE ORIZATLAN | 0001 | SAN FELIPE ORIZATLAN | CE | F | SAN FELIPE ORIZATLAN | 1 | CS | 2.3.0 | EQUIPO EN AREA DE CURACION / OBSERVACION | ESFIGMOMANOMETRO ELECTRONICO | HGSSA002326 | 13106 | 2.3.2.B.11 | 0 | 0 | 0 | 0 | 0 | 0 | 0 | 0 | 0 | 0
HGSSA002326 | 13 | HIDALGO | 04 | HUEJUTLA DE REYES | 046 | SAN FELIPE ORIZATLAN | 0001 | SAN FELIPE ORIZATLAN | CE | F | SAN FELIPE ORIZATLAN | 1 | CS | 2.3.0 | EQUIPO EN AREA DE CURACION / OBSERVACION | BASCULA PARA BEBE | HGSSA002326 | 35324 | 2.3.2.B.12 | 0 | 0 | 0 | 0 | 0 | 0 | 0 | 0 | 0 | 0
HGSSA002326 | 13 | HIDALGO | 04 | HUEJUTLA DE REYES | 046 | SAN FELIPE ORIZATLAN | 0001 | SAN FELIPE ORIZATLAN | CE | F | SAN FELIPE ORIZATLAN | 1 | CS | 2.3.0 | EQUIPO EN AREA DE CURACION / OBSERVACION | NEGATOSCOPIO | HGSSA002326 | 40988 | 2.3.2.B.13 | 0 | 0 | 0 | 0 | 0 | 0 | 0 | 0 | 0 | 0
HGSSA002326 | 13 | HIDALGO | 04 | HUEJUTLA DE REYES | 046 | SAN FELIPE ORIZATLAN | 0001 | SAN FELIPE ORIZATLAN | CE | F | SAN FELIPE ORIZATLAN | 1 | CS | 2.3.0 | EQUIPO EN AREA DE CURACION / OBSERVACION | MONITOR DE SIGNOS VITALES DE TRASLADO | HGSSA002326 | 531_619_0411 | 2.3.2.B.14 | 0 | 0 | 0 | 0 | 0 | 0 | 0 | 0 | 0 | 0
HGSSA002326 | 13 | HIDALGO | 04 | HUEJUTLA DE REYES | 046 | SAN FELIPE ORIZATLAN | 0001 | SAN FELIPE ORIZATLAN | CE | F | SAN FELIPE ORIZATLAN | 1 | CS | 2.4.0 | EQUIPO EN AREA DE TOCOLOGIA Y TOCOCIRUGIA | MESA DE CIRUGIA OBSTETRICA | HGSSA002326 | 13960 | 2.4.1.B.01 | 0 | 0 | 0 | 0 | 0 | 0 | 0 | 0 | 0 | 0
HGSSA002326 | 13 | HIDALGO | 04 | HUEJUTLA DE REYES | 046 | SAN FELIPE ORIZATLAN | 0001 | SAN FELIPE ORIZATLAN | CE | F | SAN FELIPE ORIZATLAN | 1 | CS | 2.4.0 | EQUIPO EN AREA DE TOCOLOGIA Y TOCOCIRUGIA | MESA QUIRURGICA | HGSSA002326 | 35393 | 2.4.1.B.02 | 0 | 0 | 0 | 0 | 0 | 0 | 0 | 0 | 0 | 0
HGSSA002326 | 13 | HIDALGO | 04 | HUEJUTLA DE REYES | 046 | SAN FELIPE ORIZATLAN | 0001 | SAN FELIPE ORIZATLAN | CE | F | SAN FELIPE ORIZATLAN | 1 | CS | 2.4.0 | EQUIPO EN AREA DE TOCOLOGIA Y TOCOCIRUGIA | UNIDAD DE ANESTESIA BASICA | HGSSA002326 | 34846 | 2.4.1.B.03 | 0 | 0 | 0 | 0 | 0 | 0 | 0 | 0 | 0 | 0
HGSSA002326 | 13 | HIDALGO | 04 | HUEJUTLA DE REYES | 046 | SAN FELIPE ORIZATLAN | 0001 | SAN FELIPE ORIZATLAN | CE | F | SAN FELIPE ORIZATLAN | 1 | CS | 2.4.0 | EQUIPO EN AREA DE TOCOLOGIA Y TOCOCIRUGIA | UNIDAD DE ANESTESIA INTERMEDIA | HGSSA002326 | 531_053_0372 | 2.4.1.B.04 | 0 | 0 | 0 | 0 | 0 | 0 | 0 | 0 | 0 | 0
HGSSA002326 | 13 | HIDALGO | 04 | HUEJUTLA DE REYES | 046 | SAN FELIPE ORIZATLAN | 0001 | SAN FELIPE ORIZATLAN | CE | F | SAN FELIPE ORIZATLAN | 1 | CS | 2.4.0 | EQUIPO EN AREA DE TOCOLOGIA Y TOCOCIRUGIA | UNIDAD DE ELECTROCIRUGIA GENERAL | HGSSA002326 | 31722 | 2.4.1.B.05 | 0 | 0 | 0 | 0 | 0 | 0 | 0 | 0 | 0 | 0
HGSSA002326 | 13 | HIDALGO | 04 | HUEJUTLA DE REYES | 046 | SAN FELIPE ORIZATLAN | 0001 | SAN FELIPE ORIZATLAN | CE | F | SAN FELIPE ORIZATLAN | 1 | CS | 2.4.0 | EQUIPO EN AREA DE TOCOLOGIA Y TOCOCIRUGIA | MONITOR DE SIGNOS VITALES BASICO (ECG, PANI. SPO2, TEMP) | HGSSA002326 | 33586 | 2.4.1.B.06 | 0 | 0 | 0 | 0 | 0 | 0 | 0 | 0 | 0 | 0
HGSSA002326 | 13 | HIDALGO | 04 | HUEJUTLA DE REYES | 046 | SAN FELIPE ORIZATLAN | 0001 | SAN FELIPE ORIZATLAN | CE | F | SAN FELIPE ORIZATLAN | 1 | CS | 2.4.0 | EQUIPO EN AREA DE TOCOLOGIA Y TOCOCIRUGIA | MONITOR DE SIGNOS VITALES INTERMEDIO (ECG, PANI. SPO2, TEMP,PRESION INVASIVA, CO2) | HGSSA002326 | 531_619_0403_2 | 2.4.1.B.07 | 0 | 0 | 0 | 0 | 0 | 0 | 0 | 0 | 0 | 0
HGSSA002326 | 13 | HIDALGO | 04 | HUEJUTLA DE REYES | 046 | SAN FELIPE ORIZATLAN | 0001 | SAN FELIPE ORIZATLAN | CE | F | SAN FELIPE ORIZATLAN | 1 | CS | 2.4.0 | EQUIPO EN AREA DE TOCOLOGIA Y TOCOCIRUGIA | CUNA DE CALOR RADIANTE | HGSSA002326 | 13250 | 2.4.1.B.08 | 0 | 0 | 0 | 0 | 0 | 0 | 0 | 0 | 0 | 0
HGSSA002326 | 13 | HIDALGO | 04 | HUEJUTLA DE REYES | 046 | SAN FELIPE ORIZATLAN | 0001 | SAN FELIPE ORIZATLAN | CE | F | SAN FELIPE ORIZATLAN | 1 | CS | 2.4.0 | EQUIPO EN AREA DE TOCOLOGIA Y TOCOCIRUGIA | REANIMADOR MANUAL PARA RECIEN NACIDO | HGSSA002326 | 13367 | 2.4.1.B.09 | 0 | 0 | 0 | 0 | 0 | 0 | 0 | 0 | 0 | 0
HGSSA002326 | 13 | HIDALGO | 04 | HUEJUTLA DE REYES | 046 | SAN FELIPE ORIZATLAN | 0001 | SAN FELIPE ORIZATLAN | CE | F | SAN FELIPE ORIZATLAN | 1 | CS | 2.4.0 | EQUIPO EN AREA DE TOCOLOGIA Y TOCOCIRUGIA | ASPIRADOR DE SUCCION REGULABLE (DE PARED) | HGSSA002326 | 36778 | 2.4.1.B.10 | 0 | 0 | 0 | 0 | 0 | 0 | 0 | 0 | 0 | 0
HGSSA002326 | 13 | HIDALGO | 04 | HUEJUTLA DE REYES | 046 | SAN FELIPE ORIZATLAN | 0001 | SAN FELIPE ORIZATLAN | CE | F | SAN FELIPE ORIZATLAN | 1 | CS | 2.4.0 | EQUIPO EN AREA DE TOCOLOGIA Y TOCOCIRUGIA | LAMPARA QUIRURGICA DOBLE | HGSSA002326 | 12282 | 2.4.1.B.11 | 0 | 0 | 0 | 0 | 0 | 0 | 0 | 0 | 0 | 0
HGSSA002326 | 13 | HIDALGO | 04 | HUEJUTLA DE REYES | 046 | SAN FELIPE ORIZATLAN | 0001 | SAN FELIPE ORIZATLAN | CE | F | SAN FELIPE ORIZATLAN | 1 | CS | 2.4.0 | EQUIPO EN AREA DE TOCOLOGIA Y TOCOCIRUGIA | LAMPARA QUIRURGICA SENCILLA | HGSSA002326 | 531_562_1465 | 2.4.1.B.12 | 0 | 0 | 0 | 0 | 0 | 0 | 0 | 0 | 0 | 0
HGSSA002326 | 13 | HIDALGO | 04 | HUEJUTLA DE REYES | 046 | SAN FELIPE ORIZATLAN | 0001 | SAN FELIPE ORIZATLAN | CE | F | SAN FELIPE ORIZATLAN | 1 | CS | 2.4.0 | EQUIPO EN AREA DE TOCOLOGIA Y TOCOCIRUGIA | LAMPARA QUIRURGICA PORTATIL PARA EMERGENCIA | HGSSA002326 | 531_562_0905 | 2.4.1.B.13 | 0 | 0 | 0 | 0 | 0 | 0 | 0 | 0 | 0 | 0
HGSSA002326 | 13 | HIDALGO | 04 | HUEJUTLA DE REYES | 046 | SAN FELIPE ORIZATLAN | 0001 | SAN FELIPE ORIZATLAN | CE | F | SAN FELIPE ORIZATLAN | 1 | CS | 2.4.0 | EQUIPO EN AREA DE TOCOLOGIA Y TOCOCIRUGIA | COLPOSCOPIO | HGSSA002326 | 10960 | 2.4.1.B.14 | 0 | 0 | 0 | 0 | 0 | 0 | 0 | 0 | 0 | 0
HGSSA002326 | 13 | HIDALGO | 04 | HUEJUTLA DE REYES | 046 | SAN FELIPE ORIZATLAN | 0001 | SAN FELIPE ORIZATLAN | CE | F | SAN FELIPE ORIZATLAN | 1 | CS | 2.4.0 | EQUIPO EN AREA DE TOCOLOGIA Y TOCOCIRUGIA | ESFIGMOMANOMETRO MERCURIAL | HGSSA002326 | 531_116_0328 | 2.4.1.B.15 | 0 | 0 | 0 | 0 | 0 | 0 | 0 | 0 | 0 | 0
HGSSA002326 | 13 | HIDALGO | 04 | HUEJUTLA DE REYES | 046 | SAN FELIPE ORIZATLAN | 0001 | SAN FELIPE ORIZATLAN | CE | F | SAN FELIPE ORIZATLAN | 1 | CS | 2.4.0 | EQUIPO EN AREA DE TOCOLOGIA Y TOCOCIRUGIA | ESFIGMOMANOMETRO ANEROIDE | HGSSA002326 | 531_116_0369 | 2.4.1.B.16 | 0 | 0 | 0 | 0 | 0 | 0 | 0 | 0 | 0 | 0
HGSSA002326 | 13 | HIDALGO | 04 | HUEJUTLA DE REYES | 046 | SAN FELIPE ORIZATLAN | 0001 | SAN FELIPE ORIZATLAN | CE | F | SAN FELIPE ORIZATLAN | 1 | CS | 2.4.0 | EQUIPO EN AREA DE TOCOLOGIA Y TOCOCIRUGIA | ESFIGMOMANOMETRO ELECTRONICO | HGSSA002326 | 13106 | 2.4.1.B.17 | 0 | 0 | 0 | 0 | 0 | 0 | 0 | 0 | 0 | 0
HGSSA002326 | 13 | HIDALGO | 04 | HUEJUTLA DE REYES | 046 | SAN FELIPE ORIZATLAN | 0001 | SAN FELIPE ORIZATLAN | CE | F | SAN FELIPE ORIZATLAN | 1 | CS | 2.4.0 | EQUIPO EN AREA DE TOCOLOGIA Y TOCOCIRUGIA | BASCULA PARA BEBE | HGSSA002326 | 35324 | 2.4.1.B.18 | 0 | 0 | 0 | 0 | 0 | 0 | 0 | 0 | 0 | 0
HGSSA002326 | 13 | HIDALGO | 04 | HUEJUTLA DE REYES | 046 | SAN FELIPE ORIZATLAN | 0001 | SAN FELIPE ORIZATLAN | CE | F | SAN FELIPE ORIZATLAN | 1 | CS | 2.4.0 | EQUIPO EN AREA DE TOCOLOGIA Y TOCOCIRUGIA | BOMBA DE INFUSION VOLUMETRICA | HGSSA002326 | 531_140_0344 | 2.4.1.B.19 | 0 | 0 | 0 | 0 | 0 | 0 | 0 | 0 | 0 | 0
HGSSA002326 | 13 | HIDALGO | 04 | HUEJUTLA DE REYES | 046 | SAN FELIPE ORIZATLAN | 0001 | SAN FELIPE ORIZATLAN | CE | F | SAN FELIPE ORIZATLAN | 1 | CS | 2.4.0 | EQUIPO EN AREA DE TOCOLOGIA Y TOCOCIRUGIA | INCUBADORA PARA CUIDADOS GENERALES | HGSSA002326 | 531_497_0020 | 2.4.1.B.20 | 0 | 0 | 0 | 0 | 0 | 0 | 0 | 0 | 0 | 0
HGSSA002326 | 13 | HIDALGO | 04 | HUEJUTLA DE REYES | 046 | SAN FELIPE ORIZATLAN | 0001 | SAN FELIPE ORIZATLAN | CE | F | SAN FELIPE ORIZATLAN | 1 | CS | 2.4.0 | AREA Y EQUIPO DE RECUPERACION POST-PARTO | OXIMETRO DE PULSO CON DESPLIEGUE DE CURVA DE PLETISMOGRAFIA | HGSSA002326 | 17148 | 2.4.2.B.02 | 0 | 0 | 0 | 0 | 0 | 0 | 0 | 0 | 0 | 0
HGSSA002326 | 13 | HIDALGO | 04 | HUEJUTLA DE REYES | 046 | SAN FELIPE ORIZATLAN | 0001 | SAN FELIPE ORIZATLAN | CE | F | SAN FELIPE ORIZATLAN | 1 | CS | 2.4.0 | AREA Y EQUIPO DE RECUPERACION POST-PARTO | MONITOR DE SIGNOS VITALES BASICO (ECG, PANI. SPO2, TEMP) | HGSSA002326 | 33586 | 2.4.2.B.03 | 0 | 0 | 0 | 0 | 0 | 0 | 0 | 0 | 0 | 0
HGSSA002326 | 13 | HIDALGO | 04 | HUEJUTLA DE REYES | 046 | SAN FELIPE ORIZATLAN | 0001 | SAN FELIPE ORIZATLAN | CE | F | SAN FELIPE ORIZATLAN | 1 | CS | 2.4.0 | AREA Y EQUIPO DE RECUPERACION POST-PARTO | CARRO ROJO CON DESFIBRILADOR MONITOR Y EQUIPO DE REANIMACION | HGSSA002326 | 10647 | 2.4.2.B.04 | 0 | 0 | 0 | 0 | 0 | 0 | 0 | 0 | 0 | 0
HGSSA002326 | 13 | HIDALGO | 04 | HUEJUTLA DE REYES | 046 | SAN FELIPE ORIZATLAN | 0001 | SAN FELIPE ORIZATLAN | CE | F | SAN FELIPE ORIZATLAN | 1 | CS | 2.4.0 | AREA Y EQUIPO DE RECUPERACION POST-PARTO | ESFIGMOMANOMETRO MERCURIAL | HGSSA002326 | 531_116_0328 | 2.4.2.B.05 | 0 | 0 | 0 | 0 | 0 | 0 | 0 | 0 | 0 | 0
HGSSA002326 | 13 | HIDALGO | 04 | HUEJUTLA DE REYES | 046 | SAN FELIPE ORIZATLAN | 0001 | SAN FELIPE ORIZATLAN | CE | F | SAN FELIPE ORIZATLAN | 1 | CS | 2.4.0 | AREA Y EQUIPO DE RECUPERACION POST-PARTO | ESFIGMOMANOMETRO ANEROIDE | HGSSA002326 | 531_116_0369 | 2.4.2.B.06 | 0 | 0 | 0 | 0 | 0 | 0 | 0 | 0 | 0 | 0
HGSSA002326 | 13 | HIDALGO | 04 | HUEJUTLA DE REYES | 046 | SAN FELIPE ORIZATLAN | 0001 | SAN FELIPE ORIZATLAN | CE | F | SAN FELIPE ORIZATLAN | 1 | CS | 2.4.0 | AREA Y EQUIPO DE RECUPERACION POST-PARTO | ESFIGMOMANOMETRO ELECTRONICO | HGSSA002326 | 13106 | 2.4.2.B.07 | 0 | 0 | 0 | 0 | 0 | 0 | 0 | 0 | 0 | 0
HGSSA002326 | 13 | HIDALGO | 04 | HUEJUTLA DE REYES | 046 | SAN FELIPE ORIZATLAN | 0001 | SAN FELIPE ORIZATLAN | CE | F | SAN FELIPE ORIZATLAN | 1 | CS | 2.4.0 | AREA Y EQUIPO DE CONSULTORIO DE VALORACION GINECOLOGICA | FONODETECTOR DE LATIDOS FETALES | HGSSA002326 | 35067 | 2.4.3.B.02 | 0 | 0 | 0 | 0 | 0 | 0 | 0 | 0 | 0 | 0
HGSSA002326 | 13 | HIDALGO | 04 | HUEJUTLA DE REYES | 046 | SAN FELIPE ORIZATLAN | 0001 | SAN FELIPE ORIZATLAN | CE | F | SAN FELIPE ORIZATLAN | 1 | CS | 2.4.0 | AREA Y EQUIPO DE CONSULTORIO DE VALORACION GINECOLOGICA | CARDIOTOCOGRAFO | HGSSA002326 | 37796 | 2.4.3.B.03 | 0 | 0 | 0 | 0 | 0 | 0 | 0 | 0 | 0 | 0
HGSSA002326 | 13 | HIDALGO | 04 | HUEJUTLA DE REYES | 046 | SAN FELIPE ORIZATLAN | 0001 | SAN FELIPE ORIZATLAN | CE | F | SAN FELIPE ORIZATLAN | 1 | CS | 2.5.0 | EQUIPO EN AREA DE NEOTATOLOGIA Y CUNERO | LAMPARA DE FOTOTERAPIA | HGSSA002326 | 35239 | 2.5.1.B.01 | 0 | 0 | 0 | 0 | 0 | 0 | 0 | 0 | 0 | 0
HGSSA002326 | 13 | HIDALGO | 04 | HUEJUTLA DE REYES | 046 | SAN FELIPE ORIZATLAN | 0001 | SAN FELIPE ORIZATLAN | CE | F | SAN FELIPE ORIZATLAN | 1 | CS | 2.5.0 | EQUIPO EN AREA DE NEOTATOLOGIA Y CUNERO | MONITOR DE SIGNOS VITALES NEONATAL (ECG, PANI. SPO2, TEMP,PRESION INVASIVA, CO2, EEG) | HGSSA002326 | 35569 | 2.5.1.B.02 | 0 | 0 | 0 | 0 | 0 | 0 | 0 | 0 | 0 | 0
HGSSA002326 | 13 | HIDALGO | 04 | HUEJUTLA DE REYES | 046 | SAN FELIPE ORIZATLAN | 0001 | SAN FELIPE ORIZATLAN | CE | F | SAN FELIPE ORIZATLAN | 1 | CS | 2.5.0 | EQUIPO EN AREA DE NEOTATOLOGIA Y CUNERO | REANIMADOR MANUAL PARA RECIEN NACIDO | HGSSA002326 | 13367 | 2.5.1.B.03 | 0 | 0 | 0 | 0 | 0 | 0 | 0 | 0 | 0 | 0
HGSSA002326 | 13 | HIDALGO | 04 | HUEJUTLA DE REYES | 046 | SAN FELIPE ORIZATLAN | 0001 | SAN FELIPE ORIZATLAN | CE | F | SAN FELIPE ORIZATLAN | 1 | CS | 2.5.0 | EQUIPO EN AREA DE NEOTATOLOGIA Y CUNERO | CUNA DE CALOR RADIANTE CON FOTOTERAPIA | HGSSA002326 | 531_252_0033 | 2.5.1.B.04 | 0 | 0 | 0 | 0 | 0 | 0 | 0 | 0 | 0 | 0
HGSSA002326 | 13 | HIDALGO | 04 | HUEJUTLA DE REYES | 046 | SAN FELIPE ORIZATLAN | 0001 | SAN FELIPE ORIZATLAN | CE | F | SAN FELIPE ORIZATLAN | 1 | CS | 2.5.0 | EQUIPO EN AREA DE NEOTATOLOGIA Y CUNERO | BASCULA PARA BEBE | HGSSA002326 | 35324 | 2.5.1.B.05 | 0 | 0 | 0 | 0 | 0 | 0 | 0 | 0 | 0 | 0
HGSSA002326 | 13 | HIDALGO | 04 | HUEJUTLA DE REYES | 046 | SAN FELIPE ORIZATLAN | 0001 | SAN FELIPE ORIZATLAN | CE | F | SAN FELIPE ORIZATLAN | 1 | CS | 2.5.0 | EQUIPO EN AREA DE NEOTATOLOGIA Y CUNERO | CUNA DE CALOR RADIANTE | HGSSA002326 | 13250 | 2.5.1.B.06 | 0 | 0 | 0 | 0 | 0 | 0 | 0 | 0 | 0 | 0
HGSSA002326 | 13 | HIDALGO | 04 | HUEJUTLA DE REYES | 046 | SAN FELIPE ORIZATLAN | 0001 | SAN FELIPE ORIZATLAN | CE | F | SAN FELIPE ORIZATLAN | 1 | CS | 2.21.0 | EQUIPO EN AREA DE IMAGENOLOGIA | UNIDAD RADIOLOGICA DIGITAL DE PROPOSITO GENERAL | HGSSA002326 | uraddpg | 2.21.1.B.1.02 | 0 | 0 | 0 | 0 | 0 | 0 | 0 | 0 | 0 | 0
HGSSA002326 | 13 | HIDALGO | 04 | HUEJUTLA DE REYES | 046 | SAN FELIPE ORIZATLAN | 0001 | SAN FELIPE ORIZATLAN | CE | F | SAN FELIPE ORIZATLAN | 1 | CS | 2.21.0 | EQUIPO EN AREA DE IMAGENOLOGIA | UNIDAD RADIOLOGICA Y FLUOROSCOPICA CON DETECTOR DIGITAL | HGSSA002326 | unradfluddig | 2.21.1.B.1.03 | 0 | 0 | 0 | 0 | 0 | 0 | 0 | 0 | 0 | 0
HGSSA002326 | 13 | HIDALGO | 04 | HUEJUTLA DE REYES | 046 | SAN FELIPE ORIZATLAN | 0001 | SAN FELIPE ORIZATLAN | CE | F | SAN FELIPE ORIZATLAN | 1 | CS | 2.21.0 | EQUIPO EN AREA DE IMAGENOLOGIA | UNIDAD RADIOLOGICA Y FLUOROSCOPICA CON DETECTOR DIGITAL (ANALOGICO) | HGSSA002326 | unradfluddana | 2.21.1.B.1.04 | 0 | 0 | 0 | 0 | 0 | 0 | 0 | 0 | 0 | 0
HGSSA002326 | 13 | HIDALGO | 04 | HUEJUTLA DE REYES | 046 | SAN FELIPE ORIZATLAN | 0001 | SAN FELIPE ORIZATLAN | CE | F | SAN FELIPE ORIZATLAN | 1 | CS | 2.21.0 | EQUIPO EN AREA DE IMAGENOLOGIA | UNIDAD RADIOLOGICA PORTATIL DIGITAL (EQUIPO PORTATIL DE RAYOS X) | HGSSA002326 | 531_341_2479 | 2.21.1.B.1.05 | 0 | 0 | 0 | 0 | 0 | 0 | 0 | 0 | 0 | 0
HGSSA002326 | 13 | HIDALGO | 04 | HUEJUTLA DE REYES | 046 | SAN FELIPE ORIZATLAN | 0001 | SAN FELIPE ORIZATLAN | CE | F | SAN FELIPE ORIZATLAN | 1 | CS | 2.21.0 | EQUIPO EN AREA DE IMAGENOLOGIA | UNIDAD RADIOLOGICA PORTATIL ANALOGICA (EQUIPO PORTATIL DE RAYOS X) | HGSSA002326 | 531_341_2479_2 | 2.21.1.B.1.06 | 0 | 0 | 0 | 0 | 0 | 0 | 0 | 0 | 0 | 0
HGSSA002326 | 13 | HIDALGO | 04 | HUEJUTLA DE REYES | 046 | SAN FELIPE ORIZATLAN | 0001 | SAN FELIPE ORIZATLAN | CE | F | SAN FELIPE ORIZATLAN | 1 | CS | 2.21.0 | EQUIPO EN AREA DE IMAGENOLOGIA | ULTRASONIDO DE DIAGNOSTICO | HGSSA002326 | 40760 | 2.21.1.B.1.19 | 0 | 0 | 0 | 0 | 0 | 0 | 0 | 0 | 0 | 0
HGSSA002326 | 13 | HIDALGO | 04 | HUEJUTLA DE REYES | 046 | SAN FELIPE ORIZATLAN | 0001 | SAN FELIPE ORIZATLAN | CE | F | SAN FELIPE ORIZATLAN | 1 | CS | 2.21.0 | EQUIPO EN AREA DE IMAGENOLOGIA | ARCO EN C DIGITAL (RAYOS X MOVIL CON FLUOROSCOPIA) | HGSSA002326 | 40948 | 2.21.1.B.1.28 | 0 | 0 | 0 | 0 | 0 | 0 | 0 | 0 | 0 | 0
HGSSA002326 | 13 | HIDALGO | 04 | HUEJUTLA DE REYES | 046 | SAN FELIPE ORIZATLAN | 0001 | SAN FELIPE ORIZATLAN | CE | F | SAN FELIPE ORIZATLAN | 1 | CS | 2.21.0 | EQUIPO EN AREA DE IMAGENOLOGIA | ARCO EN C ANALOGICO (RAYOS X MOVIL CON FLUOROSCOPIA) | HGSSA002326 | 40948_2 | 2.21.1.B.1.29 | 0 | 0 | 0 | 0 | 0 | 0 | 0 | 0 | 0 | 0
HGSSA002326 | 13 | HIDALGO | 04 | HUEJUTLA DE REYES | 046 | SAN FELIPE ORIZATLAN | 0001 | SAN FELIPE ORIZATLAN | CE | F | SAN FELIPE ORIZATLAN | 1 | CS | 2.21.0 | EQUIPO EN AREA DE IMAGENOLOGIA | NEGATOSCOPIO | HGSSA002326 | 40988 | 2.21.1.B.1.30 | 0 | 0 | 0 | 0 | 0 | 0 | 0 | 0 | 0 | 0
HGSSA002326 | 13 | HIDALGO | 04 | HUEJUTLA DE REYES | 046 | SAN FELIPE ORIZATLAN | 0001 | SAN FELIPE ORIZATLAN | CE | F | SAN FELIPE ORIZATLAN | 1 | CS | 2.21.0 | EQUIPO EN AREA DE IMAGENOLOGIA | MONITOR DE SIGNOS VITALES BASICO (ECG, PANI. SPO2, TEMP) | HGSSA002326 | 33586 | 2.21.1.B.1.31 | 0 | 0 | 0 | 0 | 0 | 0 | 0 | 0 | 0 | 0
HGSSA002326 | 13 | HIDALGO | 04 | HUEJUTLA DE REYES | 046 | SAN FELIPE ORIZATLAN | 0001 | SAN FELIPE ORIZATLAN | CE | F | SAN FELIPE ORIZATLAN | 1 | CS | 2.25.0 | EQUIPO EN LABORATORIO CLINICO | ANALIZADOR DE QUIMICA CLINICA | HGSSA002326 | 533_036_0701 | 2.25.1.B.02 | 0 | 1 | 1 | 0 | 0 | 0 | 0 | 0 | 0 | 0
HGSSA002326 | 13 | HIDALGO | 04 | HUEJUTLA DE REYES | 046 | SAN FELIPE ORIZATLAN | 0001 | SAN FELIPE ORIZATLAN | CE | F | SAN FELIPE ORIZATLAN | 1 | CS | 2.26.0 | EQUIPO EN LABORATORIO DE MICROBIOLOGIA | ANALIZADOR DE MICROBIOLOGIA | HGSSA002326 | 533_578_0056 | 2.26.1.B.2 | 0 | 0 | 0 | 0 | 0 | 0 | 0 | 0 | 0 | 0
HGSSA002326 | 13 | HIDALGO | 04 | HUEJUTLA DE REYES | 046 | SAN FELIPE ORIZATLAN | 0001 | SAN FELIPE ORIZATLAN | CE | F | SAN FELIPE ORIZATLAN | 1 | CS | 3.1.0 | EQUIPO EN AMBULANCIAS | DESFIBRILADOR AUTOMATIZADO EXTERNO | HGSSA002326 | 531_286_0017 | 3.1.B.02 | 0 | 0 | 0 | 0 | 0 | 0 | 0 | 0 | 0 | 0
HGSSA002326 | 13 | HIDALGO | 04 | HUEJUTLA DE REYES | 046 | SAN FELIPE ORIZATLAN | 0001 | SAN FELIPE ORIZATLAN | CE | F | SAN FELIPE ORIZATLAN | 1 | CS | 3.1.0 | EQUIPO EN AMBULANCIAS | BOMBA DE INFUSION PORTATIL | HGSSA002326 | 16491 | 3.1.B.05 | 0 | 0 | 0 | 0 | 0 | 0 | 0 | 0 | 0 | 0
HGSSA002326 | 13 | HIDALGO | 04 | HUEJUTLA DE REYES | 046 | SAN FELIPE ORIZATLAN | 0001 | SAN FELIPE ORIZATLAN | CE | F | SAN FELIPE ORIZATLAN | 1 | CS | 3.1.0 | EQUIPO EN AMBULANCIAS | ESFIGMOMANOMETRO MERCURIAL | HGSSA002326 | 531_116_0328 | 3.1.B.07 | 0 | 0 | 0 | 0 | 0 | 0 | 0 | 0 | 0 | 0
HGSSA002326 | 13 | HIDALGO | 04 | HUEJUTLA DE REYES | 046 | SAN FELIPE ORIZATLAN | 0001 | SAN FELIPE ORIZATLAN | CE | F | SAN FELIPE ORIZATLAN | 1 | CS | 3.1.0 | EQUIPO EN AMBULANCIAS | ESFIGMOMANOMETRO ANEROIDE | HGSSA002326 | 531_116_0369 | 3.1.B.08 | 0 | 0 | 0 | 0 | 0 | 0 | 0 | 0 | 0 | 0
HGSSA002326 | 13 | HIDALGO | 04 | HUEJUTLA DE REYES | 046 | SAN FELIPE ORIZATLAN | 0001 | SAN FELIPE ORIZATLAN | CE | F | SAN FELIPE ORIZATLAN | 1 | CS | 3.1.0 | EQUIPO EN AMBULANCIAS | ESFIGMOMANOMETRO ELECTRONICO | HGSSA002326 | 13106 | 3.1.B.09 | 0 | 0 | 0 | 0 | 0 | 0 | 0 | 0 | 0 | 0
HGSSA002326 | 13 | HIDALGO | 04 | HUEJUTLA DE REYES | 046 | SAN FELIPE ORIZATLAN | 0001 | SAN FELIPE ORIZATLAN | CE | F | SAN FELIPE ORIZATLAN | 1 | CS | 3.1.0 | EQUIPO EN AMBULANCIAS | ESTETOSCOPIO BIAURICULAR | HGSSA002326 | 13750 | 3.1.B.10 | 0 | 0 | 0 | 0 | 0 | 0 | 0 | 0 | 0 | 0
HGSSA002326 | 13 | HIDALGO | 04 | HUEJUTLA DE REYES | 046 | SAN FELIPE ORIZATLAN | 0001 | SAN FELIPE ORIZATLAN | CE | F | SAN FELIPE ORIZATLAN | 1 | CS | 3.1.0 | EQUIPO EN AMBULANCIAS | OXIMETRO DE PULSO CON DESPLIEGUE DE CURVA DE PLETISMOGRAFIA | HGSSA002326 | 17148 | 3.1.B.11 | 0 | 0 | 0 | 0 | 0 | 0 | 0 | 0 | 0 | 0
HGSSA002326 | 13 | HIDALGO | 04 | HUEJUTLA DE REYES | 046 | SAN FELIPE ORIZATLAN | 0001 | SAN FELIPE ORIZATLAN | CE | F | SAN FELIPE ORIZATLAN | 1 | CS | 3.1.0 | EQUIPO EN AMBULANCIAS | VENTILADOR DE TRASLADO NEONATAL | HGSSA002326 | 531_941_1058 | 3.1.B.12 | 0 | 0 | 0 | 0 | 0 | 0 | 0 | 0 | 0 | 0
HGSSA002326 | 13 | HIDALGO | 04 | HUEJUTLA DE REYES | 046 | SAN FELIPE ORIZATLAN | 0001 | SAN FELIPE ORIZATLAN | CE | F | SAN FELIPE ORIZATLAN | 1 | CS | 3.1.0 | EQUIPO EN AMBULANCIAS | VENTILADOR DE TRASLADO PEDIATRICO-ADULTO | HGSSA002326 | 531_941_0279 | 3.1.B.13 | 0 | 0 | 0 | 0 | 0 | 0 | 0 | 0 | 0 | 0
HGSSA002326 | 13 | HIDALGO | 04 | HUEJUTLA DE REYES | 046 | SAN FELIPE ORIZATLAN | 0001 | SAN FELIPE ORIZATLAN | CE | F | SAN FELIPE ORIZATLAN | 1 | CS | 3.1.0 | EQUIPO EN AMBULANCIAS | INCUBADORA DE TRASLADO | HGSSA002326 | 531_497_0053 | 3.1.B.14 | 0 | 0 | 0 | 0 | 0 | 0 | 0 | 0 | 0 | 0
HGSSA002326 | 13 | HIDALGO | 04 | HUEJUTLA DE REYES | 046 | SAN FELIPE ORIZATLAN | 0001 | SAN FELIPE ORIZATLAN | CE | F | SAN FELIPE ORIZATLAN | 1 | CS | 3.1.0 | EQUIPO EN AMBULANCIAS | CAPNOGRAFO | HGSSA002326 | 531_619_0387 | 3.1.B.15 | 0 | 0 | 0 | 0 | 0 | 0 | 0 | 0 | 0 | 0
HGSSA002326 | 13 | HIDALGO | 04 | HUEJUTLA DE REYES | 046 | SAN FELIPE ORIZATLAN | 0001 | SAN FELIPE ORIZATLAN | CE | F | SAN FELIPE ORIZATLAN | 1 | CS | 3.1.0 | EQUIPO EN AMBULANCIAS | MONITOR DE SIGNOS VITALES DE TRASLADO | HGSSA002326 | 531_619_0411 | 3.1.B.16 | 0 | 0 | 0 | 0 | 0 | 0 | 0 | 0 | 0 | 0
HGSSA002326 | 13 | HIDALGO | 04 | HUEJUTLA DE REYES | 046 | SAN FELIPE ORIZATLAN | 0001 | SAN FELIPE ORIZATLAN | CE | F | SAN FELIPE ORIZATLAN | 1 | CS | 3.1.0 | EQUIPO EN AMBULANCIAS | ESTUCHE DE DIAGNOSTICO COMPLETO (OFTALMOSCOPIO Y OTOSCOPIO) | HGSSA002326 | estuchediag | 3.1.B.17 | 0 | 0 | 0 | 0 | 0 | 0 | 0 | 0 | 0 | 0
HGSSA002326 | 13 | HIDALGO | 04 | HUEJUTLA DE REYES | 046 | SAN FELIPE ORIZATLAN | 0001 | SAN FELIPE ORIZATLAN | CE | F | SAN FELIPE ORIZATLAN | 1 | CS | 3.3.0 | EQUIPO EN AREA DE CENTRAL DE ESTERILIZACION Y EQUIPO | ESTERILIZADOR DE VAPOR | HGSSA002326 | 35366 | 3.3.1.B.1 | 0 | 0 | 0 | 0 | 0 | 0 | 0 | 0 | 0 | 0
HGSSA002326 | 13 | HIDALGO | 04 | HUEJUTLA DE REYES | 046 | SAN FELIPE ORIZATLAN | 0001 | SAN FELIPE ORIZATLAN | CE | F | SAN FELIPE ORIZATLAN | 1 | CS | 3.3.0 | EQUIPO EN AREA DE CENTRAL DE ESTERILIZACION Y EQUIPO | ESTERILIZADOR DE BAJA TEMPERATURA A TRAVES DE PEROXIDO DE HIDROGENO | HGSSA002326 | 36305 | 3.3.1.B.3 | 0 | 0 | 0 | 0 | 0 | 0 | 0 | 0 | 0 | 0
HGSSA002326 | 13 | HIDALGO | 04 | HUEJUTLA DE REYES | 046 | SAN FELIPE ORIZATLAN | 0001 | SAN FELIPE ORIZATLAN | CE | F | SAN FELIPE ORIZATLAN | 1 | CS | 3.4.0 | CENTRO DE MEZCLAS | CAMPANA DE FLUJO LAMINAR | HGSSA002326 | 35145 | 3.4.1.B.1 | 0 | 0 | 0 | 0 | 0 | 0 | 0 | 0 | 0 | 0
HGSSA002326 | 13 | HIDALGO | 04 | HUEJUTLA DE REYES | 046 | SAN FELIPE ORIZATLAN | 0001 | SAN FELIPE ORIZATLAN | CE | F | SAN FELIPE ORIZATLAN | 1 | CS | 3.5.0 | FARMACIA | REFRIGERADOR DE FARMACIA | HGSSA002326 | 17156 | 3.5.B.1.1 | 0 | 3 | 3 | 0 | 0 | 0 | 0 | 0 | 0 | 0
HGSSA002326 | 13 | HIDALGO | 04 | HUEJUTLA DE REYES | 046 | SAN FELIPE ORIZATLAN | 0001 | SAN FELIPE ORIZATLAN | CE | F | SAN FELIPE ORIZATLAN | 1 | CS | 3.5.0 | FARMACIA | REFRIGERADOR PARA VACUNAS | HGSSA002326 | 533_786_0034 | 3.5.B.1.2 | 0 | 0 | 0 | 0 | 0 | 0 | 0 | 0 | 0 | 0
HGSSA002326 | 13 | HIDALGO | 04 | HUEJUTLA DE REYES | 046 | SAN FELIPE ORIZATLAN | 0001 | SAN FELIPE ORIZATLAN | CE | F | SAN FELIPE ORIZATLAN | 1 | CS | 3.5.0 | FARMACIA | ULTRACONGELADOR | HGSSA002326 | 533_255_0101 | 3.5.B.1.3 | 0 | 0 | 0 | 0 | 0 | 0 | 0 | 0 | 0 | 0
HGSSA002326 | 13 | HIDALGO | 04 | HUEJUTLA DE REYES | 046 | SAN FELIPE ORIZATLAN | 0001 | SAN FELIPE ORIZATLAN | CE | F | SAN FELIPE ORIZATLAN | 1 | CS | 3.5.0 | EQUIPO EN AREA DE CENTRAL DE ESTERILIZACION Y EQUIPO | ULTRACONGELADOR | HGSSA002326 | 533_255_0101 | 3.5.B.1.3 | 0 | 0 | 0 | 0 | 0 | 0 | 0 | 0 | 0 | 0
HGSSA002326 | 13 | HIDALGO | 04 | HUEJUTLA DE REYES | 046 | SAN FELIPE ORIZATLAN | 0001 | SAN FELIPE ORIZATLAN | CE | F | SAN FELIPE ORIZATLAN | 1 | CS | 3.5.0 | FARMACIA | CONGELADOR | HGSSA002326 | 533_255_0218 | 3.5.B.1.4 | 0 | 0 | 0 | 0 | 0 | 0 | 0 | 0 | 0 | 0
HGSSA002331 | 13 | HIDALGO | 04 | HUEJUTLA DE REYES | 046 | SAN FELIPE ORIZATLAN | 0004 | AHUATITLA | CE | E | AHUATITLA | 1 | CS | 2.1.0 | EQUIPO EN CONSULTORIO DE MEDICINA GENERAL | ESFIGMOMANOMETRO MERCURIAL | HGSSA002331 | 531_116_0328 | 2.1.1.B.01 | 0 | 0 | 0 | 0 | 0 | 0 | 0 | 0 | 0 | 0
HGSSA002331 | 13 | HIDALGO | 04 | HUEJUTLA DE REYES | 046 | SAN FELIPE ORIZATLAN | 0004 | AHUATITLA | CE | E | AHUATITLA | 1 | CS | 2.1.0 | EQUIPO EN CONSULTORIO DE MEDICINA GENERAL | ESFIGMOMANOMETRO ANEROIDE | HGSSA002331 | 531_116_0369 | 2.1.1.B.02 | 0 | 0 | 0 | 0 | 0 | 0 | 0 | 0 | 0 | 0
HGSSA002331 | 13 | HIDALGO | 04 | HUEJUTLA DE REYES | 046 | SAN FELIPE ORIZATLAN | 0004 | AHUATITLA | CE | E | AHUATITLA | 1 | CS | 2.1.0 | EQUIPO EN CONSULTORIO DE MEDICINA GENERAL | ESFIGMOMANOMETRO ELECTRONICO | HGSSA002331 | 13106 | 2.1.1.B.03 | 0 | 0 | 0 | 0 | 0 | 0 | 0 | 0 | 0 | 0
HGSSA002331 | 13 | HIDALGO | 04 | HUEJUTLA DE REYES | 046 | SAN FELIPE ORIZATLAN | 0004 | AHUATITLA | CE | E | AHUATITLA | 1 | CS | 2.1.0 | EQUIPO EN CONSULTORIO DE MEDICINA GENERAL | ESTETOSCOPIO BIAURICULAR | HGSSA002331 | 13750 | 2.1.1.B.04 | 0 | 1 | 1 | 0 | 0 | 0 | 0 | 0 | 0 | 0
HGSSA002331 | 13 | HIDALGO | 04 | HUEJUTLA DE REYES | 046 | SAN FELIPE ORIZATLAN | 0004 | AHUATITLA | CE | E | AHUATITLA | 1 | CS | 2.1.0 | EQUIPO EN CONSULTORIO DE MEDICINA GENERAL | ESTETOSCOPIO FETAL O DE PINARD | HGSSA002331 | 32659 | 2.1.1.B.05 | 0 | 3 | 3 | 0 | 0 | 0 | 0 | 0 | 0 | 0
HGSSA002331 | 13 | HIDALGO | 04 | HUEJUTLA DE REYES | 046 | SAN FELIPE ORIZATLAN | 0004 | AHUATITLA | CE | E | AHUATITLA | 1 | CS | 2.1.0 | EQUIPO EN CONSULTORIO DE MEDICINA GENERAL | ESTUCHE DE DIAGNOSTICO COMPLETO (OFTALMOSCOPIO Y OTOSCOPIO) | HGSSA002331 | estuchediag | 2.1.1.B.06 | 0 | 3 | 3 | 0 | 0 | 0 | 0 | 0 | 0 | 0
HGSSA002331 | 13 | HIDALGO | 04 | HUEJUTLA DE REYES | 046 | SAN FELIPE ORIZATLAN | 0004 | AHUATITLA | CE | E | AHUATITLA | 1 | CS | 2.1.0 | EQUIPO EN CONSULTORIO DE MEDICINA GENERAL | BASCULA CON ESTADIMETRO | HGSSA002331 | 35323 | 2.1.1.B.07 | 2 | 2 | 4 | 0 | 0 | 0 | 0 | 2 | 0 | 0
HGSSA002331 | 13 | HIDALGO | 04 | HUEJUTLA DE REYES | 046 | SAN FELIPE ORIZATLAN | 0004 | AHUATITLA | CE | E | AHUATITLA | 1 | CS | 2.1.0 | EQUIPO EN CONSULTORIO DE MEDICINA GENERAL | BASCULA PARA BEBE | HGSSA002331 | 35324 | 2.1.1.B.08 | 0 | 1 | 1 | 0 | 0 | 0 | 0 | 0 | 0 | 0
HGSSA002331 | 13 | HIDALGO | 04 | HUEJUTLA DE REYES | 046 | SAN FELIPE ORIZATLAN | 0004 | AHUATITLA | CE | E | AHUATITLA | 1 | CS | 2.1.0 | EQUIPO EN CONSULTORIO DE MEDICINA GENERAL | LAMPARA DE HAZ DIRECCIONABLE | HGSSA002331 | 36843 | 2.1.1.B.09 | 1 | 3 | 4 | 0 | 0 | 1 | 0 | 0 | 0 | 0
HGSSA002331 | 13 | HIDALGO | 04 | HUEJUTLA DE REYES | 046 | SAN FELIPE ORIZATLAN | 0004 | AHUATITLA | CE | E | AHUATITLA | 1 | CS | 2.1.0 | EQUIPO EN CONSULTORIO DE MEDICINA GENERAL | MESA DE EXPLORACION GENERAL | HGSSA002331 | 36065 | 2.1.1.B.10 | 0 | 4 | 4 | 0 | 0 | 0 | 0 | 0 | 0 | 0
HGSSA002331 | 13 | HIDALGO | 04 | HUEJUTLA DE REYES | 046 | SAN FELIPE ORIZATLAN | 0004 | AHUATITLA | CE | E | AHUATITLA | 1 | CS | 2.1.0 | EQUIPO EN CONSULTORIO DE MEDICINA GENERAL | CARTILLAS DE AGUDEZA VISUAL | HGSSA002331 | 16800 | 2.1.1.B.11 | 0 | 0 | 0 | 0 | 0 | 0 | 0 | 0 | 0 | 0
HGSSA002331 | 13 | HIDALGO | 04 | HUEJUTLA DE REYES | 046 | SAN FELIPE ORIZATLAN | 0004 | AHUATITLA | CE | E | AHUATITLA | 1 | CS | 2.1.0 | EQUIPO EN CONSULTORIO DE MEDICINA GENERAL | TERMOMETRO INFRARROJO | HGSSA002331 | 14028 | 2.1.1.B.12 | 0 | 0 | 0 | 0 | 0 | 0 | 0 | 0 | 0 | 0
HGSSA002331 | 13 | HIDALGO | 04 | HUEJUTLA DE REYES | 046 | SAN FELIPE ORIZATLAN | 0004 | AHUATITLA | CE | E | AHUATITLA | 1 | CS | 2.1.0 | EQUIPO EN CONSULTORIO DE MEDICINA GENERAL | CARDIOTOCOGRAFO | HGSSA002331 | 37796 | 2.1.1.B.13 | 0 | 0 | 0 | 0 | 0 | 0 | 0 | 0 | 0 | 0
HGSSA002331 | 13 | HIDALGO | 04 | HUEJUTLA DE REYES | 046 | SAN FELIPE ORIZATLAN | 0004 | AHUATITLA | CE | E | AHUATITLA | 1 | CS | 2.1.0 | EQUIPO EN CONSULTORIO DE MEDICINA GENERAL | ELECTROCARDIOGRAFO | HGSSA002331 | 36369 | 2.1.1.B.14 | 0 | 0 | 0 | 0 | 0 | 0 | 0 | 0 | 0 | 0
HGSSA002331 | 13 | HIDALGO | 04 | HUEJUTLA DE REYES | 046 | SAN FELIPE ORIZATLAN | 0004 | AHUATITLA | CE | E | AHUATITLA | 1 | CS | 2.1.0 | EQUIPO EN CONSULTORIO DE MEDICINA GENERAL | FONODETECTOR DE LATIDOS FETALES | HGSSA002331 | 35067 | 2.1.1.B.15 | 2 | 1 | 3 | 0 | 0 | 0 | 0 | 2 | 0 | 0
HGSSA002331 | 13 | HIDALGO | 04 | HUEJUTLA DE REYES | 046 | SAN FELIPE ORIZATLAN | 0004 | AHUATITLA | CE | E | AHUATITLA | 1 | CS | 2.1.0 | EQUIPO EN CONSULTORIO DE MEDICINA GENERAL | NEGATOSCOPIO | HGSSA002331 | 40988 | 2.1.1.B.16 | 0 | 0 | 0 | 0 | 0 | 0 | 0 | 0 | 0 | 0
HGSSA002331 | 13 | HIDALGO | 04 | HUEJUTLA DE REYES | 046 | SAN FELIPE ORIZATLAN | 0004 | AHUATITLA | CE | E | AHUATITLA | 1 | CS | 2.1.0 | EQUIPO EN CONSULTORIO DE MEDICINA GENERAL | REFRIGERADOR PARA VACUNAS | HGSSA002331 | 533_786_0034 | 2.1.1.B.17 | 1 | 0 | 1 | 0 | 0 | 1 | 0 | 0 | 0 | 0
HGSSA002331 | 13 | HIDALGO | 04 | HUEJUTLA DE REYES | 046 | SAN FELIPE ORIZATLAN | 0004 | AHUATITLA | CE | E | AHUATITLA | 1 | CS | 2.1.0 | EQUIPO EN CONSULTORIO DE MEDICINA GENERAL | BALANZA ELECTRONICA PARA SILLA DE RUEDAS | HGSSA002331 | balansillarue | 2.1.1.B.21 | 0 | 0 | 0 | 0 | 0 | 0 | 0 | 0 | 0 | 0
HGSSA002331 | 13 | HIDALGO | 04 | HUEJUTLA DE REYES | 046 | SAN FELIPE ORIZATLAN | 0004 | AHUATITLA | CE | E | AHUATITLA | 1 | CS | 2.1.0 | EQUIPO EN CONSULTORIO DE ESTOMATOLOGIA | ESTERILIZADOR DE VAPOR AUTOGENERADO PARA DENTAL Y MAXILOFACIAL | HGSSA002331 | 531_385_1080 | 2.1.3.B.5.3 | 0 | 0 | 0 | 0 | 0 | 0 | 0 | 0 | 0 | 0
HGSSA002331 | 13 | HIDALGO | 04 | HUEJUTLA DE REYES | 046 | SAN FELIPE ORIZATLAN | 0004 | AHUATITLA | CE | E | AHUATITLA | 1 | CS | 2.1.0 | EQUIPO EN CONSULTORIO DE ESTOMATOLOGIA | UNIDAD RADIOGRAFICA PANORAMICA DENTAL (ORTOPANTOGRAFO) | HGSSA002331 | 531_341_0564 | 2.1.3.B.6 | 0 | 0 | 0 | 0 | 0 | 0 | 0 | 0 | 0 | 0
HGSSA002331 | 13 | HIDALGO | 04 | HUEJUTLA DE REYES | 046 | SAN FELIPE ORIZATLAN | 0004 | AHUATITLA | CE | E | AHUATITLA | 1 | CS | 2.2.0 | EQUIPO EN CONSULTORIOS DE ESPECIALIDAD | AUDIOMETRO | HGSSA002331 | 10228 | 2.2.1.B.01 | 0 | 0 | 0 | 0 | 0 | 0 | 0 | 0 | 0 | 0
HGSSA002331 | 13 | HIDALGO | 04 | HUEJUTLA DE REYES | 046 | SAN FELIPE ORIZATLAN | 0004 | AHUATITLA | CE | E | AHUATITLA | 1 | CS | 2.2.0 | EQUIPO EN CONSULTORIOS DE ESPECIALIDAD | CAMARA SONOAMORTIGUADA | HGSSA002331 | 37020 | 2.2.1.B.02 | 0 | 0 | 0 | 0 | 0 | 0 | 0 | 0 | 0 | 0
HGSSA002331 | 13 | HIDALGO | 04 | HUEJUTLA DE REYES | 046 | SAN FELIPE ORIZATLAN | 0004 | AHUATITLA | CE | E | AHUATITLA | 1 | CS | 2.2.0 | EQUIPO EN CONSULTORIOS DE ESPECIALIDAD | UNIDAD DE OTORRINOLARINGOLOGIA | HGSSA002331 | 11585 | 2.2.1.B.03 | 0 | 0 | 0 | 0 | 0 | 0 | 0 | 0 | 0 | 0
HGSSA002331 | 13 | HIDALGO | 04 | HUEJUTLA DE REYES | 046 | SAN FELIPE ORIZATLAN | 0004 | AHUATITLA | CE | E | AHUATITLA | 1 | CS | 2.2.0 | EQUIPO EN CONSULTORIOS DE ESPECIALIDAD | MICROSCOPIO QUIRURGICO PARA OTORRINOLARINGOLOGIA | HGSSA002331 | 12538 | 2.2.1.B.04 | 0 | 0 | 0 | 0 | 0 | 0 | 0 | 0 | 00 | 0
HGSSA002331 | 13 | HIDALGO | 04 | HUEJUTLA DE REYES | 046 | SAN FELIPE ORIZATLAN | 0004 | AHUATITLA | CE | E | AHUATITLA | 1 | CS | 2.2.0 | EQUIPO EN CONSULTORIOS DE ESPECIALIDAD | MICROSCOPIO PARA OFTALMOCIRUGIA | HGSSA002331 | 531_624_0026 | 2.2.1.B.05 | 0 | 0 | 0 | 0 | 0 | 0 | 0 | 0 | 0 | 0
HGSSA002331 | 13 | HIDALGO | 04 | HUEJUTLA DE REYES | 046 | SAN FELIPE ORIZATLAN | 0004 | AHUATITLA | CE | E | AHUATITLA | 1 | CS | 2.2.0 | EQUIPO EN CONSULTORIOS DE ESPECIALIDAD | UNIDAD DE POTENCIALES EVOCADOS | HGSSA002331 | 11614 | 2.2.1.B.06 | 0 | 0 | 0 | 0 | 0 | 0 | 0 | 0 | 0 | 0
HGSSA002331 | 13 | HIDALGO | 04 | HUEJUTLA DE REYES | 046 | SAN FELIPE ORIZATLAN | 0004 | AHUATITLA | CE | E | AHUATITLA | 1 | CS | 2.2.0 | EQUIPO EN CONSULTORIOS DE ESPECIALIDAD | BRONCOSCOPIO | HGSSA002331 | 10491 | 2.2.1.B.07 | 0 | 0 | 0 | 0 | 0 | 0 | 0 | 0 | 0 | 0
HGSSA002331 | 13 | HIDALGO | 04 | HUEJUTLA DE REYES | 046 | SAN FELIPE ORIZATLAN | 0004 | AHUATITLA | CE | E | AHUATITLA | 1 | CS | 2.2.0 | EQUIPO EN CONSULTORIOS DE ESPECIALIDAD | CARDIOTOCOGRAFO | HGSSA002331 | 37796 | 2.2.1.B.08 | 0 | 0 | 0 | 0 | 0 | 0 | 0 | 0 | 0 | 0
HGSSA002331 | 13 | HIDALGO | 04 | HUEJUTLA DE REYES | 046 | SAN FELIPE ORIZATLAN | 0004 | AHUATITLA | CE | E | AHUATITLA | 1 | CS | 2.2.0 | EQUIPO EN CONSULTORIOS DE ESPECIALIDAD | COLPOSCOPIO | HGSSA002331 | 10960 | 2.2.1.B.09 | 0 | 0 | 0 | 0 | 0 | 0 | 0 | 0 | 0 | 0
HGSSA002331 | 13 | HIDALGO | 04 | HUEJUTLA DE REYES | 046 | SAN FELIPE ORIZATLAN | 0004 | AHUATITLA | CE | E | AHUATITLA | 1 | CS | 2.2.0 | EQUIPO EN CONSULTORIOS DE ESPECIALIDAD | ELECTROCARDIOGRAFO | HGSSA002331 | 36369 | 2.2.1.B.11 | 0 | 0 | 0 | 0 | 0 | 0 | 0 | 0 | 0 | 0
HGSSA002331 | 13 | HIDALGO | 04 | HUEJUTLA DE REYES | 046 | SAN FELIPE ORIZATLAN | 0004 | AHUATITLA | CE | E | AHUATITLA | 1 | CS | 2.2.0 | EQUIPO EN CONSULTORIOS DE ESPECIALIDAD | GRABADOR DE ELECTROCARDIOGRAFIA HOLTER | HGSSA002331 | 35162 | 2.2.1.B.12 | 0 | 0 | 0 | 0 | 0 | 0 | 0 | 0 | 0 | 0
HGSSA002331 | 13 | HIDALGO | 04 | HUEJUTLA DE REYES | 046 | SAN FELIPE ORIZATLAN | 0004 | AHUATITLA | CE | E | AHUATITLA | 1 | CS | 2.2.0 | EQUIPO EN CONSULTORIOS DE ESPECIALIDAD | ANALIZADOR DE ELECTROCARDIOGRAFIA HOLTER | HGSSA002331 | 36827 | 2.2.1.B.13 | 0 | 0 | 0 | 0 | 0 | 0 | 0 | 0 | 0 | 0
HGSSA002331 | 13 | HIDALGO | 04 | HUEJUTLA DE REYES | 046 | SAN FELIPE ORIZATLAN | 0004 | AHUATITLA | CE | E | AHUATITLA | 1 | CS | 2.2.0 | EQUIPO EN CONSULTORIOS DE ESPECIALIDAD | SISTEMA DE MONITORIZACION FISIOLOGICA EN PRUEBAS DE ESFUERZO | HGSSA002331 | 35198 | 2.2.1.B.14 | 0 | 0 | 0 | 0 | 0 | 0 | 0 | 0 | 0 | 0
HGSSA002331 | 13 | HIDALGO | 04 | HUEJUTLA DE REYES | 046 | SAN FELIPE ORIZATLAN | 0004 | AHUATITLA | CE | E | AHUATITLA | 1 | CS | 2.2.0 | EQUIPO EN CONSULTORIOS DE ESPECIALIDAD | ESPIROMETRO | HGSSA002331 | 13674 | 2.2.1.B.15 | 0 | 0 | 0 | 0 | 0 | 0 | 0 | 0 | 0 | 0
HGSSA002331 | 13 | HIDALGO | 04 | HUEJUTLA DE REYES | 046 | SAN FELIPE ORIZATLAN | 0004 | AHUATITLA | CE | E | AHUATITLA | 1 | CS | 2.2.0 | EQUIPO EN CONSULTORIOS DE ESPECIALIDAD | ELECTROENCEFALOGRAFO | HGSSA002331 | 11467 | 2.2.1.B.16 | 0 | 0 | 0 | 0 | 0 | 0 | 0 | 0 | 0 | 0
HGSSA002331 | 13 | HIDALGO | 04 | HUEJUTLA DE REYES | 046 | SAN FELIPE ORIZATLAN | 0004 | AHUATITLA | CE | E | AHUATITLA | 1 | CS | 2.2.0 | EQUIPO EN CONSULTORIOS DE ESPECIALIDAD | LAMPARA DE HENDIDURA | HGSSA002331 | 35148 | 2.2.1.B.17 | 0 | 0 | 0 | 0 | 0 | 0 | 0 | 0 | 0 | 0
HGSSA002331 | 13 | HIDALGO | 04 | HUEJUTLA DE REYES | 046 | SAN FELIPE ORIZATLAN | 0004 | AHUATITLA | CE | E | AHUATITLA | 1 | CS | 2.2.0 | EQUIPO EN CONSULTORIOS DE ESPECIALIDAD | PROYECTOR DE AGUDEZA VISUAL | HGSSA002331 | 35922 | 2.2.1.B.18 | 0 | 0 | 0 | 0 | 0 | 0 | 0 | 0 | 0 | 0
HGSSA002331 | 13 | HIDALGO | 04 | HUEJUTLA DE REYES | 046 | SAN FELIPE ORIZATLAN | 0004 | AHUATITLA | CE | E | AHUATITLA | 1 | CS | 2.2.0 | EQUIPO EN CONSULTORIOS DE ESPECIALIDAD | CAMPIMETRO | HGSSA002331 | 34968 | 2.2.1.B.19 | 0 | 0 | 0 | 0 | 0 | 0 | 0 | 0 | 0 | 0
HGSSA002331 | 13 | HIDALGO | 04 | HUEJUTLA DE REYES | 046 | SAN FELIPE ORIZATLAN | 0004 | AHUATITLA | CE | E | AHUATITLA | 1 | CS | 2.2.0 | EQUIPO EN CONSULTORIOS DE ESPECIALIDAD | REFRIGERADOR PARA VACUNAS | HGSSA002331 | 533_786_0034 | 2.2.1.B.20 | 0 | 0 | 0 | 0 | 0 | 0 | 0 | 0 | 0 | 0
HGSSA002331 | 13 | HIDALGO | 04 | HUEJUTLA DE REYES | 046 | SAN FELIPE ORIZATLAN | 0004 | AHUATITLA | CE | E | AHUATITLA | 1 | CS | 2.2.0 | EQUIPO EN CONSULTORIOS DE ESPECIALIDAD | FONODETECTOR DE LATIDOS FETALES | HGSSA002331 | 35067 | 2.2.1.B.21 | 0 | 0 | 0 | 0 | 0 | 0 | 0 | 0 | 0 | 0
HGSSA002331 | 13 | HIDALGO | 04 | HUEJUTLA DE REYES | 046 | SAN FELIPE ORIZATLAN | 0004 | AHUATITLA | CE | E | AHUATITLA | 1 | CS | 2.2.0 | EQUIPO EN CONSULTORIOS DE ESPECIALIDAD | RETINOSCOPIO | HGSSA002331 | 13372 | 2.2.1.B.22 | 0 | 0 | 0 | 0 | 0 | 0 | 0 | 0 | 0 | 0
HGSSA002331 | 13 | HIDALGO | 04 | HUEJUTLA DE REYES | 046 | SAN FELIPE ORIZATLAN | 0004 | AHUATITLA | CE | E | AHUATITLA | 1 | CS | 2.2.0 | EQUIPO EN CONSULTORIOS DE ESPECIALIDAD | SIERRA CORTA YESOS | HGSSA002331 | 10655 | 2.2.1.B.23 | 0 | 0 | 0 | 0 | 0 | 0 | 0 | 0 | 0 | 0
HGSSA002331 | 13 | HIDALGO | 04 | HUEJUTLA DE REYES | 046 | SAN FELIPE ORIZATLAN | 0004 | AHUATITLA | CE | E | AHUATITLA | 1 | CS | 2.2.0 | EQUIPO EN CONSULTORIOS DE ESPECIALIDAD | TONOMETRO OFTALMICO | HGSSA002331 | 16809 | 2.2.1.B.24 | 0 | 0 | 0 | 0 | 0 | 0 | 0 | 0 | 0 | 0
HGSSA002331 | 13 | HIDALGO | 04 | HUEJUTLA DE REYES | 046 | SAN FELIPE ORIZATLAN | 0004 | AHUATITLA | CE | E | AHUATITLA | 1 | CS | 2.2.0 | EQUIPO EN CONSULTORIOS DE ESPECIALIDAD | GRABADOR DE PRESION SANGUINEA (MAPA) | HGSSA002331 | 36888 | 2.2.1.B.25 | 0 | 0 | 0 | 0 | 0 | 0 | 0 | 0 | 0 | 0
HGSSA002331 | 13 | HIDALGO | 04 | HUEJUTLA DE REYES | 046 | SAN FELIPE ORIZATLAN | 0004 | AHUATITLA | CE | E | AHUATITLA | 1 | CS | 2.2.0 | EQUIPO EN CONSULTORIOS DE ESPECIALIDAD | CAMARA PARA FONDO DE OJO | HGSSA002331 | 531_157_0773 | 2.2.1.B.26 | 0 | 0 | 0 | 0 | 0 | 0 | 0 | 0 | 0 | 0
HGSSA002331 | 13 | HIDALGO | 04 | HUEJUTLA DE REYES | 046 | SAN FELIPE ORIZATLAN | 0004 | AHUATITLA | CE | E | AHUATITLA | 1 | CS | 2.2.0 | EQUIPO EN CONSULTORIOS DE ESPECIALIDAD | IMPEDANCIOMETRO | HGSSA002331 | 531_088_0199 | 2.2.1.B.27 | 0 | 0 | 0 | 0 | 0 | 0 | 0 | 0 | 0 | 0
HGSSA002331 | 13 | HIDALGO | 04 | HUEJUTLA DE REYES | 046 | SAN FELIPE ORIZATLAN | 0004 | AHUATITLA | CE | E | AHUATITLA | 1 | CS | 2.2.0 | EQUIPO EN CONSULTORIOS DE ESPECIALIDAD | PLETISMOGRAFO CORPORAL | HGSSA002331 | 531_700_0106 | 2.2.1.B.28 | 0 | 0 | 0 | 0 | 0 | 0 | 0 | 0 | 0 | 0
HGSSA002331 | 13 | HIDALGO | 04 | HUEJUTLA DE REYES | 046 | SAN FELIPE ORIZATLAN | 0004 | AHUATITLA | CE | E | AHUATITLA | 1 | CS | 2.2.0 | EQUIPO EN CONSULTORIOS DE ESPECIALIDAD | EQUIPO PORTATIL PARA DETERMINAR HEMOGLOBINA GLUCOSILADA | HGSSA002331 | 533_342_1518 | 2.2.1.B.29 | 0 | 0 | 0 | 0 | 0 | 0 | 0 | 0 | 0 | 0
HGSSA002331 | 13 | HIDALGO | 04 | HUEJUTLA DE REYES | 046 | SAN FELIPE ORIZATLAN | 0004 | AHUATITLA | CE | E | AHUATITLA | 1 | CS | 2.2.0 | EQUIPO EN CONSULTORIOS DE ESPECIALIDAD | ESTETOSCOPIO BIAURICULAR | HGSSA002331 | 13750 | 2.2.1.B.30 | 0 | 0 | 0 | 0 | 0 | 0 | 0 | 0 | 0 | 0
HGSSA002331 | 13 | HIDALGO | 04 | HUEJUTLA DE REYES | 046 | SAN FELIPE ORIZATLAN | 0004 | AHUATITLA | CE | E | AHUATITLA | 1 | CS | 2.2.0 | EQUIPO EN CONSULTORIOS DE ESPECIALIDAD | LAMPARA DE HAZ DIRECCIONABLE | HGSSA002331 | 36843 | 2.2.1.B.31 | 0 | 0 | 0 | 0 | 0 | 0 | 0 | 0 | 0 | 0
HGSSA002331 | 13 | HIDALGO | 04 | HUEJUTLA DE REYES | 046 | SAN FELIPE ORIZATLAN | 0004 | AHUATITLA | CE | E | AHUATITLA | 1 | CS | 2.2.0 | EQUIPO EN CONSULTORIOS DE ESPECIALIDAD | NEGATOSCOPIO | HGSSA002331 | 40988 | 2.2.1.B.32 | 0 | 0 | 0 | 0 | 0 | 0 | 0 | 0 | 0 | 0
HGSSA002331 | 13 | HIDALGO | 04 | HUEJUTLA DE REYES | 046 | SAN FELIPE ORIZATLAN | 0004 | AHUATITLA | CE | E | AHUATITLA | 1 | CS | 2.2.0 | EQUIPO EN CONSULTORIOS DE ESPECIALIDAD | ULTRASONIDO DE DIAGNOSTICO | HGSSA002331 | 40760 | 2.2.1.B.33 | 0 | 0 | 0 | 0 | 0 | 0 | 0 | 0 | 0 | 0
HGSSA002331 | 13 | HIDALGO | 04 | HUEJUTLA DE REYES | 046 | SAN FELIPE ORIZATLAN | 0004 | AHUATITLA | CE | E | AHUATITLA | 1 | CS | 2.2.0 | EQUIPO EN CONSULTORIOS DE ESPECIALIDAD | TORRE DE VIDEO PARA ENDOSCOPIA BAJA | HGSSA002331 | 531_857_0982 | 2.2.1.B.34 | 0 | 0 | 0 | 0 | 0 | 0 | 0 | 0 | 0 | 0
HGSSA002331 | 13 | HIDALGO | 04 | HUEJUTLA DE REYES | 046 | SAN FELIPE ORIZATLAN | 0004 | AHUATITLA | CE | E | AHUATITLA | 1 | CS | 2.2.0 | EQUIPO EN CONSULTORIOS DE ESPECIALIDAD | TORRE DE VIDEO PARA ENDOSCOPIA ALTA | HGSSA002331 | 531_857_0982_1 | 2.2.1.B.35 | 0 | 0 | 0 | 0 | 0 | 0 | 0 | 0 | 0 | 0
HGSSA002331 | 13 | HIDALGO | 04 | HUEJUTLA DE REYES | 046 | SAN FELIPE ORIZATLAN | 0004 | AHUATITLA | CE | E | AHUATITLA | 1 | CS | 2.2.0 | EQUIPO EN CONSULTORIOS DE ESPECIALIDAD | BASCULA CON ESTADIMETRO | HGSSA002331 | 35323 | 2.2.1.B.36 | 0 | 0 | 0 | 0 | 0 | 0 | 0 | 0 | 0 | 0
HGSSA002331 | 13 | HIDALGO | 04 | HUEJUTLA DE REYES | 046 | SAN FELIPE ORIZATLAN | 0004 | AHUATITLA | CE | E | AHUATITLA | 1 | CS | 2.2.0 | EQUIPO EN CONSULTORIOS DE ESPECIALIDAD | ESFIGMOMANOMETRO MERCURIAL | HGSSA002331 | 531_116_0328 | 2.2.1.B.37 | 0 | 0 | 0 | 0 | 0 | 0 | 0 | 0 | 0 | 0
HGSSA002331 | 13 | HIDALGO | 04 | HUEJUTLA DE REYES | 046 | SAN FELIPE ORIZATLAN | 0004 | AHUATITLA | CE | E | AHUATITLA | 1 | CS | 2.2.0 | EQUIPO EN CONSULTORIOS DE ESPECIALIDAD | ESFIGMOMANOMETRO ANEROIDE | HGSSA002331 | 531_116_0369 | 2.2.1.B.38 | 0 | 0 | 0 | 0 | 0 | 0 | 0 | 0 | 0 | 0
HGSSA002331 | 13 | HIDALGO | 04 | HUEJUTLA DE REYES | 046 | SAN FELIPE ORIZATLAN | 0004 | AHUATITLA | CE | E | AHUATITLA | 1 | CS | 2.2.0 | EQUIPO EN CONSULTORIOS DE ESPECIALIDAD | ESFIGMOMANOMETRO ELECTRONICO | HGSSA002331 | 13106 | 2.2.1.B.39 | 0 | 0 | 0 | 0 | 0 | 0 | 0 | 0 | 0 | 0
HGSSA002331 | 13 | HIDALGO | 04 | HUEJUTLA DE REYES | 046 | SAN FELIPE ORIZATLAN | 0004 | AHUATITLA | CE | E | AHUATITLA | 1 | CS | 2.2.0 | EQUIPO EN CONSULTORIOS DE ESPECIALIDAD | ESTUCHE DE DIAGNOSTICO COMPLETO (OFTALMOSCOPIO Y OTOSCOPIO) | HGSSA002331 | estuchediag | 2.2.1.B.40 | 0 | 0 | 0 | 0 | 0 | 0 | 0 | 0 | 0 | 0
HGSSA002331 | 13 | HIDALGO | 04 | HUEJUTLA DE REYES | 046 | SAN FELIPE ORIZATLAN | 0004 | AHUATITLA | CE | E | AHUATITLA | 1 | CS | 2.3.0 | EQUIPO EN AREA DE CURACION / OBSERVACION | ELECTROCARDIOGRAFO | HGSSA002331 | 36369 | 2.3.2.B.01 | 0 | 0 | 0 | 0 | 0 | 0 | 0 | 0 | 0 | 0
HGSSA002331 | 13 | HIDALGO | 04 | HUEJUTLA DE REYES | 046 | SAN FELIPE ORIZATLAN | 0004 | AHUATITLA | CE | E | AHUATITLA | 1 | CS | 2.3.0 | EQUIPO EN AREA DE CURACION / OBSERVACION | MESA DE EXPLORACION GENERAL | HGSSA002331 | 36065 | 2.3.2.B.02 | 0 | 0 | 0 | 0 | 0 | 0 | 0 | 0 | 0 | 0
HGSSA002331 | 13 | HIDALGO | 04 | HUEJUTLA DE REYES | 046 | SAN FELIPE ORIZATLAN | 0004 | AHUATITLA | CE | E | AHUATITLA | 1 | CS | 2.3.0 | EQUIPO EN AREA DE CURACION / OBSERVACION | INCUBADORA DE TRASLADO | HGSSA002331 | 531_497_0053 | 2.3.2.B.03 | 0 | 0 | 0 | 0 | 0 | 0 | 0 | 0 | 0 | 0
HGSSA002331 | 13 | HIDALGO | 04 | HUEJUTLA DE REYES | 046 | SAN FELIPE ORIZATLAN | 0004 | AHUATITLA | CE | E | AHUATITLA | 1 | CS | 2.3.0 | EQUIPO EN AREA DE CURACION / OBSERVACION | INCUBADORA PARA CUIDADOS GENERALES | HGSSA002331 | 531_497_0020 | 2.3.2.B.04 | 0 | 0 | 0 | 0 | 0 | 0 | 0 | 0 | 0 | 0
HGSSA002331 | 13 | HIDALGO | 04 | HUEJUTLA DE REYES | 046 | SAN FELIPE ORIZATLAN | 0004 | AHUATITLA | CE | E | AHUATITLA | 1 | CS | 2.3.0 | EQUIPO EN AREA DE CURACION / OBSERVACION | CAMILLA RADIOTRANSPARENTE | HGSSA002331 | 13814 | 2.3.2.B.05 | 0 | 0 | 0 | 0 | 0 | 0 | 0 | 0 | 0 | 0
HGSSA002331 | 13 | HIDALGO | 04 | HUEJUTLA DE REYES | 046 | SAN FELIPE ORIZATLAN | 0004 | AHUATITLA | CE | E | AHUATITLA | 1 | CS | 2.3.0 | EQUIPO EN AREA DE CURACION / OBSERVACION | CARRO ROJO CON DESFIBRILADOR MONITOR Y EQUIPO DE REANIMACION | HGSSA002331 | 10647 | 2.3.2.B.06 | 0 | 0 | 0 | 0 | 0 | 0 | 0 | 0 | 0 | 0
HGSSA002331 | 13 | HIDALGO | 04 | HUEJUTLA DE REYES | 046 | SAN FELIPE ORIZATLAN | 0004 | AHUATITLA | CE | E | AHUATITLA | 1 | CS | 2.3.0 | EQUIPO EN AREA DE CURACION / OBSERVACION | MONITOR DE SIGNOS VITALES BASICO (ECG, PANI. SPO2, TEMP) | HGSSA002331 | 33586 | 2.3.2.B.07 | 0 | 0 | 0 | 0 | 0 | 0 | 0 | 0 | 0 | 0
HGSSA002331 | 13 | HIDALGO | 04 | HUEJUTLA DE REYES | 046 | SAN FELIPE ORIZATLAN | 0004 | AHUATITLA | CE | E | AHUATITLA | 1 | CS | 2.3.0 | EQUIPO EN AREA DE CURACION / OBSERVACION | SIERRA CORTA YESOS | HGSSA002331 | 10655 | 2.3.2.B.08 | 0 | 0 | 0 | 0 | 0 | 0 | 0 | 0 | 0 | 0
HGSSA002331 | 13 | HIDALGO | 04 | HUEJUTLA DE REYES | 046 | SAN FELIPE ORIZATLAN | 0004 | AHUATITLA | CE | E | AHUATITLA | 1 | CS | 2.3.0 | EQUIPO EN AREA DE CURACION / OBSERVACION | ESFIGMOMANOMETRO MERCURIAL | HGSSA002331 | 531_116_0328 | 2.3.2.B.09 | 0 | 0 | 0 | 0 | 0 | 0 | 0 | 0 | 0 | 0
HGSSA002331 | 13 | HIDALGO | 04 | HUEJUTLA DE REYES | 046 | SAN FELIPE ORIZATLAN | 0004 | AHUATITLA | CE | E | AHUATITLA | 1 | CS | 2.3.0 | EQUIPO EN AREA DE CURACION / OBSERVACION | ESFIGMOMANOMETRO ANEROIDE | HGSSA002331 | 531_116_0369 | 2.3.2.B.10 | 0 | 0 | 0 | 0 | 0 | 0 | 0 | 0 | 0 | 0
HGSSA002331 | 13 | HIDALGO | 04 | HUEJUTLA DE REYES | 046 | SAN FELIPE ORIZATLAN | 0004 | AHUATITLA | CE | E | AHUATITLA | 1 | CS | 2.3.0 | EQUIPO EN AREA DE CURACION / OBSERVACION | ESFIGMOMANOMETRO ELECTRONICO | HGSSA002331 | 13106 | 2.3.2.B.11 | 0 | 0 | 0 | 0 | 0 | 0 | 0 | 0 | 0 | 0
HGSSA002331 | 13 | HIDALGO | 04 | HUEJUTLA DE REYES | 046 | SAN FELIPE ORIZATLAN | 0004 | AHUATITLA | CE | E | AHUATITLA | 1 | CS | 2.3.0 | EQUIPO EN AREA DE CURACION / OBSERVACION | BASCULA PARA BEBE | HGSSA002331 | 35324 | 2.3.2.B.12 | 0 | 0 | 0 | 0 | 0 | 0 | 0 | 0 | 0 | 0
HGSSA002331 | 13 | HIDALGO | 04 | HUEJUTLA DE REYES | 046 | SAN FELIPE ORIZATLAN | 0004 | AHUATITLA | CE | E | AHUATITLA | 1 | CS | 2.3.0 | EQUIPO EN AREA DE CURACION / OBSERVACION | NEGATOSCOPIO | HGSSA002331 | 40988 | 2.3.2.B.13 | 0 | 0 | 0 | 0 | 0 | 0 | 0 | 0 | 0 | 0
HGSSA002331 | 13 | HIDALGO | 04 | HUEJUTLA DE REYES | 046 | SAN FELIPE ORIZATLAN | 0004 | AHUATITLA | CE | E | AHUATITLA | 1 | CS | 2.3.0 | EQUIPO EN AREA DE CURACION / OBSERVACION | MONITOR DE SIGNOS VITALES DE TRASLADO | HGSSA002331 | 531_619_0411 | 2.3.2.B.14 | 0 | 0 | 0 | 0 | 0 | 0 | 0 | 0 | 0 | 0
HGSSA002331 | 13 | HIDALGO | 04 | HUEJUTLA DE REYES | 046 | SAN FELIPE ORIZATLAN | 0004 | AHUATITLA | CE | E | AHUATITLA | 1 | CS | 2.4.0 | EQUIPO EN AREA DE TOCOLOGIA Y TOCOCIRUGIA | MESA DE CIRUGIA OBSTETRICA | HGSSA002331 | 13960 | 2.4.1.B.01 | 0 | 0 | 0 | 0 | 0 | 0 | 0 | 0 | 0 | 0
HGSSA002331 | 13 | HIDALGO | 04 | HUEJUTLA DE REYES | 046 | SAN FELIPE ORIZATLAN | 0004 | AHUATITLA | CE | E | AHUATITLA | 1 | CS | 2.4.0 | EQUIPO EN AREA DE TOCOLOGIA Y TOCOCIRUGIA | MESA QUIRURGICA | HGSSA002331 | 35393 | 2.4.1.B.02 | 0 | 0 | 0 | 0 | 0 | 0 | 0 | 0 | 0 | 0
HGSSA002331 | 13 | HIDALGO | 04 | HUEJUTLA DE REYES | 046 | SAN FELIPE ORIZATLAN | 0004 | AHUATITLA | CE | E | AHUATITLA | 1 | CS | 2.4.0 | EQUIPO EN AREA DE TOCOLOGIA Y TOCOCIRUGIA | UNIDAD DE ANESTESIA BASICA | HGSSA002331 | 34846 | 2.4.1.B.03 | 0 | 0 | 0 | 0 | 0 | 0 | 0 | 0 | 0 | 0
HGSSA002331 | 13 | HIDALGO | 04 | HUEJUTLA DE REYES | 046 | SAN FELIPE ORIZATLAN | 0004 | AHUATITLA | CE | E | AHUATITLA | 1 | CS | 2.4.0 | EQUIPO EN AREA DE TOCOLOGIA Y TOCOCIRUGIA | UNIDAD DE ANESTESIA INTERMEDIA | HGSSA002331 | 531_053_0372 | 2.4.1.B.04 | 0 | 0 | 0 | 0 | 0 | 0 | 0 | 0 | 0 | 0
HGSSA002331 | 13 | HIDALGO | 04 | HUEJUTLA DE REYES | 046 | SAN FELIPE ORIZATLAN | 0004 | AHUATITLA | CE | E | AHUATITLA | 1 | CS | 2.4.0 | EQUIPO EN AREA DE TOCOLOGIA Y TOCOCIRUGIA | UNIDAD DE ELECTROCIRUGIA GENERAL | HGSSA002331 | 31722 | 2.4.1.B.05 | 0 | 0 | 0 | 0 | 0 | 0 | 0 | 0 | 0 | 0
HGSSA002331 | 13 | HIDALGO | 04 | HUEJUTLA DE REYES | 046 | SAN FELIPE ORIZATLAN | 0004 | AHUATITLA | CE | E | AHUATITLA | 1 | CS | 2.4.0 | EQUIPO EN AREA DE TOCOLOGIA Y TOCOCIRUGIA | MONITOR DE SIGNOS VITALES BASICO (ECG, PANI. SPO2, TEMP) | HGSSA002331 | 33586 | 2.4.1.B.06 | 0 | 0 | 0 | 0 | 0 | 0 | 0 | 0 | 0 | 0
HGSSA002331 | 13 | HIDALGO | 04 | HUEJUTLA DE REYES | 046 | SAN FELIPE ORIZATLAN | 0004 | AHUATITLA | CE | E | AHUATITLA | 1 | CS | 2.4.0 | EQUIPO EN AREA DE TOCOLOGIA Y TOCOCIRUGIA | MONITOR DE SIGNOS VITALES INTERMEDIO (ECG, PANI. SPO2, TEMP,PRESION INVASIVA, CO2) | HGSSA002331 | 531_619_0403_2 | 2.4.1.B.07 | 0 | 0 | 0 | 0 | 0 | 0 | 0 | 0 | 0 | 0
HGSSA002331 | 13 | HIDALGO | 04 | HUEJUTLA DE REYES | 046 | SAN FELIPE ORIZATLAN | 0004 | AHUATITLA | CE | E | AHUATITLA | 1 | CS | 2.4.0 | EQUIPO EN AREA DE TOCOLOGIA Y TOCOCIRUGIA | CUNA DE CALOR RADIANTE | HGSSA002331 | 13250 | 2.4.1.B.08 | 0 | 0 | 0 | 0 | 0 | 0 | 0 | 0 | 0 | 0
HGSSA002331 | 13 | HIDALGO | 04 | HUEJUTLA DE REYES | 046 | SAN FELIPE ORIZATLAN | 0004 | AHUATITLA | CE | E | AHUATITLA | 1 | CS | 2.4.0 | EQUIPO EN AREA DE TOCOLOGIA Y TOCOCIRUGIA | ASPIRADOR DE SUCCION REGULABLE (DE PARED) | HGSSA002331 | 36778 | 2.4.1.B.10 | 0 | 0 | 0 | 0 | 0 | 0 | 0 | 0 | 0 | 0
HGSSA002331 | 13 | HIDALGO | 04 | HUEJUTLA DE REYES | 046 | SAN FELIPE ORIZATLAN | 0004 | AHUATITLA | CE | E | AHUATITLA | 1 | CS | 2.4.0 | EQUIPO EN AREA DE TOCOLOGIA Y TOCOCIRUGIA | LAMPARA QUIRURGICA DOBLE | HGSSA002331 | 12282 | 2.4.1.B.11 | 0 | 0 | 0 | 0 | 0 | 0 | 0 | 0 | 0 | 0
HGSSA002331 | 13 | HIDALGO | 04 | HUEJUTLA DE REYES | 046 | SAN FELIPE ORIZATLAN | 0004 | AHUATITLA | CE | E | AHUATITLA | 1 | CS | 2.4.0 | EQUIPO EN AREA DE TOCOLOGIA Y TOCOCIRUGIA | LAMPARA QUIRURGICA SENCILLA | HGSSA002331 | 531_562_1465 | 2.4.1.B.12 | 0 | 0 | 0 | 0 | 0 | 0 | 0 | 0 | 0 | 0
HGSSA002331 | 13 | HIDALGO | 04 | HUEJUTLA DE REYES | 046 | SAN FELIPE ORIZATLAN | 0004 | AHUATITLA | CE | E | AHUATITLA | 1 | CS | 2.4.0 | EQUIPO EN AREA DE TOCOLOGIA Y TOCOCIRUGIA | LAMPARA QUIRURGICA PORTATIL PARA EMERGENCIA | HGSSA002331 | 531_562_0905 | 2.4.1.B.13 | 0 | 0 | 0 | 0 | 0 | 0 | 0 | 0 | 0 | 0
HGSSA002331 | 13 | HIDALGO | 04 | HUEJUTLA DE REYES | 046 | SAN FELIPE ORIZATLAN | 0004 | AHUATITLA | CE | E | AHUATITLA | 1 | CS | 2.4.0 | EQUIPO EN AREA DE TOCOLOGIA Y TOCOCIRUGIA | COLPOSCOPIO | HGSSA002331 | 10960 | 2.4.1.B.14 | 0 | 0 | 0 | 0 | 0 | 0 | 0 | 0 | 0 | 0
HGSSA002331 | 13 | HIDALGO | 04 | HUEJUTLA DE REYES | 046 | SAN FELIPE ORIZATLAN | 0004 | AHUATITLA | CE | E | AHUATITLA | 1 | CS | 2.4.0 | EQUIPO EN AREA DE TOCOLOGIA Y TOCOCIRUGIA | ESFIGMOMANOMETRO MERCURIAL | HGSSA002331 | 531_116_0328 | 2.4.1.B.15 | 0 | 0 | 0 | 0 | 0 | 0 | 0 | 0 | 0 | 0
HGSSA002331 | 13 | HIDALGO | 04 | HUEJUTLA DE REYES | 046 | SAN FELIPE ORIZATLAN | 0004 | AHUATITLA | CE | E | AHUATITLA | 1 | CS | 2.4.0 | EQUIPO EN AREA DE TOCOLOGIA Y TOCOCIRUGIA | ESFIGMOMANOMETRO ANEROIDE | HGSSA002331 | 531_116_0369 | 2.4.1.B.16 | 0 | 0 | 0 | 0 | 0 | 0 | 0 | 0 | 0 | 0
HGSSA002331 | 13 | HIDALGO | 04 | HUEJUTLA DE REYES | 046 | SAN FELIPE ORIZATLAN | 0004 | AHUATITLA | CE | E | AHUATITLA | 1 | CS | 2.4.0 | EQUIPO EN AREA DE TOCOLOGIA Y TOCOCIRUGIA | ESFIGMOMANOMETRO ELECTRONICO | HGSSA002331 | 13106 | 2.4.1.B.17 | 0 | 0 | 0 | 0 | 0 | 0 | 0 | 0 | 0 | 0
HGSSA002331 | 13 | HIDALGO | 04 | HUEJUTLA DE REYES | 046 | SAN FELIPE ORIZATLAN | 0004 | AHUATITLA | CE | E | AHUATITLA | 1 | CS | 2.4.0 | EQUIPO EN AREA DE TOCOLOGIA Y TOCOCIRUGIA | BASCULA PARA BEBE | HGSSA002331 | 35324 | 2.4.1.B.18 | 0 | 0 | 0 | 0 | 0 | 0 | 0 | 0 | 0 | 0
HGSSA002331 | 13 | HIDALGO | 04 | HUEJUTLA DE REYES | 046 | SAN FELIPE ORIZATLAN | 0004 | AHUATITLA | CE | E | AHUATITLA | 1 | CS | 2.4.0 | EQUIPO EN AREA DE TOCOLOGIA Y TOCOCIRUGIA | BOMBA DE INFUSION VOLUMETRICA | HGSSA002331 | 531_140_0344 | 2.4.1.B.19 | 0 | 0 | 0 | 0 | 0 | 0 | 0 | 0 | 0 | 0
HGSSA002331 | 13 | HIDALGO | 04 | HUEJUTLA DE REYES | 046 | SAN FELIPE ORIZATLAN | 0004 | AHUATITLA | CE | E | AHUATITLA | 1 | CS | 2.4.0 | EQUIPO EN AREA DE TOCOLOGIA Y TOCOCIRUGIA | INCUBADORA PARA CUIDADOS GENERALES | HGSSA002331 | 531_497_0020 | 2.4.1.B.20 | 0 | 0 | 0 | 0 | 0 | 0 | 0 | 0 | 0 | 0
HGSSA002331 | 13 | HIDALGO | 04 | HUEJUTLA DE REYES | 046 | SAN FELIPE ORIZATLAN | 0004 | AHUATITLA | CE | E | AHUATITLA | 1 | CS | 2.4.0 | AREA Y EQUIPO DE RECUPERACION POST-PARTO | OXIMETRO DE PULSO CON DESPLIEGUE DE CURVA DE PLETISMOGRAFIA | HGSSA002331 | 17148 | 2.4.2.B.02 | 0 | 0 | 0 | 0 | 0 | 0 | 0 | 0 | 0 | 0
HGSSA002331 | 13 | HIDALGO | 04 | HUEJUTLA DE REYES | 046 | SAN FELIPE ORIZATLAN | 0004 | AHUATITLA | CE | E | AHUATITLA | 1 | CS | 2.4.0 | AREA Y EQUIPO DE RECUPERACION POST-PARTO | MONITOR DE SIGNOS VITALES BASICO (ECG, PANI. SPO2, TEMP) | HGSSA002331 | 33586 | 2.4.2.B.03 | 0 | 0 | 0 | 0 | 0 | 0 | 0 | 0 | 0 | 0
HGSSA002331 | 13 | HIDALGO | 04 | HUEJUTLA DE REYES | 046 | SAN FELIPE ORIZATLAN | 0004 | AHUATITLA | CE | E | AHUATITLA | 1 | CS | 2.4.0 | AREA Y EQUIPO DE RECUPERACION POST-PARTO | CARRO ROJO CON DESFIBRILADOR MONITOR Y EQUIPO DE REANIMACION | HGSSA002331 | 10647 | 2.4.2.B.04 | 0 | 0 | 0 | 0 | 0 | 0 | 0 | 0 | 0 | 0
HGSSA002331 | 13 | HIDALGO | 04 | HUEJUTLA DE REYES | 046 | SAN FELIPE ORIZATLAN | 0004 | AHUATITLA | CE | E | AHUATITLA | 1 | CS | 2.4.0 | AREA Y EQUIPO DE RECUPERACION POST-PARTO | ESFIGMOMANOMETRO MERCURIAL | HGSSA002331 | 531_116_0328 | 2.4.2.B.05 | 0 | 0 | 0 | 0 | 0 | 0 | 0 | 0 | 0 | 0
HGSSA002331 | 13 | HIDALGO | 04 | HUEJUTLA DE REYES | 046 | SAN FELIPE ORIZATLAN | 0004 | AHUATITLA | CE | E | AHUATITLA | 1 | CS | 2.4.0 | AREA Y EQUIPO DE RECUPERACION POST-PARTO | ESFIGMOMANOMETRO ANEROIDE | HGSSA002331 | 531_116_0369 | 2.4.2.B.06 | 0 | 0 | 0 | 0 | 0 | 0 | 0 | 0 | 0 | 0
HGSSA002331 | 13 | HIDALGO | 04 | HUEJUTLA DE REYES | 046 | SAN FELIPE ORIZATLAN | 0004 | AHUATITLA | CE | E | AHUATITLA | 1 | CS | 2.4.0 | AREA Y EQUIPO DE RECUPERACION POST-PARTO | ESFIGMOMANOMETRO ELECTRONICO | HGSSA002331 | 13106 | 2.4.2.B.07 | 0 | 0 | 0 | 0 | 0 | 0 | 0 | 0 | 0 | 0
HGSSA002331 | 13 | HIDALGO | 04 | HUEJUTLA DE REYES | 046 | SAN FELIPE ORIZATLAN | 0004 | AHUATITLA | CE | E | AHUATITLA | 1 | CS | 2.4.0 | AREA Y EQUIPO DE CONSULTORIO DE VALORACION GINECOLOGICA | FONODETECTOR DE LATIDOS FETALES | HGSSA002331 | 35067 | 2.4.3.B.02 | 0 | 0 | 0 | 0 | 0 | 0 | 0 | 0 | 0 | 0
HGSSA002331 | 13 | HIDALGO | 04 | HUEJUTLA DE REYES | 046 | SAN FELIPE ORIZATLAN | 0004 | AHUATITLA | CE | E | AHUATITLA | 1 | CS | 2.4.0 | AREA Y EQUIPO DE CONSULTORIO DE VALORACION GINECOLOGICA | CARDIOTOCOGRAFO | HGSSA002331 | 37796 | 2.4.3.B.03 | 0 | 0 | 0 | 0 | 0 | 0 | 0 | 0 | 0 | 0
HGSSA002331 | 13 | HIDALGO | 04 | HUEJUTLA DE REYES | 046 | SAN FELIPE ORIZATLAN | 0004 | AHUATITLA | CE | E | AHUATITLA | 1 | CS | 2.5.0 | EQUIPO EN AREA DE NEOTATOLOGIA Y CUNERO | LAMPARA DE FOTOTERAPIA | HGSSA002331 | 35239 | 2.5.1.B.01 | 0 | 0 | 0 | 0 | 0 | 0 | 0 | 0 | 0 | 0
HGSSA002331 | 13 | HIDALGO | 04 | HUEJUTLA DE REYES | 046 | SAN FELIPE ORIZATLAN | 0004 | AHUATITLA | CE | E | AHUATITLA | 1 | CS | 2.5.0 | EQUIPO EN AREA DE NEOTATOLOGIA Y CUNERO | MONITOR DE SIGNOS VITALES NEONATAL (ECG, PANI. SPO2, TEMP,PRESION INVASIVA, CO2, EEG) | HGSSA002331 | 35569 | 2.5.1.B.02 | 0 | 0 | 0 | 0 | 0 | 0 | 0 | 0 | 0 | 0
HGSSA002331 | 13 | HIDALGO | 04 | HUEJUTLA DE REYES | 046 | SAN FELIPE ORIZATLAN | 0004 | AHUATITLA | CE | E | AHUATITLA | 1 | CS | 2.5.0 | EQUIPO EN AREA DE NEOTATOLOGIA Y CUNERO | REANIMADOR MANUAL PARA RECIEN NACIDO | HGSSA002331 | 13367 | 2.5.1.B.03 | 0 | 0 | 0 | 0 | 0 | 0 | 0 | 0 | 0 | 0
HGSSA002331 | 13 | HIDALGO | 04 | HUEJUTLA DE REYES | 046 | SAN FELIPE ORIZATLAN | 0004 | AHUATITLA | CE | E | AHUATITLA | 1 | CS | 2.5.0 | EQUIPO EN AREA DE NEOTATOLOGIA Y CUNERO | CUNA DE CALOR RADIANTE CON FOTOTERAPIA | HGSSA002331 | 531_252_0033 | 2.5.1.B.04 | 0 | 0 | 0 | 0 | 0 | 0 | 0 | 0 | 0 | 0
HGSSA002331 | 13 | HIDALGO | 04 | HUEJUTLA DE REYES | 046 | SAN FELIPE ORIZATLAN | 0004 | AHUATITLA | CE | E | AHUATITLA | 1 | CS | 2.5.0 | EQUIPO EN AREA DE NEOTATOLOGIA Y CUNERO | BASCULA PARA BEBE | HGSSA002331 | 35324 | 2.5.1.B.05 | 0 | 0 | 0 | 0 | 0 | 0 | 0 | 0 | 0 | 0
HGSSA002331 | 13 | HIDALGO | 04 | HUEJUTLA DE REYES | 046 | SAN FELIPE ORIZATLAN | 0004 | AHUATITLA | CE | E | AHUATITLA | 1 | CS | 2.5.0 | EQUIPO EN AREA DE NEOTATOLOGIA Y CUNERO | CUNA DE CALOR RADIANTE | HGSSA002331 | 13250 | 2.5.1.B.06 | 0 | 0 | 0 | 0 | 0 | 0 | 0 | 0 | 0 | 0
HGSSA002331 | 13 | HIDALGO | 04 | HUEJUTLA DE REYES | 046 | SAN FELIPE ORIZATLAN | 0004 | AHUATITLA | CE | E | AHUATITLA | 1 | CS | 2.25.0 | EQUIPO EN LABORATORIO CLINICO | ANALIZADOR DE QUIMICA CLINICA | HGSSA002331 | 533_036_0701 | 2.25.1.B.02 | 0 | 0 | 0 | 0 | 0 | 0 | 0 | 0 | 0 | 0
HGSSA002331 | 13 | HIDALGO | 04 | HUEJUTLA DE REYES | 046 | SAN FELIPE ORIZATLAN | 0004 | AHUATITLA | CE | E | AHUATITLA | 1 | CS | 2.26.0 | EQUIPO EN LABORATORIO DE MICROBIOLOGIA | ANALIZADOR DE MICROBIOLOGIA | HGSSA002331 | 533_578_0056 | 2.26.1.B.2 | 0 | 0 | 0 | 0 | 0 | 0 | 0 | 0 | 0 | 0
HGSSA002331 | 13 | HIDALGO | 04 | HUEJUTLA DE REYES | 046 | SAN FELIPE ORIZATLAN | 0004 | AHUATITLA | CE | E | AHUATITLA | 1 | CS | 3.1.0 | EQUIPO EN AMBULANCIAS | DESFIBRILADOR AUTOMATIZADO EXTERNO | HGSSA002331 | 531_286_0017 | 3.1.B.02 | 0 | 0 | 0 | 0 | 0 | 0 | 0 | 0 | 0 | 0
HGSSA002331 | 13 | HIDALGO | 04 | HUEJUTLA DE REYES | 046 | SAN FELIPE ORIZATLAN | 0004 | AHUATITLA | CE | E | AHUATITLA | 1 | CS | 3.1.0 | EQUIPO EN AMBULANCIAS | BOMBA DE INFUSION PORTATIL | HGSSA002331 | 16491 | 3.1.B.05 | 0 | 0 | 0 | 0 | 0 | 0 | 0 | 0 | 0 | 0
HGSSA002331 | 13 | HIDALGO | 04 | HUEJUTLA DE REYES | 046 | SAN FELIPE ORIZATLAN | 0004 | AHUATITLA | CE | E | AHUATITLA | 1 | CS | 3.1.0 | EQUIPO EN AMBULANCIAS | ESFIGMOMANOMETRO MERCURIAL | HGSSA002331 | 531_116_0328 | 3.1.B.07 | 0 | 0 | 0 | 0 | 0 | 0 | 0 | 0 | 0 | 0
HGSSA002331 | 13 | HIDALGO | 04 | HUEJUTLA DE REYES | 046 | SAN FELIPE ORIZATLAN | 0004 | AHUATITLA | CE | E | AHUATITLA | 1 | CS | 3.1.0 | EQUIPO EN AMBULANCIAS | ESFIGMOMANOMETRO ANEROIDE | HGSSA002331 | 531_116_0369 | 3.1.B.08 | 0 | 0 | 0 | 0 | 0 | 0 | 0 | 0 | 0 | 0
HGSSA002331 | 13 | HIDALGO | 04 | HUEJUTLA DE REYES | 046 | SAN FELIPE ORIZATLAN | 0004 | AHUATITLA | CE | E | AHUATITLA | 1 | CS | 3.1.0 | EQUIPO EN AMBULANCIAS | ESFIGMOMANOMETRO ELECTRONICO | HGSSA002331 | 13106 | 3.1.B.09 | 0 | 0 | 0 | 0 | 0 | 0 | 0 | 0 | 0 | 0
HGSSA002331 | 13 | HIDALGO | 04 | HUEJUTLA DE REYES | 046 | SAN FELIPE ORIZATLAN | 0004 | AHUATITLA | CE | E | AHUATITLA | 1 | CS | 3.1.0 | EQUIPO EN AMBULANCIAS | ESTETOSCOPIO BIAURICULAR | HGSSA002331 | 13750 | 3.1.B.10 | 0 | 0 | 0 | 0 | 0 | 0 | 0 | 0 | 0 | 0
HGSSA002331 | 13 | HIDALGO | 04 | HUEJUTLA DE REYES | 046 | SAN FELIPE ORIZATLAN | 0004 | AHUATITLA | CE | E | AHUATITLA | 1 | CS | 3.1.0 | EQUIPO EN AMBULANCIAS | OXIMETRO DE PULSO CON DESPLIEGUE DE CURVA DE PLETISMOGRAFIA | HGSSA002331 | 17148 | 3.1.B.11 | 0 | 0 | 0 | 0 | 0 | 0 | 0 | 0 | 0 | 0
HGSSA002331 | 13 | HIDALGO | 04 | HUEJUTLA DE REYES | 046 | SAN FELIPE ORIZATLAN | 0004 | AHUATITLA | CE | E | AHUATITLA | 1 | CS | 3.1.0 | EQUIPO EN AMBULANCIAS | VENTILADOR DE TRASLADO NEONATAL | HGSSA002331 | 531_941_1058 | 3.1.B.12 | 0 | 0 | 0 | 0 | 0 | 0 | 0 | 0 | 0 | 0
HGSSA002331 | 13 | HIDALGO | 04 | HUEJUTLA DE REYES | 046 | SAN FELIPE ORIZATLAN | 0004 | AHUATITLA | CE | E | AHUATITLA | 1 | CS | 3.1.0 | EQUIPO EN AMBULANCIAS | VENTILADOR DE TRASLADO PEDIATRICO-ADULTO | HGSSA002331 | 531_941_0279 | 3.1.B.13 | 0 | 0 | 0 | 0 | 0 | 0 | 0 | 0 | 0 | 0
HGSSA002331 | 13 | HIDALGO | 04 | HUEJUTLA DE REYES | 046 | SAN FELIPE ORIZATLAN | 0004 | AHUATITLA | CE | E | AHUATITLA | 1 | CS | 3.1.0 | EQUIPO EN AMBULANCIAS | INCUBADORA DE TRASLADO | HGSSA002331 | 531_497_0053 | 3.1.B.14 | 0 | 0 | 0 | 0 | 0 | 0 | 0 | 0 | 0 | 0
HGSSA002331 | 13 | HIDALGO | 04 | HUEJUTLA DE REYES | 046 | SAN FELIPE ORIZATLAN | 0004 | AHUATITLA | CE | E | AHUATITLA | 1 | CS | 3.1.0 | EQUIPO EN AMBULANCIAS | CAPNOGRAFO | HGSSA002331 | 531_619_0387 | 3.1.B.15 | 0 | 0 | 0 | 0 | 0 | 0 | 0 | 0 | 0 | 0
HGSSA002331 | 13 | HIDALGO | 04 | HUEJUTLA DE REYES | 046 | SAN FELIPE ORIZATLAN | 0004 | AHUATITLA | CE | E | AHUATITLA | 1 | CS | 3.1.0 | EQUIPO EN AMBULANCIAS | MONITOR DE SIGNOS VITALES DE TRASLADO | HGSSA002331 | 531_619_0411 | 3.1.B.16 | 0 | 0 | 0 | 0 | 0 | 0 | 0 | 0 | 0 | 0
HGSSA002331 | 13 | HIDALGO | 04 | HUEJUTLA DE REYES | 046 | SAN FELIPE ORIZATLAN | 0004 | AHUATITLA | CE | E | AHUATITLA | 1 | CS | 3.1.0 | EQUIPO EN AMBULANCIAS | ESTUCHE DE DIAGNOSTICO COMPLETO (OFTALMOSCOPIO Y OTOSCOPIO) | HGSSA002331 | estuchediag | 3.1.B.17 | 0 | 0 | 0 | 0 | 0 | 0 | 0 | 0 | 0 | 0
HGSSA002331 | 13 | HIDALGO | 04 | HUEJUTLA DE REYES | 046 | SAN FELIPE ORIZATLAN | 0004 | AHUATITLA | CE | E | AHUATITLA | 1 | CS | 3.3.0 | EQUIPO EN AREA DE CENTRAL DE ESTERILIZACION Y EQUIPO | ESTERILIZADOR DE BAJA TEMPERATURA A TRAVES DE PEROXIDO DE HIDROGENO | HGSSA002331 | 36305 | 3.3.1.B.3 | 0 | 0 | 0 | 0 | 0 | 0 | 0 | 0 | 0 | 0
HGSSA002331 | 13 | HIDALGO | 04 | HUEJUTLA DE REYES | 046 | SAN FELIPE ORIZATLAN | 0004 | AHUATITLA | CE | E | AHUATITLA | 1 | CS | 3.4.0 | CENTRO DE MEZCLAS | CAMPANA DE FLUJO LAMINAR | HGSSA002331 | 35145 | 3.4.1.B.1 | 0 | 0 | 0 | 0 | 0 | 0 | 0 | 0 | 0 | 0
HGSSA002331 | 13 | HIDALGO | 04 | HUEJUTLA DE REYES | 046 | SAN FELIPE ORIZATLAN | 0004 | AHUATITLA | CE | E | AHUATITLA | 1 | CS | 3.5.0 | FARMACIA | REFRIGERADOR DE FARMACIA | HGSSA002331 | 17156 | 3.5.B.1.1 | 0 | 0 | 0 | 0 | 0 | 0 | 0 | 0 | 0 | 0
HGSSA002331 | 13 | HIDALGO | 04 | HUEJUTLA DE REYES | 046 | SAN FELIPE ORIZATLAN | 0004 | AHUATITLA | CE | E | AHUATITLA | 1 | CS | 3.5.0 | FARMACIA | REFRIGERADOR PARA VACUNAS | HGSSA002331 | 533_786_0034 | 3.5.B.1.2 | 1 | 0 | 1 | 0 | 0 | 1 | 0 | 0 | 0 | 0
HGSSA002331 | 13 | HIDALGO | 04 | HUEJUTLA DE REYES | 046 | SAN FELIPE ORIZATLAN | 0004 | AHUATITLA | CE | E | AHUATITLA | 1 | CS | 3.5.0 | FARMACIA | ULTRACONGELADOR | HGSSA002331 | 533_255_0101 | 3.5.B.1.3 | 0 | 0 | 0 | 0 | 0 | 0 | 0 | 0 | 0 | 0
HGSSA002331 | 13 | HIDALGO | 04 | HUEJUTLA DE REYES | 046 | SAN FELIPE ORIZATLAN | 0004 | AHUATITLA | CE | E | AHUATITLA | 1 | CS | 3.5.0 | EQUIPO EN AREA DE CENTRAL DE ESTERILIZACION Y EQUIPO | ULTRACONGELADOR | HGSSA002331 | 533_255_0101 | 3.5.B.1.3 | 0 | 0 | 0 | 0 | 0 | 0 | 0 | 0 | 0 | 0
HGSSA002331 | 13 | HIDALGO | 04 | HUEJUTLA DE REYES | 046 | SAN FELIPE ORIZATLAN | 0004 | AHUATITLA | CE | E | AHUATITLA | 1 | CS | 3.5.0 | FARMACIA | CONGELADOR | HGSSA002331 | 533_255_0218 | 3.5.B.1.4 | 0 | 0 | 0 | 0 | 0 | 0 | 0 | 0 | 0 | 0
HGSSA002343 | 13 | HIDALGO | 04 | HUEJUTLA DE REYES | 046 | SAN FELIPE ORIZATLAN | 0037 | NEXPA | CE | A | NEXPA | 1 | CS | 2.1.0 | EQUIPO EN CONSULTORIO DE MEDICINA GENERAL | ESFIGMOMANOMETRO MERCURIAL | HGSSA002343 | 531_116_0328 | 2.1.1.B.01 | 0 | 0 | 0 | 0 | 0 | 0 | 0 | 0 | 0 | 1
HGSSA002343 | 13 | HIDALGO | 04 | HUEJUTLA DE REYES | 046 | SAN FELIPE ORIZATLAN | 0037 | NEXPA | CE | A | NEXPA | 1 | CS | 2.1.0 | EQUIPO EN CONSULTORIO DE MEDICINA GENERAL | ESFIGMOMANOMETRO ANEROIDE | HGSSA002343 | 531_116_0369 | 2.1.1.B.02 | 0 | 0 | 0 | 0 | 0 | 0 | 0 | 0 | 0 | 0
HGSSA002343 | 13 | HIDALGO | 04 | HUEJUTLA DE REYES | 046 | SAN FELIPE ORIZATLAN | 0037 | NEXPA | CE | A | NEXPA | 1 | CS | 2.1.0 | EQUIPO EN CONSULTORIO DE MEDICINA GENERAL | ESFIGMOMANOMETRO ELECTRONICO | HGSSA002343 | 13106 | 2.1.1.B.03 | 0 | 0 | 0 | 0 | 0 | 0 | 0 | 0 | 0 | 0
HGSSA002343 | 13 | HIDALGO | 04 | HUEJUTLA DE REYES | 046 | SAN FELIPE ORIZATLAN | 0037 | NEXPA | CE | A | NEXPA | 1 | CS | 2.1.0 | EQUIPO EN CONSULTORIO DE MEDICINA GENERAL | ESTETOSCOPIO BIAURICULAR | HGSSA002343 | 13750 | 2.1.1.B.04 | 0 | 1 | 1 | 0 | 0 | 0 | 0 | 0 | 0 | 0
HGSSA002343 | 13 | HIDALGO | 04 | HUEJUTLA DE REYES | 046 | SAN FELIPE ORIZATLAN | 0037 | NEXPA | CE | A | NEXPA | 1 | CS | 2.1.0 | EQUIPO EN CONSULTORIO DE MEDICINA GENERAL | ESTETOSCOPIO FETAL O DE PINARD | HGSSA002343 | 32659 | 2.1.1.B.05 | 0 | 2 | 2 | 0 | 0 | 0 | 0 | 0 | 0 | 0
HGSSA002343 | 13 | HIDALGO | 04 | HUEJUTLA DE REYES | 046 | SAN FELIPE ORIZATLAN | 0037 | NEXPA | CE | A | NEXPA | 1 | CS | 2.1.0 | EQUIPO EN CONSULTORIO DE MEDICINA GENERAL | ESTUCHE DE DIAGNOSTICO COMPLETO (OFTALMOSCOPIO Y OTOSCOPIO) | HGSSA002343 | estuchediag | 2.1.1.B.06 | 0 | 1 | 1 | 0 | 0 | 0 | 0 | 0 | 0 | 0
HGSSA002343 | 13 | HIDALGO | 04 | HUEJUTLA DE REYES | 046 | SAN FELIPE ORIZATLAN | 0037 | NEXPA | CE | A | NEXPA | 1 | CS | 2.1.0 | EQUIPO EN CONSULTORIO DE MEDICINA GENERAL | BASCULA CON ESTADIMETRO | HGSSA002343 | 35323 | 2.1.1.B.07 | 0 | 2 | 2 | 0 | 0 | 0 | 0 | 0 | 0 | 0
HGSSA002343 | 13 | HIDALGO | 04 | HUEJUTLA DE REYES | 046 | SAN FELIPE ORIZATLAN | 0037 | NEXPA | CE | A | NEXPA | 1 | CS | 2.1.0 | EQUIPO EN CONSULTORIO DE MEDICINA GENERAL | BASCULA PARA BEBE | HGSSA002343 | 35324 | 2.1.1.B.08 | 0 | 3 | 3 | 0 | 0 | 0 | 0 | 0 | 0 | 0
HGSSA002343 | 13 | HIDALGO | 04 | HUEJUTLA DE REYES | 046 | SAN FELIPE ORIZATLAN | 0037 | NEXPA | CE | A | NEXPA | 1 | CS | 2.1.0 | EQUIPO EN CONSULTORIO DE MEDICINA GENERAL | LAMPARA DE HAZ DIRECCIONABLE | HGSSA002343 | 36843 | 2.1.1.B.09 | 0 | 0 | 0 | 0 | 0 | 0 | 0 | 0 | 0 | 0
HGSSA002343 | 13 | HIDALGO | 04 | HUEJUTLA DE REYES | 046 | SAN FELIPE ORIZATLAN | 0037 | NEXPA | CE | A | NEXPA | 1 | CS | 2.1.0 | EQUIPO EN CONSULTORIO DE MEDICINA GENERAL | MESA DE EXPLORACION GENERAL | HGSSA002343 | 36065 | 2.1.1.B.10 | 1 | 2 | 3 | 0 | 0 | 0 | 0 | 0 | 1 | 0
HGSSA002343 | 13 | HIDALGO | 04 | HUEJUTLA DE REYES | 046 | SAN FELIPE ORIZATLAN | 0037 | NEXPA | CE | A | NEXPA | 1 | CS | 2.1.0 | EQUIPO EN CONSULTORIO DE MEDICINA GENERAL | CARTILLAS DE AGUDEZA VISUAL | HGSSA002343 | 16800 | 2.1.1.B.11 | 0 | 1 | 1 | 0 | 0 | 0 | 0 | 0 | 0 | 0
HGSSA002343 | 13 | HIDALGO | 04 | HUEJUTLA DE REYES | 046 | SAN FELIPE ORIZATLAN | 0037 | NEXPA | CE | A | NEXPA | 1 | CS | 2.1.0 | EQUIPO EN CONSULTORIO DE MEDICINA GENERAL | TERMOMETRO INFRARROJO | HGSSA002343 | 14028 | 2.1.1.B.12 | 0 | 0 | 0 | 0 | 0 | 0 | 0 | 0 | 0 | 0
HGSSA002343 | 13 | HIDALGO | 04 | HUEJUTLA DE REYES | 046 | SAN FELIPE ORIZATLAN | 0037 | NEXPA | CE | A | NEXPA | 1 | CS | 2.1.0 | EQUIPO EN CONSULTORIO DE MEDICINA GENERAL | CARDIOTOCOGRAFO | HGSSA002343 | 37796 | 2.1.1.B.13 | 0 | 0 | 0 | 0 | 0 | 0 | 0 | 0 | 0 | 0
HGSSA002343 | 13 | HIDALGO | 04 | HUEJUTLA DE REYES | 046 | SAN FELIPE ORIZATLAN | 0037 | NEXPA | CE | A | NEXPA | 1 | CS | 2.1.0 | EQUIPO EN CONSULTORIO DE MEDICINA GENERAL | ELECTROCARDIOGRAFO | HGSSA002343 | 36369 | 2.1.1.B.14 | 0 | 0 | 0 | 0 | 0 | 0 | 0 | 0 | 0 | 0
HGSSA002343 | 13 | HIDALGO | 04 | HUEJUTLA DE REYES | 046 | SAN FELIPE ORIZATLAN | 0037 | NEXPA | CE | A | NEXPA | 1 | CS | 2.1.0 | EQUIPO EN CONSULTORIO DE MEDICINA GENERAL | FONODETECTOR DE LATIDOS FETALES | HGSSA002343 | 35067 | 2.1.1.B.15 | 1 | 1 | 2 | 0 | 0 | 0 | 0 | 1 | 0 | 0
HGSSA002343 | 13 | HIDALGO | 04 | HUEJUTLA DE REYES | 046 | SAN FELIPE ORIZATLAN | 0037 | NEXPA | CE | A | NEXPA | 1 | CS | 2.1.0 | EQUIPO EN CONSULTORIO DE MEDICINA GENERAL | NEGATOSCOPIO | HGSSA002343 | 40988 | 2.1.1.B.16 | 0 | 1 | 1 | 0 | 0 | 0 | 0 | 0 | 0 | 0
HGSSA002343 | 13 | HIDALGO | 04 | HUEJUTLA DE REYES | 046 | SAN FELIPE ORIZATLAN | 0037 | NEXPA | CE | A | NEXPA | 1 | CS | 2.1.0 | EQUIPO EN CONSULTORIO DE MEDICINA GENERAL | REFRIGERADOR PARA VACUNAS | HGSSA002343 | 533_786_0034 | 2.1.1.B.17 | 0 | 0 | 0 | 0 | 0 | 0 | 0 | 0 | 0 | 0
HGSSA002343 | 13 | HIDALGO | 04 | HUEJUTLA DE REYES | 046 | SAN FELIPE ORIZATLAN | 0037 | NEXPA | CE | A | NEXPA | 1 | CS | 2.1.0 | EQUIPO EN CONSULTORIO DE MEDICINA GENERAL | BALANZA ELECTRONICA PARA SILLA DE RUEDAS | HGSSA002343 | balansillarue | 2.1.1.B.21 | 0 | 0 | 0 | 0 | 0 | 0 | 0 | 0 | 0 | 0
HGSSA002343 | 13 | HIDALGO | 04 | HUEJUTLA DE REYES | 046 | SAN FELIPE ORIZATLAN | 0037 | NEXPA | CE | A | NEXPA | 1 | CS | 2.1.0 | EQUIPO EN CONSULTORIO DE ESTOMATOLOGIA | ESTERILIZADOR DE VAPOR AUTOGENERADO PARA DENTAL Y MAXILOFACIAL | HGSSA002343 | 531_385_1080 | 2.1.3.B.5.3 | 0 | 0 | 0 | 0 | 0 | 0 | 0 | 0 | 0 | 0
HGSSA002343 | 13 | HIDALGO | 04 | HUEJUTLA DE REYES | 046 | SAN FELIPE ORIZATLAN | 0037 | NEXPA | CE | A | NEXPA | 1 | CS | 2.1.0 | EQUIPO EN CONSULTORIO DE ESTOMATOLOGIA | UNIDAD RADIOGRAFICA PANORAMICA DENTAL (ORTOPANTOGRAFO) | HGSSA002343 | 531_341_0564 | 2.1.3.B.6 | 0 | 0 | 0 | 0 | 0 | 0 | 0 | 0 | 0 | 0
HGSSA002343 | 13 | HIDALGO | 04 | HUEJUTLA DE REYES | 046 | SAN FELIPE ORIZATLAN | 0037 | NEXPA | CE | A | NEXPA | 1 | CS | 2.5.0 | EQUIPO EN AREA DE NEOTATOLOGIA Y CUNERO | LAMPARA DE FOTOTERAPIA | HGSSA002343 | 35239 | 2.5.1.B.01 | 0 | 0 | 0 | 0 | 0 | 0 | 0 | 0 | 0 | 0
HGSSA002343 | 13 | HIDALGO | 04 | HUEJUTLA DE REYES | 046 | SAN FELIPE ORIZATLAN | 0037 | NEXPA | CE | A | NEXPA | 1 | CS | 2.5.0 | EQUIPO EN AREA DE NEOTATOLOGIA Y CUNERO | MONITOR DE SIGNOS VITALES NEONATAL (ECG, PANI. SPO2, TEMP,PRESION INVASIVA, CO2, EEG) | HGSSA002343 | 35569 | 2.5.1.B.02 | 0 | 0 | 0 | 0 | 0 | 0 | 0 | 0 | 0 | 0
HGSSA002343 | 13 | HIDALGO | 04 | HUEJUTLA DE REYES | 046 | SAN FELIPE ORIZATLAN | 0037 | NEXPA | CE | A | NEXPA | 1 | CS | 2.5.0 | EQUIPO EN AREA DE NEOTATOLOGIA Y CUNERO | REANIMADOR MANUAL PARA RECIEN NACIDO | HGSSA002343 | 13367 | 2.5.1.B.03 | 0 | 0 | 0 | 0 | 0 | 0 | 0 | 0 | 0 | 0
HGSSA002343 | 13 | HIDALGO | 04 | HUEJUTLA DE REYES | 046 | SAN FELIPE ORIZATLAN | 0037 | NEXPA | CE | A | NEXPA | 1 | CS | 2.5.0 | EQUIPO EN AREA DE NEOTATOLOGIA Y CUNERO | CUNA DE CALOR RADIANTE CON FOTOTERAPIA | HGSSA002343 | 531_252_0033 | 2.5.1.B.04 | 0 | 0 | 0 | 0 | 0 | 0 | 0 | 0 | 0 | 0
HGSSA002343 | 13 | HIDALGO | 04 | HUEJUTLA DE REYES | 046 | SAN FELIPE ORIZATLAN | 0037 | NEXPA | CE | A | NEXPA | 1 | CS | 2.5.0 | EQUIPO EN AREA DE NEOTATOLOGIA Y CUNERO | BASCULA PARA BEBE | HGSSA002343 | 35324 | 2.5.1.B.05 | 0 | 0 | 0 | 0 | 0 | 0 | 0 | 0 | 0 | 0
HGSSA002343 | 13 | HIDALGO | 04 | HUEJUTLA DE REYES | 046 | SAN FELIPE ORIZATLAN | 0037 | NEXPA | CE | A | NEXPA | 1 | CS | 2.5.0 | EQUIPO EN AREA DE NEOTATOLOGIA Y CUNERO | CUNA DE CALOR RADIANTE | HGSSA002343 | 13250 | 2.5.1.B.06 | 0 | 0 | 0 | 0 | 0 | 0 | 0 | 0 | 0 | 0
HGSSA002343 | 13 | HIDALGO | 04 | HUEJUTLA DE REYES | 046 | SAN FELIPE ORIZATLAN | 0037 | NEXPA | CE | A | NEXPA | 1 | CS | 2.21.0 | EQUIPO EN AREA DE IMAGENOLOGIA | UNIDAD RADIOLOGICA DE PROPOSITO GENERAL (ANALOGICO) | HGSSA002343 | 37644 | 2.21.1.B.1.01 | 0 | 0 | 0 | 0 | 0 | 0 | 0 | 0 | 0 | 0
HGSSA002343 | 13 | HIDALGO | 04 | HUEJUTLA DE REYES | 046 | SAN FELIPE ORIZATLAN | 0037 | NEXPA | CE | A | NEXPA | 1 | CS | 2.21.0 | EQUIPO EN AREA DE IMAGENOLOGIA | UNIDAD RADIOLOGICA DIGITAL DE PROPOSITO GENERAL | HGSSA002343 | uraddpg | 2.21.1.B.1.02 | 0 | 0 | 0 | 0 | 0 | 0 | 0 | 0 | 0 | 0
HGSSA002343 | 13 | HIDALGO | 04 | HUEJUTLA DE REYES | 046 | SAN FELIPE ORIZATLAN | 0037 | NEXPA | CE | A | NEXPA | 1 | CS | 2.21.0 | EQUIPO EN AREA DE IMAGENOLOGIA | UNIDAD RADIOLOGICA Y FLUOROSCOPICA CON DETECTOR DIGITAL | HGSSA002343 | unradfluddig | 2.21.1.B.1.03 | 0 | 0 | 0 | 0 | 0 | 0 | 0 | 0 | 0 | 0
HGSSA002343 | 13 | HIDALGO | 04 | HUEJUTLA DE REYES | 046 | SAN FELIPE ORIZATLAN | 0037 | NEXPA | CE | A | NEXPA | 1 | CS | 2.21.0 | EQUIPO EN AREA DE IMAGENOLOGIA | UNIDAD RADIOLOGICA Y FLUOROSCOPICA CON DETECTOR DIGITAL (ANALOGICO) | HGSSA002343 | unradfluddana | 2.21.1.B.1.04 | 0 | 0 | 0 | 0 | 0 | 0 | 0 | 0 | 0 | 0
HGSSA002343 | 13 | HIDALGO | 04 | HUEJUTLA DE REYES | 046 | SAN FELIPE ORIZATLAN | 0037 | NEXPA | CE | A | NEXPA | 1 | CS | 2.21.0 | EQUIPO EN AREA DE IMAGENOLOGIA | UNIDAD RADIOLOGICA PORTATIL DIGITAL (EQUIPO PORTATIL DE RAYOS X) | HGSSA002343 | 531_341_2479 | 2.21.1.B.1.05 | 0 | 0 | 0 | 0 | 0 | 0 | 0 | 0 | 0 | 0
HGSSA002343 | 13 | HIDALGO | 04 | HUEJUTLA DE REYES | 046 | SAN FELIPE ORIZATLAN | 0037 | NEXPA | CE | A | NEXPA | 1 | CS | 2.21.0 | EQUIPO EN AREA DE IMAGENOLOGIA | UNIDAD RADIOLOGICA PORTATIL ANALOGICA (EQUIPO PORTATIL DE RAYOS X) | HGSSA002343 | 531_341_2479_2 | 2.21.1.B.1.06 | 0 | 0 | 0 | 0 | 0 | 0 | 0 | 0 | 0 | 0
HGSSA002343 | 13 | HIDALGO | 04 | HUEJUTLA DE REYES | 046 | SAN FELIPE ORIZATLAN | 0037 | NEXPA | CE | A | NEXPA | 1 | CS | 2.21.0 | EQUIPO EN AREA DE IMAGENOLOGIA | ULTRASONIDO DE DIAGNOSTICO | HGSSA002343 | 40760 | 2.21.1.B.1.19 | 0 | 0 | 0 | 0 | 0 | 0 | 0 | 0 | 0 | 0
HGSSA002343 | 13 | HIDALGO | 04 | HUEJUTLA DE REYES | 046 | SAN FELIPE ORIZATLAN | 0037 | NEXPA | CE | A | NEXPA | 1 | CS | 2.21.0 | EQUIPO EN AREA DE IMAGENOLOGIA | ARCO EN C DIGITAL (RAYOS X MOVIL CON FLUOROSCOPIA) | HGSSA002343 | 40948 | 2.21.1.B.1.28 | 0 | 0 | 0 | 0 | 0 | 0 | 0 | 0 | 0 | 0
HGSSA002343 | 13 | HIDALGO | 04 | HUEJUTLA DE REYES | 046 | SAN FELIPE ORIZATLAN | 0037 | NEXPA | CE | A | NEXPA | 1 | CS | 2.21.0 | EQUIPO EN AREA DE IMAGENOLOGIA | ARCO EN C ANALOGICO (RAYOS X MOVIL CON FLUOROSCOPIA) | HGSSA002343 | 40948_2 | 2.21.1.B.1.29 | 0 | 0 | 0 | 0 | 0 | 0 | 0 | 0 | 0 | 0
HGSSA002343 | 13 | HIDALGO | 04 | HUEJUTLA DE REYES | 046 | SAN FELIPE ORIZATLAN | 0037 | NEXPA | CE | A | NEXPA | 1 | CS | 2.21.0 | EQUIPO EN AREA DE IMAGENOLOGIA | NEGATOSCOPIO | HGSSA002343 | 40988 | 2.21.1.B.1.30 | 0 | 0 | 0 | 0 | 0 | 0 | 0 | 0 | 0 | 0
HGSSA002343 | 13 | HIDALGO | 04 | HUEJUTLA DE REYES | 046 | SAN FELIPE ORIZATLAN | 0037 | NEXPA | CE | A | NEXPA | 1 | CS | 2.21.0 | EQUIPO EN AREA DE IMAGENOLOGIA | MONITOR DE SIGNOS VITALES BASICO (ECG, PANI. SPO2, TEMP) | HGSSA002343 | 33586 | 2.21.1.B.1.31 | 0 | 0 | 0 | 0 | 0 | 0 | 0 | 0 | 0 | 0
HGSSA002343 | 13 | HIDALGO | 04 | HUEJUTLA DE REYES | 046 | SAN FELIPE ORIZATLAN | 0037 | NEXPA | CE | A | NEXPA | 1 | CS | 2.25.0 | EQUIPO EN LABORATORIO CLINICO | ANALIZADOR DE QUIMICA CLINICA | HGSSA002343 | 533_036_0701 | 2.25.1.B.02 | 0 | 0 | 0 | 0 | 0 | 0 | 0 | 0 | 0 | 0
HGSSA002343 | 13 | HIDALGO | 04 | HUEJUTLA DE REYES | 046 | SAN FELIPE ORIZATLAN | 0037 | NEXPA | CE | A | NEXPA | 1 | CS | 2.26.0 | EQUIPO EN LABORATORIO DE MICROBIOLOGIA | ANALIZADOR DE MICROBIOLOGIA | HGSSA002343 | 533_578_0056 | 2.26.1.B.2 | 0 | 0 | 0 | 0 | 0 | 0 | 0 | 0 | 0 | 0
HGSSA002343 | 13 | HIDALGO | 04 | HUEJUTLA DE REYES | 046 | SAN FELIPE ORIZATLAN | 0037 | NEXPA | CE | A | NEXPA | 1 | CS | 3.1.0 | EQUIPO EN AMBULANCIAS | DESFIBRILADOR AUTOMATIZADO EXTERNO | HGSSA002343 | 531_286_0017 | 3.1.B.02 | 0 | 0 | 0 | 0 | 0 | 0 | 0 | 0 | 0 | 0
HGSSA002343 | 13 | HIDALGO | 04 | HUEJUTLA DE REYES | 046 | SAN FELIPE ORIZATLAN | 0037 | NEXPA | CE | A | NEXPA | 1 | CS | 3.1.0 | EQUIPO EN AMBULANCIAS | BOMBA DE INFUSION PORTATIL | HGSSA002343 | 16491 | 3.1.B.05 | 0 | 0 | 0 | 0 | 0 | 0 | 0 | 0 | 0 | 0
HGSSA002343 | 13 | HIDALGO | 04 | HUEJUTLA DE REYES | 046 | SAN FELIPE ORIZATLAN | 0037 | NEXPA | CE | A | NEXPA | 1 | CS | 3.1.0 | EQUIPO EN AMBULANCIAS | ESFIGMOMANOMETRO MERCURIAL | HGSSA002343 | 531_116_0328 | 3.1.B.07 | 0 | 0 | 0 | 0 | 0 | 0 | 0 | 0 | 0 | 0
HGSSA002343 | 13 | HIDALGO | 04 | HUEJUTLA DE REYES | 046 | SAN FELIPE ORIZATLAN | 0037 | NEXPA | CE | A | NEXPA | 1 | CS | 3.1.0 | EQUIPO EN AMBULANCIAS | ESFIGMOMANOMETRO ANEROIDE | HGSSA002343 | 531_116_0369 | 3.1.B.08 | 0 | 0 | 0 | 0 | 0 | 0 | 0 | 0 | 0 | 0
HGSSA002343 | 13 | HIDALGO | 04 | HUEJUTLA DE REYES | 046 | SAN FELIPE ORIZATLAN | 0037 | NEXPA | CE | A | NEXPA | 1 | CS | 3.1.0 | EQUIPO EN AMBULANCIAS | ESFIGMOMANOMETRO ELECTRONICO | HGSSA002343 | 13106 | 3.1.B.09 | 0 | 0 | 0 | 0 | 0 | 0 | 0 | 0 | 0 | 0
HGSSA002343 | 13 | HIDALGO | 04 | HUEJUTLA DE REYES | 046 | SAN FELIPE ORIZATLAN | 0037 | NEXPA | CE | A | NEXPA | 1 | CS | 3.1.0 | EQUIPO EN AMBULANCIAS | ESTETOSCOPIO BIAURICULAR | HGSSA002343 | 13750 | 3.1.B.10 | 0 | 0 | 0 | 0 | 0 | 0 | 0 | 0 | 0 | 0
HGSSA002343 | 13 | HIDALGO | 04 | HUEJUTLA DE REYES | 046 | SAN FELIPE ORIZATLAN | 0037 | NEXPA | CE | A | NEXPA | 1 | CS | 3.1.0 | EQUIPO EN AMBULANCIAS | OXIMETRO DE PULSO CON DESPLIEGUE DE CURVA DE PLETISMOGRAFIA | HGSSA002343 | 17148 | 3.1.B.11 | 0 | 0 | 0 | 0 | 0 | 0 | 0 | 0 | 0 | 0
HGSSA002343 | 13 | HIDALGO | 04 | HUEJUTLA DE REYES | 046 | SAN FELIPE ORIZATLAN | 0037 | NEXPA | CE | A | NEXPA | 1 | CS | 3.1.0 | EQUIPO EN AMBULANCIAS | VENTILADOR DE TRASLADO NEONATAL | HGSSA002343 | 531_941_1058 | 3.1.B.12 | 0 | 0 | 0 | 0 | 0 | 0 | 0 | 0 | 0 | 0
HGSSA002343 | 13 | HIDALGO | 04 | HUEJUTLA DE REYES | 046 | SAN FELIPE ORIZATLAN | 0037 | NEXPA | CE | A | NEXPA | 1 | CS | 3.1.0 | EQUIPO EN AMBULANCIAS | VENTILADOR DE TRASLADO PEDIATRICO-ADULTO | HGSSA002343 | 531_941_0279 | 3.1.B.13 | 0 | 0 | 0 | 0 | 0 | 0 | 0 | 0 | 0 | 0
HGSSA002343 | 13 | HIDALGO | 04 | HUEJUTLA DE REYES | 046 | SAN FELIPE ORIZATLAN | 0037 | NEXPA | CE | A | NEXPA | 1 | CS | 3.1.0 | EQUIPO EN AMBULANCIAS | INCUBADORA DE TRASLADO | HGSSA002343 | 531_497_0053 | 3.1.B.14 | 0 | 0 | 0 | 0 | 0 | 0 | 0 | 0 | 0 | 0
HGSSA002343 | 13 | HIDALGO | 04 | HUEJUTLA DE REYES | 046 | SAN FELIPE ORIZATLAN | 0037 | NEXPA | CE | A | NEXPA | 1 | CS | 3.1.0 | EQUIPO EN AMBULANCIAS | CAPNOGRAFO | HGSSA002343 | 531_619_0387 | 3.1.B.15 | 0 | 0 | 0 | 0 | 0 | 0 | 0 | 0 | 0 | 0
HGSSA002343 | 13 | HIDALGO | 04 | HUEJUTLA DE REYES | 046 | SAN FELIPE ORIZATLAN | 0037 | NEXPA | CE | A | NEXPA | 1 | CS | 3.1.0 | EQUIPO EN AMBULANCIAS | MONITOR DE SIGNOS VITALES DE TRASLADO | HGSSA002343 | 531_619_0411 | 3.1.B.16 | 0 | 0 | 0 | 0 | 0 | 0 | 0 | 0 | 0 | 0
HGSSA002343 | 13 | HIDALGO | 04 | HUEJUTLA DE REYES | 046 | SAN FELIPE ORIZATLAN | 0037 | NEXPA | CE | A | NEXPA | 1 | CS | 3.1.0 | EQUIPO EN AMBULANCIAS | ESTUCHE DE DIAGNOSTICO COMPLETO (OFTALMOSCOPIO Y OTOSCOPIO) | HGSSA002343 | estuchediag | 3.1.B.17 | 0 | 0 | 0 | 0 | 0 | 0 | 0 | 0 | 0 | 0
HGSSA002343 | 13 | HIDALGO | 04 | HUEJUTLA DE REYES | 046 | SAN FELIPE ORIZATLAN | 0037 | NEXPA | CE | A | NEXPA | 1 | CS | 3.3.0 | EQUIPO EN AREA DE CENTRAL DE ESTERILIZACION Y EQUIPO | ESTERILIZADOR DE VAPOR | HGSSA002343 | 35366 | 3.3.1.B.1 | 0 | 0 | 0 | 0 | 0 | 0 | 0 | 0 | 0 | 0
HGSSA002343 | 13 | HIDALGO | 04 | HUEJUTLA DE REYES | 046 | SAN FELIPE ORIZATLAN | 0037 | NEXPA | CE | A | NEXPA | 1 | CS | 3.3.0 | EQUIPO EN AREA DE CENTRAL DE ESTERILIZACION Y EQUIPO | ESTERILIZADOR DE BAJA TEMPERATURA A TRAVES DE PEROXIDO DE HIDROGENO | HGSSA002343 | 36305 | 3.3.1.B.3 | 0 | 0 | 0 | 0 | 0 | 0 | 0 | 0 | 0 | 0
HGSSA002343 | 13 | HIDALGO | 04 | HUEJUTLA DE REYES | 046 | SAN FELIPE ORIZATLAN | 0037 | NEXPA | CE | A | NEXPA | 1 | CS | 3.4.0 | CENTRO DE MEZCLAS | CAMPANA DE FLUJO LAMINAR | HGSSA002343 | 35145 | 3.4.1.B.1 | 0 | 0 | 0 | 0 | 0 | 0 | 0 | 0 | 0 | 0
HGSSA002343 | 13 | HIDALGO | 04 | HUEJUTLA DE REYES | 046 | SAN FELIPE ORIZATLAN | 0037 | NEXPA | CE | A | NEXPA | 1 | CS | 3.5.0 | FARMACIA | REFRIGERADOR DE FARMACIA | HGSSA002343 | 17156 | 3.5.B.1.1 | 0 | 0 | 0 | 0 | 0 | 0 | 0 | 0 | 0 | 0
HGSSA002343 | 13 | HIDALGO | 04 | HUEJUTLA DE REYES | 046 | SAN FELIPE ORIZATLAN | 0037 | NEXPA | CE | A | NEXPA | 1 | CS | 3.5.0 | FARMACIA | REFRIGERADOR PARA VACUNAS | HGSSA002343 | 533_786_0034 | 3.5.B.1.2 | 0 | 0 | 0 | 0 | 0 | 0 | 0 | 0 | 0 | 0
HGSSA002343 | 13 | HIDALGO | 04 | HUEJUTLA DE REYES | 046 | SAN FELIPE ORIZATLAN | 0037 | NEXPA | CE | A | NEXPA | 1 | CS | 3.5.0 | EQUIPO EN AREA DE CENTRAL DE ESTERILIZACION Y EQUIPO | ULTRACONGELADOR | HGSSA002343 | 533_255_0101 | 3.5.B.1.3 | 0 | 0 | 0 | 0 | 0 | 0 | 0 | 0 | 0 | 0
HGSSA002343 | 13 | HIDALGO | 04 | HUEJUTLA DE REYES | 046 | SAN FELIPE ORIZATLAN | 0037 | NEXPA | CE | A | NEXPA | 1 | CS | 3.5.0 | FARMACIA | ULTRACONGELADOR | HGSSA002343 | 533_255_0101 | 3.5.B.1.3 | 0 | 0 | 0 | 0 | 0 | 0 | 0 | 0 | 0 | 0
HGSSA002343 | 13 | HIDALGO | 04 | HUEJUTLA DE REYES | 046 | SAN FELIPE ORIZATLAN | 0037 | NEXPA | CE | A | NEXPA | 1 | CS | 3.5.0 | FARMACIA | CONGELADOR | HGSSA002343 | 533_255_0218 | 3.5.B.1.4 | 0 | 0 | 0 | 0 | 0 | 0 | 0 | 0 | 0 | 0
HGSSA002355 | 13 | HIDALGO | 04 | HUEJUTLA DE REYES | 046 | SAN FELIPE ORIZATLAN | 0044 | LAS PIEDRAS (MICROPOLIS ECOLOGICA LAS PIEDRAS) | CE | A | LAS PIEDRAS MICROPOLIS ECOLOGICA | 1 | CS | 2.1.0 | EQUIPO EN CONSULTORIO DE MEDICINA GENERAL | ESFIGMOMANOMETRO MERCURIAL | HGSSA002355 | 531_116_0328 | 2.1.1.B.01 | 0 | 0 | 0 | 0 | 0 | 0 | 0 | 0 | 0 | 1
HGSSA002355 | 13 | HIDALGO | 04 | HUEJUTLA DE REYES | 046 | SAN FELIPE ORIZATLAN | 0044 | LAS PIEDRAS (MICROPOLIS ECOLOGICA LAS PIEDRAS) | CE | A | LAS PIEDRAS MICROPOLIS ECOLOGICA | 1 | CS | 2.1.0 | EQUIPO EN CONSULTORIO DE MEDICINA GENERAL | ESFIGMOMANOMETRO ANEROIDE | HGSSA002355 | 531_116_0369 | 2.1.1.B.02 | 0 | 0 | 0 | 0 | 0 | 0 | 0 | 0 | 0 | 1
HGSSA002355 | 13 | HIDALGO | 04 | HUEJUTLA DE REYES | 046 | SAN FELIPE ORIZATLAN | 0044 | LAS PIEDRAS (MICROPOLIS ECOLOGICA LAS PIEDRAS) | CE | A | LAS PIEDRAS MICROPOLIS ECOLOGICA | 1 | CS | 2.1.0 | EQUIPO EN CONSULTORIO DE MEDICINA GENERAL | ESFIGMOMANOMETRO ELECTRONICO | HGSSA002355 | 13106 | 2.1.1.B.03 | 0 | 0 | 0 | 0 | 0 | 0 | 0 | 0 | 0 | 0
HGSSA002355 | 13 | HIDALGO | 04 | HUEJUTLA DE REYES | 046 | SAN FELIPE ORIZATLAN | 0044 | LAS PIEDRAS (MICROPOLIS ECOLOGICA LAS PIEDRAS) | CE | A | LAS PIEDRAS MICROPOLIS ECOLOGICA | 1 | CS | 2.1.0 | EQUIPO EN CONSULTORIO DE MEDICINA GENERAL | ESTETOSCOPIO BIAURICULAR | HGSSA002355 | 13750 | 2.1.1.B.04 | 0 | 0 | 0 | 0 | 0 | 0 | 0 | 0 | 0 | 1
HGSSA002355 | 13 | HIDALGO | 04 | HUEJUTLA DE REYES | 046 | SAN FELIPE ORIZATLAN | 0044 | LAS PIEDRAS (MICROPOLIS ECOLOGICA LAS PIEDRAS) | CE | A | LAS PIEDRAS MICROPOLIS ECOLOGICA | 1 | CS | 2.1.0 | EQUIPO EN CONSULTORIO DE MEDICINA GENERAL | ESTETOSCOPIO FETAL O DE PINARD | HGSSA002355 | 32659 | 2.1.1.B.05 | 0 | 1 | 1 | 0 | 0 | 0 | 0 | 0 | 0 | 0
HGSSA002355 | 13 | HIDALGO | 04 | HUEJUTLA DE REYES | 046 | SAN FELIPE ORIZATLAN | 0044 | LAS PIEDRAS (MICROPOLIS ECOLOGICA LAS PIEDRAS) | CE | A | LAS PIEDRAS MICROPOLIS ECOLOGICA | 1 | CS | 2.1.0 | EQUIPO EN CONSULTORIO DE MEDICINA GENERAL | ESTUCHE DE DIAGNOSTICO COMPLETO (OFTALMOSCOPIO Y OTOSCOPIO) | HGSSA002355 | estuchediag | 2.1.1.B.06 | 1 | 1 | 2 | 0 | 0 | 0 | 1 | 0 | 0 | 0
HGSSA002355 | 13 | HIDALGO | 04 | HUEJUTLA DE REYES | 046 | SAN FELIPE ORIZATLAN | 0044 | LAS PIEDRAS (MICROPOLIS ECOLOGICA LAS PIEDRAS) | CE | A | LAS PIEDRAS MICROPOLIS ECOLOGICA | 1 | CS | 2.1.0 | EQUIPO EN CONSULTORIO DE MEDICINA GENERAL | BASCULA CON ESTADIMETRO | HGSSA002355 | 35323 | 2.1.1.B.07 | 0 | 2 | 2 | 0 | 0 | 0 | 0 | 0 | 0 | 0
HGSSA002355 | 13 | HIDALGO | 04 | HUEJUTLA DE REYES | 046 | SAN FELIPE ORIZATLAN | 0044 | LAS PIEDRAS (MICROPOLIS ECOLOGICA LAS PIEDRAS) | CE | A | LAS PIEDRAS MICROPOLIS ECOLOGICA | 1 | CS | 2.1.0 | EQUIPO EN CONSULTORIO DE MEDICINA GENERAL | BASCULA PARA BEBE | HGSSA002355 | 35324 | 2.1.1.B.08 | 1 | 0 | 1 | 0 | 0 | 0 | 0 | 1 | 0 | 0
HGSSA002355 | 13 | HIDALGO | 04 | HUEJUTLA DE REYES | 046 | SAN FELIPE ORIZATLAN | 0044 | LAS PIEDRAS (MICROPOLIS ECOLOGICA LAS PIEDRAS) | CE | A | LAS PIEDRAS MICROPOLIS ECOLOGICA | 1 | CS | 2.1.0 | EQUIPO EN CONSULTORIO DE MEDICINA GENERAL | LAMPARA DE HAZ DIRECCIONABLE | HGSSA002355 | 36843 | 2.1.1.B.09 | 1 | 2 | 3 | 0 | 0 | 0 | 0 | 1 | 0 | 0
HGSSA002355 | 13 | HIDALGO | 04 | HUEJUTLA DE REYES | 046 | SAN FELIPE ORIZATLAN | 0044 | LAS PIEDRAS (MICROPOLIS ECOLOGICA LAS PIEDRAS) | CE | A | LAS PIEDRAS MICROPOLIS ECOLOGICA | 1 | CS | 2.1.0 | EQUIPO EN CONSULTORIO DE MEDICINA GENERAL | MESA DE EXPLORACION GENERAL | HGSSA002355 | 36065 | 2.1.1.B.10 | 0 | 3 | 3 | 0 | 0 | 0 | 0 | 0 | 0 | 0
HGSSA002355 | 13 | HIDALGO | 04 | HUEJUTLA DE REYES | 046 | SAN FELIPE ORIZATLAN | 0044 | LAS PIEDRAS (MICROPOLIS ECOLOGICA LAS PIEDRAS) | CE | A | LAS PIEDRAS MICROPOLIS ECOLOGICA | 1 | CS | 2.1.0 | EQUIPO EN CONSULTORIO DE MEDICINA GENERAL | CARTILLAS DE AGUDEZA VISUAL | HGSSA002355 | 16800 | 2.1.1.B.11 | 0 | 1 | 1 | 0 | 0 | 0 | 0 | 0 | 0 | 0
HGSSA002355 | 13 | HIDALGO | 04 | HUEJUTLA DE REYES | 046 | SAN FELIPE ORIZATLAN | 0044 | LAS PIEDRAS (MICROPOLIS ECOLOGICA LAS PIEDRAS) | CE | A | LAS PIEDRAS MICROPOLIS ECOLOGICA | 1 | CS | 2.1.0 | EQUIPO EN CONSULTORIO DE MEDICINA GENERAL | TERMOMETRO INFRARROJO | HGSSA002355 | 14028 | 2.1.1.B.12 | 0 | 0 | 0 | 0 | 0 | 0 | 0 | 0 | 0 | 1
HGSSA002355 | 13 | HIDALGO | 04 | HUEJUTLA DE REYES | 046 | SAN FELIPE ORIZATLAN | 0044 | LAS PIEDRAS (MICROPOLIS ECOLOGICA LAS PIEDRAS) | CE | A | LAS PIEDRAS MICROPOLIS ECOLOGICA | 1 | CS | 2.1.0 | EQUIPO EN CONSULTORIO DE MEDICINA GENERAL | CARDIOTOCOGRAFO | HGSSA002355 | 37796 | 2.1.1.B.13 | 0 | 0 | 0 | 0 | 0 | 0 | 0 | 0 | 0 | 0
HGSSA002355 | 13 | HIDALGO | 04 | HUEJUTLA DE REYES | 046 | SAN FELIPE ORIZATLAN | 0044 | LAS PIEDRAS (MICROPOLIS ECOLOGICA LAS PIEDRAS) | CE | A | LAS PIEDRAS MICROPOLIS ECOLOGICA | 1 | CS | 2.1.0 | EQUIPO EN CONSULTORIO DE MEDICINA GENERAL | ELECTROCARDIOGRAFO | HGSSA002355 | 36369 | 2.1.1.B.14 | 0 | 0 | 0 | 0 | 0 | 0 | 0 | 0 | 0 | 1
HGSSA002355 | 13 | HIDALGO | 04 | HUEJUTLA DE REYES | 046 | SAN FELIPE ORIZATLAN | 0044 | LAS PIEDRAS (MICROPOLIS ECOLOGICA LAS PIEDRAS) | CE | A | LAS PIEDRAS MICROPOLIS ECOLOGICA | 1 | CS | 2.1.0 | EQUIPO EN CONSULTORIO DE MEDICINA GENERAL | FONODETECTOR DE LATIDOS FETALES | HGSSA002355 | 35067 | 2.1.1.B.15 | 0 | 2 | 2 | 0 | 0 | 0 | 0 | 0 | 0 | 0
HGSSA002355 | 13 | HIDALGO | 04 | HUEJUTLA DE REYES | 046 | SAN FELIPE ORIZATLAN | 0044 | LAS PIEDRAS (MICROPOLIS ECOLOGICA LAS PIEDRAS) | CE | A | LAS PIEDRAS MICROPOLIS ECOLOGICA | 1 | CS | 2.1.0 | EQUIPO EN CONSULTORIO DE MEDICINA GENERAL | NEGATOSCOPIO | HGSSA002355 | 40988 | 2.1.1.B.16 | 0 | 2 | 2 | 0 | 0 | 0 | 0 | 0 | 0 | 0
HGSSA002355 | 13 | HIDALGO | 04 | HUEJUTLA DE REYES | 046 | SAN FELIPE ORIZATLAN | 0044 | LAS PIEDRAS (MICROPOLIS ECOLOGICA LAS PIEDRAS) | CE | A | LAS PIEDRAS MICROPOLIS ECOLOGICA | 1 | CS | 2.1.0 | EQUIPO EN CONSULTORIO DE MEDICINA GENERAL | REFRIGERADOR PARA VACUNAS | HGSSA002355 | 533_786_0034 | 2.1.1.B.17 | 1 | 0 | 1 | 0 | 0 | 0 | 0 | 1 | 0 | 1
HGSSA002355 | 13 | HIDALGO | 04 | HUEJUTLA DE REYES | 046 | SAN FELIPE ORIZATLAN | 0044 | LAS PIEDRAS (MICROPOLIS ECOLOGICA LAS PIEDRAS) | CE | A | LAS PIEDRAS MICROPOLIS ECOLOGICA | 1 | CS | 2.1.0 | EQUIPO EN CONSULTORIO DE MEDICINA GENERAL | BALANZA ELECTRONICA PARA SILLA DE RUEDAS | HGSSA002355 | balansillarue | 2.1.1.B.21 | 0 | 0 | 0 | 0 | 0 | 0 | 0 | 0 | 0 | 1
HGSSA002355 | 13 | HIDALGO | 04 | HUEJUTLA DE REYES | 046 | SAN FELIPE ORIZATLAN | 0044 | LAS PIEDRAS (MICROPOLIS ECOLOGICA LAS PIEDRAS) | CE | A | LAS PIEDRAS MICROPOLIS ECOLOGICA | 1 | CS | 2.1.0 | EQUIPO EN CONSULTORIO DE ESTOMATOLOGIA | ESTERILIZADOR DE VAPOR AUTOGENERADO PARA DENTAL Y MAXILOFACIAL | HGSSA002355 | 531_385_1080 | 2.1.3.B.5.3 | 0 | 0 | 0 | 0 | 0 | 0 | 0 | 0 | 0 | 0
HGSSA002355 | 13 | HIDALGO | 04 | HUEJUTLA DE REYES | 046 | SAN FELIPE ORIZATLAN | 0044 | LAS PIEDRAS (MICROPOLIS ECOLOGICA LAS PIEDRAS) | CE | A | LAS PIEDRAS MICROPOLIS ECOLOGICA | 1 | CS | 2.1.0 | EQUIPO EN CONSULTORIO DE ESTOMATOLOGIA | UNIDAD RADIOGRAFICA PANORAMICA DENTAL (ORTOPANTOGRAFO) | HGSSA002355 | 531_341_0564 | 2.1.3.B.6 | 0 | 0 | 0 | 0 | 0 | 0 | 0 | 0 | 0 | 0
HGSSA002355 | 13 | HIDALGO | 04 | HUEJUTLA DE REYES | 046 | SAN FELIPE ORIZATLAN | 0044 | LAS PIEDRAS (MICROPOLIS ECOLOGICA LAS PIEDRAS) | CE | A | LAS PIEDRAS MICROPOLIS ECOLOGICA | 1 | CS | 2.2.0 | EQUIPO EN CONSULTORIOS DE ESPECIALIDAD | BASCULA CON ESTADIMETRO | HGSSA002355 | 35323 | 2.2.1.B.36 | 0 | 0 | 0 | 0 | 0 | 0 | 0 | 0 | 0 | 0
HGSSA002355 | 13 | HIDALGO | 04 | HUEJUTLA DE REYES | 046 | SAN FELIPE ORIZATLAN | 0044 | LAS PIEDRAS (MICROPOLIS ECOLOGICA LAS PIEDRAS) | CE | A | LAS PIEDRAS MICROPOLIS ECOLOGICA | 1 | CS | 2.5.0 | EQUIPO EN AREA DE NEOTATOLOGIA Y CUNERO | LAMPARA DE FOTOTERAPIA | HGSSA002355 | 35239 | 2.5.1.B.01 | 0 | 0 | 0 | 0 | 0 | 0 | 0 | 0 | 0 | 0
HGSSA002355 | 13 | HIDALGO | 04 | HUEJUTLA DE REYES | 046 | SAN FELIPE ORIZATLAN | 0044 | LAS PIEDRAS (MICROPOLIS ECOLOGICA LAS PIEDRAS) | CE | A | LAS PIEDRAS MICROPOLIS ECOLOGICA | 1 | CS | 2.5.0 | EQUIPO EN AREA DE NEOTATOLOGIA Y CUNERO | MONITOR DE SIGNOS VITALES NEONATAL (ECG, PANI. SPO2, TEMP,PRESION INVASIVA, CO2, EEG) | HGSSA002355 | 35569 | 2.5.1.B.02 | 0 | 0 | 0 | 0 | 0 | 0 | 0 | 0 | 0 | 0
HGSSA002355 | 13 | HIDALGO | 04 | HUEJUTLA DE REYES | 046 | SAN FELIPE ORIZATLAN | 0044 | LAS PIEDRAS (MICROPOLIS ECOLOGICA LAS PIEDRAS) | CE | A | LAS PIEDRAS MICROPOLIS ECOLOGICA | 1 | CS | 2.5.0 | EQUIPO EN AREA DE NEOTATOLOGIA Y CUNERO | REANIMADOR MANUAL PARA RECIEN NACIDO | HGSSA002355 | 13367 | 2.5.1.B.03 | 0 | 0 | 0 | 0 | 0 | 0 | 0 | 0 | 0 | 0
HGSSA002355 | 13 | HIDALGO | 04 | HUEJUTLA DE REYES | 046 | SAN FELIPE ORIZATLAN | 0044 | LAS PIEDRAS (MICROPOLIS ECOLOGICA LAS PIEDRAS) | CE | A | LAS PIEDRAS MICROPOLIS ECOLOGICA | 1 | CS | 2.5.0 | EQUIPO EN AREA DE NEOTATOLOGIA Y CUNERO | CUNA DE CALOR RADIANTE CON FOTOTERAPIA | HGSSA002355 | 531_252_0033 | 2.5.1.B.04 | 0 | 0 | 0 | 0 | 0 | 0 | 0 | 0 | 0 | 0
HGSSA002355 | 13 | HIDALGO | 04 | HUEJUTLA DE REYES | 046 | SAN FELIPE ORIZATLAN | 0044 | LAS PIEDRAS (MICROPOLIS ECOLOGICA LAS PIEDRAS) | CE | A | LAS PIEDRAS MICROPOLIS ECOLOGICA | 1 | CS | 2.5.0 | EQUIPO EN AREA DE NEOTATOLOGIA Y CUNERO | BASCULA PARA BEBE | HGSSA002355 | 35324 | 2.5.1.B.05 | 0 | 0 | 0 | 0 | 0 | 0 | 0 | 0 | 0 | 0
HGSSA002355 | 13 | HIDALGO | 04 | HUEJUTLA DE REYES | 046 | SAN FELIPE ORIZATLAN | 0044 | LAS PIEDRAS (MICROPOLIS ECOLOGICA LAS PIEDRAS) | CE | A | LAS PIEDRAS MICROPOLIS ECOLOGICA | 1 | CS | 2.5.0 | EQUIPO EN AREA DE NEOTATOLOGIA Y CUNERO | CUNA DE CALOR RADIANTE | HGSSA002355 | 13250 | 2.5.1.B.06 | 0 | 0 | 0 | 0 | 0 | 0 | 0 | 0 | 0 | 0
HGSSA002355 | 13 | HIDALGO | 04 | HUEJUTLA DE REYES | 046 | SAN FELIPE ORIZATLAN | 0044 | LAS PIEDRAS (MICROPOLIS ECOLOGICA LAS PIEDRAS) | CE | A | LAS PIEDRAS MICROPOLIS ECOLOGICA | 1 | CS | 2.21.0 | EQUIPO EN AREA DE IMAGENOLOGIA | UNIDAD RADIOLOGICA DE PROPOSITO GENERAL (ANALOGICO) | HGSSA002355 | 37644 | 2.21.1.B.1.01 | 0 | 0 | 0 | 0 | 0 | 0 | 0 | 0 | 0 | 0
HGSSA002355 | 13 | HIDALGO | 04 | HUEJUTLA DE REYES | 046 | SAN FELIPE ORIZATLAN | 0044 | LAS PIEDRAS (MICROPOLIS ECOLOGICA LAS PIEDRAS) | CE | A | LAS PIEDRAS MICROPOLIS ECOLOGICA | 1 | CS | 2.21.0 | EQUIPO EN AREA DE IMAGENOLOGIA | UNIDAD RADIOLOGICA DIGITAL DE PROPOSITO GENERAL | HGSSA002355 | uraddpg | 2.21.1.B.1.02 | 0 | 0 | 0 | 0 | 0 | 0 | 0 | 0 | 0 | 0
HGSSA002355 | 13 | HIDALGO | 04 | HUEJUTLA DE REYES | 046 | SAN FELIPE ORIZATLAN | 0044 | LAS PIEDRAS (MICROPOLIS ECOLOGICA LAS PIEDRAS) | CE | A | LAS PIEDRAS MICROPOLIS ECOLOGICA | 1 | CS | 2.21.0 | EQUIPO EN AREA DE IMAGENOLOGIA | UNIDAD RADIOLOGICA Y FLUOROSCOPICA CON DETECTOR DIGITAL | HGSSA002355 | unradfluddig | 2.21.1.B.1.03 | 0 | 0 | 0 | 0 | 0 | 0 | 0 | 0 | 0 | 0
HGSSA002355 | 13 | HIDALGO | 04 | HUEJUTLA DE REYES | 046 | SAN FELIPE ORIZATLAN | 0044 | LAS PIEDRAS (MICROPOLIS ECOLOGICA LAS PIEDRAS) | CE | A | LAS PIEDRAS MICROPOLIS ECOLOGICA | 1 | CS | 2.21.0 | EQUIPO EN AREA DE IMAGENOLOGIA | UNIDAD RADIOLOGICA Y FLUOROSCOPICA CON DETECTOR DIGITAL (ANALOGICO) | HGSSA002355 | unradfluddana | 2.21.1.B.1.04 | 0 | 0 | 0 | 0 | 0 | 0 | 0 | 0 | 0 | 0
HGSSA002355 | 13 | HIDALGO | 04 | HUEJUTLA DE REYES | 046 | SAN FELIPE ORIZATLAN | 0044 | LAS PIEDRAS (MICROPOLIS ECOLOGICA LAS PIEDRAS) | CE | A | LAS PIEDRAS MICROPOLIS ECOLOGICA | 1 | CS | 2.21.0 | EQUIPO EN AREA DE IMAGENOLOGIA | UNIDAD RADIOLOGICA PORTATIL DIGITAL (EQUIPO PORTATIL DE RAYOS X) | HGSSA002355 | 531_341_2479 | 2.21.1.B.1.05 | 0 | 0 | 0 | 0 | 0 | 0 | 0 | 0 | 0 | 0
HGSSA002355 | 13 | HIDALGO | 04 | HUEJUTLA DE REYES | 046 | SAN FELIPE ORIZATLAN | 0044 | LAS PIEDRAS (MICROPOLIS ECOLOGICA LAS PIEDRAS) | CE | A | LAS PIEDRAS MICROPOLIS ECOLOGICA | 1 | CS | 2.21.0 | EQUIPO EN AREA DE IMAGENOLOGIA | UNIDAD RADIOLOGICA PORTATIL ANALOGICA (EQUIPO PORTATIL DE RAYOS X) | HGSSA002355 | 531_341_2479_2 | 2.21.1.B.1.06 | 0 | 0 | 0 | 0 | 0 | 0 | 0 | 0 | 0 | 0
HGSSA002355 | 13 | HIDALGO | 04 | HUEJUTLA DE REYES | 046 | SAN FELIPE ORIZATLAN | 0044 | LAS PIEDRAS (MICROPOLIS ECOLOGICA LAS PIEDRAS) | CE | A | LAS PIEDRAS MICROPOLIS ECOLOGICA | 1 | CS | 2.21.0 | EQUIPO EN AREA DE IMAGENOLOGIA | ULTRASONIDO DE DIAGNOSTICO | HGSSA002355 | 40760 | 2.21.1.B.1.19 | 0 | 0 | 0 | 0 | 0 | 0 | 0 | 0 | 0 | 0
HGSSA002355 | 13 | HIDALGO | 04 | HUEJUTLA DE REYES | 046 | SAN FELIPE ORIZATLAN | 0044 | LAS PIEDRAS (MICROPOLIS ECOLOGICA LAS PIEDRAS) | CE | A | LAS PIEDRAS MICROPOLIS ECOLOGICA | 1 | CS | 2.21.0 | EQUIPO EN AREA DE IMAGENOLOGIA | ARCO EN C DIGITAL (RAYOS X MOVIL CON FLUOROSCOPIA) | HGSSA002355 | 40948 | 2.21.1.B.1.28 | 0 | 0 | 0 | 0 | 0 | 0 | 0 | 0 | 0 | 0
HGSSA002355 | 13 | HIDALGO | 04 | HUEJUTLA DE REYES | 046 | SAN FELIPE ORIZATLAN | 0044 | LAS PIEDRAS (MICROPOLIS ECOLOGICA LAS PIEDRAS) | CE | A | LAS PIEDRAS MICROPOLIS ECOLOGICA | 1 | CS | 2.21.0 | EQUIPO EN AREA DE IMAGENOLOGIA | ARCO EN C ANALOGICO (RAYOS X MOVIL CON FLUOROSCOPIA) | HGSSA002355 | 40948_2 | 2.21.1.B.1.29 | 0 | 0 | 0 | 0 | 0 | 0 | 0 | 0 | 0 | 0
HGSSA002355 | 13 | HIDALGO | 04 | HUEJUTLA DE REYES | 046 | SAN FELIPE ORIZATLAN | 0044 | LAS PIEDRAS (MICROPOLIS ECOLOGICA LAS PIEDRAS) | CE | A | LAS PIEDRAS MICROPOLIS ECOLOGICA | 1 | CS | 2.21.0 | EQUIPO EN AREA DE IMAGENOLOGIA | NEGATOSCOPIO | HGSSA002355 | 40988 | 2.21.1.B.1.30 | 0 | 0 | 0 | 0 | 0 | 0 | 0 | 0 | 0 | 0
HGSSA002355 | 13 | HIDALGO | 04 | HUEJUTLA DE REYES | 046 | SAN FELIPE ORIZATLAN | 0044 | LAS PIEDRAS (MICROPOLIS ECOLOGICA LAS PIEDRAS) | CE | A | LAS PIEDRAS MICROPOLIS ECOLOGICA | 1 | CS | 2.21.0 | EQUIPO EN AREA DE IMAGENOLOGIA | MONITOR DE SIGNOS VITALES BASICO (ECG, PANI. SPO2, TEMP) | HGSSA002355 | 33586 | 2.21.1.B.1.31 | 0 | 0 | 0 | 0 | 0 | 0 | 0 | 0 | 0 | 0
HGSSA002355 | 13 | HIDALGO | 04 | HUEJUTLA DE REYES | 046 | SAN FELIPE ORIZATLAN | 0044 | LAS PIEDRAS (MICROPOLIS ECOLOGICA LAS PIEDRAS) | CE | A | LAS PIEDRAS MICROPOLIS ECOLOGICA | 1 | CS | 2.25.0 | EQUIPO EN LABORATORIO CLINICO | ANALIZADOR DE QUIMICA CLINICA | HGSSA002355 | 533_036_0701 | 2.25.1.B.02 | 0 | 0 | 0 | 0 | 0 | 0 | 0 | 0 | 0 | 0
HGSSA002355 | 13 | HIDALGO | 04 | HUEJUTLA DE REYES | 046 | SAN FELIPE ORIZATLAN | 0044 | LAS PIEDRAS (MICROPOLIS ECOLOGICA LAS PIEDRAS) | CE | A | LAS PIEDRAS MICROPOLIS ECOLOGICA | 1 | CS | 2.26.0 | EQUIPO EN LABORATORIO DE MICROBIOLOGIA | ANALIZADOR DE MICROBIOLOGIA | HGSSA002355 | 533_578_0056 | 2.26.1.B.2 | 0 | 0 | 0 | 0 | 0 | 0 | 0 | 0 | 0 | 0
HGSSA002355 | 13 | HIDALGO | 04 | HUEJUTLA DE REYES | 046 | SAN FELIPE ORIZATLAN | 0044 | LAS PIEDRAS (MICROPOLIS ECOLOGICA LAS PIEDRAS) | CE | A | LAS PIEDRAS MICROPOLIS ECOLOGICA | 1 | CS | 3.1.0 | EQUIPO EN AMBULANCIAS | DESFIBRILADOR AUTOMATIZADO EXTERNO | HGSSA002355 | 531_286_0017 | 3.1.B.02 | 0 | 0 | 0 | 0 | 0 | 0 | 0 | 0 | 0 | 0
HGSSA002355 | 13 | HIDALGO | 04 | HUEJUTLA DE REYES | 046 | SAN FELIPE ORIZATLAN | 0044 | LAS PIEDRAS (MICROPOLIS ECOLOGICA LAS PIEDRAS) | CE | A | LAS PIEDRAS MICROPOLIS ECOLOGICA | 1 | CS | 3.1.0 | EQUIPO EN AMBULANCIAS | BOMBA DE INFUSION PORTATIL | HGSSA002355 | 16491 | 3.1.B.05 | 0 | 0 | 0 | 0 | 0 | 0 | 0 | 0 | 0 | 0
HGSSA002355 | 13 | HIDALGO | 04 | HUEJUTLA DE REYES | 046 | SAN FELIPE ORIZATLAN | 0044 | LAS PIEDRAS (MICROPOLIS ECOLOGICA LAS PIEDRAS) | CE | A | LAS PIEDRAS MICROPOLIS ECOLOGICA | 1 | CS | 3.1.0 | EQUIPO EN AMBULANCIAS | ESFIGMOMANOMETRO MERCURIAL | HGSSA002355 | 531_116_0328 | 3.1.B.07 | 0 | 0 | 0 | 0 | 0 | 0 | 0 | 0 | 0 | 0
HGSSA002355 | 13 | HIDALGO | 04 | HUEJUTLA DE REYES | 046 | SAN FELIPE ORIZATLAN | 0044 | LAS PIEDRAS (MICROPOLIS ECOLOGICA LAS PIEDRAS) | CE | A | LAS PIEDRAS MICROPOLIS ECOLOGICA | 1 | CS | 3.1.0 | EQUIPO EN AMBULANCIAS | ESFIGMOMANOMETRO ANEROIDE | HGSSA002355 | 531_116_0369 | 3.1.B.08 | 0 | 0 | 0 | 0 | 0 | 0 | 0 | 0 | 0 | 0
HGSSA002355 | 13 | HIDALGO | 04 | HUEJUTLA DE REYES | 046 | SAN FELIPE ORIZATLAN | 0044 | LAS PIEDRAS (MICROPOLIS ECOLOGICA LAS PIEDRAS) | CE | A | LAS PIEDRAS MICROPOLIS ECOLOGICA | 1 | CS | 3.1.0 | EQUIPO EN AMBULANCIAS | ESFIGMOMANOMETRO ELECTRONICO | HGSSA002355 | 13106 | 3.1.B.09 | 0 | 0 | 0 | 0 | 0 | 0 | 0 | 0 | 0 | 0
HGSSA002355 | 13 | HIDALGO | 04 | HUEJUTLA DE REYES | 046 | SAN FELIPE ORIZATLAN | 0044 | LAS PIEDRAS (MICROPOLIS ECOLOGICA LAS PIEDRAS) | CE | A | LAS PIEDRAS MICROPOLIS ECOLOGICA | 1 | CS | 3.1.0 | EQUIPO EN AMBULANCIAS | ESTETOSCOPIO BIAURICULAR | HGSSA002355 | 13750 | 3.1.B.10 | 0 | 0 | 0 | 0 | 0 | 0 | 0 | 0 | 0 | 0
HGSSA002355 | 13 | HIDALGO | 04 | HUEJUTLA DE REYES | 046 | SAN FELIPE ORIZATLAN | 0044 | LAS PIEDRAS (MICROPOLIS ECOLOGICA LAS PIEDRAS) | CE | A | LAS PIEDRAS MICROPOLIS ECOLOGICA | 1 | CS | 3.1.0 | EQUIPO EN AMBULANCIAS | OXIMETRO DE PULSO CON DESPLIEGUE DE CURVA DE PLETISMOGRAFIA | HGSSA002355 | 17148 | 3.1.B.11 | 0 | 0 | 0 | 0 | 0 | 0 | 0 | 0 | 0 | 0
HGSSA002355 | 13 | HIDALGO | 04 | HUEJUTLA DE REYES | 046 | SAN FELIPE ORIZATLAN | 0044 | LAS PIEDRAS (MICROPOLIS ECOLOGICA LAS PIEDRAS) | CE | A | LAS PIEDRAS MICROPOLIS ECOLOGICA | 1 | CS | 3.1.0 | EQUIPO EN AMBULANCIAS | VENTILADOR DE TRASLADO NEONATAL | HGSSA002355 | 531_941_1058 | 3.1.B.12 | 0 | 0 | 0 | 0 | 0 | 0 | 0 | 0 | 0 | 0
HGSSA002355 | 13 | HIDALGO | 04 | HUEJUTLA DE REYES | 046 | SAN FELIPE ORIZATLAN | 0044 | LAS PIEDRAS (MICROPOLIS ECOLOGICA LAS PIEDRAS) | CE | A | LAS PIEDRAS MICROPOLIS ECOLOGICA | 1 | CS | 3.1.0 | EQUIPO EN AMBULANCIAS | VENTILADOR DE TRASLADO PEDIATRICO-ADULTO | HGSSA002355 | 531_941_0279 | 3.1.B.13 | 0 | 0 | 0 | 0 | 0 | 0 | 0 | 0 | 0 | 0
HGSSA002355 | 13 | HIDALGO | 04 | HUEJUTLA DE REYES | 046 | SAN FELIPE ORIZATLAN | 0044 | LAS PIEDRAS (MICROPOLIS ECOLOGICA LAS PIEDRAS) | CE | A | LAS PIEDRAS MICROPOLIS ECOLOGICA | 1 | CS | 3.1.0 | EQUIPO EN AMBULANCIAS | INCUBADORA DE TRASLADO | HGSSA002355 | 531_497_0053 | 3.1.B.14 | 0 | 0 | 0 | 0 | 0 | 0 | 0 | 0 | 0 | 0
HGSSA002355 | 13 | HIDALGO | 04 | HUEJUTLA DE REYES | 046 | SAN FELIPE ORIZATLAN | 0044 | LAS PIEDRAS (MICROPOLIS ECOLOGICA LAS PIEDRAS) | CE | A | LAS PIEDRAS MICROPOLIS ECOLOGICA | 1 | CS | 3.1.0 | EQUIPO EN AMBULANCIAS | CAPNOGRAFO | HGSSA002355 | 531_619_0387 | 3.1.B.15 | 0 | 0 | 0 | 0 | 0 | 0 | 0 | 0 | 0 | 0
HGSSA002355 | 13 | HIDALGO | 04 | HUEJUTLA DE REYES | 046 | SAN FELIPE ORIZATLAN | 0044 | LAS PIEDRAS (MICROPOLIS ECOLOGICA LAS PIEDRAS) | CE | A | LAS PIEDRAS MICROPOLIS ECOLOGICA | 1 | CS | 3.1.0 | EQUIPO EN AMBULANCIAS | MONITOR DE SIGNOS VITALES DE TRASLADO | HGSSA002355 | 531_619_0411 | 3.1.B.16 | 0 | 0 | 0 | 0 | 0 | 0 | 0 | 0 | 0 | 0
HGSSA002355 | 13 | HIDALGO | 04 | HUEJUTLA DE REYES | 046 | SAN FELIPE ORIZATLAN | 0044 | LAS PIEDRAS (MICROPOLIS ECOLOGICA LAS PIEDRAS) | CE | A | LAS PIEDRAS MICROPOLIS ECOLOGICA | 1 | CS | 3.1.0 | EQUIPO EN AMBULANCIAS | ESTUCHE DE DIAGNOSTICO COMPLETO (OFTALMOSCOPIO Y OTOSCOPIO) | HGSSA002355 | estuchediag | 3.1.B.17 | 0 | 0 | 0 | 0 | 0 | 0 | 0 | 0 | 0 | 0
HGSSA002355 | 13 | HIDALGO | 04 | HUEJUTLA DE REYES | 046 | SAN FELIPE ORIZATLAN | 0044 | LAS PIEDRAS (MICROPOLIS ECOLOGICA LAS PIEDRAS) | CE | A | LAS PIEDRAS MICROPOLIS ECOLOGICA | 1 | CS | 3.3.0 | EQUIPO EN AREA DE CENTRAL DE ESTERILIZACION Y EQUIPO | ESTERILIZADOR DE VAPOR | HGSSA002355 | 35366 | 3.3.1.B.1 | 1 | 0 | 1 | 0 | 0 | 0 | 0 | 1 | 0 | 0
HGSSA002355 | 13 | HIDALGO | 04 | HUEJUTLA DE REYES | 046 | SAN FELIPE ORIZATLAN | 0044 | LAS PIEDRAS (MICROPOLIS ECOLOGICA LAS PIEDRAS) | CE | A | LAS PIEDRAS MICROPOLIS ECOLOGICA | 1 | CS | 3.3.0 | EQUIPO EN AREA DE CENTRAL DE ESTERILIZACION Y EQUIPO | ESTERILIZADOR DE BAJA TEMPERATURA A TRAVES DE PEROXIDO DE HIDROGENO | HGSSA002355 | 36305 | 3.3.1.B.3 | 0 | 0 | 0 | 0 | 0 | 0 | 0 | 0 | 0 | 0
HGSSA002355 | 13 | HIDALGO | 04 | HUEJUTLA DE REYES | 046 | SAN FELIPE ORIZATLAN | 0044 | LAS PIEDRAS (MICROPOLIS ECOLOGICA LAS PIEDRAS) | CE | A | LAS PIEDRAS MICROPOLIS ECOLOGICA | 1 | CS | 3.4.0 | CENTRO DE MEZCLAS | CAMPANA DE FLUJO LAMINAR | HGSSA002355 | 35145 | 3.4.1.B.1 | 0 | 0 | 0 | 0 | 0 | 0 | 0 | 0 | 0 | 0
HGSSA002355 | 13 | HIDALGO | 04 | HUEJUTLA DE REYES | 046 | SAN FELIPE ORIZATLAN | 0044 | LAS PIEDRAS (MICROPOLIS ECOLOGICA LAS PIEDRAS) | CE | A | LAS PIEDRAS MICROPOLIS ECOLOGICA | 1 | CS | 3.5.0 | FARMACIA | REFRIGERADOR DE FARMACIA | HGSSA002355 | 17156 | 3.5.B.1.1 | 0 | 0 | 0 | 0 | 0 | 0 | 0 | 0 | 0 | 0
HGSSA002355 | 13 | HIDALGO | 04 | HUEJUTLA DE REYES | 046 | SAN FELIPE ORIZATLAN | 0044 | LAS PIEDRAS (MICROPOLIS ECOLOGICA LAS PIEDRAS) | CE | A | LAS PIEDRAS MICROPOLIS ECOLOGICA | 1 | CS | 3.5.0 | FARMACIA | REFRIGERADOR PARA VACUNAS | HGSSA002355 | 533_786_0034 | 3.5.B.1.2 | 0 | 0 | 0 | 0 | 0 | 0 | 0 | 0 | 0 | 0
HGSSA002355 | 13 | HIDALGO | 04 | HUEJUTLA DE REYES | 046 | SAN FELIPE ORIZATLAN | 0044 | LAS PIEDRAS (MICROPOLIS ECOLOGICA LAS PIEDRAS) | CE | A | LAS PIEDRAS MICROPOLIS ECOLOGICA | 1 | CS | 3.5.0 | FARMACIA | ULTRACONGELADOR | HGSSA002355 | 533_255_0101 | 3.5.B.1.3 | 0 | 0 | 0 | 0 | 0 | 0 | 0 | 0 | 0 | 0
HGSSA002355 | 13 | HIDALGO | 04 | HUEJUTLA DE REYES | 046 | SAN FELIPE ORIZATLAN | 0044 | LAS PIEDRAS (MICROPOLIS ECOLOGICA LAS PIEDRAS) | CE | A | LAS PIEDRAS MICROPOLIS ECOLOGICA | 1 | CS | 3.5.0 | EQUIPO EN AREA DE CENTRAL DE ESTERILIZACION Y EQUIPO | ULTRACONGELADOR | HGSSA002355 | 533_255_0101 | 3.5.B.1.3 | 0 | 0 | 0 | 0 | 0 | 0 | 0 | 0 | 0 | 0
HGSSA002355 | 13 | HIDALGO | 04 | HUEJUTLA DE REYES | 046 | SAN FELIPE ORIZATLAN | 0044 | LAS PIEDRAS (MICROPOLIS ECOLOGICA LAS PIEDRAS) | CE | A | LAS PIEDRAS MICROPOLIS ECOLOGICA | 1 | CS | 3.5.0 | FARMACIA | CONGELADOR | HGSSA002355 | 533_255_0218 | 3.5.B.1.4 | 0 | 0 | 0 |  | 0 | 0 | 0 | 0 | 0 | 0
HGSSA002360 | 13 | HIDALGO | 04 | HUEJUTLA DE REYES | 046 | SAN FELIPE ORIZATLAN | 0055 | TALOL | CE | A | TALOL | 1 | CS | 2.1.0 | EQUIPO EN CONSULTORIO DE MEDICINA GENERAL | ESFIGMOMANOMETRO MERCURIAL | HGSSA002360 | 531_116_0328 | 2.1.1.B.01 | 0 | 0 | 0 | 0 | 0 | 0 | 0 | 0 | 0 | 0
HGSSA002360 | 13 | HIDALGO | 04 | HUEJUTLA DE REYES | 046 | SAN FELIPE ORIZATLAN | 0055 | TALOL | CE | A | TALOL | 1 | CS | 2.1.0 | EQUIPO EN CONSULTORIO DE MEDICINA GENERAL | ESFIGMOMANOMETRO ANEROIDE | HGSSA002360 | 531_116_0369 | 2.1.1.B.02 | 1 | 0 | 1 | 0 | 0 | 1 | 0 | 0 | 0 | 0
HGSSA002360 | 13 | HIDALGO | 04 | HUEJUTLA DE REYES | 046 | SAN FELIPE ORIZATLAN | 0055 | TALOL | CE | A | TALOL | 1 | CS | 2.1.0 | EQUIPO EN CONSULTORIO DE MEDICINA GENERAL | ESFIGMOMANOMETRO ELECTRONICO | HGSSA002360 | 13106 | 2.1.1.B.03 | 0 | 1 | 1 | 0 | 0 | 0 | 0 | 0 | 0 | 0
HGSSA002360 | 13 | HIDALGO | 04 | HUEJUTLA DE REYES | 046 | SAN FELIPE ORIZATLAN | 0055 | TALOL | CE | A | TALOL | 1 | CS | 2.1.0 | EQUIPO EN CONSULTORIO DE MEDICINA GENERAL | ESTETOSCOPIO BIAURICULAR | HGSSA002360 | 13750 | 2.1.1.B.04 | 0 | 2 | 2 | 0 | 0 | 0 | 0 | 0 | 0 | 0
HGSSA002360 | 13 | HIDALGO | 04 | HUEJUTLA DE REYES | 046 | SAN FELIPE ORIZATLAN | 0055 | TALOL | CE | A | TALOL | 1 | CS | 2.1.0 | EQUIPO EN CONSULTORIO DE MEDICINA GENERAL | ESTETOSCOPIO FETAL O DE PINARD | HGSSA002360 | 32659 | 2.1.1.B.05 | 0 | 3 | 3 | 0 | 0 | 0 | 0 | 0 | 0 | 0
HGSSA002360 | 13 | HIDALGO | 04 | HUEJUTLA DE REYES | 046 | SAN FELIPE ORIZATLAN | 0055 | TALOL | CE | A | TALOL | 1 | CS | 2.1.0 | EQUIPO EN CONSULTORIO DE MEDICINA GENERAL | ESTUCHE DE DIAGNOSTICO COMPLETO (OFTALMOSCOPIO Y OTOSCOPIO) | HGSSA002360 | estuchediag | 2.1.1.B.06 | 0 | 1 | 1 | 0 | 0 | 0 | 0 | 0 | 0 | 0
HGSSA002360 | 13 | HIDALGO | 04 | HUEJUTLA DE REYES | 046 | SAN FELIPE ORIZATLAN | 0055 | TALOL | CE | A | TALOL | 1 | CS | 2.1.0 | EQUIPO EN CONSULTORIO DE MEDICINA GENERAL | BASCULA CON ESTADIMETRO | HGSSA002360 | 35323 | 2.1.1.B.07 | 0 | 2 | 2 | 0 | 0 | 0 | 0 | 0 | 0 | 0
HGSSA002360 | 13 | HIDALGO | 04 | HUEJUTLA DE REYES | 046 | SAN FELIPE ORIZATLAN | 0055 | TALOL | CE | A | TALOL | 1 | CS | 2.1.0 | EQUIPO EN CONSULTORIO DE MEDICINA GENERAL | BASCULA PARA BEBE | HGSSA002360 | 35324 | 2.1.1.B.08 | 0 | 1 | 1 | 0 | 0 | 0 | 0 | 0 | 0 | 0
HGSSA002360 | 13 | HIDALGO | 04 | HUEJUTLA DE REYES | 046 | SAN FELIPE ORIZATLAN | 0055 | TALOL | CE | A | TALOL | 1 | CS | 2.1.0 | EQUIPO EN CONSULTORIO DE MEDICINA GENERAL | LAMPARA DE HAZ DIRECCIONABLE | HGSSA002360 | 36843 | 2.1.1.B.09 | 0 | 3 | 3 | 0 | 0 | 0 | 0 | 0 | 0 | 0
HGSSA002360 | 13 | HIDALGO | 04 | HUEJUTLA DE REYES | 046 | SAN FELIPE ORIZATLAN | 0055 | TALOL | CE | A | TALOL | 1 | CS | 2.1.0 | EQUIPO EN CONSULTORIO DE MEDICINA GENERAL | MESA DE EXPLORACION GENERAL | HGSSA002360 | 36065 | 2.1.1.B.10 | 0 | 1 | 1 | 0 | 0 | 0 | 0 | 0 | 0 | 0
HGSSA002360 | 13 | HIDALGO | 04 | HUEJUTLA DE REYES | 046 | SAN FELIPE ORIZATLAN | 0055 | TALOL | CE | A | TALOL | 1 | CS | 2.1.0 | EQUIPO EN CONSULTORIO DE MEDICINA GENERAL | CARTILLAS DE AGUDEZA VISUAL | HGSSA002360 | 16800 | 2.1.1.B.11 | 0 | 0 | 0 | 0 | 0 | 0 | 0 | 0 | 0 | 0
HGSSA002360 | 13 | HIDALGO | 04 | HUEJUTLA DE REYES | 046 | SAN FELIPE ORIZATLAN | 0055 | TALOL | CE | A | TALOL | 1 | CS | 2.1.0 | EQUIPO EN CONSULTORIO DE MEDICINA GENERAL | TERMOMETRO INFRARROJO | HGSSA002360 | 14028 | 2.1.1.B.12 | 0 | 0 | 0 | 0 | 0 | 0 | 0 | 0 | 0 | 0
HGSSA002360 | 13 | HIDALGO | 04 | HUEJUTLA DE REYES | 046 | SAN FELIPE ORIZATLAN | 0055 | TALOL | CE | A | TALOL | 1 | CS | 2.1.0 | EQUIPO EN CONSULTORIO DE MEDICINA GENERAL | CARDIOTOCOGRAFO | HGSSA002360 | 37796 | 2.1.1.B.13 | 0 | 0 | 0 | 0 | 0 | 0 | 0 | 0 | 0 | 0
HGSSA002360 | 13 | HIDALGO | 04 | HUEJUTLA DE REYES | 046 | SAN FELIPE ORIZATLAN | 0055 | TALOL | CE | A | TALOL | 1 | CS | 2.1.0 | EQUIPO EN CONSULTORIO DE MEDICINA GENERAL | ELECTROCARDIOGRAFO | HGSSA002360 | 36369 | 2.1.1.B.14 | 0 | 0 | 0 | 0 | 0 | 0 | 0 | 0 | 0 | 0
HGSSA002360 | 13 | HIDALGO | 04 | HUEJUTLA DE REYES | 046 | SAN FELIPE ORIZATLAN | 0055 | TALOL | CE | A | TALOL | 1 | CS | 2.1.0 | EQUIPO EN CONSULTORIO DE MEDICINA GENERAL | FONODETECTOR DE LATIDOS FETALES | HGSSA002360 | 35067 | 2.1.1.B.15 | 0 | 1 | 1 | 0 | 0 | 0 | 0 | 0 | 0 | 0
HGSSA002360 | 13 | HIDALGO | 04 | HUEJUTLA DE REYES | 046 | SAN FELIPE ORIZATLAN | 0055 | TALOL | CE | A | TALOL | 1 | CS | 2.1.0 | EQUIPO EN CONSULTORIO DE MEDICINA GENERAL | NEGATOSCOPIO | HGSSA002360 | 40988 | 2.1.1.B.16 | 0 | 1 | 1 | 0 | 0 | 0 | 0 | 0 | 0 | 0
HGSSA002360 | 13 | HIDALGO | 04 | HUEJUTLA DE REYES | 046 | SAN FELIPE ORIZATLAN | 0055 | TALOL | CE | A | TALOL | 1 | CS | 2.1.0 | EQUIPO EN CONSULTORIO DE MEDICINA GENERAL | REFRIGERADOR PARA VACUNAS | HGSSA002360 | 533_786_0034 | 2.1.1.B.17 | 0 | 0 | 0 | 0 | 0 | 0 | 0 | 0 | 0 | 0
HGSSA002360 | 13 | HIDALGO | 04 | HUEJUTLA DE REYES | 046 | SAN FELIPE ORIZATLAN | 0055 | TALOL | CE | A | TALOL | 1 | CS | 2.1.0 | EQUIPO EN CONSULTORIO DE MEDICINA GENERAL | BALANZA ELECTRONICA PARA SILLA DE RUEDAS | HGSSA002360 | balansillarue | 2.1.1.B.21 | 0 | 0 | 0 | 0 | 0 | 0 | 0 | 0 | 0 | 0
HGSSA002360 | 13 | HIDALGO | 04 | HUEJUTLA DE REYES | 046 | SAN FELIPE ORIZATLAN | 0055 | TALOL | CE | A | TALOL | 1 | CS | 2.1.0 | EQUIPO EN CONSULTORIO DE ESTOMATOLOGIA | ESTERILIZADOR DE VAPOR AUTOGENERADO PARA DENTAL Y MAXILOFACIAL | HGSSA002360 | 531_385_1080 | 2.1.3.B.5.3 | 0 | 0 | 0 | 0 | 0 | 0 | 0 | 0 | 0 | 0
HGSSA002360 | 13 | HIDALGO | 04 | HUEJUTLA DE REYES | 046 | SAN FELIPE ORIZATLAN | 0055 | TALOL | CE | A | TALOL | 1 | CS | 2.1.0 | EQUIPO EN CONSULTORIO DE ESTOMATOLOGIA | UNIDAD RADIOGRAFICA PANORAMICA DENTAL (ORTOPANTOGRAFO) | HGSSA002360 | 531_341_0564 | 2.1.3.B.6 | 0 | 0 | 0 | 0 | 0 | 0 | 0 | 0 | 0 | 0
HGSSA002360 | 13 | HIDALGO | 04 | HUEJUTLA DE REYES | 046 | SAN FELIPE ORIZATLAN | 0055 | TALOL | CE | A | TALOL | 1 | CS | 2.5.0 | EQUIPO EN AREA DE NEOTATOLOGIA Y CUNERO | LAMPARA DE FOTOTERAPIA | HGSSA002360 | 35239 | 2.5.1.B.01 | 0 | 0 | 0 | 0 | 0 | 0 | 0 | 0 | 0 | 0
HGSSA002360 | 13 | HIDALGO | 04 | HUEJUTLA DE REYES | 046 | SAN FELIPE ORIZATLAN | 0055 | TALOL | CE | A | TALOL | 1 | CS | 2.5.0 | EQUIPO EN AREA DE NEOTATOLOGIA Y CUNERO | MONITOR DE SIGNOS VITALES NEONATAL (ECG, PANI. SPO2, TEMP,PRESION INVASIVA, CO2, EEG) | HGSSA002360 | 35569 | 2.5.1.B.02 | 0 | 0 | 0 | 0 | 0 | 0 | 0 | 0 | 0 | 0
HGSSA002360 | 13 | HIDALGO | 04 | HUEJUTLA DE REYES | 046 | SAN FELIPE ORIZATLAN | 0055 | TALOL | CE | A | TALOL | 1 | CS | 2.5.0 | EQUIPO EN AREA DE NEOTATOLOGIA Y CUNERO | REANIMADOR MANUAL PARA RECIEN NACIDO | HGSSA002360 | 13367 | 2.5.1.B.03 | 0 | 0 | 0 | 0 | 0 | 0 | 0 | 0 | 0 | 0
HGSSA002360 | 13 | HIDALGO | 04 | HUEJUTLA DE REYES | 046 | SAN FELIPE ORIZATLAN | 0055 | TALOL | CE | A | TALOL | 1 | CS | 2.5.0 | EQUIPO EN AREA DE NEOTATOLOGIA Y CUNERO | CUNA DE CALOR RADIANTE CON FOTOTERAPIA | HGSSA002360 | 531_252_0033 | 2.5.1.B.04 | 0 | 0 | 0 | 0 | 0 | 0 | 0 | 0 | 0 | 0
HGSSA002360 | 13 | HIDALGO | 04 | HUEJUTLA DE REYES | 046 | SAN FELIPE ORIZATLAN | 0055 | TALOL | CE | A | TALOL | 1 | CS | 2.5.0 | EQUIPO EN AREA DE NEOTATOLOGIA Y CUNERO | BASCULA PARA BEBE | HGSSA002360 | 35324 | 2.5.1.B.05 | 0 | 0 | 0 | 0 | 0 | 0 | 0 | 0 | 0 | 0
HGSSA002360 | 13 | HIDALGO | 04 | HUEJUTLA DE REYES | 046 | SAN FELIPE ORIZATLAN | 0055 | TALOL | CE | A | TALOL | 1 | CS | 2.5.0 | EQUIPO EN AREA DE NEOTATOLOGIA Y CUNERO | CUNA DE CALOR RADIANTE | HGSSA002360 | 13250 | 2.5.1.B.06 | 0 | 0 | 0 | 0 | 0 | 0 | 0 | 0 | 0 | 0
HGSSA002360 | 13 | HIDALGO | 04 | HUEJUTLA DE REYES | 046 | SAN FELIPE ORIZATLAN | 0055 | TALOL | CE | A | TALOL | 1 | CS | 2.21.0 | EQUIPO EN AREA DE IMAGENOLOGIA | UNIDAD RADIOLOGICA DE PROPOSITO GENERAL (ANALOGICO) | HGSSA002360 | 37644 | 2.21.1.B.1.01 | 0 | 0 | 0 | 0 | 0 | 0 | 0 | 0 | 0 | 0
HGSSA002360 | 13 | HIDALGO | 04 | HUEJUTLA DE REYES | 046 | SAN FELIPE ORIZATLAN | 0055 | TALOL | CE | A | TALOL | 1 | CS | 2.21.0 | EQUIPO EN AREA DE IMAGENOLOGIA | UNIDAD RADIOLOGICA DIGITAL DE PROPOSITO GENERAL | HGSSA002360 | uraddpg | 2.21.1.B.1.02 | 0 | 0 | 0 | 0 | 0 | 0 | 0 | 0 | 0 | 0
HGSSA002360 | 13 | HIDALGO | 04 | HUEJUTLA DE REYES | 046 | SAN FELIPE ORIZATLAN | 0055 | TALOL | CE | A | TALOL | 1 | CS | 2.21.0 | EQUIPO EN AREA DE IMAGENOLOGIA | UNIDAD RADIOLOGICA Y FLUOROSCOPICA CON DETECTOR DIGITAL | HGSSA002360 | unradfluddig | 2.21.1.B.1.03 | 0 | 0 | 0 | 0 | 0 | 0 | 0 | 0 | 0 | 0
HGSSA002360 | 13 | HIDALGO | 04 | HUEJUTLA DE REYES | 046 | SAN FELIPE ORIZATLAN | 0055 | TALOL | CE | A | TALOL | 1 | CS | 2.21.0 | EQUIPO EN AREA DE IMAGENOLOGIA | UNIDAD RADIOLOGICA Y FLUOROSCOPICA CON DETECTOR DIGITAL (ANALOGICO) | HGSSA002360 | unradfluddana | 2.21.1.B.1.04 | 0 | 0 | 0 | 0 | 0 | 0 | 0 | 0 | 0 | 0
HGSSA002360 | 13 | HIDALGO | 04 | HUEJUTLA DE REYES | 046 | SAN FELIPE ORIZATLAN | 0055 | TALOL | CE | A | TALOL | 1 | CS | 2.21.0 | EQUIPO EN AREA DE IMAGENOLOGIA | UNIDAD RADIOLOGICA PORTATIL DIGITAL (EQUIPO PORTATIL DE RAYOS X) | HGSSA002360 | 531_341_2479 | 2.21.1.B.1.05 | 0 | 0 | 0 | 0 | 0 | 0 | 0 | 0 | 0 | 0
HGSSA002360 | 13 | HIDALGO | 04 | HUEJUTLA DE REYES | 046 | SAN FELIPE ORIZATLAN | 0055 | TALOL | CE | A | TALOL | 1 | CS | 2.21.0 | EQUIPO EN AREA DE IMAGENOLOGIA | UNIDAD RADIOLOGICA PORTATIL ANALOGICA (EQUIPO PORTATIL DE RAYOS X) | HGSSA002360 | 531_341_2479_2 | 2.21.1.B.1.06 | 0 | 0 | 0 | 0 | 0 | 0 | 0 | 0 | 0 | 0
HGSSA002360 | 13 | HIDALGO | 04 | HUEJUTLA DE REYES | 046 | SAN FELIPE ORIZATLAN | 0055 | TALOL | CE | A | TALOL | 1 | CS | 2.21.0 | EQUIPO EN AREA DE IMAGENOLOGIA | ULTRASONIDO DE DIAGNOSTICO | HGSSA002360 | 40760 | 2.21.1.B.1.19 | 0 | 0 | 0 | 0 | 0 | 0 | 0 | 0 | 0 | 0
HGSSA002360 | 13 | HIDALGO | 04 | HUEJUTLA DE REYES | 046 | SAN FELIPE ORIZATLAN | 0055 | TALOL | CE | A | TALOL | 1 | CS | 2.21.0 | EQUIPO EN AREA DE IMAGENOLOGIA | ARCO EN C DIGITAL (RAYOS X MOVIL CON FLUOROSCOPIA) | HGSSA002360 | 40948 | 2.21.1.B.1.28 | 0 | 0 | 0 | 0 | 0 | 0 | 0 | 0 | 0 | 0
HGSSA002360 | 13 | HIDALGO | 04 | HUEJUTLA DE REYES | 046 | SAN FELIPE ORIZATLAN | 0055 | TALOL | CE | A | TALOL | 1 | CS | 2.21.0 | EQUIPO EN AREA DE IMAGENOLOGIA | ARCO EN C ANALOGICO (RAYOS X MOVIL CON FLUOROSCOPIA) | HGSSA002360 | 40948_2 | 2.21.1.B.1.29 | 0 | 0 | 0 | 0 | 0 | 0 | 0 | 0 | 0 | 0
HGSSA002360 | 13 | HIDALGO | 04 | HUEJUTLA DE REYES | 046 | SAN FELIPE ORIZATLAN | 0055 | TALOL | CE | A | TALOL | 1 | CS | 2.21.0 | EQUIPO EN AREA DE IMAGENOLOGIA | NEGATOSCOPIO | HGSSA002360 | 40988 | 2.21.1.B.1.30 | 0 | 0 | 0 | 0 | 0 | 0 | 0 | 0 | 0 | 0
HGSSA002360 | 13 | HIDALGO | 04 | HUEJUTLA DE REYES | 046 | SAN FELIPE ORIZATLAN | 0055 | TALOL | CE | A | TALOL | 1 | CS | 2.21.0 | EQUIPO EN AREA DE IMAGENOLOGIA | MONITOR DE SIGNOS VITALES BASICO (ECG, PANI. SPO2, TEMP) | HGSSA002360 | 33586 | 2.21.1.B.1.31 | 0 | 0 | 0 | 0 | 0 | 0 | 0 | 0 | 0 | 0
HGSSA002360 | 13 | HIDALGO | 04 | HUEJUTLA DE REYES | 046 | SAN FELIPE ORIZATLAN | 0055 | TALOL | CE | A | TALOL | 1 | CS | 2.25.0 | EQUIPO EN LABORATORIO CLINICO | ANALIZADOR DE QUIMICA CLINICA | HGSSA002360 | 533_036_0701 | 2.25.1.B.02 | 0 | 0 | 0 | 0 | 0 | 0 | 0 | 0 | 0 | 0
HGSSA002360 | 13 | HIDALGO | 04 | HUEJUTLA DE REYES | 046 | SAN FELIPE ORIZATLAN | 0055 | TALOL | CE | A | TALOL | 1 | CS | 2.26.0 | EQUIPO EN LABORATORIO DE MICROBIOLOGIA | ANALIZADOR DE MICROBIOLOGIA | HGSSA002360 | 533_578_0056 | 2.26.1.B.2 | 0 | 0 | 0 | 0 | 0 | 0 | 0 | 0 | 0 | 0
HGSSA002360 | 13 | HIDALGO | 04 | HUEJUTLA DE REYES | 046 | SAN FELIPE ORIZATLAN | 0055 | TALOL | CE | A | TALOL | 1 | CS | 3.1.0 | EQUIPO EN AMBULANCIAS | DESFIBRILADOR AUTOMATIZADO EXTERNO | HGSSA002360 | 531_286_0017 | 3.1.B.02 | 0 | 0 | 0 | 0 | 0 | 0 | 0 | 0 | 0 | 0
HGSSA002360 | 13 | HIDALGO | 04 | HUEJUTLA DE REYES | 046 | SAN FELIPE ORIZATLAN | 0055 | TALOL | CE | A | TALOL | 1 | CS | 3.1.0 | EQUIPO EN AMBULANCIAS | BOMBA DE INFUSION PORTATIL | HGSSA002360 | 16491 | 3.1.B.05 | 0 | 0 | 0 | 0 | 0 | 0 | 0 | 0 | 0 | 0
HGSSA002360 | 13 | HIDALGO | 04 | HUEJUTLA DE REYES | 046 | SAN FELIPE ORIZATLAN | 0055 | TALOL | CE | A | TALOL | 1 | CS | 3.1.0 | EQUIPO EN AMBULANCIAS | ESFIGMOMANOMETRO MERCURIAL | HGSSA002360 | 531_116_0328 | 3.1.B.07 | 0 | 0 | 0 | 0 | 0 | 0 | 0 | 0 | 0 | 0
HGSSA002360 | 13 | HIDALGO | 04 | HUEJUTLA DE REYES | 046 | SAN FELIPE ORIZATLAN | 0055 | TALOL | CE | A | TALOL | 1 | CS | 3.1.0 | EQUIPO EN AMBULANCIAS | ESFIGMOMANOMETRO ANEROIDE | HGSSA002360 | 531_116_0369 | 3.1.B.08 | 0 | 0 | 0 | 0 | 0 | 0 | 0 | 0 | 0 | 0
HGSSA002360 | 13 | HIDALGO | 04 | HUEJUTLA DE REYES | 046 | SAN FELIPE ORIZATLAN | 0055 | TALOL | CE | A | TALOL | 1 | CS | 3.1.0 | EQUIPO EN AMBULANCIAS | ESFIGMOMANOMETRO ELECTRONICO | HGSSA002360 | 13106 | 3.1.B.09 | 0 | 0 | 0 | 0 | 0 | 0 | 0 | 0 | 0 | 0
HGSSA002360 | 13 | HIDALGO | 04 | HUEJUTLA DE REYES | 046 | SAN FELIPE ORIZATLAN | 0055 | TALOL | CE | A | TALOL | 1 | CS | 3.1.0 | EQUIPO EN AMBULANCIAS | ESTETOSCOPIO BIAURICULAR | HGSSA002360 | 13750 | 3.1.B.10 | 0 | 0 | 0 | 0 | 0 | 0 | 0 | 0 | 0 | 0
HGSSA002360 | 13 | HIDALGO | 04 | HUEJUTLA DE REYES | 046 | SAN FELIPE ORIZATLAN | 0055 | TALOL | CE | A | TALOL | 1 | CS | 3.1.0 | EQUIPO EN AMBULANCIAS | OXIMETRO DE PULSO CON DESPLIEGUE DE CURVA DE PLETISMOGRAFIA | HGSSA002360 | 17148 | 3.1.B.11 | 0 | 0 | 0 | 0 | 0 | 0 | 0 | 0 | 0 | 0
HGSSA002360 | 13 | HIDALGO | 04 | HUEJUTLA DE REYES | 046 | SAN FELIPE ORIZATLAN | 0055 | TALOL | CE | A | TALOL | 1 | CS | 3.1.0 | EQUIPO EN AMBULANCIAS | VENTILADOR DE TRASLADO NEONATAL | HGSSA002360 | 531_941_1058 | 3.1.B.12 | 0 | 0 | 0 | 0 | 0 | 0 | 0 | 0 | 0 | 0
HGSSA002360 | 13 | HIDALGO | 04 | HUEJUTLA DE REYES | 046 | SAN FELIPE ORIZATLAN | 0055 | TALOL | CE | A | TALOL | 1 | CS | 3.1.0 | EQUIPO EN AMBULANCIAS | VENTILADOR DE TRASLADO PEDIATRICO-ADULTO | HGSSA002360 | 531_941_0279 | 3.1.B.13 | 0 | 0 | 0 | 0 | 0 | 0 | 0 | 0 | 0 | 0
HGSSA002360 | 13 | HIDALGO | 04 | HUEJUTLA DE REYES | 046 | SAN FELIPE ORIZATLAN | 0055 | TALOL | CE | A | TALOL | 1 | CS | 3.1.0 | EQUIPO EN AMBULANCIAS | INCUBADORA DE TRASLADO | HGSSA002360 | 531_497_0053 | 3.1.B.14 | 0 | 0 | 0 | 0 | 0 | 0 | 0 | 0 | 0 | 0
HGSSA002360 | 13 | HIDALGO | 04 | HUEJUTLA DE REYES | 046 | SAN FELIPE ORIZATLAN | 0055 | TALOL | CE | A | TALOL | 1 | CS | 3.1.0 | EQUIPO EN AMBULANCIAS | CAPNOGRAFO | HGSSA002360 | 531_619_0387 | 3.1.B.15 | 0 | 0 | 0 | 0 | 0 | 0 | 0 | 0 | 0 | 0
HGSSA002360 | 13 | HIDALGO | 04 | HUEJUTLA DE REYES | 046 | SAN FELIPE ORIZATLAN | 0055 | TALOL | CE | A | TALOL | 1 | CS | 3.1.0 | EQUIPO EN AMBULANCIAS | MONITOR DE SIGNOS VITALES DE TRASLADO | HGSSA002360 | 531_619_0411 | 3.1.B.16 | 0 | 0 | 0 | 0 | 0 | 0 | 0 | 0 | 0 | 0
HGSSA002360 | 13 | HIDALGO | 04 | HUEJUTLA DE REYES | 046 | SAN FELIPE ORIZATLAN | 0055 | TALOL | CE | A | TALOL | 1 | CS | 3.1.0 | EQUIPO EN AMBULANCIAS | ESTUCHE DE DIAGNOSTICO COMPLETO (OFTALMOSCOPIO Y OTOSCOPIO) | HGSSA002360 | estuchediag | 3.1.B.17 | 0 | 0 | 0 | 0 | 0 | 0 | 0 | 0 | 0 | 0
HGSSA002360 | 13 | HIDALGO | 04 | HUEJUTLA DE REYES | 046 | SAN FELIPE ORIZATLAN | 0055 | TALOL | CE | A | TALOL | 1 | CS | 3.3.0 | EQUIPO EN AREA DE CENTRAL DE ESTERILIZACION Y EQUIPO | ESTERILIZADOR DE VAPOR | HGSSA002360 | 35366 | 3.3.1.B.1 | 0 | 0 | 0 | 0 | 0 | 0 | 0 | 0 | 0 | 0
HGSSA002360 | 13 | HIDALGO | 04 | HUEJUTLA DE REYES | 046 | SAN FELIPE ORIZATLAN | 0055 | TALOL | CE | A | TALOL | 1 | CS | 3.3.0 | EQUIPO EN AREA DE CENTRAL DE ESTERILIZACION Y EQUIPO | ESTERILIZADOR DE BAJA TEMPERATURA A TRAVES DE PEROXIDO DE HIDROGENO | HGSSA002360 | 36305 | 3.3.1.B.3 | 0 | 0 | 0 | 0 | 0 | 0 | 0 | 0 | 0 | 0
HGSSA002360 | 13 | HIDALGO | 04 | HUEJUTLA DE REYES | 046 | SAN FELIPE ORIZATLAN | 0055 | TALOL | CE | A | TALOL | 1 | CS | 3.4.0 | CENTRO DE MEZCLAS | CAMPANA DE FLUJO LAMINAR | HGSSA002360 | 35145 | 3.4.1.B.1 | 0 | 0 | 0 | 0 | 0 | 0 | 0 | 0 | 0 | 0
HGSSA002360 | 13 | HIDALGO | 04 | HUEJUTLA DE REYES | 046 | SAN FELIPE ORIZATLAN | 0055 | TALOL | CE | A | TALOL | 1 | CS | 3.5.0 | FARMACIA | REFRIGERADOR DE FARMACIA | HGSSA002360 | 17156 | 3.5.B.1.1 | 0 | 0 | 0 | 0 | 0 | 0 | 0 | 0 | 0 | 0
HGSSA002360 | 13 | HIDALGO | 04 | HUEJUTLA DE REYES | 046 | SAN FELIPE ORIZATLAN | 0055 | TALOL | CE | A | TALOL | 1 | CS | 3.5.0 | FARMACIA | REFRIGERADOR PARA VACUNAS | HGSSA002360 | 533_786_0034 | 3.5.B.1.2 | 0 | 0 | 0 | 0 | 0 | 0 | 0 | 0 | 0 | 0
HGSSA002360 | 13 | HIDALGO | 04 | HUEJUTLA DE REYES | 046 | SAN FELIPE ORIZATLAN | 0055 | TALOL | CE | A | TALOL | 1 | CS | 3.5.0 | EQUIPO EN AREA DE CENTRAL DE ESTERILIZACION Y EQUIPO | ULTRACONGELADOR | HGSSA002360 | 533_255_0101 | 3.5.B.1.3 | 0 | 0 | 0 | 0 | 0 | 0 | 0 | 0 | 0 | 0
HGSSA002360 | 13 | HIDALGO | 04 | HUEJUTLA DE REYES | 046 | SAN FELIPE ORIZATLAN | 0055 | TALOL | CE | A | TALOL | 1 | CS | 3.5.0 | FARMACIA | ULTRACONGELADOR | HGSSA002360 | 533_255_0101 | 3.5.B.1.3 | 0 | 0 | 0 | 0 | 0 | 0 | 0 | 0 | 0 | 0
HGSSA002360 | 13 | HIDALGO | 04 | HUEJUTLA DE REYES | 046 | SAN FELIPE ORIZATLAN | 0055 | TALOL | CE | A | TALOL | 1 | CS | 3.5.0 | FARMACIA | CONGELADOR | HGSSA002360 | 533_255_0218 | 3.5.B.1.4 | 0 | 0 | 0 | 0 | 0 | 0 | 0 | 0 | 0 | 0
HGSSA002372 | 13 | HIDALGO | 04 | HUEJUTLA DE REYES | 046 | SAN FELIPE ORIZATLAN | 0099 | EL CARRIZAL | CE | A | EL CARRIZAL | 1 | CS | 2.1.0 | EQUIPO EN CONSULTORIO DE MEDICINA GENERAL | ESFIGMOMANOMETRO MERCURIAL | HGSSA002372 | 531_116_0328 | 2.1.1.B.01 | 0 | 0 | 0 | 0 | 0 | 0 | 0 | 0 | 0 | 0
HGSSA002372 | 13 | HIDALGO | 04 | HUEJUTLA DE REYES | 046 | SAN FELIPE ORIZATLAN | 0099 | EL CARRIZAL | CE | A | EL CARRIZAL | 1 | CS | 2.1.0 | EQUIPO EN CONSULTORIO DE MEDICINA GENERAL | ESFIGMOMANOMETRO ANEROIDE | HGSSA002372 | 531_116_0369 | 2.1.1.B.02 | 0 | 2 | 2 | 0 | 0 | 0 | 0 | 0 | 0 | 0
HGSSA002372 | 13 | HIDALGO | 04 | HUEJUTLA DE REYES | 046 | SAN FELIPE ORIZATLAN | 0099 | EL CARRIZAL | CE | A | EL CARRIZAL | 1 | CS | 2.1.0 | EQUIPO EN CONSULTORIO DE MEDICINA GENERAL | ESFIGMOMANOMETRO ELECTRONICO | HGSSA002372 | 13106 | 2.1.1.B.03 | 0 | 0 | 0 | 0 | 0 | 0 | 0 | 0 | 0 | 0
HGSSA002372 | 13 | HIDALGO | 04 | HUEJUTLA DE REYES | 046 | SAN FELIPE ORIZATLAN | 0099 | EL CARRIZAL | CE | A | EL CARRIZAL | 1 | CS | 2.1.0 | EQUIPO EN CONSULTORIO DE MEDICINA GENERAL | ESTETOSCOPIO BIAURICULAR | HGSSA002372 | 13750 | 2.1.1.B.04 | 0 | 2 | 2 | 0 | 0 | 0 | 0 | 0 | 0 | 0
HGSSA002372 | 13 | HIDALGO | 04 | HUEJUTLA DE REYES | 046 | SAN FELIPE ORIZATLAN | 0099 | EL CARRIZAL | CE | A | EL CARRIZAL | 1 | CS | 2.1.0 | EQUIPO EN CONSULTORIO DE MEDICINA GENERAL | ESTETOSCOPIO FETAL O DE PINARD | HGSSA002372 | 32659 | 2.1.1.B.05 | 0 | 2 | 2 | 0 | 0 | 0 | 0 | 0 | 0 | 0
HGSSA002372 | 13 | HIDALGO | 04 | HUEJUTLA DE REYES | 046 | SAN FELIPE ORIZATLAN | 0099 | EL CARRIZAL | CE | A | EL CARRIZAL | 1 | CS | 2.1.0 | EQUIPO EN CONSULTORIO DE MEDICINA GENERAL | ESTUCHE DE DIAGNOSTICO COMPLETO (OFTALMOSCOPIO Y OTOSCOPIO) | HGSSA002372 | estuchediag | 2.1.1.B.06 | 0 | 1 | 1 | 0 | 0 | 0 | 0 | 0 | 0 | 0
HGSSA002372 | 13 | HIDALGO | 04 | HUEJUTLA DE REYES | 046 | SAN FELIPE ORIZATLAN | 0099 | EL CARRIZAL | CE | A | EL CARRIZAL | 1 | CS | 2.1.0 | EQUIPO EN CONSULTORIO DE MEDICINA GENERAL | BASCULA CON ESTADIMETRO | HGSSA002372 | 35323 | 2.1.1.B.07 | 1 | 1 | 2 | 0 | 0 | 0 | 0 | 1 | 0 | 0
HGSSA002372 | 13 | HIDALGO | 04 | HUEJUTLA DE REYES | 046 | SAN FELIPE ORIZATLAN | 0099 | EL CARRIZAL | CE | A | EL CARRIZAL | 1 | CS | 2.1.0 | EQUIPO EN CONSULTORIO DE MEDICINA GENERAL | BASCULA PARA BEBE | HGSSA002372 | 35324 | 2.1.1.B.08 | 1 | 1 | 2 | 0 | 0 | 0 | 1 | 0 | 0 | 0
HGSSA002372 | 13 | HIDALGO | 04 | HUEJUTLA DE REYES | 046 | SAN FELIPE ORIZATLAN | 0099 | EL CARRIZAL | CE | A | EL CARRIZAL | 1 | CS | 2.1.0 | EQUIPO EN CONSULTORIO DE MEDICINA GENERAL | LAMPARA DE HAZ DIRECCIONABLE | HGSSA002372 | 36843 | 2.1.1.B.09 | 0 | 1 | 1 | 0 | 0 | 0 | 0 | 0 | 0 | 0
HGSSA002372 | 13 | HIDALGO | 04 | HUEJUTLA DE REYES | 046 | SAN FELIPE ORIZATLAN | 0099 | EL CARRIZAL | CE | A | EL CARRIZAL | 1 | CS | 2.1.0 | EQUIPO EN CONSULTORIO DE MEDICINA GENERAL | MESA DE EXPLORACION GENERAL | HGSSA002372 | 36065 | 2.1.1.B.10 | 0 | 1 | 1 | 0 | 0 | 0 | 0 | 0 | 0 | 0
HGSSA002372 | 13 | HIDALGO | 04 | HUEJUTLA DE REYES | 046 | SAN FELIPE ORIZATLAN | 0099 | EL CARRIZAL | CE | A | EL CARRIZAL | 1 | CS | 2.1.0 | EQUIPO EN CONSULTORIO DE MEDICINA GENERAL | CARTILLAS DE AGUDEZA VISUAL | HGSSA002372 | 16800 | 2.1.1.B.11 | 0 | 1 | 1 | 0 | 0 | 0 | 0 | 0 | 0 | 0
HGSSA002372 | 13 | HIDALGO | 04 | HUEJUTLA DE REYES | 046 | SAN FELIPE ORIZATLAN | 0099 | EL CARRIZAL | CE | A | EL CARRIZAL | 1 | CS | 2.1.0 | EQUIPO EN CONSULTORIO DE MEDICINA GENERAL | TERMOMETRO INFRARROJO | HGSSA002372 | 14028 | 2.1.1.B.12 | 0 | 0 | 0 | 0 | 0 | 0 | 0 | 0 | 0 | 0
HGSSA002372 | 13 | HIDALGO | 04 | HUEJUTLA DE REYES | 046 | SAN FELIPE ORIZATLAN | 0099 | EL CARRIZAL | CE | A | EL CARRIZAL | 1 | CS | 2.1.0 | EQUIPO EN CONSULTORIO DE MEDICINA GENERAL | CARDIOTOCOGRAFO | HGSSA002372 | 37796 | 2.1.1.B.13 | 0 | 1 | 1 | 0 | 0 | 0 | 0 | 0 | 0 | 0
HGSSA002372 | 13 | HIDALGO | 04 | HUEJUTLA DE REYES | 046 | SAN FELIPE ORIZATLAN | 0099 | EL CARRIZAL | CE | A | EL CARRIZAL | 1 | CS | 2.1.0 | EQUIPO EN CONSULTORIO DE MEDICINA GENERAL | ELECTROCARDIOGRAFO | HGSSA002372 | 36369 | 2.1.1.B.14 | 0 | 0 | 0 | 0 | 0 | 0 | 0 | 0 | 0 | 0
HGSSA002372 | 13 | HIDALGO | 04 | HUEJUTLA DE REYES | 046 | SAN FELIPE ORIZATLAN | 0099 | EL CARRIZAL | CE | A | EL CARRIZAL | 1 | CS | 2.1.0 | EQUIPO EN CONSULTORIO DE MEDICINA GENERAL | FONODETECTOR DE LATIDOS FETALES | HGSSA002372 | 35067 | 2.1.1.B.15 | 0 | 1 | 1 | 0 | 0 | 0 | 0 | 0 | 0 | 0
HGSSA002372 | 13 | HIDALGO | 04 | HUEJUTLA DE REYES | 046 | SAN FELIPE ORIZATLAN | 0099 | EL CARRIZAL | CE | A | EL CARRIZAL | 1 | CS | 2.1.0 | EQUIPO EN CONSULTORIO DE MEDICINA GENERAL | NEGATOSCOPIO | HGSSA002372 | 40988 | 2.1.1.B.16 | 0 | 0 | 0 | 0 | 0 | 0 | 0 | 0 | 0 | 0
HGSSA002372 | 13 | HIDALGO | 04 | HUEJUTLA DE REYES | 046 | SAN FELIPE ORIZATLAN | 0099 | EL CARRIZAL | CE | A | EL CARRIZAL | 1 | CS | 2.1.0 | EQUIPO EN CONSULTORIO DE MEDICINA GENERAL | REFRIGERADOR PARA VACUNAS | HGSSA002372 | 533_786_0034 | 2.1.1.B.17 | 0 | 0 | 0 | 0 | 0 | 0 | 0 | 0 | 0 | 0
HGSSA002372 | 13 | HIDALGO | 04 | HUEJUTLA DE REYES | 046 | SAN FELIPE ORIZATLAN | 0099 | EL CARRIZAL | CE | A | EL CARRIZAL | 1 | CS | 2.1.0 | EQUIPO EN CONSULTORIO DE MEDICINA GENERAL | BALANZA ELECTRONICA PARA SILLA DE RUEDAS | HGSSA002372 | balansillarue | 2.1.1.B.21 | 0 | 0 | 0 | 0 | 0 | 0 | 0 | 0 | 0 | 0
HGSSA002372 | 13 | HIDALGO | 04 | HUEJUTLA DE REYES | 046 | SAN FELIPE ORIZATLAN | 0099 | EL CARRIZAL | CE | A | EL CARRIZAL | 1 | CS | 2.1.0 | EQUIPO EN CONSULTORIO DE ESTOMATOLOGIA | ESTERILIZADOR DE VAPOR AUTOGENERADO PARA DENTAL Y MAXILOFACIAL | HGSSA002372 | 531_385_1080 | 2.1.3.B.5.3 | 0 | 0 | 0 | 0 | 0 | 0 | 0 | 0 | 0 | 0
HGSSA002372 | 13 | HIDALGO | 04 | HUEJUTLA DE REYES | 046 | SAN FELIPE ORIZATLAN | 0099 | EL CARRIZAL | CE | A | EL CARRIZAL | 1 | CS | 2.2.0 | EQUIPO EN CONSULTORIOS DE ESPECIALIDAD | CARDIOTOCOGRAFO | HGSSA002372 | 37796 | 2.2.1.B.08 | 0 | 0 | 0 | 0 | 0 | 0 | 0 | 0 | 0 | 0
HGSSA002372 | 13 | HIDALGO | 04 | HUEJUTLA DE REYES | 046 | SAN FELIPE ORIZATLAN | 0099 | EL CARRIZAL | CE | A | EL CARRIZAL | 1 | CS | 2.5.0 | EQUIPO EN AREA DE NEOTATOLOGIA Y CUNERO | LAMPARA DE FOTOTERAPIA | HGSSA002372 | 35239 | 2.5.1.B.01 | 0 | 0 | 0 | 0 | 0 | 0 | 0 | 0 | 0 | 0
HGSSA002372 | 13 | HIDALGO | 04 | HUEJUTLA DE REYES | 046 | SAN FELIPE ORIZATLAN | 0099 | EL CARRIZAL | CE | A | EL CARRIZAL | 1 | CS | 2.5.0 | EQUIPO EN AREA DE NEOTATOLOGIA Y CUNERO | MONITOR DE SIGNOS VITALES NEONATAL (ECG, PANI. SPO2, TEMP,PRESION INVASIVA, CO2, EEG) | HGSSA002372 | 35569 | 2.5.1.B.02 | 0 | 0 | 0 | 0 | 0 | 0 | 0 | 0 | 0 | 0
HGSSA002372 | 13 | HIDALGO | 04 | HUEJUTLA DE REYES | 046 | SAN FELIPE ORIZATLAN | 0099 | EL CARRIZAL | CE | A | EL CARRIZAL | 1 | CS | 2.5.0 | EQUIPO EN AREA DE NEOTATOLOGIA Y CUNERO | REANIMADOR MANUAL PARA RECIEN NACIDO | HGSSA002372 | 13367 | 2.5.1.B.03 | 0 | 0 | 0 | 0 | 0 | 0 | 0 | 0 | 0 | 0
HGSSA002372 | 13 | HIDALGO | 04 | HUEJUTLA DE REYES | 046 | SAN FELIPE ORIZATLAN | 0099 | EL CARRIZAL | CE | A | EL CARRIZAL | 1 | CS | 2.5.0 | EQUIPO EN AREA DE NEOTATOLOGIA Y CUNERO | CUNA DE CALOR RADIANTE CON FOTOTERAPIA | HGSSA002372 | 531_252_0033 | 2.5.1.B.04 | 0 | 0 | 0 | 0 | 0 | 0 | 0 | 0 | 0 | 0
HGSSA002372 | 13 | HIDALGO | 04 | HUEJUTLA DE REYES | 046 | SAN FELIPE ORIZATLAN | 0099 | EL CARRIZAL | CE | A | EL CARRIZAL | 1 | CS | 2.5.0 | EQUIPO EN AREA DE NEOTATOLOGIA Y CUNERO | BASCULA PARA BEBE | HGSSA002372 | 35324 | 2.5.1.B.05 | 0 | 0 | 0 | 0 | 0 | 0 | 0 | 0 | 0 | 0
HGSSA002372 | 13 | HIDALGO | 04 | HUEJUTLA DE REYES | 046 | SAN FELIPE ORIZATLAN | 0099 | EL CARRIZAL | CE | A | EL CARRIZAL | 1 | CS | 2.5.0 | EQUIPO EN AREA DE NEOTATOLOGIA Y CUNERO | CUNA DE CALOR RADIANTE | HGSSA002372 | 13250 | 2.5.1.B.06 | 0 | 0 | 0 | 0 | 0 | 0 | 0 | 0 | 0 | 0
HGSSA002372 | 13 | HIDALGO | 04 | HUEJUTLA DE REYES | 046 | SAN FELIPE ORIZATLAN | 0099 | EL CARRIZAL | CE | A | EL CARRIZAL | 1 | CS | 2.21.0 | EQUIPO EN AREA DE IMAGENOLOGIA | UNIDAD RADIOLOGICA DE PROPOSITO GENERAL (ANALOGICO) | HGSSA002372 | 37644 | 2.21.1.B.1.01 | 0 | 0 | 0 | 0 | 0 | 0 | 0 | 0 | 0 | 0
HGSSA002372 | 13 | HIDALGO | 04 | HUEJUTLA DE REYES | 046 | SAN FELIPE ORIZATLAN | 0099 | EL CARRIZAL | CE | A | EL CARRIZAL | 1 | CS | 2.21.0 | EQUIPO EN AREA DE IMAGENOLOGIA | UNIDAD RADIOLOGICA DIGITAL DE PROPOSITO GENERAL | HGSSA002372 | uraddpg | 2.21.1.B.1.02 | 0 | 0 | 0 | 0 | 0 | 0 | 0 | 0 | 0 | 0
HGSSA002372 | 13 | HIDALGO | 04 | HUEJUTLA DE REYES | 046 | SAN FELIPE ORIZATLAN | 0099 | EL CARRIZAL | CE | A | EL CARRIZAL | 1 | CS | 2.21.0 | EQUIPO EN AREA DE IMAGENOLOGIA | UNIDAD RADIOLOGICA Y FLUOROSCOPICA CON DETECTOR DIGITAL | HGSSA002372 | unradfluddig | 2.21.1.B.1.03 | 0 | 0 | 0 | 0 | 0 | 0 | 0 | 0 | 0 | 0
HGSSA002372 | 13 | HIDALGO | 04 | HUEJUTLA DE REYES | 046 | SAN FELIPE ORIZATLAN | 0099 | EL CARRIZAL | CE | A | EL CARRIZAL | 1 | CS | 2.21.0 | EQUIPO EN AREA DE IMAGENOLOGIA | UNIDAD RADIOLOGICA Y FLUOROSCOPICA CON DETECTOR DIGITAL (ANALOGICO) | HGSSA002372 | unradfluddana | 2.21.1.B.1.04 | 0 | 0 | 0 | 0 | 0 | 0 | 0 | 0 | 0 | 0
HGSSA002372 | 13 | HIDALGO | 04 | HUEJUTLA DE REYES | 046 | SAN FELIPE ORIZATLAN | 0099 | EL CARRIZAL | CE | A | EL CARRIZAL | 1 | CS | 2.21.0 | EQUIPO EN AREA DE IMAGENOLOGIA | UNIDAD RADIOLOGICA PORTATIL DIGITAL (EQUIPO PORTATIL DE RAYOS X) | HGSSA002372 | 531_341_2479 | 2.21.1.B.1.05 | 0 | 0 | 0 | 0 | 0 | 0 | 0 | 0 | 0 | 0
HGSSA002372 | 13 | HIDALGO | 04 | HUEJUTLA DE REYES | 046 | SAN FELIPE ORIZATLAN | 0099 | EL CARRIZAL | CE | A | EL CARRIZAL | 1 | CS | 2.21.0 | EQUIPO EN AREA DE IMAGENOLOGIA | UNIDAD RADIOLOGICA PORTATIL ANALOGICA (EQUIPO PORTATIL DE RAYOS X) | HGSSA002372 | 531_341_2479_2 | 2.21.1.B.1.06 | 0 | 0 | 0 | 0 | 0 | 0 | 0 | 0 | 0 | 0
HGSSA002372 | 13 | HIDALGO | 04 | HUEJUTLA DE REYES | 046 | SAN FELIPE ORIZATLAN | 0099 | EL CARRIZAL | CE | A | EL CARRIZAL | 1 | CS | 2.21.0 | EQUIPO EN AREA DE IMAGENOLOGIA | ULTRASONIDO DE DIAGNOSTICO | HGSSA002372 | 40760 | 2.21.1.B.1.19 | 0 | 0 | 0 | 0 | 0 | 0 | 0 | 0 | 0 | 0
HGSSA002372 | 13 | HIDALGO | 04 | HUEJUTLA DE REYES | 046 | SAN FELIPE ORIZATLAN | 0099 | EL CARRIZAL | CE | A | EL CARRIZAL | 1 | CS | 2.21.0 | EQUIPO EN AREA DE IMAGENOLOGIA | ARCO EN C DIGITAL (RAYOS X MOVIL CON FLUOROSCOPIA) | HGSSA002372 | 40948 | 2.21.1.B.1.28 | 0 | 0 | 0 | 0 | 0 | 0 | 0 | 0 | 0 | 0
HGSSA002372 | 13 | HIDALGO | 04 | HUEJUTLA DE REYES | 046 | SAN FELIPE ORIZATLAN | 0099 | EL CARRIZAL | CE | A | EL CARRIZAL | 1 | CS | 2.21.0 | EQUIPO EN AREA DE IMAGENOLOGIA | ARCO EN C ANALOGICO (RAYOS X MOVIL CON FLUOROSCOPIA) | HGSSA002372 | 40948_2 | 2.21.1.B.1.29 | 0 | 0 | 0 | 0 | 0 | 0 | 0 | 0 | 0 | 0
HGSSA002372 | 13 | HIDALGO | 04 | HUEJUTLA DE REYES | 046 | SAN FELIPE ORIZATLAN | 0099 | EL CARRIZAL | CE | A | EL CARRIZAL | 1 | CS | 2.21.0 | EQUIPO EN AREA DE IMAGENOLOGIA | MONITOR DE SIGNOS VITALES BASICO (ECG, PANI. SPO2, TEMP) | HGSSA002372 | 33586 | 2.21.1.B.1.31 | 0 | 0 | 0 | 0 | 0 | 0 | 0 | 0 | 0 | 0
HGSSA002372 | 13 | HIDALGO | 04 | HUEJUTLA DE REYES | 046 | SAN FELIPE ORIZATLAN | 0099 | EL CARRIZAL | CE | A | EL CARRIZAL | 1 | CS | 2.25.0 | EQUIPO EN LABORATORIO CLINICO | ANALIZADOR DE QUIMICA CLINICA | HGSSA002372 | 533_036_0701 | 2.25.1.B.02 | 0 | 0 | 0 | 0 | 0 | 0 | 0 | 0 | 0 | 0
HGSSA002372 | 13 | HIDALGO | 04 | HUEJUTLA DE REYES | 046 | SAN FELIPE ORIZATLAN | 0099 | EL CARRIZAL | CE | A | EL CARRIZAL | 1 | CS | 2.26.0 | EQUIPO EN LABORATORIO DE MICROBIOLOGIA | ANALIZADOR DE MICROBIOLOGIA | HGSSA002372 | 533_578_0056 | 2.26.1.B.2 | 0 | 0 | 0 | 0 | 0 | 0 | 0 | 0 | 0 | 0
HGSSA002372 | 13 | HIDALGO | 04 | HUEJUTLA DE REYES | 046 | SAN FELIPE ORIZATLAN | 0099 | EL CARRIZAL | CE | A | EL CARRIZAL | 1 | CS | 3.1.0 | EQUIPO EN AMBULANCIAS | DESFIBRILADOR AUTOMATIZADO EXTERNO | HGSSA002372 | 531_286_0017 | 3.1.B.02 | 0 | 0 | 0 | 0 | 0 | 0 | 0 | 0 | 0 | 0
HGSSA002372 | 13 | HIDALGO | 04 | HUEJUTLA DE REYES | 046 | SAN FELIPE ORIZATLAN | 0099 | EL CARRIZAL | CE | A | EL CARRIZAL | 1 | CS | 3.1.0 | EQUIPO EN AMBULANCIAS | BOMBA DE INFUSION PORTATIL | HGSSA002372 | 16491 | 3.1.B.05 | 0 | 0 | 0 | 0 | 0 | 0 | 0 | 0 | 0 | 0
HGSSA002372 | 13 | HIDALGO | 04 | HUEJUTLA DE REYES | 046 | SAN FELIPE ORIZATLAN | 0099 | EL CARRIZAL | CE | A | EL CARRIZAL | 1 | CS | 3.1.0 | EQUIPO EN AMBULANCIAS | ESFIGMOMANOMETRO MERCURIAL | HGSSA002372 | 531_116_0328 | 3.1.B.07 | 0 | 0 | 0 | 0 | 0 | 0 | 0 | 0 | 0 | 0
HGSSA002372 | 13 | HIDALGO | 04 | HUEJUTLA DE REYES | 046 | SAN FELIPE ORIZATLAN | 0099 | EL CARRIZAL | CE | A | EL CARRIZAL | 1 | CS | 3.1.0 | EQUIPO EN AMBULANCIAS | ESFIGMOMANOMETRO ELECTRONICO | HGSSA002372 | 13106 | 3.1.B.09 | 0 | 0 | 0 | 0 | 0 | 0 | 0 | 0 | 0 | 0
HGSSA002372 | 13 | HIDALGO | 04 | HUEJUTLA DE REYES | 046 | SAN FELIPE ORIZATLAN | 0099 | EL CARRIZAL | CE | A | EL CARRIZAL | 1 | CS | 3.1.0 | EQUIPO EN AMBULANCIAS | ESTETOSCOPIO BIAURICULAR | HGSSA002372 | 13750 | 3.1.B.10 | 0 | 0 | 0 | 0 | 0 | 0 | 0 | 0 | 0 | 0
HGSSA002372 | 13 | HIDALGO | 04 | HUEJUTLA DE REYES | 046 | SAN FELIPE ORIZATLAN | 0099 | EL CARRIZAL | CE | A | EL CARRIZAL | 1 | CS | 3.1.0 | EQUIPO EN AMBULANCIAS | OXIMETRO DE PULSO CON DESPLIEGUE DE CURVA DE PLETISMOGRAFIA | HGSSA002372 | 17148 | 3.1.B.11 | 0 | 0 | 0 | 0 | 0 | 0 | 0 | 0 | 0 | 0
HGSSA002372 | 13 | HIDALGO | 04 | HUEJUTLA DE REYES | 046 | SAN FELIPE ORIZATLAN | 0099 | EL CARRIZAL | CE | A | EL CARRIZAL | 1 | CS | 3.1.0 | EQUIPO EN AMBULANCIAS | VENTILADOR DE TRASLADO NEONATAL | HGSSA002372 | 531_941_1058 | 3.1.B.12 | 0 | 0 | 0 | 0 | 0 | 0 | 0 | 0 | 0 | 0
HGSSA002372 | 13 | HIDALGO | 04 | HUEJUTLA DE REYES | 046 | SAN FELIPE ORIZATLAN | 0099 | EL CARRIZAL | CE | A | EL CARRIZAL | 1 | CS | 3.1.0 | EQUIPO EN AMBULANCIAS | VENTILADOR DE TRASLADO PEDIATRICO-ADULTO | HGSSA002372 | 531_941_0279 | 3.1.B.13 | 0 | 0 | 0 | 0 | 0 | 0 | 0 | 0 | 0 | 0
HGSSA002372 | 13 | HIDALGO | 04 | HUEJUTLA DE REYES | 046 | SAN FELIPE ORIZATLAN | 0099 | EL CARRIZAL | CE | A | EL CARRIZAL | 1 | CS | 3.1.0 | EQUIPO EN AMBULANCIAS | INCUBADORA DE TRASLADO | HGSSA002372 | 531_497_0053 | 3.1.B.14 | 0 | 0 | 0 | 0 | 0 | 0 | 0 | 0 | 0 | 0
HGSSA002372 | 13 | HIDALGO | 04 | HUEJUTLA DE REYES | 046 | SAN FELIPE ORIZATLAN | 0099 | EL CARRIZAL | CE | A | EL CARRIZAL | 1 | CS | 3.1.0 | EQUIPO EN AMBULANCIAS | CAPNOGRAFO | HGSSA002372 | 531_619_0387 | 3.1.B.15 | 0 | 0 | 0 | 0 | 0 | 0 | 0 | 0 | 0 | 0
HGSSA002372 | 13 | HIDALGO | 04 | HUEJUTLA DE REYES | 046 | SAN FELIPE ORIZATLAN | 0099 | EL CARRIZAL | CE | A | EL CARRIZAL | 1 | CS | 3.1.0 | EQUIPO EN AMBULANCIAS | MONITOR DE SIGNOS VITALES DE TRASLADO | HGSSA002372 | 531_619_0411 | 3.1.B.16 | 0 | 0 | 0 | 0 | 0 | 0 | 0 | 0 | 0 | 0
HGSSA002372 | 13 | HIDALGO | 04 | HUEJUTLA DE REYES | 046 | SAN FELIPE ORIZATLAN | 0099 | EL CARRIZAL | CE | A | EL CARRIZAL | 1 | CS | 3.1.0 | EQUIPO EN AMBULANCIAS | ESTUCHE DE DIAGNOSTICO COMPLETO (OFTALMOSCOPIO Y OTOSCOPIO) | HGSSA002372 | estuchediag | 3.1.B.17 | 0 | 0 | 0 | 0 | 0 | 0 | 0 | 0 | 0 | 0
HGSSA002372 | 13 | HIDALGO | 04 | HUEJUTLA DE REYES | 046 | SAN FELIPE ORIZATLAN | 0099 | EL CARRIZAL | CE | A | EL CARRIZAL | 1 | CS | 3.3.0 | EQUIPO EN AREA DE CENTRAL DE ESTERILIZACION Y EQUIPO | ESTERILIZADOR DE VAPOR | HGSSA002372 | 35366 | 3.3.1.B.1 | 0 | 0 | 0 | 0 | 0 | 0 | 0 | 0 | 0 | 0
HGSSA002372 | 13 | HIDALGO | 04 | HUEJUTLA DE REYES | 046 | SAN FELIPE ORIZATLAN | 0099 | EL CARRIZAL | CE | A | EL CARRIZAL | 1 | CS | 3.3.0 | EQUIPO EN AREA DE CENTRAL DE ESTERILIZACION Y EQUIPO | ESTERILIZADOR DE BAJA TEMPERATURA A TRAVES DE PEROXIDO DE HIDROGENO | HGSSA002372 | 36305 | 3.3.1.B.3 | 0 | 0 | 0 | 0 | 0 | 0 | 0 | 0 | 0 | 0
HGSSA002372 | 13 | HIDALGO | 04 | HUEJUTLA DE REYES | 046 | SAN FELIPE ORIZATLAN | 0099 | EL CARRIZAL | CE | A | EL CARRIZAL | 1 | CS | 3.4.0 | CENTRO DE MEZCLAS | CAMPANA DE FLUJO LAMINAR | HGSSA002372 | 35145 | 3.4.1.B.1 | 0 | 0 | 0 | 0 | 0 | 0 | 0 | 0 | 0 | 0
HGSSA002372 | 13 | HIDALGO | 04 | HUEJUTLA DE REYES | 046 | SAN FELIPE ORIZATLAN | 0099 | EL CARRIZAL | CE | A | EL CARRIZAL | 1 | CS | 3.5.0 | FARMACIA | REFRIGERADOR DE FARMACIA | HGSSA002372 | 17156 | 3.5.B.1.1 | 0 | 0 | 0 | 0 | 0 | 0 | 0 | 0 | 0 | 0
HGSSA002372 | 13 | HIDALGO | 04 | HUEJUTLA DE REYES | 046 | SAN FELIPE ORIZATLAN | 0099 | EL CARRIZAL | CE | A | EL CARRIZAL | 1 | CS | 3.5.0 | FARMACIA | REFRIGERADOR PARA VACUNAS | HGSSA002372 | 533_786_0034 | 3.5.B.1.2 | 0 | 0 | 0 | 0 | 0 | 0 | 0 | 0 | 0 | 0
HGSSA002372 | 13 | HIDALGO | 04 | HUEJUTLA DE REYES | 046 | SAN FELIPE ORIZATLAN | 0099 | EL CARRIZAL | CE | A | EL CARRIZAL | 1 | CS | 3.5.0 | FARMACIA | ULTRACONGELADOR | HGSSA002372 | 533_255_0101 | 3.5.B.1.3 | 0 | 0 | 0 | 0 | 0 | 0 | 0 | 0 | 0 | 0
HGSSA002372 | 13 | HIDALGO | 04 | HUEJUTLA DE REYES | 046 | SAN FELIPE ORIZATLAN | 0099 | EL CARRIZAL | CE | A | EL CARRIZAL | 1 | CS | 3.5.0 | EQUIPO EN AREA DE CENTRAL DE ESTERILIZACION Y EQUIPO | ULTRACONGELADOR | HGSSA002372 | 533_255_0101 | 3.5.B.1.3 | 0 | 0 | 0 | 0 | 0 | 0 | 0 | 0 | 0 | 0
HGSSA002372 | 13 | HIDALGO | 04 | HUEJUTLA DE REYES | 046 | SAN FELIPE ORIZATLAN | 0099 | EL CARRIZAL | CE | A | EL CARRIZAL | 1 | CS | 3.5.0 | FARMACIA | CONGELADOR | HGSSA002372 | 533_255_0218 | 3.5.B.1.4 | 0 | 0 | 0 | 0 | 0 | 0 | 0 | 0 | 0 | 0
HGSSA002384 | 13 | HIDALGO | 04 | HUEJUTLA DE REYES | 046 | SAN FELIPE ORIZATLAN | 0102 | LOS HUMOS | CE | A | LOS HUMOS | 1 | CS | 2.1.0 | EQUIPO EN CONSULTORIO DE MEDICINA GENERAL | ESFIGMOMANOMETRO MERCURIAL | HGSSA002384 | 531_116_0328 | 2.1.1.B.01 | 0 | 0 | 0 | 0 | 0 | 0 | 0 | 0 | 0 | 0
HGSSA002384 | 13 | HIDALGO | 04 | HUEJUTLA DE REYES | 046 | SAN FELIPE ORIZATLAN | 0102 | LOS HUMOS | CE | A | LOS HUMOS | 1 | CS | 2.1.0 | EQUIPO EN CONSULTORIO DE MEDICINA GENERAL | ESFIGMOMANOMETRO ANEROIDE | HGSSA002384 | 531_116_0369 | 2.1.1.B.02 | 0 | 0 | 0 | 0 | 0 | 0 | 0 | 0 | 0 | 0
HGSSA002384 | 13 | HIDALGO | 04 | HUEJUTLA DE REYES | 046 | SAN FELIPE ORIZATLAN | 0102 | LOS HUMOS | CE | A | LOS HUMOS | 1 | CS | 2.1.0 | EQUIPO EN CONSULTORIO DE MEDICINA GENERAL | ESFIGMOMANOMETRO ELECTRONICO | HGSSA002384 | 13106 | 2.1.1.B.03 | 0 | 0 | 0 | 0 | 0 | 0 | 0 | 0 | 0 | 0
HGSSA002384 | 13 | HIDALGO | 04 | HUEJUTLA DE REYES | 046 | SAN FELIPE ORIZATLAN | 0102 | LOS HUMOS | CE | A | LOS HUMOS | 1 | CS | 2.1.0 | EQUIPO EN CONSULTORIO DE MEDICINA GENERAL | ESTETOSCOPIO BIAURICULAR | HGSSA002384 | 13750 | 2.1.1.B.04 | 0 | 0 | 0 | 0 | 0 | 0 | 0 | 0 | 0 | 0
HGSSA002384 | 13 | HIDALGO | 04 | HUEJUTLA DE REYES | 046 | SAN FELIPE ORIZATLAN | 0102 | LOS HUMOS | CE | A | LOS HUMOS | 1 | CS | 2.1.0 | EQUIPO EN CONSULTORIO DE MEDICINA GENERAL | ESTETOSCOPIO FETAL O DE PINARD | HGSSA002384 | 32659 | 2.1.1.B.05 | 0 | 2 | 2 | 0 | 0 | 0 | 0 | 0 | 0 | 0
HGSSA002384 | 13 | HIDALGO | 04 | HUEJUTLA DE REYES | 046 | SAN FELIPE ORIZATLAN | 0102 | LOS HUMOS | CE | A | LOS HUMOS | 1 | CS | 2.1.0 | EQUIPO EN CONSULTORIO DE MEDICINA GENERAL | ESTUCHE DE DIAGNOSTICO COMPLETO (OFTALMOSCOPIO Y OTOSCOPIO) | HGSSA002384 | estuchediag | 2.1.1.B.06 | 0 | 1 | 1 | 0 | 0 | 0 | 0 | 0 | 0 | 0
HGSSA002384 | 13 | HIDALGO | 04 | HUEJUTLA DE REYES | 046 | SAN FELIPE ORIZATLAN | 0102 | LOS HUMOS | CE | A | LOS HUMOS | 1 | CS | 2.1.0 | EQUIPO EN CONSULTORIO DE MEDICINA GENERAL | BASCULA CON ESTADIMETRO | HGSSA002384 | 35323 | 2.1.1.B.07 | 1 | 1 | 2 | 1 | 0 | 0 | 0 | 0 | 0 | 0
HGSSA002384 | 13 | HIDALGO | 04 | HUEJUTLA DE REYES | 046 | SAN FELIPE ORIZATLAN | 0102 | LOS HUMOS | CE | A | LOS HUMOS | 1 | CS | 2.1.0 | EQUIPO EN CONSULTORIO DE MEDICINA GENERAL | BASCULA PARA BEBE | HGSSA002384 | 35324 | 2.1.1.B.08 | 0 | 1 | 1 | 0 | 0 | 0 | 0 | 0 | 0 | 0
HGSSA002384 | 13 | HIDALGO | 04 | HUEJUTLA DE REYES | 046 | SAN FELIPE ORIZATLAN | 0102 | LOS HUMOS | CE | A | LOS HUMOS | 1 | CS | 2.1.0 | EQUIPO EN CONSULTORIO DE MEDICINA GENERAL | LAMPARA DE HAZ DIRECCIONABLE | HGSSA002384 | 36843 | 2.1.1.B.09 | 0 | 1 | 1 | 0 | 0 | 0 | 0 | 0 | 0 | 0
HGSSA002384 | 13 | HIDALGO | 04 | HUEJUTLA DE REYES | 046 | SAN FELIPE ORIZATLAN | 0102 | LOS HUMOS | CE | A | LOS HUMOS | 1 | CS | 2.1.0 | EQUIPO EN CONSULTORIO DE MEDICINA GENERAL | MESA DE EXPLORACION GENERAL | HGSSA002384 | 36065 | 2.1.1.B.10 | 0 | 2 | 2 | 0 | 0 | 0 | 0 | 0 | 0 | 0
HGSSA002384 | 13 | HIDALGO | 04 | HUEJUTLA DE REYES | 046 | SAN FELIPE ORIZATLAN | 0102 | LOS HUMOS | CE | A | LOS HUMOS | 1 | CS | 2.1.0 | EQUIPO EN CONSULTORIO DE MEDICINA GENERAL | CARTILLAS DE AGUDEZA VISUAL | HGSSA002384 | 16800 | 2.1.1.B.11 | 0 | 1 | 1 | 0 | 0 | 0 | 0 | 0 | 0 | 0
HGSSA002384 | 13 | HIDALGO | 04 | HUEJUTLA DE REYES | 046 | SAN FELIPE ORIZATLAN | 0102 | LOS HUMOS | CE | A | LOS HUMOS | 1 | CS | 2.1.0 | EQUIPO EN CONSULTORIO DE MEDICINA GENERAL | TERMOMETRO INFRARROJO | HGSSA002384 | 14028 | 2.1.1.B.12 | 0 | 0 | 0 | 0 | 0 | 0 | 0 | 0 | 0 | 0
HGSSA002384 | 13 | HIDALGO | 04 | HUEJUTLA DE REYES | 046 | SAN FELIPE ORIZATLAN | 0102 | LOS HUMOS | CE | A | LOS HUMOS | 1 | CS | 2.1.0 | EQUIPO EN CONSULTORIO DE MEDICINA GENERAL | CARDIOTOCOGRAFO | HGSSA002384 | 37796 | 2.1.1.B.13 | 0 | 0 | 0 | 0 | 0 | 0 | 0 | 0 | 0 | 0
HGSSA002384 | 13 | HIDALGO | 04 | HUEJUTLA DE REYES | 046 | SAN FELIPE ORIZATLAN | 0102 | LOS HUMOS | CE | A | LOS HUMOS | 1 | CS | 2.1.0 | EQUIPO EN CONSULTORIO DE MEDICINA GENERAL | ELECTROCARDIOGRAFO | HGSSA002384 | 36369 | 2.1.1.B.14 | 0 | 0 | 0 | 0 | 0 | 0 | 0 | 0 | 0 | 0
HGSSA002384 | 13 | HIDALGO | 04 | HUEJUTLA DE REYES | 046 | SAN FELIPE ORIZATLAN | 0102 | LOS HUMOS | CE | A | LOS HUMOS | 1 | CS | 2.1.0 | EQUIPO EN CONSULTORIO DE MEDICINA GENERAL | FONODETECTOR DE LATIDOS FETALES | HGSSA002384 | 35067 | 2.1.1.B.15 | 0 | 1 | 1 | 0 | 0 | 0 | 0 | 0 | 0 | 0
HGSSA002384 | 13 | HIDALGO | 04 | HUEJUTLA DE REYES | 046 | SAN FELIPE ORIZATLAN | 0102 | LOS HUMOS | CE | A | LOS HUMOS | 1 | CS | 2.1.0 | EQUIPO EN CONSULTORIO DE MEDICINA GENERAL | NEGATOSCOPIO | HGSSA002384 | 40988 | 2.1.1.B.16 | 0 | 1 | 1 | 0 | 0 | 0 | 0 | 0 | 0 | 0
HGSSA002384 | 13 | HIDALGO | 04 | HUEJUTLA DE REYES | 046 | SAN FELIPE ORIZATLAN | 0102 | LOS HUMOS | CE | A | LOS HUMOS | 1 | CS | 2.1.0 | EQUIPO EN CONSULTORIO DE MEDICINA GENERAL | REFRIGERADOR PARA VACUNAS | HGSSA002384 | 533_786_0034 | 2.1.1.B.17 | 0 | 0 | 0 | 0 | 0 | 0 | 0 | 0 | 0 | 0
HGSSA002384 | 13 | HIDALGO | 04 | HUEJUTLA DE REYES | 046 | SAN FELIPE ORIZATLAN | 0102 | LOS HUMOS | CE | A | LOS HUMOS | 1 | CS | 2.1.0 | EQUIPO EN CONSULTORIO DE MEDICINA GENERAL | BALANZA ELECTRONICA PARA SILLA DE RUEDAS | HGSSA002384 | balansillarue | 2.1.1.B.21 | 0 | 0 | 0 | 0 | 0 | 0 | 0 | 0 | 0 | 0
HGSSA002384 | 13 | HIDALGO | 04 | HUEJUTLA DE REYES | 046 | SAN FELIPE ORIZATLAN | 0102 | LOS HUMOS | CE | A | LOS HUMOS | 1 | CS | 2.1.0 | EQUIPO EN CONSULTORIO DE ESTOMATOLOGIA | ESTERILIZADOR DE VAPOR AUTOGENERADO PARA DENTAL Y MAXILOFACIAL | HGSSA002384 | 531_385_1080 | 2.1.3.B.5.3 | 0 | 0 | 0 | 0 | 0 | 0 | 0 | 0 | 0 | 0
HGSSA002384 | 13 | HIDALGO | 04 | HUEJUTLA DE REYES | 046 | SAN FELIPE ORIZATLAN | 0102 | LOS HUMOS | CE | A | LOS HUMOS | 1 | CS | 2.1.0 | EQUIPO EN CONSULTORIO DE ESTOMATOLOGIA | UNIDAD RADIOGRAFICA PANORAMICA DENTAL (ORTOPANTOGRAFO) | HGSSA002384 | 531_341_0564 | 2.1.3.B.6 | 0 | 0 | 0 | 0 | 0 | 0 | 0 | 0 | 0 | 0
HGSSA002384 | 13 | HIDALGO | 04 | HUEJUTLA DE REYES | 046 | SAN FELIPE ORIZATLAN | 0102 | LOS HUMOS | CE | A | LOS HUMOS | 1 | CS | 2.3.0 | EQUIPO EN AREA DE CURACION / OBSERVACION | MESA DE EXPLORACION GENERAL | HGSSA002384 | 36065 | 2.3.2.B.02 | 0 | 1 | 1 | 0 | 0 | 0 | 0 | 0 | 0 | 0
HGSSA002384 | 13 | HIDALGO | 04 | HUEJUTLA DE REYES | 046 | SAN FELIPE ORIZATLAN | 0102 | LOS HUMOS | CE | A | LOS HUMOS | 1 | CS | 2.5.0 | EQUIPO EN AREA DE NEOTATOLOGIA Y CUNERO | LAMPARA DE FOTOTERAPIA | HGSSA002384 | 35239 | 2.5.1.B.01 | 0 | 0 | 0 | 0 | 0 | 0 | 0 | 0 | 0 | 0
HGSSA002384 | 13 | HIDALGO | 04 | HUEJUTLA DE REYES | 046 | SAN FELIPE ORIZATLAN | 0102 | LOS HUMOS | CE | A | LOS HUMOS | 1 | CS | 2.5.0 | EQUIPO EN AREA DE NEOTATOLOGIA Y CUNERO | MONITOR DE SIGNOS VITALES NEONATAL (ECG, PANI. SPO2, TEMP,PRESION INVASIVA, CO2, EEG) | HGSSA002384 | 35569 | 2.5.1.B.02 | 0 | 0 | 0 | 0 | 0 | 0 | 0 | 0 | 0 | 0
HGSSA002384 | 13 | HIDALGO | 04 | HUEJUTLA DE REYES | 046 | SAN FELIPE ORIZATLAN | 0102 | LOS HUMOS | CE | A | LOS HUMOS | 1 | CS | 2.5.0 | EQUIPO EN AREA DE NEOTATOLOGIA Y CUNERO | REANIMADOR MANUAL PARA RECIEN NACIDO | HGSSA002384 | 13367 | 2.5.1.B.03 | 0 | 0 | 0 | 0 | 0 | 0 | 0 | 0 | 0 | 0
HGSSA002384 | 13 | HIDALGO | 04 | HUEJUTLA DE REYES | 046 | SAN FELIPE ORIZATLAN | 0102 | LOS HUMOS | CE | A | LOS HUMOS | 1 | CS | 2.5.0 | EQUIPO EN AREA DE NEOTATOLOGIA Y CUNERO | CUNA DE CALOR RADIANTE CON FOTOTERAPIA | HGSSA002384 | 531_252_0033 | 2.5.1.B.04 | 0 | 0 | 0 | 0 | 0 | 0 | 0 | 0 | 0 | 0
HGSSA002384 | 13 | HIDALGO | 04 | HUEJUTLA DE REYES | 046 | SAN FELIPE ORIZATLAN | 0102 | LOS HUMOS | CE | A | LOS HUMOS | 1 | CS | 2.5.0 | EQUIPO EN AREA DE NEOTATOLOGIA Y CUNERO | BASCULA PARA BEBE | HGSSA002384 | 35324 | 2.5.1.B.05 | 0 | 0 | 0 | 0 | 0 | 0 | 0 | 0 | 0 | 0
HGSSA002384 | 13 | HIDALGO | 04 | HUEJUTLA DE REYES | 046 | SAN FELIPE ORIZATLAN | 0102 | LOS HUMOS | CE | A | LOS HUMOS | 1 | CS | 2.5.0 | EQUIPO EN AREA DE NEOTATOLOGIA Y CUNERO | CUNA DE CALOR RADIANTE | HGSSA002384 | 13250 | 2.5.1.B.06 | 0 | 0 | 0 | 0 | 0 | 0 | 0 | 0 | 0 | 0
HGSSA002384 | 13 | HIDALGO | 04 | HUEJUTLA DE REYES | 046 | SAN FELIPE ORIZATLAN | 0102 | LOS HUMOS | CE | A | LOS HUMOS | 1 | CS | 2.21.0 | EQUIPO EN AREA DE IMAGENOLOGIA | UNIDAD RADIOLOGICA DE PROPOSITO GENERAL (ANALOGICO) | HGSSA002384 | 37644 | 2.21.1.B.1.01 | 0 | 0 | 0 | 0 | 0 | 0 | 0 | 0 | 0 | 0
HGSSA002384 | 13 | HIDALGO | 04 | HUEJUTLA DE REYES | 046 | SAN FELIPE ORIZATLAN | 0102 | LOS HUMOS | CE | A | LOS HUMOS | 1 | CS | 2.21.0 | EQUIPO EN AREA DE IMAGENOLOGIA | UNIDAD RADIOLOGICA DIGITAL DE PROPOSITO GENERAL | HGSSA002384 | uraddpg | 2.21.1.B.1.02 | 0 | 0 | 0 | 0 | 0 | 0 | 0 | 0 | 0 | 0
HGSSA002384 | 13 | HIDALGO | 04 | HUEJUTLA DE REYES | 046 | SAN FELIPE ORIZATLAN | 0102 | LOS HUMOS | CE | A | LOS HUMOS | 1 | CS | 2.21.0 | EQUIPO EN AREA DE IMAGENOLOGIA | UNIDAD RADIOLOGICA Y FLUOROSCOPICA CON DETECTOR DIGITAL | HGSSA002384 | unradfluddig | 2.21.1.B.1.03 | 0 | 0 | 0 | 0 | 0 | 0 | 0 | 0 | 0 | 0
HGSSA002384 | 13 | HIDALGO | 04 | HUEJUTLA DE REYES | 046 | SAN FELIPE ORIZATLAN | 0102 | LOS HUMOS | CE | A | LOS HUMOS | 1 | CS | 2.21.0 | EQUIPO EN AREA DE IMAGENOLOGIA | UNIDAD RADIOLOGICA Y FLUOROSCOPICA CON DETECTOR DIGITAL (ANALOGICO) | HGSSA002384 | unradfluddana | 2.21.1.B.1.04 | 0 | 0 | 0 | 0 | 0 | 0 | 0 | 0 | 0 | 0
HGSSA002384 | 13 | HIDALGO | 04 | HUEJUTLA DE REYES | 046 | SAN FELIPE ORIZATLAN | 0102 | LOS HUMOS | CE | A | LOS HUMOS | 1 | CS | 2.21.0 | EQUIPO EN AREA DE IMAGENOLOGIA | UNIDAD RADIOLOGICA PORTATIL DIGITAL (EQUIPO PORTATIL DE RAYOS X) | HGSSA002384 | 531_341_2479 | 2.21.1.B.1.05 | 0 | 0 | 0 | 0 | 0 | 0 | 0 | 0 | 0 | 0
HGSSA002384 | 13 | HIDALGO | 04 | HUEJUTLA DE REYES | 046 | SAN FELIPE ORIZATLAN | 0102 | LOS HUMOS | CE | A | LOS HUMOS | 1 | CS | 2.21.0 | EQUIPO EN AREA DE IMAGENOLOGIA | UNIDAD RADIOLOGICA PORTATIL ANALOGICA (EQUIPO PORTATIL DE RAYOS X) | HGSSA002384 | 531_341_2479_2 | 2.21.1.B.1.06 | 0 | 0 | 0 | 0 | 0 | 0 | 0 | 0 | 0 | 0
HGSSA002384 | 13 | HIDALGO | 04 | HUEJUTLA DE REYES | 046 | SAN FELIPE ORIZATLAN | 0102 | LOS HUMOS | CE | A | LOS HUMOS | 1 | CS | 2.21.0 | EQUIPO EN AREA DE IMAGENOLOGIA | ULTRASONIDO DE DIAGNOSTICO | HGSSA002384 | 40760 | 2.21.1.B.1.19 | 0 | 0 | 0 | 0 | 0 | 0 | 0 | 0 | 0 | 0
HGSSA002384 | 13 | HIDALGO | 04 | HUEJUTLA DE REYES | 046 | SAN FELIPE ORIZATLAN | 0102 | LOS HUMOS | CE | A | LOS HUMOS | 1 | CS | 2.21.0 | EQUIPO EN AREA DE IMAGENOLOGIA | ARCO EN C DIGITAL (RAYOS X MOVIL CON FLUOROSCOPIA) | HGSSA002384 | 40948 | 2.21.1.B.1.28 | 0 | 0 | 0 | 0 | 0 | 0 | 0 | 0 | 0 | 0
HGSSA002384 | 13 | HIDALGO | 04 | HUEJUTLA DE REYES | 046 | SAN FELIPE ORIZATLAN | 0102 | LOS HUMOS | CE | A | LOS HUMOS | 1 | CS | 2.21.0 | EQUIPO EN AREA DE IMAGENOLOGIA | ARCO EN C ANALOGICO (RAYOS X MOVIL CON FLUOROSCOPIA) | HGSSA002384 | 40948_2 | 2.21.1.B.1.29 | 0 | 0 | 0 | 0 | 0 | 0 | 0 | 0 | 0 | 0
HGSSA002384 | 13 | HIDALGO | 04 | HUEJUTLA DE REYES | 046 | SAN FELIPE ORIZATLAN | 0102 | LOS HUMOS | CE | A | LOS HUMOS | 1 | CS | 2.21.0 | EQUIPO EN AREA DE IMAGENOLOGIA | NEGATOSCOPIO | HGSSA002384 | 40988 | 2.21.1.B.1.30 | 0 | 0 | 0 | 0 | 0 | 0 | 0 | 0 | 0 | 0
HGSSA002384 | 13 | HIDALGO | 04 | HUEJUTLA DE REYES | 046 | SAN FELIPE ORIZATLAN | 0102 | LOS HUMOS | CE | A | LOS HUMOS | 1 | CS | 2.21.0 | EQUIPO EN AREA DE IMAGENOLOGIA | MONITOR DE SIGNOS VITALES BASICO (ECG, PANI. SPO2, TEMP) | HGSSA002384 | 33586 | 2.21.1.B.1.31 | 0 | 0 | 0 | 0 | 0 | 0 | 0 | 0 | 0 | 0
HGSSA002384 | 13 | HIDALGO | 04 | HUEJUTLA DE REYES | 046 | SAN FELIPE ORIZATLAN | 0102 | LOS HUMOS | CE | A | LOS HUMOS | 1 | CS | 2.25.0 | EQUIPO EN LABORATORIO CLINICO | ANALIZADOR DE QUIMICA CLINICA | HGSSA002384 | 533_036_0701 | 2.25.1.B.02 | 0 | 0 | 0 | 0 | 0 | 0 | 0 | 0 | 0 | 0
HGSSA002384 | 13 | HIDALGO | 04 | HUEJUTLA DE REYES | 046 | SAN FELIPE ORIZATLAN | 0102 | LOS HUMOS | CE | A | LOS HUMOS | 1 | CS | 2.26.0 | EQUIPO EN LABORATORIO DE MICROBIOLOGIA | ANALIZADOR DE MICROBIOLOGIA | HGSSA002384 | 533_578_0056 | 2.26.1.B.2 | 0 | 0 | 0 | 0 | 0 | 0 | 0 | 0 | 0 | 0
HGSSA002384 | 13 | HIDALGO | 04 | HUEJUTLA DE REYES | 046 | SAN FELIPE ORIZATLAN | 0102 | LOS HUMOS | CE | A | LOS HUMOS | 1 | CS | 3.1.0 | EQUIPO EN AMBULANCIAS | DESFIBRILADOR AUTOMATIZADO EXTERNO | HGSSA002384 | 531_286_0017 | 3.1.B.02 | 0 | 0 | 0 | 0 | 0 | 0 | 0 | 0 | 0 | 0
HGSSA002384 | 13 | HIDALGO | 04 | HUEJUTLA DE REYES | 046 | SAN FELIPE ORIZATLAN | 0102 | LOS HUMOS | CE | A | LOS HUMOS | 1 | CS | 3.1.0 | EQUIPO EN AMBULANCIAS | BOMBA DE INFUSION PORTATIL | HGSSA002384 | 16491 | 3.1.B.05 | 0 | 0 | 0 | 0 | 0 | 0 | 0 | 0 | 0 | 0
HGSSA002384 | 13 | HIDALGO | 04 | HUEJUTLA DE REYES | 046 | SAN FELIPE ORIZATLAN | 0102 | LOS HUMOS | CE | A | LOS HUMOS | 1 | CS | 3.1.0 | EQUIPO EN AMBULANCIAS | ESFIGMOMANOMETRO MERCURIAL | HGSSA002384 | 531_116_0328 | 3.1.B.07 | 0 | 0 | 0 | 0 | 0 | 0 | 0 | 0 | 0 | 0
HGSSA002384 | 13 | HIDALGO | 04 | HUEJUTLA DE REYES | 046 | SAN FELIPE ORIZATLAN | 0102 | LOS HUMOS | CE | A | LOS HUMOS | 1 | CS | 3.1.0 | EQUIPO EN AMBULANCIAS | ESFIGMOMANOMETRO ANEROIDE | HGSSA002384 | 531_116_0369 | 3.1.B.08 | 0 | 0 | 0 | 0 | 0 | 0 | 0 | 0 | 0 | 0
HGSSA002384 | 13 | HIDALGO | 04 | HUEJUTLA DE REYES | 046 | SAN FELIPE ORIZATLAN | 0102 | LOS HUMOS | CE | A | LOS HUMOS | 1 | CS | 3.1.0 | EQUIPO EN AMBULANCIAS | ESFIGMOMANOMETRO ELECTRONICO | HGSSA002384 | 13106 | 3.1.B.09 | 0 | 0 | 0 | 0 | 0 | 0 | 0 | 0 | 0 | 0
HGSSA002384 | 13 | HIDALGO | 04 | HUEJUTLA DE REYES | 046 | SAN FELIPE ORIZATLAN | 0102 | LOS HUMOS | CE | A | LOS HUMOS | 1 | CS | 3.1.0 | EQUIPO EN AMBULANCIAS | ESTETOSCOPIO BIAURICULAR | HGSSA002384 | 13750 | 3.1.B.10 | 0 | 0 | 0 | 0 | 0 | 0 | 0 | 0 | 0 | 0
HGSSA002384 | 13 | HIDALGO | 04 | HUEJUTLA DE REYES | 046 | SAN FELIPE ORIZATLAN | 0102 | LOS HUMOS | CE | A | LOS HUMOS | 1 | CS | 3.1.0 | EQUIPO EN AMBULANCIAS | OXIMETRO DE PULSO CON DESPLIEGUE DE CURVA DE PLETISMOGRAFIA | HGSSA002384 | 17148 | 3.1.B.11 | 0 | 0 | 0 | 0 | 0 | 0 | 0 | 0 | 0 | 0
HGSSA002384 | 13 | HIDALGO | 04 | HUEJUTLA DE REYES | 046 | SAN FELIPE ORIZATLAN | 0102 | LOS HUMOS | CE | A | LOS HUMOS | 1 | CS | 3.1.0 | EQUIPO EN AMBULANCIAS | VENTILADOR DE TRASLADO NEONATAL | HGSSA002384 | 531_941_1058 | 3.1.B.12 | 0 | 0 | 0 | 0 | 0 | 0 | 0 | 0 | 0 | 0
HGSSA002384 | 13 | HIDALGO | 04 | HUEJUTLA DE REYES | 046 | SAN FELIPE ORIZATLAN | 0102 | LOS HUMOS | CE | A | LOS HUMOS | 1 | CS | 3.1.0 | EQUIPO EN AMBULANCIAS | VENTILADOR DE TRASLADO PEDIATRICO-ADULTO | HGSSA002384 | 531_941_0279 | 3.1.B.13 | 0 | 0 | 0 | 0 | 0 | 0 | 0 | 0 | 0 | 0
HGSSA002384 | 13 | HIDALGO | 04 | HUEJUTLA DE REYES | 046 | SAN FELIPE ORIZATLAN | 0102 | LOS HUMOS | CE | A | LOS HUMOS | 1 | CS | 3.1.0 | EQUIPO EN AMBULANCIAS | INCUBADORA DE TRASLADO | HGSSA002384 | 531_497_0053 | 3.1.B.14 | 0 | 0 | 0 | 0 | 0 | 0 | 0 | 0 | 0 | 0
HGSSA002384 | 13 | HIDALGO | 04 | HUEJUTLA DE REYES | 046 | SAN FELIPE ORIZATLAN | 0102 | LOS HUMOS | CE | A | LOS HUMOS | 1 | CS | 3.1.0 | EQUIPO EN AMBULANCIAS | CAPNOGRAFO | HGSSA002384 | 531_619_0387 | 3.1.B.15 | 0 | 0 | 0 | 0 | 0 | 0 | 0 | 0 | 0 | 0
HGSSA002384 | 13 | HIDALGO | 04 | HUEJUTLA DE REYES | 046 | SAN FELIPE ORIZATLAN | 0102 | LOS HUMOS | CE | A | LOS HUMOS | 1 | CS | 3.1.0 | EQUIPO EN AMBULANCIAS | MONITOR DE SIGNOS VITALES DE TRASLADO | HGSSA002384 | 531_619_0411 | 3.1.B.16 | 0 | 0 | 0 | 0 | 0 | 0 | 0 | 0 | 0 | 0
HGSSA002384 | 13 | HIDALGO | 04 | HUEJUTLA DE REYES | 046 | SAN FELIPE ORIZATLAN | 0102 | LOS HUMOS | CE | A | LOS HUMOS | 1 | CS | 3.1.0 | EQUIPO EN AMBULANCIAS | ESTUCHE DE DIAGNOSTICO COMPLETO (OFTALMOSCOPIO Y OTOSCOPIO) | HGSSA002384 | estuchediag | 3.1.B.17 | 0 | 0 | 0 | 0 | 0 | 0 | 0 | 0 | 0 | 0
HGSSA002384 | 13 | HIDALGO | 04 | HUEJUTLA DE REYES | 046 | SAN FELIPE ORIZATLAN | 0102 | LOS HUMOS | CE | A | LOS HUMOS | 1 | CS | 3.3.0 | EQUIPO EN AREA DE CENTRAL DE ESTERILIZACION Y EQUIPO | ESTERILIZADOR DE VAPOR | HGSSA002384 | 35366 | 3.3.1.B.1 | 0 | 0 | 0 | 0 | 0 | 0 | 0 | 0 | 0 | 0
HGSSA002384 | 13 | HIDALGO | 04 | HUEJUTLA DE REYES | 046 | SAN FELIPE ORIZATLAN | 0102 | LOS HUMOS | CE | A | LOS HUMOS | 1 | CS | 3.3.0 | EQUIPO EN AREA DE CENTRAL DE ESTERILIZACION Y EQUIPO | ESTERILIZADOR DE BAJA TEMPERATURA A TRAVES DE PEROXIDO DE HIDROGENO | HGSSA002384 | 36305 | 3.3.1.B.3 | 0 | 0 | 0 | 0 | 0 | 0 | 0 | 0 | 0 | 0
HGSSA002384 | 13 | HIDALGO | 04 | HUEJUTLA DE REYES | 046 | SAN FELIPE ORIZATLAN | 0102 | LOS HUMOS | CE | A | LOS HUMOS | 1 | CS | 3.4.0 | CENTRO DE MEZCLAS | CAMPANA DE FLUJO LAMINAR | HGSSA002384 | 35145 | 3.4.1.B.1 | 0 | 0 | 0 | 0 | 0 | 0 | 0 | 0 | 0 | 0
HGSSA002384 | 13 | HIDALGO | 04 | HUEJUTLA DE REYES | 046 | SAN FELIPE ORIZATLAN | 0102 | LOS HUMOS | CE | A | LOS HUMOS | 1 | CS | 3.5.0 | FARMACIA | REFRIGERADOR DE FARMACIA | HGSSA002384 | 17156 | 3.5.B.1.1 | 0 | 0 | 0 | 0 | 0 | 0 | 0 | 0 | 0 | 0
HGSSA002384 | 13 | HIDALGO | 04 | HUEJUTLA DE REYES | 046 | SAN FELIPE ORIZATLAN | 0102 | LOS HUMOS | CE | A | LOS HUMOS | 1 | CS | 3.5.0 | FARMACIA | REFRIGERADOR PARA VACUNAS | HGSSA002384 | 533_786_0034 | 3.5.B.1.2 | 0 | 0 | 0 | 0 | 0 | 0 | 0 | 0 | 0 | 0
HGSSA002384 | 13 | HIDALGO | 04 | HUEJUTLA DE REYES | 046 | SAN FELIPE ORIZATLAN | 0102 | LOS HUMOS | CE | A | LOS HUMOS | 1 | CS | 3.5.0 | FARMACIA | ULTRACONGELADOR | HGSSA002384 | 533_255_0101 | 3.5.B.1.3 | 0 | 0 | 0 | 0 | 0 | 0 | 0 | 0 | 0 | 0
HGSSA002384 | 13 | HIDALGO | 04 | HUEJUTLA DE REYES | 046 | SAN FELIPE ORIZATLAN | 0102 | LOS HUMOS | CE | A | LOS HUMOS | 1 | CS | 3.5.0 | EQUIPO EN AREA DE CENTRAL DE ESTERILIZACION Y EQUIPO | ULTRACONGELADOR | HGSSA002384 | 533_255_0101 | 3.5.B.1.3 | 0 | 0 | 0 | 0 | 0 | 0 | 0 | 0 | 0 | 0
HGSSA002384 | 13 | HIDALGO | 04 | HUEJUTLA DE REYES | 046 | SAN FELIPE ORIZATLAN | 0102 | LOS HUMOS | CE | A | LOS HUMOS | 1 | CS | 3.5.0 | FARMACIA | CONGELADOR | HGSSA002384 | 533_255_0218 | 3.5.B.1.4 | 0 | 0 | 0 | 0 | 0 | 0 | 0 | 0 | 0 | 0
HGSSA003760 | 13 | HIDALGO | 04 | HUEJUTLA DE REYES | 073 | TLANCHINOL | 0001 | TLANCHINOL | CE | F | TLANCHINOL | 1 | CS | 2.1.0 | EQUIPO EN CONSULTORIO DE MEDICINA GENERAL | ESTETOSCOPIO BIAURICULAR | HGSSA003760 | 13750 | 2.1.1.B.04 | 9 | 5 | 14 | 0 | 0 | 4 | 0 | 5 | 0 | 0
HGSSA003760 | 13 | HIDALGO | 04 | HUEJUTLA DE REYES | 073 | TLANCHINOL | 0001 | TLANCHINOL | CE | F | TLANCHINOL | 1 | CS | 2.1.0 | EQUIPO EN CONSULTORIO DE MEDICINA GENERAL | ESTETOSCOPIO FETAL O DE PINARD | HGSSA003760 | 32659 | 2.1.1.B.05 | 10 | 4 | 14 | 0 | 0 | 5 | 0 | 5 | 0 | 0
HGSSA003760 | 13 | HIDALGO | 04 | HUEJUTLA DE REYES | 073 | TLANCHINOL | 0001 | TLANCHINOL | CE | F | TLANCHINOL | 1 | CS | 2.1.0 | EQUIPO EN CONSULTORIO DE MEDICINA GENERAL | BASCULA CON ESTADIMETRO | HGSSA003760 | 35323 | 2.1.1.B.07 | 0 | 6 | 6 | 0 | 0 | 0 | 0 | 0 | 0 | 0
HGSSA003760 | 13 | HIDALGO | 04 | HUEJUTLA DE REYES | 073 | TLANCHINOL | 0001 | TLANCHINOL | CE | F | TLANCHINOL | 1 | CS | 2.1.0 | EQUIPO EN CONSULTORIO DE MEDICINA GENERAL | BASCULA PARA BEBE | HGSSA003760 | 35324 | 2.1.1.B.08 | 3 | 2 | 5 | 0 | 0 | 0 | 0 | 3 | 0 | 0
HGSSA003760 | 13 | HIDALGO | 04 | HUEJUTLA DE REYES | 073 | TLANCHINOL | 0001 | TLANCHINOL | CE | F | TLANCHINOL | 1 | CS | 2.1.0 | EQUIPO EN CONSULTORIO DE MEDICINA GENERAL | LAMPARA DE HAZ DIRECCIONABLE | HGSSA003760 | 36843 | 2.1.1.B.09 | 2 | 3 | 5 | 0 | 0 | 0 | 0 | 2 | 0 | 0
HGSSA003760 | 13 | HIDALGO | 04 | HUEJUTLA DE REYES | 073 | TLANCHINOL | 0001 | TLANCHINOL | CE | F | TLANCHINOL | 1 | CS | 2.1.0 | EQUIPO EN CONSULTORIO DE MEDICINA GENERAL | MESA DE EXPLORACION GENERAL | HGSSA003760 | 36065 | 2.1.1.B.10 | 0 | 5 | 5 | 0 | 0 | 0 | 0 | 0 | 0 | 0
HGSSA003760 | 13 | HIDALGO | 04 | HUEJUTLA DE REYES | 073 | TLANCHINOL | 0001 | TLANCHINOL | CE | F | TLANCHINOL | 1 | CS | 2.1.0 | EQUIPO EN CONSULTORIO DE MEDICINA GENERAL | FONODETECTOR DE LATIDOS FETALES | HGSSA003760 | 35067 | 2.1.1.B.15 | 2 | 3 | 5 | 0 | 0 | 0 | 0 | 2 | 0 | 0
HGSSA003760 | 13 | HIDALGO | 04 | HUEJUTLA DE REYES | 073 | TLANCHINOL | 0001 | TLANCHINOL | CE | F | TLANCHINOL | 1 | CS | 2.1.0 | EQUIPO EN CONSULTORIO DE MEDICINA GENERAL | NEGATOSCOPIO | HGSSA003760 | 40988 | 2.1.1.B.16 | 1 | 2 | 3 |  |  |  |  | 1
HGSSA003760 | 13 | HIDALGO | 04 | HUEJUTLA DE REYES | 073 | TLANCHINOL | 0001 | TLANCHINOL | CE | F | TLANCHINOL | 1 | CS | 2.1.0 | EQUIPO EN CONSULTORIO DE ESTOMATOLOGIA | AMALGAMADOR | HGSSA003760 | 10082 | 2.1.3.B.3 | 0 | 1 | 1 | 0 | 0 | 0 | 0 | 0 | 0 | 0
HGSSA003760 | 13 | HIDALGO | 04 | HUEJUTLA DE REYES | 073 | TLANCHINOL | 0001 | TLANCHINOL | CE | F | TLANCHINOL | 1 | CS | 2.1.0 | EQUIPO EN CONSULTORIO DE ESTOMATOLOGIA | LAMPARA DE POLIMERIZACION | HGSSA003760 | 35775 | 2.1.3.B.4 | 0 | 1 | 1 | 0 | 0 | 0 | 0 | 0 | 0 | 0
HGSSA003760 | 13 | HIDALGO | 04 | HUEJUTLA DE REYES | 073 | TLANCHINOL | 0001 | TLANCHINOL | CE | F | TLANCHINOL | 1 | CS | 2.1.0 | EQUIPO EN CONSULTORIO DE ESTOMATOLOGIA | AUTOCLAVE DENTAL (ESTERILIZADOR DE CALOR SECO) | HGSSA003760 | 35363 | 2.1.3.B.5.1 | 0 | 2 | 2 | 0 | 0 | 0 | 0 | 0 | 0 | 0
HGSSA003760 | 13 | HIDALGO | 04 | HUEJUTLA DE REYES | 073 | TLANCHINOL | 0001 | TLANCHINOL | CE | F | TLANCHINOL | 1 | CS | 3.1.0 | EQUIPO EN AMBULANCIAS | SISTEMA INMOVILIZACION | HGSSA003760 | 12093 | 3.1.B.01 | 0 | 0 | 0 | 0 | 0 | 0 | 0 | 0 | 0 | 1
HGSSA003772 | 13 | HIDALGO | 04 | HUEJUTLA DE REYES | 073 | TLANCHINOL | 0002 | ACAHUASCO | CE | A | ACAHUASCO | 1 | CS | 2.1.0 | EQUIPO EN CONSULTORIO DE MEDICINA GENERAL | ESTETOSCOPIO BIAURICULAR | HGSSA003772 | 13750 | 2.1.1.B.04 | 2 | 2 | 4 | 0 | 0 | 2 | 0 | 0 | 0 | 0
HGSSA003772 | 13 | HIDALGO | 04 | HUEJUTLA DE REYES | 073 | TLANCHINOL | 0002 | ACAHUASCO | CE | A | ACAHUASCO | 1 | CS | 2.1.0 | EQUIPO EN CONSULTORIO DE MEDICINA GENERAL | ESTETOSCOPIO FETAL O DE PINARD | HGSSA003772 | 32659 | 2.1.1.B.05 | 2 | 1 | 3 | 0 | 0 | 0 | 0 | 2 | 0 | 0
HGSSA003772 | 13 | HIDALGO | 04 | HUEJUTLA DE REYES | 073 | TLANCHINOL | 0002 | ACAHUASCO | CE | A | ACAHUASCO | 1 | CS | 2.1.0 | EQUIPO EN CONSULTORIO DE MEDICINA GENERAL | BASCULA CON ESTADIMETRO | HGSSA003772 | 35323 | 2.1.1.B.07 | 2 | 3 | 5 | 0 | 0 | 1 | 0 | 1 | 0 | 0
HGSSA003772 | 13 | HIDALGO | 04 | HUEJUTLA DE REYES | 073 | TLANCHINOL | 0002 | ACAHUASCO | CE | A | ACAHUASCO | 1 | CS | 2.1.0 | EQUIPO EN CONSULTORIO DE MEDICINA GENERAL | BASCULA PARA BEBE | HGSSA003772 | 35324 | 2.1.1.B.08 | 1 | 1 | 2 | 0 | 0 | 0 | 0 | 1 | 0 | 0
HGSSA003772 | 13 | HIDALGO | 04 | HUEJUTLA DE REYES | 073 | TLANCHINOL | 0002 | ACAHUASCO | CE | A | ACAHUASCO | 1 | CS | 2.1.0 | EQUIPO EN CONSULTORIO DE MEDICINA GENERAL | LAMPARA DE HAZ DIRECCIONABLE | HGSSA003772 | 36843 | 2.1.1.B.09 | 3 | 2 | 5 | 0 | 0 | 3 | 0 | 0 | 0 | 0
HGSSA003772 | 13 | HIDALGO | 04 | HUEJUTLA DE REYES | 073 | TLANCHINOL | 0002 | ACAHUASCO | CE | A | ACAHUASCO | 1 | CS | 2.1.0 | EQUIPO EN CONSULTORIO DE MEDICINA GENERAL | MESA DE EXPLORACION GENERAL | HGSSA003772 | 36065 | 2.1.1.B.10 | 0 | 1 | 1 | 0 | 0 | 0 | 0 | 0 | 0 | 0
HGSSA003772 | 13 | HIDALGO | 04 | HUEJUTLA DE REYES | 073 | TLANCHINOL | 0002 | ACAHUASCO | CE | A | ACAHUASCO | 1 | CS | 2.1.0 | EQUIPO EN CONSULTORIO DE MEDICINA GENERAL | FONODETECTOR DE LATIDOS FETALES | HGSSA003772 | 35067 | 2.1.1.B.15 | 0 | 1 | 1 | 0 | 0 | 0 | 0 | 0 | 0 | 0
HGSSA003772 | 13 | HIDALGO | 04 | HUEJUTLA DE REYES | 073 | TLANCHINOL | 0002 | ACAHUASCO | CE | A | ACAHUASCO | 1 | CS | 2.1.0 | EQUIPO EN CONSULTORIO DE MEDICINA GENERAL | NEGATOSCOPIO | HGSSA003772 | 40988 | 2.1.1.B.16 | 1 | 0 | 1 |  |  |  |  | 1
HGSSA003784 | 13 | HIDALGO | 04 | HUEJUTLA DE REYES | 073 | TLANCHINOL | 0003 | ACATIPA | CE | A | ACATIPA | 1 | CS | 2.1.0 | EQUIPO EN CONSULTORIO DE MEDICINA GENERAL | ESTETOSCOPIO BIAURICULAR | HGSSA003784 | 13750 | 2.1.1.B.04 | 4 | 1 | 5 | 4 | 0 | 0 | 0 | 0 | 0 | 0
HGSSA003784 | 13 | HIDALGO | 04 | HUEJUTLA DE REYES | 073 | TLANCHINOL | 0003 | ACATIPA | CE | A | ACATIPA | 1 | CS | 2.1.0 | EQUIPO EN CONSULTORIO DE MEDICINA GENERAL | ESTETOSCOPIO FETAL O DE PINARD | HGSSA003784 | 32659 | 2.1.1.B.05 | 3 | 1 | 4 | 0 | 0 | 0 | 0 | 3 | 0 | 0
HGSSA003784 | 13 | HIDALGO | 04 | HUEJUTLA DE REYES | 073 | TLANCHINOL | 0003 | ACATIPA | CE | A | ACATIPA | 1 | CS | 2.1.0 | EQUIPO EN CONSULTORIO DE MEDICINA GENERAL | BASCULA CON ESTADIMETRO | HGSSA003784 | 35323 | 2.1.1.B.07 | 4 | 1 | 5 | 2 | 0 | 1 | 0 | 1 | 0 | 0
HGSSA003784 | 13 | HIDALGO | 04 | HUEJUTLA DE REYES | 073 | TLANCHINOL | 0003 | ACATIPA | CE | A | ACATIPA | 1 | CS | 2.1.0 | EQUIPO EN CONSULTORIO DE MEDICINA GENERAL | BASCULA PARA BEBE | HGSSA003784 | 35324 | 2.1.1.B.08 | 2 | 1 | 3 | 1 | 0 | 1 | 0 | 0 | 0 | 0
HGSSA003784 | 13 | HIDALGO | 04 | HUEJUTLA DE REYES | 073 | TLANCHINOL | 0003 | ACATIPA | CE | A | ACATIPA | 1 | CS | 2.1.0 | EQUIPO EN CONSULTORIO DE MEDICINA GENERAL | LAMPARA DE HAZ DIRECCIONABLE | HGSSA003784 | 36843 | 2.1.1.B.09 | 3 | 2 | 5 | 2 | 0 | 0 | 0 | 1 | 0 | 0
HGSSA003784 | 13 | HIDALGO | 04 | HUEJUTLA DE REYES | 073 | TLANCHINOL | 0003 | ACATIPA | CE | A | ACATIPA | 1 | CS | 2.1.0 | EQUIPO EN CONSULTORIO DE MEDICINA GENERAL | MESA DE EXPLORACION GENERAL | HGSSA003784 | 36065 | 2.1.1.B.10 | 2 | 1 | 3 | 2 | 0 | 0 | 0 | 0 | 0 | 0
HGSSA003784 | 13 | HIDALGO | 04 | HUEJUTLA DE REYES | 073 | TLANCHINOL | 0003 | ACATIPA | CE | A | ACATIPA | 1 | CS | 2.1.0 | EQUIPO EN CONSULTORIO DE MEDICINA GENERAL | FONODETECTOR DE LATIDOS FETALES | HGSSA003784 | 35067 | 2.1.1.B.15 | 0 | 1 | 1 | 0 | 0 | 0 | 0 | 0 | 0 | 0
HGSSA003784 | 13 | HIDALGO | 04 | HUEJUTLA DE REYES | 073 | TLANCHINOL | 0003 | ACATIPA | CE | A | ACATIPA | 1 | CS | 2.1.0 | EQUIPO EN CONSULTORIO DE MEDICINA GENERAL | NEGATOSCOPIO | HGSSA003784 | 40988 | 2.1.1.B.16 | 0 | 1 | 1
HGSSA003796 | 13 | HIDALGO | 04 | HUEJUTLA DE REYES | 073 | TLANCHINOL | 0015 | CHICHATLA | CE | A | CHICHATLA | 1 | CS | 2.1.0 | EQUIPO EN CONSULTORIO DE MEDICINA GENERAL | ESTETOSCOPIO BIAURICULAR | HGSSA003796 | 13750 | 2.1.1.B.04 | 7 | 1 | 8 | 1 | 0 | 3 | 0 | 3 | 0 | 0
HGSSA003796 | 13 | HIDALGO | 04 | HUEJUTLA DE REYES | 073 | TLANCHINOL | 0015 | CHICHATLA | CE | A | CHICHATLA | 1 | CS | 2.1.0 | EQUIPO EN CONSULTORIO DE MEDICINA GENERAL | ESTETOSCOPIO FETAL O DE PINARD | HGSSA003796 | 32659 | 2.1.1.B.05 | 2 | 2 | 4 | 0 | 0 | 0 | 0 | 2 | 0 | 0
HGSSA003796 | 13 | HIDALGO | 04 | HUEJUTLA DE REYES | 073 | TLANCHINOL | 0015 | CHICHATLA | CE | A | CHICHATLA | 1 | CS | 2.1.0 | EQUIPO EN CONSULTORIO DE MEDICINA GENERAL | BASCULA CON ESTADIMETRO | HGSSA003796 | 35323 | 2.1.1.B.07 | 1 | 3 | 4 | 1 | 0 | 0 | 0 | 0 | 0 | 0
HGSSA003796 | 13 | HIDALGO | 04 | HUEJUTLA DE REYES | 073 | TLANCHINOL | 0015 | CHICHATLA | CE | A | CHICHATLA | 1 | CS | 2.1.0 | EQUIPO EN CONSULTORIO DE MEDICINA GENERAL | BASCULA PARA BEBE | HGSSA003796 | 35324 | 2.1.1.B.08 | 3 | 1 | 4 | 0 | 0 | 0 | 0 | 3 | 0 | 0
HGSSA003796 | 13 | HIDALGO | 04 | HUEJUTLA DE REYES | 073 | TLANCHINOL | 0015 | CHICHATLA | CE | A | CHICHATLA | 1 | CS | 2.1.0 | EQUIPO EN CONSULTORIO DE MEDICINA GENERAL | LAMPARA DE HAZ DIRECCIONABLE | HGSSA003796 | 36843 | 2.1.1.B.09 | 4 | 1 | 5 | 0 | 0 | 2 | 0 | 2 | 0 | 0
HGSSA003796 | 13 | HIDALGO | 04 | HUEJUTLA DE REYES | 073 | TLANCHINOL | 0015 | CHICHATLA | CE | A | CHICHATLA | 1 | CS | 2.1.0 | EQUIPO EN CONSULTORIO DE MEDICINA GENERAL | MESA DE EXPLORACION GENERAL | HGSSA003796 | 36065 | 2.1.1.B.10 | 2 | 1 | 3 | 0 | 0 | 0 | 0 | 2 | 0 | 0
HGSSA003796 | 13 | HIDALGO | 04 | HUEJUTLA DE REYES | 073 | TLANCHINOL | 0015 | CHICHATLA | CE | A | CHICHATLA | 1 | CS | 2.1.0 | EQUIPO EN CONSULTORIO DE MEDICINA GENERAL | NEGATOSCOPIO | HGSSA003796 | 40988 | 2.1.1.B.16 | 1 | 0 | 1 |  |  |  |  | 1
HGSSA003801 | 13 | HIDALGO | 04 | HUEJUTLA DE REYES | 073 | TLANCHINOL | 0017 | CHIPOCO | CE | A | CHIPOCO | 1 | CS | 2.1.0 | EQUIPO EN CONSULTORIO DE MEDICINA GENERAL | ESTETOSCOPIO BIAURICULAR | HGSSA003801 | 13750 | 2.1.1.B.04 | 0 | 3 | 3 | 0 | 0 | 0 | 0 | 0 | 0 | 0
HGSSA003801 | 13 | HIDALGO | 04 | HUEJUTLA DE REYES | 073 | TLANCHINOL | 0017 | CHIPOCO | CE | A | CHIPOCO | 1 | CS | 2.1.0 | EQUIPO EN CONSULTORIO DE MEDICINA GENERAL | ESTETOSCOPIO FETAL O DE PINARD | HGSSA003801 | 32659 | 2.1.1.B.05 | 0 | 2 | 2 | 0 | 0 | 0 | 0 | 0 | 0 | 0
HGSSA003801 | 13 | HIDALGO | 04 | HUEJUTLA DE REYES | 073 | TLANCHINOL | 0017 | CHIPOCO | CE | A | CHIPOCO | 1 | CS | 2.1.0 | EQUIPO EN CONSULTORIO DE MEDICINA GENERAL | BASCULA CON ESTADIMETRO | HGSSA003801 | 35323 | 2.1.1.B.07 | 2 | 2 | 4 | 0 | 0 | 1 | 0 | 1 | 0 | 0
HGSSA003801 | 13 | HIDALGO | 04 | HUEJUTLA DE REYES | 073 | TLANCHINOL | 0017 | CHIPOCO | CE | A | CHIPOCO | 1 | CS | 2.1.0 | EQUIPO EN CONSULTORIO DE MEDICINA GENERAL | BASCULA PARA BEBE | HGSSA003801 | 35324 | 2.1.1.B.08 | 1 | 2 | 3 | 0 | 0 | 0 | 0 | 1 | 0 | 0
HGSSA003801 | 13 | HIDALGO | 04 | HUEJUTLA DE REYES | 073 | TLANCHINOL | 0017 | CHIPOCO | CE | A | CHIPOCO | 1 | CS | 2.1.0 | EQUIPO EN CONSULTORIO DE MEDICINA GENERAL | LAMPARA DE HAZ DIRECCIONABLE | HGSSA003801 | 36843 | 2.1.1.B.09 | 1 | 4 | 5 | 1 | 0 | 0 | 0 | 0 | 0 | 0
HGSSA003801 | 13 | HIDALGO | 04 | HUEJUTLA DE REYES | 073 | TLANCHINOL | 0017 | CHIPOCO | CE | A | CHIPOCO | 1 | CS | 2.1.0 | EQUIPO EN CONSULTORIO DE MEDICINA GENERAL | MESA DE EXPLORACION GENERAL | HGSSA003801 | 36065 | 2.1.1.B.10 | 3 | 2 | 5 | 1 | 0 | 1 | 0 | 1 | 0 | 0
HGSSA003801 | 13 | HIDALGO | 04 | HUEJUTLA DE REYES | 073 | TLANCHINOL | 0017 | CHIPOCO | CE | A | CHIPOCO | 1 | CS | 2.1.0 | EQUIPO EN CONSULTORIO DE MEDICINA GENERAL | NEGATOSCOPIO | HGSSA003801 | 40988 | 2.1.1.B.16 | 0 | 1 | 1
HGSSA003813 | 13 | HIDALGO | 04 | HUEJUTLA DE REYES | 073 | TLANCHINOL | 0019 | PUEBLO HIDALGO | CE | A | PUEBLO HIDALGO | 1 | CS | 2.1.0 | EQUIPO EN CONSULTORIO DE MEDICINA GENERAL | ESTETOSCOPIO BIAURICULAR | HGSSA003813 | 13750 | 2.1.1.B.04 | 2 | 2 | 4 | 2 | 0 | 0 | 0 | 0 | 0 | 0
HGSSA003813 | 13 | HIDALGO | 04 | HUEJUTLA DE REYES | 073 | TLANCHINOL | 0019 | PUEBLO HIDALGO | CE | A | PUEBLO HIDALGO | 1 | CS | 2.1.0 | EQUIPO EN CONSULTORIO DE MEDICINA GENERAL | ESTETOSCOPIO FETAL O DE PINARD | HGSSA003813 | 32659 | 2.1.1.B.05 | 0 | 2 | 2 | 0 | 0 | 0 | 0 | 0 | 0 | 0
HGSSA003813 | 13 | HIDALGO | 04 | HUEJUTLA DE REYES | 073 | TLANCHINOL | 0019 | PUEBLO HIDALGO | CE | A | PUEBLO HIDALGO | 1 | CS | 2.1.0 | EQUIPO EN CONSULTORIO DE MEDICINA GENERAL | BASCULA CON ESTADIMETRO | HGSSA003813 | 35323 | 2.1.1.B.07 | 3 | 2 | 5 | 0 | 0 | 1 | 0 | 2 | 0 | 0
HGSSA003813 | 13 | HIDALGO | 04 | HUEJUTLA DE REYES | 073 | TLANCHINOL | 0019 | PUEBLO HIDALGO | CE | A | PUEBLO HIDALGO | 1 | CS | 2.1.0 | EQUIPO EN CONSULTORIO DE MEDICINA GENERAL | BASCULA PARA BEBE | HGSSA003813 | 35324 | 2.1.1.B.08 | 4 | 1 | 5 | 2 | 0 | 0 | 0 | 2 | 0 | 0
HGSSA003813 | 13 | HIDALGO | 04 | HUEJUTLA DE REYES | 073 | TLANCHINOL | 0019 | PUEBLO HIDALGO | CE | A | PUEBLO HIDALGO | 1 | CS | 2.1.0 | EQUIPO EN CONSULTORIO DE MEDICINA GENERAL | LAMPARA DE HAZ DIRECCIONABLE | HGSSA003813 | 36843 | 2.1.1.B.09 | 2 | 2 | 4 | 0 | 2 | 0 | 0 | 0 | 0 | 0
HGSSA003813 | 13 | HIDALGO | 04 | HUEJUTLA DE REYES | 073 | TLANCHINOL | 0019 | PUEBLO HIDALGO | CE | A | PUEBLO HIDALGO | 1 | CS | 2.1.0 | EQUIPO EN CONSULTORIO DE MEDICINA GENERAL | MESA DE EXPLORACION GENERAL | HGSSA003813 | 36065 | 2.1.1.B.10 | 1 | 2 | 3 | 1 | 0 | 0 | 0 | 0 | 0 | 0
HGSSA003813 | 13 | HIDALGO | 04 | HUEJUTLA DE REYES | 073 | TLANCHINOL | 0019 | PUEBLO HIDALGO | CE | A | PUEBLO HIDALGO | 1 | CS | 2.1.0 | EQUIPO EN CONSULTORIO DE MEDICINA GENERAL | NEGATOSCOPIO | HGSSA003813 | 40988 | 2.1.1.B.16 | 0 | 1 | 1
HGSSA003825 | 13 | HIDALGO | 04 | HUEJUTLA DE REYES | 073 | TLANCHINOL | 0021 | HUITEPEC | CE | A | HUITEPEC | 1 | CS | 2.1.0 | EQUIPO EN CONSULTORIO DE MEDICINA GENERAL | ESTETOSCOPIO BIAURICULAR | HGSSA003825 | 13750 | 2.1.1.B.04 | 2 | 3 | 5 | 2 | 0 | 0 | 0 | 0 | 0 | 0
HGSSA003825 | 13 | HIDALGO | 04 | HUEJUTLA DE REYES | 073 | TLANCHINOL | 0021 | HUITEPEC | CE | A | HUITEPEC | 1 | CS | 2.1.0 | EQUIPO EN CONSULTORIO DE MEDICINA GENERAL | ESTETOSCOPIO FETAL O DE PINARD | HGSSA003825 | 32659 | 2.1.1.B.05 | 0 | 2 | 2 | 0 | 0 | 0 | 0 | 0 | 0 | 0
HGSSA003825 | 13 | HIDALGO | 04 | HUEJUTLA DE REYES | 073 | TLANCHINOL | 0021 | HUITEPEC | CE | A | HUITEPEC | 1 | CS | 2.1.0 | EQUIPO EN CONSULTORIO DE MEDICINA GENERAL | BASCULA CON ESTADIMETRO | HGSSA003825 | 35323 | 2.1.1.B.07 | 1 | 4 | 5 | 0 | 0 | 1 | 0 | 0 | 0 | 0
HGSSA003825 | 13 | HIDALGO | 04 | HUEJUTLA DE REYES | 073 | TLANCHINOL | 0021 | HUITEPEC | CE | A | HUITEPEC | 1 | CS | 2.1.0 | EQUIPO EN CONSULTORIO DE MEDICINA GENERAL | BASCULA PARA BEBE | HGSSA003825 | 35324 | 2.1.1.B.08 | 0 | 1 | 1 | 0 | 0 | 0 | 0 | 0 | 0 | 0
HGSSA003825 | 13 | HIDALGO | 04 | HUEJUTLA DE REYES | 073 | TLANCHINOL | 0021 | HUITEPEC | CE | A | HUITEPEC | 1 | CS | 2.1.0 | EQUIPO EN CONSULTORIO DE MEDICINA GENERAL | LAMPARA DE HAZ DIRECCIONABLE | HGSSA003825 | 36843 | 2.1.1.B.09 | 1 | 2 | 3 | 0 | 0 | 0 | 0 | 1 | 0 | 0
HGSSA003825 | 13 | HIDALGO | 04 | HUEJUTLA DE REYES | 073 | TLANCHINOL | 0021 | HUITEPEC | CE | A | HUITEPEC | 1 | CS | 2.1.0 | EQUIPO EN CONSULTORIO DE MEDICINA GENERAL | MESA DE EXPLORACION GENERAL | HGSSA003825 | 36065 | 2.1.1.B.10 | 1 | 1 | 2 | 0 | 0 | 0 | 0 | 1 | 0 | 0
HGSSA003825 | 13 | HIDALGO | 04 | HUEJUTLA DE REYES | 073 | TLANCHINOL | 0021 | HUITEPEC | CE | A | HUITEPEC | 1 | CS | 2.1.0 | EQUIPO EN CONSULTORIO DE MEDICINA GENERAL | FONODETECTOR DE LATIDOS FETALES | HGSSA003825 | 35067 | 2.1.1.B.15 | 0 | 2 | 2 | 0 | 0 | 0 | 0 | 0 | 0 | 0
HGSSA003825 | 13 | HIDALGO | 04 | HUEJUTLA DE REYES | 073 | TLANCHINOL | 0021 | HUITEPEC | CE | A | HUITEPEC | 1 | CS | 2.1.0 | EQUIPO EN CONSULTORIO DE MEDICINA GENERAL | NEGATOSCOPIO | HGSSA003825 | 40988 | 2.1.1.B.16 | 0 | 1 | 1
HGSSA003830 | 13 | HIDALGO | 04 | HUEJUTLA DE REYES | 073 | TLANCHINOL | 0023 | JALPA | CE | A | JALPA | 1 | CS | 2.1.0 | EQUIPO EN CONSULTORIO DE MEDICINA GENERAL | ESTETOSCOPIO BIAURICULAR | HGSSA003830 | 13750 | 2.1.1.B.04 | 4 | 1 | 5 | 2 | 0 | 2 | 0 | 0 | 0 | 0
HGSSA003830 | 13 | HIDALGO | 04 | HUEJUTLA DE REYES | 073 | TLANCHINOL | 0023 | JALPA | CE | A | JALPA | 1 | CS | 2.1.0 | EQUIPO EN CONSULTORIO DE MEDICINA GENERAL | ESTETOSCOPIO FETAL O DE PINARD | HGSSA003830 | 32659 | 2.1.1.B.05 | 2 | 1 | 3 | 0 | 0 | 1 | 0 | 1 | 0 | 0
HGSSA003830 | 13 | HIDALGO | 04 | HUEJUTLA DE REYES | 073 | TLANCHINOL | 0023 | JALPA | CE | A | JALPA | 1 | CS | 2.1.0 | EQUIPO EN CONSULTORIO DE MEDICINA GENERAL | BASCULA CON ESTADIMETRO | HGSSA003830 | 35323 | 2.1.1.B.07 | 1 | 3 | 4 | 0 | 0 | 0 | 0 | 1 | 0 | 0
HGSSA003830 | 13 | HIDALGO | 04 | HUEJUTLA DE REYES | 073 | TLANCHINOL | 0023 | JALPA | CE | A | JALPA | 1 | CS | 2.1.0 | EQUIPO EN CONSULTORIO DE MEDICINA GENERAL | BASCULA PARA BEBE | HGSSA003830 | 35324 | 2.1.1.B.08 | 1 | 2 | 3 | 1 | 0 | 0 | 0 | 0 | 0 | 0
HGSSA003830 | 13 | HIDALGO | 04 | HUEJUTLA DE REYES | 073 | TLANCHINOL | 0023 | JALPA | CE | A | JALPA | 1 | CS | 2.1.0 | EQUIPO EN CONSULTORIO DE MEDICINA GENERAL | LAMPARA DE HAZ DIRECCIONABLE | HGSSA003830 | 36843 | 2.1.1.B.09 | 4 | 2 | 6 | 4 | 0 | 0 | 0 | 0 | 0 | 0
HGSSA003830 | 13 | HIDALGO | 04 | HUEJUTLA DE REYES | 073 | TLANCHINOL | 0023 | JALPA | CE | A | JALPA | 1 | CS | 2.1.0 | EQUIPO EN CONSULTORIO DE MEDICINA GENERAL | MESA DE EXPLORACION GENERAL | HGSSA003830 | 36065 | 2.1.1.B.10 | 1 | 2 | 3 | 1 | 0 | 0 | 0 | 0 | 0 | 0
HGSSA003842 | 13 | HIDALGO | 04 | HUEJUTLA DE REYES | 073 | TLANCHINOL | 0025 | OLOTLA | CE | A | OLOTLA | 1 | CS | 2.1.0 | EQUIPO EN CONSULTORIO DE MEDICINA GENERAL | ESTETOSCOPIO BIAURICULAR | HGSSA003842 | 13750 | 2.1.1.B.04 | 0 | 4 | 4 | 0 | 0 | 0 | 0 | 0 | 0 | 0
HGSSA003842 | 13 | HIDALGO | 04 | HUEJUTLA DE REYES | 073 | TLANCHINOL | 0025 | OLOTLA | CE | A | OLOTLA | 1 | CS | 2.1.0 | EQUIPO EN CONSULTORIO DE MEDICINA GENERAL | ESTETOSCOPIO FETAL O DE PINARD | HGSSA003842 | 32659 | 2.1.1.B.05 | 0 | 2 | 2 | 0 | 0 | 0 | 0 | 0 | 0 | 0
HGSSA003842 | 13 | HIDALGO | 04 | HUEJUTLA DE REYES | 073 | TLANCHINOL | 0025 | OLOTLA | CE | A | OLOTLA | 1 | CS | 2.1.0 | EQUIPO EN CONSULTORIO DE MEDICINA GENERAL | BASCULA CON ESTADIMETRO | HGSSA003842 | 35323 | 2.1.1.B.07 | 4 | 2 | 6 | 1 | 0 | 2 | 0 | 1 | 0 | 0
HGSSA003842 | 13 | HIDALGO | 04 | HUEJUTLA DE REYES | 073 | TLANCHINOL | 0025 | OLOTLA | CE | A | OLOTLA | 1 | CS | 2.1.0 | EQUIPO EN CONSULTORIO DE MEDICINA GENERAL | BASCULA PARA BEBE | HGSSA003842 | 35324 | 2.1.1.B.08 | 1 | 2 | 3 | 0 | 0 | 0 | 0 | 1 | 0 | 0
HGSSA003842 | 13 | HIDALGO | 04 | HUEJUTLA DE REYES | 073 | TLANCHINOL | 0025 | OLOTLA | CE | A | OLOTLA | 1 | CS | 2.1.0 | EQUIPO EN CONSULTORIO DE MEDICINA GENERAL | LAMPARA DE HAZ DIRECCIONABLE | HGSSA003842 | 36843 | 2.1.1.B.09 | 1 | 1 | 2 | 0 | 0 | 0 | 0 | 1 | 0 | 0
HGSSA003842 | 13 | HIDALGO | 04 | HUEJUTLA DE REYES | 073 | TLANCHINOL | 0025 | OLOTLA | CE | A | OLOTLA | 1 | CS | 2.1.0 | EQUIPO EN CONSULTORIO DE MEDICINA GENERAL | MESA DE EXPLORACION GENERAL | HGSSA003842 | 36065 | 2.1.1.B.10 | 1 | 2 | 3 | 0 | 0 | 0 | 0 | 1 | 0 | 0
HGSSA003842 | 13 | HIDALGO | 04 | HUEJUTLA DE REYES | 073 | TLANCHINOL | 0025 | OLOTLA | CE | A | OLOTLA | 1 | CS | 2.1.0 | EQUIPO EN CONSULTORIO DE MEDICINA GENERAL | FONODETECTOR DE LATIDOS FETALES | HGSSA003842 | 35067 | 2.1.1.B.15 | 0 | 1 | 1 | 0 | 0 | 0 | 0 | 0 | 0 | 0
HGSSA003842 | 13 | HIDALGO | 04 | HUEJUTLA DE REYES | 073 | TLANCHINOL | 0025 | OLOTLA | CE | A | OLOTLA | 1 | CS | 2.1.0 | EQUIPO EN CONSULTORIO DE MEDICINA GENERAL | NEGATOSCOPIO | HGSSA003842 | 40988 | 2.1.1.B.16 | 0 | 1 | 1
HGSSA003854 | 13 | HIDALGO | 04 | HUEJUTLA DE REYES | 073 | TLANCHINOL | 0028 | PILCUATLA | CE | A | PILCUATLA | 1 | CS | 2.1.0 | EQUIPO EN CONSULTORIO DE MEDICINA GENERAL | ESTETOSCOPIO BIAURICULAR | HGSSA003854 | 13750 | 2.1.1.B.04 | 0 | 4 | 4 | 0 | 0 | 0 | 0 | 0 | 0 | 0
HGSSA003854 | 13 | HIDALGO | 04 | HUEJUTLA DE REYES | 073 | TLANCHINOL | 0028 | PILCUATLA | CE | A | PILCUATLA | 1 | CS | 2.1.0 | EQUIPO EN CONSULTORIO DE MEDICINA GENERAL | ESTETOSCOPIO FETAL O DE PINARD | HGSSA003854 | 32659 | 2.1.1.B.05 | 0 | 3 | 3 | 0 | 0 | 0 | 0 | 0 | 0 | 0
HGSSA003854 | 13 | HIDALGO | 04 | HUEJUTLA DE REYES | 073 | TLANCHINOL | 0028 | PILCUATLA | CE | A | PILCUATLA | 1 | CS | 2.1.0 | EQUIPO EN CONSULTORIO DE MEDICINA GENERAL | BASCULA CON ESTADIMETRO | HGSSA003854 | 35323 | 2.1.1.B.07 | 1 | 3 | 4 | 0 | 0 | 0 | 0 | 1 | 0 | 0
HGSSA003854 | 13 | HIDALGO | 04 | HUEJUTLA DE REYES | 073 | TLANCHINOL | 0028 | PILCUATLA | CE | A | PILCUATLA | 1 | CS | 2.1.0 | EQUIPO EN CONSULTORIO DE MEDICINA GENERAL | BASCULA PARA BEBE | HGSSA003854 | 35324 | 2.1.1.B.08 | 2 | 1 | 3 | 1 | 0 | 0 | 0 | 1 | 0 | 0
HGSSA003854 | 13 | HIDALGO | 04 | HUEJUTLA DE REYES | 073 | TLANCHINOL | 0028 | PILCUATLA | CE | A | PILCUATLA | 1 | CS | 2.1.0 | EQUIPO EN CONSULTORIO DE MEDICINA GENERAL | LAMPARA DE HAZ DIRECCIONABLE | HGSSA003854 | 36843 | 2.1.1.B.09 | 4 | 1 | 5 | 1 | 0 | 0 | 0 | 3 | 0 | 0
HGSSA003854 | 13 | HIDALGO | 04 | HUEJUTLA DE REYES | 073 | TLANCHINOL | 0028 | PILCUATLA | CE | A | PILCUATLA | 1 | CS | 2.1.0 | EQUIPO EN CONSULTORIO DE MEDICINA GENERAL | MESA DE EXPLORACION GENERAL | HGSSA003854 | 36065 | 2.1.1.B.10 | 1 | 1 | 2 | 0 | 0 | 0 | 0 | 1 | 0 | 0
HGSSA003854 | 13 | HIDALGO | 04 | HUEJUTLA DE REYES | 073 | TLANCHINOL | 0028 | PILCUATLA | CE | A | PILCUATLA | 1 | CS | 2.1.0 | EQUIPO EN CONSULTORIO DE MEDICINA GENERAL | NEGATOSCOPIO | HGSSA003854 | 40988 | 2.1.1.B.16 | 0 | 1 | 1
HGSSA003866 | 13 | HIDALGO | 04 | HUEJUTLA DE REYES | 073 | TLANCHINOL | 0037 | SANTA LUCIA | CE | A | SANTA LUCIA | 1 | CS | 2.1.0 | EQUIPO EN CONSULTORIO DE MEDICINA GENERAL | ESFIGMOMANOMETRO ANEROIDE | HGSSA003866 | 531_116_0369 | 2.1.1.B.02 | 0 | 2 | 2 | 0 | 0 | 0 | 0 | 0 | 0 | 0
HGSSA003866 | 13 | HIDALGO | 04 | HUEJUTLA DE REYES | 073 | TLANCHINOL | 0037 | SANTA LUCIA | CE | A | SANTA LUCIA | 1 | CS | 2.1.0 | EQUIPO EN CONSULTORIO DE MEDICINA GENERAL | ESTETOSCOPIO BIAURICULAR | HGSSA003866 | 13750 | 2.1.1.B.04 | 0 | 2 | 2 | 0 | 0 | 0 | 0 | 0 | 0 | 0
HGSSA003866 | 13 | HIDALGO | 04 | HUEJUTLA DE REYES | 073 | TLANCHINOL | 0037 | SANTA LUCIA | CE | A | SANTA LUCIA | 1 | CS | 2.1.0 | EQUIPO EN CONSULTORIO DE MEDICINA GENERAL | ESTETOSCOPIO FETAL O DE PINARD | HGSSA003866 | 32659 | 2.1.1.B.05 | 2 | 1 | 3 | 0 | 0 | 2 | 0 | 0 | 0 | 0
HGSSA003866 | 13 | HIDALGO | 04 | HUEJUTLA DE REYES | 073 | TLANCHINOL | 0037 | SANTA LUCIA | CE | A | SANTA LUCIA | 1 | CS | 2.1.0 | EQUIPO EN CONSULTORIO DE MEDICINA GENERAL | BASCULA CON ESTADIMETRO | HGSSA003866 | 35323 | 2.1.1.B.07 | 3 | 1 | 4 | 0 | 0 | 1 | 0 | 2 | 0 | 0
HGSSA003866 | 13 | HIDALGO | 04 | HUEJUTLA DE REYES | 073 | TLANCHINOL | 0037 | SANTA LUCIA | CE | A | SANTA LUCIA | 1 | CS | 2.1.0 | EQUIPO EN CONSULTORIO DE MEDICINA GENERAL | BASCULA PARA BEBE | HGSSA003866 | 35324 | 2.1.1.B.08 | 2 | 1 | 3 | 0 | 0 | 2 | 0 | 0 | 0 | 0
HGSSA003866 | 13 | HIDALGO | 04 | HUEJUTLA DE REYES | 073 | TLANCHINOL | 0037 | SANTA LUCIA | CE | A | SANTA LUCIA | 1 | CS | 2.1.0 | EQUIPO EN CONSULTORIO DE MEDICINA GENERAL | LAMPARA DE HAZ DIRECCIONABLE | HGSSA003866 | 36843 | 2.1.1.B.09 | 2 | 1 | 3 | 0 | 0 | 1 | 0 | 1 | 0 | 0
HGSSA003866 | 13 | HIDALGO | 04 | HUEJUTLA DE REYES | 073 | TLANCHINOL | 0037 | SANTA LUCIA | CE | A | SANTA LUCIA | 1 | CS | 2.1.0 | EQUIPO EN CONSULTORIO DE MEDICINA GENERAL | MESA DE EXPLORACION GENERAL | HGSSA003866 | 36065 | 2.1.1.B.10 | 0 | 2 | 2 | 0 | 0 | 0 | 0 | 0 | 0 | 0
HGSSA003871 | 13 | HIDALGO | 04 | HUEJUTLA DE REYES | 073 | TLANCHINOL | 0038 | SANTA MARIA CATZOTIPAN (SANTA MARIA TEPETZINTLA) | CE | A | SANTA MARIA CATZOTIPAN SANTA MARIA TEPETZINTLA | 1 | CS | 2.1.0 | EQUIPO EN CONSULTORIO DE MEDICINA GENERAL | ESTETOSCOPIO BIAURICULAR | HGSSA003871 | 13750 | 2.1.1.B.04 | 2 | 2 | 4 | 0 | 0 | 0 | 0 | 2 | 0 | 0
HGSSA003871 | 13 | HIDALGO | 04 | HUEJUTLA DE REYES | 073 | TLANCHINOL | 0038 | SANTA MARIA CATZOTIPAN (SANTA MARIA TEPETZINTLA) | CE | A | SANTA MARIA CATZOTIPAN SANTA MARIA TEPETZINTLA | 1 | CS | 2.1.0 | EQUIPO EN CONSULTORIO DE MEDICINA GENERAL | ESTETOSCOPIO FETAL O DE PINARD | HGSSA003871 | 32659 | 2.1.1.B.05 | 0 | 2 | 2 | 0 | 0 | 0 | 0 | 0 | 0 | 0
HGSSA003871 | 13 | HIDALGO | 04 | HUEJUTLA DE REYES | 073 | TLANCHINOL | 0038 | SANTA MARIA CATZOTIPAN (SANTA MARIA TEPETZINTLA) | CE | A | SANTA MARIA CATZOTIPAN SANTA MARIA TEPETZINTLA | 1 | CS | 2.1.0 | EQUIPO EN CONSULTORIO DE MEDICINA GENERAL | BASCULA CON ESTADIMETRO | HGSSA003871 | 35323 | 2.1.1.B.07 | 2 | 3 | 5 | 0 | 0 | 1 | 0 | 1 | 0 | 0
HGSSA003871 | 13 | HIDALGO | 04 | HUEJUTLA DE REYES | 073 | TLANCHINOL | 0038 | SANTA MARIA CATZOTIPAN (SANTA MARIA TEPETZINTLA) | CE | A | SANTA MARIA CATZOTIPAN SANTA MARIA TEPETZINTLA | 1 | CS | 2.1.0 | EQUIPO EN CONSULTORIO DE MEDICINA GENERAL | BASCULA PARA BEBE | HGSSA003871 | 35324 | 2.1.1.B.08 | 0 | 2 | 2 | 0 | 0 | 0 | 0 | 0 | 0 | 0
HGSSA003871 | 13 | HIDALGO | 04 | HUEJUTLA DE REYES | 073 | TLANCHINOL | 0038 | SANTA MARIA CATZOTIPAN (SANTA MARIA TEPETZINTLA) | CE | A | SANTA MARIA CATZOTIPAN SANTA MARIA TEPETZINTLA | 1 | CS | 2.1.0 | EQUIPO EN CONSULTORIO DE MEDICINA GENERAL | LAMPARA DE HAZ DIRECCIONABLE | HGSSA003871 | 36843 | 2.1.1.B.09 | 3 | 3 | 6 | 0 | 0 | 1 | 0 | 2 | 0 | 0
HGSSA003871 | 13 | HIDALGO | 04 | HUEJUTLA DE REYES | 073 | TLANCHINOL | 0038 | SANTA MARIA CATZOTIPAN (SANTA MARIA TEPETZINTLA) | CE | A | SANTA MARIA CATZOTIPAN SANTA MARIA TEPETZINTLA | 1 | CS | 2.1.0 | EQUIPO EN CONSULTORIO DE MEDICINA GENERAL | MESA DE EXPLORACION GENERAL | HGSSA003871 | 36065 | 2.1.1.B.10 | 2 | 2 | 4 | 0 | 0 | 1 | 0 | 1 | 0 | 0
HGSSA003871 | 13 | HIDALGO | 04 | HUEJUTLA DE REYES | 073 | TLANCHINOL | 0038 | SANTA MARIA CATZOTIPAN (SANTA MARIA TEPETZINTLA) | CE | A | SANTA MARIA CATZOTIPAN SANTA MARIA TEPETZINTLA | 1 | CS | 2.1.0 | EQUIPO EN CONSULTORIO DE MEDICINA GENERAL | NEGATOSCOPIO | HGSSA003871 | 40988 | 2.1.1.B.16 | 0 | 2 | 2
HGSSA003871 | 13 | HIDALGO | 04 | HUEJUTLA DE REYES | 073 | TLANCHINOL | 0038 | SANTA MARIA CATZOTIPAN (SANTA MARIA TEPETZINTLA) | CE | A | SANTA MARIA CATZOTIPAN SANTA MARIA TEPETZINTLA | 1 | CS | 2.1.0 | EQUIPO EN CONSULTORIO DE ESTOMATOLOGIA | ESTERILIZADOR DE VAPOR AUTOGENERADO PARA DENTAL Y MAXILOFACIAL | HGSSA003871 | 531_385_1080 | 2.1.3.B.5.3 | 1 | 1 | 2 | 0 | 0 | 0 | 1 | 0 | 0 | 0
HGSSA003871 | 13 | HIDALGO | 04 | HUEJUTLA DE REYES | 073 | TLANCHINOL | 0038 | SANTA MARIA CATZOTIPAN (SANTA MARIA TEPETZINTLA) | CE | A | SANTA MARIA CATZOTIPAN SANTA MARIA TEPETZINTLA | 1 | CS | 2.1.0 | EQUIPO EN CONSULTORIO DE ESTOMATOLOGIA | UNIDAD RADIOGRAFICA PANORAMICA DENTAL (ORTOPANTOGRAFO) | HGSSA003871 | 531_341_0564 | 2.1.3.B.6 | 0 | 0 | 0 | 0 | 0 | 0 | 0 | 0 | 0 | 0
HGSSA003883 | 13 | HIDALGO | 04 | HUEJUTLA DE REYES | 073 | TLANCHINOL | 0040 | TEMANGO | CE | A | TEMANGO | 1 | CS | 2.1.0 | EQUIPO EN CONSULTORIO DE MEDICINA GENERAL | ESTETOSCOPIO BIAURICULAR | HGSSA003883 | 13750 | 2.1.1.B.04 | 2 | 3 | 5 | 2 | 0 | 0 | 0 | 0 | 0 | 0
HGSSA003883 | 13 | HIDALGO | 04 | HUEJUTLA DE REYES | 073 | TLANCHINOL | 0040 | TEMANGO | CE | A | TEMANGO | 1 | CS | 2.1.0 | EQUIPO EN CONSULTORIO DE MEDICINA GENERAL | ESTETOSCOPIO FETAL O DE PINARD | HGSSA003883 | 32659 | 2.1.1.B.05 | 1 | 2 | 3 | 0 | 0 | 0 | 0 | 1 | 0 | 0
HGSSA003883 | 13 | HIDALGO | 04 | HUEJUTLA DE REYES | 073 | TLANCHINOL | 0040 | TEMANGO | CE | A | TEMANGO | 1 | CS | 2.1.0 | EQUIPO EN CONSULTORIO DE MEDICINA GENERAL | BASCULA CON ESTADIMETRO | HGSSA003883 | 35323 | 2.1.1.B.07 | 2 | 2 | 4 | 0 | 0 | 1 | 0 | 1 | 0 | 0
HGSSA003883 | 13 | HIDALGO | 04 | HUEJUTLA DE REYES | 073 | TLANCHINOL | 0040 | TEMANGO | CE | A | TEMANGO | 1 | CS | 2.1.0 | EQUIPO EN CONSULTORIO DE MEDICINA GENERAL | BASCULA PARA BEBE | HGSSA003883 | 35324 | 2.1.1.B.08 | 2 | 1 | 3 | 0 | 0 | 0 | 0 | 2 | 0 | 0
HGSSA003883 | 13 | HIDALGO | 04 | HUEJUTLA DE REYES | 073 | TLANCHINOL | 0040 | TEMANGO | CE | A | TEMANGO | 1 | CS | 2.1.0 | EQUIPO EN CONSULTORIO DE MEDICINA GENERAL | LAMPARA DE HAZ DIRECCIONABLE | HGSSA003883 | 36843 | 2.1.1.B.09 | 0 | 3 | 3 | 0 | 0 | 0 | 0 | 0 | 0 | 0
HGSSA003883 | 13 | HIDALGO | 04 | HUEJUTLA DE REYES | 073 | TLANCHINOL | 0040 | TEMANGO | CE | A | TEMANGO | 1 | CS | 2.1.0 | EQUIPO EN CONSULTORIO DE MEDICINA GENERAL | MESA DE EXPLORACION GENERAL | HGSSA003883 | 36065 | 2.1.1.B.10 | 2 | 2 | 4 | 2 | 0 | 0 | 0 | 0 | 0 | 0
HGSSA003883 | 13 | HIDALGO | 04 | HUEJUTLA DE REYES | 073 | TLANCHINOL | 0040 | TEMANGO | CE | A | TEMANGO | 1 | CS | 2.1.0 | EQUIPO EN CONSULTORIO DE MEDICINA GENERAL | FONODETECTOR DE LATIDOS FETALES | HGSSA003883 | 35067 | 2.1.1.B.15 | 0 | 1 | 1 | 0 | 0 | 0 | 0 | 0 | 0 | 0
HGSSA004163 | 13 | HIDALGO | 04 | HUEJUTLA DE REYES | 078 | XOCHIATIPAN | 0008 | ATLALCO | CE | A | ATLALCO | 1 | CS | 2.1.0 | EQUIPO EN CONSULTORIO DE MEDICINA GENERAL | ESFIGMOMANOMETRO MERCURIAL | HGSSA004163 | 531_116_0328 | 2.1.1.B.01 | 1 | 0 | 1 | 0 | 0 | 0 | 0 | 1 | 0 | 0
HGSSA004163 | 13 | HIDALGO | 04 | HUEJUTLA DE REYES | 078 | XOCHIATIPAN | 0008 | ATLALCO | CE | A | ATLALCO | 1 | CS | 2.1.0 | EQUIPO EN CONSULTORIO DE MEDICINA GENERAL | ESFIGMOMANOMETRO ANEROIDE | HGSSA004163 | 531_116_0369 | 2.1.1.B.02 | 0 | 1 | 1 | 0 | 0 | 0 | 0 | 0 | 0 | 0
HGSSA004163 | 13 | HIDALGO | 04 | HUEJUTLA DE REYES | 078 | XOCHIATIPAN | 0008 | ATLALCO | CE | A | ATLALCO | 1 | CS | 2.1.0 | EQUIPO EN CONSULTORIO DE MEDICINA GENERAL | ESFIGMOMANOMETRO ELECTRONICO | HGSSA004163 | 13106 | 2.1.1.B.03 | 0 | 0 | 0 | 0 | 0 | 0 | 0 | 0 | 0 | 0
HGSSA004163 | 13 | HIDALGO | 04 | HUEJUTLA DE REYES | 078 | XOCHIATIPAN | 0008 | ATLALCO | CE | A | ATLALCO | 1 | CS | 2.1.0 | EQUIPO EN CONSULTORIO DE MEDICINA GENERAL | ESTETOSCOPIO BIAURICULAR | HGSSA004163 | 13750 | 2.1.1.B.04 | 0 | 2 | 2 | 0 | 0 | 0 | 0 | 0 | 0 | 0
HGSSA004163 | 13 | HIDALGO | 04 | HUEJUTLA DE REYES | 078 | XOCHIATIPAN | 0008 | ATLALCO | CE | A | ATLALCO | 1 | CS | 2.1.0 | EQUIPO EN CONSULTORIO DE MEDICINA GENERAL | ESTETOSCOPIO FETAL O DE PINARD | HGSSA004163 | 32659 | 2.1.1.B.05 | 0 | 1 | 1 | 0 | 0 | 0 | 0 | 0 | 0 | 0
HGSSA004163 | 13 | HIDALGO | 04 | HUEJUTLA DE REYES | 078 | XOCHIATIPAN | 0008 | ATLALCO | CE | A | ATLALCO | 1 | CS | 2.1.0 | EQUIPO EN CONSULTORIO DE MEDICINA GENERAL | ESTUCHE DE DIAGNOSTICO COMPLETO (OFTALMOSCOPIO Y OTOSCOPIO) | HGSSA004163 | estuchediag | 2.1.1.B.06 | 0 | 1 | 1 | 0 | 0 | 0 | 0 | 0 | 0 | 0
HGSSA004163 | 13 | HIDALGO | 04 | HUEJUTLA DE REYES | 078 | XOCHIATIPAN | 0008 | ATLALCO | CE | A | ATLALCO | 1 | CS | 2.1.0 | EQUIPO EN CONSULTORIO DE MEDICINA GENERAL | BASCULA CON ESTADIMETRO | HGSSA004163 | 35323 | 2.1.1.B.07 | 0 | 2 | 2 | 0 | 0 | 0 | 0 | 0 | 0 | 0
HGSSA004163 | 13 | HIDALGO | 04 | HUEJUTLA DE REYES | 078 | XOCHIATIPAN | 0008 | ATLALCO | CE | A | ATLALCO | 1 | CS | 2.1.0 | EQUIPO EN CONSULTORIO DE MEDICINA GENERAL | BASCULA PARA BEBE | HGSSA004163 | 35324 | 2.1.1.B.08 | 0 | 2 | 2 | 0 | 0 | 0 | 0 | 0 | 0 | 0
HGSSA004163 | 13 | HIDALGO | 04 | HUEJUTLA DE REYES | 078 | XOCHIATIPAN | 0008 | ATLALCO | CE | A | ATLALCO | 1 | CS | 2.1.0 | EQUIPO EN CONSULTORIO DE MEDICINA GENERAL | LAMPARA DE HAZ DIRECCIONABLE | HGSSA004163 | 36843 | 2.1.1.B.09 | 0 | 1 | 1 | 0 | 0 | 0 | 0 | 0 | 0 | 0
HGSSA004163 | 13 | HIDALGO | 04 | HUEJUTLA DE REYES | 078 | XOCHIATIPAN | 0008 | ATLALCO | CE | A | ATLALCO | 1 | CS | 2.1.0 | EQUIPO EN CONSULTORIO DE MEDICINA GENERAL | MESA DE EXPLORACION GENERAL | HGSSA004163 | 36065 | 2.1.1.B.10 | 0 | 1 | 1 | 0 | 0 | 0 | 0 | 0 | 0 | 0
HGSSA004163 | 13 | HIDALGO | 04 | HUEJUTLA DE REYES | 078 | XOCHIATIPAN | 0008 | ATLALCO | CE | A | ATLALCO | 1 | CS | 2.1.0 | EQUIPO EN CONSULTORIO DE MEDICINA GENERAL | CARTILLAS DE AGUDEZA VISUAL | HGSSA004163 | 16800 | 2.1.1.B.11 | 0 | 0 | 0 | 0 | 0 | 0 | 0 | 0 | 0 | 0
HGSSA004163 | 13 | HIDALGO | 04 | HUEJUTLA DE REYES | 078 | XOCHIATIPAN | 0008 | ATLALCO | CE | A | ATLALCO | 1 | CS | 2.1.0 | EQUIPO EN CONSULTORIO DE MEDICINA GENERAL | TERMOMETRO INFRARROJO | HGSSA004163 | 14028 | 2.1.1.B.12 | 1 | 0 | 1 | 0 | 0 | 0 | 1 | 0 | 0 | 0
HGSSA004163 | 13 | HIDALGO | 04 | HUEJUTLA DE REYES | 078 | XOCHIATIPAN | 0008 | ATLALCO | CE | A | ATLALCO | 1 | CS | 2.1.0 | EQUIPO EN CONSULTORIO DE MEDICINA GENERAL | CARDIOTOCOGRAFO | HGSSA004163 | 37796 | 2.1.1.B.13 | 0 | 0 | 0 | 0 | 0 | 0 | 0 | 0 | 0 | 0
HGSSA004163 | 13 | HIDALGO | 04 | HUEJUTLA DE REYES | 078 | XOCHIATIPAN | 0008 | ATLALCO | CE | A | ATLALCO | 1 | CS | 2.1.0 | EQUIPO EN CONSULTORIO DE MEDICINA GENERAL | ELECTROCARDIOGRAFO | HGSSA004163 | 36369 | 2.1.1.B.14 | 0 | 0 | 0 | 0 | 0 | 0 | 0 | 0 | 0 | 0
HGSSA004163 | 13 | HIDALGO | 04 | HUEJUTLA DE REYES | 078 | XOCHIATIPAN | 0008 | ATLALCO | CE | A | ATLALCO | 1 | CS | 2.1.0 | EQUIPO EN CONSULTORIO DE MEDICINA GENERAL | FONODETECTOR DE LATIDOS FETALES | HGSSA004163 | 35067 | 2.1.1.B.15 | 0 | 2 | 2 | 0 | 0 | 0 | 0 | 0 | 0 | 0
HGSSA004163 | 13 | HIDALGO | 04 | HUEJUTLA DE REYES | 078 | XOCHIATIPAN | 0008 | ATLALCO | CE | A | ATLALCO | 1 | CS | 2.1.0 | EQUIPO EN CONSULTORIO DE MEDICINA GENERAL | NEGATOSCOPIO | HGSSA004163 | 40988 | 2.1.1.B.16 | 1 | 0 | 1 | 0 | 0 | 0 | 0 | 1 | 0 | 0
HGSSA004163 | 13 | HIDALGO | 04 | HUEJUTLA DE REYES | 078 | XOCHIATIPAN | 0008 | ATLALCO | CE | A | ATLALCO | 1 | CS | 2.1.0 | EQUIPO EN CONSULTORIO DE MEDICINA GENERAL | REFRIGERADOR PARA VACUNAS | HGSSA004163 | 533_786_0034 | 2.1.1.B.17 | 0 | 0 | 0 | 0 | 0 | 0 | 0 | 0 | 0 | 0
HGSSA004163 | 13 | HIDALGO | 04 | HUEJUTLA DE REYES | 078 | XOCHIATIPAN | 0008 | ATLALCO | CE | A | ATLALCO | 1 | CS | 2.1.0 | EQUIPO EN CONSULTORIO DE MEDICINA GENERAL | BALANZA ELECTRONICA PARA SILLA DE RUEDAS | HGSSA004163 | balansillarue | 2.1.1.B.21 | 0 | 0 | 0 | 0 | 0 | 0 | 0 | 0 | 0 | 0
HGSSA004163 | 13 | HIDALGO | 04 | HUEJUTLA DE REYES | 078 | XOCHIATIPAN | 0008 | ATLALCO | CE | A | ATLALCO | 1 | CS | 2.1.0 | EQUIPO EN CONSULTORIO DE ESTOMATOLOGIA | ESTERILIZADOR DE VAPOR AUTOGENERADO PARA DENTAL Y MAXILOFACIAL | HGSSA004163 | 531_385_1080 | 2.1.3.B.5.3 | 0 | 0 | 0 | 0 | 0 | 0 | 0 | 0 | 0 | 0
HGSSA004163 | 13 | HIDALGO | 04 | HUEJUTLA DE REYES | 078 | XOCHIATIPAN | 0008 | ATLALCO | CE | A | ATLALCO | 1 | CS | 2.1.0 | EQUIPO EN CONSULTORIO DE ESTOMATOLOGIA | UNIDAD RADIOGRAFICA PANORAMICA DENTAL (ORTOPANTOGRAFO) | HGSSA004163 | 531_341_0564 | 2.1.3.B.6 | 0 | 0 | 0 | 0 | 0 | 0 | 0 | 0 | 0 | 0
HGSSA004163 | 13 | HIDALGO | 04 | HUEJUTLA DE REYES | 078 | XOCHIATIPAN | 0008 | ATLALCO | CE | A | ATLALCO | 1 | CS | 2.2.0 | EQUIPO EN CONSULTORIOS DE ESPECIALIDAD | AUDIOMETRO | HGSSA004163 | 10228 | 2.2.1.B.01 | 0 | 0 | 0 | 0 | 0 | 0 | 0 | 0 | 0 | 0
HGSSA004163 | 13 | HIDALGO | 04 | HUEJUTLA DE REYES | 078 | XOCHIATIPAN | 0008 | ATLALCO | CE | A | ATLALCO | 1 | CS | 2.2.0 | EQUIPO EN CONSULTORIOS DE ESPECIALIDAD | CAMARA SONOAMORTIGUADA | HGSSA004163 | 37020 | 2.2.1.B.02 | 0 | 0 | 0 | 0 | 0 | 0 | 0 | 0 | 0 | 0
HGSSA004163 | 13 | HIDALGO | 04 | HUEJUTLA DE REYES | 078 | XOCHIATIPAN | 0008 | ATLALCO | CE | A | ATLALCO | 1 | CS | 2.2.0 | EQUIPO EN CONSULTORIOS DE ESPECIALIDAD | UNIDAD DE OTORRINOLARINGOLOGIA | HGSSA004163 | 11585 | 2.2.1.B.03 | 0 | 0 | 0 | 0 | 0 | 0 | 0 | 0 | 0 | 0
HGSSA004163 | 13 | HIDALGO | 04 | HUEJUTLA DE REYES | 078 | XOCHIATIPAN | 0008 | ATLALCO | CE | A | ATLALCO | 1 | CS | 2.2.0 | EQUIPO EN CONSULTORIOS DE ESPECIALIDAD | MICROSCOPIO QUIRURGICO PARA OTORRINOLARINGOLOGIA | HGSSA004163 | 12538 | 2.2.1.B.04 | 0 | 0 | 0 | 0 | 0 | 0 | 0 | 0 | 0 | 0
HGSSA004163 | 13 | HIDALGO | 04 | HUEJUTLA DE REYES | 078 | XOCHIATIPAN | 0008 | ATLALCO | CE | A | ATLALCO | 1 | CS | 2.2.0 | EQUIPO EN CONSULTORIOS DE ESPECIALIDAD | MICROSCOPIO PARA OFTALMOCIRUGIA | HGSSA004163 | 531_624_0026 | 2.2.1.B.05 | 0 | 0 | 0 | 0 | 0 | 0 | 0 | 0 | 0 | 0
HGSSA004163 | 13 | HIDALGO | 04 | HUEJUTLA DE REYES | 078 | XOCHIATIPAN | 0008 | ATLALCO | CE | A | ATLALCO | 1 | CS | 2.2.0 | EQUIPO EN CONSULTORIOS DE ESPECIALIDAD | UNIDAD DE POTENCIALES EVOCADOS | HGSSA004163 | 11614 | 2.2.1.B.06 | 0 | 0 | 0 | 0 | 0 | 0 | 0 | 0 | 0 | 0
HGSSA004163 | 13 | HIDALGO | 04 | HUEJUTLA DE REYES | 078 | XOCHIATIPAN | 0008 | ATLALCO | CE | A | ATLALCO | 1 | CS | 2.2.0 | EQUIPO EN CONSULTORIOS DE ESPECIALIDAD | BRONCOSCOPIO | HGSSA004163 | 10491 | 2.2.1.B.07 | 0 | 0 | 0 | 0 | 0 | 0 | 0 | 0 | 0 | 0
HGSSA004163 | 13 | HIDALGO | 04 | HUEJUTLA DE REYES | 078 | XOCHIATIPAN | 0008 | ATLALCO | CE | A | ATLALCO | 1 | CS | 2.2.0 | EQUIPO EN CONSULTORIOS DE ESPECIALIDAD | CARDIOTOCOGRAFO | HGSSA004163 | 37796 | 2.2.1.B.08 | 0 | 0 | 0 | 0 | 0 | 0 | 0 | 0 | 0 | 0
HGSSA004163 | 13 | HIDALGO | 04 | HUEJUTLA DE REYES | 078 | XOCHIATIPAN | 0008 | ATLALCO | CE | A | ATLALCO | 1 | CS | 2.2.0 | EQUIPO EN CONSULTORIOS DE ESPECIALIDAD | COLPOSCOPIO | HGSSA004163 | 10960 | 2.2.1.B.09 | 0 | 0 | 0 | 0 | 0 | 0 | 0 | 0 | 0 | 0
HGSSA004163 | 13 | HIDALGO | 04 | HUEJUTLA DE REYES | 078 | XOCHIATIPAN | 0008 | ATLALCO | CE | A | ATLALCO | 1 | CS | 2.2.0 | EQUIPO EN CONSULTORIOS DE ESPECIALIDAD | ELECTROCARDIOGRAFO | HGSSA004163 | 36369 | 2.2.1.B.11 | 0 | 0 | 0 | 0 | 0 | 0 | 0 | 0 | 0 | 0
HGSSA004163 | 13 | HIDALGO | 04 | HUEJUTLA DE REYES | 078 | XOCHIATIPAN | 0008 | ATLALCO | CE | A | ATLALCO | 1 | CS | 2.2.0 | EQUIPO EN CONSULTORIOS DE ESPECIALIDAD | GRABADOR DE ELECTROCARDIOGRAFIA HOLTER | HGSSA004163 | 35162 | 2.2.1.B.12 | 0 | 0 | 0 | 0 | 0 | 0 | 0 | 0 | 0 | 0
HGSSA004163 | 13 | HIDALGO | 04 | HUEJUTLA DE REYES | 078 | XOCHIATIPAN | 0008 | ATLALCO | CE | A | ATLALCO | 1 | CS | 2.2.0 | EQUIPO EN CONSULTORIOS DE ESPECIALIDAD | SISTEMA DE MONITORIZACION FISIOLOGICA EN PRUEBAS DE ESFUERZO | HGSSA004163 | 35198 | 2.2.1.B.14 | 0 | 0 | 0 | 0 | 0 | 0 | 0 | 0 | 0 | 0
HGSSA004163 | 13 | HIDALGO | 04 | HUEJUTLA DE REYES | 078 | XOCHIATIPAN | 0008 | ATLALCO | CE | A | ATLALCO | 1 | CS | 2.2.0 | EQUIPO EN CONSULTORIOS DE ESPECIALIDAD | ESPIROMETRO | HGSSA004163 | 13674 | 2.2.1.B.15 | 0 | 0 | 0 | 0 | 0 | 0 | 0 | 0 | 0 | 0
HGSSA004163 | 13 | HIDALGO | 04 | HUEJUTLA DE REYES | 078 | XOCHIATIPAN | 0008 | ATLALCO | CE | A | ATLALCO | 1 | CS | 2.2.0 | EQUIPO EN CONSULTORIOS DE ESPECIALIDAD | ELECTROENCEFALOGRAFO | HGSSA004163 | 11467 | 2.2.1.B.16 | 0 | 0 | 0 | 0 | 0 | 0 | 0 | 0 | 0 | 0
HGSSA004163 | 13 | HIDALGO | 04 | HUEJUTLA DE REYES | 078 | XOCHIATIPAN | 0008 | ATLALCO | CE | A | ATLALCO | 1 | CS | 2.2.0 | EQUIPO EN CONSULTORIOS DE ESPECIALIDAD | PROYECTOR DE AGUDEZA VISUAL | HGSSA004163 | 35922 | 2.2.1.B.18 | 0 | 0 | 0 | 0 | 0 | 0 | 0 | 0 | 0 | 0
HGSSA004163 | 13 | HIDALGO | 04 | HUEJUTLA DE REYES | 078 | XOCHIATIPAN | 0008 | ATLALCO | CE | A | ATLALCO | 1 | CS | 2.2.0 | EQUIPO EN CONSULTORIOS DE ESPECIALIDAD | CAMPIMETRO | HGSSA004163 | 34968 | 2.2.1.B.19 | 0 | 0 | 0 | 0 | 0 | 0 | 0 | 0 | 0 | 0
HGSSA004163 | 13 | HIDALGO | 04 | HUEJUTLA DE REYES | 078 | XOCHIATIPAN | 0008 | ATLALCO | CE | A | ATLALCO | 1 | CS | 2.2.0 | EQUIPO EN CONSULTORIOS DE ESPECIALIDAD | FONODETECTOR DE LATIDOS FETALES | HGSSA004163 | 35067 | 2.2.1.B.21 | 0 | 0 | 0 | 0 | 0 | 0 | 0 | 0 | 0 | 0
HGSSA004163 | 13 | HIDALGO | 04 | HUEJUTLA DE REYES | 078 | XOCHIATIPAN | 0008 | ATLALCO | CE | A | ATLALCO | 1 | CS | 2.2.0 | EQUIPO EN CONSULTORIOS DE ESPECIALIDAD | RETINOSCOPIO | HGSSA004163 | 13372 | 2.2.1.B.22 | 0 | 0 | 0 | 0 | 0 | 0 | 0 | 0 | 0 | 0
HGSSA004163 | 13 | HIDALGO | 04 | HUEJUTLA DE REYES | 078 | XOCHIATIPAN | 0008 | ATLALCO | CE | A | ATLALCO | 1 | CS | 2.2.0 | EQUIPO EN CONSULTORIOS DE ESPECIALIDAD | TONOMETRO OFTALMICO | HGSSA004163 | 16809 | 2.2.1.B.24 | 0 | 0 | 0 | 0 | 0 | 0 | 0 | 0 | 0 | 0
HGSSA004163 | 13 | HIDALGO | 04 | HUEJUTLA DE REYES | 078 | XOCHIATIPAN | 0008 | ATLALCO | CE | A | ATLALCO | 1 | CS | 2.2.0 | EQUIPO EN CONSULTORIOS DE ESPECIALIDAD | GRABADOR DE PRESION SANGUINEA (MAPA) | HGSSA004163 | 36888 | 2.2.1.B.25 | 0 | 0 | 0 | 0 | 0 | 0 | 0 | 0 | 0 | 0
HGSSA004163 | 13 | HIDALGO | 04 | HUEJUTLA DE REYES | 078 | XOCHIATIPAN | 0008 | ATLALCO | CE | A | ATLALCO | 1 | CS | 2.2.0 | EQUIPO EN CONSULTORIOS DE ESPECIALIDAD | CAMARA PARA FONDO DE OJO | HGSSA004163 | 531_157_0773 | 2.2.1.B.26 | 0 | 0 | 0 | 0 | 0 | 0 | 0 | 0 | 0 | 0
HGSSA004163 | 13 | HIDALGO | 04 | HUEJUTLA DE REYES | 078 | XOCHIATIPAN | 0008 | ATLALCO | CE | A | ATLALCO | 1 | CS | 2.2.0 | EQUIPO EN CONSULTORIOS DE ESPECIALIDAD | IMPEDANCIOMETRO | HGSSA004163 | 531_088_0199 | 2.2.1.B.27 | 0 | 0 | 0 | 0 | 0 | 0 | 0 | 0 | 0 | 0
HGSSA004163 | 13 | HIDALGO | 04 | HUEJUTLA DE REYES | 078 | XOCHIATIPAN | 0008 | ATLALCO | CE | A | ATLALCO | 1 | CS | 2.2.0 | EQUIPO EN CONSULTORIOS DE ESPECIALIDAD | PLETISMOGRAFO CORPORAL | HGSSA004163 | 531_700_0106 | 2.2.1.B.28 | 0 | 0 | 0 | 0 | 0 | 0 | 0 | 0 | 0 | 0
HGSSA004163 | 13 | HIDALGO | 04 | HUEJUTLA DE REYES | 078 | XOCHIATIPAN | 0008 | ATLALCO | CE | A | ATLALCO | 1 | CS | 2.2.0 | EQUIPO EN CONSULTORIOS DE ESPECIALIDAD | EQUIPO PORTATIL PARA DETERMINAR HEMOGLOBINA GLUCOSILADA | HGSSA004163 | 533_342_1518 | 2.2.1.B.29 | 0 | 0 | 0 | 0 | 0 | 0 | 0 | 0 | 0 | 0
HGSSA004163 | 13 | HIDALGO | 04 | HUEJUTLA DE REYES | 078 | XOCHIATIPAN | 0008 | ATLALCO | CE | A | ATLALCO | 1 | CS | 2.2.0 | EQUIPO EN CONSULTORIOS DE ESPECIALIDAD | ESTETOSCOPIO BIAURICULAR | HGSSA004163 | 13750 | 2.2.1.B.30 | 0 | 0 | 0 | 0 | 0 | 0 | 0 | 0 | 0 | 0
HGSSA004163 | 13 | HIDALGO | 04 | HUEJUTLA DE REYES | 078 | XOCHIATIPAN | 0008 | ATLALCO | CE | A | ATLALCO | 1 | CS | 2.2.0 | EQUIPO EN CONSULTORIOS DE ESPECIALIDAD | LAMPARA DE HAZ DIRECCIONABLE | HGSSA004163 | 36843 | 2.2.1.B.31 | 0 | 0 | 0 | 0 | 0 | 0 | 0 | 0 | 0 | 0
HGSSA004163 | 13 | HIDALGO | 04 | HUEJUTLA DE REYES | 078 | XOCHIATIPAN | 0008 | ATLALCO | CE | A | ATLALCO | 1 | CS | 2.2.0 | EQUIPO EN CONSULTORIOS DE ESPECIALIDAD | NEGATOSCOPIO | HGSSA004163 | 40988 | 2.2.1.B.32 | 0 | 0 | 0 | 0 | 0 | 0 | 0 | 0 | 0 | 0
HGSSA004163 | 13 | HIDALGO | 04 | HUEJUTLA DE REYES | 078 | XOCHIATIPAN | 0008 | ATLALCO | CE | A | ATLALCO | 1 | CS | 2.2.0 | EQUIPO EN CONSULTORIOS DE ESPECIALIDAD | ULTRASONIDO DE DIAGNOSTICO | HGSSA004163 | 40760 | 2.2.1.B.33 | 0 | 0 | 0 | 0 | 0 | 0 | 0 | 0 | 0 | 0
HGSSA004163 | 13 | HIDALGO | 04 | HUEJUTLA DE REYES | 078 | XOCHIATIPAN | 0008 | ATLALCO | CE | A | ATLALCO | 1 | CS | 2.2.0 | EQUIPO EN CONSULTORIOS DE ESPECIALIDAD | TORRE DE VIDEO PARA ENDOSCOPIA BAJA | HGSSA004163 | 531_857_0982 | 2.2.1.B.34 | 0 | 0 | 0 | 0 | 0 | 0 | 0 | 0 | 0 | 0
HGSSA004163 | 13 | HIDALGO | 04 | HUEJUTLA DE REYES | 078 | XOCHIATIPAN | 0008 | ATLALCO | CE | A | ATLALCO | 1 | CS | 2.2.0 | EQUIPO EN CONSULTORIOS DE ESPECIALIDAD | TORRE DE VIDEO PARA ENDOSCOPIA ALTA | HGSSA004163 | 531_857_0982_1 | 2.2.1.B.35 | 0 | 0 | 0 | 0 | 0 | 0 | 0 | 0 | 0 | 0
HGSSA004163 | 13 | HIDALGO | 04 | HUEJUTLA DE REYES | 078 | XOCHIATIPAN | 0008 | ATLALCO | CE | A | ATLALCO | 1 | CS | 2.2.0 | EQUIPO EN CONSULTORIOS DE ESPECIALIDAD | BASCULA CON ESTADIMETRO | HGSSA004163 | 35323 | 2.2.1.B.36 | 0 | 0 | 0 | 0 | 0 | 0 | 0 | 0 | 0 | 0
HGSSA004163 | 13 | HIDALGO | 04 | HUEJUTLA DE REYES | 078 | XOCHIATIPAN | 0008 | ATLALCO | CE | A | ATLALCO | 1 | CS | 2.2.0 | EQUIPO EN CONSULTORIOS DE ESPECIALIDAD | ESFIGMOMANOMETRO MERCURIAL | HGSSA004163 | 531_116_0328 | 2.2.1.B.37 | 0 | 0 | 0 | 0 | 0 | 0 | 0 | 0 | 0 | 0
HGSSA004163 | 13 | HIDALGO | 04 | HUEJUTLA DE REYES | 078 | XOCHIATIPAN | 0008 | ATLALCO | CE | A | ATLALCO | 1 | CS | 2.2.0 | EQUIPO EN CONSULTORIOS DE ESPECIALIDAD | ESFIGMOMANOMETRO ANEROIDE | HGSSA004163 | 531_116_0369 | 2.2.1.B.38 | 0 | 0 | 0 | 0 | 0 | 0 | 0 | 0 | 0 | 0
HGSSA004163 | 13 | HIDALGO | 04 | HUEJUTLA DE REYES | 078 | XOCHIATIPAN | 0008 | ATLALCO | CE | A | ATLALCO | 1 | CS | 2.2.0 | EQUIPO EN CONSULTORIOS DE ESPECIALIDAD | ESFIGMOMANOMETRO ELECTRONICO | HGSSA004163 | 13106 | 2.2.1.B.39 | 0 | 0 | 0 | 0 | 0 | 0 | 0 | 0 | 0 | 0
HGSSA004163 | 13 | HIDALGO | 04 | HUEJUTLA DE REYES | 078 | XOCHIATIPAN | 0008 | ATLALCO | CE | A | ATLALCO | 1 | CS | 2.2.0 | EQUIPO EN CONSULTORIOS DE ESPECIALIDAD | ESTUCHE DE DIAGNOSTICO COMPLETO (OFTALMOSCOPIO Y OTOSCOPIO) | HGSSA004163 | estuchediag | 2.2.1.B.40 | 0 | 0 | 0 | 0 | 0 | 0 | 0 | 0 | 0 | 0
HGSSA004163 | 13 | HIDALGO | 04 | HUEJUTLA DE REYES | 078 | XOCHIATIPAN | 0008 | ATLALCO | CE | A | ATLALCO | 1 | CS | 2.3.0 | EQUIPO EN AREA DE CURACION / OBSERVACION | ELECTROCARDIOGRAFO | HGSSA004163 | 36369 | 2.3.2.B.01 | 0 | 0 | 0 | 0 | 0 | 0 | 0 | 0 | 0 | 0
HGSSA004163 | 13 | HIDALGO | 04 | HUEJUTLA DE REYES | 078 | XOCHIATIPAN | 0008 | ATLALCO | CE | A | ATLALCO | 1 | CS | 2.3.0 | EQUIPO EN AREA DE CURACION / OBSERVACION | MESA DE EXPLORACION GENERAL | HGSSA004163 | 36065 | 2.3.2.B.02 | 0 | 1 | 1 | 0 | 0 | 0 | 0 | 0 | 0 | 0
HGSSA004163 | 13 | HIDALGO | 04 | HUEJUTLA DE REYES | 078 | XOCHIATIPAN | 0008 | ATLALCO | CE | A | ATLALCO | 1 | CS | 2.3.0 | EQUIPO EN AREA DE CURACION / OBSERVACION | INCUBADORA DE TRASLADO | HGSSA004163 | 531_497_0053 | 2.3.2.B.03 | 0 | 0 | 0 | 0 | 0 | 0 | 0 | 0 | 0 | 0
HGSSA004163 | 13 | HIDALGO | 04 | HUEJUTLA DE REYES | 078 | XOCHIATIPAN | 0008 | ATLALCO | CE | A | ATLALCO | 1 | CS | 2.3.0 | EQUIPO EN AREA DE CURACION / OBSERVACION | INCUBADORA PARA CUIDADOS GENERALES | HGSSA004163 | 531_497_0020 | 2.3.2.B.04 | 0 | 0 | 0 | 0 | 0 | 0 | 0 | 0 | 0 | 0
HGSSA004163 | 13 | HIDALGO | 04 | HUEJUTLA DE REYES | 078 | XOCHIATIPAN | 0008 | ATLALCO | CE | A | ATLALCO | 1 | CS | 2.3.0 | EQUIPO EN AREA DE CURACION / OBSERVACION | CAMILLA RADIOTRANSPARENTE | HGSSA004163 | 13814 | 2.3.2.B.05 | 0 | 0 | 0 | 0 | 0 | 0 | 0 | 0 | 0 | 0
HGSSA004163 | 13 | HIDALGO | 04 | HUEJUTLA DE REYES | 078 | XOCHIATIPAN | 0008 | ATLALCO | CE | A | ATLALCO | 1 | CS | 2.3.0 | EQUIPO EN AREA DE CURACION / OBSERVACION | CARRO ROJO CON DESFIBRILADOR MONITOR Y EQUIPO DE REANIMACION | HGSSA004163 | 10647 | 2.3.2.B.06 | 0 | 0 | 0 | 0 | 0 | 0 | 0 | 0 | 0 | 0
HGSSA004163 | 13 | HIDALGO | 04 | HUEJUTLA DE REYES | 078 | XOCHIATIPAN | 0008 | ATLALCO | CE | A | ATLALCO | 1 | CS | 2.3.0 | EQUIPO EN AREA DE CURACION / OBSERVACION | MONITOR DE SIGNOS VITALES BASICO (ECG, PANI. SPO2, TEMP) | HGSSA004163 | 33586 | 2.3.2.B.07 | 0 | 0 | 0 | 0 | 0 | 0 | 0 | 0 | 0 | 0
HGSSA004163 | 13 | HIDALGO | 04 | HUEJUTLA DE REYES | 078 | XOCHIATIPAN | 0008 | ATLALCO | CE | A | ATLALCO | 1 | CS | 2.3.0 | EQUIPO EN AREA DE CURACION / OBSERVACION | SIERRA CORTA YESOS | HGSSA004163 | 10655 | 2.3.2.B.08 | 0 | 0 | 0 | 0 | 0 | 0 | 0 | 0 | 0 | 0
HGSSA004163 | 13 | HIDALGO | 04 | HUEJUTLA DE REYES | 078 | XOCHIATIPAN | 0008 | ATLALCO | CE | A | ATLALCO | 1 | CS | 2.3.0 | EQUIPO EN AREA DE CURACION / OBSERVACION | ESFIGMOMANOMETRO MERCURIAL | HGSSA004163 | 531_116_0328 | 2.3.2.B.09 | 0 | 0 | 0 | 0 | 0 | 0 | 0 | 0 | 0 | 0
HGSSA004163 | 13 | HIDALGO | 04 | HUEJUTLA DE REYES | 078 | XOCHIATIPAN | 0008 | ATLALCO | CE | A | ATLALCO | 1 | CS | 2.3.0 | EQUIPO EN AREA DE CURACION / OBSERVACION | ESFIGMOMANOMETRO ANEROIDE | HGSSA004163 | 531_116_0369 | 2.3.2.B.10 | 0 | 0 | 0 | 0 | 0 | 0 | 0 | 0 | 0 | 0
HGSSA004163 | 13 | HIDALGO | 04 | HUEJUTLA DE REYES | 078 | XOCHIATIPAN | 0008 | ATLALCO | CE | A | ATLALCO | 1 | CS | 2.3.0 | EQUIPO EN AREA DE CURACION / OBSERVACION | ESFIGMOMANOMETRO ELECTRONICO | HGSSA004163 | 13106 | 2.3.2.B.11 | 0 | 0 | 0 | 0 | 0 | 0 | 0 | 0 | 0 | 0
HGSSA004163 | 13 | HIDALGO | 04 | HUEJUTLA DE REYES | 078 | XOCHIATIPAN | 0008 | ATLALCO | CE | A | ATLALCO | 1 | CS | 2.3.0 | EQUIPO EN AREA DE CURACION / OBSERVACION | BASCULA PARA BEBE | HGSSA004163 | 35324 | 2.3.2.B.12 | 0 | 0 | 0 | 0 | 0 | 0 | 0 | 0 | 0 | 0
HGSSA004163 | 13 | HIDALGO | 04 | HUEJUTLA DE REYES | 078 | XOCHIATIPAN | 0008 | ATLALCO | CE | A | ATLALCO | 1 | CS | 2.3.0 | EQUIPO EN AREA DE CURACION / OBSERVACION | NEGATOSCOPIO | HGSSA004163 | 40988 | 2.3.2.B.13 | 0 | 0 | 0 | 0 | 0 | 0 | 0 | 0 | 0 | 0
HGSSA004163 | 13 | HIDALGO | 04 | HUEJUTLA DE REYES | 078 | XOCHIATIPAN | 0008 | ATLALCO | CE | A | ATLALCO | 1 | CS | 2.3.0 | EQUIPO EN AREA DE CURACION / OBSERVACION | MONITOR DE SIGNOS VITALES DE TRASLADO | HGSSA004163 | 531_619_0411 | 2.3.2.B.14 | 0 | 0 | 0 | 0 | 0 | 0 | 0 | 0 | 0 | 0
HGSSA004163 | 13 | HIDALGO | 04 | HUEJUTLA DE REYES | 078 | XOCHIATIPAN | 0008 | ATLALCO | CE | A | ATLALCO | 1 | CS | 2.4.0 | EQUIPO EN AREA DE TOCOLOGIA Y TOCOCIRUGIA | MESA DE CIRUGIA OBSTETRICA | HGSSA004163 | 13960 | 2.4.1.B.01 | 0 | 0 | 0 | 0 | 0 | 0 | 0 | 0 | 0 | 0
HGSSA004163 | 13 | HIDALGO | 04 | HUEJUTLA DE REYES | 078 | XOCHIATIPAN | 0008 | ATLALCO | CE | A | ATLALCO | 1 | CS | 2.4.0 | EQUIPO EN AREA DE TOCOLOGIA Y TOCOCIRUGIA | MESA QUIRURGICA | HGSSA004163 | 35393 | 2.4.1.B.02 | 0 | 0 | 0 | 0 | 0 | 0 | 0 | 0 | 0 | 0
HGSSA004163 | 13 | HIDALGO | 04 | HUEJUTLA DE REYES | 078 | XOCHIATIPAN | 0008 | ATLALCO | CE | A | ATLALCO | 1 | CS | 2.4.0 | EQUIPO EN AREA DE TOCOLOGIA Y TOCOCIRUGIA | UNIDAD DE ANESTESIA BASICA | HGSSA004163 | 34846 | 2.4.1.B.03 | 0 | 0 | 0 | 0 | 0 | 0 | 0 | 0 | 0 | 0
HGSSA004163 | 13 | HIDALGO | 04 | HUEJUTLA DE REYES | 078 | XOCHIATIPAN | 0008 | ATLALCO | CE | A | ATLALCO | 1 | CS | 2.4.0 | EQUIPO EN AREA DE TOCOLOGIA Y TOCOCIRUGIA | UNIDAD DE ANESTESIA INTERMEDIA | HGSSA004163 | 531_053_0372 | 2.4.1.B.04 | 0 | 0 | 0 | 0 | 0 | 0 | 0 | 0 | 0 | 0
HGSSA004163 | 13 | HIDALGO | 04 | HUEJUTLA DE REYES | 078 | XOCHIATIPAN | 0008 | ATLALCO | CE | A | ATLALCO | 1 | CS | 2.4.0 | EQUIPO EN AREA DE TOCOLOGIA Y TOCOCIRUGIA | UNIDAD DE ELECTROCIRUGIA GENERAL | HGSSA004163 | 31722 | 2.4.1.B.05 | 0 | 0 | 0 | 0 | 0 | 0 | 0 | 0 | 0 | 0
HGSSA004163 | 13 | HIDALGO | 04 | HUEJUTLA DE REYES | 078 | XOCHIATIPAN | 0008 | ATLALCO | CE | A | ATLALCO | 1 | CS | 2.4.0 | EQUIPO EN AREA DE TOCOLOGIA Y TOCOCIRUGIA | MONITOR DE SIGNOS VITALES BASICO (ECG, PANI. SPO2, TEMP) | HGSSA004163 | 33586 | 2.4.1.B.06 | 0 | 0 | 0 | 0 | 0 | 0 | 0 | 0 | 0 | 0
HGSSA004163 | 13 | HIDALGO | 04 | HUEJUTLA DE REYES | 078 | XOCHIATIPAN | 0008 | ATLALCO | CE | A | ATLALCO | 1 | CS | 2.4.0 | EQUIPO EN AREA DE TOCOLOGIA Y TOCOCIRUGIA | MONITOR DE SIGNOS VITALES INTERMEDIO (ECG, PANI. SPO2, TEMP,PRESION INVASIVA, CO2) | HGSSA004163 | 531_619_0403_2 | 2.4.1.B.07 | 0 | 0 | 0 | 0 | 0 | 0 | 0 | 0 | 0 | 0
HGSSA004163 | 13 | HIDALGO | 04 | HUEJUTLA DE REYES | 078 | XOCHIATIPAN | 0008 | ATLALCO | CE | A | ATLALCO | 1 | CS | 2.4.0 | EQUIPO EN AREA DE TOCOLOGIA Y TOCOCIRUGIA | CUNA DE CALOR RADIANTE | HGSSA004163 | 13250 | 2.4.1.B.08 | 0 | 0 | 0 | 0 | 0 | 0 | 0 | 0 | 0 | 0
HGSSA004163 | 13 | HIDALGO | 04 | HUEJUTLA DE REYES | 078 | XOCHIATIPAN | 0008 | ATLALCO | CE | A | ATLALCO | 1 | CS | 2.4.0 | EQUIPO EN AREA DE TOCOLOGIA Y TOCOCIRUGIA | REANIMADOR MANUAL PARA RECIEN NACIDO | HGSSA004163 | 13367 | 2.4.1.B.09 | 0 | 0 | 0 | 0 | 0 | 0 | 0 | 0 | 0 | 0
HGSSA004163 | 13 | HIDALGO | 04 | HUEJUTLA DE REYES | 078 | XOCHIATIPAN | 0008 | ATLALCO | CE | A | ATLALCO | 1 | CS | 2.4.0 | EQUIPO EN AREA DE TOCOLOGIA Y TOCOCIRUGIA | ASPIRADOR DE SUCCION REGULABLE (DE PARED) | HGSSA004163 | 36778 | 2.4.1.B.10 | 0 | 0 | 0 | 0 | 0 | 0 | 0 | 0 | 0 | 0
HGSSA004163 | 13 | HIDALGO | 04 | HUEJUTLA DE REYES | 078 | XOCHIATIPAN | 0008 | ATLALCO | CE | A | ATLALCO | 1 | CS | 2.4.0 | EQUIPO EN AREA DE TOCOLOGIA Y TOCOCIRUGIA | LAMPARA QUIRURGICA DOBLE | HGSSA004163 | 12282 | 2.4.1.B.11 | 0 | 0 | 0 | 0 | 0 | 0 | 0 | 0 | 0 | 0
HGSSA004163 | 13 | HIDALGO | 04 | HUEJUTLA DE REYES | 078 | XOCHIATIPAN | 0008 | ATLALCO | CE | A | ATLALCO | 1 | CS | 2.4.0 | EQUIPO EN AREA DE TOCOLOGIA Y TOCOCIRUGIA | LAMPARA QUIRURGICA SENCILLA | HGSSA004163 | 531_562_1465 | 2.4.1.B.12 | 0 | 0 | 0 | 0 | 0 | 0 | 0 | 0 | 0 | 0
HGSSA004163 | 13 | HIDALGO | 04 | HUEJUTLA DE REYES | 078 | XOCHIATIPAN | 0008 | ATLALCO | CE | A | ATLALCO | 1 | CS | 2.4.0 | EQUIPO EN AREA DE TOCOLOGIA Y TOCOCIRUGIA | LAMPARA QUIRURGICA PORTATIL PARA EMERGENCIA | HGSSA004163 | 531_562_0905 | 2.4.1.B.13 | 0 | 0 | 0 | 0 | 0 | 0 | 0 | 0 | 0 | 0
HGSSA004163 | 13 | HIDALGO | 04 | HUEJUTLA DE REYES | 078 | XOCHIATIPAN | 0008 | ATLALCO | CE | A | ATLALCO | 1 | CS | 2.4.0 | EQUIPO EN AREA DE TOCOLOGIA Y TOCOCIRUGIA | COLPOSCOPIO | HGSSA004163 | 10960 | 2.4.1.B.14 | 0 | 0 | 0 | 0 | 0 | 0 | 0 | 0 | 0 | 0
HGSSA004163 | 13 | HIDALGO | 04 | HUEJUTLA DE REYES | 078 | XOCHIATIPAN | 0008 | ATLALCO | CE | A | ATLALCO | 1 | CS | 2.4.0 | EQUIPO EN AREA DE TOCOLOGIA Y TOCOCIRUGIA | ESFIGMOMANOMETRO MERCURIAL | HGSSA004163 | 531_116_0328 | 2.4.1.B.15 | 0 | 0 | 0 | 0 | 0 | 0 | 0 | 0 | 0 | 0
HGSSA004163 | 13 | HIDALGO | 04 | HUEJUTLA DE REYES | 078 | XOCHIATIPAN | 0008 | ATLALCO | CE | A | ATLALCO | 1 | CS | 2.4.0 | EQUIPO EN AREA DE TOCOLOGIA Y TOCOCIRUGIA | ESFIGMOMANOMETRO ANEROIDE | HGSSA004163 | 531_116_0369 | 2.4.1.B.16 | 0 | 0 | 0 | 0 | 0 | 0 | 0 | 0 | 0 | 0
HGSSA004163 | 13 | HIDALGO | 04 | HUEJUTLA DE REYES | 078 | XOCHIATIPAN | 0008 | ATLALCO | CE | A | ATLALCO | 1 | CS | 2.4.0 | EQUIPO EN AREA DE TOCOLOGIA Y TOCOCIRUGIA | ESFIGMOMANOMETRO ELECTRONICO | HGSSA004163 | 13106 | 2.4.1.B.17 | 0 | 0 | 0 | 0 | 0 | 0 | 0 | 0 | 0 | 0
HGSSA004163 | 13 | HIDALGO | 04 | HUEJUTLA DE REYES | 078 | XOCHIATIPAN | 0008 | ATLALCO | CE | A | ATLALCO | 1 | CS | 2.4.0 | EQUIPO EN AREA DE TOCOLOGIA Y TOCOCIRUGIA | BASCULA PARA BEBE | HGSSA004163 | 35324 | 2.4.1.B.18 | 0 | 0 | 0 | 0 | 0 | 0 | 0 | 0 | 0 | 0
HGSSA004163 | 13 | HIDALGO | 04 | HUEJUTLA DE REYES | 078 | XOCHIATIPAN | 0008 | ATLALCO | CE | A | ATLALCO | 1 | CS | 2.4.0 | EQUIPO EN AREA DE TOCOLOGIA Y TOCOCIRUGIA | BOMBA DE INFUSION VOLUMETRICA | HGSSA004163 | 531_140_0344 | 2.4.1.B.19 | 0 | 0 | 0 | 0 | 0 | 0 | 0 | 0 | 0 | 0
HGSSA004163 | 13 | HIDALGO | 04 | HUEJUTLA DE REYES | 078 | XOCHIATIPAN | 0008 | ATLALCO | CE | A | ATLALCO | 1 | CS | 2.4.0 | EQUIPO EN AREA DE TOCOLOGIA Y TOCOCIRUGIA | INCUBADORA PARA CUIDADOS GENERALES | HGSSA004163 | 531_497_0020 | 2.4.1.B.20 | 0 | 0 | 0 | 0 | 0 | 0 | 0 | 0 | 0 | 0
HGSSA004163 | 13 | HIDALGO | 04 | HUEJUTLA DE REYES | 078 | XOCHIATIPAN | 0008 | ATLALCO | CE | A | ATLALCO | 1 | CS | 2.4.0 | AREA Y EQUIPO DE RECUPERACION POST-PARTO | OXIMETRO DE PULSO CON DESPLIEGUE DE CURVA DE PLETISMOGRAFIA | HGSSA004163 | 17148 | 2.4.2.B.02 | 0 | 0 | 0 | 0 | 0 | 0 | 0 | 0 | 0 | 0
HGSSA004163 | 13 | HIDALGO | 04 | HUEJUTLA DE REYES | 078 | XOCHIATIPAN | 0008 | ATLALCO | CE | A | ATLALCO | 1 | CS | 2.4.0 | AREA Y EQUIPO DE RECUPERACION POST-PARTO | MONITOR DE SIGNOS VITALES BASICO (ECG, PANI. SPO2, TEMP) | HGSSA004163 | 33586 | 2.4.2.B.03 | 0 | 0 | 0 | 0 | 0 | 0 | 0 | 0 | 0 | 0
HGSSA004163 | 13 | HIDALGO | 04 | HUEJUTLA DE REYES | 078 | XOCHIATIPAN | 0008 | ATLALCO | CE | A | ATLALCO | 1 | CS | 2.4.0 | AREA Y EQUIPO DE RECUPERACION POST-PARTO | CARRO ROJO CON DESFIBRILADOR MONITOR Y EQUIPO DE REANIMACION | HGSSA004163 | 10647 | 2.4.2.B.04 | 0 | 0 | 0 | 0 | 0 | 0 | 0 | 0 | 0 | 0
HGSSA004163 | 13 | HIDALGO | 04 | HUEJUTLA DE REYES | 078 | XOCHIATIPAN | 0008 | ATLALCO | CE | A | ATLALCO | 1 | CS | 2.4.0 | AREA Y EQUIPO DE RECUPERACION POST-PARTO | ESFIGMOMANOMETRO MERCURIAL | HGSSA004163 | 531_116_0328 | 2.4.2.B.05 | 0 | 0 | 0 | 0 | 0 | 0 | 0 | 0 | 0 | 0
HGSSA004163 | 13 | HIDALGO | 04 | HUEJUTLA DE REYES | 078 | XOCHIATIPAN | 0008 | ATLALCO | CE | A | ATLALCO | 1 | CS | 2.4.0 | AREA Y EQUIPO DE RECUPERACION POST-PARTO | ESFIGMOMANOMETRO ANEROIDE | HGSSA004163 | 531_116_0369 | 2.4.2.B.06 | 0 | 0 | 0 | 0 | 0 | 0 | 0 | 0 | 0 | 0
HGSSA004163 | 13 | HIDALGO | 04 | HUEJUTLA DE REYES | 078 | XOCHIATIPAN | 0008 | ATLALCO | CE | A | ATLALCO | 1 | CS | 2.4.0 | AREA Y EQUIPO DE RECUPERACION POST-PARTO | ESFIGMOMANOMETRO ELECTRONICO | HGSSA004163 | 13106 | 2.4.2.B.07 | 0 | 0 | 0 | 0 | 0 | 0 | 0 | 0 | 0 | 0
HGSSA004163 | 13 | HIDALGO | 04 | HUEJUTLA DE REYES | 078 | XOCHIATIPAN | 0008 | ATLALCO | CE | A | ATLALCO | 1 | CS | 2.4.0 | AREA Y EQUIPO DE CONSULTORIO DE VALORACION GINECOLOGICA | FONODETECTOR DE LATIDOS FETALES | HGSSA004163 | 35067 | 2.4.3.B.02 | 0 | 0 | 0 | 0 | 0 | 0 | 0 | 0 | 0 | 0
HGSSA004163 | 13 | HIDALGO | 04 | HUEJUTLA DE REYES | 078 | XOCHIATIPAN | 0008 | ATLALCO | CE | A | ATLALCO | 1 | CS | 2.4.0 | AREA Y EQUIPO DE CONSULTORIO DE VALORACION GINECOLOGICA | CARDIOTOCOGRAFO | HGSSA004163 | 37796 | 2.4.3.B.03 | 0 | 0 | 0 | 0 | 0 | 0 | 0 | 0 | 0 | 0
HGSSA004163 | 13 | HIDALGO | 04 | HUEJUTLA DE REYES | 078 | XOCHIATIPAN | 0008 | ATLALCO | CE | A | ATLALCO | 1 | CS | 2.5.0 | EQUIPO EN AREA DE NEOTATOLOGIA Y CUNERO | LAMPARA DE FOTOTERAPIA | HGSSA004163 | 35239 | 2.5.1.B.01 | 0 | 0 | 0 | 0 | 0 | 0 | 0 | 0 | 0 | 0
HGSSA004163 | 13 | HIDALGO | 04 | HUEJUTLA DE REYES | 078 | XOCHIATIPAN | 0008 | ATLALCO | CE | A | ATLALCO | 1 | CS | 2.5.0 | EQUIPO EN AREA DE NEOTATOLOGIA Y CUNERO | MONITOR DE SIGNOS VITALES NEONATAL (ECG, PANI. SPO2, TEMP,PRESION INVASIVA, CO2, EEG) | HGSSA004163 | 35569 | 2.5.1.B.02 | 0 | 0 | 0 | 0 | 0 | 0 | 0 | 0 | 0 | 0
HGSSA004163 | 13 | HIDALGO | 04 | HUEJUTLA DE REYES | 078 | XOCHIATIPAN | 0008 | ATLALCO | CE | A | ATLALCO | 1 | CS | 2.5.0 | EQUIPO EN AREA DE NEOTATOLOGIA Y CUNERO | REANIMADOR MANUAL PARA RECIEN NACIDO | HGSSA004163 | 13367 | 2.5.1.B.03 | 0 | 0 | 0 | 0 | 0 | 0 | 0 | 0 | 0 | 0
HGSSA004163 | 13 | HIDALGO | 04 | HUEJUTLA DE REYES | 078 | XOCHIATIPAN | 0008 | ATLALCO | CE | A | ATLALCO | 1 | CS | 2.5.0 | EQUIPO EN AREA DE NEOTATOLOGIA Y CUNERO | CUNA DE CALOR RADIANTE CON FOTOTERAPIA | HGSSA004163 | 531_252_0033 | 2.5.1.B.04 | 0 | 0 | 0 | 0 | 0 | 0 | 0 | 0 | 0 | 0
HGSSA004163 | 13 | HIDALGO | 04 | HUEJUTLA DE REYES | 078 | XOCHIATIPAN | 0008 | ATLALCO | CE | A | ATLALCO | 1 | CS | 2.5.0 | EQUIPO EN AREA DE NEOTATOLOGIA Y CUNERO | BASCULA PARA BEBE | HGSSA004163 | 35324 | 2.5.1.B.05 | 0 | 0 | 0 | 0 | 0 | 0 | 0 | 0 | 0 | 0
HGSSA004163 | 13 | HIDALGO | 04 | HUEJUTLA DE REYES | 078 | XOCHIATIPAN | 0008 | ATLALCO | CE | A | ATLALCO | 1 | CS | 2.5.0 | EQUIPO EN AREA DE NEOTATOLOGIA Y CUNERO | CUNA DE CALOR RADIANTE | HGSSA004163 | 13250 | 2.5.1.B.06 | 0 | 0 | 0 | 0 | 0 | 0 | 0 | 0 | 0 | 0
HGSSA004163 | 13 | HIDALGO | 04 | HUEJUTLA DE REYES | 078 | XOCHIATIPAN | 0008 | ATLALCO | CE | A | ATLALCO | 1 | CS | 2.21.0 | EQUIPO EN AREA DE IMAGENOLOGIA | UNIDAD RADIOLOGICA DE PROPOSITO GENERAL (ANALOGICO) | HGSSA004163 | 37644 | 2.21.1.B.1.01 | 0 | 0 | 0 | 0 | 0 | 0 | 0 | 0 | 0 | 0
HGSSA004163 | 13 | HIDALGO | 04 | HUEJUTLA DE REYES | 078 | XOCHIATIPAN | 0008 | ATLALCO | CE | A | ATLALCO | 1 | CS | 2.21.0 | EQUIPO EN AREA DE IMAGENOLOGIA | UNIDAD RADIOLOGICA DIGITAL DE PROPOSITO GENERAL | HGSSA004163 | uraddpg | 2.21.1.B.1.02 | 0 | 0 | 0 | 0 | 0 | 0 | 0 | 0 | 0 | 0
HGSSA004163 | 13 | HIDALGO | 04 | HUEJUTLA DE REYES | 078 | XOCHIATIPAN | 0008 | ATLALCO | CE | A | ATLALCO | 1 | CS | 2.21.0 | EQUIPO EN AREA DE IMAGENOLOGIA | UNIDAD RADIOLOGICA Y FLUOROSCOPICA CON DETECTOR DIGITAL | HGSSA004163 | unradfluddig | 2.21.1.B.1.03 | 0 | 0 | 0 | 0 | 0 | 0 | 0 | 0 | 0 | 0
HGSSA004163 | 13 | HIDALGO | 04 | HUEJUTLA DE REYES | 078 | XOCHIATIPAN | 0008 | ATLALCO | CE | A | ATLALCO | 1 | CS | 2.21.0 | EQUIPO EN AREA DE IMAGENOLOGIA | UNIDAD RADIOLOGICA Y FLUOROSCOPICA CON DETECTOR DIGITAL (ANALOGICO) | HGSSA004163 | unradfluddana | 2.21.1.B.1.04 | 0 | 0 | 0 | 0 | 0 | 0 | 0 | 0 | 0 | 0
HGSSA004163 | 13 | HIDALGO | 04 | HUEJUTLA DE REYES | 078 | XOCHIATIPAN | 0008 | ATLALCO | CE | A | ATLALCO | 1 | CS | 2.21.0 | EQUIPO EN AREA DE IMAGENOLOGIA | UNIDAD RADIOLOGICA PORTATIL DIGITAL (EQUIPO PORTATIL DE RAYOS X) | HGSSA004163 | 531_341_2479 | 2.21.1.B.1.05 | 0 | 0 | 0 | 0 | 0 | 0 | 0 | 0 | 0 | 0
HGSSA004163 | 13 | HIDALGO | 04 | HUEJUTLA DE REYES | 078 | XOCHIATIPAN | 0008 | ATLALCO | CE | A | ATLALCO | 1 | CS | 2.21.0 | EQUIPO EN AREA DE IMAGENOLOGIA | UNIDAD RADIOLOGICA PORTATIL ANALOGICA (EQUIPO PORTATIL DE RAYOS X) | HGSSA004163 | 531_341_2479_2 | 2.21.1.B.1.06 | 0 | 0 | 0 | 0 | 0 | 0 | 0 | 0 | 0 | 0
HGSSA004163 | 13 | HIDALGO | 04 | HUEJUTLA DE REYES | 078 | XOCHIATIPAN | 0008 | ATLALCO | CE | A | ATLALCO | 1 | CS | 2.21.0 | EQUIPO EN AREA DE IMAGENOLOGIA | ULTRASONIDO DE DIAGNOSTICO | HGSSA004163 | 40760 | 2.21.1.B.1.19 | 0 | 0 | 0 | 0 | 0 | 0 | 0 | 0 | 0 | 0
HGSSA004163 | 13 | HIDALGO | 04 | HUEJUTLA DE REYES | 078 | XOCHIATIPAN | 0008 | ATLALCO | CE | A | ATLALCO | 1 | CS | 2.21.0 | EQUIPO EN AREA DE IMAGENOLOGIA | ARCO EN C DIGITAL (RAYOS X MOVIL CON FLUOROSCOPIA) | HGSSA004163 | 40948 | 2.21.1.B.1.28 | 0 | 0 | 0 | 0 | 0 | 0 | 0 | 0 | 0 | 0
HGSSA004163 | 13 | HIDALGO | 04 | HUEJUTLA DE REYES | 078 | XOCHIATIPAN | 0008 | ATLALCO | CE | A | ATLALCO | 1 | CS | 2.21.0 | EQUIPO EN AREA DE IMAGENOLOGIA | ARCO EN C ANALOGICO (RAYOS X MOVIL CON FLUOROSCOPIA) | HGSSA004163 | 40948_2 | 2.21.1.B.1.29 | 0 | 0 | 0 | 0 | 0 | 0 | 0 | 0 | 0 | 0
HGSSA004163 | 13 | HIDALGO | 04 | HUEJUTLA DE REYES | 078 | XOCHIATIPAN | 0008 | ATLALCO | CE | A | ATLALCO | 1 | CS | 2.21.0 | EQUIPO EN AREA DE IMAGENOLOGIA | NEGATOSCOPIO | HGSSA004163 | 40988 | 2.21.1.B.1.30 | 0 | 0 | 0 | 0 | 0 | 0 | 0 | 0 | 0 | 0
HGSSA004163 | 13 | HIDALGO | 04 | HUEJUTLA DE REYES | 078 | XOCHIATIPAN | 0008 | ATLALCO | CE | A | ATLALCO | 1 | CS | 2.21.0 | EQUIPO EN AREA DE IMAGENOLOGIA | MONITOR DE SIGNOS VITALES BASICO (ECG, PANI. SPO2, TEMP) | HGSSA004163 | 33586 | 2.21.1.B.1.31 | 0 | 0 | 0 | 0 | 0 | 0 | 0 | 0 | 0 | 0
HGSSA004163 | 13 | HIDALGO | 04 | HUEJUTLA DE REYES | 078 | XOCHIATIPAN | 0008 | ATLALCO | CE | A | ATLALCO | 1 | CS | 2.25.0 | EQUIPO EN LABORATORIO CLINICO | ANALIZADOR DE QUIMICA CLINICA | HGSSA004163 | 533_036_0701 | 2.25.1.B.02 | 0 | 0 | 0 | 0 | 0 | 0 | 0 | 0 | 0 | 0
HGSSA004163 | 13 | HIDALGO | 04 | HUEJUTLA DE REYES | 078 | XOCHIATIPAN | 0008 | ATLALCO | CE | A | ATLALCO | 1 | CS | 2.26.0 | EQUIPO EN LABORATORIO DE MICROBIOLOGIA | ANALIZADOR DE MICROBIOLOGIA | HGSSA004163 | 533_578_0056 | 2.26.1.B.2 | 0 | 0 | 0 | 0 | 0 | 0 | 0 | 0 | 0 | 0
HGSSA004163 | 13 | HIDALGO | 04 | HUEJUTLA DE REYES | 078 | XOCHIATIPAN | 0008 | ATLALCO | CE | A | ATLALCO | 1 | CS | 3.1.0 | EQUIPO EN AMBULANCIAS | DESFIBRILADOR AUTOMATIZADO EXTERNO | HGSSA004163 | 531_286_0017 | 3.1.B.02 | 0 | 0 | 0 | 0 | 0 | 0 | 0 | 0 | 0 | 0
HGSSA004163 | 13 | HIDALGO | 04 | HUEJUTLA DE REYES | 078 | XOCHIATIPAN | 0008 | ATLALCO | CE | A | ATLALCO | 1 | CS | 3.1.0 | EQUIPO EN AMBULANCIAS | BOMBA DE INFUSION PORTATIL | HGSSA004163 | 16491 | 3.1.B.05 | 0 | 0 | 0 | 0 | 0 | 0 | 0 | 0 | 0 | 0
HGSSA004163 | 13 | HIDALGO | 04 | HUEJUTLA DE REYES | 078 | XOCHIATIPAN | 0008 | ATLALCO | CE | A | ATLALCO | 1 | CS | 3.1.0 | EQUIPO EN AMBULANCIAS | ESFIGMOMANOMETRO MERCURIAL | HGSSA004163 | 531_116_0328 | 3.1.B.07 | 0 | 0 | 0 | 0 | 0 | 0 | 0 | 0 | 0 | 0
HGSSA004163 | 13 | HIDALGO | 04 | HUEJUTLA DE REYES | 078 | XOCHIATIPAN | 0008 | ATLALCO | CE | A | ATLALCO | 1 | CS | 3.1.0 | EQUIPO EN AMBULANCIAS | ESFIGMOMANOMETRO ELECTRONICO | HGSSA004163 | 13106 | 3.1.B.09 | 0 | 0 | 0 | 0 | 0 | 0 | 0 | 0 | 0 | 0
HGSSA004163 | 13 | HIDALGO | 04 | HUEJUTLA DE REYES | 078 | XOCHIATIPAN | 0008 | ATLALCO | CE | A | ATLALCO | 1 | CS | 3.1.0 | EQUIPO EN AMBULANCIAS | ESTETOSCOPIO BIAURICULAR | HGSSA004163 | 13750 | 3.1.B.10 | 0 | 0 | 0 | 0 | 0 | 0 | 0 | 0 | 0 | 0
HGSSA004163 | 13 | HIDALGO | 04 | HUEJUTLA DE REYES | 078 | XOCHIATIPAN | 0008 | ATLALCO | CE | A | ATLALCO | 1 | CS | 3.1.0 | EQUIPO EN AMBULANCIAS | OXIMETRO DE PULSO CON DESPLIEGUE DE CURVA DE PLETISMOGRAFIA | HGSSA004163 | 17148 | 3.1.B.11 | 0 | 0 | 0 | 0 | 0 | 0 | 0 | 0 | 0 | 0
HGSSA004163 | 13 | HIDALGO | 04 | HUEJUTLA DE REYES | 078 | XOCHIATIPAN | 0008 | ATLALCO | CE | A | ATLALCO | 1 | CS | 3.1.0 | EQUIPO EN AMBULANCIAS | VENTILADOR DE TRASLADO NEONATAL | HGSSA004163 | 531_941_1058 | 3.1.B.12 | 0 | 0 | 0 | 0 | 0 | 0 | 0 | 0 | 0 | 0
HGSSA004163 | 13 | HIDALGO | 04 | HUEJUTLA DE REYES | 078 | XOCHIATIPAN | 0008 | ATLALCO | CE | A | ATLALCO | 1 | CS | 3.1.0 | EQUIPO EN AMBULANCIAS | VENTILADOR DE TRASLADO PEDIATRICO-ADULTO | HGSSA004163 | 531_941_0279 | 3.1.B.13 | 0 | 0 | 0 | 0 | 0 | 0 | 0 | 0 | 0 | 0
HGSSA004163 | 13 | HIDALGO | 04 | HUEJUTLA DE REYES | 078 | XOCHIATIPAN | 0008 | ATLALCO | CE | A | ATLALCO | 1 | CS | 3.1.0 | EQUIPO EN AMBULANCIAS | INCUBADORA DE TRASLADO | HGSSA004163 | 531_497_0053 | 3.1.B.14 | 0 | 0 | 0 | 0 | 0 | 0 | 0 | 0 | 0 | 0
HGSSA004163 | 13 | HIDALGO | 04 | HUEJUTLA DE REYES | 078 | XOCHIATIPAN | 0008 | ATLALCO | CE | A | ATLALCO | 1 | CS | 3.1.0 | EQUIPO EN AMBULANCIAS | CAPNOGRAFO | HGSSA004163 | 531_619_0387 | 3.1.B.15 | 0 | 0 | 0 | 0 | 0 | 0 | 0 | 0 | 0 | 0
HGSSA004163 | 13 | HIDALGO | 04 | HUEJUTLA DE REYES | 078 | XOCHIATIPAN | 0008 | ATLALCO | CE | A | ATLALCO | 1 | CS | 3.1.0 | EQUIPO EN AMBULANCIAS | MONITOR DE SIGNOS VITALES DE TRASLADO | HGSSA004163 | 531_619_0411 | 3.1.B.16 | 0 | 0 | 0 | 0 | 0 | 0 | 0 | 0 | 0 | 0
HGSSA004163 | 13 | HIDALGO | 04 | HUEJUTLA DE REYES | 078 | XOCHIATIPAN | 0008 | ATLALCO | CE | A | ATLALCO | 1 | CS | 3.1.0 | EQUIPO EN AMBULANCIAS | ESTUCHE DE DIAGNOSTICO COMPLETO (OFTALMOSCOPIO Y OTOSCOPIO) | HGSSA004163 | estuchediag | 3.1.B.17 | 0 | 0 | 0 | 0 | 0 | 0 | 0 | 0 | 0 | 0
HGSSA004163 | 13 | HIDALGO | 04 | HUEJUTLA DE REYES | 078 | XOCHIATIPAN | 0008 | ATLALCO | CE | A | ATLALCO | 1 | CS | 3.3.0 | EQUIPO EN AREA DE CENTRAL DE ESTERILIZACION Y EQUIPO | ESTERILIZADOR DE VAPOR | HGSSA004163 | 35366 | 3.3.1.B.1 | 0 | 0 | 0 | 0 | 0 | 0 | 0 | 0 | 0 | 0
HGSSA004163 | 13 | HIDALGO | 04 | HUEJUTLA DE REYES | 078 | XOCHIATIPAN | 0008 | ATLALCO | CE | A | ATLALCO | 1 | CS | 3.3.0 | EQUIPO EN AREA DE CENTRAL DE ESTERILIZACION Y EQUIPO | ESTERILIZADOR DE BAJA TEMPERATURA A TRAVES DE PEROXIDO DE HIDROGENO | HGSSA004163 | 36305 | 3.3.1.B.3 | 0 | 0 | 0 | 0 | 0 | 0 | 0 | 0 | 0 | 0
HGSSA004163 | 13 | HIDALGO | 04 | HUEJUTLA DE REYES | 078 | XOCHIATIPAN | 0008 | ATLALCO | CE | A | ATLALCO | 1 | CS | 3.5.0 | FARMACIA | REFRIGERADOR DE FARMACIA | HGSSA004163 | 17156 | 3.5.B.1.1 | 0 | 0 | 0 | 0 | 0 | 0 | 0 | 0 | 0 | 0
HGSSA004163 | 13 | HIDALGO | 04 | HUEJUTLA DE REYES | 078 | XOCHIATIPAN | 0008 | ATLALCO | CE | A | ATLALCO | 1 | CS | 3.5.0 | FARMACIA | REFRIGERADOR PARA VACUNAS | HGSSA004163 | 533_786_0034 | 3.5.B.1.2 | 0 | 0 | 0 | 0 | 0 | 0 | 0 | 0 | 0 | 0
HGSSA004163 | 13 | HIDALGO | 04 | HUEJUTLA DE REYES | 078 | XOCHIATIPAN | 0008 | ATLALCO | CE | A | ATLALCO | 1 | CS | 3.5.0 | FARMACIA | ULTRACONGELADOR | HGSSA004163 | 533_255_0101 | 3.5.B.1.3 | 0 | 0 | 0 | 0 | 0 | 0 | 0 | 0 | 0 | 0
HGSSA004163 | 13 | HIDALGO | 04 | HUEJUTLA DE REYES | 078 | XOCHIATIPAN | 0008 | ATLALCO | CE | A | ATLALCO | 1 | CS | 3.5.0 | EQUIPO EN AREA DE CENTRAL DE ESTERILIZACION Y EQUIPO | ULTRACONGELADOR | HGSSA004163 | 533_255_0101 | 3.5.B.1.3 | 0 | 0 | 0 | 0 | 0 | 0 | 0 | 0 | 0 | 0
HGSSA004163 | 13 | HIDALGO | 04 | HUEJUTLA DE REYES | 078 | XOCHIATIPAN | 0008 | ATLALCO | CE | A | ATLALCO | 1 | CS | 3.5.0 | FARMACIA | CONGELADOR | HGSSA004163 | 533_255_0218 | 3.5.B.1.4 | 0 | 0 | 0 | 0 | 0 | 0 | 0 | 0 | 0 | 0
HGSSA004175 | 13 | HIDALGO | 04 | HUEJUTLA DE REYES | 078 | XOCHIATIPAN | 0013 | CHIAPA | CE | A | CHIAPA | 1 | CS | 2.1.0 | EQUIPO EN CONSULTORIO DE MEDICINA GENERAL | ESFIGMOMANOMETRO MERCURIAL | HGSSA004175 | 531_116_0328 | 2.1.1.B.01 | 0 | 0 | 0 | 0 | 0 | 0 | 0 | 0 | 0 | 0
HGSSA004175 | 13 | HIDALGO | 04 | HUEJUTLA DE REYES | 078 | XOCHIATIPAN | 0013 | CHIAPA | CE | A | CHIAPA | 1 | CS | 2.1.0 | EQUIPO EN CONSULTORIO DE MEDICINA GENERAL | ESFIGMOMANOMETRO ANEROIDE | HGSSA004175 | 531_116_0369 | 2.1.1.B.02 | 0 | 1 | 1 | 0 | 0 | 0 | 0 | 0 | 0 | 0
HGSSA004175 | 13 | HIDALGO | 04 | HUEJUTLA DE REYES | 078 | XOCHIATIPAN | 0013 | CHIAPA | CE | A | CHIAPA | 1 | CS | 2.1.0 | EQUIPO EN CONSULTORIO DE MEDICINA GENERAL | ESFIGMOMANOMETRO ELECTRONICO | HGSSA004175 | 13106 | 2.1.1.B.03 | 0 | 0 | 0 | 0 | 0 | 0 | 0 | 0 | 0 | 0
HGSSA004175 | 13 | HIDALGO | 04 | HUEJUTLA DE REYES | 078 | XOCHIATIPAN | 0013 | CHIAPA | CE | A | CHIAPA | 1 | CS | 2.1.0 | EQUIPO EN CONSULTORIO DE MEDICINA GENERAL | ESTETOSCOPIO BIAURICULAR | HGSSA004175 | 13750 | 2.1.1.B.04 | 0 | 2 | 2 | 0 | 0 | 0 | 0 | 0 | 0 | 0
HGSSA004175 | 13 | HIDALGO | 04 | HUEJUTLA DE REYES | 078 | XOCHIATIPAN | 0013 | CHIAPA | CE | A | CHIAPA | 1 | CS | 2.1.0 | EQUIPO EN CONSULTORIO DE MEDICINA GENERAL | ESTETOSCOPIO FETAL O DE PINARD | HGSSA004175 | 32659 | 2.1.1.B.05 | 0 | 3 | 3 | 0 | 0 | 0 | 0 | 0 | 0 | 0
HGSSA004175 | 13 | HIDALGO | 04 | HUEJUTLA DE REYES | 078 | XOCHIATIPAN | 0013 | CHIAPA | CE | A | CHIAPA | 1 | CS | 2.1.0 | EQUIPO EN CONSULTORIO DE MEDICINA GENERAL | ESTUCHE DE DIAGNOSTICO COMPLETO (OFTALMOSCOPIO Y OTOSCOPIO) | HGSSA004175 | estuchediag | 2.1.1.B.06 | 1 | 1 | 2 | 0 | 0 | 0 | 1 | 0 | 0 | 0
HGSSA004175 | 13 | HIDALGO | 04 | HUEJUTLA DE REYES | 078 | XOCHIATIPAN | 0013 | CHIAPA | CE | A | CHIAPA | 1 | CS | 2.1.0 | EQUIPO EN CONSULTORIO DE MEDICINA GENERAL | BASCULA CON ESTADIMETRO | HGSSA004175 | 35323 | 2.1.1.B.07 | 1 | 1 | 2 | 0 | 0 | 0 | 0 | 0 | 1 | 0
HGSSA004175 | 13 | HIDALGO | 04 | HUEJUTLA DE REYES | 078 | XOCHIATIPAN | 0013 | CHIAPA | CE | A | CHIAPA | 1 | CS | 2.1.0 | EQUIPO EN CONSULTORIO DE MEDICINA GENERAL | BASCULA PARA BEBE | HGSSA004175 | 35324 | 2.1.1.B.08 | 0 | 1 | 1 | 0 | 0 | 0 | 0 | 0 | 0 | 0
HGSSA004175 | 13 | HIDALGO | 04 | HUEJUTLA DE REYES | 078 | XOCHIATIPAN | 0013 | CHIAPA | CE | A | CHIAPA | 1 | CS | 2.1.0 | EQUIPO EN CONSULTORIO DE MEDICINA GENERAL | LAMPARA DE HAZ DIRECCIONABLE | HGSSA004175 | 36843 | 2.1.1.B.09 | 1 | 2 | 3 | 0 | 0 | 0 | 0 | 1 | 0 | 0
HGSSA004175 | 13 | HIDALGO | 04 | HUEJUTLA DE REYES | 078 | XOCHIATIPAN | 0013 | CHIAPA | CE | A | CHIAPA | 1 | CS | 2.1.0 | EQUIPO EN CONSULTORIO DE MEDICINA GENERAL | MESA DE EXPLORACION GENERAL | HGSSA004175 | 36065 | 2.1.1.B.10 | 1 | 1 | 2 | 0 | 0 | 0 | 0 | 0 | 1 | 0
HGSSA004175 | 13 | HIDALGO | 04 | HUEJUTLA DE REYES | 078 | XOCHIATIPAN | 0013 | CHIAPA | CE | A | CHIAPA | 1 | CS | 2.1.0 | EQUIPO EN CONSULTORIO DE MEDICINA GENERAL | CARTILLAS DE AGUDEZA VISUAL | HGSSA004175 | 16800 | 2.1.1.B.11 | 0 | 1 | 1 | 0 | 0 | 0 | 0 | 0 | 0 | 0
HGSSA004175 | 13 | HIDALGO | 04 | HUEJUTLA DE REYES | 078 | XOCHIATIPAN | 0013 | CHIAPA | CE | A | CHIAPA | 1 | CS | 2.1.0 | EQUIPO EN CONSULTORIO DE MEDICINA GENERAL | TERMOMETRO INFRARROJO | HGSSA004175 | 14028 | 2.1.1.B.12 | 0 | 1 | 1 | 0 | 0 | 0 | 0 | 0 | 0 | 0
HGSSA004175 | 13 | HIDALGO | 04 | HUEJUTLA DE REYES | 078 | XOCHIATIPAN | 0013 | CHIAPA | CE | A | CHIAPA | 1 | CS | 2.1.0 | EQUIPO EN CONSULTORIO DE MEDICINA GENERAL | CARDIOTOCOGRAFO | HGSSA004175 | 37796 | 2.1.1.B.13 | 0 | 0 | 0 | 0 | 0 | 0 | 0 | 0 | 0 | 0
HGSSA004175 | 13 | HIDALGO | 04 | HUEJUTLA DE REYES | 078 | XOCHIATIPAN | 0013 | CHIAPA | CE | A | CHIAPA | 1 | CS | 2.1.0 | EQUIPO EN CONSULTORIO DE MEDICINA GENERAL | ELECTROCARDIOGRAFO | HGSSA004175 | 36369 | 2.1.1.B.14 | 0 | 0 | 0 | 0 | 0 | 0 | 0 | 0 | 0 | 0
HGSSA004175 | 13 | HIDALGO | 04 | HUEJUTLA DE REYES | 078 | XOCHIATIPAN | 0013 | CHIAPA | CE | A | CHIAPA | 1 | CS | 2.1.0 | EQUIPO EN CONSULTORIO DE MEDICINA GENERAL | FONODETECTOR DE LATIDOS FETALES | HGSSA004175 | 35067 | 2.1.1.B.15 | 0 | 1 | 1 | 0 | 0 | 0 | 0 | 0 | 0 | 0
HGSSA004175 | 13 | HIDALGO | 04 | HUEJUTLA DE REYES | 078 | XOCHIATIPAN | 0013 | CHIAPA | CE | A | CHIAPA | 1 | CS | 2.1.0 | EQUIPO EN CONSULTORIO DE MEDICINA GENERAL | NEGATOSCOPIO | HGSSA004175 | 40988 | 2.1.1.B.16 | 0 | 1 | 1 | 0 | 0 | 0 | 0 | 0 | 0 | 0
HGSSA004175 | 13 | HIDALGO | 04 | HUEJUTLA DE REYES | 078 | XOCHIATIPAN | 0013 | CHIAPA | CE | A | CHIAPA | 1 | CS | 2.1.0 | EQUIPO EN CONSULTORIO DE MEDICINA GENERAL | REFRIGERADOR PARA VACUNAS | HGSSA004175 | 533_786_0034 | 2.1.1.B.17 | 0 | 0 | 0 | 0 | 0 | 0 | 0 | 0 | 0 | 0
HGSSA004175 | 13 | HIDALGO | 04 | HUEJUTLA DE REYES | 078 | XOCHIATIPAN | 0013 | CHIAPA | CE | A | CHIAPA | 1 | CS | 2.1.0 | EQUIPO EN CONSULTORIO DE MEDICINA GENERAL | BALANZA ELECTRONICA PARA SILLA DE RUEDAS | HGSSA004175 | balansillarue | 2.1.1.B.21 | 0 | 0 | 0 | 0 | 0 | 0 | 0 | 0 | 0 | 0
HGSSA004175 | 13 | HIDALGO | 04 | HUEJUTLA DE REYES | 078 | XOCHIATIPAN | 0013 | CHIAPA | CE | A | CHIAPA | 1 | CS | 2.1.0 | EQUIPO EN CONSULTORIO DE ESTOMATOLOGIA | ESTERILIZADOR DE VAPOR AUTOGENERADO PARA DENTAL Y MAXILOFACIAL | HGSSA004175 | 531_385_1080 | 2.1.3.B.5.3 | 0 | 0 | 0 | 0 | 0 | 0 | 0 | 0 | 0 | 0
HGSSA004175 | 13 | HIDALGO | 04 | HUEJUTLA DE REYES | 078 | XOCHIATIPAN | 0013 | CHIAPA | CE | A | CHIAPA | 1 | CS | 2.1.0 | EQUIPO EN CONSULTORIO DE ESTOMATOLOGIA | UNIDAD RADIOGRAFICA PANORAMICA DENTAL (ORTOPANTOGRAFO) | HGSSA004175 | 531_341_0564 | 2.1.3.B.6 | 0 | 0 | 0 | 0 | 0 | 0 | 0 | 0 | 0 | 0
HGSSA004175 | 13 | HIDALGO | 04 | HUEJUTLA DE REYES | 078 | XOCHIATIPAN | 0013 | CHIAPA | CE | A | CHIAPA | 1 | CS | 2.5.0 | EQUIPO EN AREA DE NEOTATOLOGIA Y CUNERO | LAMPARA DE FOTOTERAPIA | HGSSA004175 | 35239 | 2.5.1.B.01 | 0 | 0 | 0 | 0 | 0 | 0 | 0 | 0 | 0 | 0
HGSSA004175 | 13 | HIDALGO | 04 | HUEJUTLA DE REYES | 078 | XOCHIATIPAN | 0013 | CHIAPA | CE | A | CHIAPA | 1 | CS | 2.5.0 | EQUIPO EN AREA DE NEOTATOLOGIA Y CUNERO | MONITOR DE SIGNOS VITALES NEONATAL (ECG, PANI. SPO2, TEMP,PRESION INVASIVA, CO2, EEG) | HGSSA004175 | 35569 | 2.5.1.B.02 | 0 | 0 | 0 | 0 | 0 | 0 | 0 | 0 | 0 | 0
HGSSA004175 | 13 | HIDALGO | 04 | HUEJUTLA DE REYES | 078 | XOCHIATIPAN | 0013 | CHIAPA | CE | A | CHIAPA | 1 | CS | 2.5.0 | EQUIPO EN AREA DE NEOTATOLOGIA Y CUNERO | REANIMADOR MANUAL PARA RECIEN NACIDO | HGSSA004175 | 13367 | 2.5.1.B.03 | 0 | 0 | 0 | 0 | 0 | 0 | 0 | 0 | 0 | 0
HGSSA004175 | 13 | HIDALGO | 04 | HUEJUTLA DE REYES | 078 | XOCHIATIPAN | 0013 | CHIAPA | CE | A | CHIAPA | 1 | CS | 2.5.0 | EQUIPO EN AREA DE NEOTATOLOGIA Y CUNERO | CUNA DE CALOR RADIANTE CON FOTOTERAPIA | HGSSA004175 | 531_252_0033 | 2.5.1.B.04 | 0 | 0 | 0 | 0 | 0 | 0 | 0 | 0 | 0 | 0
HGSSA004175 | 13 | HIDALGO | 04 | HUEJUTLA DE REYES | 078 | XOCHIATIPAN | 0013 | CHIAPA | CE | A | CHIAPA | 1 | CS | 2.5.0 | EQUIPO EN AREA DE NEOTATOLOGIA Y CUNERO | BASCULA PARA BEBE | HGSSA004175 | 35324 | 2.5.1.B.05 | 0 | 0 | 0 | 0 | 0 | 0 | 0 | 0 | 0 | 0
HGSSA004175 | 13 | HIDALGO | 04 | HUEJUTLA DE REYES | 078 | XOCHIATIPAN | 0013 | CHIAPA | CE | A | CHIAPA | 1 | CS | 2.5.0 | EQUIPO EN AREA DE NEOTATOLOGIA Y CUNERO | CUNA DE CALOR RADIANTE | HGSSA004175 | 13250 | 2.5.1.B.06 | 0 | 0 | 0 | 0 | 0 | 0 | 0 | 0 | 0 | 0
HGSSA004175 | 13 | HIDALGO | 04 | HUEJUTLA DE REYES | 078 | XOCHIATIPAN | 0013 | CHIAPA | CE | A | CHIAPA | 1 | CS | 2.21.0 | EQUIPO EN AREA DE IMAGENOLOGIA | UNIDAD RADIOLOGICA DE PROPOSITO GENERAL (ANALOGICO) | HGSSA004175 | 37644 | 2.21.1.B.1.01 | 0 | 0 | 0 | 0 | 0 | 0 | 0 | 0 | 0 | 0
HGSSA004175 | 13 | HIDALGO | 04 | HUEJUTLA DE REYES | 078 | XOCHIATIPAN | 0013 | CHIAPA | CE | A | CHIAPA | 1 | CS | 2.21.0 | EQUIPO EN AREA DE IMAGENOLOGIA | UNIDAD RADIOLOGICA DIGITAL DE PROPOSITO GENERAL | HGSSA004175 | uraddpg | 2.21.1.B.1.02 | 0 | 0 | 0 | 0 | 0 | 0 | 0 | 0 | 0 | 0
HGSSA004175 | 13 | HIDALGO | 04 | HUEJUTLA DE REYES | 078 | XOCHIATIPAN | 0013 | CHIAPA | CE | A | CHIAPA | 1 | CS | 2.21.0 | EQUIPO EN AREA DE IMAGENOLOGIA | UNIDAD RADIOLOGICA Y FLUOROSCOPICA CON DETECTOR DIGITAL | HGSSA004175 | unradfluddig | 2.21.1.B.1.03 | 0 | 0 | 0 | 0 | 0 | 0 | 0 | 0 | 0 | 0
HGSSA004175 | 13 | HIDALGO | 04 | HUEJUTLA DE REYES | 078 | XOCHIATIPAN | 0013 | CHIAPA | CE | A | CHIAPA | 1 | CS | 2.21.0 | EQUIPO EN AREA DE IMAGENOLOGIA | UNIDAD RADIOLOGICA Y FLUOROSCOPICA CON DETECTOR DIGITAL (ANALOGICO) | HGSSA004175 | unradfluddana | 2.21.1.B.1.04 | 0 | 0 | 0 | 0 | 0 | 0 | 0 | 0 | 0 | 0
HGSSA004175 | 13 | HIDALGO | 04 | HUEJUTLA DE REYES | 078 | XOCHIATIPAN | 0013 | CHIAPA | CE | A | CHIAPA | 1 | CS | 2.21.0 | EQUIPO EN AREA DE IMAGENOLOGIA | UNIDAD RADIOLOGICA PORTATIL DIGITAL (EQUIPO PORTATIL DE RAYOS X) | HGSSA004175 | 531_341_2479 | 2.21.1.B.1.05 | 0 | 0 | 0 | 0 | 0 | 0 | 0 | 0 | 0 | 0
HGSSA004175 | 13 | HIDALGO | 04 | HUEJUTLA DE REYES | 078 | XOCHIATIPAN | 0013 | CHIAPA | CE | A | CHIAPA | 1 | CS | 2.21.0 | EQUIPO EN AREA DE IMAGENOLOGIA | UNIDAD RADIOLOGICA PORTATIL ANALOGICA (EQUIPO PORTATIL DE RAYOS X) | HGSSA004175 | 531_341_2479_2 | 2.21.1.B.1.06 | 0 | 0 | 0 | 0 | 0 | 0 | 0 | 0 | 0 | 0
HGSSA004175 | 13 | HIDALGO | 04 | HUEJUTLA DE REYES | 078 | XOCHIATIPAN | 0013 | CHIAPA | CE | A | CHIAPA | 1 | CS | 2.21.0 | EQUIPO EN AREA DE IMAGENOLOGIA | ULTRASONIDO DE DIAGNOSTICO | HGSSA004175 | 40760 | 2.21.1.B.1.19 | 0 | 0 | 0 | 0 | 0 | 0 | 0 | 0 | 0 | 0
HGSSA004175 | 13 | HIDALGO | 04 | HUEJUTLA DE REYES | 078 | XOCHIATIPAN | 0013 | CHIAPA | CE | A | CHIAPA | 1 | CS | 2.21.0 | EQUIPO EN AREA DE IMAGENOLOGIA | ARCO EN C DIGITAL (RAYOS X MOVIL CON FLUOROSCOPIA) | HGSSA004175 | 40948 | 2.21.1.B.1.28 | 0 | 0 | 0 | 0 | 0 | 0 | 0 | 0 | 0 | 0
HGSSA004175 | 13 | HIDALGO | 04 | HUEJUTLA DE REYES | 078 | XOCHIATIPAN | 0013 | CHIAPA | CE | A | CHIAPA | 1 | CS | 2.21.0 | EQUIPO EN AREA DE IMAGENOLOGIA | ARCO EN C ANALOGICO (RAYOS X MOVIL CON FLUOROSCOPIA) | HGSSA004175 | 40948_2 | 2.21.1.B.1.29 | 0 | 0 | 0 | 0 | 0 | 0 | 0 | 0 | 0 | 0
HGSSA004175 | 13 | HIDALGO | 04 | HUEJUTLA DE REYES | 078 | XOCHIATIPAN | 0013 | CHIAPA | CE | A | CHIAPA | 1 | CS | 2.21.0 | EQUIPO EN AREA DE IMAGENOLOGIA | NEGATOSCOPIO | HGSSA004175 | 40988 | 2.21.1.B.1.30 | 0 | 0 | 0 | 0 | 0 | 0 | 0 | 0 | 0 | 0
HGSSA004175 | 13 | HIDALGO | 04 | HUEJUTLA DE REYES | 078 | XOCHIATIPAN | 0013 | CHIAPA | CE | A | CHIAPA | 1 | CS | 2.21.0 | EQUIPO EN AREA DE IMAGENOLOGIA | MONITOR DE SIGNOS VITALES BASICO (ECG, PANI. SPO2, TEMP) | HGSSA004175 | 33586 | 2.21.1.B.1.31 | 0 | 0 | 0 | 0 | 0 | 0 | 0 | 0 | 0 | 0
HGSSA004175 | 13 | HIDALGO | 04 | HUEJUTLA DE REYES | 078 | XOCHIATIPAN | 0013 | CHIAPA | CE | A | CHIAPA | 1 | CS | 2.25.0 | EQUIPO EN LABORATORIO CLINICO | ANALIZADOR DE QUIMICA CLINICA | HGSSA004175 | 533_036_0701 | 2.25.1.B.02 | 0 | 0 | 0 | 0 | 0 | 0 | 0 | 0 | 0 | 0
HGSSA004175 | 13 | HIDALGO | 04 | HUEJUTLA DE REYES | 078 | XOCHIATIPAN | 0013 | CHIAPA | CE | A | CHIAPA | 1 | CS | 2.26.0 | EQUIPO EN LABORATORIO DE MICROBIOLOGIA | ANALIZADOR DE MICROBIOLOGIA | HGSSA004175 | 533_578_0056 | 2.26.1.B.2 | 0 | 0 | 0 | 0 | 0 | 0 | 0 | 0 | 0 | 0
HGSSA004175 | 13 | HIDALGO | 04 | HUEJUTLA DE REYES | 078 | XOCHIATIPAN | 0013 | CHIAPA | CE | A | CHIAPA | 1 | CS | 3.1.0 | EQUIPO EN AMBULANCIAS | DESFIBRILADOR AUTOMATIZADO EXTERNO | HGSSA004175 | 531_286_0017 | 3.1.B.02 | 0 | 0 | 0 | 0 | 0 | 0 | 0 | 0 | 0 | 0
HGSSA004175 | 13 | HIDALGO | 04 | HUEJUTLA DE REYES | 078 | XOCHIATIPAN | 0013 | CHIAPA | CE | A | CHIAPA | 1 | CS | 3.1.0 | EQUIPO EN AMBULANCIAS | BOMBA DE INFUSION PORTATIL | HGSSA004175 | 16491 | 3.1.B.05 | 0 | 0 | 0 | 0 | 0 | 0 | 0 | 0 | 0 | 0
HGSSA004175 | 13 | HIDALGO | 04 | HUEJUTLA DE REYES | 078 | XOCHIATIPAN | 0013 | CHIAPA | CE | A | CHIAPA | 1 | CS | 3.1.0 | EQUIPO EN AMBULANCIAS | ESFIGMOMANOMETRO MERCURIAL | HGSSA004175 | 531_116_0328 | 3.1.B.07 | 0 | 0 | 0 | 0 | 0 | 0 | 0 | 0 | 0 | 0
HGSSA004175 | 13 | HIDALGO | 04 | HUEJUTLA DE REYES | 078 | XOCHIATIPAN | 0013 | CHIAPA | CE | A | CHIAPA | 1 | CS | 3.1.0 | EQUIPO EN AMBULANCIAS | ESFIGMOMANOMETRO ANEROIDE | HGSSA004175 | 531_116_0369 | 3.1.B.08 | 0 | 0 | 0 | 0 | 0 | 0 | 0 | 0 | 0 | 0
HGSSA004175 | 13 | HIDALGO | 04 | HUEJUTLA DE REYES | 078 | XOCHIATIPAN | 0013 | CHIAPA | CE | A | CHIAPA | 1 | CS | 3.1.0 | EQUIPO EN AMBULANCIAS | ESFIGMOMANOMETRO ELECTRONICO | HGSSA004175 | 13106 | 3.1.B.09 | 0 | 0 | 0 | 0 | 0 | 0 | 0 | 0 | 0 | 0
HGSSA004175 | 13 | HIDALGO | 04 | HUEJUTLA DE REYES | 078 | XOCHIATIPAN | 0013 | CHIAPA | CE | A | CHIAPA | 1 | CS | 3.1.0 | EQUIPO EN AMBULANCIAS | ESTETOSCOPIO BIAURICULAR | HGSSA004175 | 13750 | 3.1.B.10 | 0 | 0 | 0 | 0 | 0 | 0 | 0 | 0 | 0 | 0
HGSSA004175 | 13 | HIDALGO | 04 | HUEJUTLA DE REYES | 078 | XOCHIATIPAN | 0013 | CHIAPA | CE | A | CHIAPA | 1 | CS | 3.1.0 | EQUIPO EN AMBULANCIAS | OXIMETRO DE PULSO CON DESPLIEGUE DE CURVA DE PLETISMOGRAFIA | HGSSA004175 | 17148 | 3.1.B.11 | 0 | 0 | 0 | 0 | 0 | 0 | 0 | 0 | 0 | 0
HGSSA004175 | 13 | HIDALGO | 04 | HUEJUTLA DE REYES | 078 | XOCHIATIPAN | 0013 | CHIAPA | CE | A | CHIAPA | 1 | CS | 3.1.0 | EQUIPO EN AMBULANCIAS | VENTILADOR DE TRASLADO NEONATAL | HGSSA004175 | 531_941_1058 | 3.1.B.12 | 0 | 0 | 0 | 0 | 0 | 0 | 0 | 0 | 0 | 0
HGSSA004175 | 13 | HIDALGO | 04 | HUEJUTLA DE REYES | 078 | XOCHIATIPAN | 0013 | CHIAPA | CE | A | CHIAPA | 1 | CS | 3.1.0 | EQUIPO EN AMBULANCIAS | VENTILADOR DE TRASLADO PEDIATRICO-ADULTO | HGSSA004175 | 531_941_0279 | 3.1.B.13 | 0 | 0 | 0 | 0 | 0 | 0 | 0 | 0 | 0 | 0
HGSSA004175 | 13 | HIDALGO | 04 | HUEJUTLA DE REYES | 078 | XOCHIATIPAN | 0013 | CHIAPA | CE | A | CHIAPA | 1 | CS | 3.1.0 | EQUIPO EN AMBULANCIAS | INCUBADORA DE TRASLADO | HGSSA004175 | 531_497_0053 | 3.1.B.14 | 0 | 0 | 0 | 0 | 0 | 0 | 0 | 0 | 0 | 0
HGSSA004175 | 13 | HIDALGO | 04 | HUEJUTLA DE REYES | 078 | XOCHIATIPAN | 0013 | CHIAPA | CE | A | CHIAPA | 1 | CS | 3.1.0 | EQUIPO EN AMBULANCIAS | CAPNOGRAFO | HGSSA004175 | 531_619_0387 | 3.1.B.15 | 0 | 0 | 0 | 0 | 0 | 0 | 0 | 0 | 0 | 0
HGSSA004175 | 13 | HIDALGO | 04 | HUEJUTLA DE REYES | 078 | XOCHIATIPAN | 0013 | CHIAPA | CE | A | CHIAPA | 1 | CS | 3.1.0 | EQUIPO EN AMBULANCIAS | MONITOR DE SIGNOS VITALES DE TRASLADO | HGSSA004175 | 531_619_0411 | 3.1.B.16 | 0 | 0 | 0 | 0 | 0 | 0 | 0 | 0 | 0 | 0
HGSSA004175 | 13 | HIDALGO | 04 | HUEJUTLA DE REYES | 078 | XOCHIATIPAN | 0013 | CHIAPA | CE | A | CHIAPA | 1 | CS | 3.1.0 | EQUIPO EN AMBULANCIAS | ESTUCHE DE DIAGNOSTICO COMPLETO (OFTALMOSCOPIO Y OTOSCOPIO) | HGSSA004175 | estuchediag | 3.1.B.17 | 0 | 0 | 0 | 0 | 0 | 0 | 0 | 0 | 0 | 0
HGSSA004175 | 13 | HIDALGO | 04 | HUEJUTLA DE REYES | 078 | XOCHIATIPAN | 0013 | CHIAPA | CE | A | CHIAPA | 1 | CS | 3.3.0 | EQUIPO EN AREA DE CENTRAL DE ESTERILIZACION Y EQUIPO | ESTERILIZADOR DE BAJA TEMPERATURA A TRAVES DE PEROXIDO DE HIDROGENO | HGSSA004175 | 36305 | 3.3.1.B.3 | 0 | 0 | 0 | 0 | 0 | 0 | 0 | 0 | 0 | 0
HGSSA004175 | 13 | HIDALGO | 04 | HUEJUTLA DE REYES | 078 | XOCHIATIPAN | 0013 | CHIAPA | CE | A | CHIAPA | 1 | CS | 3.4.0 | CENTRO DE MEZCLAS | CAMPANA DE FLUJO LAMINAR | HGSSA004175 | 35145 | 3.4.1.B.1 | 0 | 0 | 0 | 0 | 0 | 0 | 0 | 0 | 0 | 0
HGSSA004175 | 13 | HIDALGO | 04 | HUEJUTLA DE REYES | 078 | XOCHIATIPAN | 0013 | CHIAPA | CE | A | CHIAPA | 1 | CS | 3.5.0 | FARMACIA | REFRIGERADOR DE FARMACIA | HGSSA004175 | 17156 | 3.5.B.1.1 | 0 | 0 | 0 | 0 | 0 | 0 | 0 | 0 | 0 | 0
HGSSA004175 | 13 | HIDALGO | 04 | HUEJUTLA DE REYES | 078 | XOCHIATIPAN | 0013 | CHIAPA | CE | A | CHIAPA | 1 | CS | 3.5.0 | FARMACIA | REFRIGERADOR PARA VACUNAS | HGSSA004175 | 533_786_0034 | 3.5.B.1.2 | 0 | 0 | 0 | 0 | 0 | 0 | 0 | 0 | 0 | 0
HGSSA004175 | 13 | HIDALGO | 04 | HUEJUTLA DE REYES | 078 | XOCHIATIPAN | 0013 | CHIAPA | CE | A | CHIAPA | 1 | CS | 3.5.0 | EQUIPO EN AREA DE CENTRAL DE ESTERILIZACION Y EQUIPO | ULTRACONGELADOR | HGSSA004175 | 533_255_0101 | 3.5.B.1.3 | 0 | 0 | 0 | 0 | 0 | 0 | 0 | 0 | 0 | 0
HGSSA004175 | 13 | HIDALGO | 04 | HUEJUTLA DE REYES | 078 | XOCHIATIPAN | 0013 | CHIAPA | CE | A | CHIAPA | 1 | CS | 3.5.0 | FARMACIA | ULTRACONGELADOR | HGSSA004175 | 533_255_0101 | 3.5.B.1.3 | 0 | 0 | 0 | 0 | 0 | 0 | 0 | 0 | 0 | 0
HGSSA004175 | 13 | HIDALGO | 04 | HUEJUTLA DE REYES | 078 | XOCHIATIPAN | 0013 | CHIAPA | CE | A | CHIAPA | 1 | CS | 3.5.0 | FARMACIA | CONGELADOR | HGSSA004175 | 533_255_0218 | 3.5.B.1.4 | 0 | 0 | 0 | 0 | 0 | 0 | 0 | 0 | 0 | 0
HGSSA004180 | 13 | HIDALGO | 04 | HUEJUTLA DE REYES | 078 | XOCHIATIPAN | 0014 | IXTACZOQUICO | CE | A | IXTACZOQUICO | 1 | CS | 2.1.0 | EQUIPO EN CONSULTORIO DE MEDICINA GENERAL | ESFIGMOMANOMETRO MERCURIAL | HGSSA004180 | 531_116_0328 | 2.1.1.B.01 | 0 | 0 | 0 | 0 | 0 | 0 | 0 | 0 | 0 | 0
HGSSA004180 | 13 | HIDALGO | 04 | HUEJUTLA DE REYES | 078 | XOCHIATIPAN | 0014 | IXTACZOQUICO | CE | A | IXTACZOQUICO | 1 | CS | 2.1.0 | EQUIPO EN CONSULTORIO DE MEDICINA GENERAL | ESFIGMOMANOMETRO ANEROIDE | HGSSA004180 | 531_116_0369 | 2.1.1.B.02 | 0 | 1 | 1 | 0 | 0 | 0 | 0 | 0 | 0 | 0
HGSSA004180 | 13 | HIDALGO | 04 | HUEJUTLA DE REYES | 078 | XOCHIATIPAN | 0014 | IXTACZOQUICO | CE | A | IXTACZOQUICO | 1 | CS | 2.1.0 | EQUIPO EN CONSULTORIO DE MEDICINA GENERAL | ESFIGMOMANOMETRO ELECTRONICO | HGSSA004180 | 13106 | 2.1.1.B.03 | 0 | 0 | 0 | 0 | 0 | 0 | 0 | 0 | 0 | 0
HGSSA004180 | 13 | HIDALGO | 04 | HUEJUTLA DE REYES | 078 | XOCHIATIPAN | 0014 | IXTACZOQUICO | CE | A | IXTACZOQUICO | 1 | CS | 2.1.0 | EQUIPO EN CONSULTORIO DE MEDICINA GENERAL | ESTETOSCOPIO BIAURICULAR | HGSSA004180 | 13750 | 2.1.1.B.04 | 0 | 1 | 1 | 0 | 0 | 0 | 0 | 0 | 0 | 0
HGSSA004180 | 13 | HIDALGO | 04 | HUEJUTLA DE REYES | 078 | XOCHIATIPAN | 0014 | IXTACZOQUICO | CE | A | IXTACZOQUICO | 1 | CS | 2.1.0 | EQUIPO EN CONSULTORIO DE MEDICINA GENERAL | ESTETOSCOPIO FETAL O DE PINARD | HGSSA004180 | 32659 | 2.1.1.B.05 | 0 | 1 | 1 | 0 | 0 | 0 | 0 | 0 | 0 | 0
HGSSA004180 | 13 | HIDALGO | 04 | HUEJUTLA DE REYES | 078 | XOCHIATIPAN | 0014 | IXTACZOQUICO | CE | A | IXTACZOQUICO | 1 | CS | 2.1.0 | EQUIPO EN CONSULTORIO DE MEDICINA GENERAL | ESTUCHE DE DIAGNOSTICO COMPLETO (OFTALMOSCOPIO Y OTOSCOPIO) | HGSSA004180 | estuchediag | 2.1.1.B.06 | 1 | 1 | 2 | 0 | 0 | 0 | 0 | 1 | 0 | 0
HGSSA004180 | 13 | HIDALGO | 04 | HUEJUTLA DE REYES | 078 | XOCHIATIPAN | 0014 | IXTACZOQUICO | CE | A | IXTACZOQUICO | 1 | CS | 2.1.0 | EQUIPO EN CONSULTORIO DE MEDICINA GENERAL | BASCULA CON ESTADIMETRO | HGSSA004180 | 35323 | 2.1.1.B.07 | 1 | 1 | 2 | 0 | 0 | 0 | 0 | 1 | 0 | 0
HGSSA004180 | 13 | HIDALGO | 04 | HUEJUTLA DE REYES | 078 | XOCHIATIPAN | 0014 | IXTACZOQUICO | CE | A | IXTACZOQUICO | 1 | CS | 2.1.0 | EQUIPO EN CONSULTORIO DE MEDICINA GENERAL | BASCULA PARA BEBE | HGSSA004180 | 35324 | 2.1.1.B.08 | 0 | 1 | 1 | 0 | 0 | 0 | 0 | 0 | 0 | 0
HGSSA004180 | 13 | HIDALGO | 04 | HUEJUTLA DE REYES | 078 | XOCHIATIPAN | 0014 | IXTACZOQUICO | CE | A | IXTACZOQUICO | 1 | CS | 2.1.0 | EQUIPO EN CONSULTORIO DE MEDICINA GENERAL | LAMPARA DE HAZ DIRECCIONABLE | HGSSA004180 | 36843 | 2.1.1.B.09 | 0 | 1 | 1 | 0 | 0 | 0 | 0 | 0 | 0 | 0
HGSSA004180 | 13 | HIDALGO | 04 | HUEJUTLA DE REYES | 078 | XOCHIATIPAN | 0014 | IXTACZOQUICO | CE | A | IXTACZOQUICO | 1 | CS | 2.1.0 | EQUIPO EN CONSULTORIO DE MEDICINA GENERAL | MESA DE EXPLORACION GENERAL | HGSSA004180 | 36065 | 2.1.1.B.10 | 0 | 2 | 2 | 0 | 0 | 0 | 0 | 0 | 0 | 0
HGSSA004180 | 13 | HIDALGO | 04 | HUEJUTLA DE REYES | 078 | XOCHIATIPAN | 0014 | IXTACZOQUICO | CE | A | IXTACZOQUICO | 1 | CS | 2.1.0 | EQUIPO EN CONSULTORIO DE MEDICINA GENERAL | CARTILLAS DE AGUDEZA VISUAL | HGSSA004180 | 16800 | 2.1.1.B.11 | 0 | 0 | 0 | 0 | 0 | 0 | 0 | 0 | 0 | 0
HGSSA004180 | 13 | HIDALGO | 04 | HUEJUTLA DE REYES | 078 | XOCHIATIPAN | 0014 | IXTACZOQUICO | CE | A | IXTACZOQUICO | 1 | CS | 2.1.0 | EQUIPO EN CONSULTORIO DE MEDICINA GENERAL | TERMOMETRO INFRARROJO | HGSSA004180 | 14028 | 2.1.1.B.12 | 0 | 1 | 1 | 0 | 0 | 0 | 0 | 0 | 0 | 0
HGSSA004180 | 13 | HIDALGO | 04 | HUEJUTLA DE REYES | 078 | XOCHIATIPAN | 0014 | IXTACZOQUICO | CE | A | IXTACZOQUICO | 1 | CS | 2.1.0 | EQUIPO EN CONSULTORIO DE MEDICINA GENERAL | CARDIOTOCOGRAFO | HGSSA004180 | 37796 | 2.1.1.B.13 | 0 | 0 | 0 | 0 | 0 | 0 | 0 | 0 | 0 | 0
HGSSA004180 | 13 | HIDALGO | 04 | HUEJUTLA DE REYES | 078 | XOCHIATIPAN | 0014 | IXTACZOQUICO | CE | A | IXTACZOQUICO | 1 | CS | 2.1.0 | EQUIPO EN CONSULTORIO DE MEDICINA GENERAL | ELECTROCARDIOGRAFO | HGSSA004180 | 36369 | 2.1.1.B.14 | 0 | 0 | 0 | 0 | 0 | 0 | 0 | 0 | 0 | 0
HGSSA004180 | 13 | HIDALGO | 04 | HUEJUTLA DE REYES | 078 | XOCHIATIPAN | 0014 | IXTACZOQUICO | CE | A | IXTACZOQUICO | 1 | CS | 2.1.0 | EQUIPO EN CONSULTORIO DE MEDICINA GENERAL | FONODETECTOR DE LATIDOS FETALES | HGSSA004180 | 35067 | 2.1.1.B.15 | 1 | 1 | 2 | 0 | 0 | 0 | 0 | 1 | 0 | 0
HGSSA004180 | 13 | HIDALGO | 04 | HUEJUTLA DE REYES | 078 | XOCHIATIPAN | 0014 | IXTACZOQUICO | CE | A | IXTACZOQUICO | 1 | CS | 2.1.0 | EQUIPO EN CONSULTORIO DE MEDICINA GENERAL | NEGATOSCOPIO | HGSSA004180 | 40988 | 2.1.1.B.16 | 1 | 0 | 1 | 0 | 0 | 0 | 0 | 1 | 0 | 0
HGSSA004180 | 13 | HIDALGO | 04 | HUEJUTLA DE REYES | 078 | XOCHIATIPAN | 0014 | IXTACZOQUICO | CE | A | IXTACZOQUICO | 1 | CS | 2.1.0 | EQUIPO EN CONSULTORIO DE MEDICINA GENERAL | REFRIGERADOR PARA VACUNAS | HGSSA004180 | 533_786_0034 | 2.1.1.B.17 | 1 | 0 | 1 | 0 | 0 | 0 | 0 | 1 | 0 | 0
HGSSA004180 | 13 | HIDALGO | 04 | HUEJUTLA DE REYES | 078 | XOCHIATIPAN | 0014 | IXTACZOQUICO | CE | A | IXTACZOQUICO | 1 | CS | 2.1.0 | EQUIPO EN CONSULTORIO DE MEDICINA GENERAL | BALANZA ELECTRONICA PARA SILLA DE RUEDAS | HGSSA004180 | balansillarue | 2.1.1.B.21 | 0 | 0 | 0 | 0 | 0 | 0 | 0 | 0 | 0 | 0
HGSSA004180 | 13 | HIDALGO | 04 | HUEJUTLA DE REYES | 078 | XOCHIATIPAN | 0014 | IXTACZOQUICO | CE | A | IXTACZOQUICO | 1 | CS | 2.1.0 | EQUIPO EN CONSULTORIO DE ESTOMATOLOGIA | UNIDAD ESTOMATOLOGICA CON MODULO INTEGRADO | HGSSA004180 | 34991 | 2.1.3.B.1 | 0 | 0 | 0 | 0 | 0 | 0 | 0 | 0 | 0 | 0
HGSSA004180 | 13 | HIDALGO | 04 | HUEJUTLA DE REYES | 078 | XOCHIATIPAN | 0014 | IXTACZOQUICO | CE | A | IXTACZOQUICO | 1 | CS | 2.1.0 | EQUIPO EN CONSULTORIO DE ESTOMATOLOGIA | UNIDAD RADIOLOGICA DENTAL (RAYOS X DENTAL) | HGSSA004180 | 35293 | 2.1.3.B.2 | 0 | 0 | 0 | 0 | 0 | 0 | 0 | 0 | 0 | 0
HGSSA004180 | 13 | HIDALGO | 04 | HUEJUTLA DE REYES | 078 | XOCHIATIPAN | 0014 | IXTACZOQUICO | CE | A | IXTACZOQUICO | 1 | CS | 2.1.0 | EQUIPO EN CONSULTORIO DE ESTOMATOLOGIA | AMALGAMADOR | HGSSA004180 | 10082 | 2.1.3.B.3 | 0 | 0 | 0 | 0 | 0 | 0 | 0 | 0 | 0 | 0
HGSSA004180 | 13 | HIDALGO | 04 | HUEJUTLA DE REYES | 078 | XOCHIATIPAN | 0014 | IXTACZOQUICO | CE | A | IXTACZOQUICO | 1 | CS | 2.1.0 | EQUIPO EN CONSULTORIO DE ESTOMATOLOGIA | LAMPARA DE POLIMERIZACION | HGSSA004180 | 35775 | 2.1.3.B.4 | 0 | 0 | 0 | 0 | 0 | 0 | 0 | 0 | 0 | 0
HGSSA004180 | 13 | HIDALGO | 04 | HUEJUTLA DE REYES | 078 | XOCHIATIPAN | 0014 | IXTACZOQUICO | CE | A | IXTACZOQUICO | 1 | CS | 2.1.0 | EQUIPO EN CONSULTORIO DE ESTOMATOLOGIA | AUTOCLAVE DENTAL (ESTERILIZADOR DE CALOR SECO) | HGSSA004180 | 35363 | 2.1.3.B.5.1 | 0 | 0 | 0 | 0 | 0 | 0 | 0 | 0 | 0 | 0
HGSSA004180 | 13 | HIDALGO | 04 | HUEJUTLA DE REYES | 078 | XOCHIATIPAN | 0014 | IXTACZOQUICO | CE | A | IXTACZOQUICO | 1 | CS | 2.1.0 | EQUIPO EN CONSULTORIO DE ESTOMATOLOGIA | ESTERILIZADOR DE VAPOR AUTOGENERADO PARA DENTAL Y MAXILOFACIAL | HGSSA004180 | 531_385_1080 | 2.1.3.B.5.3 | 0 | 0 | 0 | 0 | 0 | 0 | 0 | 0 | 0 | 0
HGSSA004180 | 13 | HIDALGO | 04 | HUEJUTLA DE REYES | 078 | XOCHIATIPAN | 0014 | IXTACZOQUICO | CE | A | IXTACZOQUICO | 1 | CS | 2.1.0 | EQUIPO EN CONSULTORIO DE ESTOMATOLOGIA | UNIDAD RADIOGRAFICA PANORAMICA DENTAL (ORTOPANTOGRAFO) | HGSSA004180 | 531_341_0564 | 2.1.3.B.6 | 0 | 0 | 0 | 0 | 0 | 0 | 0 | 0 | 0 | 0
HGSSA004180 | 13 | HIDALGO | 04 | HUEJUTLA DE REYES | 078 | XOCHIATIPAN | 0014 | IXTACZOQUICO | CE | A | IXTACZOQUICO | 1 | CS | 2.5.0 | EQUIPO EN AREA DE NEOTATOLOGIA Y CUNERO | LAMPARA DE FOTOTERAPIA | HGSSA004180 | 35239 | 2.5.1.B.01 | 0 | 0 | 0 | 0 | 0 | 0 | 0 | 0 | 0 | 0
HGSSA004180 | 13 | HIDALGO | 04 | HUEJUTLA DE REYES | 078 | XOCHIATIPAN | 0014 | IXTACZOQUICO | CE | A | IXTACZOQUICO | 1 | CS | 2.5.0 | EQUIPO EN AREA DE NEOTATOLOGIA Y CUNERO | MONITOR DE SIGNOS VITALES NEONATAL (ECG, PANI. SPO2, TEMP,PRESION INVASIVA, CO2, EEG) | HGSSA004180 | 35569 | 2.5.1.B.02 | 0 | 0 | 0 | 0 | 0 | 0 | 0 | 0 | 0 | 0
HGSSA004180 | 13 | HIDALGO | 04 | HUEJUTLA DE REYES | 078 | XOCHIATIPAN | 0014 | IXTACZOQUICO | CE | A | IXTACZOQUICO | 1 | CS | 2.5.0 | EQUIPO EN AREA DE NEOTATOLOGIA Y CUNERO | REANIMADOR MANUAL PARA RECIEN NACIDO | HGSSA004180 | 13367 | 2.5.1.B.03 | 0 | 0 | 0 | 0 | 0 | 0 | 0 | 0 | 0 | 0
HGSSA004180 | 13 | HIDALGO | 04 | HUEJUTLA DE REYES | 078 | XOCHIATIPAN | 0014 | IXTACZOQUICO | CE | A | IXTACZOQUICO | 1 | CS | 2.5.0 | EQUIPO EN AREA DE NEOTATOLOGIA Y CUNERO | CUNA DE CALOR RADIANTE CON FOTOTERAPIA | HGSSA004180 | 531_252_0033 | 2.5.1.B.04 | 0 | 0 | 0 | 0 | 0 | 0 | 0 | 0 | 0 | 0
HGSSA004180 | 13 | HIDALGO | 04 | HUEJUTLA DE REYES | 078 | XOCHIATIPAN | 0014 | IXTACZOQUICO | CE | A | IXTACZOQUICO | 1 | CS | 2.5.0 | EQUIPO EN AREA DE NEOTATOLOGIA Y CUNERO | BASCULA PARA BEBE | HGSSA004180 | 35324 | 2.5.1.B.05 | 0 | 0 | 0 | 0 | 0 | 0 | 0 | 0 | 0 | 0
HGSSA004180 | 13 | HIDALGO | 04 | HUEJUTLA DE REYES | 078 | XOCHIATIPAN | 0014 | IXTACZOQUICO | CE | A | IXTACZOQUICO | 1 | CS | 2.5.0 | EQUIPO EN AREA DE NEOTATOLOGIA Y CUNERO | CUNA DE CALOR RADIANTE | HGSSA004180 | 13250 | 2.5.1.B.06 | 0 | 0 | 0 | 0 | 0 | 0 | 0 | 0 | 0 | 0
HGSSA004180 | 13 | HIDALGO | 04 | HUEJUTLA DE REYES | 078 | XOCHIATIPAN | 0014 | IXTACZOQUICO | CE | A | IXTACZOQUICO | 1 | CS | 2.21.0 | EQUIPO EN AREA DE IMAGENOLOGIA | UNIDAD RADIOLOGICA DE PROPOSITO GENERAL (ANALOGICO) | HGSSA004180 | 37644 | 2.21.1.B.1.01 | 0 | 0 | 0 | 0 | 0 | 0 | 0 | 0 | 0 | 0
HGSSA004180 | 13 | HIDALGO | 04 | HUEJUTLA DE REYES | 078 | XOCHIATIPAN | 0014 | IXTACZOQUICO | CE | A | IXTACZOQUICO | 1 | CS | 2.21.0 | EQUIPO EN AREA DE IMAGENOLOGIA | UNIDAD RADIOLOGICA DIGITAL DE PROPOSITO GENERAL | HGSSA004180 | uraddpg | 2.21.1.B.1.02 | 0 | 0 | 0 | 0 | 0 | 0 | 0 | 0 | 0 | 0
HGSSA004180 | 13 | HIDALGO | 04 | HUEJUTLA DE REYES | 078 | XOCHIATIPAN | 0014 | IXTACZOQUICO | CE | A | IXTACZOQUICO | 1 | CS | 2.21.0 | EQUIPO EN AREA DE IMAGENOLOGIA | UNIDAD RADIOLOGICA Y FLUOROSCOPICA CON DETECTOR DIGITAL | HGSSA004180 | unradfluddig | 2.21.1.B.1.03 | 0 | 0 | 0 | 0 | 0 | 0 | 0 | 0 | 0 | 0
HGSSA004180 | 13 | HIDALGO | 04 | HUEJUTLA DE REYES | 078 | XOCHIATIPAN | 0014 | IXTACZOQUICO | CE | A | IXTACZOQUICO | 1 | CS | 2.21.0 | EQUIPO EN AREA DE IMAGENOLOGIA | UNIDAD RADIOLOGICA Y FLUOROSCOPICA CON DETECTOR DIGITAL (ANALOGICO) | HGSSA004180 | unradfluddana | 2.21.1.B.1.04 | 0 | 0 | 0 | 0 | 0 | 0 | 0 | 0 | 0 | 0
HGSSA004180 | 13 | HIDALGO | 04 | HUEJUTLA DE REYES | 078 | XOCHIATIPAN | 0014 | IXTACZOQUICO | CE | A | IXTACZOQUICO | 1 | CS | 2.21.0 | EQUIPO EN AREA DE IMAGENOLOGIA | UNIDAD RADIOLOGICA PORTATIL DIGITAL (EQUIPO PORTATIL DE RAYOS X) | HGSSA004180 | 531_341_2479 | 2.21.1.B.1.05 | 0 | 0 | 0 | 0 | 0 | 0 | 0 | 0 | 0 | 0
HGSSA004180 | 13 | HIDALGO | 04 | HUEJUTLA DE REYES | 078 | XOCHIATIPAN | 0014 | IXTACZOQUICO | CE | A | IXTACZOQUICO | 1 | CS | 2.21.0 | EQUIPO EN AREA DE IMAGENOLOGIA | UNIDAD RADIOLOGICA PORTATIL ANALOGICA (EQUIPO PORTATIL DE RAYOS X) | HGSSA004180 | 531_341_2479_2 | 2.21.1.B.1.06 | 0 | 0 | 0 | 0 | 0 | 0 | 0 | 0 | 0 | 0
HGSSA004180 | 13 | HIDALGO | 04 | HUEJUTLA DE REYES | 078 | XOCHIATIPAN | 0014 | IXTACZOQUICO | CE | A | IXTACZOQUICO | 1 | CS | 2.21.0 | EQUIPO EN AREA DE IMAGENOLOGIA | ULTRASONIDO DE DIAGNOSTICO | HGSSA004180 | 40760 | 2.21.1.B.1.19 | 0 | 0 | 0 | 0 | 0 | 0 | 0 | 0 | 0 | 0
HGSSA004180 | 13 | HIDALGO | 04 | HUEJUTLA DE REYES | 078 | XOCHIATIPAN | 0014 | IXTACZOQUICO | CE | A | IXTACZOQUICO | 1 | CS | 2.21.0 | EQUIPO EN AREA DE IMAGENOLOGIA | ARCO EN C DIGITAL (RAYOS X MOVIL CON FLUOROSCOPIA) | HGSSA004180 | 40948 | 2.21.1.B.1.28 | 0 | 0 | 0 | 0 | 0 | 0 | 0 | 0 | 0 | 0
HGSSA004180 | 13 | HIDALGO | 04 | HUEJUTLA DE REYES | 078 | XOCHIATIPAN | 0014 | IXTACZOQUICO | CE | A | IXTACZOQUICO | 1 | CS | 2.21.0 | EQUIPO EN AREA DE IMAGENOLOGIA | ARCO EN C ANALOGICO (RAYOS X MOVIL CON FLUOROSCOPIA) | HGSSA004180 | 40948_2 | 2.21.1.B.1.29 | 0 | 0 | 0 | 0 | 0 | 0 | 0 | 0 | 0 | 0
HGSSA004180 | 13 | HIDALGO | 04 | HUEJUTLA DE REYES | 078 | XOCHIATIPAN | 0014 | IXTACZOQUICO | CE | A | IXTACZOQUICO | 1 | CS | 2.21.0 | EQUIPO EN AREA DE IMAGENOLOGIA | NEGATOSCOPIO | HGSSA004180 | 40988 | 2.21.1.B.1.30 | 0 | 0 | 0 | 0 | 0 | 0 | 0 | 0 | 0 | 0
HGSSA004180 | 13 | HIDALGO | 04 | HUEJUTLA DE REYES | 078 | XOCHIATIPAN | 0014 | IXTACZOQUICO | CE | A | IXTACZOQUICO | 1 | CS | 2.21.0 | EQUIPO EN AREA DE IMAGENOLOGIA | MONITOR DE SIGNOS VITALES BASICO (ECG, PANI. SPO2, TEMP) | HGSSA004180 | 33586 | 2.21.1.B.1.31 | 0 | 0 | 0 | 0 | 0 | 0 | 0 | 0 | 0 | 0
HGSSA004180 | 13 | HIDALGO | 04 | HUEJUTLA DE REYES | 078 | XOCHIATIPAN | 0014 | IXTACZOQUICO | CE | A | IXTACZOQUICO | 1 | CS | 2.25.0 | EQUIPO EN LABORATORIO CLINICO | ANALIZADOR DE QUIMICA CLINICA | HGSSA004180 | 533_036_0701 | 2.25.1.B.02 | 0 | 0 | 0 | 0 | 0 | 0 | 0 | 0 | 0 | 0
HGSSA004180 | 13 | HIDALGO | 04 | HUEJUTLA DE REYES | 078 | XOCHIATIPAN | 0014 | IXTACZOQUICO | CE | A | IXTACZOQUICO | 1 | CS | 2.26.0 | EQUIPO EN LABORATORIO DE MICROBIOLOGIA | ANALIZADOR DE MICROBIOLOGIA | HGSSA004180 | 533_578_0056 | 2.26.1.B.2 | 0 | 0 | 0 | 0 | 0 | 0 | 0 | 0 | 0 | 0
HGSSA004180 | 13 | HIDALGO | 04 | HUEJUTLA DE REYES | 078 | XOCHIATIPAN | 0014 | IXTACZOQUICO | CE | A | IXTACZOQUICO | 1 | CS | 3.1.0 | EQUIPO EN AMBULANCIAS | DESFIBRILADOR AUTOMATIZADO EXTERNO | HGSSA004180 | 531_286_0017 | 3.1.B.02 | 0 | 0 | 0 | 0 | 0 | 0 | 0 | 0 | 0 | 0
HGSSA004180 | 13 | HIDALGO | 04 | HUEJUTLA DE REYES | 078 | XOCHIATIPAN | 0014 | IXTACZOQUICO | CE | A | IXTACZOQUICO | 1 | CS | 3.1.0 | EQUIPO EN AMBULANCIAS | BOMBA DE INFUSION PORTATIL | HGSSA004180 | 16491 | 3.1.B.05 | 0 | 0 | 0 | 0 | 0 | 0 | 0 | 0 | 0 | 0
HGSSA004180 | 13 | HIDALGO | 04 | HUEJUTLA DE REYES | 078 | XOCHIATIPAN | 0014 | IXTACZOQUICO | CE | A | IXTACZOQUICO | 1 | CS | 3.1.0 | EQUIPO EN AMBULANCIAS | ESFIGMOMANOMETRO MERCURIAL | HGSSA004180 | 531_116_0328 | 3.1.B.07 | 0 | 0 | 0 | 0 | 0 | 0 | 0 | 0 | 0 | 0
HGSSA004180 | 13 | HIDALGO | 04 | HUEJUTLA DE REYES | 078 | XOCHIATIPAN | 0014 | IXTACZOQUICO | CE | A | IXTACZOQUICO | 1 | CS | 3.1.0 | EQUIPO EN AMBULANCIAS | ESFIGMOMANOMETRO ANEROIDE | HGSSA004180 | 531_116_0369 | 3.1.B.08 | 0 | 0 | 0 | 0 | 0 | 0 | 0 | 0 | 0 | 0
HGSSA004180 | 13 | HIDALGO | 04 | HUEJUTLA DE REYES | 078 | XOCHIATIPAN | 0014 | IXTACZOQUICO | CE | A | IXTACZOQUICO | 1 | CS | 3.1.0 | EQUIPO EN AMBULANCIAS | ESFIGMOMANOMETRO ELECTRONICO | HGSSA004180 | 13106 | 3.1.B.09 | 0 | 0 | 0 | 0 | 0 | 0 | 0 | 0 | 0 | 0
HGSSA004180 | 13 | HIDALGO | 04 | HUEJUTLA DE REYES | 078 | XOCHIATIPAN | 0014 | IXTACZOQUICO | CE | A | IXTACZOQUICO | 1 | CS | 3.1.0 | EQUIPO EN AMBULANCIAS | ESTETOSCOPIO BIAURICULAR | HGSSA004180 | 13750 | 3.1.B.10 | 0 | 0 | 0 | 0 | 0 | 0 | 0 | 0 | 0 | 0
HGSSA004180 | 13 | HIDALGO | 04 | HUEJUTLA DE REYES | 078 | XOCHIATIPAN | 0014 | IXTACZOQUICO | CE | A | IXTACZOQUICO | 1 | CS | 3.1.0 | EQUIPO EN AMBULANCIAS | OXIMETRO DE PULSO CON DESPLIEGUE DE CURVA DE PLETISMOGRAFIA | HGSSA004180 | 17148 | 3.1.B.11 | 0 | 0 | 0 | 0 | 0 | 0 | 0 | 0 | 0 | 0
HGSSA004180 | 13 | HIDALGO | 04 | HUEJUTLA DE REYES | 078 | XOCHIATIPAN | 0014 | IXTACZOQUICO | CE | A | IXTACZOQUICO | 1 | CS | 3.1.0 | EQUIPO EN AMBULANCIAS | VENTILADOR DE TRASLADO NEONATAL | HGSSA004180 | 531_941_1058 | 3.1.B.12 | 0 | 0 | 0 | 0 | 0 | 0 | 0 | 0 | 0 | 0
HGSSA004180 | 13 | HIDALGO | 04 | HUEJUTLA DE REYES | 078 | XOCHIATIPAN | 0014 | IXTACZOQUICO | CE | A | IXTACZOQUICO | 1 | CS | 3.1.0 | EQUIPO EN AMBULANCIAS | VENTILADOR DE TRASLADO PEDIATRICO-ADULTO | HGSSA004180 | 531_941_0279 | 3.1.B.13 | 0 | 0 | 0 | 0 | 0 | 0 | 0 | 0 | 0 | 0
HGSSA004180 | 13 | HIDALGO | 04 | HUEJUTLA DE REYES | 078 | XOCHIATIPAN | 0014 | IXTACZOQUICO | CE | A | IXTACZOQUICO | 1 | CS | 3.1.0 | EQUIPO EN AMBULANCIAS | INCUBADORA DE TRASLADO | HGSSA004180 | 531_497_0053 | 3.1.B.14 | 0 | 0 | 0 | 0 | 0 | 0 | 0 | 0 | 0 | 0
HGSSA004180 | 13 | HIDALGO | 04 | HUEJUTLA DE REYES | 078 | XOCHIATIPAN | 0014 | IXTACZOQUICO | CE | A | IXTACZOQUICO | 1 | CS | 3.1.0 | EQUIPO EN AMBULANCIAS | CAPNOGRAFO | HGSSA004180 | 531_619_0387 | 3.1.B.15 | 0 | 0 | 0 | 0 | 0 | 0 | 0 | 0 | 0 | 0
HGSSA004180 | 13 | HIDALGO | 04 | HUEJUTLA DE REYES | 078 | XOCHIATIPAN | 0014 | IXTACZOQUICO | CE | A | IXTACZOQUICO | 1 | CS | 3.1.0 | EQUIPO EN AMBULANCIAS | MONITOR DE SIGNOS VITALES DE TRASLADO | HGSSA004180 | 531_619_0411 | 3.1.B.16 | 0 | 0 | 0 | 0 | 0 | 0 | 0 | 0 | 0 | 0
HGSSA004180 | 13 | HIDALGO | 04 | HUEJUTLA DE REYES | 078 | XOCHIATIPAN | 0014 | IXTACZOQUICO | CE | A | IXTACZOQUICO | 1 | CS | 3.1.0 | EQUIPO EN AMBULANCIAS | ESTUCHE DE DIAGNOSTICO COMPLETO (OFTALMOSCOPIO Y OTOSCOPIO) | HGSSA004180 | estuchediag | 3.1.B.17 | 0 | 0 | 0 | 0 | 0 | 0 | 0 | 0 | 0 | 0
HGSSA004180 | 13 | HIDALGO | 04 | HUEJUTLA DE REYES | 078 | XOCHIATIPAN | 0014 | IXTACZOQUICO | CE | A | IXTACZOQUICO | 1 | CS | 3.3.0 | EQUIPO EN AREA DE CENTRAL DE ESTERILIZACION Y EQUIPO | ESTERILIZADOR DE VAPOR | HGSSA004180 | 35366 | 3.3.1.B.1 | 0 | 0 | 0 | 0 | 0 | 0 | 0 | 0 | 0 | 0
HGSSA004180 | 13 | HIDALGO | 04 | HUEJUTLA DE REYES | 078 | XOCHIATIPAN | 0014 | IXTACZOQUICO | CE | A | IXTACZOQUICO | 1 | CS | 3.3.0 | EQUIPO EN AREA DE CENTRAL DE ESTERILIZACION Y EQUIPO | ESTERILIZADOR DE BAJA TEMPERATURA A TRAVES DE PEROXIDO DE HIDROGENO | HGSSA004180 | 36305 | 3.3.1.B.3 | 0 | 1 | 1 | 0 | 0 | 0 | 0 | 0 | 0 | 0
HGSSA004180 | 13 | HIDALGO | 04 | HUEJUTLA DE REYES | 078 | XOCHIATIPAN | 0014 | IXTACZOQUICO | CE | A | IXTACZOQUICO | 1 | CS | 3.4.0 | CENTRO DE MEZCLAS | CAMPANA DE FLUJO LAMINAR | HGSSA004180 | 35145 | 3.4.1.B.1 | 0 | 0 | 0 | 0 | 0 | 0 | 0 | 0 | 0 | 0
HGSSA004180 | 13 | HIDALGO | 04 | HUEJUTLA DE REYES | 078 | XOCHIATIPAN | 0014 | IXTACZOQUICO | CE | A | IXTACZOQUICO | 1 | CS | 3.5.0 | FARMACIA | REFRIGERADOR DE FARMACIA | HGSSA004180 | 17156 | 3.5.B.1.1 | 0 | 0 | 0 | 0 | 0 | 0 | 0 | 0 | 0 | 0
HGSSA004180 | 13 | HIDALGO | 04 | HUEJUTLA DE REYES | 078 | XOCHIATIPAN | 0014 | IXTACZOQUICO | CE | A | IXTACZOQUICO | 1 | CS | 3.5.0 | FARMACIA | REFRIGERADOR PARA VACUNAS | HGSSA004180 | 533_786_0034 | 3.5.B.1.2 | 0 | 0 | 0 | 0 | 0 | 0 | 0 | 0 | 0 | 0
HGSSA004180 | 13 | HIDALGO | 04 | HUEJUTLA DE REYES | 078 | XOCHIATIPAN | 0014 | IXTACZOQUICO | CE | A | IXTACZOQUICO | 1 | CS | 3.5.0 | FARMACIA | ULTRACONGELADOR | HGSSA004180 | 533_255_0101 | 3.5.B.1.3 | 0 | 0 | 0 | 0 | 0 | 0 | 0 | 0 | 0 | 0
HGSSA004180 | 13 | HIDALGO | 04 | HUEJUTLA DE REYES | 078 | XOCHIATIPAN | 0014 | IXTACZOQUICO | CE | A | IXTACZOQUICO | 1 | CS | 3.5.0 | EQUIPO EN AREA DE CENTRAL DE ESTERILIZACION Y EQUIPO | ULTRACONGELADOR | HGSSA004180 | 533_255_0101 | 3.5.B.1.3 | 0 | 0 | 0 | 0 | 0 | 0 | 0 | 0 | 0 | 0
HGSSA004180 | 13 | HIDALGO | 04 | HUEJUTLA DE REYES | 078 | XOCHIATIPAN | 0014 | IXTACZOQUICO | CE | A | IXTACZOQUICO | 1 | CS | 3.5.0 | FARMACIA | CONGELADOR | HGSSA004180 | 533_255_0218 | 3.5.B.1.4 | 0 | 0 | 0 | 0 | 0 | 0 | 0 | 0 | 0 | 0
HGSSA004192 | 13 | HIDALGO | 04 | HUEJUTLA DE REYES | 078 | XOCHIATIPAN | 0017 | OHUATIPA | CE | B | OHUATIPA | 1 | CS | 2.1.0 | EQUIPO EN CONSULTORIO DE MEDICINA GENERAL | ESFIGMOMANOMETRO MERCURIAL | HGSSA004192 | 531_116_0328 | 2.1.1.B.01 | 0 | 1 | 1 | 0 | 0 | 0 | 0 | 0 | 0 | 0
HGSSA004192 | 13 | HIDALGO | 04 | HUEJUTLA DE REYES | 078 | XOCHIATIPAN | 0017 | OHUATIPA | CE | B | OHUATIPA | 1 | CS | 2.1.0 | EQUIPO EN CONSULTORIO DE MEDICINA GENERAL | ESFIGMOMANOMETRO ANEROIDE | HGSSA004192 | 531_116_0369 | 2.1.1.B.02 | 0 | 0 | 0 | 0 | 0 | 0 | 0 | 0 | 0 | 0
HGSSA004192 | 13 | HIDALGO | 04 | HUEJUTLA DE REYES | 078 | XOCHIATIPAN | 0017 | OHUATIPA | CE | B | OHUATIPA | 1 | CS | 2.1.0 | EQUIPO EN CONSULTORIO DE MEDICINA GENERAL | ESFIGMOMANOMETRO ELECTRONICO | HGSSA004192 | 13106 | 2.1.1.B.03 | 0 | 0 | 0 | 0 | 0 | 0 | 0 | 0 | 0 | 0
HGSSA004192 | 13 | HIDALGO | 04 | HUEJUTLA DE REYES | 078 | XOCHIATIPAN | 0017 | OHUATIPA | CE | B | OHUATIPA | 1 | CS | 2.1.0 | EQUIPO EN CONSULTORIO DE MEDICINA GENERAL | ESTETOSCOPIO BIAURICULAR | HGSSA004192 | 13750 | 2.1.1.B.04 | 4 | 5 | 9 | 4 | 0 | 0 | 0 | 0 | 0 | 0
HGSSA004192 | 13 | HIDALGO | 04 | HUEJUTLA DE REYES | 078 | XOCHIATIPAN | 0017 | OHUATIPA | CE | B | OHUATIPA | 1 | CS | 2.1.0 | EQUIPO EN CONSULTORIO DE MEDICINA GENERAL | ESTETOSCOPIO FETAL O DE PINARD | HGSSA004192 | 32659 | 2.1.1.B.05 | 0 | 2 | 2 | 0 | 0 | 0 | 0 | 0 | 0 | 0
HGSSA004192 | 13 | HIDALGO | 04 | HUEJUTLA DE REYES | 078 | XOCHIATIPAN | 0017 | OHUATIPA | CE | B | OHUATIPA | 1 | CS | 2.1.0 | EQUIPO EN CONSULTORIO DE MEDICINA GENERAL | ESTUCHE DE DIAGNOSTICO COMPLETO (OFTALMOSCOPIO Y OTOSCOPIO) | HGSSA004192 | estuchediag | 2.1.1.B.06 | 0 | 4 | 4 | 0 | 0 | 0 | 0 | 0 | 0 | 0
HGSSA004192 | 13 | HIDALGO | 04 | HUEJUTLA DE REYES | 078 | XOCHIATIPAN | 0017 | OHUATIPA | CE | B | OHUATIPA | 1 | CS | 2.1.0 | EQUIPO EN CONSULTORIO DE MEDICINA GENERAL | BASCULA CON ESTADIMETRO | HGSSA004192 | 35323 | 2.1.1.B.07 | 2 | 1 | 3 | 0 | 0 | 0 | 0 | 2 | 0 | 0
HGSSA004192 | 13 | HIDALGO | 04 | HUEJUTLA DE REYES | 078 | XOCHIATIPAN | 0017 | OHUATIPA | CE | B | OHUATIPA | 1 | CS | 2.1.0 | EQUIPO EN CONSULTORIO DE MEDICINA GENERAL | BASCULA PARA BEBE | HGSSA004192 | 35324 | 2.1.1.B.08 | 0 | 2 | 2 | 0 | 0 | 0 | 0 | 0 | 0 | 0
HGSSA004192 | 13 | HIDALGO | 04 | HUEJUTLA DE REYES | 078 | XOCHIATIPAN | 0017 | OHUATIPA | CE | B | OHUATIPA | 1 | CS | 2.1.0 | EQUIPO EN CONSULTORIO DE MEDICINA GENERAL | LAMPARA DE HAZ DIRECCIONABLE | HGSSA004192 | 36843 | 2.1.1.B.09 | 0 | 4 | 4 | 0 | 0 | 0 | 0 | 0 | 0 | 0
HGSSA004192 | 13 | HIDALGO | 04 | HUEJUTLA DE REYES | 078 | XOCHIATIPAN | 0017 | OHUATIPA | CE | B | OHUATIPA | 1 | CS | 2.1.0 | EQUIPO EN CONSULTORIO DE MEDICINA GENERAL | MESA DE EXPLORACION GENERAL | HGSSA004192 | 36065 | 2.1.1.B.10 | 0 | 4 | 4 | 0 | 0 | 0 | 0 | 0 | 0 | 0
HGSSA004192 | 13 | HIDALGO | 04 | HUEJUTLA DE REYES | 078 | XOCHIATIPAN | 0017 | OHUATIPA | CE | B | OHUATIPA | 1 | CS | 2.1.0 | EQUIPO EN CONSULTORIO DE MEDICINA GENERAL | CARTILLAS DE AGUDEZA VISUAL | HGSSA004192 | 16800 | 2.1.1.B.11 | 0 | 1 | 1 | 0 | 0 | 0 | 0 | 0 | 0 | 0
HGSSA004192 | 13 | HIDALGO | 04 | HUEJUTLA DE REYES | 078 | XOCHIATIPAN | 0017 | OHUATIPA | CE | B | OHUATIPA | 1 | CS | 2.1.0 | EQUIPO EN CONSULTORIO DE MEDICINA GENERAL | TERMOMETRO INFRARROJO | HGSSA004192 | 14028 | 2.1.1.B.12 | 1 | 0 | 1 | 0 | 0 | 0 | 0 | 1 | 0 | 0
HGSSA004192 | 13 | HIDALGO | 04 | HUEJUTLA DE REYES | 078 | XOCHIATIPAN | 0017 | OHUATIPA | CE | B | OHUATIPA | 1 | CS | 2.1.0 | EQUIPO EN CONSULTORIO DE MEDICINA GENERAL | CARDIOTOCOGRAFO | HGSSA004192 | 37796 | 2.1.1.B.13 | 0 | 0 | 0 | 0 | 0 | 0 | 0 | 0 | 0 | 0
HGSSA004192 | 13 | HIDALGO | 04 | HUEJUTLA DE REYES | 078 | XOCHIATIPAN | 0017 | OHUATIPA | CE | B | OHUATIPA | 1 | CS | 2.1.0 | EQUIPO EN CONSULTORIO DE MEDICINA GENERAL | ELECTROCARDIOGRAFO | HGSSA004192 | 36369 | 2.1.1.B.14 | 0 | 0 | 0 | 0 | 0 | 0 | 0 | 0 | 0 | 0
HGSSA004192 | 13 | HIDALGO | 04 | HUEJUTLA DE REYES | 078 | XOCHIATIPAN | 0017 | OHUATIPA | CE | B | OHUATIPA | 1 | CS | 2.1.0 | EQUIPO EN CONSULTORIO DE MEDICINA GENERAL | FONODETECTOR DE LATIDOS FETALES | HGSSA004192 | 35067 | 2.1.1.B.15 | 0 | 4 | 4 | 0 | 0 | 0 | 0 | 0 | 0 | 0
HGSSA004192 | 13 | HIDALGO | 04 | HUEJUTLA DE REYES | 078 | XOCHIATIPAN | 0017 | OHUATIPA | CE | B | OHUATIPA | 1 | CS | 2.1.0 | EQUIPO EN CONSULTORIO DE MEDICINA GENERAL | NEGATOSCOPIO | HGSSA004192 | 40988 | 2.1.1.B.16 | 0 | 2 | 2 | 0 | 0 | 0 | 0 | 0 | 0 | 0
HGSSA004192 | 13 | HIDALGO | 04 | HUEJUTLA DE REYES | 078 | XOCHIATIPAN | 0017 | OHUATIPA | CE | B | OHUATIPA | 1 | CS | 2.1.0 | EQUIPO EN CONSULTORIO DE MEDICINA GENERAL | REFRIGERADOR PARA VACUNAS | HGSSA004192 | 533_786_0034 | 2.1.1.B.17 | 0 | 0 | 0 | 0 | 0 | 0 | 0 | 0 | 0 | 0
HGSSA004192 | 13 | HIDALGO | 04 | HUEJUTLA DE REYES | 078 | XOCHIATIPAN | 0017 | OHUATIPA | CE | B | OHUATIPA | 1 | CS | 2.1.0 | EQUIPO EN CONSULTORIO DE MEDICINA GENERAL | BALANZA ELECTRONICA PARA SILLA DE RUEDAS | HGSSA004192 | balansillarue | 2.1.1.B.21 | 0 | 0 | 0 | 0 | 0 | 0 | 0 | 0 | 0 | 0
HGSSA004192 | 13 | HIDALGO | 04 | HUEJUTLA DE REYES | 078 | XOCHIATIPAN | 0017 | OHUATIPA | CE | B | OHUATIPA | 1 | CS | 2.1.0 | EQUIPO EN CONSULTORIO DE ESTOMATOLOGIA | UNIDAD ESTOMATOLOGICA CON MODULO INTEGRADO | HGSSA004192 | 34991 | 2.1.3.B.1 | 0 | 1 | 1 | 0 | 0 | 0 | 0 | 0 | 0 | 0
HGSSA004192 | 13 | HIDALGO | 04 | HUEJUTLA DE REYES | 078 | XOCHIATIPAN | 0017 | OHUATIPA | CE | B | OHUATIPA | 1 | CS | 2.1.0 | EQUIPO EN CONSULTORIO DE ESTOMATOLOGIA | UNIDAD RADIOLOGICA DENTAL (RAYOS X DENTAL) | HGSSA004192 | 35293 | 2.1.3.B.2 | 1 | 1 | 2 | 1 | 0 | 0 | 0 | 0 | 0 | 0
HGSSA004192 | 13 | HIDALGO | 04 | HUEJUTLA DE REYES | 078 | XOCHIATIPAN | 0017 | OHUATIPA | CE | B | OHUATIPA | 1 | CS | 2.1.0 | EQUIPO EN CONSULTORIO DE ESTOMATOLOGIA | AMALGAMADOR | HGSSA004192 | 10082 | 2.1.3.B.3 | 1 | 1 | 2 | 0 | 0 | 1 | 0 | 0 | 0 | 0
HGSSA004192 | 13 | HIDALGO | 04 | HUEJUTLA DE REYES | 078 | XOCHIATIPAN | 0017 | OHUATIPA | CE | B | OHUATIPA | 1 | CS | 2.1.0 | EQUIPO EN CONSULTORIO DE ESTOMATOLOGIA | LAMPARA DE POLIMERIZACION | HGSSA004192 | 35775 | 2.1.3.B.4 | 2 | 0 | 2 | 0 | 0 | 0 | 0 | 2 | 0 | 0
HGSSA004192 | 13 | HIDALGO | 04 | HUEJUTLA DE REYES | 078 | XOCHIATIPAN | 0017 | OHUATIPA | CE | B | OHUATIPA | 1 | CS | 2.1.0 | EQUIPO EN CONSULTORIO DE ESTOMATOLOGIA | AUTOCLAVE DENTAL (ESTERILIZADOR DE CALOR SECO) | HGSSA004192 | 35363 | 2.1.3.B.5.1 | 2 | 1 | 3 | 0 | 0 | 0 | 0 | 2 | 0 | 0
HGSSA004192 | 13 | HIDALGO | 04 | HUEJUTLA DE REYES | 078 | XOCHIATIPAN | 0017 | OHUATIPA | CE | B | OHUATIPA | 1 | CS | 2.1.0 | EQUIPO EN CONSULTORIO DE ESTOMATOLOGIA | ESTERILIZADOR DE VAPOR AUTOGENERADO PARA DENTAL Y MAXILOFACIAL | HGSSA004192 | 531_385_1080 | 2.1.3.B.5.3 | 0 | 0 | 0 | 0 | 0 | 0 | 0 | 0 | 0 | 0
HGSSA004192 | 13 | HIDALGO | 04 | HUEJUTLA DE REYES | 078 | XOCHIATIPAN | 0017 | OHUATIPA | CE | B | OHUATIPA | 1 | CS | 2.1.0 | EQUIPO EN CONSULTORIO DE ESTOMATOLOGIA | UNIDAD RADIOGRAFICA PANORAMICA DENTAL (ORTOPANTOGRAFO) | HGSSA004192 | 531_341_0564 | 2.1.3.B.6 | 0 | 0 | 0 | 0 | 0 | 0 | 0 | 0 | 0 | 0
HGSSA004192 | 13 | HIDALGO | 04 | HUEJUTLA DE REYES | 078 | XOCHIATIPAN | 0017 | OHUATIPA | CE | B | OHUATIPA | 1 | CS | 2.5.0 | EQUIPO EN AREA DE NEOTATOLOGIA Y CUNERO | LAMPARA DE FOTOTERAPIA | HGSSA004192 | 35239 | 2.5.1.B.01 | 0 | 0 | 0 | 0 | 0 | 0 | 0 | 0 | 0 | 0
HGSSA004192 | 13 | HIDALGO | 04 | HUEJUTLA DE REYES | 078 | XOCHIATIPAN | 0017 | OHUATIPA | CE | B | OHUATIPA | 1 | CS | 2.5.0 | EQUIPO EN AREA DE NEOTATOLOGIA Y CUNERO | MONITOR DE SIGNOS VITALES NEONATAL (ECG, PANI. SPO2, TEMP,PRESION INVASIVA, CO2, EEG) | HGSSA004192 | 35569 | 2.5.1.B.02 | 0 | 0 | 0 | 0 | 0 | 0 | 0 | 0 | 0 | 0
HGSSA004192 | 13 | HIDALGO | 04 | HUEJUTLA DE REYES | 078 | XOCHIATIPAN | 0017 | OHUATIPA | CE | B | OHUATIPA | 1 | CS | 2.5.0 | EQUIPO EN AREA DE NEOTATOLOGIA Y CUNERO | REANIMADOR MANUAL PARA RECIEN NACIDO | HGSSA004192 | 13367 | 2.5.1.B.03 | 0 | 0 | 0 | 0 | 0 | 0 | 0 | 0 | 0 | 0
HGSSA004192 | 13 | HIDALGO | 04 | HUEJUTLA DE REYES | 078 | XOCHIATIPAN | 0017 | OHUATIPA | CE | B | OHUATIPA | 1 | CS | 2.5.0 | EQUIPO EN AREA DE NEOTATOLOGIA Y CUNERO | CUNA DE CALOR RADIANTE CON FOTOTERAPIA | HGSSA004192 | 531_252_0033 | 2.5.1.B.04 | 0 | 0 | 0 | 0 | 0 | 0 | 0 | 0 | 0 | 0
HGSSA004192 | 13 | HIDALGO | 04 | HUEJUTLA DE REYES | 078 | XOCHIATIPAN | 0017 | OHUATIPA | CE | B | OHUATIPA | 1 | CS | 2.5.0 | EQUIPO EN AREA DE NEOTATOLOGIA Y CUNERO | BASCULA PARA BEBE | HGSSA004192 | 35324 | 2.5.1.B.05 | 0 | 0 | 0 | 0 | 0 | 0 | 0 | 0 | 0 | 0
HGSSA004192 | 13 | HIDALGO | 04 | HUEJUTLA DE REYES | 078 | XOCHIATIPAN | 0017 | OHUATIPA | CE | B | OHUATIPA | 1 | CS | 2.5.0 | EQUIPO EN AREA DE NEOTATOLOGIA Y CUNERO | CUNA DE CALOR RADIANTE | HGSSA004192 | 13250 | 2.5.1.B.06 | 0 | 0 | 0 | 0 | 0 | 0 | 0 | 0 | 0 | 0
HGSSA004192 | 13 | HIDALGO | 04 | HUEJUTLA DE REYES | 078 | XOCHIATIPAN | 0017 | OHUATIPA | CE | B | OHUATIPA | 1 | CS | 2.21.0 | EQUIPO EN AREA DE IMAGENOLOGIA | UNIDAD RADIOLOGICA DE PROPOSITO GENERAL (ANALOGICO) | HGSSA004192 | 37644 | 2.21.1.B.1.01 | 0 | 0 | 0 | 0 | 0 | 0 | 0 | 0 | 0 | 0
HGSSA004192 | 13 | HIDALGO | 04 | HUEJUTLA DE REYES | 078 | XOCHIATIPAN | 0017 | OHUATIPA | CE | B | OHUATIPA | 1 | CS | 2.21.0 | EQUIPO EN AREA DE IMAGENOLOGIA | UNIDAD RADIOLOGICA DIGITAL DE PROPOSITO GENERAL | HGSSA004192 | uraddpg | 2.21.1.B.1.02 | 0 | 0 | 0 | 0 | 0 | 0 | 0 | 0 | 0 | 0
HGSSA004192 | 13 | HIDALGO | 04 | HUEJUTLA DE REYES | 078 | XOCHIATIPAN | 0017 | OHUATIPA | CE | B | OHUATIPA | 1 | CS | 2.21.0 | EQUIPO EN AREA DE IMAGENOLOGIA | UNIDAD RADIOLOGICA Y FLUOROSCOPICA CON DETECTOR DIGITAL | HGSSA004192 | unradfluddig | 2.21.1.B.1.03 | 0 | 0 | 0 | 0 | 0 | 0 | 0 | 0 | 0 | 0
HGSSA004192 | 13 | HIDALGO | 04 | HUEJUTLA DE REYES | 078 | XOCHIATIPAN | 0017 | OHUATIPA | CE | B | OHUATIPA | 1 | CS | 2.21.0 | EQUIPO EN AREA DE IMAGENOLOGIA | UNIDAD RADIOLOGICA Y FLUOROSCOPICA CON DETECTOR DIGITAL (ANALOGICO) | HGSSA004192 | unradfluddana | 2.21.1.B.1.04 | 0 | 0 | 0 | 0 | 0 | 0 | 0 | 0 | 0 | 0
HGSSA004192 | 13 | HIDALGO | 04 | HUEJUTLA DE REYES | 078 | XOCHIATIPAN | 0017 | OHUATIPA | CE | B | OHUATIPA | 1 | CS | 2.21.0 | EQUIPO EN AREA DE IMAGENOLOGIA | UNIDAD RADIOLOGICA PORTATIL DIGITAL (EQUIPO PORTATIL DE RAYOS X) | HGSSA004192 | 531_341_2479 | 2.21.1.B.1.05 | 0 | 0 | 0 | 0 | 0 | 0 | 0 | 0 | 0 | 0
HGSSA004192 | 13 | HIDALGO | 04 | HUEJUTLA DE REYES | 078 | XOCHIATIPAN | 0017 | OHUATIPA | CE | B | OHUATIPA | 1 | CS | 2.21.0 | EQUIPO EN AREA DE IMAGENOLOGIA | UNIDAD RADIOLOGICA PORTATIL ANALOGICA (EQUIPO PORTATIL DE RAYOS X) | HGSSA004192 | 531_341_2479_2 | 2.21.1.B.1.06 | 0 | 0 | 0 | 0 | 0 | 0 | 0 | 0 | 0 | 0
HGSSA004192 | 13 | HIDALGO | 04 | HUEJUTLA DE REYES | 078 | XOCHIATIPAN | 0017 | OHUATIPA | CE | B | OHUATIPA | 1 | CS | 2.21.0 | EQUIPO EN AREA DE IMAGENOLOGIA | ULTRASONIDO DE DIAGNOSTICO | HGSSA004192 | 40760 | 2.21.1.B.1.19 | 0 | 0 | 0 | 0 | 0 | 0 | 0 | 0 | 0 | 0
HGSSA004192 | 13 | HIDALGO | 04 | HUEJUTLA DE REYES | 078 | XOCHIATIPAN | 0017 | OHUATIPA | CE | B | OHUATIPA | 1 | CS | 2.21.0 | EQUIPO EN AREA DE IMAGENOLOGIA | ARCO EN C DIGITAL (RAYOS X MOVIL CON FLUOROSCOPIA) | HGSSA004192 | 40948 | 2.21.1.B.1.28 | 0 | 0 | 0 | 0 | 0 | 0 | 0 | 0 | 0 | 0
HGSSA004192 | 13 | HIDALGO | 04 | HUEJUTLA DE REYES | 078 | XOCHIATIPAN | 0017 | OHUATIPA | CE | B | OHUATIPA | 1 | CS | 2.21.0 | EQUIPO EN AREA DE IMAGENOLOGIA | ARCO EN C ANALOGICO (RAYOS X MOVIL CON FLUOROSCOPIA) | HGSSA004192 | 40948_2 | 2.21.1.B.1.29 | 0 | 0 | 0 | 0 | 0 | 0 | 0 | 0 | 0 | 0
HGSSA004192 | 13 | HIDALGO | 04 | HUEJUTLA DE REYES | 078 | XOCHIATIPAN | 0017 | OHUATIPA | CE | B | OHUATIPA | 1 | CS | 2.21.0 | EQUIPO EN AREA DE IMAGENOLOGIA | NEGATOSCOPIO | HGSSA004192 | 40988 | 2.21.1.B.1.30 | 0 | 0 | 0 | 0 | 0 | 0 | 0 | 0 | 0 | 0
HGSSA004192 | 13 | HIDALGO | 04 | HUEJUTLA DE REYES | 078 | XOCHIATIPAN | 0017 | OHUATIPA | CE | B | OHUATIPA | 1 | CS | 2.21.0 | EQUIPO EN AREA DE IMAGENOLOGIA | MONITOR DE SIGNOS VITALES BASICO (ECG, PANI. SPO2, TEMP) | HGSSA004192 | 33586 | 2.21.1.B.1.31 | 0 | 0 | 0 | 0 | 0 | 0 | 0 | 0 | 0 | 0
HGSSA004192 | 13 | HIDALGO | 04 | HUEJUTLA DE REYES | 078 | XOCHIATIPAN | 0017 | OHUATIPA | CE | B | OHUATIPA | 1 | CS | 2.25.0 | EQUIPO EN LABORATORIO CLINICO | ANALIZADOR DE QUIMICA CLINICA | HGSSA004192 | 533_036_0701 | 2.25.1.B.02 | 0 | 0 | 0 | 0 | 0 | 0 | 0 | 0 | 0 | 0
HGSSA004192 | 13 | HIDALGO | 04 | HUEJUTLA DE REYES | 078 | XOCHIATIPAN | 0017 | OHUATIPA | CE | B | OHUATIPA | 1 | CS | 2.26.0 | EQUIPO EN LABORATORIO DE MICROBIOLOGIA | ANALIZADOR DE MICROBIOLOGIA | HGSSA004192 | 533_578_0056 | 2.26.1.B.2 | 0 | 0 | 0 | 0 | 0 | 0 | 0 | 0 | 0 | 0
HGSSA004192 | 13 | HIDALGO | 04 | HUEJUTLA DE REYES | 078 | XOCHIATIPAN | 0017 | OHUATIPA | CE | B | OHUATIPA | 1 | CS | 3.1.0 | EQUIPO EN AMBULANCIAS | DESFIBRILADOR AUTOMATIZADO EXTERNO | HGSSA004192 | 531_286_0017 | 3.1.B.02 | 0 | 0 | 0 | 0 | 0 | 0 | 0 | 0 | 0 | 0
HGSSA004192 | 13 | HIDALGO | 04 | HUEJUTLA DE REYES | 078 | XOCHIATIPAN | 0017 | OHUATIPA | CE | B | OHUATIPA | 1 | CS | 3.1.0 | EQUIPO EN AMBULANCIAS | BOMBA DE INFUSION PORTATIL | HGSSA004192 | 16491 | 3.1.B.05 | 0 | 0 | 0 | 0 | 0 | 0 | 0 | 0 | 0 | 0
HGSSA004192 | 13 | HIDALGO | 04 | HUEJUTLA DE REYES | 078 | XOCHIATIPAN | 0017 | OHUATIPA | CE | B | OHUATIPA | 1 | CS | 3.1.0 | EQUIPO EN AMBULANCIAS | ESFIGMOMANOMETRO MERCURIAL | HGSSA004192 | 531_116_0328 | 3.1.B.07 | 0 | 0 | 0 | 0 | 0 | 0 | 0 | 0 | 0 | 0
HGSSA004192 | 13 | HIDALGO | 04 | HUEJUTLA DE REYES | 078 | XOCHIATIPAN | 0017 | OHUATIPA | CE | B | OHUATIPA | 1 | CS | 3.1.0 | EQUIPO EN AMBULANCIAS | ESFIGMOMANOMETRO ANEROIDE | HGSSA004192 | 531_116_0369 | 3.1.B.08 | 0 | 0 | 0 | 0 | 0 | 0 | 0 | 0 | 0 | 0
HGSSA004192 | 13 | HIDALGO | 04 | HUEJUTLA DE REYES | 078 | XOCHIATIPAN | 0017 | OHUATIPA | CE | B | OHUATIPA | 1 | CS | 3.1.0 | EQUIPO EN AMBULANCIAS | ESFIGMOMANOMETRO ELECTRONICO | HGSSA004192 | 13106 | 3.1.B.09 | 0 | 0 | 0 | 0 | 0 | 0 | 0 | 0 | 0 | 0
HGSSA004192 | 13 | HIDALGO | 04 | HUEJUTLA DE REYES | 078 | XOCHIATIPAN | 0017 | OHUATIPA | CE | B | OHUATIPA | 1 | CS | 3.1.0 | EQUIPO EN AMBULANCIAS | ESTETOSCOPIO BIAURICULAR | HGSSA004192 | 13750 | 3.1.B.10 | 0 | 0 | 0 | 0 | 0 | 0 | 0 | 0 | 0 | 0
HGSSA004192 | 13 | HIDALGO | 04 | HUEJUTLA DE REYES | 078 | XOCHIATIPAN | 0017 | OHUATIPA | CE | B | OHUATIPA | 1 | CS | 3.1.0 | EQUIPO EN AMBULANCIAS | OXIMETRO DE PULSO CON DESPLIEGUE DE CURVA DE PLETISMOGRAFIA | HGSSA004192 | 17148 | 3.1.B.11 | 0 | 0 | 0 | 0 | 0 | 0 | 0 | 0 | 0 | 0
HGSSA004192 | 13 | HIDALGO | 04 | HUEJUTLA DE REYES | 078 | XOCHIATIPAN | 0017 | OHUATIPA | CE | B | OHUATIPA | 1 | CS | 3.1.0 | EQUIPO EN AMBULANCIAS | VENTILADOR DE TRASLADO NEONATAL | HGSSA004192 | 531_941_1058 | 3.1.B.12 | 0 | 0 | 0 | 0 | 0 | 0 | 0 | 0 | 0 | 0
HGSSA004192 | 13 | HIDALGO | 04 | HUEJUTLA DE REYES | 078 | XOCHIATIPAN | 0017 | OHUATIPA | CE | B | OHUATIPA | 1 | CS | 3.1.0 | EQUIPO EN AMBULANCIAS | VENTILADOR DE TRASLADO PEDIATRICO-ADULTO | HGSSA004192 | 531_941_0279 | 3.1.B.13 | 0 | 0 | 0 | 0 | 0 | 0 | 0 | 0 | 0 | 0
HGSSA004192 | 13 | HIDALGO | 04 | HUEJUTLA DE REYES | 078 | XOCHIATIPAN | 0017 | OHUATIPA | CE | B | OHUATIPA | 1 | CS | 3.1.0 | EQUIPO EN AMBULANCIAS | INCUBADORA DE TRASLADO | HGSSA004192 | 531_497_0053 | 3.1.B.14 | 0 | 0 | 0 | 0 | 0 | 0 | 0 | 0 | 0 | 0
HGSSA004192 | 13 | HIDALGO | 04 | HUEJUTLA DE REYES | 078 | XOCHIATIPAN | 0017 | OHUATIPA | CE | B | OHUATIPA | 1 | CS | 3.1.0 | EQUIPO EN AMBULANCIAS | CAPNOGRAFO | HGSSA004192 | 531_619_0387 | 3.1.B.15 | 0 | 0 | 0 | 0 | 0 | 0 | 0 | 0 | 0 | 0
HGSSA004192 | 13 | HIDALGO | 04 | HUEJUTLA DE REYES | 078 | XOCHIATIPAN | 0017 | OHUATIPA | CE | B | OHUATIPA | 1 | CS | 3.1.0 | EQUIPO EN AMBULANCIAS | MONITOR DE SIGNOS VITALES DE TRASLADO | HGSSA004192 | 531_619_0411 | 3.1.B.16 | 0 | 0 | 0 | 0 | 0 | 0 | 0 | 0 | 0 | 0
HGSSA004192 | 13 | HIDALGO | 04 | HUEJUTLA DE REYES | 078 | XOCHIATIPAN | 0017 | OHUATIPA | CE | B | OHUATIPA | 1 | CS | 3.1.0 | EQUIPO EN AMBULANCIAS | ESTUCHE DE DIAGNOSTICO COMPLETO (OFTALMOSCOPIO Y OTOSCOPIO) | HGSSA004192 | estuchediag | 3.1.B.17 | 0 | 0 | 0 | 0 | 0 | 0 | 0 | 0 | 0 | 0
HGSSA004192 | 13 | HIDALGO | 04 | HUEJUTLA DE REYES | 078 | XOCHIATIPAN | 0017 | OHUATIPA | CE | B | OHUATIPA | 1 | CS | 3.3.0 | EQUIPO EN AREA DE CENTRAL DE ESTERILIZACION Y EQUIPO | ESTERILIZADOR DE VAPOR | HGSSA004192 | 35366 | 3.3.1.B.1 | 0 | 0 | 0 | 0 | 0 | 0 | 0 | 0 | 0 | 0
HGSSA004192 | 13 | HIDALGO | 04 | HUEJUTLA DE REYES | 078 | XOCHIATIPAN | 0017 | OHUATIPA | CE | B | OHUATIPA | 1 | CS | 3.3.0 | EQUIPO EN AREA DE CENTRAL DE ESTERILIZACION Y EQUIPO | ESTERILIZADOR DE BAJA TEMPERATURA A TRAVES DE PEROXIDO DE HIDROGENO | HGSSA004192 | 36305 | 3.3.1.B.3 | 0 | 0 | 0 | 0 | 0 | 0 | 0 | 0 | 0 | 0
HGSSA004192 | 13 | HIDALGO | 04 | HUEJUTLA DE REYES | 078 | XOCHIATIPAN | 0017 | OHUATIPA | CE | B | OHUATIPA | 1 | CS | 3.4.0 | CENTRO DE MEZCLAS | CAMPANA DE FLUJO LAMINAR | HGSSA004192 | 35145 | 3.4.1.B.1 | 0 | 0 | 0 | 0 | 0 | 0 | 0 | 0 | 0 | 0
HGSSA004192 | 13 | HIDALGO | 04 | HUEJUTLA DE REYES | 078 | XOCHIATIPAN | 0017 | OHUATIPA | CE | B | OHUATIPA | 1 | CS | 3.5.0 | FARMACIA | REFRIGERADOR DE FARMACIA | HGSSA004192 | 17156 | 3.5.B.1.1 | 0 | 0 | 0 | 0 | 0 | 0 | 0 | 0 | 0 | 0
HGSSA004192 | 13 | HIDALGO | 04 | HUEJUTLA DE REYES | 078 | XOCHIATIPAN | 0017 | OHUATIPA | CE | B | OHUATIPA | 1 | CS | 3.5.0 | FARMACIA | REFRIGERADOR PARA VACUNAS | HGSSA004192 | 533_786_0034 | 3.5.B.1.2 | 0 | 0 | 0 | 0 | 0 | 0 | 0 | 0 | 0 | 0
HGSSA004192 | 13 | HIDALGO | 04 | HUEJUTLA DE REYES | 078 | XOCHIATIPAN | 0017 | OHUATIPA | CE | B | OHUATIPA | 1 | CS | 3.5.0 | FARMACIA | ULTRACONGELADOR | HGSSA004192 | 533_255_0101 | 3.5.B.1.3 | 0 | 0 | 0 | 0 | 0 | 0 | 0 | 0 | 0 | 0
HGSSA004192 | 13 | HIDALGO | 04 | HUEJUTLA DE REYES | 078 | XOCHIATIPAN | 0017 | OHUATIPA | CE | B | OHUATIPA | 1 | CS | 3.5.0 | EQUIPO EN AREA DE CENTRAL DE ESTERILIZACION Y EQUIPO | ULTRACONGELADOR | HGSSA004192 | 533_255_0101 | 3.5.B.1.3 | 0 | 0 | 0 | 0 | 0 | 0 | 0 | 0 | 0 | 0
HGSSA004192 | 13 | HIDALGO | 04 | HUEJUTLA DE REYES | 078 | XOCHIATIPAN | 0017 | OHUATIPA | CE | B | OHUATIPA | 1 | CS | 3.5.0 | FARMACIA | CONGELADOR | HGSSA004192 | 533_255_0218 | 3.5.B.1.4 | 0 | 0 | 0 | 0 | 0 | 0 | 0 | 0 | 0 | 0
HGSSA004204 | 13 | HIDALGO | 04 | HUEJUTLA DE REYES | 078 | XOCHIATIPAN | 0018 | PACHIQUITLA | CE | A | PACHIQUITLA | 1 | CS | 2.1.0 | EQUIPO EN CONSULTORIO DE MEDICINA GENERAL | ESFIGMOMANOMETRO MERCURIAL | HGSSA004204 | 531_116_0328 | 2.1.1.B.01 | 0 | 0 | 0 | 0 | 0 | 0 | 0 | 0 | 0 | 0
HGSSA004204 | 13 | HIDALGO | 04 | HUEJUTLA DE REYES | 078 | XOCHIATIPAN | 0018 | PACHIQUITLA | CE | A | PACHIQUITLA | 1 | CS | 2.1.0 | EQUIPO EN CONSULTORIO DE MEDICINA GENERAL | ESFIGMOMANOMETRO ANEROIDE | HGSSA004204 | 531_116_0369 | 2.1.1.B.02 | 0 | 1 | 1 | 0 | 0 | 0 | 0 | 0 | 0 | 0
HGSSA004204 | 13 | HIDALGO | 04 | HUEJUTLA DE REYES | 078 | XOCHIATIPAN | 0018 | PACHIQUITLA | CE | A | PACHIQUITLA | 1 | CS | 2.1.0 | EQUIPO EN CONSULTORIO DE MEDICINA GENERAL | ESFIGMOMANOMETRO ELECTRONICO | HGSSA004204 | 13106 | 2.1.1.B.03 | 0 | 0 | 0 | 0 | 0 | 0 | 0 | 0 | 0 | 0
HGSSA004204 | 13 | HIDALGO | 04 | HUEJUTLA DE REYES | 078 | XOCHIATIPAN | 0018 | PACHIQUITLA | CE | A | PACHIQUITLA | 1 | CS | 2.1.0 | EQUIPO EN CONSULTORIO DE MEDICINA GENERAL | ESTETOSCOPIO BIAURICULAR | HGSSA004204 | 13750 | 2.1.1.B.04 | 0 | 1 | 1 | 0 | 0 | 0 | 0 | 0 | 0 | 0
HGSSA004204 | 13 | HIDALGO | 04 | HUEJUTLA DE REYES | 078 | XOCHIATIPAN | 0018 | PACHIQUITLA | CE | A | PACHIQUITLA | 1 | CS | 2.1.0 | EQUIPO EN CONSULTORIO DE MEDICINA GENERAL | ESTETOSCOPIO FETAL O DE PINARD | HGSSA004204 | 32659 | 2.1.1.B.05 | 0 | 3 | 3 | 0 | 0 | 0 | 0 | 0 | 0 | 0
HGSSA004204 | 13 | HIDALGO | 04 | HUEJUTLA DE REYES | 078 | XOCHIATIPAN | 0018 | PACHIQUITLA | CE | A | PACHIQUITLA | 1 | CS | 2.1.0 | EQUIPO EN CONSULTORIO DE MEDICINA GENERAL | ESTUCHE DE DIAGNOSTICO COMPLETO (OFTALMOSCOPIO Y OTOSCOPIO) | HGSSA004204 | estuchediag | 2.1.1.B.06 | 2 | 1 | 3 | 0 | 0 | 1 | 1 | 0 | 0 | 0
HGSSA004204 | 13 | HIDALGO | 04 | HUEJUTLA DE REYES | 078 | XOCHIATIPAN | 0018 | PACHIQUITLA | CE | A | PACHIQUITLA | 1 | CS | 2.1.0 | EQUIPO EN CONSULTORIO DE MEDICINA GENERAL | BASCULA CON ESTADIMETRO | HGSSA004204 | 35323 | 2.1.1.B.07 | 2 | 1 | 3 | 0 | 0 | 1 | 0 | 1 | 0 | 0
HGSSA004204 | 13 | HIDALGO | 04 | HUEJUTLA DE REYES | 078 | XOCHIATIPAN | 0018 | PACHIQUITLA | CE | A | PACHIQUITLA | 1 | CS | 2.1.0 | EQUIPO EN CONSULTORIO DE MEDICINA GENERAL | BASCULA PARA BEBE | HGSSA004204 | 35324 | 2.1.1.B.08 | 0 | 1 | 1 | 0 | 0 | 0 | 0 | 0 | 0 | 0
HGSSA004204 | 13 | HIDALGO | 04 | HUEJUTLA DE REYES | 078 | XOCHIATIPAN | 0018 | PACHIQUITLA | CE | A | PACHIQUITLA | 1 | CS | 2.1.0 | EQUIPO EN CONSULTORIO DE MEDICINA GENERAL | LAMPARA DE HAZ DIRECCIONABLE | HGSSA004204 | 36843 | 2.1.1.B.09 | 0 | 2 | 2 | 0 | 0 | 0 | 0 | 0 | 0 | 0
HGSSA004204 | 13 | HIDALGO | 04 | HUEJUTLA DE REYES | 078 | XOCHIATIPAN | 0018 | PACHIQUITLA | CE | A | PACHIQUITLA | 1 | CS | 2.1.0 | EQUIPO EN CONSULTORIO DE MEDICINA GENERAL | MESA DE EXPLORACION GENERAL | HGSSA004204 | 36065 | 2.1.1.B.10 | 1 | 1 | 2 | 0 | 0 | 0 | 0 | 1 | 0 | 0
HGSSA004204 | 13 | HIDALGO | 04 | HUEJUTLA DE REYES | 078 | XOCHIATIPAN | 0018 | PACHIQUITLA | CE | A | PACHIQUITLA | 1 | CS | 2.1.0 | EQUIPO EN CONSULTORIO DE MEDICINA GENERAL | CARTILLAS DE AGUDEZA VISUAL | HGSSA004204 | 16800 | 2.1.1.B.11 | 1 | 0 | 1 | 0 | 0 | 1 | 0 | 0 | 0 | 0
HGSSA004204 | 13 | HIDALGO | 04 | HUEJUTLA DE REYES | 078 | XOCHIATIPAN | 0018 | PACHIQUITLA | CE | A | PACHIQUITLA | 1 | CS | 2.1.0 | EQUIPO EN CONSULTORIO DE MEDICINA GENERAL | TERMOMETRO INFRARROJO | HGSSA004204 | 14028 | 2.1.1.B.12 | 0 | 1 | 1 | 0 | 0 | 0 | 0 | 0 | 0 | 0
HGSSA004204 | 13 | HIDALGO | 04 | HUEJUTLA DE REYES | 078 | XOCHIATIPAN | 0018 | PACHIQUITLA | CE | A | PACHIQUITLA | 1 | CS | 2.1.0 | EQUIPO EN CONSULTORIO DE MEDICINA GENERAL | CARDIOTOCOGRAFO | HGSSA004204 | 37796 | 2.1.1.B.13 | 0 | 0 | 0 | 0 | 0 | 0 | 0 | 0 | 0 | 0
HGSSA004204 | 13 | HIDALGO | 04 | HUEJUTLA DE REYES | 078 | XOCHIATIPAN | 0018 | PACHIQUITLA | CE | A | PACHIQUITLA | 1 | CS | 2.1.0 | EQUIPO EN CONSULTORIO DE MEDICINA GENERAL | ELECTROCARDIOGRAFO | HGSSA004204 | 36369 | 2.1.1.B.14 | 0 | 0 | 0 | 0 | 0 | 0 | 0 | 0 | 0 | 0
HGSSA004204 | 13 | HIDALGO | 04 | HUEJUTLA DE REYES | 078 | XOCHIATIPAN | 0018 | PACHIQUITLA | CE | A | PACHIQUITLA | 1 | CS | 2.1.0 | EQUIPO EN CONSULTORIO DE MEDICINA GENERAL | FONODETECTOR DE LATIDOS FETALES | HGSSA004204 | 35067 | 2.1.1.B.15 | 2 | 1 | 3 | 0 | 0 | 0 | 2 | 0 | 0 | 0
HGSSA004204 | 13 | HIDALGO | 04 | HUEJUTLA DE REYES | 078 | XOCHIATIPAN | 0018 | PACHIQUITLA | CE | A | PACHIQUITLA | 1 | CS | 2.1.0 | EQUIPO EN CONSULTORIO DE MEDICINA GENERAL | NEGATOSCOPIO | HGSSA004204 | 40988 | 2.1.1.B.16 | 1 | 0 | 1 | 0 | 0 | 0 | 0 | 1 | 0 | 0
HGSSA004204 | 13 | HIDALGO | 04 | HUEJUTLA DE REYES | 078 | XOCHIATIPAN | 0018 | PACHIQUITLA | CE | A | PACHIQUITLA | 1 | CS | 2.1.0 | EQUIPO EN CONSULTORIO DE MEDICINA GENERAL | REFRIGERADOR PARA VACUNAS | HGSSA004204 | 533_786_0034 | 2.1.1.B.17 | 0 | 1 | 1 | 0 | 0 | 0 | 0 | 0 | 0 | 0
HGSSA004204 | 13 | HIDALGO | 04 | HUEJUTLA DE REYES | 078 | XOCHIATIPAN | 0018 | PACHIQUITLA | CE | A | PACHIQUITLA | 1 | CS | 2.1.0 | EQUIPO EN CONSULTORIO DE MEDICINA GENERAL | BALANZA ELECTRONICA PARA SILLA DE RUEDAS | HGSSA004204 | balansillarue | 2.1.1.B.21 | 0 | 0 | 0 | 0 | 0 | 0 | 0 | 0 | 0 | 0
HGSSA004204 | 13 | HIDALGO | 04 | HUEJUTLA DE REYES | 078 | XOCHIATIPAN | 0018 | PACHIQUITLA | CE | A | PACHIQUITLA | 1 | CS | 2.1.0 | EQUIPO EN CONSULTORIO DE ESTOMATOLOGIA | ESTERILIZADOR DE VAPOR AUTOGENERADO PARA DENTAL Y MAXILOFACIAL | HGSSA004204 | 531_385_1080 | 2.1.3.B.5.3 | 0 | 0 | 0 | 0 | 0 | 0 | 0 | 0 | 0 | 0
HGSSA004204 | 13 | HIDALGO | 04 | HUEJUTLA DE REYES | 078 | XOCHIATIPAN | 0018 | PACHIQUITLA | CE | A | PACHIQUITLA | 1 | CS | 2.1.0 | EQUIPO EN CONSULTORIO DE ESTOMATOLOGIA | UNIDAD RADIOGRAFICA PANORAMICA DENTAL (ORTOPANTOGRAFO) | HGSSA004204 | 531_341_0564 | 2.1.3.B.6 | 0 | 0 | 0 | 0 | 0 | 0 | 0 | 0 | 0 | 0
HGSSA004204 | 13 | HIDALGO | 04 | HUEJUTLA DE REYES | 078 | XOCHIATIPAN | 0018 | PACHIQUITLA | CE | A | PACHIQUITLA | 1 | CS | 2.2.0 | EQUIPO EN CONSULTORIOS DE ESPECIALIDAD | AUDIOMETRO | HGSSA004204 | 10228 | 2.2.1.B.01 | 0 | 0 | 0 | 0 | 0 | 0 | 0 | 0 | 0 | 0
HGSSA004204 | 13 | HIDALGO | 04 | HUEJUTLA DE REYES | 078 | XOCHIATIPAN | 0018 | PACHIQUITLA | CE | A | PACHIQUITLA | 1 | CS | 2.2.0 | EQUIPO EN CONSULTORIOS DE ESPECIALIDAD | CAMARA SONOAMORTIGUADA | HGSSA004204 | 37020 | 2.2.1.B.02 | 0 | 0 | 0 | 0 | 0 | 0 | 0 | 0 | 0 | 0
HGSSA004204 | 13 | HIDALGO | 04 | HUEJUTLA DE REYES | 078 | XOCHIATIPAN | 0018 | PACHIQUITLA | CE | A | PACHIQUITLA | 1 | CS | 2.2.0 | EQUIPO EN CONSULTORIOS DE ESPECIALIDAD | UNIDAD DE OTORRINOLARINGOLOGIA | HGSSA004204 | 11585 | 2.2.1.B.03 | 0 | 0 | 0 | 0 | 0 | 0 | 0 | 0 | 0 | 0
HGSSA004204 | 13 | HIDALGO | 04 | HUEJUTLA DE REYES | 078 | XOCHIATIPAN | 0018 | PACHIQUITLA | CE | A | PACHIQUITLA | 1 | CS | 2.2.0 | EQUIPO EN CONSULTORIOS DE ESPECIALIDAD | MICROSCOPIO QUIRURGICO PARA OTORRINOLARINGOLOGIA | HGSSA004204 | 12538 | 2.2.1.B.04 | 0 | 0 | 0 | 0 | 0 | 0 | 0 | 0 | 0 | 0
HGSSA004204 | 13 | HIDALGO | 04 | HUEJUTLA DE REYES | 078 | XOCHIATIPAN | 0018 | PACHIQUITLA | CE | A | PACHIQUITLA | 1 | CS | 2.2.0 | EQUIPO EN CONSULTORIOS DE ESPECIALIDAD | MICROSCOPIO PARA OFTALMOCIRUGIA | HGSSA004204 | 531_624_0026 | 2.2.1.B.05 | 0 | 0 | 0 | 0 | 0 | 0 | 0 | 0 | 0 | 0
HGSSA004204 | 13 | HIDALGO | 04 | HUEJUTLA DE REYES | 078 | XOCHIATIPAN | 0018 | PACHIQUITLA | CE | A | PACHIQUITLA | 1 | CS | 2.2.0 | EQUIPO EN CONSULTORIOS DE ESPECIALIDAD | UNIDAD DE POTENCIALES EVOCADOS | HGSSA004204 | 11614 | 2.2.1.B.06 | 0 | 0 | 0 | 0 | 0 | 0 | 0 | 0 | 0 | 0
HGSSA004204 | 13 | HIDALGO | 04 | HUEJUTLA DE REYES | 078 | XOCHIATIPAN | 0018 | PACHIQUITLA | CE | A | PACHIQUITLA | 1 | CS | 2.2.0 | EQUIPO EN CONSULTORIOS DE ESPECIALIDAD | BRONCOSCOPIO | HGSSA004204 | 10491 | 2.2.1.B.07 | 0 | 0 | 0 | 0 | 0 | 0 | 0 | 0 | 0 | 0
HGSSA004204 | 13 | HIDALGO | 04 | HUEJUTLA DE REYES | 078 | XOCHIATIPAN | 0018 | PACHIQUITLA | CE | A | PACHIQUITLA | 1 | CS | 2.2.0 | EQUIPO EN CONSULTORIOS DE ESPECIALIDAD | CARDIOTOCOGRAFO | HGSSA004204 | 37796 | 2.2.1.B.08 | 0 | 0 | 0 | 0 | 0 | 0 | 0 | 0 | 0 | 0
HGSSA004204 | 13 | HIDALGO | 04 | HUEJUTLA DE REYES | 078 | XOCHIATIPAN | 0018 | PACHIQUITLA | CE | A | PACHIQUITLA | 1 | CS | 2.2.0 | EQUIPO EN CONSULTORIOS DE ESPECIALIDAD | COLPOSCOPIO | HGSSA004204 | 10960 | 2.2.1.B.09 | 0 | 0 | 0 | 0 | 0 | 0 | 0 | 0 | 0 | 0
HGSSA004204 | 13 | HIDALGO | 04 | HUEJUTLA DE REYES | 078 | XOCHIATIPAN | 0018 | PACHIQUITLA | CE | A | PACHIQUITLA | 1 | CS | 2.2.0 | EQUIPO EN CONSULTORIOS DE ESPECIALIDAD | ELECTROCARDIOGRAFO | HGSSA004204 | 36369 | 2.2.1.B.11 | 0 | 0 | 0 | 0 | 0 | 0 | 0 | 0 | 0 | 0
HGSSA004204 | 13 | HIDALGO | 04 | HUEJUTLA DE REYES | 078 | XOCHIATIPAN | 0018 | PACHIQUITLA | CE | A | PACHIQUITLA | 1 | CS | 2.2.0 | EQUIPO EN CONSULTORIOS DE ESPECIALIDAD | GRABADOR DE ELECTROCARDIOGRAFIA HOLTER | HGSSA004204 | 35162 | 2.2.1.B.12 | 0 | 0 | 0 | 0 | 0 | 0 | 0 | 0 | 0 | 0
HGSSA004204 | 13 | HIDALGO | 04 | HUEJUTLA DE REYES | 078 | XOCHIATIPAN | 0018 | PACHIQUITLA | CE | A | PACHIQUITLA | 1 | CS | 2.2.0 | EQUIPO EN CONSULTORIOS DE ESPECIALIDAD | ANALIZADOR DE ELECTROCARDIOGRAFIA HOLTER | HGSSA004204 | 36827 | 2.2.1.B.13 | 0 | 0 | 0 | 0 | 0 | 0 | 0 | 0 | 0 | 0
HGSSA004204 | 13 | HIDALGO | 04 | HUEJUTLA DE REYES | 078 | XOCHIATIPAN | 0018 | PACHIQUITLA | CE | A | PACHIQUITLA | 1 | CS | 2.2.0 | EQUIPO EN CONSULTORIOS DE ESPECIALIDAD | SISTEMA DE MONITORIZACION FISIOLOGICA EN PRUEBAS DE ESFUERZO | HGSSA004204 | 35198 | 2.2.1.B.14 | 0 | 0 | 0 | 0 | 0 | 0 | 0 | 0 | 0 | 0
HGSSA004204 | 13 | HIDALGO | 04 | HUEJUTLA DE REYES | 078 | XOCHIATIPAN | 0018 | PACHIQUITLA | CE | A | PACHIQUITLA | 1 | CS | 2.2.0 | EQUIPO EN CONSULTORIOS DE ESPECIALIDAD | ESPIROMETRO | HGSSA004204 | 13674 | 2.2.1.B.15 | 0 | 0 | 0 | 0 | 0 | 0 | 0 | 0 | 0 | 0
HGSSA004204 | 13 | HIDALGO | 04 | HUEJUTLA DE REYES | 078 | XOCHIATIPAN | 0018 | PACHIQUITLA | CE | A | PACHIQUITLA | 1 | CS | 2.2.0 | EQUIPO EN CONSULTORIOS DE ESPECIALIDAD | ELECTROENCEFALOGRAFO | HGSSA004204 | 11467 | 2.2.1.B.16 | 0 | 0 | 0 | 0 | 0 | 0 | 0 | 0 | 0 | 0
HGSSA004204 | 13 | HIDALGO | 04 | HUEJUTLA DE REYES | 078 | XOCHIATIPAN | 0018 | PACHIQUITLA | CE | A | PACHIQUITLA | 1 | CS | 2.2.0 | EQUIPO EN CONSULTORIOS DE ESPECIALIDAD | LAMPARA DE HENDIDURA | HGSSA004204 | 35148 | 2.2.1.B.17 | 0 | 0 | 0 | 0 | 0 | 0 | 0 | 0 | 0 | 0
HGSSA004204 | 13 | HIDALGO | 04 | HUEJUTLA DE REYES | 078 | XOCHIATIPAN | 0018 | PACHIQUITLA | CE | A | PACHIQUITLA | 1 | CS | 2.2.0 | EQUIPO EN CONSULTORIOS DE ESPECIALIDAD | PROYECTOR DE AGUDEZA VISUAL | HGSSA004204 | 35922 | 2.2.1.B.18 | 0 | 0 | 0 | 0 | 0 | 0 | 0 | 0 | 0 | 0
HGSSA004204 | 13 | HIDALGO | 04 | HUEJUTLA DE REYES | 078 | XOCHIATIPAN | 0018 | PACHIQUITLA | CE | A | PACHIQUITLA | 1 | CS | 2.2.0 | EQUIPO EN CONSULTORIOS DE ESPECIALIDAD | CAMPIMETRO | HGSSA004204 | 34968 | 2.2.1.B.19 | 0 | 0 | 0 | 0 | 0 | 0 | 0 | 0 | 0 | 0
HGSSA004204 | 13 | HIDALGO | 04 | HUEJUTLA DE REYES | 078 | XOCHIATIPAN | 0018 | PACHIQUITLA | CE | A | PACHIQUITLA | 1 | CS | 2.2.0 | EQUIPO EN CONSULTORIOS DE ESPECIALIDAD | REFRIGERADOR PARA VACUNAS | HGSSA004204 | 533_786_0034 | 2.2.1.B.20 | 0 | 0 | 0 | 0 | 0 | 0 | 0 | 0 | 0 | 0
HGSSA004204 | 13 | HIDALGO | 04 | HUEJUTLA DE REYES | 078 | XOCHIATIPAN | 0018 | PACHIQUITLA | CE | A | PACHIQUITLA | 1 | CS | 2.2.0 | EQUIPO EN CONSULTORIOS DE ESPECIALIDAD | FONODETECTOR DE LATIDOS FETALES | HGSSA004204 | 35067 | 2.2.1.B.21 | 0 | 0 | 0 | 0 | 0 | 0 | 0 | 0 | 0 | 0
HGSSA004204 | 13 | HIDALGO | 04 | HUEJUTLA DE REYES | 078 | XOCHIATIPAN | 0018 | PACHIQUITLA | CE | A | PACHIQUITLA | 1 | CS | 2.2.0 | EQUIPO EN CONSULTORIOS DE ESPECIALIDAD | RETINOSCOPIO | HGSSA004204 | 13372 | 2.2.1.B.22 | 0 | 0 | 0 | 0 | 0 | 0 | 0 | 0 | 0 | 0
HGSSA004204 | 13 | HIDALGO | 04 | HUEJUTLA DE REYES | 078 | XOCHIATIPAN | 0018 | PACHIQUITLA | CE | A | PACHIQUITLA | 1 | CS | 2.2.0 | EQUIPO EN CONSULTORIOS DE ESPECIALIDAD | SIERRA CORTA YESOS | HGSSA004204 | 10655 | 2.2.1.B.23 | 0 | 0 | 0 | 0 | 0 | 0 | 0 | 0 | 0 | 0
HGSSA004204 | 13 | HIDALGO | 04 | HUEJUTLA DE REYES | 078 | XOCHIATIPAN | 0018 | PACHIQUITLA | CE | A | PACHIQUITLA | 1 | CS | 2.2.0 | EQUIPO EN CONSULTORIOS DE ESPECIALIDAD | TONOMETRO OFTALMICO | HGSSA004204 | 16809 | 2.2.1.B.24 | 0 | 0 | 0 | 0 | 0 | 0 | 0 | 0 | 0 | 0
HGSSA004204 | 13 | HIDALGO | 04 | HUEJUTLA DE REYES | 078 | XOCHIATIPAN | 0018 | PACHIQUITLA | CE | A | PACHIQUITLA | 1 | CS | 2.2.0 | EQUIPO EN CONSULTORIOS DE ESPECIALIDAD | GRABADOR DE PRESION SANGUINEA (MAPA) | HGSSA004204 | 36888 | 2.2.1.B.25 | 0 | 0 | 0 | 0 | 0 | 0 | 0 | 0 | 0 | 0
HGSSA004204 | 13 | HIDALGO | 04 | HUEJUTLA DE REYES | 078 | XOCHIATIPAN | 0018 | PACHIQUITLA | CE | A | PACHIQUITLA | 1 | CS | 2.2.0 | EQUIPO EN CONSULTORIOS DE ESPECIALIDAD | CAMARA PARA FONDO DE OJO | HGSSA004204 | 531_157_0773 | 2.2.1.B.26 | 0 | 0 | 0 | 0 | 0 | 0 | 0 | 0 | 0 | 0
HGSSA004204 | 13 | HIDALGO | 04 | HUEJUTLA DE REYES | 078 | XOCHIATIPAN | 0018 | PACHIQUITLA | CE | A | PACHIQUITLA | 1 | CS | 2.2.0 | EQUIPO EN CONSULTORIOS DE ESPECIALIDAD | IMPEDANCIOMETRO | HGSSA004204 | 531_088_0199 | 2.2.1.B.27 | 0 | 0 | 0 | 0 | 0 | 0 | 0 | 0 | 0 | 0
HGSSA004204 | 13 | HIDALGO | 04 | HUEJUTLA DE REYES | 078 | XOCHIATIPAN | 0018 | PACHIQUITLA | CE | A | PACHIQUITLA | 1 | CS | 2.2.0 | EQUIPO EN CONSULTORIOS DE ESPECIALIDAD | PLETISMOGRAFO CORPORAL | HGSSA004204 | 531_700_0106 | 2.2.1.B.28 | 0 | 0 | 0 | 0 | 0 | 0 | 0 | 0 | 0 | 0
HGSSA004204 | 13 | HIDALGO | 04 | HUEJUTLA DE REYES | 078 | XOCHIATIPAN | 0018 | PACHIQUITLA | CE | A | PACHIQUITLA | 1 | CS | 2.2.0 | EQUIPO EN CONSULTORIOS DE ESPECIALIDAD | EQUIPO PORTATIL PARA DETERMINAR HEMOGLOBINA GLUCOSILADA | HGSSA004204 | 533_342_1518 | 2.2.1.B.29 | 0 | 0 | 0 | 0 | 0 | 0 | 0 | 0 | 0 | 0
HGSSA004204 | 13 | HIDALGO | 04 | HUEJUTLA DE REYES | 078 | XOCHIATIPAN | 0018 | PACHIQUITLA | CE | A | PACHIQUITLA | 1 | CS | 2.2.0 | EQUIPO EN CONSULTORIOS DE ESPECIALIDAD | ESTETOSCOPIO BIAURICULAR | HGSSA004204 | 13750 | 2.2.1.B.30 | 0 | 0 | 0 | 0 | 0 | 0 | 0 | 0 | 0 | 0
HGSSA004204 | 13 | HIDALGO | 04 | HUEJUTLA DE REYES | 078 | XOCHIATIPAN | 0018 | PACHIQUITLA | CE | A | PACHIQUITLA | 1 | CS | 2.2.0 | EQUIPO EN CONSULTORIOS DE ESPECIALIDAD | LAMPARA DE HAZ DIRECCIONABLE | HGSSA004204 | 36843 | 2.2.1.B.31 | 0 | 0 | 0 | 0 | 0 | 0 | 0 | 0 | 0 | 0
HGSSA004204 | 13 | HIDALGO | 04 | HUEJUTLA DE REYES | 078 | XOCHIATIPAN | 0018 | PACHIQUITLA | CE | A | PACHIQUITLA | 1 | CS | 2.2.0 | EQUIPO EN CONSULTORIOS DE ESPECIALIDAD | NEGATOSCOPIO | HGSSA004204 | 40988 | 2.2.1.B.32 | 0 | 0 | 0 | 0 | 0 | 0 | 0 | 0 | 0 | 0
HGSSA004204 | 13 | HIDALGO | 04 | HUEJUTLA DE REYES | 078 | XOCHIATIPAN | 0018 | PACHIQUITLA | CE | A | PACHIQUITLA | 1 | CS | 2.2.0 | EQUIPO EN CONSULTORIOS DE ESPECIALIDAD | ULTRASONIDO DE DIAGNOSTICO | HGSSA004204 | 40760 | 2.2.1.B.33 | 0 | 0 | 0 | 0 | 0 | 0 | 0 | 0 | 0 | 0
HGSSA004204 | 13 | HIDALGO | 04 | HUEJUTLA DE REYES | 078 | XOCHIATIPAN | 0018 | PACHIQUITLA | CE | A | PACHIQUITLA | 1 | CS | 2.2.0 | EQUIPO EN CONSULTORIOS DE ESPECIALIDAD | TORRE DE VIDEO PARA ENDOSCOPIA BAJA | HGSSA004204 | 531_857_0982 | 2.2.1.B.34 | 0 | 0 | 0 | 0 | 0 | 0 | 0 | 0 | 0 | 0
HGSSA004204 | 13 | HIDALGO | 04 | HUEJUTLA DE REYES | 078 | XOCHIATIPAN | 0018 | PACHIQUITLA | CE | A | PACHIQUITLA | 1 | CS | 2.2.0 | EQUIPO EN CONSULTORIOS DE ESPECIALIDAD | TORRE DE VIDEO PARA ENDOSCOPIA ALTA | HGSSA004204 | 531_857_0982_1 | 2.2.1.B.35 | 0 | 0 | 0 | 0 | 0 | 0 | 0 | 0 | 0 | 0
HGSSA004204 | 13 | HIDALGO | 04 | HUEJUTLA DE REYES | 078 | XOCHIATIPAN | 0018 | PACHIQUITLA | CE | A | PACHIQUITLA | 1 | CS | 2.2.0 | EQUIPO EN CONSULTORIOS DE ESPECIALIDAD | BASCULA CON ESTADIMETRO | HGSSA004204 | 35323 | 2.2.1.B.36 | 0 | 0 | 0 | 0 | 0 | 0 | 0 | 0 | 0 | 0
HGSSA004204 | 13 | HIDALGO | 04 | HUEJUTLA DE REYES | 078 | XOCHIATIPAN | 0018 | PACHIQUITLA | CE | A | PACHIQUITLA | 1 | CS | 2.2.0 | EQUIPO EN CONSULTORIOS DE ESPECIALIDAD | ESFIGMOMANOMETRO MERCURIAL | HGSSA004204 | 531_116_0328 | 2.2.1.B.37 | 0 | 0 | 0 | 0 | 0 | 0 | 0 | 0 | 0 | 0
HGSSA004204 | 13 | HIDALGO | 04 | HUEJUTLA DE REYES | 078 | XOCHIATIPAN | 0018 | PACHIQUITLA | CE | A | PACHIQUITLA | 1 | CS | 2.2.0 | EQUIPO EN CONSULTORIOS DE ESPECIALIDAD | ESFIGMOMANOMETRO ANEROIDE | HGSSA004204 | 531_116_0369 | 2.2.1.B.38 | 0 | 0 | 0 | 0 | 0 | 0 | 0 | 0 | 0 | 0
HGSSA004204 | 13 | HIDALGO | 04 | HUEJUTLA DE REYES | 078 | XOCHIATIPAN | 0018 | PACHIQUITLA | CE | A | PACHIQUITLA | 1 | CS | 2.2.0 | EQUIPO EN CONSULTORIOS DE ESPECIALIDAD | ESFIGMOMANOMETRO ELECTRONICO | HGSSA004204 | 13106 | 2.2.1.B.39 | 0 | 0 | 0 | 0 | 0 | 0 | 0 | 0 | 0 | 0
HGSSA004204 | 13 | HIDALGO | 04 | HUEJUTLA DE REYES | 078 | XOCHIATIPAN | 0018 | PACHIQUITLA | CE | A | PACHIQUITLA | 1 | CS | 2.2.0 | EQUIPO EN CONSULTORIOS DE ESPECIALIDAD | ESTUCHE DE DIAGNOSTICO COMPLETO (OFTALMOSCOPIO Y OTOSCOPIO) | HGSSA004204 | estuchediag | 2.2.1.B.40 | 0 | 0 | 0 | 0 | 0 | 0 | 0 | 0 | 0 | 0
HGSSA004204 | 13 | HIDALGO | 04 | HUEJUTLA DE REYES | 078 | XOCHIATIPAN | 0018 | PACHIQUITLA | CE | A | PACHIQUITLA | 1 | CS | 2.3.0 | EQUIPO EN AREA DE CURACION / OBSERVACION | ELECTROCARDIOGRAFO | HGSSA004204 | 36369 | 2.3.2.B.01 | 0 | 0 | 0 | 0 | 0 | 0 | 0 | 0 | 0 | 0
HGSSA004204 | 13 | HIDALGO | 04 | HUEJUTLA DE REYES | 078 | XOCHIATIPAN | 0018 | PACHIQUITLA | CE | A | PACHIQUITLA | 1 | CS | 2.3.0 | EQUIPO EN AREA DE CURACION / OBSERVACION | MESA DE EXPLORACION GENERAL | HGSSA004204 | 36065 | 2.3.2.B.02 | 0 | 1 | 1 | 0 | 0 | 0 | 0 | 0 | 0 | 0
HGSSA004204 | 13 | HIDALGO | 04 | HUEJUTLA DE REYES | 078 | XOCHIATIPAN | 0018 | PACHIQUITLA | CE | A | PACHIQUITLA | 1 | CS | 2.3.0 | EQUIPO EN AREA DE CURACION / OBSERVACION | INCUBADORA DE TRASLADO | HGSSA004204 | 531_497_0053 | 2.3.2.B.03 | 0 | 0 | 0 | 0 | 0 | 0 | 0 | 0 | 0 | 0
HGSSA004204 | 13 | HIDALGO | 04 | HUEJUTLA DE REYES | 078 | XOCHIATIPAN | 0018 | PACHIQUITLA | CE | A | PACHIQUITLA | 1 | CS | 2.3.0 | EQUIPO EN AREA DE CURACION / OBSERVACION | INCUBADORA PARA CUIDADOS GENERALES | HGSSA004204 | 531_497_0020 | 2.3.2.B.04 | 0 | 0 | 0 | 0 | 0 | 0 | 0 | 0 | 0 | 0
HGSSA004204 | 13 | HIDALGO | 04 | HUEJUTLA DE REYES | 078 | XOCHIATIPAN | 0018 | PACHIQUITLA | CE | A | PACHIQUITLA | 1 | CS | 2.3.0 | EQUIPO EN AREA DE CURACION / OBSERVACION | CAMILLA RADIOTRANSPARENTE | HGSSA004204 | 13814 | 2.3.2.B.05 | 0 | 0 | 0 | 0 | 0 | 0 | 0 | 0 | 0 | 0
HGSSA004204 | 13 | HIDALGO | 04 | HUEJUTLA DE REYES | 078 | XOCHIATIPAN | 0018 | PACHIQUITLA | CE | A | PACHIQUITLA | 1 | CS | 2.3.0 | EQUIPO EN AREA DE CURACION / OBSERVACION | CARRO ROJO CON DESFIBRILADOR MONITOR Y EQUIPO DE REANIMACION | HGSSA004204 | 10647 | 2.3.2.B.06 | 0 | 0 | 0 | 0 | 0 | 0 | 0 | 0 | 0 | 0
HGSSA004204 | 13 | HIDALGO | 04 | HUEJUTLA DE REYES | 078 | XOCHIATIPAN | 0018 | PACHIQUITLA | CE | A | PACHIQUITLA | 1 | CS | 2.3.0 | EQUIPO EN AREA DE CURACION / OBSERVACION | MONITOR DE SIGNOS VITALES BASICO (ECG, PANI. SPO2, TEMP) | HGSSA004204 | 33586 | 2.3.2.B.07 | 0 | 0 | 0 | 0 | 0 | 0 | 0 | 0 | 0 | 0
HGSSA004204 | 13 | HIDALGO | 04 | HUEJUTLA DE REYES | 078 | XOCHIATIPAN | 0018 | PACHIQUITLA | CE | A | PACHIQUITLA | 1 | CS | 2.3.0 | EQUIPO EN AREA DE CURACION / OBSERVACION | SIERRA CORTA YESOS | HGSSA004204 | 10655 | 2.3.2.B.08 | 0 | 0 | 0 | 0 | 0 | 0 | 0 | 0 | 0 | 0
HGSSA004204 | 13 | HIDALGO | 04 | HUEJUTLA DE REYES | 078 | XOCHIATIPAN | 0018 | PACHIQUITLA | CE | A | PACHIQUITLA | 1 | CS | 2.3.0 | EQUIPO EN AREA DE CURACION / OBSERVACION | ESFIGMOMANOMETRO MERCURIAL | HGSSA004204 | 531_116_0328 | 2.3.2.B.09 | 0 | 0 | 0 | 0 | 0 | 0 | 0 | 0 | 0 | 0
HGSSA004204 | 13 | HIDALGO | 04 | HUEJUTLA DE REYES | 078 | XOCHIATIPAN | 0018 | PACHIQUITLA | CE | A | PACHIQUITLA | 1 | CS | 2.3.0 | EQUIPO EN AREA DE CURACION / OBSERVACION | ESFIGMOMANOMETRO ANEROIDE | HGSSA004204 | 531_116_0369 | 2.3.2.B.10 | 0 | 0 | 0 | 0 | 0 | 0 | 0 | 0 | 0 | 0
HGSSA004204 | 13 | HIDALGO | 04 | HUEJUTLA DE REYES | 078 | XOCHIATIPAN | 0018 | PACHIQUITLA | CE | A | PACHIQUITLA | 1 | CS | 2.3.0 | EQUIPO EN AREA DE CURACION / OBSERVACION | ESFIGMOMANOMETRO ELECTRONICO | HGSSA004204 | 13106 | 2.3.2.B.11 | 0 | 0 | 0 | 0 | 0 | 0 | 0 | 0 | 0 | 0
HGSSA004204 | 13 | HIDALGO | 04 | HUEJUTLA DE REYES | 078 | XOCHIATIPAN | 0018 | PACHIQUITLA | CE | A | PACHIQUITLA | 1 | CS | 2.3.0 | EQUIPO EN AREA DE CURACION / OBSERVACION | BASCULA PARA BEBE | HGSSA004204 | 35324 | 2.3.2.B.12 | 0 | 0 | 0 | 0 | 0 | 0 | 0 | 0 | 0 | 0
HGSSA004204 | 13 | HIDALGO | 04 | HUEJUTLA DE REYES | 078 | XOCHIATIPAN | 0018 | PACHIQUITLA | CE | A | PACHIQUITLA | 1 | CS | 2.3.0 | EQUIPO EN AREA DE CURACION / OBSERVACION | NEGATOSCOPIO | HGSSA004204 | 40988 | 2.3.2.B.13 | 0 | 0 | 0 | 0 | 0 | 0 | 0 | 0 | 0 | 0
HGSSA004204 | 13 | HIDALGO | 04 | HUEJUTLA DE REYES | 078 | XOCHIATIPAN | 0018 | PACHIQUITLA | CE | A | PACHIQUITLA | 1 | CS | 2.3.0 | EQUIPO EN AREA DE CURACION / OBSERVACION | MONITOR DE SIGNOS VITALES DE TRASLADO | HGSSA004204 | 531_619_0411 | 2.3.2.B.14 | 0 | 0 | 0 | 0 | 0 | 0 | 0 | 0 | 0 | 0
HGSSA004204 | 13 | HIDALGO | 04 | HUEJUTLA DE REYES | 078 | XOCHIATIPAN | 0018 | PACHIQUITLA | CE | A | PACHIQUITLA | 1 | CS | 2.4.0 | EQUIPO EN AREA DE TOCOLOGIA Y TOCOCIRUGIA | MESA DE CIRUGIA OBSTETRICA | HGSSA004204 | 13960 | 2.4.1.B.01 | 0 | 0 | 0 | 0 | 0 | 0 | 0 | 0 | 0 | 0
HGSSA004204 | 13 | HIDALGO | 04 | HUEJUTLA DE REYES | 078 | XOCHIATIPAN | 0018 | PACHIQUITLA | CE | A | PACHIQUITLA | 1 | CS | 2.4.0 | EQUIPO EN AREA DE TOCOLOGIA Y TOCOCIRUGIA | MESA QUIRURGICA | HGSSA004204 | 35393 | 2.4.1.B.02 | 0 | 0 | 0 | 0 | 0 | 0 | 0 | 0 | 0 | 0
HGSSA004204 | 13 | HIDALGO | 04 | HUEJUTLA DE REYES | 078 | XOCHIATIPAN | 0018 | PACHIQUITLA | CE | A | PACHIQUITLA | 1 | CS | 2.4.0 | EQUIPO EN AREA DE TOCOLOGIA Y TOCOCIRUGIA | UNIDAD DE ANESTESIA BASICA | HGSSA004204 | 34846 | 2.4.1.B.03 | 0 | 0 | 0 | 0 | 0 | 0 | 0 | 0 | 0 | 0
HGSSA004204 | 13 | HIDALGO | 04 | HUEJUTLA DE REYES | 078 | XOCHIATIPAN | 0018 | PACHIQUITLA | CE | A | PACHIQUITLA | 1 | CS | 2.4.0 | EQUIPO EN AREA DE TOCOLOGIA Y TOCOCIRUGIA | UNIDAD DE ANESTESIA INTERMEDIA | HGSSA004204 | 531_053_0372 | 2.4.1.B.04 | 0 | 0 | 0 | 0 | 0 | 0 | 0 | 0 | 0 | 0
HGSSA004204 | 13 | HIDALGO | 04 | HUEJUTLA DE REYES | 078 | XOCHIATIPAN | 0018 | PACHIQUITLA | CE | A | PACHIQUITLA | 1 | CS | 2.4.0 | EQUIPO EN AREA DE TOCOLOGIA Y TOCOCIRUGIA | UNIDAD DE ELECTROCIRUGIA GENERAL | HGSSA004204 | 31722 | 2.4.1.B.05 | 0 | 0 | 0 | 0 | 0 | 0 | 0 | 0 | 0 | 0
HGSSA004204 | 13 | HIDALGO | 04 | HUEJUTLA DE REYES | 078 | XOCHIATIPAN | 0018 | PACHIQUITLA | CE | A | PACHIQUITLA | 1 | CS | 2.4.0 | EQUIPO EN AREA DE TOCOLOGIA Y TOCOCIRUGIA | MONITOR DE SIGNOS VITALES BASICO (ECG, PANI. SPO2, TEMP) | HGSSA004204 | 33586 | 2.4.1.B.06 | 0 | 0 | 0 | 0 | 0 | 0 | 0 | 0 | 0 | 0
HGSSA004204 | 13 | HIDALGO | 04 | HUEJUTLA DE REYES | 078 | XOCHIATIPAN | 0018 | PACHIQUITLA | CE | A | PACHIQUITLA | 1 | CS | 2.4.0 | EQUIPO EN AREA DE TOCOLOGIA Y TOCOCIRUGIA | MONITOR DE SIGNOS VITALES INTERMEDIO (ECG, PANI. SPO2, TEMP,PRESION INVASIVA, CO2) | HGSSA004204 | 531_619_0403_2 | 2.4.1.B.07 | 0 | 0 | 0 | 0 | 0 | 0 | 0 | 0 | 0 | 0
HGSSA004204 | 13 | HIDALGO | 04 | HUEJUTLA DE REYES | 078 | XOCHIATIPAN | 0018 | PACHIQUITLA | CE | A | PACHIQUITLA | 1 | CS | 2.4.0 | EQUIPO EN AREA DE TOCOLOGIA Y TOCOCIRUGIA | CUNA DE CALOR RADIANTE | HGSSA004204 | 13250 | 2.4.1.B.08 | 0 | 0 | 0 | 0 | 0 | 0 | 0 | 0 | 0 | 0
HGSSA004204 | 13 | HIDALGO | 04 | HUEJUTLA DE REYES | 078 | XOCHIATIPAN | 0018 | PACHIQUITLA | CE | A | PACHIQUITLA | 1 | CS | 2.4.0 | EQUIPO EN AREA DE TOCOLOGIA Y TOCOCIRUGIA | REANIMADOR MANUAL PARA RECIEN NACIDO | HGSSA004204 | 13367 | 2.4.1.B.09 | 0 | 0 | 0 | 0 | 0 | 0 | 0 | 0 | 0 | 0
HGSSA004204 | 13 | HIDALGO | 04 | HUEJUTLA DE REYES | 078 | XOCHIATIPAN | 0018 | PACHIQUITLA | CE | A | PACHIQUITLA | 1 | CS | 2.4.0 | EQUIPO EN AREA DE TOCOLOGIA Y TOCOCIRUGIA | ASPIRADOR DE SUCCION REGULABLE (DE PARED) | HGSSA004204 | 36778 | 2.4.1.B.10 | 0 | 0 | 0 | 0 | 0 | 0 | 0 | 0 | 0 | 0
HGSSA004204 | 13 | HIDALGO | 04 | HUEJUTLA DE REYES | 078 | XOCHIATIPAN | 0018 | PACHIQUITLA | CE | A | PACHIQUITLA | 1 | CS | 2.4.0 | EQUIPO EN AREA DE TOCOLOGIA Y TOCOCIRUGIA | LAMPARA QUIRURGICA DOBLE | HGSSA004204 | 12282 | 2.4.1.B.11 | 0 | 0 | 0 | 0 | 0 | 0 | 0 | 0 | 0 | 0
HGSSA004204 | 13 | HIDALGO | 04 | HUEJUTLA DE REYES | 078 | XOCHIATIPAN | 0018 | PACHIQUITLA | CE | A | PACHIQUITLA | 1 | CS | 2.4.0 | EQUIPO EN AREA DE TOCOLOGIA Y TOCOCIRUGIA | LAMPARA QUIRURGICA SENCILLA | HGSSA004204 | 531_562_1465 | 2.4.1.B.12 | 0 | 0 | 0 | 0 | 0 | 0 | 0 | 0 | 0 | 0
HGSSA004204 | 13 | HIDALGO | 04 | HUEJUTLA DE REYES | 078 | XOCHIATIPAN | 0018 | PACHIQUITLA | CE | A | PACHIQUITLA | 1 | CS | 2.4.0 | EQUIPO EN AREA DE TOCOLOGIA Y TOCOCIRUGIA | LAMPARA QUIRURGICA PORTATIL PARA EMERGENCIA | HGSSA004204 | 531_562_0905 | 2.4.1.B.13 | 0 | 0 | 0 | 0 | 0 | 0 | 0 | 0 | 0 | 0
HGSSA004204 | 13 | HIDALGO | 04 | HUEJUTLA DE REYES | 078 | XOCHIATIPAN | 0018 | PACHIQUITLA | CE | A | PACHIQUITLA | 1 | CS | 2.4.0 | EQUIPO EN AREA DE TOCOLOGIA Y TOCOCIRUGIA | COLPOSCOPIO | HGSSA004204 | 10960 | 2.4.1.B.14 | 0 | 0 | 0 | 0 | 0 | 0 | 0 | 0 | 0 | 0
HGSSA004204 | 13 | HIDALGO | 04 | HUEJUTLA DE REYES | 078 | XOCHIATIPAN | 0018 | PACHIQUITLA | CE | A | PACHIQUITLA | 1 | CS | 2.4.0 | EQUIPO EN AREA DE TOCOLOGIA Y TOCOCIRUGIA | ESFIGMOMANOMETRO MERCURIAL | HGSSA004204 | 531_116_0328 | 2.4.1.B.15 | 0 | 0 | 0 | 0 | 0 | 0 | 0 | 0 | 0 | 0
HGSSA004204 | 13 | HIDALGO | 04 | HUEJUTLA DE REYES | 078 | XOCHIATIPAN | 0018 | PACHIQUITLA | CE | A | PACHIQUITLA | 1 | CS | 2.4.0 | EQUIPO EN AREA DE TOCOLOGIA Y TOCOCIRUGIA | ESFIGMOMANOMETRO ANEROIDE | HGSSA004204 | 531_116_0369 | 2.4.1.B.16 | 0 | 0 | 0 | 0 | 0 | 0 | 0 | 0 | 0 | 0
HGSSA004204 | 13 | HIDALGO | 04 | HUEJUTLA DE REYES | 078 | XOCHIATIPAN | 0018 | PACHIQUITLA | CE | A | PACHIQUITLA | 1 | CS | 2.4.0 | EQUIPO EN AREA DE TOCOLOGIA Y TOCOCIRUGIA | ESFIGMOMANOMETRO ELECTRONICO | HGSSA004204 | 13106 | 2.4.1.B.17 | 0 | 0 | 0 | 0 | 0 | 0 | 0 | 0 | 0 | 0
HGSSA004204 | 13 | HIDALGO | 04 | HUEJUTLA DE REYES | 078 | XOCHIATIPAN | 0018 | PACHIQUITLA | CE | A | PACHIQUITLA | 1 | CS | 2.4.0 | EQUIPO EN AREA DE TOCOLOGIA Y TOCOCIRUGIA | BASCULA PARA BEBE | HGSSA004204 | 35324 | 2.4.1.B.18 | 0 | 0 | 0 | 0 | 0 | 0 | 0 | 0 | 0 | 0
HGSSA004204 | 13 | HIDALGO | 04 | HUEJUTLA DE REYES | 078 | XOCHIATIPAN | 0018 | PACHIQUITLA | CE | A | PACHIQUITLA | 1 | CS | 2.4.0 | EQUIPO EN AREA DE TOCOLOGIA Y TOCOCIRUGIA | BOMBA DE INFUSION VOLUMETRICA | HGSSA004204 | 531_140_0344 | 2.4.1.B.19 | 0 | 0 | 0 | 0 | 0 | 0 | 0 | 0 | 0 | 0
HGSSA004204 | 13 | HIDALGO | 04 | HUEJUTLA DE REYES | 078 | XOCHIATIPAN | 0018 | PACHIQUITLA | CE | A | PACHIQUITLA | 1 | CS | 2.4.0 | EQUIPO EN AREA DE TOCOLOGIA Y TOCOCIRUGIA | INCUBADORA PARA CUIDADOS GENERALES | HGSSA004204 | 531_497_0020 | 2.4.1.B.20 | 0 | 0 | 0 | 0 | 0 | 0 | 0 | 0 | 0 | 0
HGSSA004204 | 13 | HIDALGO | 04 | HUEJUTLA DE REYES | 078 | XOCHIATIPAN | 0018 | PACHIQUITLA | CE | A | PACHIQUITLA | 1 | CS | 2.4.0 | AREA Y EQUIPO DE RECUPERACION POST-PARTO | OXIMETRO DE PULSO CON DESPLIEGUE DE CURVA DE PLETISMOGRAFIA | HGSSA004204 | 17148 | 2.4.2.B.02 | 0 | 0 | 0 | 0 | 0 | 0 | 0 | 0 | 0 | 0
HGSSA004204 | 13 | HIDALGO | 04 | HUEJUTLA DE REYES | 078 | XOCHIATIPAN | 0018 | PACHIQUITLA | CE | A | PACHIQUITLA | 1 | CS | 2.4.0 | AREA Y EQUIPO DE RECUPERACION POST-PARTO | MONITOR DE SIGNOS VITALES BASICO (ECG, PANI. SPO2, TEMP) | HGSSA004204 | 33586 | 2.4.2.B.03 | 0 | 0 | 0 | 0 | 0 | 0 | 0 | 0 | 0 | 0
HGSSA004204 | 13 | HIDALGO | 04 | HUEJUTLA DE REYES | 078 | XOCHIATIPAN | 0018 | PACHIQUITLA | CE | A | PACHIQUITLA | 1 | CS | 2.4.0 | AREA Y EQUIPO DE RECUPERACION POST-PARTO | CARRO ROJO CON DESFIBRILADOR MONITOR Y EQUIPO DE REANIMACION | HGSSA004204 | 10647 | 2.4.2.B.04 | 0 | 0 | 0 | 0 | 0 | 0 | 0 | 0 | 0 | 0
HGSSA004204 | 13 | HIDALGO | 04 | HUEJUTLA DE REYES | 078 | XOCHIATIPAN | 0018 | PACHIQUITLA | CE | A | PACHIQUITLA | 1 | CS | 2.4.0 | AREA Y EQUIPO DE RECUPERACION POST-PARTO | ESFIGMOMANOMETRO MERCURIAL | HGSSA004204 | 531_116_0328 | 2.4.2.B.05 | 0 | 0 | 0 | 0 | 0 | 0 | 0 | 0 | 0 | 0
HGSSA004204 | 13 | HIDALGO | 04 | HUEJUTLA DE REYES | 078 | XOCHIATIPAN | 0018 | PACHIQUITLA | CE | A | PACHIQUITLA | 1 | CS | 2.4.0 | AREA Y EQUIPO DE RECUPERACION POST-PARTO | ESFIGMOMANOMETRO ANEROIDE | HGSSA004204 | 531_116_0369 | 2.4.2.B.06 | 0 | 0 | 0 | 0 | 0 | 0 | 0 | 0 | 0 | 0
HGSSA004204 | 13 | HIDALGO | 04 | HUEJUTLA DE REYES | 078 | XOCHIATIPAN | 0018 | PACHIQUITLA | CE | A | PACHIQUITLA | 1 | CS | 2.4.0 | AREA Y EQUIPO DE RECUPERACION POST-PARTO | ESFIGMOMANOMETRO ELECTRONICO | HGSSA004204 | 13106 | 2.4.2.B.07 | 0 | 0 | 0 | 0 | 0 | 0 | 0 | 0 | 0 | 0
HGSSA004204 | 13 | HIDALGO | 04 | HUEJUTLA DE REYES | 078 | XOCHIATIPAN | 0018 | PACHIQUITLA | CE | A | PACHIQUITLA | 1 | CS | 2.4.0 | AREA Y EQUIPO DE CONSULTORIO DE VALORACION GINECOLOGICA | FONODETECTOR DE LATIDOS FETALES | HGSSA004204 | 35067 | 2.4.3.B.02 | 0 | 0 | 0 | 0 | 0 | 0 | 0 | 0 | 0 | 0
HGSSA004204 | 13 | HIDALGO | 04 | HUEJUTLA DE REYES | 078 | XOCHIATIPAN | 0018 | PACHIQUITLA | CE | A | PACHIQUITLA | 1 | CS | 2.4.0 | AREA Y EQUIPO DE CONSULTORIO DE VALORACION GINECOLOGICA | CARDIOTOCOGRAFO | HGSSA004204 | 37796 | 2.4.3.B.03 | 0 | 0 | 0 | 0 | 0 | 0 | 0 | 0 | 0 | 0
HGSSA004204 | 13 | HIDALGO | 04 | HUEJUTLA DE REYES | 078 | XOCHIATIPAN | 0018 | PACHIQUITLA | CE | A | PACHIQUITLA | 1 | CS | 2.5.0 | EQUIPO EN AREA DE NEOTATOLOGIA Y CUNERO | LAMPARA DE FOTOTERAPIA | HGSSA004204 | 35239 | 2.5.1.B.01 | 0 | 0 | 0 | 0 | 0 | 0 | 0 | 0 | 0 | 0
HGSSA004204 | 13 | HIDALGO | 04 | HUEJUTLA DE REYES | 078 | XOCHIATIPAN | 0018 | PACHIQUITLA | CE | A | PACHIQUITLA | 1 | CS | 2.5.0 | EQUIPO EN AREA DE NEOTATOLOGIA Y CUNERO | MONITOR DE SIGNOS VITALES NEONATAL (ECG, PANI. SPO2, TEMP,PRESION INVASIVA, CO2, EEG) | HGSSA004204 | 35569 | 2.5.1.B.02 | 0 | 0 | 0 | 0 | 0 | 0 | 0 | 0 | 0 | 0
HGSSA004204 | 13 | HIDALGO | 04 | HUEJUTLA DE REYES | 078 | XOCHIATIPAN | 0018 | PACHIQUITLA | CE | A | PACHIQUITLA | 1 | CS | 2.5.0 | EQUIPO EN AREA DE NEOTATOLOGIA Y CUNERO | REANIMADOR MANUAL PARA RECIEN NACIDO | HGSSA004204 | 13367 | 2.5.1.B.03 | 0 | 0 | 0 | 0 | 0 | 0 | 0 | 0 | 0 | 0
HGSSA004204 | 13 | HIDALGO | 04 | HUEJUTLA DE REYES | 078 | XOCHIATIPAN | 0018 | PACHIQUITLA | CE | A | PACHIQUITLA | 1 | CS | 2.5.0 | EQUIPO EN AREA DE NEOTATOLOGIA Y CUNERO | CUNA DE CALOR RADIANTE CON FOTOTERAPIA | HGSSA004204 | 531_252_0033 | 2.5.1.B.04 | 0 | 0 | 0 | 0 | 0 | 0 | 0 | 0 | 0 | 0
HGSSA004204 | 13 | HIDALGO | 04 | HUEJUTLA DE REYES | 078 | XOCHIATIPAN | 0018 | PACHIQUITLA | CE | A | PACHIQUITLA | 1 | CS | 2.5.0 | EQUIPO EN AREA DE NEOTATOLOGIA Y CUNERO | BASCULA PARA BEBE | HGSSA004204 | 35324 | 2.5.1.B.05 | 0 | 0 | 0 | 0 | 0 | 0 | 0 | 0 | 0 | 0
HGSSA004204 | 13 | HIDALGO | 04 | HUEJUTLA DE REYES | 078 | XOCHIATIPAN | 0018 | PACHIQUITLA | CE | A | PACHIQUITLA | 1 | CS | 2.5.0 | EQUIPO EN AREA DE NEOTATOLOGIA Y CUNERO | CUNA DE CALOR RADIANTE | HGSSA004204 | 13250 | 2.5.1.B.06 | 0 | 0 | 0 | 0 | 0 | 0 | 0 | 0 | 0 | 0
HGSSA004204 | 13 | HIDALGO | 04 | HUEJUTLA DE REYES | 078 | XOCHIATIPAN | 0018 | PACHIQUITLA | CE | A | PACHIQUITLA | 1 | CS | 2.21.0 | EQUIPO EN AREA DE IMAGENOLOGIA | UNIDAD RADIOLOGICA DE PROPOSITO GENERAL (ANALOGICO) | HGSSA004204 | 37644 | 2.21.1.B.1.01 | 0 | 0 | 0 | 0 | 0 | 0 | 0 | 0 | 0 | 0
HGSSA004204 | 13 | HIDALGO | 04 | HUEJUTLA DE REYES | 078 | XOCHIATIPAN | 0018 | PACHIQUITLA | CE | A | PACHIQUITLA | 1 | CS | 2.21.0 | EQUIPO EN AREA DE IMAGENOLOGIA | UNIDAD RADIOLOGICA DIGITAL DE PROPOSITO GENERAL | HGSSA004204 | uraddpg | 2.21.1.B.1.02 | 0 | 0 | 0 | 0 | 0 | 0 | 0 | 0 | 0 | 0
HGSSA004204 | 13 | HIDALGO | 04 | HUEJUTLA DE REYES | 078 | XOCHIATIPAN | 0018 | PACHIQUITLA | CE | A | PACHIQUITLA | 1 | CS | 2.21.0 | EQUIPO EN AREA DE IMAGENOLOGIA | UNIDAD RADIOLOGICA Y FLUOROSCOPICA CON DETECTOR DIGITAL | HGSSA004204 | unradfluddig | 2.21.1.B.1.03 | 0 | 0 | 0 | 0 | 0 | 0 | 0 | 0 | 0 | 0
HGSSA004204 | 13 | HIDALGO | 04 | HUEJUTLA DE REYES | 078 | XOCHIATIPAN | 0018 | PACHIQUITLA | CE | A | PACHIQUITLA | 1 | CS | 2.21.0 | EQUIPO EN AREA DE IMAGENOLOGIA | UNIDAD RADIOLOGICA Y FLUOROSCOPICA CON DETECTOR DIGITAL (ANALOGICO) | HGSSA004204 | unradfluddana | 2.21.1.B.1.04 | 0 | 0 | 0 | 0 | 0 | 0 | 0 | 0 | 0 | 0
HGSSA004204 | 13 | HIDALGO | 04 | HUEJUTLA DE REYES | 078 | XOCHIATIPAN | 0018 | PACHIQUITLA | CE | A | PACHIQUITLA | 1 | CS | 2.21.0 | EQUIPO EN AREA DE IMAGENOLOGIA | UNIDAD RADIOLOGICA PORTATIL DIGITAL (EQUIPO PORTATIL DE RAYOS X) | HGSSA004204 | 531_341_2479 | 2.21.1.B.1.05 | 0 | 0 | 0 | 0 | 0 | 0 | 0 | 0 | 0 | 0
HGSSA004204 | 13 | HIDALGO | 04 | HUEJUTLA DE REYES | 078 | XOCHIATIPAN | 0018 | PACHIQUITLA | CE | A | PACHIQUITLA | 1 | CS | 2.21.0 | EQUIPO EN AREA DE IMAGENOLOGIA | UNIDAD RADIOLOGICA PORTATIL ANALOGICA (EQUIPO PORTATIL DE RAYOS X) | HGSSA004204 | 531_341_2479_2 | 2.21.1.B.1.06 | 0 | 0 | 0 | 0 | 0 | 0 | 0 | 0 | 0 | 0
HGSSA004204 | 13 | HIDALGO | 04 | HUEJUTLA DE REYES | 078 | XOCHIATIPAN | 0018 | PACHIQUITLA | CE | A | PACHIQUITLA | 1 | CS | 2.21.0 | EQUIPO EN AREA DE IMAGENOLOGIA | ULTRASONIDO DE DIAGNOSTICO | HGSSA004204 | 40760 | 2.21.1.B.1.19 | 0 | 0 | 0 | 0 | 0 | 0 | 0 | 0 | 0 | 0
HGSSA004204 | 13 | HIDALGO | 04 | HUEJUTLA DE REYES | 078 | XOCHIATIPAN | 0018 | PACHIQUITLA | CE | A | PACHIQUITLA | 1 | CS | 2.21.0 | EQUIPO EN AREA DE IMAGENOLOGIA | ARCO EN C DIGITAL (RAYOS X MOVIL CON FLUOROSCOPIA) | HGSSA004204 | 40948 | 2.21.1.B.1.28 | 0 | 0 | 0 | 0 | 0 | 0 | 0 | 0 | 0 | 0
HGSSA004204 | 13 | HIDALGO | 04 | HUEJUTLA DE REYES | 078 | XOCHIATIPAN | 0018 | PACHIQUITLA | CE | A | PACHIQUITLA | 1 | CS | 2.21.0 | EQUIPO EN AREA DE IMAGENOLOGIA | ARCO EN C ANALOGICO (RAYOS X MOVIL CON FLUOROSCOPIA) | HGSSA004204 | 40948_2 | 2.21.1.B.1.29 | 0 | 0 | 0 | 0 | 0 | 0 | 0 | 0 | 0 | 0
HGSSA004204 | 13 | HIDALGO | 04 | HUEJUTLA DE REYES | 078 | XOCHIATIPAN | 0018 | PACHIQUITLA | CE | A | PACHIQUITLA | 1 | CS | 2.21.0 | EQUIPO EN AREA DE IMAGENOLOGIA | NEGATOSCOPIO | HGSSA004204 | 40988 | 2.21.1.B.1.30 | 0 | 0 | 0 | 0 | 0 | 0 | 0 | 0 | 0 | 0
HGSSA004204 | 13 | HIDALGO | 04 | HUEJUTLA DE REYES | 078 | XOCHIATIPAN | 0018 | PACHIQUITLA | CE | A | PACHIQUITLA | 1 | CS | 2.21.0 | EQUIPO EN AREA DE IMAGENOLOGIA | MONITOR DE SIGNOS VITALES BASICO (ECG, PANI. SPO2, TEMP) | HGSSA004204 | 33586 | 2.21.1.B.1.31 | 0 | 0 | 0 | 0 | 0 | 0 | 0 | 0 | 0 | 0
HGSSA004204 | 13 | HIDALGO | 04 | HUEJUTLA DE REYES | 078 | XOCHIATIPAN | 0018 | PACHIQUITLA | CE | A | PACHIQUITLA | 1 | CS | 2.25.0 | EQUIPO EN LABORATORIO CLINICO | ANALIZADOR DE QUIMICA CLINICA | HGSSA004204 | 533_036_0701 | 2.25.1.B.02 | 0 | 0 | 0 | 0 | 0 | 0 | 0 | 0 | 0 | 0
HGSSA004204 | 13 | HIDALGO | 04 | HUEJUTLA DE REYES | 078 | XOCHIATIPAN | 0018 | PACHIQUITLA | CE | A | PACHIQUITLA | 1 | CS | 2.26.0 | EQUIPO EN LABORATORIO DE MICROBIOLOGIA | ANALIZADOR DE MICROBIOLOGIA | HGSSA004204 | 533_578_0056 | 2.26.1.B.2 | 0 | 0 | 0 | 0 | 0 | 0 | 0 | 0 | 0 | 0
HGSSA004204 | 13 | HIDALGO | 04 | HUEJUTLA DE REYES | 078 | XOCHIATIPAN | 0018 | PACHIQUITLA | CE | A | PACHIQUITLA | 1 | CS | 3.1.0 | EQUIPO EN AMBULANCIAS | DESFIBRILADOR AUTOMATIZADO EXTERNO | HGSSA004204 | 531_286_0017 | 3.1.B.02 | 0 | 0 | 0 | 0 | 0 | 0 | 0 | 0 | 0 | 0
HGSSA004204 | 13 | HIDALGO | 04 | HUEJUTLA DE REYES | 078 | XOCHIATIPAN | 0018 | PACHIQUITLA | CE | A | PACHIQUITLA | 1 | CS | 3.1.0 | EQUIPO EN AMBULANCIAS | BOMBA DE INFUSION PORTATIL | HGSSA004204 | 16491 | 3.1.B.05 | 0 | 0 | 0 | 0 | 0 | 0 | 0 | 0 | 0 | 0
HGSSA004204 | 13 | HIDALGO | 04 | HUEJUTLA DE REYES | 078 | XOCHIATIPAN | 0018 | PACHIQUITLA | CE | A | PACHIQUITLA | 1 | CS | 3.1.0 | EQUIPO EN AMBULANCIAS | ESFIGMOMANOMETRO MERCURIAL | HGSSA004204 | 531_116_0328 | 3.1.B.07 | 0 | 0 | 0 | 0 | 0 | 0 | 0 | 0 | 0 | 0
HGSSA004204 | 13 | HIDALGO | 04 | HUEJUTLA DE REYES | 078 | XOCHIATIPAN | 0018 | PACHIQUITLA | CE | A | PACHIQUITLA | 1 | CS | 3.1.0 | EQUIPO EN AMBULANCIAS | ESFIGMOMANOMETRO ANEROIDE | HGSSA004204 | 531_116_0369 | 3.1.B.08 | 0 | 0 | 0 | 0 | 0 | 0 | 0 | 0 | 0 | 0
HGSSA004204 | 13 | HIDALGO | 04 | HUEJUTLA DE REYES | 078 | XOCHIATIPAN | 0018 | PACHIQUITLA | CE | A | PACHIQUITLA | 1 | CS | 3.1.0 | EQUIPO EN AMBULANCIAS | ESFIGMOMANOMETRO ELECTRONICO | HGSSA004204 | 13106 | 3.1.B.09 | 0 | 0 | 0 | 0 | 0 | 0 | 0 | 0 | 0 | 0
HGSSA004204 | 13 | HIDALGO | 04 | HUEJUTLA DE REYES | 078 | XOCHIATIPAN | 0018 | PACHIQUITLA | CE | A | PACHIQUITLA | 1 | CS | 3.1.0 | EQUIPO EN AMBULANCIAS | ESTETOSCOPIO BIAURICULAR | HGSSA004204 | 13750 | 3.1.B.10 | 0 | 0 | 0 | 0 | 0 | 0 | 0 | 0 | 0 | 0
HGSSA004204 | 13 | HIDALGO | 04 | HUEJUTLA DE REYES | 078 | XOCHIATIPAN | 0018 | PACHIQUITLA | CE | A | PACHIQUITLA | 1 | CS | 3.1.0 | EQUIPO EN AMBULANCIAS | OXIMETRO DE PULSO CON DESPLIEGUE DE CURVA DE PLETISMOGRAFIA | HGSSA004204 | 17148 | 3.1.B.11 | 0 | 0 | 0 | 0 | 0 | 0 | 0 | 0 | 0 | 0
HGSSA004204 | 13 | HIDALGO | 04 | HUEJUTLA DE REYES | 078 | XOCHIATIPAN | 0018 | PACHIQUITLA | CE | A | PACHIQUITLA | 1 | CS | 3.1.0 | EQUIPO EN AMBULANCIAS | VENTILADOR DE TRASLADO NEONATAL | HGSSA004204 | 531_941_1058 | 3.1.B.12 | 0 | 0 | 0 | 0 | 0 | 0 | 0 | 0 | 0 | 0
HGSSA004204 | 13 | HIDALGO | 04 | HUEJUTLA DE REYES | 078 | XOCHIATIPAN | 0018 | PACHIQUITLA | CE | A | PACHIQUITLA | 1 | CS | 3.1.0 | EQUIPO EN AMBULANCIAS | VENTILADOR DE TRASLADO PEDIATRICO-ADULTO | HGSSA004204 | 531_941_0279 | 3.1.B.13 | 0 | 0 | 0 | 0 | 0 | 0 | 0 | 0 | 0 | 0
HGSSA004204 | 13 | HIDALGO | 04 | HUEJUTLA DE REYES | 078 | XOCHIATIPAN | 0018 | PACHIQUITLA | CE | A | PACHIQUITLA | 1 | CS | 3.1.0 | EQUIPO EN AMBULANCIAS | INCUBADORA DE TRASLADO | HGSSA004204 | 531_497_0053 | 3.1.B.14 | 0 | 0 | 0 |  | 0 | 0 | 0 | 0 | 0 | 0
HGSSA004204 | 13 | HIDALGO | 04 | HUEJUTLA DE REYES | 078 | XOCHIATIPAN | 0018 | PACHIQUITLA | CE | A | PACHIQUITLA | 1 | CS | 3.1.0 | EQUIPO EN AMBULANCIAS | CAPNOGRAFO | HGSSA004204 | 531_619_0387 | 3.1.B.15 | 0 | 0 | 0 | 0 | 0 | 0 | 0 | 0 | 0 | 0
HGSSA004204 | 13 | HIDALGO | 04 | HUEJUTLA DE REYES | 078 | XOCHIATIPAN | 0018 | PACHIQUITLA | CE | A | PACHIQUITLA | 1 | CS | 3.1.0 | EQUIPO EN AMBULANCIAS | MONITOR DE SIGNOS VITALES DE TRASLADO | HGSSA004204 | 531_619_0411 | 3.1.B.16 | 0 | 0 | 0 | 0 | 0 | 0 | 0 | 0 | 0 | 0
HGSSA004204 | 13 | HIDALGO | 04 | HUEJUTLA DE REYES | 078 | XOCHIATIPAN | 0018 | PACHIQUITLA | CE | A | PACHIQUITLA | 1 | CS | 3.1.0 | EQUIPO EN AMBULANCIAS | ESTUCHE DE DIAGNOSTICO COMPLETO (OFTALMOSCOPIO Y OTOSCOPIO) | HGSSA004204 | estuchediag | 3.1.B.17 | 0 | 0 | 0 | 0 | 0 | 0 | 0 | 0 | 0 | 0
HGSSA004204 | 13 | HIDALGO | 04 | HUEJUTLA DE REYES | 078 | XOCHIATIPAN | 0018 | PACHIQUITLA | CE | A | PACHIQUITLA | 1 | CS | 3.3.0 | EQUIPO EN AREA DE CENTRAL DE ESTERILIZACION Y EQUIPO | ESTERILIZADOR DE VAPOR | HGSSA004204 | 35366 | 3.3.1.B.1 | 0 | 0 | 0 | 0 | 0 | 0 | 0 | 0 | 0 | 0
HGSSA004204 | 13 | HIDALGO | 04 | HUEJUTLA DE REYES | 078 | XOCHIATIPAN | 0018 | PACHIQUITLA | CE | A | PACHIQUITLA | 1 | CS | 3.4.0 | CENTRO DE MEZCLAS | CAMPANA DE FLUJO LAMINAR | HGSSA004204 | 35145 | 3.4.1.B.1 | 0 | 0 | 0 | 0 | 0 | 0 | 0 | 0 | 0 | 0
HGSSA004204 | 13 | HIDALGO | 04 | HUEJUTLA DE REYES | 078 | XOCHIATIPAN | 0018 | PACHIQUITLA | CE | A | PACHIQUITLA | 1 | CS | 3.5.0 | FARMACIA | REFRIGERADOR DE FARMACIA | HGSSA004204 | 17156 | 3.5.B.1.1 | 0 | 0 | 0 | 0 | 0 | 0 | 0 | 0 | 0 | 0
HGSSA004204 | 13 | HIDALGO | 04 | HUEJUTLA DE REYES | 078 | XOCHIATIPAN | 0018 | PACHIQUITLA | CE | A | PACHIQUITLA | 1 | CS | 3.5.0 | FARMACIA | REFRIGERADOR PARA VACUNAS | HGSSA004204 | 533_786_0034 | 3.5.B.1.2 | 0 | 0 | 0 | 0 | 0 | 0 | 0 | 0 | 0 | 0
HGSSA004204 | 13 | HIDALGO | 04 | HUEJUTLA DE REYES | 078 | XOCHIATIPAN | 0018 | PACHIQUITLA | CE | A | PACHIQUITLA | 1 | CS | 3.5.0 | EQUIPO EN AREA DE CENTRAL DE ESTERILIZACION Y EQUIPO | ULTRACONGELADOR | HGSSA004204 | 533_255_0101 | 3.5.B.1.3 | 0 | 0 | 0 | 0 | 0 | 0 | 0 | 0 | 0 | 0
HGSSA004204 | 13 | HIDALGO | 04 | HUEJUTLA DE REYES | 078 | XOCHIATIPAN | 0018 | PACHIQUITLA | CE | A | PACHIQUITLA | 1 | CS | 3.5.0 | FARMACIA | ULTRACONGELADOR | HGSSA004204 | 533_255_0101 | 3.5.B.1.3 | 0 | 0 | 0 | 0 | 0 | 0 | 0 | 0 | 0 | 0
HGSSA004204 | 13 | HIDALGO | 04 | HUEJUTLA DE REYES | 078 | XOCHIATIPAN | 0018 | PACHIQUITLA | CE | A | PACHIQUITLA | 1 | CS | 3.5.0 | FARMACIA | CONGELADOR | HGSSA004204 | 533_255_0218 | 3.5.B.1.4 | 0 | 0 | 0 | 0 | 0 | 0 | 0 | 0 | 0 | 0
HGSSA004233 | 13 | HIDALGO | 04 | HUEJUTLA DE REYES | 080 | YAHUALICA | 0001 | YAHUALICA | CE | F | YAHUALICA | 1 | CS | 2.1.0 | EQUIPO EN CONSULTORIO DE MEDICINA GENERAL | ESFIGMOMANOMETRO MERCURIAL | HGSSA004233 | 531_116_0328 | 2.1.1.B.01 | 0 | 0 | 0 | 0 | 0 | 0 | 0 | 0 | 0 | 0
HGSSA004233 | 13 | HIDALGO | 04 | HUEJUTLA DE REYES | 080 | YAHUALICA | 0001 | YAHUALICA | CE | F | YAHUALICA | 1 | CS | 2.1.0 | EQUIPO EN CONSULTORIO DE MEDICINA GENERAL | ESFIGMOMANOMETRO ANEROIDE | HGSSA004233 | 531_116_0369 | 2.1.1.B.02 | 1 | 1 | 2 | 0 | 0 | 0 | 0 | 1 | 0 | 0
HGSSA004233 | 13 | HIDALGO | 04 | HUEJUTLA DE REYES | 080 | YAHUALICA | 0001 | YAHUALICA | CE | F | YAHUALICA | 1 | CS | 2.1.0 | EQUIPO EN CONSULTORIO DE MEDICINA GENERAL | ESFIGMOMANOMETRO ELECTRONICO | HGSSA004233 | 13106 | 2.1.1.B.03 | 0 | 0 | 0 | 0 | 0 | 0 | 0 | 0 | 0 | 0
HGSSA004233 | 13 | HIDALGO | 04 | HUEJUTLA DE REYES | 080 | YAHUALICA | 0001 | YAHUALICA | CE | F | YAHUALICA | 1 | CS | 2.1.0 | EQUIPO EN CONSULTORIO DE MEDICINA GENERAL | ESTETOSCOPIO BIAURICULAR | HGSSA004233 | 13750 | 2.1.1.B.04 | 0 | 2 | 2 | 0 | 0 | 0 | 0 | 0 | 0 | 0
HGSSA004233 | 13 | HIDALGO | 04 | HUEJUTLA DE REYES | 080 | YAHUALICA | 0001 | YAHUALICA | CE | F | YAHUALICA | 1 | CS | 2.1.0 | EQUIPO EN CONSULTORIO DE MEDICINA GENERAL | ESTETOSCOPIO FETAL O DE PINARD | HGSSA004233 | 32659 | 2.1.1.B.05 | 0 | 3 | 3 | 0 | 0 | 0 | 0 | 0 | 0 | 0
HGSSA004233 | 13 | HIDALGO | 04 | HUEJUTLA DE REYES | 080 | YAHUALICA | 0001 | YAHUALICA | CE | F | YAHUALICA | 1 | CS | 2.1.0 | EQUIPO EN CONSULTORIO DE MEDICINA GENERAL | ESTUCHE DE DIAGNOSTICO COMPLETO (OFTALMOSCOPIO Y OTOSCOPIO) | HGSSA004233 | estuchediag | 2.1.1.B.06 | 2 | 2 | 4 | 0 | 0 | 0 | 0 | 2 | 0 | 0
HGSSA004233 | 13 | HIDALGO | 04 | HUEJUTLA DE REYES | 080 | YAHUALICA | 0001 | YAHUALICA | CE | F | YAHUALICA | 1 | CS | 2.1.0 | EQUIPO EN CONSULTORIO DE MEDICINA GENERAL | BASCULA CON ESTADIMETRO | HGSSA004233 | 35323 | 2.1.1.B.07 | 1 | 2 | 3 | 1 | 0 | 0 | 0 | 0 | 0 | 0
HGSSA004233 | 13 | HIDALGO | 04 | HUEJUTLA DE REYES | 080 | YAHUALICA | 0001 | YAHUALICA | CE | F | YAHUALICA | 1 | CS | 2.1.0 | EQUIPO EN CONSULTORIO DE MEDICINA GENERAL | BASCULA PARA BEBE | HGSSA004233 | 35324 | 2.1.1.B.08 | 2 | 3 | 5 | 0 | 0 | 0 | 0 | 2 | 0 | 0
HGSSA004233 | 13 | HIDALGO | 04 | HUEJUTLA DE REYES | 080 | YAHUALICA | 0001 | YAHUALICA | CE | F | YAHUALICA | 1 | CS | 2.1.0 | EQUIPO EN CONSULTORIO DE MEDICINA GENERAL | LAMPARA DE HAZ DIRECCIONABLE | HGSSA004233 | 36843 | 2.1.1.B.09 | 3 | 1 | 4 | 0 | 0 | 0 | 0 | 3 | 0 | 0
HGSSA004233 | 13 | HIDALGO | 04 | HUEJUTLA DE REYES | 080 | YAHUALICA | 0001 | YAHUALICA | CE | F | YAHUALICA | 1 | CS | 2.1.0 | EQUIPO EN CONSULTORIO DE MEDICINA GENERAL | MESA DE EXPLORACION GENERAL | HGSSA004233 | 36065 | 2.1.1.B.10 | 0 | 4 | 4 | 0 | 0 | 0 | 0 | 0 | 0 | 0
HGSSA004233 | 13 | HIDALGO | 04 | HUEJUTLA DE REYES | 080 | YAHUALICA | 0001 | YAHUALICA | CE | F | YAHUALICA | 1 | CS | 2.1.0 | EQUIPO EN CONSULTORIO DE MEDICINA GENERAL | CARTILLAS DE AGUDEZA VISUAL | HGSSA004233 | 16800 | 2.1.1.B.11 | 0 | 1 | 1 | 0 | 0 | 0 | 0 | 0 | 0 | 0
HGSSA004233 | 13 | HIDALGO | 04 | HUEJUTLA DE REYES | 080 | YAHUALICA | 0001 | YAHUALICA | CE | F | YAHUALICA | 1 | CS | 2.1.0 | EQUIPO EN CONSULTORIO DE MEDICINA GENERAL | TERMOMETRO INFRARROJO | HGSSA004233 | 14028 | 2.1.1.B.12 | 1 | 0 | 1 | 0 | 0 | 0 | 0 | 1 | 0 | 0
HGSSA004233 | 13 | HIDALGO | 04 | HUEJUTLA DE REYES | 080 | YAHUALICA | 0001 | YAHUALICA | CE | F | YAHUALICA | 1 | CS | 2.1.0 | EQUIPO EN CONSULTORIO DE MEDICINA GENERAL | CARDIOTOCOGRAFO | HGSSA004233 | 37796 | 2.1.1.B.13 | 0 | 0 | 0 | 0 | 0 | 0 | 0 | 0 | 0 | 0
HGSSA004233 | 13 | HIDALGO | 04 | HUEJUTLA DE REYES | 080 | YAHUALICA | 0001 | YAHUALICA | CE | F | YAHUALICA | 1 | CS | 2.1.0 | EQUIPO EN CONSULTORIO DE MEDICINA GENERAL | ELECTROCARDIOGRAFO | HGSSA004233 | 36369 | 2.1.1.B.14 | 0 | 0 | 0 | 0 | 0 | 0 | 0 | 0 | 0 | 0
HGSSA004233 | 13 | HIDALGO | 04 | HUEJUTLA DE REYES | 080 | YAHUALICA | 0001 | YAHUALICA | CE | F | YAHUALICA | 1 | CS | 2.1.0 | EQUIPO EN CONSULTORIO DE MEDICINA GENERAL | FONODETECTOR DE LATIDOS FETALES | HGSSA004233 | 35067 | 2.1.1.B.15 | 0 | 2 | 2 | 0 | 0 | 0 | 0 | 0 | 0 | 0
HGSSA004233 | 13 | HIDALGO | 04 | HUEJUTLA DE REYES | 080 | YAHUALICA | 0001 | YAHUALICA | CE | F | YAHUALICA | 1 | CS | 2.1.0 | EQUIPO EN CONSULTORIO DE MEDICINA GENERAL | NEGATOSCOPIO | HGSSA004233 | 40988 | 2.1.1.B.16 | 0 | 2 | 2 | 0 | 0 | 0 | 0 | 0 | 0 | 0
HGSSA004233 | 13 | HIDALGO | 04 | HUEJUTLA DE REYES | 080 | YAHUALICA | 0001 | YAHUALICA | CE | F | YAHUALICA | 1 | CS | 2.1.0 | EQUIPO EN CONSULTORIO DE MEDICINA GENERAL | REFRIGERADOR PARA VACUNAS | HGSSA004233 | 533_786_0034 | 2.1.1.B.17 | 0 | 2 | 2 | 0 | 0 | 0 | 0 | 0 | 0 | 0
HGSSA004233 | 13 | HIDALGO | 04 | HUEJUTLA DE REYES | 080 | YAHUALICA | 0001 | YAHUALICA | CE | F | YAHUALICA | 1 | CS | 2.1.0 | EQUIPO EN CONSULTORIO DE MEDICINA GENERAL | BALANZA ELECTRONICA PARA SILLA DE RUEDAS | HGSSA004233 | balansillarue | 2.1.1.B.21 | 0 | 0 | 0 | 0 | 0 | 0 | 0 | 0 | 0 | 0
HGSSA004233 | 13 | HIDALGO | 04 | HUEJUTLA DE REYES | 080 | YAHUALICA | 0001 | YAHUALICA | CE | F | YAHUALICA | 1 | CS | 2.1.0 | EQUIPO EN CONSULTORIO DE ESTOMATOLOGIA | UNIDAD ESTOMATOLOGICA CON MODULO INTEGRADO | HGSSA004233 | 34991 | 2.1.3.B.1 | 0 | 1 | 1 | 0 | 0 | 0 | 0 | 0 | 0 | 0
HGSSA004233 | 13 | HIDALGO | 04 | HUEJUTLA DE REYES | 080 | YAHUALICA | 0001 | YAHUALICA | CE | F | YAHUALICA | 1 | CS | 2.1.0 | EQUIPO EN CONSULTORIO DE ESTOMATOLOGIA | UNIDAD RADIOLOGICA DENTAL (RAYOS X DENTAL) | HGSSA004233 | 35293 | 2.1.3.B.2 | 1 | 1 | 2 | 1 | 0 | 0 | 0 | 0 | 0 | 0
HGSSA004233 | 13 | HIDALGO | 04 | HUEJUTLA DE REYES | 080 | YAHUALICA | 0001 | YAHUALICA | CE | F | YAHUALICA | 1 | CS | 2.1.0 | EQUIPO EN CONSULTORIO DE ESTOMATOLOGIA | AMALGAMADOR | HGSSA004233 | 10082 | 2.1.3.B.3 | 0 | 1 | 1 | 0 | 0 | 0 | 0 | 0 | 0 | 0
HGSSA004233 | 13 | HIDALGO | 04 | HUEJUTLA DE REYES | 080 | YAHUALICA | 0001 | YAHUALICA | CE | F | YAHUALICA | 1 | CS | 2.1.0 | EQUIPO EN CONSULTORIO DE ESTOMATOLOGIA | LAMPARA DE POLIMERIZACION | HGSSA004233 | 35775 | 2.1.3.B.4 | 0 | 1 | 1 | 0 | 0 | 0 | 0 | 0 | 0 | 0
HGSSA004233 | 13 | HIDALGO | 04 | HUEJUTLA DE REYES | 080 | YAHUALICA | 0001 | YAHUALICA | CE | F | YAHUALICA | 1 | CS | 2.1.0 | EQUIPO EN CONSULTORIO DE ESTOMATOLOGIA | AUTOCLAVE DENTAL (ESTERILIZADOR DE CALOR SECO) | HGSSA004233 | 35363 | 2.1.3.B.5.1 | 1 | 0 | 1 | 0 | 0 | 0 | 0 | 1 | 0 | 0
HGSSA004233 | 13 | HIDALGO | 04 | HUEJUTLA DE REYES | 080 | YAHUALICA | 0001 | YAHUALICA | CE | F | YAHUALICA | 1 | CS | 2.1.0 | EQUIPO EN CONSULTORIO DE ESTOMATOLOGIA | ESTERILIZADOR DE VAPOR AUTOGENERADO PARA DENTAL Y MAXILOFACIAL | HGSSA004233 | 531_385_1080 | 2.1.3.B.5.3 | 0 | 1 | 1 | 0 | 0 | 0 | 0 | 0 | 0 | 0
HGSSA004233 | 13 | HIDALGO | 04 | HUEJUTLA DE REYES | 080 | YAHUALICA | 0001 | YAHUALICA | CE | F | YAHUALICA | 1 | CS | 2.1.0 | EQUIPO EN CONSULTORIO DE ESTOMATOLOGIA | UNIDAD RADIOGRAFICA PANORAMICA DENTAL (ORTOPANTOGRAFO) | HGSSA004233 | 531_341_0564 | 2.1.3.B.6 | 0 | 0 | 0 | 0 | 0 | 0 | 0 | 0 | 0 | 0
HGSSA004233 | 13 | HIDALGO | 04 | HUEJUTLA DE REYES | 080 | YAHUALICA | 0001 | YAHUALICA | CE | F | YAHUALICA | 1 | CS | 2.3.0 | EQUIPO EN AREA DE CURACION / OBSERVACION | MESA DE EXPLORACION GENERAL | HGSSA004233 | 36065 | 2.3.2.B.02 | 0 | 1 | 1 | 0 | 0 | 0 | 0 | 0 | 0 | 0
HGSSA004233 | 13 | HIDALGO | 04 | HUEJUTLA DE REYES | 080 | YAHUALICA | 0001 | YAHUALICA | CE | F | YAHUALICA | 1 | CS | 2.5.0 | EQUIPO EN AREA DE NEOTATOLOGIA Y CUNERO | LAMPARA DE FOTOTERAPIA | HGSSA004233 | 35239 | 2.5.1.B.01 | 0 | 0 | 0 | 0 | 0 | 0 | 0 | 0 | 0 | 0
HGSSA004233 | 13 | HIDALGO | 04 | HUEJUTLA DE REYES | 080 | YAHUALICA | 0001 | YAHUALICA | CE | F | YAHUALICA | 1 | CS | 2.5.0 | EQUIPO EN AREA DE NEOTATOLOGIA Y CUNERO | MONITOR DE SIGNOS VITALES NEONATAL (ECG, PANI. SPO2, TEMP,PRESION INVASIVA, CO2, EEG) | HGSSA004233 | 35569 | 2.5.1.B.02 | 0 | 0 | 0 | 0 | 0 | 0 | 0 | 0 | 0 | 0
HGSSA004233 | 13 | HIDALGO | 04 | HUEJUTLA DE REYES | 080 | YAHUALICA | 0001 | YAHUALICA | CE | F | YAHUALICA | 1 | CS | 2.5.0 | EQUIPO EN AREA DE NEOTATOLOGIA Y CUNERO | REANIMADOR MANUAL PARA RECIEN NACIDO | HGSSA004233 | 13367 | 2.5.1.B.03 | 0 | 0 | 0 | 0 | 0 | 0 | 0 | 0 | 0 | 0
HGSSA004233 | 13 | HIDALGO | 04 | HUEJUTLA DE REYES | 080 | YAHUALICA | 0001 | YAHUALICA | CE | F | YAHUALICA | 1 | CS | 2.5.0 | EQUIPO EN AREA DE NEOTATOLOGIA Y CUNERO | CUNA DE CALOR RADIANTE CON FOTOTERAPIA | HGSSA004233 | 531_252_0033 | 2.5.1.B.04 | 0 | 0 | 0 | 0 | 0 | 0 | 0 | 0 | 0 | 0
HGSSA004233 | 13 | HIDALGO | 04 | HUEJUTLA DE REYES | 080 | YAHUALICA | 0001 | YAHUALICA | CE | F | YAHUALICA | 1 | CS | 2.5.0 | EQUIPO EN AREA DE NEOTATOLOGIA Y CUNERO | BASCULA PARA BEBE | HGSSA004233 | 35324 | 2.5.1.B.05 | 0 | 0 | 0 | 0 | 0 | 0 | 0 | 0 | 0 | 0
HGSSA004233 | 13 | HIDALGO | 04 | HUEJUTLA DE REYES | 080 | YAHUALICA | 0001 | YAHUALICA | CE | F | YAHUALICA | 1 | CS | 2.5.0 | EQUIPO EN AREA DE NEOTATOLOGIA Y CUNERO | CUNA DE CALOR RADIANTE | HGSSA004233 | 13250 | 2.5.1.B.06 | 0 | 0 | 0 | 0 | 0 | 0 | 0 | 0 | 0 | 0
HGSSA004233 | 13 | HIDALGO | 04 | HUEJUTLA DE REYES | 080 | YAHUALICA | 0001 | YAHUALICA | CE | F | YAHUALICA | 1 | CS | 2.21.0 | EQUIPO EN AREA DE IMAGENOLOGIA | UNIDAD RADIOLOGICA DE PROPOSITO GENERAL (ANALOGICO) | HGSSA004233 | 37644 | 2.21.1.B.1.01 | 0 | 0 | 0 | 0 | 0 | 0 | 0 | 0 | 0 | 0
HGSSA004233 | 13 | HIDALGO | 04 | HUEJUTLA DE REYES | 080 | YAHUALICA | 0001 | YAHUALICA | CE | F | YAHUALICA | 1 | CS | 2.21.0 | EQUIPO EN AREA DE IMAGENOLOGIA | UNIDAD RADIOLOGICA DIGITAL DE PROPOSITO GENERAL | HGSSA004233 | uraddpg | 2.21.1.B.1.02 | 0 | 0 | 0 | 0 | 0 | 0 | 0 | 0 | 0 | 0
HGSSA004233 | 13 | HIDALGO | 04 | HUEJUTLA DE REYES | 080 | YAHUALICA | 0001 | YAHUALICA | CE | F | YAHUALICA | 1 | CS | 2.21.0 | EQUIPO EN AREA DE IMAGENOLOGIA | UNIDAD RADIOLOGICA Y FLUOROSCOPICA CON DETECTOR DIGITAL | HGSSA004233 | unradfluddig | 2.21.1.B.1.03 | 0 | 0 | 0 | 0 | 0 | 0 | 0 | 0 | 0 | 0
HGSSA004233 | 13 | HIDALGO | 04 | HUEJUTLA DE REYES | 080 | YAHUALICA | 0001 | YAHUALICA | CE | F | YAHUALICA | 1 | CS | 2.21.0 | EQUIPO EN AREA DE IMAGENOLOGIA | UNIDAD RADIOLOGICA Y FLUOROSCOPICA CON DETECTOR DIGITAL (ANALOGICO) | HGSSA004233 | unradfluddana | 2.21.1.B.1.04 | 0 | 0 | 0 | 0 | 0 | 0 | 0 | 0 | 0 | 0
HGSSA004233 | 13 | HIDALGO | 04 | HUEJUTLA DE REYES | 080 | YAHUALICA | 0001 | YAHUALICA | CE | F | YAHUALICA | 1 | CS | 2.21.0 | EQUIPO EN AREA DE IMAGENOLOGIA | UNIDAD RADIOLOGICA PORTATIL DIGITAL (EQUIPO PORTATIL DE RAYOS X) | HGSSA004233 | 531_341_2479 | 2.21.1.B.1.05 | 0 | 0 | 0 | 0 | 0 | 0 | 0 | 0 | 0 | 0
HGSSA004233 | 13 | HIDALGO | 04 | HUEJUTLA DE REYES | 080 | YAHUALICA | 0001 | YAHUALICA | CE | F | YAHUALICA | 1 | CS | 2.21.0 | EQUIPO EN AREA DE IMAGENOLOGIA | UNIDAD RADIOLOGICA PORTATIL ANALOGICA (EQUIPO PORTATIL DE RAYOS X) | HGSSA004233 | 531_341_2479_2 | 2.21.1.B.1.06 | 0 | 0 | 0 | 0 | 0 | 0 | 0 | 0 | 0 | 0
HGSSA004233 | 13 | HIDALGO | 04 | HUEJUTLA DE REYES | 080 | YAHUALICA | 0001 | YAHUALICA | CE | F | YAHUALICA | 1 | CS | 2.21.0 | EQUIPO EN AREA DE IMAGENOLOGIA | ULTRASONIDO DE DIAGNOSTICO | HGSSA004233 | 40760 | 2.21.1.B.1.19 | 0 | 0 | 0 | 0 | 0 | 0 | 0 | 0 | 0 | 0
HGSSA004233 | 13 | HIDALGO | 04 | HUEJUTLA DE REYES | 080 | YAHUALICA | 0001 | YAHUALICA | CE | F | YAHUALICA | 1 | CS | 2.21.0 | EQUIPO EN AREA DE IMAGENOLOGIA | ARCO EN C DIGITAL (RAYOS X MOVIL CON FLUOROSCOPIA) | HGSSA004233 | 40948 | 2.21.1.B.1.28 | 0 | 0 | 0 | 0 | 0 | 0 | 0 | 0 | 0 | 0
HGSSA004233 | 13 | HIDALGO | 04 | HUEJUTLA DE REYES | 080 | YAHUALICA | 0001 | YAHUALICA | CE | F | YAHUALICA | 1 | CS | 2.21.0 | EQUIPO EN AREA DE IMAGENOLOGIA | ARCO EN C ANALOGICO (RAYOS X MOVIL CON FLUOROSCOPIA) | HGSSA004233 | 40948_2 | 2.21.1.B.1.29 | 0 | 0 | 0 | 0 | 0 | 0 | 0 | 0 | 0 | 0
HGSSA004233 | 13 | HIDALGO | 04 | HUEJUTLA DE REYES | 080 | YAHUALICA | 0001 | YAHUALICA | CE | F | YAHUALICA | 1 | CS | 2.21.0 | EQUIPO EN AREA DE IMAGENOLOGIA | NEGATOSCOPIO | HGSSA004233 | 40988 | 2.21.1.B.1.30 | 0 | 0 | 0 | 0 | 0 | 0 | 0 | 0 | 0 | 0
HGSSA004233 | 13 | HIDALGO | 04 | HUEJUTLA DE REYES | 080 | YAHUALICA | 0001 | YAHUALICA | CE | F | YAHUALICA | 1 | CS | 2.21.0 | EQUIPO EN AREA DE IMAGENOLOGIA | MONITOR DE SIGNOS VITALES BASICO (ECG, PANI. SPO2, TEMP) | HGSSA004233 | 33586 | 2.21.1.B.1.31 | 0 | 0 | 0 | 0 | 0 | 0 | 0 | 0 | 0 | 0
HGSSA004233 | 13 | HIDALGO | 04 | HUEJUTLA DE REYES | 080 | YAHUALICA | 0001 | YAHUALICA | CE | F | YAHUALICA | 1 | CS | 2.25.0 | EQUIPO EN LABORATORIO CLINICO | ANALIZADOR DE QUIMICA CLINICA | HGSSA004233 | 533_036_0701 | 2.25.1.B.02 | 0 | 0 | 0 | 0 | 0 | 0 | 0 | 0 | 0 | 0
HGSSA004233 | 13 | HIDALGO | 04 | HUEJUTLA DE REYES | 080 | YAHUALICA | 0001 | YAHUALICA | CE | F | YAHUALICA | 1 | CS | 2.26.0 | EQUIPO EN LABORATORIO DE MICROBIOLOGIA | ANALIZADOR DE MICROBIOLOGIA | HGSSA004233 | 533_578_0056 | 2.26.1.B.2 | 0 | 0 | 0 | 0 | 0 | 0 | 0 | 0 | 0 | 0
HGSSA004233 | 13 | HIDALGO | 04 | HUEJUTLA DE REYES | 080 | YAHUALICA | 0001 | YAHUALICA | CE | F | YAHUALICA | 1 | CS | 3.1.0 | EQUIPO EN AMBULANCIAS | DESFIBRILADOR AUTOMATIZADO EXTERNO | HGSSA004233 | 531_286_0017 | 3.1.B.02 | 1 | 1 | 2 | 0 | 0 | 0 | 0 | 0 | 1 | 0
HGSSA004233 | 13 | HIDALGO | 04 | HUEJUTLA DE REYES | 080 | YAHUALICA | 0001 | YAHUALICA | CE | F | YAHUALICA | 1 | CS | 3.1.0 | EQUIPO EN AMBULANCIAS | BOMBA DE INFUSION PORTATIL | HGSSA004233 | 16491 | 3.1.B.05 | 0 | 0 | 0 | 0 | 0 | 0 | 0 | 0 | 0 | 0
HGSSA004233 | 13 | HIDALGO | 04 | HUEJUTLA DE REYES | 080 | YAHUALICA | 0001 | YAHUALICA | CE | F | YAHUALICA | 1 | CS | 3.1.0 | EQUIPO EN AMBULANCIAS | ESFIGMOMANOMETRO MERCURIAL | HGSSA004233 | 531_116_0328 | 3.1.B.07 | 0 | 0 | 0 | 0 | 0 | 0 | 0 | 0 | 0 | 0
HGSSA004233 | 13 | HIDALGO | 04 | HUEJUTLA DE REYES | 080 | YAHUALICA | 0001 | YAHUALICA | CE | F | YAHUALICA | 1 | CS | 3.1.0 | EQUIPO EN AMBULANCIAS | ESFIGMOMANOMETRO ANEROIDE | HGSSA004233 | 531_116_0369 | 3.1.B.08 | 0 | 1 | 1 | 0 | 0 | 0 | 0 | 0 | 0 | 0
HGSSA004233 | 13 | HIDALGO | 04 | HUEJUTLA DE REYES | 080 | YAHUALICA | 0001 | YAHUALICA | CE | F | YAHUALICA | 1 | CS | 3.1.0 | EQUIPO EN AMBULANCIAS | ESFIGMOMANOMETRO ELECTRONICO | HGSSA004233 | 13106 | 3.1.B.09 | 0 | 0 | 0 | 0 | 0 | 0 | 0 | 0 | 0 | 0
HGSSA004233 | 13 | HIDALGO | 04 | HUEJUTLA DE REYES | 080 | YAHUALICA | 0001 | YAHUALICA | CE | F | YAHUALICA | 1 | CS | 3.1.0 | EQUIPO EN AMBULANCIAS | ESTETOSCOPIO BIAURICULAR | HGSSA004233 | 13750 | 3.1.B.10 | 0 | 1 | 1 | 0 | 0 | 0 | 0 | 0 | 0 | 0
HGSSA004233 | 13 | HIDALGO | 04 | HUEJUTLA DE REYES | 080 | YAHUALICA | 0001 | YAHUALICA | CE | F | YAHUALICA | 1 | CS | 3.1.0 | EQUIPO EN AMBULANCIAS | OXIMETRO DE PULSO CON DESPLIEGUE DE CURVA DE PLETISMOGRAFIA | HGSSA004233 | 17148 | 3.1.B.11 | 0 | 1 | 1 | 0 | 0 | 0 | 0 | 0 | 0 | 0
HGSSA004233 | 13 | HIDALGO | 04 | HUEJUTLA DE REYES | 080 | YAHUALICA | 0001 | YAHUALICA | CE | F | YAHUALICA | 1 | CS | 3.1.0 | EQUIPO EN AMBULANCIAS | VENTILADOR DE TRASLADO NEONATAL | HGSSA004233 | 531_941_1058 | 3.1.B.12 | 0 | 0 | 0 | 0 | 0 | 0 | 0 | 0 | 0 | 0
HGSSA004233 | 13 | HIDALGO | 04 | HUEJUTLA DE REYES | 080 | YAHUALICA | 0001 | YAHUALICA | CE | F | YAHUALICA | 1 | CS | 3.1.0 | EQUIPO EN AMBULANCIAS | VENTILADOR DE TRASLADO PEDIATRICO-ADULTO | HGSSA004233 | 531_941_0279 | 3.1.B.13 | 0 | 0 | 0 | 0 | 0 | 0 | 0 | 0 | 0 | 0
HGSSA004233 | 13 | HIDALGO | 04 | HUEJUTLA DE REYES | 080 | YAHUALICA | 0001 | YAHUALICA | CE | F | YAHUALICA | 1 | CS | 3.1.0 | EQUIPO EN AMBULANCIAS | INCUBADORA DE TRASLADO | HGSSA004233 | 531_497_0053 | 3.1.B.14 | 0 | 0 | 0 | 0 | 0 | 0 | 0 | 0 | 0 | 0
HGSSA004233 | 13 | HIDALGO | 04 | HUEJUTLA DE REYES | 080 | YAHUALICA | 0001 | YAHUALICA | CE | F | YAHUALICA | 1 | CS | 3.1.0 | EQUIPO EN AMBULANCIAS | CAPNOGRAFO | HGSSA004233 | 531_619_0387 | 3.1.B.15 | 0 | 0 | 0 | 0 | 0 | 0 | 0 | 0 | 0 | 0
HGSSA004233 | 13 | HIDALGO | 04 | HUEJUTLA DE REYES | 080 | YAHUALICA | 0001 | YAHUALICA | CE | F | YAHUALICA | 1 | CS | 3.1.0 | EQUIPO EN AMBULANCIAS | MONITOR DE SIGNOS VITALES DE TRASLADO | HGSSA004233 | 531_619_0411 | 3.1.B.16 | 0 | 0 | 0 | 0 | 0 | 0 | 0 | 0 | 0 | 0
HGSSA004233 | 13 | HIDALGO | 04 | HUEJUTLA DE REYES | 080 | YAHUALICA | 0001 | YAHUALICA | CE | F | YAHUALICA | 1 | CS | 3.1.0 | EQUIPO EN AMBULANCIAS | ESTUCHE DE DIAGNOSTICO COMPLETO (OFTALMOSCOPIO Y OTOSCOPIO) | HGSSA004233 | estuchediag | 3.1.B.17 | 0 | 1 | 1 | 0 | 0 | 0 | 0 | 0 | 0 | 0
HGSSA004233 | 13 | HIDALGO | 04 | HUEJUTLA DE REYES | 080 | YAHUALICA | 0001 | YAHUALICA | CE | F | YAHUALICA | 1 | CS | 3.3.0 | EQUIPO EN AREA DE CENTRAL DE ESTERILIZACION Y EQUIPO | ESTERILIZADOR DE BAJA TEMPERATURA A TRAVES DE PEROXIDO DE HIDROGENO | HGSSA004233 | 36305 | 3.3.1.B.3 | 0 | 0 | 0 | 0 | 0 | 0 | 0 | 0 | 0 | 0
HGSSA004233 | 13 | HIDALGO | 04 | HUEJUTLA DE REYES | 080 | YAHUALICA | 0001 | YAHUALICA | CE | F | YAHUALICA | 1 | CS | 3.4.0 | CENTRO DE MEZCLAS | CAMPANA DE FLUJO LAMINAR | HGSSA004233 | 35145 | 3.4.1.B.1 | 0 | 0 | 0 | 0 | 0 | 0 | 0 | 0 | 0 | 0
HGSSA004233 | 13 | HIDALGO | 04 | HUEJUTLA DE REYES | 080 | YAHUALICA | 0001 | YAHUALICA | CE | F | YAHUALICA | 1 | CS | 3.5.0 | FARMACIA | REFRIGERADOR DE FARMACIA | HGSSA004233 | 17156 | 3.5.B.1.1 | 0 | 1 | 1 | 0 | 0 | 0 | 0 | 0 | 0 | 0
HGSSA004233 | 13 | HIDALGO | 04 | HUEJUTLA DE REYES | 080 | YAHUALICA | 0001 | YAHUALICA | CE | F | YAHUALICA | 1 | CS | 3.5.0 | FARMACIA | REFRIGERADOR PARA VACUNAS | HGSSA004233 | 533_786_0034 | 3.5.B.1.2 | 0 | 0 | 0 | 0 | 0 | 0 | 0 | 0 | 0 | 0
HGSSA004233 | 13 | HIDALGO | 04 | HUEJUTLA DE REYES | 080 | YAHUALICA | 0001 | YAHUALICA | CE | F | YAHUALICA | 1 | CS | 3.5.0 | EQUIPO EN AREA DE CENTRAL DE ESTERILIZACION Y EQUIPO | ULTRACONGELADOR | HGSSA004233 | 533_255_0101 | 3.5.B.1.3 | 0 | 0 | 0 | 0 | 0 | 0 | 0 | 0 | 0 | 0
HGSSA004233 | 13 | HIDALGO | 04 | HUEJUTLA DE REYES | 080 | YAHUALICA | 0001 | YAHUALICA | CE | F | YAHUALICA | 1 | CS | 3.5.0 | FARMACIA | ULTRACONGELADOR | HGSSA004233 | 533_255_0101 | 3.5.B.1.3 | 0 | 0 | 0 | 0 | 0 | 0 | 0 | 0 | 0 | 0
HGSSA004233 | 13 | HIDALGO | 04 | HUEJUTLA DE REYES | 080 | YAHUALICA | 0001 | YAHUALICA | CE | F | YAHUALICA | 1 | CS | 3.5.0 | FARMACIA | CONGELADOR | HGSSA004233 | 533_255_0218 | 3.5.B.1.4 | 0 | 1 | 1 | 0 | 0 | 0 | 0 | 0 | 0 | 0
HGSSA004245 | 13 | HIDALGO | 04 | HUEJUTLA DE REYES | 080 | YAHUALICA | 0003 | EL ARENAL | CE | A | EL ARENAL | 1 | CS | 2.1.0 | EQUIPO EN CONSULTORIO DE MEDICINA GENERAL | ESFIGMOMANOMETRO MERCURIAL | HGSSA004245 | 531_116_0328 | 2.1.1.B.01 | 0 | 0 | 0 | 0 | 0 | 0 | 0 | 0 | 0 | 0
HGSSA004245 | 13 | HIDALGO | 04 | HUEJUTLA DE REYES | 080 | YAHUALICA | 0003 | EL ARENAL | CE | A | EL ARENAL | 1 | CS | 2.1.0 | EQUIPO EN CONSULTORIO DE MEDICINA GENERAL | ESFIGMOMANOMETRO ANEROIDE | HGSSA004245 | 531_116_0369 | 2.1.1.B.02 | 0 | 1 | 1 | 0 | 0 | 0 | 0 | 0 | 0 | 0
HGSSA004245 | 13 | HIDALGO | 04 | HUEJUTLA DE REYES | 080 | YAHUALICA | 0003 | EL ARENAL | CE | A | EL ARENAL | 1 | CS | 2.1.0 | EQUIPO EN CONSULTORIO DE MEDICINA GENERAL | ESFIGMOMANOMETRO ELECTRONICO | HGSSA004245 | 13106 | 2.1.1.B.03 | 0 | 0 | 0 | 0 | 0 | 0 | 0 | 0 | 0 | 0
HGSSA004245 | 13 | HIDALGO | 04 | HUEJUTLA DE REYES | 080 | YAHUALICA | 0003 | EL ARENAL | CE | A | EL ARENAL | 1 | CS | 2.1.0 | EQUIPO EN CONSULTORIO DE MEDICINA GENERAL | ESTETOSCOPIO BIAURICULAR | HGSSA004245 | 13750 | 2.1.1.B.04 | 3 | 0 | 3 | 3 | 0 | 0 | 0 | 0 | 0 | 0
HGSSA004245 | 13 | HIDALGO | 04 | HUEJUTLA DE REYES | 080 | YAHUALICA | 0003 | EL ARENAL | CE | A | EL ARENAL | 1 | CS | 2.1.0 | EQUIPO EN CONSULTORIO DE MEDICINA GENERAL | ESTETOSCOPIO FETAL O DE PINARD | HGSSA004245 | 32659 | 2.1.1.B.05 | 0 | 3 | 3 | 0 | 0 | 0 | 0 | 0 | 0 | 0
HGSSA004245 | 13 | HIDALGO | 04 | HUEJUTLA DE REYES | 080 | YAHUALICA | 0003 | EL ARENAL | CE | A | EL ARENAL | 1 | CS | 2.1.0 | EQUIPO EN CONSULTORIO DE MEDICINA GENERAL | ESTUCHE DE DIAGNOSTICO COMPLETO (OFTALMOSCOPIO Y OTOSCOPIO) | HGSSA004245 | estuchediag | 2.1.1.B.06 | 0 | 0 | 0 | 0 | 0 | 0 | 0 | 0 | 0 | 0
HGSSA004245 | 13 | HIDALGO | 04 | HUEJUTLA DE REYES | 080 | YAHUALICA | 0003 | EL ARENAL | CE | A | EL ARENAL | 1 | CS | 2.1.0 | EQUIPO EN CONSULTORIO DE MEDICINA GENERAL | BASCULA CON ESTADIMETRO | HGSSA004245 | 35323 | 2.1.1.B.07 | 0 | 3 | 3 | 0 | 0 | 0 | 0 | 0 | 0 | 0
HGSSA004245 | 13 | HIDALGO | 04 | HUEJUTLA DE REYES | 080 | YAHUALICA | 0003 | EL ARENAL | CE | A | EL ARENAL | 1 | CS | 2.1.0 | EQUIPO EN CONSULTORIO DE MEDICINA GENERAL | BASCULA PARA BEBE | HGSSA004245 | 35324 | 2.1.1.B.08 | 0 | 4 | 4 | 0 | 0 | 0 | 0 | 0 | 0 | 0
HGSSA004245 | 13 | HIDALGO | 04 | HUEJUTLA DE REYES | 080 | YAHUALICA | 0003 | EL ARENAL | CE | A | EL ARENAL | 1 | CS | 2.1.0 | EQUIPO EN CONSULTORIO DE MEDICINA GENERAL | LAMPARA DE HAZ DIRECCIONABLE | HGSSA004245 | 36843 | 2.1.1.B.09 | 0 | 4 | 4 | 0 | 0 | 0 | 0 | 0 | 0 | 0
HGSSA004245 | 13 | HIDALGO | 04 | HUEJUTLA DE REYES | 080 | YAHUALICA | 0003 | EL ARENAL | CE | A | EL ARENAL | 1 | CS | 2.1.0 | EQUIPO EN CONSULTORIO DE MEDICINA GENERAL | MESA DE EXPLORACION GENERAL | HGSSA004245 | 36065 | 2.1.1.B.10 | 0 | 4 | 4 | 0 | 0 | 0 | 0 | 0 | 0 | 0
HGSSA004245 | 13 | HIDALGO | 04 | HUEJUTLA DE REYES | 080 | YAHUALICA | 0003 | EL ARENAL | CE | A | EL ARENAL | 1 | CS | 2.1.0 | EQUIPO EN CONSULTORIO DE MEDICINA GENERAL | CARTILLAS DE AGUDEZA VISUAL | HGSSA004245 | 16800 | 2.1.1.B.11 | 0 | 1 | 1 | 0 | 0 | 0 | 0 | 0 | 0 | 0
HGSSA004245 | 13 | HIDALGO | 04 | HUEJUTLA DE REYES | 080 | YAHUALICA | 0003 | EL ARENAL | CE | A | EL ARENAL | 1 | CS | 2.1.0 | EQUIPO EN CONSULTORIO DE MEDICINA GENERAL | TERMOMETRO INFRARROJO | HGSSA004245 | 14028 | 2.1.1.B.12 | 0 | 0 | 0 | 0 | 0 | 0 | 0 | 0 | 0 | 0
HGSSA004245 | 13 | HIDALGO | 04 | HUEJUTLA DE REYES | 080 | YAHUALICA | 0003 | EL ARENAL | CE | A | EL ARENAL | 1 | CS | 2.1.0 | EQUIPO EN CONSULTORIO DE MEDICINA GENERAL | CARDIOTOCOGRAFO | HGSSA004245 | 37796 | 2.1.1.B.13 | 0 | 0 | 0 | 0 | 0 | 0 | 0 | 0 | 0 | 0
HGSSA004245 | 13 | HIDALGO | 04 | HUEJUTLA DE REYES | 080 | YAHUALICA | 0003 | EL ARENAL | CE | A | EL ARENAL | 1 | CS | 2.1.0 | EQUIPO EN CONSULTORIO DE MEDICINA GENERAL | ELECTROCARDIOGRAFO | HGSSA004245 | 36369 | 2.1.1.B.14 | 0 | 0 | 0 | 0 | 0 | 0 | 0 | 0 | 0 | 0
HGSSA004245 | 13 | HIDALGO | 04 | HUEJUTLA DE REYES | 080 | YAHUALICA | 0003 | EL ARENAL | CE | A | EL ARENAL | 1 | CS | 2.1.0 | EQUIPO EN CONSULTORIO DE MEDICINA GENERAL | FONODETECTOR DE LATIDOS FETALES | HGSSA004245 | 35067 | 2.1.1.B.15 | 0 | 2 | 2 | 0 | 0 | 0 | 0 | 0 | 0 | 0
HGSSA004245 | 13 | HIDALGO | 04 | HUEJUTLA DE REYES | 080 | YAHUALICA | 0003 | EL ARENAL | CE | A | EL ARENAL | 1 | CS | 2.1.0 | EQUIPO EN CONSULTORIO DE MEDICINA GENERAL | NEGATOSCOPIO | HGSSA004245 | 40988 | 2.1.1.B.16 | 1 | 1 | 2 | 0 | 0 | 1 | 0 | 0 | 0 | 0
HGSSA004245 | 13 | HIDALGO | 04 | HUEJUTLA DE REYES | 080 | YAHUALICA | 0003 | EL ARENAL | CE | A | EL ARENAL | 1 | CS | 2.1.0 | EQUIPO EN CONSULTORIO DE MEDICINA GENERAL | REFRIGERADOR PARA VACUNAS | HGSSA004245 | 533_786_0034 | 2.1.1.B.17 | 1 | 0 | 1 | 0 | 0 | 1 | 0 | 0 | 0 | 0
HGSSA004245 | 13 | HIDALGO | 04 | HUEJUTLA DE REYES | 080 | YAHUALICA | 0003 | EL ARENAL | CE | A | EL ARENAL | 1 | CS | 2.1.0 | EQUIPO EN CONSULTORIO DE MEDICINA GENERAL | BALANZA ELECTRONICA PARA SILLA DE RUEDAS | HGSSA004245 | balansillarue | 2.1.1.B.21 | 0 | 0 | 0 | 0 | 0 | 0 | 0 | 0 | 0 | 0
HGSSA004245 | 13 | HIDALGO | 04 | HUEJUTLA DE REYES | 080 | YAHUALICA | 0003 | EL ARENAL | CE | A | EL ARENAL | 1 | CS | 2.1.0 | EQUIPO EN CONSULTORIO DE ESTOMATOLOGIA | ESTERILIZADOR DE VAPOR AUTOGENERADO PARA DENTAL Y MAXILOFACIAL | HGSSA004245 | 531_385_1080 | 2.1.3.B.5.3 | 0 | 0 | 0 | 0 | 0 | 0 | 0 | 0 | 0 | 0
HGSSA004245 | 13 | HIDALGO | 04 | HUEJUTLA DE REYES | 080 | YAHUALICA | 0003 | EL ARENAL | CE | A | EL ARENAL | 1 | CS | 2.1.0 | EQUIPO EN CONSULTORIO DE ESTOMATOLOGIA | UNIDAD RADIOGRAFICA PANORAMICA DENTAL (ORTOPANTOGRAFO) | HGSSA004245 | 531_341_0564 | 2.1.3.B.6 | 0 | 0 | 0 | 0 | 0 | 0 | 0 | 0 | 0 | 0
HGSSA004245 | 13 | HIDALGO | 04 | HUEJUTLA DE REYES | 080 | YAHUALICA | 0003 | EL ARENAL | CE | A | EL ARENAL | 1 | CS | 2.3.0 | EQUIPO EN AREA DE CURACION / OBSERVACION | MESA DE EXPLORACION GENERAL | HGSSA004245 | 36065 | 2.3.2.B.02 | 0 | 2 | 2 | 0 | 0 | 0 | 0 | 0 | 0 | 0
HGSSA004245 | 13 | HIDALGO | 04 | HUEJUTLA DE REYES | 080 | YAHUALICA | 0003 | EL ARENAL | CE | A | EL ARENAL | 1 | CS | 2.5.0 | EQUIPO EN AREA DE NEOTATOLOGIA Y CUNERO | LAMPARA DE FOTOTERAPIA | HGSSA004245 | 35239 | 2.5.1.B.01 | 0 | 0 | 0 | 0 | 0 | 0 | 0 | 0 | 0 | 0
HGSSA004245 | 13 | HIDALGO | 04 | HUEJUTLA DE REYES | 080 | YAHUALICA | 0003 | EL ARENAL | CE | A | EL ARENAL | 1 | CS | 2.5.0 | EQUIPO EN AREA DE NEOTATOLOGIA Y CUNERO | MONITOR DE SIGNOS VITALES NEONATAL (ECG, PANI. SPO2, TEMP,PRESION INVASIVA, CO2, EEG) | HGSSA004245 | 35569 | 2.5.1.B.02 | 0 | 0 | 0 | 0 | 0 | 0 | 0 | 0 | 0 | 0
HGSSA004245 | 13 | HIDALGO | 04 | HUEJUTLA DE REYES | 080 | YAHUALICA | 0003 | EL ARENAL | CE | A | EL ARENAL | 1 | CS | 2.5.0 | EQUIPO EN AREA DE NEOTATOLOGIA Y CUNERO | REANIMADOR MANUAL PARA RECIEN NACIDO | HGSSA004245 | 13367 | 2.5.1.B.03 | 0 | 0 | 0 | 0 | 0 | 0 | 0 | 0 | 0 | 0
HGSSA004245 | 13 | HIDALGO | 04 | HUEJUTLA DE REYES | 080 | YAHUALICA | 0003 | EL ARENAL | CE | A | EL ARENAL | 1 | CS | 2.5.0 | EQUIPO EN AREA DE NEOTATOLOGIA Y CUNERO | CUNA DE CALOR RADIANTE CON FOTOTERAPIA | HGSSA004245 | 531_252_0033 | 2.5.1.B.04 | 0 | 0 | 0 | 0 | 0 | 0 | 0 | 0 | 0 | 0
HGSSA004245 | 13 | HIDALGO | 04 | HUEJUTLA DE REYES | 080 | YAHUALICA | 0003 | EL ARENAL | CE | A | EL ARENAL | 1 | CS | 2.5.0 | EQUIPO EN AREA DE NEOTATOLOGIA Y CUNERO | BASCULA PARA BEBE | HGSSA004245 | 35324 | 2.5.1.B.05 | 0 | 0 | 0 | 0 | 0 | 0 | 0 | 0 | 0 | 0
HGSSA004245 | 13 | HIDALGO | 04 | HUEJUTLA DE REYES | 080 | YAHUALICA | 0003 | EL ARENAL | CE | A | EL ARENAL | 1 | CS | 2.5.0 | EQUIPO EN AREA DE NEOTATOLOGIA Y CUNERO | CUNA DE CALOR RADIANTE | HGSSA004245 | 13250 | 2.5.1.B.06 | 0 | 0 | 0 | 0 | 0 | 0 | 0 | 0 | 0 | 0
HGSSA004245 | 13 | HIDALGO | 04 | HUEJUTLA DE REYES | 080 | YAHUALICA | 0003 | EL ARENAL | CE | A | EL ARENAL | 1 | CS | 2.21.0 | EQUIPO EN AREA DE IMAGENOLOGIA | UNIDAD RADIOLOGICA DE PROPOSITO GENERAL (ANALOGICO) | HGSSA004245 | 37644 | 2.21.1.B.1.01 | 0 | 0 | 0 | 0 | 0 | 0 | 0 | 0 | 0 | 0
HGSSA004245 | 13 | HIDALGO | 04 | HUEJUTLA DE REYES | 080 | YAHUALICA | 0003 | EL ARENAL | CE | A | EL ARENAL | 1 | CS | 2.21.0 | EQUIPO EN AREA DE IMAGENOLOGIA | UNIDAD RADIOLOGICA DIGITAL DE PROPOSITO GENERAL | HGSSA004245 | uraddpg | 2.21.1.B.1.02 | 0 | 0 | 0 | 0 | 0 | 0 | 0 | 0 | 0 | 0
HGSSA004245 | 13 | HIDALGO | 04 | HUEJUTLA DE REYES | 080 | YAHUALICA | 0003 | EL ARENAL | CE | A | EL ARENAL | 1 | CS | 2.21.0 | EQUIPO EN AREA DE IMAGENOLOGIA | UNIDAD RADIOLOGICA Y FLUOROSCOPICA CON DETECTOR DIGITAL | HGSSA004245 | unradfluddig | 2.21.1.B.1.03 | 0 | 0 | 0 | 0 | 0 | 0 | 0 | 0 | 0 | 0
HGSSA004245 | 13 | HIDALGO | 04 | HUEJUTLA DE REYES | 080 | YAHUALICA | 0003 | EL ARENAL | CE | A | EL ARENAL | 1 | CS | 2.21.0 | EQUIPO EN AREA DE IMAGENOLOGIA | UNIDAD RADIOLOGICA Y FLUOROSCOPICA CON DETECTOR DIGITAL (ANALOGICO) | HGSSA004245 | unradfluddana | 2.21.1.B.1.04 | 0 | 0 | 0 | 0 | 0 | 0 | 0 | 0 | 0 | 0
HGSSA004245 | 13 | HIDALGO | 04 | HUEJUTLA DE REYES | 080 | YAHUALICA | 0003 | EL ARENAL | CE | A | EL ARENAL | 1 | CS | 2.21.0 | EQUIPO EN AREA DE IMAGENOLOGIA | UNIDAD RADIOLOGICA PORTATIL DIGITAL (EQUIPO PORTATIL DE RAYOS X) | HGSSA004245 | 531_341_2479 | 2.21.1.B.1.05 | 0 | 0 | 0 | 0 | 0 | 0 | 0 | 0 | 0 | 0
HGSSA004245 | 13 | HIDALGO | 04 | HUEJUTLA DE REYES | 080 | YAHUALICA | 0003 | EL ARENAL | CE | A | EL ARENAL | 1 | CS | 2.21.0 | EQUIPO EN AREA DE IMAGENOLOGIA | UNIDAD RADIOLOGICA PORTATIL ANALOGICA (EQUIPO PORTATIL DE RAYOS X) | HGSSA004245 | 531_341_2479_2 | 2.21.1.B.1.06 | 0 | 0 | 0 | 0 | 0 | 0 | 0 | 0 | 0 | 0
HGSSA004245 | 13 | HIDALGO | 04 | HUEJUTLA DE REYES | 080 | YAHUALICA | 0003 | EL ARENAL | CE | A | EL ARENAL | 1 | CS | 2.21.0 | EQUIPO EN AREA DE IMAGENOLOGIA | ULTRASONIDO DE DIAGNOSTICO | HGSSA004245 | 40760 | 2.21.1.B.1.19 | 0 | 0 | 0 | 0 | 0 | 0 | 0 | 0 | 0 | 0
HGSSA004245 | 13 | HIDALGO | 04 | HUEJUTLA DE REYES | 080 | YAHUALICA | 0003 | EL ARENAL | CE | A | EL ARENAL | 1 | CS | 2.21.0 | EQUIPO EN AREA DE IMAGENOLOGIA | ARCO EN C DIGITAL (RAYOS X MOVIL CON FLUOROSCOPIA) | HGSSA004245 | 40948 | 2.21.1.B.1.28 | 0 | 0 | 0 | 0 | 0 | 0 | 0 | 0 | 0 | 0
HGSSA004245 | 13 | HIDALGO | 04 | HUEJUTLA DE REYES | 080 | YAHUALICA | 0003 | EL ARENAL | CE | A | EL ARENAL | 1 | CS | 2.21.0 | EQUIPO EN AREA DE IMAGENOLOGIA | ARCO EN C ANALOGICO (RAYOS X MOVIL CON FLUOROSCOPIA) | HGSSA004245 | 40948_2 | 2.21.1.B.1.29 | 0 | 0 | 0 | 0 | 0 | 0 | 0 | 0 | 0 | 0
HGSSA004245 | 13 | HIDALGO | 04 | HUEJUTLA DE REYES | 080 | YAHUALICA | 0003 | EL ARENAL | CE | A | EL ARENAL | 1 | CS | 2.21.0 | EQUIPO EN AREA DE IMAGENOLOGIA | NEGATOSCOPIO | HGSSA004245 | 40988 | 2.21.1.B.1.30 | 0 | 0 | 0 | 0 | 0 | 0 | 0 | 0 | 0 | 0
HGSSA004245 | 13 | HIDALGO | 04 | HUEJUTLA DE REYES | 080 | YAHUALICA | 0003 | EL ARENAL | CE | A | EL ARENAL | 1 | CS | 2.21.0 | EQUIPO EN AREA DE IMAGENOLOGIA | MONITOR DE SIGNOS VITALES BASICO (ECG, PANI. SPO2, TEMP) | HGSSA004245 | 33586 | 2.21.1.B.1.31 | 0 | 0 | 0 | 0 | 0 | 0 | 0 | 0 | 0 | 0
HGSSA004245 | 13 | HIDALGO | 04 | HUEJUTLA DE REYES | 080 | YAHUALICA | 0003 | EL ARENAL | CE | A | EL ARENAL | 1 | CS | 2.25.0 | EQUIPO EN LABORATORIO CLINICO | ANALIZADOR DE QUIMICA CLINICA | HGSSA004245 | 533_036_0701 | 2.25.1.B.02 | 0 | 0 | 0 | 0 | 0 | 0 | 0 | 0 | 0 | 0
HGSSA004245 | 13 | HIDALGO | 04 | HUEJUTLA DE REYES | 080 | YAHUALICA | 0003 | EL ARENAL | CE | A | EL ARENAL | 1 | CS | 2.26.0 | EQUIPO EN LABORATORIO DE MICROBIOLOGIA | ANALIZADOR DE MICROBIOLOGIA | HGSSA004245 | 533_578_0056 | 2.26.1.B.2 | 0 | 0 | 0 | 0 | 0 | 0 | 0 | 0 | 0 | 0
HGSSA004245 | 13 | HIDALGO | 04 | HUEJUTLA DE REYES | 080 | YAHUALICA | 0003 | EL ARENAL | CE | A | EL ARENAL | 1 | CS | 3.1.0 | EQUIPO EN AMBULANCIAS | DESFIBRILADOR AUTOMATIZADO EXTERNO | HGSSA004245 | 531_286_0017 | 3.1.B.02 | 0 | 0 | 0 | 0 | 0 | 0 | 0 | 0 | 0 | 0
HGSSA004245 | 13 | HIDALGO | 04 | HUEJUTLA DE REYES | 080 | YAHUALICA | 0003 | EL ARENAL | CE | A | EL ARENAL | 1 | CS | 3.1.0 | EQUIPO EN AMBULANCIAS | BOMBA DE INFUSION PORTATIL | HGSSA004245 | 16491 | 3.1.B.05 | 0 | 0 | 0 | 0 | 0 | 0 | 0 | 0 | 0 | 0
HGSSA004245 | 13 | HIDALGO | 04 | HUEJUTLA DE REYES | 080 | YAHUALICA | 0003 | EL ARENAL | CE | A | EL ARENAL | 1 | CS | 3.1.0 | EQUIPO EN AMBULANCIAS | ESFIGMOMANOMETRO MERCURIAL | HGSSA004245 | 531_116_0328 | 3.1.B.07 | 0 | 0 | 0 | 0 | 0 | 0 | 0 | 0 | 0 | 0
HGSSA004245 | 13 | HIDALGO | 04 | HUEJUTLA DE REYES | 080 | YAHUALICA | 0003 | EL ARENAL | CE | A | EL ARENAL | 1 | CS | 3.1.0 | EQUIPO EN AMBULANCIAS | ESFIGMOMANOMETRO ANEROIDE | HGSSA004245 | 531_116_0369 | 3.1.B.08 | 0 | 0 | 0 | 0 | 0 | 0 | 0 | 0 | 0 | 0
HGSSA004245 | 13 | HIDALGO | 04 | HUEJUTLA DE REYES | 080 | YAHUALICA | 0003 | EL ARENAL | CE | A | EL ARENAL | 1 | CS | 3.1.0 | EQUIPO EN AMBULANCIAS | ESFIGMOMANOMETRO ELECTRONICO | HGSSA004245 | 13106 | 3.1.B.09 | 0 | 0 | 0 | 0 | 0 | 0 | 0 | 0 | 0 | 0
HGSSA004245 | 13 | HIDALGO | 04 | HUEJUTLA DE REYES | 080 | YAHUALICA | 0003 | EL ARENAL | CE | A | EL ARENAL | 1 | CS | 3.1.0 | EQUIPO EN AMBULANCIAS | ESTETOSCOPIO BIAURICULAR | HGSSA004245 | 13750 | 3.1.B.10 | 0 | 0 | 0 | 0 | 0 | 0 | 0 | 0 | 0 | 0
HGSSA004245 | 13 | HIDALGO | 04 | HUEJUTLA DE REYES | 080 | YAHUALICA | 0003 | EL ARENAL | CE | A | EL ARENAL | 1 | CS | 3.1.0 | EQUIPO EN AMBULANCIAS | OXIMETRO DE PULSO CON DESPLIEGUE DE CURVA DE PLETISMOGRAFIA | HGSSA004245 | 17148 | 3.1.B.11 | 0 | 0 | 0 | 0 | 0 | 0 | 0 | 0 | 0 | 0
HGSSA004245 | 13 | HIDALGO | 04 | HUEJUTLA DE REYES | 080 | YAHUALICA | 0003 | EL ARENAL | CE | A | EL ARENAL | 1 | CS | 3.1.0 | EQUIPO EN AMBULANCIAS | VENTILADOR DE TRASLADO NEONATAL | HGSSA004245 | 531_941_1058 | 3.1.B.12 | 0 | 0 | 0 | 0 | 0 | 0 | 0 | 0 | 0 | 0
HGSSA004245 | 13 | HIDALGO | 04 | HUEJUTLA DE REYES | 080 | YAHUALICA | 0003 | EL ARENAL | CE | A | EL ARENAL | 1 | CS | 3.1.0 | EQUIPO EN AMBULANCIAS | VENTILADOR DE TRASLADO PEDIATRICO-ADULTO | HGSSA004245 | 531_941_0279 | 3.1.B.13 | 0 | 0 | 0 | 0 | 0 | 0 | 0 | 0 | 0 | 0
HGSSA004245 | 13 | HIDALGO | 04 | HUEJUTLA DE REYES | 080 | YAHUALICA | 0003 | EL ARENAL | CE | A | EL ARENAL | 1 | CS | 3.1.0 | EQUIPO EN AMBULANCIAS | INCUBADORA DE TRASLADO | HGSSA004245 | 531_497_0053 | 3.1.B.14 | 0 | 0 | 0 | 0 | 0 | 0 | 0 | 0 | 0 | 0
HGSSA004245 | 13 | HIDALGO | 04 | HUEJUTLA DE REYES | 080 | YAHUALICA | 0003 | EL ARENAL | CE | A | EL ARENAL | 1 | CS | 3.1.0 | EQUIPO EN AMBULANCIAS | CAPNOGRAFO | HGSSA004245 | 531_619_0387 | 3.1.B.15 | 0 | 0 | 0 | 0 | 0 | 0 | 0 | 0 | 0 | 0
HGSSA004245 | 13 | HIDALGO | 04 | HUEJUTLA DE REYES | 080 | YAHUALICA | 0003 | EL ARENAL | CE | A | EL ARENAL | 1 | CS | 3.1.0 | EQUIPO EN AMBULANCIAS | MONITOR DE SIGNOS VITALES DE TRASLADO | HGSSA004245 | 531_619_0411 | 3.1.B.16 | 0 | 0 | 0 | 0 | 0 | 0 | 0 | 0 | 0 | 0
HGSSA004245 | 13 | HIDALGO | 04 | HUEJUTLA DE REYES | 080 | YAHUALICA | 0003 | EL ARENAL | CE | A | EL ARENAL | 1 | CS | 3.1.0 | EQUIPO EN AMBULANCIAS | ESTUCHE DE DIAGNOSTICO COMPLETO (OFTALMOSCOPIO Y OTOSCOPIO) | HGSSA004245 | estuchediag | 3.1.B.17 | 0 | 0 | 0 | 0 | 0 | 0 | 0 | 0 | 0 | 0
HGSSA004245 | 13 | HIDALGO | 04 | HUEJUTLA DE REYES | 080 | YAHUALICA | 0003 | EL ARENAL | CE | A | EL ARENAL | 1 | CS | 3.3.0 | EQUIPO EN AREA DE CENTRAL DE ESTERILIZACION Y EQUIPO | ESTERILIZADOR DE VAPOR | HGSSA004245 | 35366 | 3.3.1.B.1 | 1 | 0 | 1 | 0 | 0 | 0 | 1 | 0 | 0 | 0
HGSSA004245 | 13 | HIDALGO | 04 | HUEJUTLA DE REYES | 080 | YAHUALICA | 0003 | EL ARENAL | CE | A | EL ARENAL | 1 | CS | 3.3.0 | EQUIPO EN AREA DE CENTRAL DE ESTERILIZACION Y EQUIPO | ESTERILIZADOR DE BAJA TEMPERATURA A TRAVES DE PEROXIDO DE HIDROGENO | HGSSA004245 | 36305 | 3.3.1.B.3 | 0 | 0 | 0 | 0 | 0 | 0 | 0 | 0 | 0 | 0
HGSSA004245 | 13 | HIDALGO | 04 | HUEJUTLA DE REYES | 080 | YAHUALICA | 0003 | EL ARENAL | CE | A | EL ARENAL | 1 | CS | 3.4.0 | CENTRO DE MEZCLAS | CAMPANA DE FLUJO LAMINAR | HGSSA004245 | 35145 | 3.4.1.B.1 | 0 | 0 | 0 | 0 | 0 | 0 | 0 | 0 | 0 | 0
HGSSA004245 | 13 | HIDALGO | 04 | HUEJUTLA DE REYES | 080 | YAHUALICA | 0003 | EL ARENAL | CE | A | EL ARENAL | 1 | CS | 3.5.0 | FARMACIA | REFRIGERADOR DE FARMACIA | HGSSA004245 | 17156 | 3.5.B.1.1 | 0 | 1 | 1 | 0 | 0 | 0 | 0 | 0 | 0 | 0
HGSSA004250 | 13 | HIDALGO | 04 | HUEJUTLA DE REYES | 080 | YAHUALICA | 0005 | ATLALCO | CE | A | ATLALCO | 1 | CS | 2.1.0 | EQUIPO EN CONSULTORIO DE MEDICINA GENERAL | ESFIGMOMANOMETRO MERCURIAL | HGSSA004250 | 531_116_0328 | 2.1.1.B.01 | 0 | 0 | 0 | 0 | 0 | 0 | 0 | 0 | 0 | 0
HGSSA004250 | 13 | HIDALGO | 04 | HUEJUTLA DE REYES | 080 | YAHUALICA | 0005 | ATLALCO | CE | A | ATLALCO | 1 | CS | 2.1.0 | EQUIPO EN CONSULTORIO DE MEDICINA GENERAL | ESFIGMOMANOMETRO ANEROIDE | HGSSA004250 | 531_116_0369 | 2.1.1.B.02 | 0 | 0 | 0 | 0 | 0 | 0 | 0 | 0 | 0 | 0
HGSSA004250 | 13 | HIDALGO | 04 | HUEJUTLA DE REYES | 080 | YAHUALICA | 0005 | ATLALCO | CE | A | ATLALCO | 1 | CS | 2.1.0 | EQUIPO EN CONSULTORIO DE MEDICINA GENERAL | ESFIGMOMANOMETRO ELECTRONICO | HGSSA004250 | 13106 | 2.1.1.B.03 | 0 | 0 | 0 | 0 | 0 | 0 | 0 | 0 | 0 | 0
HGSSA004250 | 13 | HIDALGO | 04 | HUEJUTLA DE REYES | 080 | YAHUALICA | 0005 | ATLALCO | CE | A | ATLALCO | 1 | CS | 2.1.0 | EQUIPO EN CONSULTORIO DE MEDICINA GENERAL | ESTETOSCOPIO BIAURICULAR | HGSSA004250 | 13750 | 2.1.1.B.04 | 0 | 2 | 2 | 0 | 0 | 0 | 0 | 0 | 0 | 0
HGSSA004250 | 13 | HIDALGO | 04 | HUEJUTLA DE REYES | 080 | YAHUALICA | 0005 | ATLALCO | CE | A | ATLALCO | 1 | CS | 2.1.0 | EQUIPO EN CONSULTORIO DE MEDICINA GENERAL | ESTETOSCOPIO FETAL O DE PINARD | HGSSA004250 | 32659 | 2.1.1.B.05 | 3 | 2 | 5 | 3 | 0 | 0 | 0 | 0 | 0 | 0
HGSSA004250 | 13 | HIDALGO | 04 | HUEJUTLA DE REYES | 080 | YAHUALICA | 0005 | ATLALCO | CE | A | ATLALCO | 1 | CS | 2.1.0 | EQUIPO EN CONSULTORIO DE MEDICINA GENERAL | ESTUCHE DE DIAGNOSTICO COMPLETO (OFTALMOSCOPIO Y OTOSCOPIO) | HGSSA004250 | estuchediag | 2.1.1.B.06 | 2 | 1 | 3 | 2 | 0 | 0 | 0 | 0 | 0 | 0
HGSSA004250 | 13 | HIDALGO | 04 | HUEJUTLA DE REYES | 080 | YAHUALICA | 0005 | ATLALCO | CE | A | ATLALCO | 1 | CS | 2.1.0 | EQUIPO EN CONSULTORIO DE MEDICINA GENERAL | BASCULA CON ESTADIMETRO | HGSSA004250 | 35323 | 2.1.1.B.07 | 5 | 1 | 6 | 5 | 0 | 0 | 0 | 0 | 0 | 0
HGSSA004250 | 13 | HIDALGO | 04 | HUEJUTLA DE REYES | 080 | YAHUALICA | 0005 | ATLALCO | CE | A | ATLALCO | 1 | CS | 2.1.0 | EQUIPO EN CONSULTORIO DE MEDICINA GENERAL | BASCULA PARA BEBE | HGSSA004250 | 35324 | 2.1.1.B.08 | 2 | 2 | 4 | 0 | 0 | 0 | 1 | 1 | 0 | 0
HGSSA004250 | 13 | HIDALGO | 04 | HUEJUTLA DE REYES | 080 | YAHUALICA | 0005 | ATLALCO | CE | A | ATLALCO | 1 | CS | 2.1.0 | EQUIPO EN CONSULTORIO DE MEDICINA GENERAL | LAMPARA DE HAZ DIRECCIONABLE | HGSSA004250 | 36843 | 2.1.1.B.09 | 1 | 0 | 1 | 0 | 0 | 0 | 0 | 1 | 0 | 0
HGSSA004250 | 13 | HIDALGO | 04 | HUEJUTLA DE REYES | 080 | YAHUALICA | 0005 | ATLALCO | CE | A | ATLALCO | 1 | CS | 2.1.0 | EQUIPO EN CONSULTORIO DE MEDICINA GENERAL | MESA DE EXPLORACION GENERAL | HGSSA004250 | 36065 | 2.1.1.B.10 | 1 | 2 | 3 | 1 | 0 | 0 | 0 | 0 | 0 | 0
HGSSA004250 | 13 | HIDALGO | 04 | HUEJUTLA DE REYES | 080 | YAHUALICA | 0005 | ATLALCO | CE | A | ATLALCO | 1 | CS | 2.1.0 | EQUIPO EN CONSULTORIO DE MEDICINA GENERAL | CARTILLAS DE AGUDEZA VISUAL | HGSSA004250 | 16800 | 2.1.1.B.11 | 0 | 0 | 0 | 0 | 0 | 0 | 0 | 0 | 0 | 0
HGSSA004250 | 13 | HIDALGO | 04 | HUEJUTLA DE REYES | 080 | YAHUALICA | 0005 | ATLALCO | CE | A | ATLALCO | 1 | CS | 2.1.0 | EQUIPO EN CONSULTORIO DE MEDICINA GENERAL | TERMOMETRO INFRARROJO | HGSSA004250 | 14028 | 2.1.1.B.12 | 0 | 0 | 0 | 0 | 0 | 0 | 0 | 0 | 0 | 0
HGSSA004250 | 13 | HIDALGO | 04 | HUEJUTLA DE REYES | 080 | YAHUALICA | 0005 | ATLALCO | CE | A | ATLALCO | 1 | CS | 2.1.0 | EQUIPO EN CONSULTORIO DE MEDICINA GENERAL | CARDIOTOCOGRAFO | HGSSA004250 | 37796 | 2.1.1.B.13 | 0 | 0 | 0 | 0 | 0 | 0 | 0 | 0 | 0 | 0
HGSSA004250 | 13 | HIDALGO | 04 | HUEJUTLA DE REYES | 080 | YAHUALICA | 0005 | ATLALCO | CE | A | ATLALCO | 1 | CS | 2.1.0 | EQUIPO EN CONSULTORIO DE MEDICINA GENERAL | ELECTROCARDIOGRAFO | HGSSA004250 | 36369 | 2.1.1.B.14 | 0 | 0 | 0 | 0 | 0 | 0 | 0 | 0 | 0 | 0
HGSSA004250 | 13 | HIDALGO | 04 | HUEJUTLA DE REYES | 080 | YAHUALICA | 0005 | ATLALCO | CE | A | ATLALCO | 1 | CS | 2.1.0 | EQUIPO EN CONSULTORIO DE MEDICINA GENERAL | FONODETECTOR DE LATIDOS FETALES | HGSSA004250 | 35067 | 2.1.1.B.15 | 0 | 1 | 1 | 0 | 0 | 0 | 0 | 0 | 0 | 0
HGSSA004250 | 13 | HIDALGO | 04 | HUEJUTLA DE REYES | 080 | YAHUALICA | 0005 | ATLALCO | CE | A | ATLALCO | 1 | CS | 2.1.0 | EQUIPO EN CONSULTORIO DE MEDICINA GENERAL | NEGATOSCOPIO | HGSSA004250 | 40988 | 2.1.1.B.16 | 0 | 0 | 0 | 0 | 0 | 0 | 0 | 0 | 0 | 0
HGSSA004250 | 13 | HIDALGO | 04 | HUEJUTLA DE REYES | 080 | YAHUALICA | 0005 | ATLALCO | CE | A | ATLALCO | 1 | CS | 2.1.0 | EQUIPO EN CONSULTORIO DE MEDICINA GENERAL | REFRIGERADOR PARA VACUNAS | HGSSA004250 | 533_786_0034 | 2.1.1.B.17 | 0 | 0 | 0 | 0 | 0 | 0 | 0 | 0 | 0 | 0
HGSSA004250 | 13 | HIDALGO | 04 | HUEJUTLA DE REYES | 080 | YAHUALICA | 0005 | ATLALCO | CE | A | ATLALCO | 1 | CS | 2.1.0 | EQUIPO EN CONSULTORIO DE MEDICINA GENERAL | BALANZA ELECTRONICA PARA SILLA DE RUEDAS | HGSSA004250 | balansillarue | 2.1.1.B.21 | 0 | 0 | 0 | 0 | 0 | 0 | 0 | 0 | 0 | 0
HGSSA004250 | 13 | HIDALGO | 04 | HUEJUTLA DE REYES | 080 | YAHUALICA | 0005 | ATLALCO | CE | A | ATLALCO | 1 | CS | 2.1.0 | EQUIPO EN CONSULTORIO DE ESTOMATOLOGIA | ESTERILIZADOR DE VAPOR AUTOGENERADO PARA DENTAL Y MAXILOFACIAL | HGSSA004250 | 531_385_1080 | 2.1.3.B.5.3 | 0 | 0 | 0 | 0 | 0 | 0 | 0 | 0 | 0 | 0
HGSSA004250 | 13 | HIDALGO | 04 | HUEJUTLA DE REYES | 080 | YAHUALICA | 0005 | ATLALCO | CE | A | ATLALCO | 1 | CS | 2.1.0 | EQUIPO EN CONSULTORIO DE ESTOMATOLOGIA | UNIDAD RADIOGRAFICA PANORAMICA DENTAL (ORTOPANTOGRAFO) | HGSSA004250 | 531_341_0564 | 2.1.3.B.6 | 0 | 0 | 0 | 0 | 0 | 0 | 0 | 0 | 0 | 0
HGSSA004250 | 13 | HIDALGO | 04 | HUEJUTLA DE REYES | 080 | YAHUALICA | 0005 | ATLALCO | CE | A | ATLALCO | 1 | CS | 2.3.0 | EQUIPO EN AREA DE CURACION / OBSERVACION | MESA DE EXPLORACION GENERAL | HGSSA004250 | 36065 | 2.3.2.B.02 | 0 | 1 | 1 | 0 | 0 | 0 | 0 | 0 | 0 | 0
HGSSA004250 | 13 | HIDALGO | 04 | HUEJUTLA DE REYES | 080 | YAHUALICA | 0005 | ATLALCO | CE | A | ATLALCO | 1 | CS | 2.5.0 | EQUIPO EN AREA DE NEOTATOLOGIA Y CUNERO | LAMPARA DE FOTOTERAPIA | HGSSA004250 | 35239 | 2.5.1.B.01 | 0 | 0 | 0 | 0 | 0 | 0 | 0 | 0 | 0 | 0
HGSSA004250 | 13 | HIDALGO | 04 | HUEJUTLA DE REYES | 080 | YAHUALICA | 0005 | ATLALCO | CE | A | ATLALCO | 1 | CS | 2.5.0 | EQUIPO EN AREA DE NEOTATOLOGIA Y CUNERO | MONITOR DE SIGNOS VITALES NEONATAL (ECG, PANI. SPO2, TEMP,PRESION INVASIVA, CO2, EEG) | HGSSA004250 | 35569 | 2.5.1.B.02 | 0 | 0 | 0 | 0 | 0 | 0 | 0 | 0 | 0 | 0
HGSSA004250 | 13 | HIDALGO | 04 | HUEJUTLA DE REYES | 080 | YAHUALICA | 0005 | ATLALCO | CE | A | ATLALCO | 1 | CS | 2.5.0 | EQUIPO EN AREA DE NEOTATOLOGIA Y CUNERO | REANIMADOR MANUAL PARA RECIEN NACIDO | HGSSA004250 | 13367 | 2.5.1.B.03 | 0 | 0 | 0 | 0 | 0 | 0 | 0 | 0 | 0 | 0
HGSSA004250 | 13 | HIDALGO | 04 | HUEJUTLA DE REYES | 080 | YAHUALICA | 0005 | ATLALCO | CE | A | ATLALCO | 1 | CS | 2.5.0 | EQUIPO EN AREA DE NEOTATOLOGIA Y CUNERO | CUNA DE CALOR RADIANTE CON FOTOTERAPIA | HGSSA004250 | 531_252_0033 | 2.5.1.B.04 | 0 | 0 | 0 | 0 | 0 | 0 | 0 | 0 | 0 | 0
HGSSA004250 | 13 | HIDALGO | 04 | HUEJUTLA DE REYES | 080 | YAHUALICA | 0005 | ATLALCO | CE | A | ATLALCO | 1 | CS | 2.5.0 | EQUIPO EN AREA DE NEOTATOLOGIA Y CUNERO | BASCULA PARA BEBE | HGSSA004250 | 35324 | 2.5.1.B.05 | 0 | 0 | 0 | 0 | 0 | 0 | 0 | 0 | 0 | 0
HGSSA004250 | 13 | HIDALGO | 04 | HUEJUTLA DE REYES | 080 | YAHUALICA | 0005 | ATLALCO | CE | A | ATLALCO | 1 | CS | 2.5.0 | EQUIPO EN AREA DE NEOTATOLOGIA Y CUNERO | CUNA DE CALOR RADIANTE | HGSSA004250 | 13250 | 2.5.1.B.06 | 0 | 0 | 0 | 0 | 0 | 0 | 0 | 0 | 0 | 0
HGSSA004250 | 13 | HIDALGO | 04 | HUEJUTLA DE REYES | 080 | YAHUALICA | 0005 | ATLALCO | CE | A | ATLALCO | 1 | CS | 2.21.0 | EQUIPO EN AREA DE IMAGENOLOGIA | UNIDAD RADIOLOGICA DE PROPOSITO GENERAL (ANALOGICO) | HGSSA004250 | 37644 | 2.21.1.B.1.01 | 0 | 0 | 0 | 0 | 0 | 0 | 0 | 0 | 0 | 0
HGSSA004250 | 13 | HIDALGO | 04 | HUEJUTLA DE REYES | 080 | YAHUALICA | 0005 | ATLALCO | CE | A | ATLALCO | 1 | CS | 2.21.0 | EQUIPO EN AREA DE IMAGENOLOGIA | UNIDAD RADIOLOGICA DIGITAL DE PROPOSITO GENERAL | HGSSA004250 | uraddpg | 2.21.1.B.1.02 | 0 | 0 | 0 | 0 | 0 | 0 | 0 | 0 | 0 | 0
HGSSA004250 | 13 | HIDALGO | 04 | HUEJUTLA DE REYES | 080 | YAHUALICA | 0005 | ATLALCO | CE | A | ATLALCO | 1 | CS | 2.21.0 | EQUIPO EN AREA DE IMAGENOLOGIA | UNIDAD RADIOLOGICA Y FLUOROSCOPICA CON DETECTOR DIGITAL | HGSSA004250 | unradfluddig | 2.21.1.B.1.03 | 0 | 0 | 0 | 0 | 0 | 0 | 0 | 0 | 0 | 0
HGSSA004250 | 13 | HIDALGO | 04 | HUEJUTLA DE REYES | 080 | YAHUALICA | 0005 | ATLALCO | CE | A | ATLALCO | 1 | CS | 2.21.0 | EQUIPO EN AREA DE IMAGENOLOGIA | UNIDAD RADIOLOGICA Y FLUOROSCOPICA CON DETECTOR DIGITAL (ANALOGICO) | HGSSA004250 | unradfluddana | 2.21.1.B.1.04 | 0 | 0 | 0 | 0 | 0 | 0 | 0 | 0 | 0 | 0
HGSSA004250 | 13 | HIDALGO | 04 | HUEJUTLA DE REYES | 080 | YAHUALICA | 0005 | ATLALCO | CE | A | ATLALCO | 1 | CS | 2.21.0 | EQUIPO EN AREA DE IMAGENOLOGIA | UNIDAD RADIOLOGICA PORTATIL DIGITAL (EQUIPO PORTATIL DE RAYOS X) | HGSSA004250 | 531_341_2479 | 2.21.1.B.1.05 | 0 | 0 | 0 | 0 | 0 | 0 | 0 | 0 | 0 | 0
HGSSA004250 | 13 | HIDALGO | 04 | HUEJUTLA DE REYES | 080 | YAHUALICA | 0005 | ATLALCO | CE | A | ATLALCO | 1 | CS | 2.21.0 | EQUIPO EN AREA DE IMAGENOLOGIA | UNIDAD RADIOLOGICA PORTATIL ANALOGICA (EQUIPO PORTATIL DE RAYOS X) | HGSSA004250 | 531_341_2479_2 | 2.21.1.B.1.06 | 0 | 0 | 0 | 0 | 0 | 0 | 0 | 0 | 0 | 0
HGSSA004250 | 13 | HIDALGO | 04 | HUEJUTLA DE REYES | 080 | YAHUALICA | 0005 | ATLALCO | CE | A | ATLALCO | 1 | CS | 2.21.0 | EQUIPO EN AREA DE IMAGENOLOGIA | ULTRASONIDO DE DIAGNOSTICO | HGSSA004250 | 40760 | 2.21.1.B.1.19 | 0 | 0 | 0 | 0 | 0 | 0 | 0 | 0 | 0 | 0
HGSSA004250 | 13 | HIDALGO | 04 | HUEJUTLA DE REYES | 080 | YAHUALICA | 0005 | ATLALCO | CE | A | ATLALCO | 1 | CS | 2.21.0 | EQUIPO EN AREA DE IMAGENOLOGIA | ARCO EN C DIGITAL (RAYOS X MOVIL CON FLUOROSCOPIA) | HGSSA004250 | 40948 | 2.21.1.B.1.28 | 0 | 0 | 0 | 0 | 0 | 0 | 0 | 0 | 0 | 0
HGSSA004250 | 13 | HIDALGO | 04 | HUEJUTLA DE REYES | 080 | YAHUALICA | 0005 | ATLALCO | CE | A | ATLALCO | 1 | CS | 2.21.0 | EQUIPO EN AREA DE IMAGENOLOGIA | ARCO EN C ANALOGICO (RAYOS X MOVIL CON FLUOROSCOPIA) | HGSSA004250 | 40948_2 | 2.21.1.B.1.29 | 0 | 0 | 0 | 0 | 0 | 0 | 0 | 0 | 0 | 0
HGSSA004250 | 13 | HIDALGO | 04 | HUEJUTLA DE REYES | 080 | YAHUALICA | 0005 | ATLALCO | CE | A | ATLALCO | 1 | CS | 2.21.0 | EQUIPO EN AREA DE IMAGENOLOGIA | NEGATOSCOPIO | HGSSA004250 | 40988 | 2.21.1.B.1.30 | 0 | 0 | 0 | 0 | 0 | 0 | 0 | 0 | 0 | 0
HGSSA004250 | 13 | HIDALGO | 04 | HUEJUTLA DE REYES | 080 | YAHUALICA | 0005 | ATLALCO | CE | A | ATLALCO | 1 | CS | 2.21.0 | EQUIPO EN AREA DE IMAGENOLOGIA | MONITOR DE SIGNOS VITALES BASICO (ECG, PANI. SPO2, TEMP) | HGSSA004250 | 33586 | 2.21.1.B.1.31 | 0 | 0 | 0 | 0 | 0 | 0 | 0 | 0 | 0 | 0
HGSSA004250 | 13 | HIDALGO | 04 | HUEJUTLA DE REYES | 080 | YAHUALICA | 0005 | ATLALCO | CE | A | ATLALCO | 1 | CS | 2.25.0 | EQUIPO EN LABORATORIO CLINICO | ANALIZADOR DE QUIMICA CLINICA | HGSSA004250 | 533_036_0701 | 2.25.1.B.02 | 0 | 0 | 0 | 0 | 0 | 0 | 0 | 0 | 0 | 0
HGSSA004250 | 13 | HIDALGO | 04 | HUEJUTLA DE REYES | 080 | YAHUALICA | 0005 | ATLALCO | CE | A | ATLALCO | 1 | CS | 2.26.0 | EQUIPO EN LABORATORIO DE MICROBIOLOGIA | ANALIZADOR DE MICROBIOLOGIA | HGSSA004250 | 533_578_0056 | 2.26.1.B.2 | 0 | 0 | 0 | 0 | 0 | 0 | 0 | 0 | 0 | 0
HGSSA004250 | 13 | HIDALGO | 04 | HUEJUTLA DE REYES | 080 | YAHUALICA | 0005 | ATLALCO | CE | A | ATLALCO | 1 | CS | 3.1.0 | EQUIPO EN AMBULANCIAS | DESFIBRILADOR AUTOMATIZADO EXTERNO | HGSSA004250 | 531_286_0017 | 3.1.B.02 | 0 | 0 | 0 | 0 | 0 | 0 | 0 | 0 | 0 | 0
HGSSA004250 | 13 | HIDALGO | 04 | HUEJUTLA DE REYES | 080 | YAHUALICA | 0005 | ATLALCO | CE | A | ATLALCO | 1 | CS | 3.1.0 | EQUIPO EN AMBULANCIAS | BOMBA DE INFUSION PORTATIL | HGSSA004250 | 16491 | 3.1.B.05 | 0 | 0 | 0 | 0 | 0 | 0 | 0 | 0 | 0 | 0
HGSSA004250 | 13 | HIDALGO | 04 | HUEJUTLA DE REYES | 080 | YAHUALICA | 0005 | ATLALCO | CE | A | ATLALCO | 1 | CS | 3.1.0 | EQUIPO EN AMBULANCIAS | ESFIGMOMANOMETRO MERCURIAL | HGSSA004250 | 531_116_0328 | 3.1.B.07 | 0 | 0 | 0 | 0 | 0 | 0 | 0 | 0 | 0 | 0
HGSSA004250 | 13 | HIDALGO | 04 | HUEJUTLA DE REYES | 080 | YAHUALICA | 0005 | ATLALCO | CE | A | ATLALCO | 1 | CS | 3.1.0 | EQUIPO EN AMBULANCIAS | ESFIGMOMANOMETRO ANEROIDE | HGSSA004250 | 531_116_0369 | 3.1.B.08 | 0 | 0 | 0 | 0 | 0 | 0 | 0 | 0 | 0 | 0
HGSSA004250 | 13 | HIDALGO | 04 | HUEJUTLA DE REYES | 080 | YAHUALICA | 0005 | ATLALCO | CE | A | ATLALCO | 1 | CS | 3.1.0 | EQUIPO EN AMBULANCIAS | ESFIGMOMANOMETRO ELECTRONICO | HGSSA004250 | 13106 | 3.1.B.09 | 0 | 0 | 0 | 0 | 0 | 0 | 0 | 0 | 0 | 0
HGSSA004250 | 13 | HIDALGO | 04 | HUEJUTLA DE REYES | 080 | YAHUALICA | 0005 | ATLALCO | CE | A | ATLALCO | 1 | CS | 3.1.0 | EQUIPO EN AMBULANCIAS | ESTETOSCOPIO BIAURICULAR | HGSSA004250 | 13750 | 3.1.B.10 | 0 | 0 | 0 | 0 | 0 | 0 | 0 | 0 | 0 | 0
HGSSA004250 | 13 | HIDALGO | 04 | HUEJUTLA DE REYES | 080 | YAHUALICA | 0005 | ATLALCO | CE | A | ATLALCO | 1 | CS | 3.1.0 | EQUIPO EN AMBULANCIAS | OXIMETRO DE PULSO CON DESPLIEGUE DE CURVA DE PLETISMOGRAFIA | HGSSA004250 | 17148 | 3.1.B.11 | 0 | 0 | 0 | 0 | 0 | 0 | 0 | 0 | 0 | 0
HGSSA004250 | 13 | HIDALGO | 04 | HUEJUTLA DE REYES | 080 | YAHUALICA | 0005 | ATLALCO | CE | A | ATLALCO | 1 | CS | 3.1.0 | EQUIPO EN AMBULANCIAS | VENTILADOR DE TRASLADO NEONATAL | HGSSA004250 | 531_941_1058 | 3.1.B.12 | 0 | 0 | 0 | 0 | 0 | 0 | 0 | 0 | 0 | 0
HGSSA004250 | 13 | HIDALGO | 04 | HUEJUTLA DE REYES | 080 | YAHUALICA | 0005 | ATLALCO | CE | A | ATLALCO | 1 | CS | 3.1.0 | EQUIPO EN AMBULANCIAS | VENTILADOR DE TRASLADO PEDIATRICO-ADULTO | HGSSA004250 | 531_941_0279 | 3.1.B.13 | 0 | 0 | 0 | 0 | 0 | 0 | 0 | 0 | 0 | 0
HGSSA004250 | 13 | HIDALGO | 04 | HUEJUTLA DE REYES | 080 | YAHUALICA | 0005 | ATLALCO | CE | A | ATLALCO | 1 | CS | 3.1.0 | EQUIPO EN AMBULANCIAS | INCUBADORA DE TRASLADO | HGSSA004250 | 531_497_0053 | 3.1.B.14 | 0 | 0 | 0 | 0 | 0 | 0 | 0 | 0 | 0 | 0
HGSSA004250 | 13 | HIDALGO | 04 | HUEJUTLA DE REYES | 080 | YAHUALICA | 0005 | ATLALCO | CE | A | ATLALCO | 1 | CS | 3.1.0 | EQUIPO EN AMBULANCIAS | CAPNOGRAFO | HGSSA004250 | 531_619_0387 | 3.1.B.15 | 0 | 0 | 0 | 0 | 0 | 0 | 0 | 0 | 0 | 0
HGSSA004250 | 13 | HIDALGO | 04 | HUEJUTLA DE REYES | 080 | YAHUALICA | 0005 | ATLALCO | CE | A | ATLALCO | 1 | CS | 3.1.0 | EQUIPO EN AMBULANCIAS | MONITOR DE SIGNOS VITALES DE TRASLADO | HGSSA004250 | 531_619_0411 | 3.1.B.16 | 0 | 0 | 0 | 0 | 0 | 0 | 0 | 0 | 0 | 0
HGSSA004250 | 13 | HIDALGO | 04 | HUEJUTLA DE REYES | 080 | YAHUALICA | 0005 | ATLALCO | CE | A | ATLALCO | 1 | CS | 3.1.0 | EQUIPO EN AMBULANCIAS | ESTUCHE DE DIAGNOSTICO COMPLETO (OFTALMOSCOPIO Y OTOSCOPIO) | HGSSA004250 | estuchediag | 3.1.B.17 | 0 | 0 | 0 | 0 | 0 | 0 | 0 | 0 | 0 | 0
HGSSA004250 | 13 | HIDALGO | 04 | HUEJUTLA DE REYES | 080 | YAHUALICA | 0005 | ATLALCO | CE | A | ATLALCO | 1 | CS | 3.3.0 | EQUIPO EN AREA DE CENTRAL DE ESTERILIZACION Y EQUIPO | ESTERILIZADOR DE VAPOR | HGSSA004250 | 35366 | 3.3.1.B.1 | 0 | 0 | 0 | 0 | 0 | 0 | 0 | 0 | 0 | 0
HGSSA004250 | 13 | HIDALGO | 04 | HUEJUTLA DE REYES | 080 | YAHUALICA | 0005 | ATLALCO | CE | A | ATLALCO | 1 | CS | 3.3.0 | EQUIPO EN AREA DE CENTRAL DE ESTERILIZACION Y EQUIPO | ESTERILIZADOR DE BAJA TEMPERATURA A TRAVES DE PEROXIDO DE HIDROGENO | HGSSA004250 | 36305 | 3.3.1.B.3 | 0 | 0 | 0 | 0 | 0 | 0 | 0 | 0 | 0 | 0
HGSSA004250 | 13 | HIDALGO | 04 | HUEJUTLA DE REYES | 080 | YAHUALICA | 0005 | ATLALCO | CE | A | ATLALCO | 1 | CS | 3.4.0 | CENTRO DE MEZCLAS | CAMPANA DE FLUJO LAMINAR | HGSSA004250 | 35145 | 3.4.1.B.1 | 0 | 0 | 0 | 0 | 0 | 0 | 0 | 0 | 0 | 0
HGSSA004250 | 13 | HIDALGO | 04 | HUEJUTLA DE REYES | 080 | YAHUALICA | 0005 | ATLALCO | CE | A | ATLALCO | 1 | CS | 3.5.0 | FARMACIA | REFRIGERADOR DE FARMACIA | HGSSA004250 | 17156 | 3.5.B.1.1 | 0 | 0 | 0 | 0 | 0 | 0 | 0 | 0 | 0 | 0
HGSSA004250 | 13 | HIDALGO | 04 | HUEJUTLA DE REYES | 080 | YAHUALICA | 0005 | ATLALCO | CE | A | ATLALCO | 1 | CS | 3.5.0 | FARMACIA | REFRIGERADOR PARA VACUNAS | HGSSA004250 | 533_786_0034 | 3.5.B.1.2 | 0 | 0 | 0 | 0 | 0 | 0 | 0 | 0 | 0 | 0
HGSSA004250 | 13 | HIDALGO | 04 | HUEJUTLA DE REYES | 080 | YAHUALICA | 0005 | ATLALCO | CE | A | ATLALCO | 1 | CS | 3.5.0 | FARMACIA | ULTRACONGELADOR | HGSSA004250 | 533_255_0101 | 3.5.B.1.3 | 0 | 0 | 0 | 0 | 0 | 0 | 0 | 0 | 0 | 0
HGSSA004250 | 13 | HIDALGO | 04 | HUEJUTLA DE REYES | 080 | YAHUALICA | 0005 | ATLALCO | CE | A | ATLALCO | 1 | CS | 3.5.0 | EQUIPO EN AREA DE CENTRAL DE ESTERILIZACION Y EQUIPO | ULTRACONGELADOR | HGSSA004250 | 533_255_0101 | 3.5.B.1.3 | 0 | 0 | 0 | 0 | 0 | 0 | 0 | 0 | 0 | 0
HGSSA004250 | 13 | HIDALGO | 04 | HUEJUTLA DE REYES | 080 | YAHUALICA | 0005 | ATLALCO | CE | A | ATLALCO | 1 | CS | 3.5.0 | FARMACIA | CONGELADOR | HGSSA004250 | 533_255_0218 | 3.5.B.1.4 | 0 | 0 | 0 | 0 | 0 | 0 | 0 | 0 | 0 | 0
HGSSA004262 | 13 | HIDALGO | 04 | HUEJUTLA DE REYES | 080 | YAHUALICA | 0014 | OXELOCO | CE | A | OXELOCO | 1 | CS | 2.1.0 | EQUIPO EN CONSULTORIO DE MEDICINA GENERAL | ESFIGMOMANOMETRO MERCURIAL | HGSSA004262 | 531_116_0328 | 2.1.1.B.01 | 0 | 0 | 0 | 0 | 0 | 0 | 0 | 0 | 0 | 0
HGSSA004262 | 13 | HIDALGO | 04 | HUEJUTLA DE REYES | 080 | YAHUALICA | 0014 | OXELOCO | CE | A | OXELOCO | 1 | CS | 2.1.0 | EQUIPO EN CONSULTORIO DE MEDICINA GENERAL | ESFIGMOMANOMETRO ANEROIDE | HGSSA004262 | 531_116_0369 | 2.1.1.B.02 | 1 | 0 | 1 | 0 | 0 | 1 | 0 | 0 | 0 | 0
HGSSA004262 | 13 | HIDALGO | 04 | HUEJUTLA DE REYES | 080 | YAHUALICA | 0014 | OXELOCO | CE | A | OXELOCO | 1 | CS | 2.1.0 | EQUIPO EN CONSULTORIO DE MEDICINA GENERAL | ESFIGMOMANOMETRO ELECTRONICO | HGSSA004262 | 13106 | 2.1.1.B.03 | 0 | 0 | 0 | 0 | 0 | 0 | 0 | 0 | 0 | 0
HGSSA004262 | 13 | HIDALGO | 04 | HUEJUTLA DE REYES | 080 | YAHUALICA | 0014 | OXELOCO | CE | A | OXELOCO | 1 | CS | 2.1.0 | EQUIPO EN CONSULTORIO DE MEDICINA GENERAL | ESTETOSCOPIO BIAURICULAR | HGSSA004262 | 13750 | 2.1.1.B.04 | 0 | 1 | 1 | 0 | 0 | 0 | 0 | 0 | 0 | 0
HGSSA004262 | 13 | HIDALGO | 04 | HUEJUTLA DE REYES | 080 | YAHUALICA | 0014 | OXELOCO | CE | A | OXELOCO | 1 | CS | 2.1.0 | EQUIPO EN CONSULTORIO DE MEDICINA GENERAL | ESTETOSCOPIO FETAL O DE PINARD | HGSSA004262 | 32659 | 2.1.1.B.05 | 0 | 7 | 7 | 0 | 0 | 0 | 0 | 0 | 0 | 0
HGSSA004262 | 13 | HIDALGO | 04 | HUEJUTLA DE REYES | 080 | YAHUALICA | 0014 | OXELOCO | CE | A | OXELOCO | 1 | CS | 2.1.0 | EQUIPO EN CONSULTORIO DE MEDICINA GENERAL | ESTUCHE DE DIAGNOSTICO COMPLETO (OFTALMOSCOPIO Y OTOSCOPIO) | HGSSA004262 | estuchediag | 2.1.1.B.06 | 1 | 2 | 3 | 0 | 1 | 0 | 0 | 0 | 0 | 0
HGSSA004262 | 13 | HIDALGO | 04 | HUEJUTLA DE REYES | 080 | YAHUALICA | 0014 | OXELOCO | CE | A | OXELOCO | 1 | CS | 2.1.0 | EQUIPO EN CONSULTORIO DE MEDICINA GENERAL | BASCULA CON ESTADIMETRO | HGSSA004262 | 35323 | 2.1.1.B.07 | 1 | 1 | 2 | 0 | 0 | 0 | 0 | 1 | 0 | 0
HGSSA004262 | 13 | HIDALGO | 04 | HUEJUTLA DE REYES | 080 | YAHUALICA | 0014 | OXELOCO | CE | A | OXELOCO | 1 | CS | 2.1.0 | EQUIPO EN CONSULTORIO DE MEDICINA GENERAL | BASCULA PARA BEBE | HGSSA004262 | 35324 | 2.1.1.B.08 | 3 | 0 | 3 | 3 | 0 | 0 | 0 | 0 | 0 | 0
HGSSA004262 | 13 | HIDALGO | 04 | HUEJUTLA DE REYES | 080 | YAHUALICA | 0014 | OXELOCO | CE | A | OXELOCO | 1 | CS | 2.1.0 | EQUIPO EN CONSULTORIO DE MEDICINA GENERAL | LAMPARA DE HAZ DIRECCIONABLE | HGSSA004262 | 36843 | 2.1.1.B.09 | 1 | 1 | 2 | 0 | 1 | 0 | 0 | 0 | 0 | 0
HGSSA004262 | 13 | HIDALGO | 04 | HUEJUTLA DE REYES | 080 | YAHUALICA | 0014 | OXELOCO | CE | A | OXELOCO | 1 | CS | 2.1.0 | EQUIPO EN CONSULTORIO DE MEDICINA GENERAL | MESA DE EXPLORACION GENERAL | HGSSA004262 | 36065 | 2.1.1.B.10 | 1 | 3 | 4 | 1 | 0 | 0 | 0 | 0 | 0 | 0
HGSSA004262 | 13 | HIDALGO | 04 | HUEJUTLA DE REYES | 080 | YAHUALICA | 0014 | OXELOCO | CE | A | OXELOCO | 1 | CS | 2.1.0 | EQUIPO EN CONSULTORIO DE MEDICINA GENERAL | CARTILLAS DE AGUDEZA VISUAL | HGSSA004262 | 16800 | 2.1.1.B.11 | 0 | 1 | 1 | 0 | 0 | 0 | 0 | 0 | 0 | 0
HGSSA004262 | 13 | HIDALGO | 04 | HUEJUTLA DE REYES | 080 | YAHUALICA | 0014 | OXELOCO | CE | A | OXELOCO | 1 | CS | 2.1.0 | EQUIPO EN CONSULTORIO DE MEDICINA GENERAL | TERMOMETRO INFRARROJO | HGSSA004262 | 14028 | 2.1.1.B.12 | 0 | 0 | 0 | 0 | 0 | 0 | 0 | 0 | 0 | 0
HGSSA004262 | 13 | HIDALGO | 04 | HUEJUTLA DE REYES | 080 | YAHUALICA | 0014 | OXELOCO | CE | A | OXELOCO | 1 | CS | 2.1.0 | EQUIPO EN CONSULTORIO DE MEDICINA GENERAL | CARDIOTOCOGRAFO | HGSSA004262 | 37796 | 2.1.1.B.13 | 0 | 0 | 0 | 0 | 0 | 0 | 0 | 0 | 0 | 0
HGSSA004262 | 13 | HIDALGO | 04 | HUEJUTLA DE REYES | 080 | YAHUALICA | 0014 | OXELOCO | CE | A | OXELOCO | 1 | CS | 2.1.0 | EQUIPO EN CONSULTORIO DE MEDICINA GENERAL | ELECTROCARDIOGRAFO | HGSSA004262 | 36369 | 2.1.1.B.14 | 0 | 0 | 0 | 0 | 0 | 0 | 0 | 0 | 0 | 0
HGSSA004262 | 13 | HIDALGO | 04 | HUEJUTLA DE REYES | 080 | YAHUALICA | 0014 | OXELOCO | CE | A | OXELOCO | 1 | CS | 2.1.0 | EQUIPO EN CONSULTORIO DE MEDICINA GENERAL | FONODETECTOR DE LATIDOS FETALES | HGSSA004262 | 35067 | 2.1.1.B.15 | 0 | 3 | 3 | 0 | 0 | 0 | 0 | 0 | 0 | 0
HGSSA004262 | 13 | HIDALGO | 04 | HUEJUTLA DE REYES | 080 | YAHUALICA | 0014 | OXELOCO | CE | A | OXELOCO | 1 | CS | 2.1.0 | EQUIPO EN CONSULTORIO DE MEDICINA GENERAL | NEGATOSCOPIO | HGSSA004262 | 40988 | 2.1.1.B.16 | 0 | 1 | 1 | 0 | 0 | 0 | 0 | 0 | 0 | 0
HGSSA004262 | 13 | HIDALGO | 04 | HUEJUTLA DE REYES | 080 | YAHUALICA | 0014 | OXELOCO | CE | A | OXELOCO | 1 | CS | 2.1.0 | EQUIPO EN CONSULTORIO DE MEDICINA GENERAL | REFRIGERADOR PARA VACUNAS | HGSSA004262 | 533_786_0034 | 2.1.1.B.17 | 0 | 0 | 0 | 0 | 0 | 0 | 0 | 0 | 0 | 0
HGSSA004262 | 13 | HIDALGO | 04 | HUEJUTLA DE REYES | 080 | YAHUALICA | 0014 | OXELOCO | CE | A | OXELOCO | 1 | CS | 2.1.0 | EQUIPO EN CONSULTORIO DE MEDICINA GENERAL | BALANZA ELECTRONICA PARA SILLA DE RUEDAS | HGSSA004262 | balansillarue | 2.1.1.B.21 | 0 | 0 | 0 | 0 | 0 | 0 | 0 | 0 | 0 | 0
HGSSA004262 | 13 | HIDALGO | 04 | HUEJUTLA DE REYES | 080 | YAHUALICA | 0014 | OXELOCO | CE | A | OXELOCO | 1 | CS | 2.1.0 | EQUIPO EN CONSULTORIO DE ESTOMATOLOGIA | ESTERILIZADOR DE VAPOR AUTOGENERADO PARA DENTAL Y MAXILOFACIAL | HGSSA004262 | 531_385_1080 | 2.1.3.B.5.3 | 0 | 0 | 0 | 0 | 0 | 0 | 0 | 0 | 0 | 0
HGSSA004262 | 13 | HIDALGO | 04 | HUEJUTLA DE REYES | 080 | YAHUALICA | 0014 | OXELOCO | CE | A | OXELOCO | 1 | CS | 2.1.0 | EQUIPO EN CONSULTORIO DE ESTOMATOLOGIA | UNIDAD RADIOGRAFICA PANORAMICA DENTAL (ORTOPANTOGRAFO) | HGSSA004262 | 531_341_0564 | 2.1.3.B.6 | 0 | 0 | 0 | 0 | 0 | 0 | 0 | 0 | 0 | 0
HGSSA004262 | 13 | HIDALGO | 04 | HUEJUTLA DE REYES | 080 | YAHUALICA | 0014 | OXELOCO | CE | A | OXELOCO | 1 | CS | 2.3.0 | EQUIPO EN AREA DE CURACION / OBSERVACION | MESA DE EXPLORACION GENERAL | HGSSA004262 | 36065 | 2.3.2.B.02 | 0 | 1 | 1 | 0 | 0 | 0 | 0 | 0 | 0 | 0
HGSSA004262 | 13 | HIDALGO | 04 | HUEJUTLA DE REYES | 080 | YAHUALICA | 0014 | OXELOCO | CE | A | OXELOCO | 1 | CS | 2.5.0 | EQUIPO EN AREA DE NEOTATOLOGIA Y CUNERO | LAMPARA DE FOTOTERAPIA | HGSSA004262 | 35239 | 2.5.1.B.01 | 0 | 0 | 0 | 0 | 0 | 0 | 0 | 0 | 0 | 0
HGSSA004262 | 13 | HIDALGO | 04 | HUEJUTLA DE REYES | 080 | YAHUALICA | 0014 | OXELOCO | CE | A | OXELOCO | 1 | CS | 2.5.0 | EQUIPO EN AREA DE NEOTATOLOGIA Y CUNERO | MONITOR DE SIGNOS VITALES NEONATAL (ECG, PANI. SPO2, TEMP,PRESION INVASIVA, CO2, EEG) | HGSSA004262 | 35569 | 2.5.1.B.02 | 0 | 0 | 0 | 0 | 0 | 0 | 0 | 0 | 0 | 0
HGSSA004262 | 13 | HIDALGO | 04 | HUEJUTLA DE REYES | 080 | YAHUALICA | 0014 | OXELOCO | CE | A | OXELOCO | 1 | CS | 2.5.0 | EQUIPO EN AREA DE NEOTATOLOGIA Y CUNERO | REANIMADOR MANUAL PARA RECIEN NACIDO | HGSSA004262 | 13367 | 2.5.1.B.03 | 0 | 0 | 0 | 0 | 0 | 0 | 0 | 0 | 0 | 0
HGSSA004262 | 13 | HIDALGO | 04 | HUEJUTLA DE REYES | 080 | YAHUALICA | 0014 | OXELOCO | CE | A | OXELOCO | 1 | CS | 2.5.0 | EQUIPO EN AREA DE NEOTATOLOGIA Y CUNERO | CUNA DE CALOR RADIANTE CON FOTOTERAPIA | HGSSA004262 | 531_252_0033 | 2.5.1.B.04 | 0 | 0 | 0 | 0 | 0 | 0 | 0 | 0 | 0 | 0
HGSSA004262 | 13 | HIDALGO | 04 | HUEJUTLA DE REYES | 080 | YAHUALICA | 0014 | OXELOCO | CE | A | OXELOCO | 1 | CS | 2.5.0 | EQUIPO EN AREA DE NEOTATOLOGIA Y CUNERO | BASCULA PARA BEBE | HGSSA004262 | 35324 | 2.5.1.B.05 | 0 | 0 | 0 | 0 | 0 | 0 | 0 | 0 | 0 | 0
HGSSA004262 | 13 | HIDALGO | 04 | HUEJUTLA DE REYES | 080 | YAHUALICA | 0014 | OXELOCO | CE | A | OXELOCO | 1 | CS | 2.5.0 | EQUIPO EN AREA DE NEOTATOLOGIA Y CUNERO | CUNA DE CALOR RADIANTE | HGSSA004262 | 13250 | 2.5.1.B.06 | 0 | 0 | 0 | 0 | 0 | 0 | 0 | 0 | 0 | 0
HGSSA004262 | 13 | HIDALGO | 04 | HUEJUTLA DE REYES | 080 | YAHUALICA | 0014 | OXELOCO | CE | A | OXELOCO | 1 | CS | 2.21.0 | EQUIPO EN AREA DE IMAGENOLOGIA | UNIDAD RADIOLOGICA DE PROPOSITO GENERAL (ANALOGICO) | HGSSA004262 | 37644 | 2.21.1.B.1.01 | 0 | 0 | 0 | 0 | 0 | 0 | 0 | 0 | 0 | 0
HGSSA004262 | 13 | HIDALGO | 04 | HUEJUTLA DE REYES | 080 | YAHUALICA | 0014 | OXELOCO | CE | A | OXELOCO | 1 | CS | 2.21.0 | EQUIPO EN AREA DE IMAGENOLOGIA | UNIDAD RADIOLOGICA DIGITAL DE PROPOSITO GENERAL | HGSSA004262 | uraddpg | 2.21.1.B.1.02 | 0 | 0 | 0 | 0 | 0 | 0 | 0 | 0 | 0 | 0
HGSSA004262 | 13 | HIDALGO | 04 | HUEJUTLA DE REYES | 080 | YAHUALICA | 0014 | OXELOCO | CE | A | OXELOCO | 1 | CS | 2.21.0 | EQUIPO EN AREA DE IMAGENOLOGIA | UNIDAD RADIOLOGICA Y FLUOROSCOPICA CON DETECTOR DIGITAL | HGSSA004262 | unradfluddig | 2.21.1.B.1.03 | 0 | 0 | 0 | 0 | 0 | 0 | 0 | 0 | 0 | 0
HGSSA004262 | 13 | HIDALGO | 04 | HUEJUTLA DE REYES | 080 | YAHUALICA | 0014 | OXELOCO | CE | A | OXELOCO | 1 | CS | 2.21.0 | EQUIPO EN AREA DE IMAGENOLOGIA | UNIDAD RADIOLOGICA Y FLUOROSCOPICA CON DETECTOR DIGITAL (ANALOGICO) | HGSSA004262 | unradfluddana | 2.21.1.B.1.04 | 0 | 0 | 0 | 0 | 0 | 0 | 0 | 0 | 0 | 0
HGSSA004262 | 13 | HIDALGO | 04 | HUEJUTLA DE REYES | 080 | YAHUALICA | 0014 | OXELOCO | CE | A | OXELOCO | 1 | CS | 2.21.0 | EQUIPO EN AREA DE IMAGENOLOGIA | UNIDAD RADIOLOGICA PORTATIL DIGITAL (EQUIPO PORTATIL DE RAYOS X) | HGSSA004262 | 531_341_2479 | 2.21.1.B.1.05 | 0 | 0 | 0 | 0 | 0 | 0 | 0 | 0 | 0 | 0
HGSSA004262 | 13 | HIDALGO | 04 | HUEJUTLA DE REYES | 080 | YAHUALICA | 0014 | OXELOCO | CE | A | OXELOCO | 1 | CS | 2.21.0 | EQUIPO EN AREA DE IMAGENOLOGIA | UNIDAD RADIOLOGICA PORTATIL ANALOGICA (EQUIPO PORTATIL DE RAYOS X) | HGSSA004262 | 531_341_2479_2 | 2.21.1.B.1.06 | 0 | 0 | 0 | 0 | 0 | 0 | 0 | 0 | 0 | 0
HGSSA004262 | 13 | HIDALGO | 04 | HUEJUTLA DE REYES | 080 | YAHUALICA | 0014 | OXELOCO | CE | A | OXELOCO | 1 | CS | 2.21.0 | EQUIPO EN AREA DE IMAGENOLOGIA | ULTRASONIDO DE DIAGNOSTICO | HGSSA004262 | 40760 | 2.21.1.B.1.19 | 0 | 0 | 0 | 0 | 0 | 0 | 0 | 0 | 0 | 0
HGSSA004262 | 13 | HIDALGO | 04 | HUEJUTLA DE REYES | 080 | YAHUALICA | 0014 | OXELOCO | CE | A | OXELOCO | 1 | CS | 2.21.0 | EQUIPO EN AREA DE IMAGENOLOGIA | ARCO EN C DIGITAL (RAYOS X MOVIL CON FLUOROSCOPIA) | HGSSA004262 | 40948 | 2.21.1.B.1.28 | 0 | 0 | 0 | 0 | 0 | 0 | 0 | 0 | 0 | 0
HGSSA004262 | 13 | HIDALGO | 04 | HUEJUTLA DE REYES | 080 | YAHUALICA | 0014 | OXELOCO | CE | A | OXELOCO | 1 | CS | 2.21.0 | EQUIPO EN AREA DE IMAGENOLOGIA | ARCO EN C ANALOGICO (RAYOS X MOVIL CON FLUOROSCOPIA) | HGSSA004262 | 40948_2 | 2.21.1.B.1.29 | 0 | 0 | 0 | 0 | 0 | 0 | 0 | 0 | 0 | 0
HGSSA004262 | 13 | HIDALGO | 04 | HUEJUTLA DE REYES | 080 | YAHUALICA | 0014 | OXELOCO | CE | A | OXELOCO | 1 | CS | 2.21.0 | EQUIPO EN AREA DE IMAGENOLOGIA | NEGATOSCOPIO | HGSSA004262 | 40988 | 2.21.1.B.1.30 | 0 | 0 | 0 | 0 | 0 | 0 | 0 | 0 | 0 | 0
HGSSA004262 | 13 | HIDALGO | 04 | HUEJUTLA DE REYES | 080 | YAHUALICA | 0014 | OXELOCO | CE | A | OXELOCO | 1 | CS | 2.21.0 | EQUIPO EN AREA DE IMAGENOLOGIA | MONITOR DE SIGNOS VITALES BASICO (ECG, PANI. SPO2, TEMP) | HGSSA004262 | 33586 | 2.21.1.B.1.31 | 0 | 0 | 0 | 0 | 0 | 0 | 0 | 0 | 0 | 0
HGSSA004262 | 13 | HIDALGO | 04 | HUEJUTLA DE REYES | 080 | YAHUALICA | 0014 | OXELOCO | CE | A | OXELOCO | 1 | CS | 2.25.0 | EQUIPO EN LABORATORIO CLINICO | ANALIZADOR DE QUIMICA CLINICA | HGSSA004262 | 533_036_0701 | 2.25.1.B.02 | 0 | 0 | 0 | 0 | 0 | 0 | 0 | 0 | 0 | 0
HGSSA004262 | 13 | HIDALGO | 04 | HUEJUTLA DE REYES | 080 | YAHUALICA | 0014 | OXELOCO | CE | A | OXELOCO | 1 | CS | 2.26.0 | EQUIPO EN LABORATORIO DE MICROBIOLOGIA | ANALIZADOR DE MICROBIOLOGIA | HGSSA004262 | 533_578_0056 | 2.26.1.B.2 | 0 | 0 | 0 | 0 | 0 | 0 | 0 | 0 | 0 | 0
HGSSA004262 | 13 | HIDALGO | 04 | HUEJUTLA DE REYES | 080 | YAHUALICA | 0014 | OXELOCO | CE | A | OXELOCO | 1 | CS | 3.1.0 | EQUIPO EN AMBULANCIAS | DESFIBRILADOR AUTOMATIZADO EXTERNO | HGSSA004262 | 531_286_0017 | 3.1.B.02 | 0 | 0 | 0 | 0 | 0 | 0 | 0 | 0 | 0 | 0
HGSSA004262 | 13 | HIDALGO | 04 | HUEJUTLA DE REYES | 080 | YAHUALICA | 0014 | OXELOCO | CE | A | OXELOCO | 1 | CS | 3.1.0 | EQUIPO EN AMBULANCIAS | BOMBA DE INFUSION PORTATIL | HGSSA004262 | 16491 | 3.1.B.05 | 0 | 0 | 0 | 0 | 0 | 0 | 0 | 0 | 0 | 0
HGSSA004262 | 13 | HIDALGO | 04 | HUEJUTLA DE REYES | 080 | YAHUALICA | 0014 | OXELOCO | CE | A | OXELOCO | 1 | CS | 3.1.0 | EQUIPO EN AMBULANCIAS | ESFIGMOMANOMETRO MERCURIAL | HGSSA004262 | 531_116_0328 | 3.1.B.07 | 0 | 0 | 0 | 0 | 0 | 0 | 0 | 0 | 0 | 0
HGSSA004262 | 13 | HIDALGO | 04 | HUEJUTLA DE REYES | 080 | YAHUALICA | 0014 | OXELOCO | CE | A | OXELOCO | 1 | CS | 3.1.0 | EQUIPO EN AMBULANCIAS | ESFIGMOMANOMETRO ANEROIDE | HGSSA004262 | 531_116_0369 | 3.1.B.08 | 0 | 0 | 0 | 0 | 0 | 0 | 0 | 0 | 0 | 0
HGSSA004262 | 13 | HIDALGO | 04 | HUEJUTLA DE REYES | 080 | YAHUALICA | 0014 | OXELOCO | CE | A | OXELOCO | 1 | CS | 3.1.0 | EQUIPO EN AMBULANCIAS | ESFIGMOMANOMETRO ELECTRONICO | HGSSA004262 | 13106 | 3.1.B.09 | 0 | 0 | 0 | 0 | 0 | 0 | 0 | 0 | 0 | 0
HGSSA004262 | 13 | HIDALGO | 04 | HUEJUTLA DE REYES | 080 | YAHUALICA | 0014 | OXELOCO | CE | A | OXELOCO | 1 | CS | 3.1.0 | EQUIPO EN AMBULANCIAS | ESTETOSCOPIO BIAURICULAR | HGSSA004262 | 13750 | 3.1.B.10 | 0 | 0 | 0 | 0 | 0 | 0 | 0 | 0 | 0 | 0
HGSSA004262 | 13 | HIDALGO | 04 | HUEJUTLA DE REYES | 080 | YAHUALICA | 0014 | OXELOCO | CE | A | OXELOCO | 1 | CS | 3.1.0 | EQUIPO EN AMBULANCIAS | OXIMETRO DE PULSO CON DESPLIEGUE DE CURVA DE PLETISMOGRAFIA | HGSSA004262 | 17148 | 3.1.B.11 | 0 | 0 | 0 | 0 | 0 | 0 | 0 | 0 | 0 | 0
HGSSA004262 | 13 | HIDALGO | 04 | HUEJUTLA DE REYES | 080 | YAHUALICA | 0014 | OXELOCO | CE | A | OXELOCO | 1 | CS | 3.1.0 | EQUIPO EN AMBULANCIAS | VENTILADOR DE TRASLADO NEONATAL | HGSSA004262 | 531_941_1058 | 3.1.B.12 | 0 | 0 | 0 | 0 | 0 | 0 | 0 | 0 | 0 | 0
HGSSA004262 | 13 | HIDALGO | 04 | HUEJUTLA DE REYES | 080 | YAHUALICA | 0014 | OXELOCO | CE | A | OXELOCO | 1 | CS | 3.1.0 | EQUIPO EN AMBULANCIAS | VENTILADOR DE TRASLADO PEDIATRICO-ADULTO | HGSSA004262 | 531_941_0279 | 3.1.B.13 | 0 | 0 | 0 | 0 | 0 | 0 | 0 | 0 | 0 | 0
HGSSA004262 | 13 | HIDALGO | 04 | HUEJUTLA DE REYES | 080 | YAHUALICA | 0014 | OXELOCO | CE | A | OXELOCO | 1 | CS | 3.1.0 | EQUIPO EN AMBULANCIAS | INCUBADORA DE TRASLADO | HGSSA004262 | 531_497_0053 | 3.1.B.14 | 0 | 0 | 0 | 0 | 0 | 0 | 0 | 0 | 0 | 0
HGSSA004262 | 13 | HIDALGO | 04 | HUEJUTLA DE REYES | 080 | YAHUALICA | 0014 | OXELOCO | CE | A | OXELOCO | 1 | CS | 3.1.0 | EQUIPO EN AMBULANCIAS | CAPNOGRAFO | HGSSA004262 | 531_619_0387 | 3.1.B.15 | 0 | 0 | 0 | 0 | 0 | 0 | 0 | 0 | 0 | 0
HGSSA004262 | 13 | HIDALGO | 04 | HUEJUTLA DE REYES | 080 | YAHUALICA | 0014 | OXELOCO | CE | A | OXELOCO | 1 | CS | 3.1.0 | EQUIPO EN AMBULANCIAS | MONITOR DE SIGNOS VITALES DE TRASLADO | HGSSA004262 | 531_619_0411 | 3.1.B.16 | 0 | 0 | 0 | 0 | 0 | 0 | 0 | 0 | 0 | 0
HGSSA004262 | 13 | HIDALGO | 04 | HUEJUTLA DE REYES | 080 | YAHUALICA | 0014 | OXELOCO | CE | A | OXELOCO | 1 | CS | 3.1.0 | EQUIPO EN AMBULANCIAS | ESTUCHE DE DIAGNOSTICO COMPLETO (OFTALMOSCOPIO Y OTOSCOPIO) | HGSSA004262 | estuchediag | 3.1.B.17 | 0 | 0 | 0 | 0 | 0 | 0 | 0 | 0 | 0 | 0
HGSSA004262 | 13 | HIDALGO | 04 | HUEJUTLA DE REYES | 080 | YAHUALICA | 0014 | OXELOCO | CE | A | OXELOCO | 1 | CS | 3.3.0 | EQUIPO EN AREA DE CENTRAL DE ESTERILIZACION Y EQUIPO | ESTERILIZADOR DE BAJA TEMPERATURA A TRAVES DE PEROXIDO DE HIDROGENO | HGSSA004262 | 36305 | 3.3.1.B.3 | 0 | 0 | 0 | 0 | 0 | 0 | 0 | 0 | 0 | 0
HGSSA004262 | 13 | HIDALGO | 04 | HUEJUTLA DE REYES | 080 | YAHUALICA | 0014 | OXELOCO | CE | A | OXELOCO | 1 | CS | 3.4.0 | CENTRO DE MEZCLAS | CAMPANA DE FLUJO LAMINAR | HGSSA004262 | 35145 | 3.4.1.B.1 | 0 | 0 | 0 | 0 | 0 | 0 | 0 | 0 | 0 | 0
HGSSA004262 | 13 | HIDALGO | 04 | HUEJUTLA DE REYES | 080 | YAHUALICA | 0014 | OXELOCO | CE | A | OXELOCO | 1 | CS | 3.5.0 | FARMACIA | REFRIGERADOR DE FARMACIA | HGSSA004262 | 17156 | 3.5.B.1.1 | 0 | 0 | 0 | 0 | 0 | 0 | 0 | 0 | 0 | 0
HGSSA004262 | 13 | HIDALGO | 04 | HUEJUTLA DE REYES | 080 | YAHUALICA | 0014 | OXELOCO | CE | A | OXELOCO | 1 | CS | 3.5.0 | FARMACIA | REFRIGERADOR PARA VACUNAS | HGSSA004262 | 533_786_0034 | 3.5.B.1.2 | 0 | 0 | 0 | 0 | 0 | 0 | 0 | 0 | 0 | 0
HGSSA004262 | 13 | HIDALGO | 04 | HUEJUTLA DE REYES | 080 | YAHUALICA | 0014 | OXELOCO | CE | A | OXELOCO | 1 | CS | 3.5.0 | EQUIPO EN AREA DE CENTRAL DE ESTERILIZACION Y EQUIPO | ULTRACONGELADOR | HGSSA004262 | 533_255_0101 | 3.5.B.1.3 | 0 | 0 | 0 | 0 | 0 | 0 | 0 | 0 | 0 | 0
HGSSA004262 | 13 | HIDALGO | 04 | HUEJUTLA DE REYES | 080 | YAHUALICA | 0014 | OXELOCO | CE | A | OXELOCO | 1 | CS | 3.5.0 | FARMACIA | ULTRACONGELADOR | HGSSA004262 | 533_255_0101 | 3.5.B.1.3 | 0 | 0 | 0 | 0 | 0 | 0 | 0 | 0 | 0 | 0
HGSSA004262 | 13 | HIDALGO | 04 | HUEJUTLA DE REYES | 080 | YAHUALICA | 0014 | OXELOCO | CE | A | OXELOCO | 1 | CS | 3.5.0 | FARMACIA | CONGELADOR | HGSSA004262 | 533_255_0218 | 3.5.B.1.4 | 0 | 0 | 0 | 0 | 0 | 0 | 0 | 0 | 0 | 0
HGSSA004274 | 13 | HIDALGO | 04 | HUEJUTLA DE REYES | 080 | YAHUALICA | 0022 | TETLA | CE | A | TETLA | 1 | CS | 2.1.0 | EQUIPO EN CONSULTORIO DE MEDICINA GENERAL | ESFIGMOMANOMETRO MERCURIAL | HGSSA004274 | 531_116_0328 | 2.1.1.B.01 | 0 | 0 | 0 | 0 | 0 | 0 | 0 | 0 | 0 | 0
HGSSA004274 | 13 | HIDALGO | 04 | HUEJUTLA DE REYES | 080 | YAHUALICA | 0022 | TETLA | CE | A | TETLA | 1 | CS | 2.1.0 | EQUIPO EN CONSULTORIO DE MEDICINA GENERAL | ESFIGMOMANOMETRO ANEROIDE | HGSSA004274 | 531_116_0369 | 2.1.1.B.02 | 1 | 0 | 1 | 0 | 0 | 1 | 0 | 0 | 0 | 0
HGSSA004274 | 13 | HIDALGO | 04 | HUEJUTLA DE REYES | 080 | YAHUALICA | 0022 | TETLA | CE | A | TETLA | 1 | CS | 2.1.0 | EQUIPO EN CONSULTORIO DE MEDICINA GENERAL | ESFIGMOMANOMETRO ELECTRONICO | HGSSA004274 | 13106 | 2.1.1.B.03 | 0 | 0 | 0 | 0 | 0 | 0 | 0 | 0 | 0 | 0
HGSSA004274 | 13 | HIDALGO | 04 | HUEJUTLA DE REYES | 080 | YAHUALICA | 0022 | TETLA | CE | A | TETLA | 1 | CS | 2.1.0 | EQUIPO EN CONSULTORIO DE MEDICINA GENERAL | ESTETOSCOPIO BIAURICULAR | HGSSA004274 | 13750 | 2.1.1.B.04 | 0 | 2 | 2 | 0 | 0 | 0 | 0 | 0 | 0 | 0
HGSSA004274 | 13 | HIDALGO | 04 | HUEJUTLA DE REYES | 080 | YAHUALICA | 0022 | TETLA | CE | A | TETLA | 1 | CS | 2.1.0 | EQUIPO EN CONSULTORIO DE MEDICINA GENERAL | ESTETOSCOPIO FETAL O DE PINARD | HGSSA004274 | 32659 | 2.1.1.B.05 | 0 | 3 | 3 | 0 | 0 | 0 | 0 | 0 | 0 | 0
HGSSA004274 | 13 | HIDALGO | 04 | HUEJUTLA DE REYES | 080 | YAHUALICA | 0022 | TETLA | CE | A | TETLA | 1 | CS | 2.1.0 | EQUIPO EN CONSULTORIO DE MEDICINA GENERAL | ESTUCHE DE DIAGNOSTICO COMPLETO (OFTALMOSCOPIO Y OTOSCOPIO) | HGSSA004274 | estuchediag | 2.1.1.B.06 | 2 | 0 | 2 | 0 | 0 | 0 | 0 | 2 | 0 | 0
HGSSA004274 | 13 | HIDALGO | 04 | HUEJUTLA DE REYES | 080 | YAHUALICA | 0022 | TETLA | CE | A | TETLA | 1 | CS | 2.1.0 | EQUIPO EN CONSULTORIO DE MEDICINA GENERAL | BASCULA CON ESTADIMETRO | HGSSA004274 | 35323 | 2.1.1.B.07 | 1 | 1 | 2 | 0 | 0 | 0 | 0 | 1 | 0 | 0
HGSSA004274 | 13 | HIDALGO | 04 | HUEJUTLA DE REYES | 080 | YAHUALICA | 0022 | TETLA | CE | A | TETLA | 1 | CS | 2.1.0 | EQUIPO EN CONSULTORIO DE MEDICINA GENERAL | BASCULA PARA BEBE | HGSSA004274 | 35324 | 2.1.1.B.08 | 1 | 1 | 2 | 1 | 0 | 0 | 0 | 0 | 0 | 0
HGSSA004274 | 13 | HIDALGO | 04 | HUEJUTLA DE REYES | 080 | YAHUALICA | 0022 | TETLA | CE | A | TETLA | 1 | CS | 2.1.0 | EQUIPO EN CONSULTORIO DE MEDICINA GENERAL | LAMPARA DE HAZ DIRECCIONABLE | HGSSA004274 | 36843 | 2.1.1.B.09 | 0 | 1 | 1 | 0 | 0 | 0 | 0 | 0 | 0 | 0
HGSSA004274 | 13 | HIDALGO | 04 | HUEJUTLA DE REYES | 080 | YAHUALICA | 0022 | TETLA | CE | A | TETLA | 1 | CS | 2.1.0 | EQUIPO EN CONSULTORIO DE MEDICINA GENERAL | MESA DE EXPLORACION GENERAL | HGSSA004274 | 36065 | 2.1.1.B.10 | 1 | 2 | 3 | 1 | 0 | 0 | 0 | 0 | 0 | 0
HGSSA004274 | 13 | HIDALGO | 04 | HUEJUTLA DE REYES | 080 | YAHUALICA | 0022 | TETLA | CE | A | TETLA | 1 | CS | 2.1.0 | EQUIPO EN CONSULTORIO DE MEDICINA GENERAL | CARTILLAS DE AGUDEZA VISUAL | HGSSA004274 | 16800 | 2.1.1.B.11 | 0 | 0 | 0 | 0 | 0 | 0 | 0 | 0 | 0 | 0
HGSSA004274 | 13 | HIDALGO | 04 | HUEJUTLA DE REYES | 080 | YAHUALICA | 0022 | TETLA | CE | A | TETLA | 1 | CS | 2.1.0 | EQUIPO EN CONSULTORIO DE MEDICINA GENERAL | TERMOMETRO INFRARROJO | HGSSA004274 | 14028 | 2.1.1.B.12 | 0 | 0 | 0 | 0 | 0 | 0 | 0 | 0 | 0 | 0
HGSSA004274 | 13 | HIDALGO | 04 | HUEJUTLA DE REYES | 080 | YAHUALICA | 0022 | TETLA | CE | A | TETLA | 1 | CS | 2.1.0 | EQUIPO EN CONSULTORIO DE MEDICINA GENERAL | CARDIOTOCOGRAFO | HGSSA004274 | 37796 | 2.1.1.B.13 | 0 | 0 | 0 | 0 | 0 | 0 | 0 | 0 | 0 | 0
HGSSA004274 | 13 | HIDALGO | 04 | HUEJUTLA DE REYES | 080 | YAHUALICA | 0022 | TETLA | CE | A | TETLA | 1 | CS | 2.1.0 | EQUIPO EN CONSULTORIO DE MEDICINA GENERAL | ELECTROCARDIOGRAFO | HGSSA004274 | 36369 | 2.1.1.B.14 | 0 | 0 | 0 | 0 | 0 | 0 | 0 | 0 | 0 | 0
HGSSA004274 | 13 | HIDALGO | 04 | HUEJUTLA DE REYES | 080 | YAHUALICA | 0022 | TETLA | CE | A | TETLA | 1 | CS | 2.1.0 | EQUIPO EN CONSULTORIO DE MEDICINA GENERAL | FONODETECTOR DE LATIDOS FETALES | HGSSA004274 | 35067 | 2.1.1.B.15 | 0 | 1 | 1 | 0 | 0 | 0 | 0 | 0 | 0 | 0
HGSSA004274 | 13 | HIDALGO | 04 | HUEJUTLA DE REYES | 080 | YAHUALICA | 0022 | TETLA | CE | A | TETLA | 1 | CS | 2.1.0 | EQUIPO EN CONSULTORIO DE MEDICINA GENERAL | NEGATOSCOPIO | HGSSA004274 | 40988 | 2.1.1.B.16 | 0 | 1 | 1 | 0 | 0 | 0 | 0 | 0 | 0 | 0
HGSSA004274 | 13 | HIDALGO | 04 | HUEJUTLA DE REYES | 080 | YAHUALICA | 0022 | TETLA | CE | A | TETLA | 1 | CS | 2.1.0 | EQUIPO EN CONSULTORIO DE MEDICINA GENERAL | REFRIGERADOR PARA VACUNAS | HGSSA004274 | 533_786_0034 | 2.1.1.B.17 | 1 | 0 | 1 | 0 | 0 | 0 | 0 | 1 | 0 | 0
HGSSA004274 | 13 | HIDALGO | 04 | HUEJUTLA DE REYES | 080 | YAHUALICA | 0022 | TETLA | CE | A | TETLA | 1 | CS | 2.1.0 | EQUIPO EN CONSULTORIO DE MEDICINA GENERAL | BALANZA ELECTRONICA PARA SILLA DE RUEDAS | HGSSA004274 | balansillarue | 2.1.1.B.21 | 0 | 0 | 0 | 0 | 0 | 0 | 0 | 0 | 0 | 0
HGSSA004274 | 13 | HIDALGO | 04 | HUEJUTLA DE REYES | 080 | YAHUALICA | 0022 | TETLA | CE | A | TETLA | 1 | CS | 2.1.0 | EQUIPO EN CONSULTORIO DE ESTOMATOLOGIA | ESTERILIZADOR DE VAPOR AUTOGENERADO PARA DENTAL Y MAXILOFACIAL | HGSSA004274 | 531_385_1080 | 2.1.3.B.5.3 | 0 | 0 | 0 | 0 | 0 | 0 | 0 | 0 | 0 | 0
HGSSA004274 | 13 | HIDALGO | 04 | HUEJUTLA DE REYES | 080 | YAHUALICA | 0022 | TETLA | CE | A | TETLA | 1 | CS | 2.1.0 | EQUIPO EN CONSULTORIO DE ESTOMATOLOGIA | UNIDAD RADIOGRAFICA PANORAMICA DENTAL (ORTOPANTOGRAFO) | HGSSA004274 | 531_341_0564 | 2.1.3.B.6 | 0 | 0 | 0 | 0 | 0 | 0 | 0 | 0 | 0 | 0
HGSSA004274 | 13 | HIDALGO | 04 | HUEJUTLA DE REYES | 080 | YAHUALICA | 0022 | TETLA | CE | A | TETLA | 1 | CS | 2.5.0 | EQUIPO EN AREA DE NEOTATOLOGIA Y CUNERO | LAMPARA DE FOTOTERAPIA | HGSSA004274 | 35239 | 2.5.1.B.01 | 0 | 0 | 0 | 0 | 0 | 0 | 0 | 0 | 0 | 0
HGSSA004274 | 13 | HIDALGO | 04 | HUEJUTLA DE REYES | 080 | YAHUALICA | 0022 | TETLA | CE | A | TETLA | 1 | CS | 2.5.0 | EQUIPO EN AREA DE NEOTATOLOGIA Y CUNERO | MONITOR DE SIGNOS VITALES NEONATAL (ECG, PANI. SPO2, TEMP,PRESION INVASIVA, CO2, EEG) | HGSSA004274 | 35569 | 2.5.1.B.02 | 0 | 0 | 0 | 0 | 0 | 0 | 0 | 0 | 0 | 0
HGSSA004274 | 13 | HIDALGO | 04 | HUEJUTLA DE REYES | 080 | YAHUALICA | 0022 | TETLA | CE | A | TETLA | 1 | CS | 2.5.0 | EQUIPO EN AREA DE NEOTATOLOGIA Y CUNERO | REANIMADOR MANUAL PARA RECIEN NACIDO | HGSSA004274 | 13367 | 2.5.1.B.03 | 0 | 0 | 0 | 0 | 0 | 0 | 0 | 0 | 0 | 0
HGSSA004274 | 13 | HIDALGO | 04 | HUEJUTLA DE REYES | 080 | YAHUALICA | 0022 | TETLA | CE | A | TETLA | 1 | CS | 2.5.0 | EQUIPO EN AREA DE NEOTATOLOGIA Y CUNERO | CUNA DE CALOR RADIANTE CON FOTOTERAPIA | HGSSA004274 | 531_252_0033 | 2.5.1.B.04 | 0 | 0 | 0 | 0 | 0 | 0 | 0 | 0 | 0 | 0
HGSSA004274 | 13 | HIDALGO | 04 | HUEJUTLA DE REYES | 080 | YAHUALICA | 0022 | TETLA | CE | A | TETLA | 1 | CS | 2.5.0 | EQUIPO EN AREA DE NEOTATOLOGIA Y CUNERO | BASCULA PARA BEBE | HGSSA004274 | 35324 | 2.5.1.B.05 | 0 | 0 | 0 | 0 | 0 | 0 | 0 | 0 | 0 | 0
HGSSA004274 | 13 | HIDALGO | 04 | HUEJUTLA DE REYES | 080 | YAHUALICA | 0022 | TETLA | CE | A | TETLA | 1 | CS | 2.5.0 | EQUIPO EN AREA DE NEOTATOLOGIA Y CUNERO | CUNA DE CALOR RADIANTE | HGSSA004274 | 13250 | 2.5.1.B.06 | 0 | 0 | 0 | 0 | 0 | 0 | 0 | 0 | 0 | 0
HGSSA004274 | 13 | HIDALGO | 04 | HUEJUTLA DE REYES | 080 | YAHUALICA | 0022 | TETLA | CE | A | TETLA | 1 | CS | 2.21.0 | EQUIPO EN AREA DE IMAGENOLOGIA | UNIDAD RADIOLOGICA DE PROPOSITO GENERAL (ANALOGICO) | HGSSA004274 | 37644 | 2.21.1.B.1.01 | 0 | 0 | 0 | 0 | 0 | 0 | 0 | 0 | 0 | 0
HGSSA004274 | 13 | HIDALGO | 04 | HUEJUTLA DE REYES | 080 | YAHUALICA | 0022 | TETLA | CE | A | TETLA | 1 | CS | 2.21.0 | EQUIPO EN AREA DE IMAGENOLOGIA | UNIDAD RADIOLOGICA DIGITAL DE PROPOSITO GENERAL | HGSSA004274 | uraddpg | 2.21.1.B.1.02 | 0 | 0 | 0 | 0 | 0 | 0 | 0 | 0 | 0 | 0
HGSSA004274 | 13 | HIDALGO | 04 | HUEJUTLA DE REYES | 080 | YAHUALICA | 0022 | TETLA | CE | A | TETLA | 1 | CS | 2.21.0 | EQUIPO EN AREA DE IMAGENOLOGIA | UNIDAD RADIOLOGICA Y FLUOROSCOPICA CON DETECTOR DIGITAL | HGSSA004274 | unradfluddig | 2.21.1.B.1.03 | 0 | 0 | 0 | 0 | 0 | 0 | 0 | 0 | 0 | 0
HGSSA004274 | 13 | HIDALGO | 04 | HUEJUTLA DE REYES | 080 | YAHUALICA | 0022 | TETLA | CE | A | TETLA | 1 | CS | 2.21.0 | EQUIPO EN AREA DE IMAGENOLOGIA | UNIDAD RADIOLOGICA Y FLUOROSCOPICA CON DETECTOR DIGITAL (ANALOGICO) | HGSSA004274 | unradfluddana | 2.21.1.B.1.04 | 0 | 0 | 0 | 0 | 0 | 0 | 0 | 0 | 0 | 0
HGSSA004274 | 13 | HIDALGO | 04 | HUEJUTLA DE REYES | 080 | YAHUALICA | 0022 | TETLA | CE | A | TETLA | 1 | CS | 2.21.0 | EQUIPO EN AREA DE IMAGENOLOGIA | UNIDAD RADIOLOGICA PORTATIL DIGITAL (EQUIPO PORTATIL DE RAYOS X) | HGSSA004274 | 531_341_2479 | 2.21.1.B.1.05 | 0 | 0 | 0 | 0 | 0 | 0 | 0 | 0 | 0 | 0
HGSSA004274 | 13 | HIDALGO | 04 | HUEJUTLA DE REYES | 080 | YAHUALICA | 0022 | TETLA | CE | A | TETLA | 1 | CS | 2.21.0 | EQUIPO EN AREA DE IMAGENOLOGIA | UNIDAD RADIOLOGICA PORTATIL ANALOGICA (EQUIPO PORTATIL DE RAYOS X) | HGSSA004274 | 531_341_2479_2 | 2.21.1.B.1.06 | 0 | 0 | 0 | 0 | 0 | 0 | 0 | 0 | 0 | 0
HGSSA004274 | 13 | HIDALGO | 04 | HUEJUTLA DE REYES | 080 | YAHUALICA | 0022 | TETLA | CE | A | TETLA | 1 | CS | 2.21.0 | EQUIPO EN AREA DE IMAGENOLOGIA | ULTRASONIDO DE DIAGNOSTICO | HGSSA004274 | 40760 | 2.21.1.B.1.19 | 0 | 0 | 0 | 0 | 0 | 0 | 0 | 0 | 0 | 0
HGSSA004274 | 13 | HIDALGO | 04 | HUEJUTLA DE REYES | 080 | YAHUALICA | 0022 | TETLA | CE | A | TETLA | 1 | CS | 2.21.0 | EQUIPO EN AREA DE IMAGENOLOGIA | ARCO EN C DIGITAL (RAYOS X MOVIL CON FLUOROSCOPIA) | HGSSA004274 | 40948 | 2.21.1.B.1.28 | 0 | 0 | 0 | 0 | 0 | 0 | 0 | 0 | 0 | 0
HGSSA004274 | 13 | HIDALGO | 04 | HUEJUTLA DE REYES | 080 | YAHUALICA | 0022 | TETLA | CE | A | TETLA | 1 | CS | 2.21.0 | EQUIPO EN AREA DE IMAGENOLOGIA | ARCO EN C ANALOGICO (RAYOS X MOVIL CON FLUOROSCOPIA) | HGSSA004274 | 40948_2 | 2.21.1.B.1.29 | 0 | 0 | 0 | 0 | 0 | 0 | 0 | 0 | 0 | 0
HGSSA004274 | 13 | HIDALGO | 04 | HUEJUTLA DE REYES | 080 | YAHUALICA | 0022 | TETLA | CE | A | TETLA | 1 | CS | 2.21.0 | EQUIPO EN AREA DE IMAGENOLOGIA | NEGATOSCOPIO | HGSSA004274 | 40988 | 2.21.1.B.1.30 | 0 | 0 | 0 | 0 | 0 | 0 | 0 | 0 | 0 | 0
HGSSA004274 | 13 | HIDALGO | 04 | HUEJUTLA DE REYES | 080 | YAHUALICA | 0022 | TETLA | CE | A | TETLA | 1 | CS | 2.21.0 | EQUIPO EN AREA DE IMAGENOLOGIA | MONITOR DE SIGNOS VITALES BASICO (ECG, PANI. SPO2, TEMP) | HGSSA004274 | 33586 | 2.21.1.B.1.31 | 0 | 0 | 0 | 0 | 0 | 0 | 0 | 0 | 0 | 0
HGSSA004274 | 13 | HIDALGO | 04 | HUEJUTLA DE REYES | 080 | YAHUALICA | 0022 | TETLA | CE | A | TETLA | 1 | CS | 2.25.0 | EQUIPO EN LABORATORIO CLINICO | ANALIZADOR DE QUIMICA CLINICA | HGSSA004274 | 533_036_0701 | 2.25.1.B.02 | 0 | 0 | 0 | 0 | 0 | 0 | 0 | 0 | 0 | 0
HGSSA004274 | 13 | HIDALGO | 04 | HUEJUTLA DE REYES | 080 | YAHUALICA | 0022 | TETLA | CE | A | TETLA | 1 | CS | 2.26.0 | EQUIPO EN LABORATORIO DE MICROBIOLOGIA | ANALIZADOR DE MICROBIOLOGIA | HGSSA004274 | 533_578_0056 | 2.26.1.B.2 | 0 | 0 | 0 | 0 | 0 | 0 | 0 | 0 | 0 | 0
HGSSA004274 | 13 | HIDALGO | 04 | HUEJUTLA DE REYES | 080 | YAHUALICA | 0022 | TETLA | CE | A | TETLA | 1 | CS | 3.1.0 | EQUIPO EN AMBULANCIAS | DESFIBRILADOR AUTOMATIZADO EXTERNO | HGSSA004274 | 531_286_0017 | 3.1.B.02 | 0 | 0 | 0 | 0 | 0 | 0 | 0 | 0 | 0 | 0
HGSSA004274 | 13 | HIDALGO | 04 | HUEJUTLA DE REYES | 080 | YAHUALICA | 0022 | TETLA | CE | A | TETLA | 1 | CS | 3.1.0 | EQUIPO EN AMBULANCIAS | BOMBA DE INFUSION PORTATIL | HGSSA004274 | 16491 | 3.1.B.05 | 0 | 0 | 0 | 0 | 0 | 0 | 0 | 0 | 0 | 0
HGSSA004274 | 13 | HIDALGO | 04 | HUEJUTLA DE REYES | 080 | YAHUALICA | 0022 | TETLA | CE | A | TETLA | 1 | CS | 3.1.0 | EQUIPO EN AMBULANCIAS | ESFIGMOMANOMETRO MERCURIAL | HGSSA004274 | 531_116_0328 | 3.1.B.07 | 0 | 0 | 0 | 0 | 0 | 0 | 0 | 0 | 0 | 0
HGSSA004274 | 13 | HIDALGO | 04 | HUEJUTLA DE REYES | 080 | YAHUALICA | 0022 | TETLA | CE | A | TETLA | 1 | CS | 3.1.0 | EQUIPO EN AMBULANCIAS | ESFIGMOMANOMETRO ANEROIDE | HGSSA004274 | 531_116_0369 | 3.1.B.08 | 0 | 0 | 0 | 0 | 0 | 0 | 0 | 0 | 0 | 0
HGSSA004274 | 13 | HIDALGO | 04 | HUEJUTLA DE REYES | 080 | YAHUALICA | 0022 | TETLA | CE | A | TETLA | 1 | CS | 3.1.0 | EQUIPO EN AMBULANCIAS | ESFIGMOMANOMETRO ELECTRONICO | HGSSA004274 | 13106 | 3.1.B.09 | 0 | 0 | 0 | 0 | 0 | 0 | 0 | 0 | 0 | 0
HGSSA004274 | 13 | HIDALGO | 04 | HUEJUTLA DE REYES | 080 | YAHUALICA | 0022 | TETLA | CE | A | TETLA | 1 | CS | 3.1.0 | EQUIPO EN AMBULANCIAS | ESTETOSCOPIO BIAURICULAR | HGSSA004274 | 13750 | 3.1.B.10 | 0 | 0 | 0 | 0 | 0 | 0 | 0 | 0 | 0 | 0
HGSSA004274 | 13 | HIDALGO | 04 | HUEJUTLA DE REYES | 080 | YAHUALICA | 0022 | TETLA | CE | A | TETLA | 1 | CS | 3.1.0 | EQUIPO EN AMBULANCIAS | OXIMETRO DE PULSO CON DESPLIEGUE DE CURVA DE PLETISMOGRAFIA | HGSSA004274 | 17148 | 3.1.B.11 | 0 | 0 | 0 | 0 | 0 | 0 | 0 | 0 | 0 | 0
HGSSA004274 | 13 | HIDALGO | 04 | HUEJUTLA DE REYES | 080 | YAHUALICA | 0022 | TETLA | CE | A | TETLA | 1 | CS | 3.1.0 | EQUIPO EN AMBULANCIAS | VENTILADOR DE TRASLADO NEONATAL | HGSSA004274 | 531_941_1058 | 3.1.B.12 | 0 | 0 | 0 | 0 | 0 | 0 | 0 | 0 | 0 | 0
HGSSA004274 | 13 | HIDALGO | 04 | HUEJUTLA DE REYES | 080 | YAHUALICA | 0022 | TETLA | CE | A | TETLA | 1 | CS | 3.1.0 | EQUIPO EN AMBULANCIAS | VENTILADOR DE TRASLADO PEDIATRICO-ADULTO | HGSSA004274 | 531_941_0279 | 3.1.B.13 | 0 | 0 | 0 | 0 | 0 | 0 | 0 | 0 | 0 | 0
HGSSA004274 | 13 | HIDALGO | 04 | HUEJUTLA DE REYES | 080 | YAHUALICA | 0022 | TETLA | CE | A | TETLA | 1 | CS | 3.1.0 | EQUIPO EN AMBULANCIAS | INCUBADORA DE TRASLADO | HGSSA004274 | 531_497_0053 | 3.1.B.14 | 0 | 0 | 0 | 0 | 0 | 0 | 0 | 0 | 0 | 0
HGSSA004274 | 13 | HIDALGO | 04 | HUEJUTLA DE REYES | 080 | YAHUALICA | 0022 | TETLA | CE | A | TETLA | 1 | CS | 3.1.0 | EQUIPO EN AMBULANCIAS | CAPNOGRAFO | HGSSA004274 | 531_619_0387 | 3.1.B.15 | 0 | 0 | 0 | 0 | 0 | 0 | 0 | 0 | 0 | 0
HGSSA004274 | 13 | HIDALGO | 04 | HUEJUTLA DE REYES | 080 | YAHUALICA | 0022 | TETLA | CE | A | TETLA | 1 | CS | 3.1.0 | EQUIPO EN AMBULANCIAS | MONITOR DE SIGNOS VITALES DE TRASLADO | HGSSA004274 | 531_619_0411 | 3.1.B.16 | 0 | 0 | 0 | 0 | 0 | 0 | 0 | 0 | 0 | 0
HGSSA004274 | 13 | HIDALGO | 04 | HUEJUTLA DE REYES | 080 | YAHUALICA | 0022 | TETLA | CE | A | TETLA | 1 | CS | 3.1.0 | EQUIPO EN AMBULANCIAS | ESTUCHE DE DIAGNOSTICO COMPLETO (OFTALMOSCOPIO Y OTOSCOPIO) | HGSSA004274 | estuchediag | 3.1.B.17 | 0 | 0 | 0 |  | 0 | 0 | 0 | 0 | 0 | 0
HGSSA004274 | 13 | HIDALGO | 04 | HUEJUTLA DE REYES | 080 | YAHUALICA | 0022 | TETLA | CE | A | TETLA | 1 | CS | 3.3.0 | EQUIPO EN AREA DE CENTRAL DE ESTERILIZACION Y EQUIPO | ESTERILIZADOR DE VAPOR | HGSSA004274 | 35366 | 3.3.1.B.1 | 0 | 0 | 0 | 0 | 0 | 0 | 0 | 0 | 0 | 0
HGSSA004274 | 13 | HIDALGO | 04 | HUEJUTLA DE REYES | 080 | YAHUALICA | 0022 | TETLA | CE | A | TETLA | 1 | CS | 3.3.0 | EQUIPO EN AREA DE CENTRAL DE ESTERILIZACION Y EQUIPO | ESTERILIZADOR DE BAJA TEMPERATURA A TRAVES DE PEROXIDO DE HIDROGENO | HGSSA004274 | 36305 | 3.3.1.B.3 | 0 | 0 | 0 | 0 | 0 | 0 | 0 | 0 | 0 | 0
HGSSA004274 | 13 | HIDALGO | 04 | HUEJUTLA DE REYES | 080 | YAHUALICA | 0022 | TETLA | CE | A | TETLA | 1 | CS | 3.4.0 | CENTRO DE MEZCLAS | CAMPANA DE FLUJO LAMINAR | HGSSA004274 | 35145 | 3.4.1.B.1 | 0 | 0 | 0 | 0 | 0 | 0 | 0 | 0 | 0 | 0
HGSSA004274 | 13 | HIDALGO | 04 | HUEJUTLA DE REYES | 080 | YAHUALICA | 0022 | TETLA | CE | A | TETLA | 1 | CS | 3.5.0 | FARMACIA | REFRIGERADOR DE FARMACIA | HGSSA004274 | 17156 | 3.5.B.1.1 | 0 | 0 | 0 | 0 | 0 | 0 | 0 | 0 | 0 | 0
HGSSA004274 | 13 | HIDALGO | 04 | HUEJUTLA DE REYES | 080 | YAHUALICA | 0022 | TETLA | CE | A | TETLA | 1 | CS | 3.5.0 | FARMACIA | REFRIGERADOR PARA VACUNAS | HGSSA004274 | 533_786_0034 | 3.5.B.1.2 | 0 | 0 | 0 | 0 | 0 | 0 | 0 | 0 | 0 | 0
HGSSA004274 | 13 | HIDALGO | 04 | HUEJUTLA DE REYES | 080 | YAHUALICA | 0022 | TETLA | CE | A | TETLA | 1 | CS | 3.5.0 | FARMACIA | ULTRACONGELADOR | HGSSA004274 | 533_255_0101 | 3.5.B.1.3 | 0 | 0 | 0 | 0 | 0 | 0 | 0 | 0 | 0 | 0
HGSSA004274 | 13 | HIDALGO | 04 | HUEJUTLA DE REYES | 080 | YAHUALICA | 0022 | TETLA | CE | A | TETLA | 1 | CS | 3.5.0 | EQUIPO EN AREA DE CENTRAL DE ESTERILIZACION Y EQUIPO | ULTRACONGELADOR | HGSSA004274 | 533_255_0101 | 3.5.B.1.3 | 0 | 0 | 0 | 0 | 0 | 0 | 0 | 0 | 0 | 0
HGSSA004274 | 13 | HIDALGO | 04 | HUEJUTLA DE REYES | 080 | YAHUALICA | 0022 | TETLA | CE | A | TETLA | 1 | CS | 3.5.0 | FARMACIA | CONGELADOR | HGSSA004274 | 533_255_0218 | 3.5.B.1.4 | 0 | 0 | 0 | 0 | 0 | 0 | 0 | 0 | 0 | 0
HGSSA004286 | 13 | HIDALGO | 04 | HUEJUTLA DE REYES | 080 | YAHUALICA | 0023 | TLALCHIYAHUALICA | CE | A | TLALCHIYAHUALICA | 1 | CS | 2.1.0 | EQUIPO EN CONSULTORIO DE MEDICINA GENERAL | ESFIGMOMANOMETRO MERCURIAL | HGSSA004286 | 531_116_0328 | 2.1.1.B.01 | 0 | 0 | 0 | 0 | 0 | 0 | 0 | 0 | 0 | 0
HGSSA004286 | 13 | HIDALGO | 04 | HUEJUTLA DE REYES | 080 | YAHUALICA | 0023 | TLALCHIYAHUALICA | CE | A | TLALCHIYAHUALICA | 1 | CS | 2.1.0 | EQUIPO EN CONSULTORIO DE MEDICINA GENERAL | ESFIGMOMANOMETRO ANEROIDE | HGSSA004286 | 531_116_0369 | 2.1.1.B.02 | 0 | 0 | 0 | 0 | 0 | 0 | 0 | 0 | 0 | 0
HGSSA004286 | 13 | HIDALGO | 04 | HUEJUTLA DE REYES | 080 | YAHUALICA | 0023 | TLALCHIYAHUALICA | CE | A | TLALCHIYAHUALICA | 1 | CS | 2.1.0 | EQUIPO EN CONSULTORIO DE MEDICINA GENERAL | ESFIGMOMANOMETRO ELECTRONICO | HGSSA004286 | 13106 | 2.1.1.B.03 | 0 | 0 | 0 | 0 | 0 | 0 | 0 | 0 | 0 | 0
HGSSA004286 | 13 | HIDALGO | 04 | HUEJUTLA DE REYES | 080 | YAHUALICA | 0023 | TLALCHIYAHUALICA | CE | A | TLALCHIYAHUALICA | 1 | CS | 2.1.0 | EQUIPO EN CONSULTORIO DE MEDICINA GENERAL | ESTETOSCOPIO BIAURICULAR | HGSSA004286 | 13750 | 2.1.1.B.04 | 0 | 3 | 3 | 0 | 0 | 0 | 0 | 0 | 0 | 0
HGSSA004286 | 13 | HIDALGO | 04 | HUEJUTLA DE REYES | 080 | YAHUALICA | 0023 | TLALCHIYAHUALICA | CE | A | TLALCHIYAHUALICA | 1 | CS | 2.1.0 | EQUIPO EN CONSULTORIO DE MEDICINA GENERAL | ESTETOSCOPIO FETAL O DE PINARD | HGSSA004286 | 32659 | 2.1.1.B.05 | 0 | 6 | 6 | 0 | 0 | 0 | 0 | 0 | 0 | 0
HGSSA004286 | 13 | HIDALGO | 04 | HUEJUTLA DE REYES | 080 | YAHUALICA | 0023 | TLALCHIYAHUALICA | CE | A | TLALCHIYAHUALICA | 1 | CS | 2.1.0 | EQUIPO EN CONSULTORIO DE MEDICINA GENERAL | ESTUCHE DE DIAGNOSTICO COMPLETO (OFTALMOSCOPIO Y OTOSCOPIO) | HGSSA004286 | estuchediag | 2.1.1.B.06 | 4 | 5 | 9 | 0 | 0 | 0 | 4 | 0 | 0 | 0
HGSSA004286 | 13 | HIDALGO | 04 | HUEJUTLA DE REYES | 080 | YAHUALICA | 0023 | TLALCHIYAHUALICA | CE | A | TLALCHIYAHUALICA | 1 | CS | 2.1.0 | EQUIPO EN CONSULTORIO DE MEDICINA GENERAL | BASCULA CON ESTADIMETRO | HGSSA004286 | 35323 | 2.1.1.B.07 | 1 | 1 | 2 | 1 | 0 | 0 | 0 | 0 | 0 | 0
HGSSA004286 | 13 | HIDALGO | 04 | HUEJUTLA DE REYES | 080 | YAHUALICA | 0023 | TLALCHIYAHUALICA | CE | A | TLALCHIYAHUALICA | 1 | CS | 2.1.0 | EQUIPO EN CONSULTORIO DE MEDICINA GENERAL | BASCULA PARA BEBE | HGSSA004286 | 35324 | 2.1.1.B.08 | 0 | 1 | 1 | 0 | 0 | 0 | 0 | 0 | 0 | 0
HGSSA004286 | 13 | HIDALGO | 04 | HUEJUTLA DE REYES | 080 | YAHUALICA | 0023 | TLALCHIYAHUALICA | CE | A | TLALCHIYAHUALICA | 1 | CS | 2.1.0 | EQUIPO EN CONSULTORIO DE MEDICINA GENERAL | LAMPARA DE HAZ DIRECCIONABLE | HGSSA004286 | 36843 | 2.1.1.B.09 | 0 | 0 | 0 | 0 | 0 | 0 | 0 | 0 | 0 | 0
HGSSA004286 | 13 | HIDALGO | 04 | HUEJUTLA DE REYES | 080 | YAHUALICA | 0023 | TLALCHIYAHUALICA | CE | A | TLALCHIYAHUALICA | 1 | CS | 2.1.0 | EQUIPO EN CONSULTORIO DE MEDICINA GENERAL | MESA DE EXPLORACION GENERAL | HGSSA004286 | 36065 | 2.1.1.B.10 | 0 | 4 | 4 | 0 | 0 | 0 | 0 | 0 | 0 | 0
HGSSA004286 | 13 | HIDALGO | 04 | HUEJUTLA DE REYES | 080 | YAHUALICA | 0023 | TLALCHIYAHUALICA | CE | A | TLALCHIYAHUALICA | 1 | CS | 2.1.0 | EQUIPO EN CONSULTORIO DE MEDICINA GENERAL | CARTILLAS DE AGUDEZA VISUAL | HGSSA004286 | 16800 | 2.1.1.B.11 | 0 | 0 | 0 | 0 | 0 | 0 | 0 | 0 | 0 | 0
HGSSA004286 | 13 | HIDALGO | 04 | HUEJUTLA DE REYES | 080 | YAHUALICA | 0023 | TLALCHIYAHUALICA | CE | A | TLALCHIYAHUALICA | 1 | CS | 2.1.0 | EQUIPO EN CONSULTORIO DE MEDICINA GENERAL | TERMOMETRO INFRARROJO | HGSSA004286 | 14028 | 2.1.1.B.12 | 0 | 0 | 0 | 0 | 0 | 0 | 0 | 0 | 0 | 0
HGSSA004286 | 13 | HIDALGO | 04 | HUEJUTLA DE REYES | 080 | YAHUALICA | 0023 | TLALCHIYAHUALICA | CE | A | TLALCHIYAHUALICA | 1 | CS | 2.1.0 | EQUIPO EN CONSULTORIO DE MEDICINA GENERAL | CARDIOTOCOGRAFO | HGSSA004286 | 37796 | 2.1.1.B.13 | 0 | 0 | 0 | 0 | 0 | 0 | 0 | 0 | 0 | 0
HGSSA004286 | 13 | HIDALGO | 04 | HUEJUTLA DE REYES | 080 | YAHUALICA | 0023 | TLALCHIYAHUALICA | CE | A | TLALCHIYAHUALICA | 1 | CS | 2.1.0 | EQUIPO EN CONSULTORIO DE MEDICINA GENERAL | ELECTROCARDIOGRAFO | HGSSA004286 | 36369 | 2.1.1.B.14 | 0 | 0 | 0 | 0 | 0 | 0 | 0 | 0 | 0 | 0
HGSSA004286 | 13 | HIDALGO | 04 | HUEJUTLA DE REYES | 080 | YAHUALICA | 0023 | TLALCHIYAHUALICA | CE | A | TLALCHIYAHUALICA | 1 | CS | 2.1.0 | EQUIPO EN CONSULTORIO DE MEDICINA GENERAL | FONODETECTOR DE LATIDOS FETALES | HGSSA004286 | 35067 | 2.1.1.B.15 | 0 | 2 | 2 | 0 | 0 | 0 | 0 | 0 | 0 | 0
HGSSA004286 | 13 | HIDALGO | 04 | HUEJUTLA DE REYES | 080 | YAHUALICA | 0023 | TLALCHIYAHUALICA | CE | A | TLALCHIYAHUALICA | 1 | CS | 2.1.0 | EQUIPO EN CONSULTORIO DE MEDICINA GENERAL | NEGATOSCOPIO | HGSSA004286 | 40988 | 2.1.1.B.16 | 0 | 0 | 0 | 0 | 0 | 0 | 0 | 0 | 0 | 0
HGSSA004286 | 13 | HIDALGO | 04 | HUEJUTLA DE REYES | 080 | YAHUALICA | 0023 | TLALCHIYAHUALICA | CE | A | TLALCHIYAHUALICA | 1 | CS | 2.1.0 | EQUIPO EN CONSULTORIO DE MEDICINA GENERAL | REFRIGERADOR PARA VACUNAS | HGSSA004286 | 533_786_0034 | 2.1.1.B.17 | 0 | 0 | 0 | 0 | 0 | 0 | 0 | 0 | 0 | 0
HGSSA004286 | 13 | HIDALGO | 04 | HUEJUTLA DE REYES | 080 | YAHUALICA | 0023 | TLALCHIYAHUALICA | CE | A | TLALCHIYAHUALICA | 1 | CS | 2.1.0 | EQUIPO EN CONSULTORIO DE MEDICINA GENERAL | BALANZA ELECTRONICA PARA SILLA DE RUEDAS | HGSSA004286 | balansillarue | 2.1.1.B.21 | 0 | 0 | 0 | 0 | 0 | 0 | 0 | 0 | 0 | 0
HGSSA004286 | 13 | HIDALGO | 04 | HUEJUTLA DE REYES | 080 | YAHUALICA | 0023 | TLALCHIYAHUALICA | CE | A | TLALCHIYAHUALICA | 1 | CS | 2.1.0 | EQUIPO EN CONSULTORIO DE ESTOMATOLOGIA | ESTERILIZADOR DE VAPOR AUTOGENERADO PARA DENTAL Y MAXILOFACIAL | HGSSA004286 | 531_385_1080 | 2.1.3.B.5.3 | 0 | 0 | 0 | 0 | 0 | 0 | 0 | 0 | 0 | 0
HGSSA004286 | 13 | HIDALGO | 04 | HUEJUTLA DE REYES | 080 | YAHUALICA | 0023 | TLALCHIYAHUALICA | CE | A | TLALCHIYAHUALICA | 1 | CS | 2.1.0 | EQUIPO EN CONSULTORIO DE ESTOMATOLOGIA | UNIDAD RADIOGRAFICA PANORAMICA DENTAL (ORTOPANTOGRAFO) | HGSSA004286 | 531_341_0564 | 2.1.3.B.6 | 0 | 0 | 0 | 0 | 0 | 0 | 0 | 0 | 0 | 0
HGSSA004286 | 13 | HIDALGO | 04 | HUEJUTLA DE REYES | 080 | YAHUALICA | 0023 | TLALCHIYAHUALICA | CE | A | TLALCHIYAHUALICA | 1 | CS | 2.5.0 | EQUIPO EN AREA DE NEOTATOLOGIA Y CUNERO | LAMPARA DE FOTOTERAPIA | HGSSA004286 | 35239 | 2.5.1.B.01 | 0 | 0 | 0 | 0 | 0 | 0 | 0 | 0 | 0 | 0
HGSSA004286 | 13 | HIDALGO | 04 | HUEJUTLA DE REYES | 080 | YAHUALICA | 0023 | TLALCHIYAHUALICA | CE | A | TLALCHIYAHUALICA | 1 | CS | 2.5.0 | EQUIPO EN AREA DE NEOTATOLOGIA Y CUNERO | MONITOR DE SIGNOS VITALES NEONATAL (ECG, PANI. SPO2, TEMP,PRESION INVASIVA, CO2, EEG) | HGSSA004286 | 35569 | 2.5.1.B.02 | 0 | 0 | 0 | 0 | 0 | 0 | 0 | 0 | 0 | 0
HGSSA004286 | 13 | HIDALGO | 04 | HUEJUTLA DE REYES | 080 | YAHUALICA | 0023 | TLALCHIYAHUALICA | CE | A | TLALCHIYAHUALICA | 1 | CS | 2.5.0 | EQUIPO EN AREA DE NEOTATOLOGIA Y CUNERO | REANIMADOR MANUAL PARA RECIEN NACIDO | HGSSA004286 | 13367 | 2.5.1.B.03 | 0 | 0 | 0 | 0 | 0 | 0 | 0 | 0 | 0 | 0
HGSSA004286 | 13 | HIDALGO | 04 | HUEJUTLA DE REYES | 080 | YAHUALICA | 0023 | TLALCHIYAHUALICA | CE | A | TLALCHIYAHUALICA | 1 | CS | 2.5.0 | EQUIPO EN AREA DE NEOTATOLOGIA Y CUNERO | CUNA DE CALOR RADIANTE CON FOTOTERAPIA | HGSSA004286 | 531_252_0033 | 2.5.1.B.04 | 0 | 0 | 0 | 0 | 0 | 0 | 0 | 0 | 0 | 0
HGSSA004286 | 13 | HIDALGO | 04 | HUEJUTLA DE REYES | 080 | YAHUALICA | 0023 | TLALCHIYAHUALICA | CE | A | TLALCHIYAHUALICA | 1 | CS | 2.5.0 | EQUIPO EN AREA DE NEOTATOLOGIA Y CUNERO | BASCULA PARA BEBE | HGSSA004286 | 35324 | 2.5.1.B.05 | 0 | 0 | 0 | 0 | 0 | 0 | 0 | 0 | 0 | 0
HGSSA004286 | 13 | HIDALGO | 04 | HUEJUTLA DE REYES | 080 | YAHUALICA | 0023 | TLALCHIYAHUALICA | CE | A | TLALCHIYAHUALICA | 1 | CS | 2.5.0 | EQUIPO EN AREA DE NEOTATOLOGIA Y CUNERO | CUNA DE CALOR RADIANTE | HGSSA004286 | 13250 | 2.5.1.B.06 | 0 | 0 | 0 | 0 | 0 | 0 | 0 | 0 | 0 | 0
HGSSA004286 | 13 | HIDALGO | 04 | HUEJUTLA DE REYES | 080 | YAHUALICA | 0023 | TLALCHIYAHUALICA | CE | A | TLALCHIYAHUALICA | 1 | CS | 2.21.0 | EQUIPO EN AREA DE IMAGENOLOGIA | UNIDAD RADIOLOGICA DE PROPOSITO GENERAL (ANALOGICO) | HGSSA004286 | 37644 | 2.21.1.B.1.01 | 0 | 0 | 0 | 0 | 0 | 0 | 0 | 0 | 0 | 0
HGSSA004286 | 13 | HIDALGO | 04 | HUEJUTLA DE REYES | 080 | YAHUALICA | 0023 | TLALCHIYAHUALICA | CE | A | TLALCHIYAHUALICA | 1 | CS | 2.21.0 | EQUIPO EN AREA DE IMAGENOLOGIA | UNIDAD RADIOLOGICA DIGITAL DE PROPOSITO GENERAL | HGSSA004286 | uraddpg | 2.21.1.B.1.02 | 0 | 0 | 0 | 0 | 0 | 0 | 0 | 0 | 0 | 0
HGSSA004286 | 13 | HIDALGO | 04 | HUEJUTLA DE REYES | 080 | YAHUALICA | 0023 | TLALCHIYAHUALICA | CE | A | TLALCHIYAHUALICA | 1 | CS | 2.21.0 | EQUIPO EN AREA DE IMAGENOLOGIA | UNIDAD RADIOLOGICA Y FLUOROSCOPICA CON DETECTOR DIGITAL | HGSSA004286 | unradfluddig | 2.21.1.B.1.03 | 0 | 0 | 0 | 0 | 0 | 0 | 0 | 0 | 0 | 0
HGSSA004286 | 13 | HIDALGO | 04 | HUEJUTLA DE REYES | 080 | YAHUALICA | 0023 | TLALCHIYAHUALICA | CE | A | TLALCHIYAHUALICA | 1 | CS | 2.21.0 | EQUIPO EN AREA DE IMAGENOLOGIA | UNIDAD RADIOLOGICA Y FLUOROSCOPICA CON DETECTOR DIGITAL (ANALOGICO) | HGSSA004286 | unradfluddana | 2.21.1.B.1.04 | 0 | 0 | 0 | 0 | 0 | 0 | 0 | 0 | 0 | 0
HGSSA004286 | 13 | HIDALGO | 04 | HUEJUTLA DE REYES | 080 | YAHUALICA | 0023 | TLALCHIYAHUALICA | CE | A | TLALCHIYAHUALICA | 1 | CS | 2.21.0 | EQUIPO EN AREA DE IMAGENOLOGIA | UNIDAD RADIOLOGICA PORTATIL DIGITAL (EQUIPO PORTATIL DE RAYOS X) | HGSSA004286 | 531_341_2479 | 2.21.1.B.1.05 | 0 | 0 | 0 | 0 | 0 | 0 | 0 | 0 | 0 | 0
HGSSA004286 | 13 | HIDALGO | 04 | HUEJUTLA DE REYES | 080 | YAHUALICA | 0023 | TLALCHIYAHUALICA | CE | A | TLALCHIYAHUALICA | 1 | CS | 2.21.0 | EQUIPO EN AREA DE IMAGENOLOGIA | UNIDAD RADIOLOGICA PORTATIL ANALOGICA (EQUIPO PORTATIL DE RAYOS X) | HGSSA004286 | 531_341_2479_2 | 2.21.1.B.1.06 | 0 | 0 | 0 | 0 | 0 | 0 | 0 | 0 | 0 | 0
HGSSA004286 | 13 | HIDALGO | 04 | HUEJUTLA DE REYES | 080 | YAHUALICA | 0023 | TLALCHIYAHUALICA | CE | A | TLALCHIYAHUALICA | 1 | CS | 2.21.0 | EQUIPO EN AREA DE IMAGENOLOGIA | ULTRASONIDO DE DIAGNOSTICO | HGSSA004286 | 40760 | 2.21.1.B.1.19 | 0 | 0 | 0 | 0 | 0 | 0 | 0 | 0 | 0 | 0
HGSSA004286 | 13 | HIDALGO | 04 | HUEJUTLA DE REYES | 080 | YAHUALICA | 0023 | TLALCHIYAHUALICA | CE | A | TLALCHIYAHUALICA | 1 | CS | 2.21.0 | EQUIPO EN AREA DE IMAGENOLOGIA | ARCO EN C DIGITAL (RAYOS X MOVIL CON FLUOROSCOPIA) | HGSSA004286 | 40948 | 2.21.1.B.1.28 | 0 | 0 | 0 | 0 | 0 | 0 | 0 | 0 | 0 | 0
HGSSA004286 | 13 | HIDALGO | 04 | HUEJUTLA DE REYES | 080 | YAHUALICA | 0023 | TLALCHIYAHUALICA | CE | A | TLALCHIYAHUALICA | 1 | CS | 2.21.0 | EQUIPO EN AREA DE IMAGENOLOGIA | ARCO EN C ANALOGICO (RAYOS X MOVIL CON FLUOROSCOPIA) | HGSSA004286 | 40948_2 | 2.21.1.B.1.29 | 0 | 0 | 0 | 0 | 0 | 0 | 0 | 0 | 0 | 0
HGSSA004286 | 13 | HIDALGO | 04 | HUEJUTLA DE REYES | 080 | YAHUALICA | 0023 | TLALCHIYAHUALICA | CE | A | TLALCHIYAHUALICA | 1 | CS | 2.21.0 | EQUIPO EN AREA DE IMAGENOLOGIA | NEGATOSCOPIO | HGSSA004286 | 40988 | 2.21.1.B.1.30 | 0 | 0 | 0 | 0 | 0 | 0 | 0 | 0 | 0 | 0
HGSSA004286 | 13 | HIDALGO | 04 | HUEJUTLA DE REYES | 080 | YAHUALICA | 0023 | TLALCHIYAHUALICA | CE | A | TLALCHIYAHUALICA | 1 | CS | 2.21.0 | EQUIPO EN AREA DE IMAGENOLOGIA | MONITOR DE SIGNOS VITALES BASICO (ECG, PANI. SPO2, TEMP) | HGSSA004286 | 33586 | 2.21.1.B.1.31 | 0 | 0 | 0 | 0 | 0 | 0 | 0 | 0 | 0 | 0
HGSSA004286 | 13 | HIDALGO | 04 | HUEJUTLA DE REYES | 080 | YAHUALICA | 0023 | TLALCHIYAHUALICA | CE | A | TLALCHIYAHUALICA | 1 | CS | 2.25.0 | EQUIPO EN LABORATORIO CLINICO | ANALIZADOR DE QUIMICA CLINICA | HGSSA004286 | 533_036_0701 | 2.25.1.B.02 | 0 | 0 | 0 | 0 | 0 | 0 | 0 | 0 | 0 | 0
HGSSA004286 | 13 | HIDALGO | 04 | HUEJUTLA DE REYES | 080 | YAHUALICA | 0023 | TLALCHIYAHUALICA | CE | A | TLALCHIYAHUALICA | 1 | CS | 2.26.0 | EQUIPO EN LABORATORIO DE MICROBIOLOGIA | ANALIZADOR DE MICROBIOLOGIA | HGSSA004286 | 533_578_0056 | 2.26.1.B.2 | 0 | 0 | 0 | 0 | 0 | 0 | 0 | 0 | 0 | 0
HGSSA004286 | 13 | HIDALGO | 04 | HUEJUTLA DE REYES | 080 | YAHUALICA | 0023 | TLALCHIYAHUALICA | CE | A | TLALCHIYAHUALICA | 1 | CS | 3.1.0 | EQUIPO EN AMBULANCIAS | DESFIBRILADOR AUTOMATIZADO EXTERNO | HGSSA004286 | 531_286_0017 | 3.1.B.02 | 0 | 0 | 0 | 0 | 0 | 0 | 0 | 0 | 0 | 0
HGSSA004286 | 13 | HIDALGO | 04 | HUEJUTLA DE REYES | 080 | YAHUALICA | 0023 | TLALCHIYAHUALICA | CE | A | TLALCHIYAHUALICA | 1 | CS | 3.1.0 | EQUIPO EN AMBULANCIAS | BOMBA DE INFUSION PORTATIL | HGSSA004286 | 16491 | 3.1.B.05 | 0 | 0 | 0 | 0 | 0 | 0 | 0 | 0 | 0 | 0
HGSSA004286 | 13 | HIDALGO | 04 | HUEJUTLA DE REYES | 080 | YAHUALICA | 0023 | TLALCHIYAHUALICA | CE | A | TLALCHIYAHUALICA | 1 | CS | 3.1.0 | EQUIPO EN AMBULANCIAS | ESFIGMOMANOMETRO MERCURIAL | HGSSA004286 | 531_116_0328 | 3.1.B.07 | 0 | 0 | 0 | 0 | 0 | 0 | 0 | 0 | 0 | 0
HGSSA004286 | 13 | HIDALGO | 04 | HUEJUTLA DE REYES | 080 | YAHUALICA | 0023 | TLALCHIYAHUALICA | CE | A | TLALCHIYAHUALICA | 1 | CS | 3.1.0 | EQUIPO EN AMBULANCIAS | ESFIGMOMANOMETRO ANEROIDE | HGSSA004286 | 531_116_0369 | 3.1.B.08 | 0 | 0 | 0 | 0 | 0 | 0 | 0 | 0 | 0 | 0
HGSSA004286 | 13 | HIDALGO | 04 | HUEJUTLA DE REYES | 080 | YAHUALICA | 0023 | TLALCHIYAHUALICA | CE | A | TLALCHIYAHUALICA | 1 | CS | 3.1.0 | EQUIPO EN AMBULANCIAS | ESFIGMOMANOMETRO ELECTRONICO | HGSSA004286 | 13106 | 3.1.B.09 | 0 | 0 | 0 | 0 | 0 | 0 | 0 | 0 | 0 | 0
HGSSA004286 | 13 | HIDALGO | 04 | HUEJUTLA DE REYES | 080 | YAHUALICA | 0023 | TLALCHIYAHUALICA | CE | A | TLALCHIYAHUALICA | 1 | CS | 3.1.0 | EQUIPO EN AMBULANCIAS | ESTETOSCOPIO BIAURICULAR | HGSSA004286 | 13750 | 3.1.B.10 | 0 | 0 | 0 | 0 | 0 | 0 | 0 | 0 | 0 | 0
HGSSA004286 | 13 | HIDALGO | 04 | HUEJUTLA DE REYES | 080 | YAHUALICA | 0023 | TLALCHIYAHUALICA | CE | A | TLALCHIYAHUALICA | 1 | CS | 3.1.0 | EQUIPO EN AMBULANCIAS | OXIMETRO DE PULSO CON DESPLIEGUE DE CURVA DE PLETISMOGRAFIA | HGSSA004286 | 17148 | 3.1.B.11 | 0 | 0 | 0 | 0 | 0 | 0 | 0 | 0 | 0 | 0
HGSSA004286 | 13 | HIDALGO | 04 | HUEJUTLA DE REYES | 080 | YAHUALICA | 0023 | TLALCHIYAHUALICA | CE | A | TLALCHIYAHUALICA | 1 | CS | 3.1.0 | EQUIPO EN AMBULANCIAS | VENTILADOR DE TRASLADO NEONATAL | HGSSA004286 | 531_941_1058 | 3.1.B.12 | 0 | 0 | 0 | 0 | 0 | 0 | 0 | 0 | 0 | 0
HGSSA004286 | 13 | HIDALGO | 04 | HUEJUTLA DE REYES | 080 | YAHUALICA | 0023 | TLALCHIYAHUALICA | CE | A | TLALCHIYAHUALICA | 1 | CS | 3.1.0 | EQUIPO EN AMBULANCIAS | VENTILADOR DE TRASLADO PEDIATRICO-ADULTO | HGSSA004286 | 531_941_0279 | 3.1.B.13 | 0 | 0 | 0 | 0 | 0 | 0 | 0 | 0 | 0 | 0
HGSSA004286 | 13 | HIDALGO | 04 | HUEJUTLA DE REYES | 080 | YAHUALICA | 0023 | TLALCHIYAHUALICA | CE | A | TLALCHIYAHUALICA | 1 | CS | 3.1.0 | EQUIPO EN AMBULANCIAS | INCUBADORA DE TRASLADO | HGSSA004286 | 531_497_0053 | 3.1.B.14 | 0 | 0 | 0 | 0 | 0 | 0 | 0 | 0 | 0 | 0
HGSSA004286 | 13 | HIDALGO | 04 | HUEJUTLA DE REYES | 080 | YAHUALICA | 0023 | TLALCHIYAHUALICA | CE | A | TLALCHIYAHUALICA | 1 | CS | 3.1.0 | EQUIPO EN AMBULANCIAS | CAPNOGRAFO | HGSSA004286 | 531_619_0387 | 3.1.B.15 | 0 | 0 | 0 | 0 | 0 | 0 | 0 | 0 | 0 | 0
HGSSA004286 | 13 | HIDALGO | 04 | HUEJUTLA DE REYES | 080 | YAHUALICA | 0023 | TLALCHIYAHUALICA | CE | A | TLALCHIYAHUALICA | 1 | CS | 3.1.0 | EQUIPO EN AMBULANCIAS | MONITOR DE SIGNOS VITALES DE TRASLADO | HGSSA004286 | 531_619_0411 | 3.1.B.16 | 0 | 0 | 0 | 0 | 0 | 0 | 0 | 0 | 0 | 0
HGSSA004286 | 13 | HIDALGO | 04 | HUEJUTLA DE REYES | 080 | YAHUALICA | 0023 | TLALCHIYAHUALICA | CE | A | TLALCHIYAHUALICA | 1 | CS | 3.1.0 | EQUIPO EN AMBULANCIAS | ESTUCHE DE DIAGNOSTICO COMPLETO (OFTALMOSCOPIO Y OTOSCOPIO) | HGSSA004286 | estuchediag | 3.1.B.17 | 0 | 0 | 0 | 0 | 0 | 0 | 0 | 0 | 0 | 0
HGSSA004286 | 13 | HIDALGO | 04 | HUEJUTLA DE REYES | 080 | YAHUALICA | 0023 | TLALCHIYAHUALICA | CE | A | TLALCHIYAHUALICA | 1 | CS | 3.3.0 | EQUIPO EN AREA DE CENTRAL DE ESTERILIZACION Y EQUIPO | ESTERILIZADOR DE VAPOR | HGSSA004286 | 35366 | 3.3.1.B.1 | 0 | 0 | 0 | 0 | 0 | 0 | 0 | 0 | 0 | 0
HGSSA004286 | 13 | HIDALGO | 04 | HUEJUTLA DE REYES | 080 | YAHUALICA | 0023 | TLALCHIYAHUALICA | CE | A | TLALCHIYAHUALICA | 1 | CS | 3.3.0 | EQUIPO EN AREA DE CENTRAL DE ESTERILIZACION Y EQUIPO | ESTERILIZADOR DE BAJA TEMPERATURA A TRAVES DE PEROXIDO DE HIDROGENO | HGSSA004286 | 36305 | 3.3.1.B.3 | 0 | 0 | 0 | 0 | 0 | 0 | 0 | 0 | 0 | 0
HGSSA004286 | 13 | HIDALGO | 04 | HUEJUTLA DE REYES | 080 | YAHUALICA | 0023 | TLALCHIYAHUALICA | CE | A | TLALCHIYAHUALICA | 1 | CS | 3.4.0 | CENTRO DE MEZCLAS | CAMPANA DE FLUJO LAMINAR | HGSSA004286 | 35145 | 3.4.1.B.1 | 0 | 0 | 0 | 0 | 0 | 0 | 0 | 0 | 0 | 0
HGSSA004286 | 13 | HIDALGO | 04 | HUEJUTLA DE REYES | 080 | YAHUALICA | 0023 | TLALCHIYAHUALICA | CE | A | TLALCHIYAHUALICA | 1 | CS | 3.5.0 | FARMACIA | REFRIGERADOR DE FARMACIA | HGSSA004286 | 17156 | 3.5.B.1.1 | 0 | 0 | 0 | 0 | 0 | 0 | 0 | 0 | 0 | 0
HGSSA004286 | 13 | HIDALGO | 04 | HUEJUTLA DE REYES | 080 | YAHUALICA | 0023 | TLALCHIYAHUALICA | CE | A | TLALCHIYAHUALICA | 1 | CS | 3.5.0 | FARMACIA | REFRIGERADOR PARA VACUNAS | HGSSA004286 | 533_786_0034 | 3.5.B.1.2 | 0 | 0 | 0 | 0 | 0 | 0 | 0 | 0 | 0 | 0
HGSSA004286 | 13 | HIDALGO | 04 | HUEJUTLA DE REYES | 080 | YAHUALICA | 0023 | TLALCHIYAHUALICA | CE | A | TLALCHIYAHUALICA | 1 | CS | 3.5.0 | FARMACIA | ULTRACONGELADOR | HGSSA004286 | 533_255_0101 | 3.5.B.1.3 | 0 | 0 | 0 | 0 | 0 | 0 | 0 | 0 | 0 | 0
HGSSA004286 | 13 | HIDALGO | 04 | HUEJUTLA DE REYES | 080 | YAHUALICA | 0023 | TLALCHIYAHUALICA | CE | A | TLALCHIYAHUALICA | 1 | CS | 3.5.0 | EQUIPO EN AREA DE CENTRAL DE ESTERILIZACION Y EQUIPO | ULTRACONGELADOR | HGSSA004286 | 533_255_0101 | 3.5.B.1.3 | 0 | 0 | 0 | 0 | 0 | 0 | 0 | 0 | 0 | 0
HGSSA004286 | 13 | HIDALGO | 04 | HUEJUTLA DE REYES | 080 | YAHUALICA | 0023 | TLALCHIYAHUALICA | CE | A | TLALCHIYAHUALICA | 1 | CS | 3.5.0 | FARMACIA | CONGELADOR | HGSSA004286 | 533_255_0218 | 3.5.B.1.4 | 0 | 0 | 0 | 0 | 0 | 0 | 0 | 0 | 0 | 0
HGSSA004291 | 13 | HIDALGO | 04 | HUEJUTLA DE REYES | 080 | YAHUALICA | 0024 | XOCHITL | CE | A | XOCHITL | 1 | CS | 2.1.0 | EQUIPO EN CONSULTORIO DE MEDICINA GENERAL | ESFIGMOMANOMETRO MERCURIAL | HGSSA004291 | 531_116_0328 | 2.1.1.B.01 | 0 | 0 | 0 | 0 | 0 | 0 | 0 | 0 | 0 | 0
HGSSA004291 | 13 | HIDALGO | 04 | HUEJUTLA DE REYES | 080 | YAHUALICA | 0024 | XOCHITL | CE | A | XOCHITL | 1 | CS | 2.1.0 | EQUIPO EN CONSULTORIO DE MEDICINA GENERAL | ESFIGMOMANOMETRO ANEROIDE | HGSSA004291 | 531_116_0369 | 2.1.1.B.02 | 0 | 0 | 0 | 0 | 0 | 0 | 0 | 0 | 0 | 0
HGSSA004291 | 13 | HIDALGO | 04 | HUEJUTLA DE REYES | 080 | YAHUALICA | 0024 | XOCHITL | CE | A | XOCHITL | 1 | CS | 2.1.0 | EQUIPO EN CONSULTORIO DE MEDICINA GENERAL | ESFIGMOMANOMETRO ELECTRONICO | HGSSA004291 | 13106 | 2.1.1.B.03 | 0 | 0 | 0 | 0 | 0 | 0 | 0 | 0 | 0 | 0
HGSSA004291 | 13 | HIDALGO | 04 | HUEJUTLA DE REYES | 080 | YAHUALICA | 0024 | XOCHITL | CE | A | XOCHITL | 1 | CS | 2.1.0 | EQUIPO EN CONSULTORIO DE MEDICINA GENERAL | ESTETOSCOPIO BIAURICULAR | HGSSA004291 | 13750 | 2.1.1.B.04 | 0 | 1 | 1 | 0 | 0 | 0 | 0 | 0 | 0 | 0
HGSSA004291 | 13 | HIDALGO | 04 | HUEJUTLA DE REYES | 080 | YAHUALICA | 0024 | XOCHITL | CE | A | XOCHITL | 1 | CS | 2.1.0 | EQUIPO EN CONSULTORIO DE MEDICINA GENERAL | ESTETOSCOPIO FETAL O DE PINARD | HGSSA004291 | 32659 | 2.1.1.B.05 | 0 | 3 | 3 | 0 | 0 | 0 | 0 | 0 | 0 | 0
HGSSA004291 | 13 | HIDALGO | 04 | HUEJUTLA DE REYES | 080 | YAHUALICA | 0024 | XOCHITL | CE | A | XOCHITL | 1 | CS | 2.1.0 | EQUIPO EN CONSULTORIO DE MEDICINA GENERAL | ESTUCHE DE DIAGNOSTICO COMPLETO (OFTALMOSCOPIO Y OTOSCOPIO) | HGSSA004291 | estuchediag | 2.1.1.B.06 | 0 | 1 | 1 | 0 | 0 | 0 | 0 | 0 | 0 | 0
HGSSA004291 | 13 | HIDALGO | 04 | HUEJUTLA DE REYES | 080 | YAHUALICA | 0024 | XOCHITL | CE | A | XOCHITL | 1 | CS | 2.1.0 | EQUIPO EN CONSULTORIO DE MEDICINA GENERAL | BASCULA CON ESTADIMETRO | HGSSA004291 | 35323 | 2.1.1.B.07 | 0 | 2 | 2 | 0 | 0 | 0 | 0 | 0 | 0 | 0
HGSSA004291 | 13 | HIDALGO | 04 | HUEJUTLA DE REYES | 080 | YAHUALICA | 0024 | XOCHITL | CE | A | XOCHITL | 1 | CS | 2.1.0 | EQUIPO EN CONSULTORIO DE MEDICINA GENERAL | BASCULA PARA BEBE | HGSSA004291 | 35324 | 2.1.1.B.08 | 1 | 1 | 2 | 1 | 0 | 0 | 0 | 0 | 0 | 0
HGSSA004291 | 13 | HIDALGO | 04 | HUEJUTLA DE REYES | 080 | YAHUALICA | 0024 | XOCHITL | CE | A | XOCHITL | 1 | CS | 2.1.0 | EQUIPO EN CONSULTORIO DE MEDICINA GENERAL | LAMPARA DE HAZ DIRECCIONABLE | HGSSA004291 | 36843 | 2.1.1.B.09 | 2 | 1 | 3 | 2 | 0 | 0 | 0 | 0 | 0 | 0
HGSSA004291 | 13 | HIDALGO | 04 | HUEJUTLA DE REYES | 080 | YAHUALICA | 0024 | XOCHITL | CE | A | XOCHITL | 1 | CS | 2.1.0 | EQUIPO EN CONSULTORIO DE MEDICINA GENERAL | MESA DE EXPLORACION GENERAL | HGSSA004291 | 36065 | 2.1.1.B.10 | 0 | 2 | 2 | 0 | 0 | 0 | 0 | 0 | 0 | 0
HGSSA004291 | 13 | HIDALGO | 04 | HUEJUTLA DE REYES | 080 | YAHUALICA | 0024 | XOCHITL | CE | A | XOCHITL | 1 | CS | 2.1.0 | EQUIPO EN CONSULTORIO DE MEDICINA GENERAL | CARTILLAS DE AGUDEZA VISUAL | HGSSA004291 | 16800 | 2.1.1.B.11 | 0 | 0 | 0 | 0 | 0 | 0 | 0 | 0 | 0 | 0
HGSSA004291 | 13 | HIDALGO | 04 | HUEJUTLA DE REYES | 080 | YAHUALICA | 0024 | XOCHITL | CE | A | XOCHITL | 1 | CS | 2.1.0 | EQUIPO EN CONSULTORIO DE MEDICINA GENERAL | TERMOMETRO INFRARROJO | HGSSA004291 | 14028 | 2.1.1.B.12 | 0 | 0 | 0 | 0 | 0 | 0 | 0 | 0 | 0 | 0
HGSSA004291 | 13 | HIDALGO | 04 | HUEJUTLA DE REYES | 080 | YAHUALICA | 0024 | XOCHITL | CE | A | XOCHITL | 1 | CS | 2.1.0 | EQUIPO EN CONSULTORIO DE MEDICINA GENERAL | CARDIOTOCOGRAFO | HGSSA004291 | 37796 | 2.1.1.B.13 | 0 | 0 | 0 | 0 | 0 | 0 | 0 | 0 | 0 | 0
HGSSA004291 | 13 | HIDALGO | 04 | HUEJUTLA DE REYES | 080 | YAHUALICA | 0024 | XOCHITL | CE | A | XOCHITL | 1 | CS | 2.1.0 | EQUIPO EN CONSULTORIO DE MEDICINA GENERAL | ELECTROCARDIOGRAFO | HGSSA004291 | 36369 | 2.1.1.B.14 | 0 | 0 | 0 | 0 | 0 | 0 | 0 | 0 | 0 | 0
HGSSA004291 | 13 | HIDALGO | 04 | HUEJUTLA DE REYES | 080 | YAHUALICA | 0024 | XOCHITL | CE | A | XOCHITL | 1 | CS | 2.1.0 | EQUIPO EN CONSULTORIO DE MEDICINA GENERAL | FONODETECTOR DE LATIDOS FETALES | HGSSA004291 | 35067 | 2.1.1.B.15 | 0 | 2 | 2 | 0 | 0 | 0 | 0 | 0 | 0 | 0
HGSSA004291 | 13 | HIDALGO | 04 | HUEJUTLA DE REYES | 080 | YAHUALICA | 0024 | XOCHITL | CE | A | XOCHITL | 1 | CS | 2.1.0 | EQUIPO EN CONSULTORIO DE MEDICINA GENERAL | NEGATOSCOPIO | HGSSA004291 | 40988 | 2.1.1.B.16 | 1 | 0 | 1 | 0 | 0 | 1 | 0 | 0 | 0 | 0
HGSSA004291 | 13 | HIDALGO | 04 | HUEJUTLA DE REYES | 080 | YAHUALICA | 0024 | XOCHITL | CE | A | XOCHITL | 1 | CS | 2.1.0 | EQUIPO EN CONSULTORIO DE MEDICINA GENERAL | REFRIGERADOR PARA VACUNAS | HGSSA004291 | 533_786_0034 | 2.1.1.B.17 | 0 | 0 | 0 | 0 | 0 | 0 | 0 | 0 | 0 | 0
HGSSA004291 | 13 | HIDALGO | 04 | HUEJUTLA DE REYES | 080 | YAHUALICA | 0024 | XOCHITL | CE | A | XOCHITL | 1 | CS | 2.1.0 | EQUIPO EN CONSULTORIO DE MEDICINA GENERAL | BALANZA ELECTRONICA PARA SILLA DE RUEDAS | HGSSA004291 | balansillarue | 2.1.1.B.21 | 0 | 0 | 0 | 0 | 0 | 0 | 0 | 0 | 0 | 0
HGSSA004291 | 13 | HIDALGO | 04 | HUEJUTLA DE REYES | 080 | YAHUALICA | 0024 | XOCHITL | CE | A | XOCHITL | 1 | CS | 2.1.0 | EQUIPO EN CONSULTORIO DE ESTOMATOLOGIA | ESTERILIZADOR DE VAPOR AUTOGENERADO PARA DENTAL Y MAXILOFACIAL | HGSSA004291 | 531_385_1080 | 2.1.3.B.5.3 | 0 | 0 | 0 | 0 | 0 | 0 | 0 | 0 | 0 | 0
HGSSA004291 | 13 | HIDALGO | 04 | HUEJUTLA DE REYES | 080 | YAHUALICA | 0024 | XOCHITL | CE | A | XOCHITL | 1 | CS | 2.1.0 | EQUIPO EN CONSULTORIO DE ESTOMATOLOGIA | UNIDAD RADIOGRAFICA PANORAMICA DENTAL (ORTOPANTOGRAFO) | HGSSA004291 | 531_341_0564 | 2.1.3.B.6 | 0 | 0 | 0 | 0 | 0 | 0 | 0 | 0 | 0 | 0
HGSSA004291 | 13 | HIDALGO | 04 | HUEJUTLA DE REYES | 080 | YAHUALICA | 0024 | XOCHITL | CE | A | XOCHITL | 1 | CS | 2.5.0 | EQUIPO EN AREA DE NEOTATOLOGIA Y CUNERO | LAMPARA DE FOTOTERAPIA | HGSSA004291 | 35239 | 2.5.1.B.01 | 0 | 0 | 0 | 0 | 0 | 0 | 0 | 0 | 0 | 0
HGSSA004291 | 13 | HIDALGO | 04 | HUEJUTLA DE REYES | 080 | YAHUALICA | 0024 | XOCHITL | CE | A | XOCHITL | 1 | CS | 2.5.0 | EQUIPO EN AREA DE NEOTATOLOGIA Y CUNERO | MONITOR DE SIGNOS VITALES NEONATAL (ECG, PANI. SPO2, TEMP,PRESION INVASIVA, CO2, EEG) | HGSSA004291 | 35569 | 2.5.1.B.02 | 0 | 0 | 0 | 0 | 0 | 0 | 0 | 0 | 0 | 0
HGSSA004291 | 13 | HIDALGO | 04 | HUEJUTLA DE REYES | 080 | YAHUALICA | 0024 | XOCHITL | CE | A | XOCHITL | 1 | CS | 2.5.0 | EQUIPO EN AREA DE NEOTATOLOGIA Y CUNERO | REANIMADOR MANUAL PARA RECIEN NACIDO | HGSSA004291 | 13367 | 2.5.1.B.03 | 0 | 0 | 0 | 0 | 0 | 0 | 0 | 0 | 0 | 0
HGSSA004291 | 13 | HIDALGO | 04 | HUEJUTLA DE REYES | 080 | YAHUALICA | 0024 | XOCHITL | CE | A | XOCHITL | 1 | CS | 2.5.0 | EQUIPO EN AREA DE NEOTATOLOGIA Y CUNERO | CUNA DE CALOR RADIANTE CON FOTOTERAPIA | HGSSA004291 | 531_252_0033 | 2.5.1.B.04 | 0 | 0 | 0 | 0 | 0 | 0 | 0 | 0 | 0 | 0
HGSSA004291 | 13 | HIDALGO | 04 | HUEJUTLA DE REYES | 080 | YAHUALICA | 0024 | XOCHITL | CE | A | XOCHITL | 1 | CS | 2.5.0 | EQUIPO EN AREA DE NEOTATOLOGIA Y CUNERO | BASCULA PARA BEBE | HGSSA004291 | 35324 | 2.5.1.B.05 | 0 | 0 | 0 | 0 | 0 | 0 | 0 | 0 | 0 | 0
HGSSA004291 | 13 | HIDALGO | 04 | HUEJUTLA DE REYES | 080 | YAHUALICA | 0024 | XOCHITL | CE | A | XOCHITL | 1 | CS | 2.5.0 | EQUIPO EN AREA DE NEOTATOLOGIA Y CUNERO | CUNA DE CALOR RADIANTE | HGSSA004291 | 13250 | 2.5.1.B.06 | 0 | 0 | 0 | 0 | 0 | 0 | 0 | 0 | 0 | 0
HGSSA004291 | 13 | HIDALGO | 04 | HUEJUTLA DE REYES | 080 | YAHUALICA | 0024 | XOCHITL | CE | A | XOCHITL | 1 | CS | 2.21.0 | EQUIPO EN AREA DE IMAGENOLOGIA | UNIDAD RADIOLOGICA DE PROPOSITO GENERAL (ANALOGICO) | HGSSA004291 | 37644 | 2.21.1.B.1.01 | 0 | 0 | 0 | 0 | 0 | 0 | 0 | 0 | 0 | 0
HGSSA004291 | 13 | HIDALGO | 04 | HUEJUTLA DE REYES | 080 | YAHUALICA | 0024 | XOCHITL | CE | A | XOCHITL | 1 | CS | 2.21.0 | EQUIPO EN AREA DE IMAGENOLOGIA | UNIDAD RADIOLOGICA DIGITAL DE PROPOSITO GENERAL | HGSSA004291 | uraddpg | 2.21.1.B.1.02 | 0 | 0 | 0 | 0 | 0 | 0 | 0 | 0 | 0 | 0
HGSSA004291 | 13 | HIDALGO | 04 | HUEJUTLA DE REYES | 080 | YAHUALICA | 0024 | XOCHITL | CE | A | XOCHITL | 1 | CS | 2.21.0 | EQUIPO EN AREA DE IMAGENOLOGIA | UNIDAD RADIOLOGICA Y FLUOROSCOPICA CON DETECTOR DIGITAL | HGSSA004291 | unradfluddig | 2.21.1.B.1.03 | 0 | 0 | 0 | 0 | 0 | 0 | 0 | 0 | 0 | 0
HGSSA004291 | 13 | HIDALGO | 04 | HUEJUTLA DE REYES | 080 | YAHUALICA | 0024 | XOCHITL | CE | A | XOCHITL | 1 | CS | 2.21.0 | EQUIPO EN AREA DE IMAGENOLOGIA | UNIDAD RADIOLOGICA Y FLUOROSCOPICA CON DETECTOR DIGITAL (ANALOGICO) | HGSSA004291 | unradfluddana | 2.21.1.B.1.04 | 0 | 0 | 0 | 0 | 0 | 0 | 0 | 0 | 0 | 0
HGSSA004291 | 13 | HIDALGO | 04 | HUEJUTLA DE REYES | 080 | YAHUALICA | 0024 | XOCHITL | CE | A | XOCHITL | 1 | CS | 2.21.0 | EQUIPO EN AREA DE IMAGENOLOGIA | UNIDAD RADIOLOGICA PORTATIL DIGITAL (EQUIPO PORTATIL DE RAYOS X) | HGSSA004291 | 531_341_2479 | 2.21.1.B.1.05 | 0 | 0 | 0 | 0 | 0 | 0 | 0 | 0 | 0 | 0
HGSSA004291 | 13 | HIDALGO | 04 | HUEJUTLA DE REYES | 080 | YAHUALICA | 0024 | XOCHITL | CE | A | XOCHITL | 1 | CS | 2.21.0 | EQUIPO EN AREA DE IMAGENOLOGIA | UNIDAD RADIOLOGICA PORTATIL ANALOGICA (EQUIPO PORTATIL DE RAYOS X) | HGSSA004291 | 531_341_2479_2 | 2.21.1.B.1.06 | 0 | 0 | 0 | 0 | 0 | 0 | 0 | 0 | 0 | 0
HGSSA004291 | 13 | HIDALGO | 04 | HUEJUTLA DE REYES | 080 | YAHUALICA | 0024 | XOCHITL | CE | A | XOCHITL | 1 | CS | 2.21.0 | EQUIPO EN AREA DE IMAGENOLOGIA | ULTRASONIDO DE DIAGNOSTICO | HGSSA004291 | 40760 | 2.21.1.B.1.19 | 0 | 0 | 0 | 0 | 0 | 0 | 0 | 0 | 0 | 0
HGSSA004291 | 13 | HIDALGO | 04 | HUEJUTLA DE REYES | 080 | YAHUALICA | 0024 | XOCHITL | CE | A | XOCHITL | 1 | CS | 2.21.0 | EQUIPO EN AREA DE IMAGENOLOGIA | ARCO EN C DIGITAL (RAYOS X MOVIL CON FLUOROSCOPIA) | HGSSA004291 | 40948 | 2.21.1.B.1.28 | 0 | 0 | 0 | 0 | 0 | 0 | 0 | 0 | 0 | 0
HGSSA004291 | 13 | HIDALGO | 04 | HUEJUTLA DE REYES | 080 | YAHUALICA | 0024 | XOCHITL | CE | A | XOCHITL | 1 | CS | 2.21.0 | EQUIPO EN AREA DE IMAGENOLOGIA | ARCO EN C ANALOGICO (RAYOS X MOVIL CON FLUOROSCOPIA) | HGSSA004291 | 40948_2 | 2.21.1.B.1.29 | 0 | 0 | 0 | 0 | 0 | 0 | 0 | 0 | 0 | 0
HGSSA004291 | 13 | HIDALGO | 04 | HUEJUTLA DE REYES | 080 | YAHUALICA | 0024 | XOCHITL | CE | A | XOCHITL | 1 | CS | 2.21.0 | EQUIPO EN AREA DE IMAGENOLOGIA | NEGATOSCOPIO | HGSSA004291 | 40988 | 2.21.1.B.1.30 | 0 | 0 | 0 | 0 | 0 | 0 | 0 | 0 | 0 | 0
HGSSA004291 | 13 | HIDALGO | 04 | HUEJUTLA DE REYES | 080 | YAHUALICA | 0024 | XOCHITL | CE | A | XOCHITL | 1 | CS | 2.21.0 | EQUIPO EN AREA DE IMAGENOLOGIA | MONITOR DE SIGNOS VITALES BASICO (ECG, PANI. SPO2, TEMP) | HGSSA004291 | 33586 | 2.21.1.B.1.31 | 0 | 0 | 0 | 0 | 0 | 0 | 0 | 0 | 0 | 0
HGSSA004291 | 13 | HIDALGO | 04 | HUEJUTLA DE REYES | 080 | YAHUALICA | 0024 | XOCHITL | CE | A | XOCHITL | 1 | CS | 2.25.0 | EQUIPO EN LABORATORIO CLINICO | ANALIZADOR DE QUIMICA CLINICA | HGSSA004291 | 533_036_0701 | 2.25.1.B.02 | 0 | 0 | 0 | 0 | 0 | 0 | 0 | 0 | 0 | 0
HGSSA004291 | 13 | HIDALGO | 04 | HUEJUTLA DE REYES | 080 | YAHUALICA | 0024 | XOCHITL | CE | A | XOCHITL | 1 | CS | 2.26.0 | EQUIPO EN LABORATORIO DE MICROBIOLOGIA | ANALIZADOR DE MICROBIOLOGIA | HGSSA004291 | 533_578_0056 | 2.26.1.B.2 | 0 | 0 | 0 | 0 | 0 | 0 | 0 | 0 | 0 | 0
HGSSA004291 | 13 | HIDALGO | 04 | HUEJUTLA DE REYES | 080 | YAHUALICA | 0024 | XOCHITL | CE | A | XOCHITL | 1 | CS | 3.1.0 | EQUIPO EN AMBULANCIAS | DESFIBRILADOR AUTOMATIZADO EXTERNO | HGSSA004291 | 531_286_0017 | 3.1.B.02 | 0 | 0 | 0 | 0 | 0 | 0 | 0 | 0 | 0 | 0
HGSSA004291 | 13 | HIDALGO | 04 | HUEJUTLA DE REYES | 080 | YAHUALICA | 0024 | XOCHITL | CE | A | XOCHITL | 1 | CS | 3.1.0 | EQUIPO EN AMBULANCIAS | BOMBA DE INFUSION PORTATIL | HGSSA004291 | 16491 | 3.1.B.05 | 0 | 0 | 0 | 0 | 0 | 0 | 0 | 0 | 0 | 0
HGSSA004291 | 13 | HIDALGO | 04 | HUEJUTLA DE REYES | 080 | YAHUALICA | 0024 | XOCHITL | CE | A | XOCHITL | 1 | CS | 3.1.0 | EQUIPO EN AMBULANCIAS | ESFIGMOMANOMETRO MERCURIAL | HGSSA004291 | 531_116_0328 | 3.1.B.07 | 0 | 0 | 0 | 0 | 0 | 0 | 0 | 0 | 0 | 0
HGSSA004291 | 13 | HIDALGO | 04 | HUEJUTLA DE REYES | 080 | YAHUALICA | 0024 | XOCHITL | CE | A | XOCHITL | 1 | CS | 3.1.0 | EQUIPO EN AMBULANCIAS | ESFIGMOMANOMETRO ANEROIDE | HGSSA004291 | 531_116_0369 | 3.1.B.08 | 0 | 0 | 0 | 0 | 0 | 0 | 0 | 0 | 0 | 0
HGSSA004291 | 13 | HIDALGO | 04 | HUEJUTLA DE REYES | 080 | YAHUALICA | 0024 | XOCHITL | CE | A | XOCHITL | 1 | CS | 3.1.0 | EQUIPO EN AMBULANCIAS | ESFIGMOMANOMETRO ELECTRONICO | HGSSA004291 | 13106 | 3.1.B.09 | 0 | 0 | 0 | 0 | 0 | 0 | 0 | 0 | 0 | 0
HGSSA004291 | 13 | HIDALGO | 04 | HUEJUTLA DE REYES | 080 | YAHUALICA | 0024 | XOCHITL | CE | A | XOCHITL | 1 | CS | 3.1.0 | EQUIPO EN AMBULANCIAS | ESTETOSCOPIO BIAURICULAR | HGSSA004291 | 13750 | 3.1.B.10 | 0 | 0 | 0 | 0 | 0 | 0 | 0 | 0 | 0 | 0
HGSSA004291 | 13 | HIDALGO | 04 | HUEJUTLA DE REYES | 080 | YAHUALICA | 0024 | XOCHITL | CE | A | XOCHITL | 1 | CS | 3.1.0 | EQUIPO EN AMBULANCIAS | OXIMETRO DE PULSO CON DESPLIEGUE DE CURVA DE PLETISMOGRAFIA | HGSSA004291 | 17148 | 3.1.B.11 | 0 | 0 | 0 | 0 | 0 | 0 | 0 | 0 | 0 | 0
HGSSA004291 | 13 | HIDALGO | 04 | HUEJUTLA DE REYES | 080 | YAHUALICA | 0024 | XOCHITL | CE | A | XOCHITL | 1 | CS | 3.1.0 | EQUIPO EN AMBULANCIAS | VENTILADOR DE TRASLADO NEONATAL | HGSSA004291 | 531_941_1058 | 3.1.B.12 | 0 | 0 | 0 | 0 | 0 | 0 | 0 | 0 | 0 | 0
HGSSA004291 | 13 | HIDALGO | 04 | HUEJUTLA DE REYES | 080 | YAHUALICA | 0024 | XOCHITL | CE | A | XOCHITL | 1 | CS | 3.1.0 | EQUIPO EN AMBULANCIAS | VENTILADOR DE TRASLADO PEDIATRICO-ADULTO | HGSSA004291 | 531_941_0279 | 3.1.B.13 | 0 | 0 | 0 | 0 | 0 | 0 | 0 | 0 | 0 | 0
HGSSA004291 | 13 | HIDALGO | 04 | HUEJUTLA DE REYES | 080 | YAHUALICA | 0024 | XOCHITL | CE | A | XOCHITL | 1 | CS | 3.1.0 | EQUIPO EN AMBULANCIAS | INCUBADORA DE TRASLADO | HGSSA004291 | 531_497_0053 | 3.1.B.14 | 0 | 0 | 0 | 0 | 0 | 0 | 0 | 0 | 0 | 0
HGSSA004291 | 13 | HIDALGO | 04 | HUEJUTLA DE REYES | 080 | YAHUALICA | 0024 | XOCHITL | CE | A | XOCHITL | 1 | CS | 3.1.0 | EQUIPO EN AMBULANCIAS | CAPNOGRAFO | HGSSA004291 | 531_619_0387 | 3.1.B.15 | 0 | 0 | 0 | 0 | 0 | 0 | 0 | 0 | 0 | 0
HGSSA004291 | 13 | HIDALGO | 04 | HUEJUTLA DE REYES | 080 | YAHUALICA | 0024 | XOCHITL | CE | A | XOCHITL | 1 | CS | 3.1.0 | EQUIPO EN AMBULANCIAS | ESTUCHE DE DIAGNOSTICO COMPLETO (OFTALMOSCOPIO Y OTOSCOPIO) | HGSSA004291 | estuchediag | 3.1.B.17 | 0 | 0 | 0 | 0 | 0 | 0 | 0 | 0 | 0 | 0
HGSSA004291 | 13 | HIDALGO | 04 | HUEJUTLA DE REYES | 080 | YAHUALICA | 0024 | XOCHITL | CE | A | XOCHITL | 1 | CS | 3.3.0 | EQUIPO EN AREA DE CENTRAL DE ESTERILIZACION Y EQUIPO | ESTERILIZADOR DE VAPOR | HGSSA004291 | 35366 | 3.3.1.B.1 | 0 | 1 | 1 | 0 | 0 | 0 | 0 | 0 | 0 | 0
HGSSA004291 | 13 | HIDALGO | 04 | HUEJUTLA DE REYES | 080 | YAHUALICA | 0024 | XOCHITL | CE | A | XOCHITL | 1 | CS | 3.3.0 | EQUIPO EN AREA DE CENTRAL DE ESTERILIZACION Y EQUIPO | ESTERILIZADOR DE BAJA TEMPERATURA A TRAVES DE PEROXIDO DE HIDROGENO | HGSSA004291 | 36305 | 3.3.1.B.3 | 0 | 0 | 0 | 0 | 0 | 0 | 0 | 0 | 0 | 0
HGSSA004291 | 13 | HIDALGO | 04 | HUEJUTLA DE REYES | 080 | YAHUALICA | 0024 | XOCHITL | CE | A | XOCHITL | 1 | CS | 3.4.0 | CENTRO DE MEZCLAS | CAMPANA DE FLUJO LAMINAR | HGSSA004291 | 35145 | 3.4.1.B.1 | 0 | 0 | 0 | 0 | 0 | 0 | 0 | 0 | 0 | 0
HGSSA004291 | 13 | HIDALGO | 04 | HUEJUTLA DE REYES | 080 | YAHUALICA | 0024 | XOCHITL | CE | A | XOCHITL | 1 | CS | 3.5.0 | FARMACIA | REFRIGERADOR DE FARMACIA | HGSSA004291 | 17156 | 3.5.B.1.1 | 0 | 0 | 0 | 0 | 0 | 0 | 0 | 0 | 0 | 0
HGSSA004291 | 13 | HIDALGO | 04 | HUEJUTLA DE REYES | 080 | YAHUALICA | 0024 | XOCHITL | CE | A | XOCHITL | 1 | CS | 3.5.0 | FARMACIA | REFRIGERADOR PARA VACUNAS | HGSSA004291 | 533_786_0034 | 3.5.B.1.2 | 0 | 0 | 0 | 0 | 0 | 0 | 0 | 0 | 0 | 0
HGSSA004291 | 13 | HIDALGO | 04 | HUEJUTLA DE REYES | 080 | YAHUALICA | 0024 | XOCHITL | CE | A | XOCHITL | 1 | CS | 3.5.0 | EQUIPO EN AREA DE CENTRAL DE ESTERILIZACION Y EQUIPO | ULTRACONGELADOR | HGSSA004291 | 533_255_0101 | 3.5.B.1.3 | 0 | 0 | 0 | 0 | 0 | 0 | 0 | 0 | 0 | 0
HGSSA004291 | 13 | HIDALGO | 04 | HUEJUTLA DE REYES | 080 | YAHUALICA | 0024 | XOCHITL | CE | A | XOCHITL | 1 | CS | 3.5.0 | FARMACIA | ULTRACONGELADOR | HGSSA004291 | 533_255_0101 | 3.5.B.1.3 | 0 | 0 | 0 | 0 | 0 | 0 | 0 | 0 | 0 | 0
HGSSA004291 | 13 | HIDALGO | 04 | HUEJUTLA DE REYES | 080 | YAHUALICA | 0024 | XOCHITL | CE | A | XOCHITL | 1 | CS | 3.5.0 | FARMACIA | CONGELADOR | HGSSA004291 | 533_255_0218 | 3.5.B.1.4 | 0 | 0 | 0 | 0 | 0 | 0 | 0 | 0 | 0 | 0
HGSSA004496 | 13 | HIDALGO | 04 | HUEJUTLA DE REYES | 011 | ATLAPEXCO | 0019 | ITZOCAL | CE | A | ITZOACAL | 1 | CS | 2.1.0 | EQUIPO EN CONSULTORIO DE MEDICINA GENERAL | ESFIGMOMANOMETRO MERCURIAL | HGSSA004496 | 531_116_0328 | 2.1.1.B.01 | 0 | 0 | 0 | 0 | 0 | 0 | 0 | 0 | 0 | 0
HGSSA004496 | 13 | HIDALGO | 04 | HUEJUTLA DE REYES | 011 | ATLAPEXCO | 0019 | ITZOCAL | CE | A | ITZOACAL | 1 | CS | 2.1.0 | EQUIPO EN CONSULTORIO DE MEDICINA GENERAL | ESFIGMOMANOMETRO ANEROIDE | HGSSA004496 | 531_116_0369 | 2.1.1.B.02 | 0 | 0 | 0 | 0 | 0 | 0 | 0 | 0 | 0 | 0
HGSSA004496 | 13 | HIDALGO | 04 | HUEJUTLA DE REYES | 011 | ATLAPEXCO | 0019 | ITZOCAL | CE | A | ITZOACAL | 1 | CS | 2.1.0 | EQUIPO EN CONSULTORIO DE MEDICINA GENERAL | ESFIGMOMANOMETRO ELECTRONICO | HGSSA004496 | 13106 | 2.1.1.B.03 | 0 | 0 | 0 | 0 | 0 | 0 | 0 | 0 | 0 | 0
HGSSA004496 | 13 | HIDALGO | 04 | HUEJUTLA DE REYES | 011 | ATLAPEXCO | 0019 | ITZOCAL | CE | A | ITZOACAL | 1 | CS | 2.1.0 | EQUIPO EN CONSULTORIO DE MEDICINA GENERAL | ESTETOSCOPIO BIAURICULAR | HGSSA004496 | 13750 | 2.1.1.B.04 | 0 | 2 | 2 | 0 | 0 | 0 | 0 | 0 | 0 | 0
HGSSA004496 | 13 | HIDALGO | 04 | HUEJUTLA DE REYES | 011 | ATLAPEXCO | 0019 | ITZOCAL | CE | A | ITZOACAL | 1 | CS | 2.1.0 | EQUIPO EN CONSULTORIO DE MEDICINA GENERAL | ESTETOSCOPIO FETAL O DE PINARD | HGSSA004496 | 32659 | 2.1.1.B.05 | 0 | 5 | 5 | 0 | 0 | 0 | 0 | 0 | 0 | 0
HGSSA004496 | 13 | HIDALGO | 04 | HUEJUTLA DE REYES | 011 | ATLAPEXCO | 0019 | ITZOCAL | CE | A | ITZOACAL | 1 | CS | 2.1.0 | EQUIPO EN CONSULTORIO DE MEDICINA GENERAL | ESTUCHE DE DIAGNOSTICO COMPLETO (OFTALMOSCOPIO Y OTOSCOPIO) | HGSSA004496 | estuchediag | 2.1.1.B.06 | 0 | 1 | 1 | 0 | 0 | 0 | 0 | 0 | 0 | 0
HGSSA004496 | 13 | HIDALGO | 04 | HUEJUTLA DE REYES | 011 | ATLAPEXCO | 0019 | ITZOCAL | CE | A | ITZOACAL | 1 | CS | 2.1.0 | EQUIPO EN CONSULTORIO DE MEDICINA GENERAL | BASCULA CON ESTADIMETRO | HGSSA004496 | 35323 | 2.1.1.B.07 | 0 | 2 | 2 | 0 | 0 | 0 | 0 | 0 | 0 | 0
HGSSA004496 | 13 | HIDALGO | 04 | HUEJUTLA DE REYES | 011 | ATLAPEXCO | 0019 | ITZOCAL | CE | A | ITZOACAL | 1 | CS | 2.1.0 | EQUIPO EN CONSULTORIO DE MEDICINA GENERAL | BASCULA PARA BEBE | HGSSA004496 | 35324 | 2.1.1.B.08 | 0 | 2 | 2 | 0 | 0 | 0 | 0 | 0 | 0 | 0
HGSSA004496 | 13 | HIDALGO | 04 | HUEJUTLA DE REYES | 011 | ATLAPEXCO | 0019 | ITZOCAL | CE | A | ITZOACAL | 1 | CS | 2.1.0 | EQUIPO EN CONSULTORIO DE MEDICINA GENERAL | LAMPARA DE HAZ DIRECCIONABLE | HGSSA004496 | 36843 | 2.1.1.B.09 | 0 | 1 | 1 | 0 | 0 | 0 | 0 | 0 | 0 | 0
HGSSA004496 | 13 | HIDALGO | 04 | HUEJUTLA DE REYES | 011 | ATLAPEXCO | 0019 | ITZOCAL | CE | A | ITZOACAL | 1 | CS | 2.1.0 | EQUIPO EN CONSULTORIO DE MEDICINA GENERAL | MESA DE EXPLORACION GENERAL | HGSSA004496 | 36065 | 2.1.1.B.10 | 0 | 2 | 2 | 0 | 0 | 0 | 0 | 0 | 0 | 0
HGSSA004496 | 13 | HIDALGO | 04 | HUEJUTLA DE REYES | 011 | ATLAPEXCO | 0019 | ITZOCAL | CE | A | ITZOACAL | 1 | CS | 2.1.0 | EQUIPO EN CONSULTORIO DE MEDICINA GENERAL | CARTILLAS DE AGUDEZA VISUAL | HGSSA004496 | 16800 | 2.1.1.B.11 | 0 | 0 | 0 | 0 | 0 | 0 | 0 | 0 | 0 | 0
HGSSA004496 | 13 | HIDALGO | 04 | HUEJUTLA DE REYES | 011 | ATLAPEXCO | 0019 | ITZOCAL | CE | A | ITZOACAL | 1 | CS | 2.1.0 | EQUIPO EN CONSULTORIO DE MEDICINA GENERAL | TERMOMETRO INFRARROJO | HGSSA004496 | 14028 | 2.1.1.B.12 | 0 | 0 | 0 | 0 | 0 | 0 | 0 | 0 | 0 | 0
HGSSA004496 | 13 | HIDALGO | 04 | HUEJUTLA DE REYES | 011 | ATLAPEXCO | 0019 | ITZOCAL | CE | A | ITZOACAL | 1 | CS | 2.1.0 | EQUIPO EN CONSULTORIO DE MEDICINA GENERAL | ELECTROCARDIOGRAFO | HGSSA004496 | 36369 | 2.1.1.B.14 | 0 | 0 | 0 | 0 | 0 | 0 | 0 | 0 | 0 | 0
HGSSA004496 | 13 | HIDALGO | 04 | HUEJUTLA DE REYES | 011 | ATLAPEXCO | 0019 | ITZOCAL | CE | A | ITZOACAL | 1 | CS | 2.1.0 | EQUIPO EN CONSULTORIO DE MEDICINA GENERAL | FONODETECTOR DE LATIDOS FETALES | HGSSA004496 | 35067 | 2.1.1.B.15 | 0 | 1 | 1 | 0 | 0 | 0 | 0 | 0 | 0 | 0
HGSSA004496 | 13 | HIDALGO | 04 | HUEJUTLA DE REYES | 011 | ATLAPEXCO | 0019 | ITZOCAL | CE | A | ITZOACAL | 1 | CS | 2.1.0 | EQUIPO EN CONSULTORIO DE MEDICINA GENERAL | NEGATOSCOPIO | HGSSA004496 | 40988 | 2.1.1.B.16 | 0 | 2 | 2 | 0 | 0 | 0 | 0 | 0 | 0 | 0
HGSSA004496 | 13 | HIDALGO | 04 | HUEJUTLA DE REYES | 011 | ATLAPEXCO | 0019 | ITZOCAL | CE | A | ITZOACAL | 1 | CS | 2.1.0 | EQUIPO EN CONSULTORIO DE MEDICINA GENERAL | REFRIGERADOR PARA VACUNAS | HGSSA004496 | 533_786_0034 | 2.1.1.B.17 | 0 | 0 | 0 | 0 | 0 | 0 | 0 | 0 | 0 | 0
HGSSA004496 | 13 | HIDALGO | 04 | HUEJUTLA DE REYES | 011 | ATLAPEXCO | 0019 | ITZOCAL | CE | A | ITZOACAL | 1 | CS | 2.1.0 | EQUIPO EN CONSULTORIO DE MEDICINA GENERAL | BALANZA ELECTRONICA PARA SILLA DE RUEDAS | HGSSA004496 | balansillarue | 2.1.1.B.21 | 0 | 0 | 0 | 0 | 0 | 0 | 0 | 0 | 0 | 0
HGSSA004496 | 13 | HIDALGO | 04 | HUEJUTLA DE REYES | 011 | ATLAPEXCO | 0019 | ITZOCAL | CE | A | ITZOACAL | 1 | CS | 2.1.0 | EQUIPO EN CONSULTORIO DE ESTOMATOLOGIA | ESTERILIZADOR DE VAPOR AUTOGENERADO PARA DENTAL Y MAXILOFACIAL | HGSSA004496 | 531_385_1080 | 2.1.3.B.5.3 | 0 | 0 | 0 | 0 | 0 | 0 | 0 | 0 | 0 | 0
HGSSA004496 | 13 | HIDALGO | 04 | HUEJUTLA DE REYES | 011 | ATLAPEXCO | 0019 | ITZOCAL | CE | A | ITZOACAL | 1 | CS | 2.1.0 | EQUIPO EN CONSULTORIO DE ESTOMATOLOGIA | UNIDAD RADIOGRAFICA PANORAMICA DENTAL (ORTOPANTOGRAFO) | HGSSA004496 | 531_341_0564 | 2.1.3.B.6 | 0 | 0 | 0 | 0 | 0 | 0 | 0 | 0 | 0 | 0
HGSSA004496 | 13 | HIDALGO | 04 | HUEJUTLA DE REYES | 011 | ATLAPEXCO | 0019 | ITZOCAL | CE | A | ITZOACAL | 1 | CS | 2.2.0 | EQUIPO EN CONSULTORIOS DE ESPECIALIDAD | AUDIOMETRO | HGSSA004496 | 10228 | 2.2.1.B.01 | 0 | 0 | 0 | 0 | 0 | 0 | 0 | 0 | 0 | 0
HGSSA004496 | 13 | HIDALGO | 04 | HUEJUTLA DE REYES | 011 | ATLAPEXCO | 0019 | ITZOCAL | CE | A | ITZOACAL | 1 | CS | 2.2.0 | EQUIPO EN CONSULTORIOS DE ESPECIALIDAD | CAMARA SONOAMORTIGUADA | HGSSA004496 | 37020 | 2.2.1.B.02 | 0 | 0 | 0 | 0 | 0 | 0 | 0 | 0 | 0 | 0
HGSSA004496 | 13 | HIDALGO | 04 | HUEJUTLA DE REYES | 011 | ATLAPEXCO | 0019 | ITZOCAL | CE | A | ITZOACAL | 1 | CS | 2.2.0 | EQUIPO EN CONSULTORIOS DE ESPECIALIDAD | UNIDAD DE OTORRINOLARINGOLOGIA | HGSSA004496 | 11585 | 2.2.1.B.03 | 0 | 0 | 0 | 0 | 0 | 0 | 0 | 0 | 0 | 0
HGSSA004496 | 13 | HIDALGO | 04 | HUEJUTLA DE REYES | 011 | ATLAPEXCO | 0019 | ITZOCAL | CE | A | ITZOACAL | 1 | CS | 2.2.0 | EQUIPO EN CONSULTORIOS DE ESPECIALIDAD | MICROSCOPIO QUIRURGICO PARA OTORRINOLARINGOLOGIA | HGSSA004496 | 12538 | 2.2.1.B.04 | 0 | 0 | 0 | 0 | 0 | 0 | 0 | 0 | 0 | 0
HGSSA004496 | 13 | HIDALGO | 04 | HUEJUTLA DE REYES | 011 | ATLAPEXCO | 0019 | ITZOCAL | CE | A | ITZOACAL | 1 | CS | 2.2.0 | EQUIPO EN CONSULTORIOS DE ESPECIALIDAD | MICROSCOPIO PARA OFTALMOCIRUGIA | HGSSA004496 | 531_624_0026 | 2.2.1.B.05 | 0 | 0 | 0 | 0 | 0 | 0 | 0 | 0 | 0 | 0
HGSSA004496 | 13 | HIDALGO | 04 | HUEJUTLA DE REYES | 011 | ATLAPEXCO | 0019 | ITZOCAL | CE | A | ITZOACAL | 1 | CS | 2.2.0 | EQUIPO EN CONSULTORIOS DE ESPECIALIDAD | UNIDAD DE POTENCIALES EVOCADOS | HGSSA004496 | 11614 | 2.2.1.B.06 | 0 | 0 | 0 | 0 | 0 | 0 | 0 | 0 | 0 | 0
HGSSA004496 | 13 | HIDALGO | 04 | HUEJUTLA DE REYES | 011 | ATLAPEXCO | 0019 | ITZOCAL | CE | A | ITZOACAL | 1 | CS | 2.2.0 | EQUIPO EN CONSULTORIOS DE ESPECIALIDAD | BRONCOSCOPIO | HGSSA004496 | 10491 | 2.2.1.B.07 | 0 | 0 | 0 | 0 | 0 | 0 | 0 | 0 | 0 | 0
HGSSA004496 | 13 | HIDALGO | 04 | HUEJUTLA DE REYES | 011 | ATLAPEXCO | 0019 | ITZOCAL | CE | A | ITZOACAL | 1 | CS | 2.2.0 | EQUIPO EN CONSULTORIOS DE ESPECIALIDAD | CARDIOTOCOGRAFO | HGSSA004496 | 37796 | 2.2.1.B.08 | 0 | 0 | 0 | 0 | 0 | 0 | 0 | 0 | 0 | 0
HGSSA004496 | 13 | HIDALGO | 04 | HUEJUTLA DE REYES | 011 | ATLAPEXCO | 0019 | ITZOCAL | CE | A | ITZOACAL | 1 | CS | 2.2.0 | EQUIPO EN CONSULTORIOS DE ESPECIALIDAD | COLPOSCOPIO | HGSSA004496 | 10960 | 2.2.1.B.09 | 0 | 0 | 0 | 0 | 0 | 0 | 0 | 0 | 0 | 0
HGSSA004496 | 13 | HIDALGO | 04 | HUEJUTLA DE REYES | 011 | ATLAPEXCO | 0019 | ITZOCAL | CE | A | ITZOACAL | 1 | CS | 2.2.0 | EQUIPO EN CONSULTORIOS DE ESPECIALIDAD | GRABADOR DE ELECTROCARDIOGRAFIA HOLTER | HGSSA004496 | 35162 | 2.2.1.B.12 | 0 | 0 | 0 | 0 | 0 | 0 | 0 | 0 | 0 | 0
HGSSA004496 | 13 | HIDALGO | 04 | HUEJUTLA DE REYES | 011 | ATLAPEXCO | 0019 | ITZOCAL | CE | A | ITZOACAL | 1 | CS | 2.2.0 | EQUIPO EN CONSULTORIOS DE ESPECIALIDAD | ANALIZADOR DE ELECTROCARDIOGRAFIA HOLTER | HGSSA004496 | 36827 | 2.2.1.B.13 | 0 | 0 | 0 | 0 | 0 | 0 | 0 | 0 | 0 | 0
HGSSA004496 | 13 | HIDALGO | 04 | HUEJUTLA DE REYES | 011 | ATLAPEXCO | 0019 | ITZOCAL | CE | A | ITZOACAL | 1 | CS | 2.2.0 | EQUIPO EN CONSULTORIOS DE ESPECIALIDAD | SISTEMA DE MONITORIZACION FISIOLOGICA EN PRUEBAS DE ESFUERZO | HGSSA004496 | 35198 | 2.2.1.B.14 | 0 | 0 | 0 | 0 | 0 | 0 | 0 | 0 | 0 | 0
HGSSA004496 | 13 | HIDALGO | 04 | HUEJUTLA DE REYES | 011 | ATLAPEXCO | 0019 | ITZOCAL | CE | A | ITZOACAL | 1 | CS | 2.2.0 | EQUIPO EN CONSULTORIOS DE ESPECIALIDAD | ESPIROMETRO | HGSSA004496 | 13674 | 2.2.1.B.15 | 0 | 0 | 0 | 0 | 0 | 0 | 0 | 0 | 0 | 0
HGSSA004496 | 13 | HIDALGO | 04 | HUEJUTLA DE REYES | 011 | ATLAPEXCO | 0019 | ITZOCAL | CE | A | ITZOACAL | 1 | CS | 2.2.0 | EQUIPO EN CONSULTORIOS DE ESPECIALIDAD | ELECTROENCEFALOGRAFO | HGSSA004496 | 11467 | 2.2.1.B.16 | 0 | 0 | 0 | 0 | 0 | 0 | 0 | 0 | 0 | 0
HGSSA004496 | 13 | HIDALGO | 04 | HUEJUTLA DE REYES | 011 | ATLAPEXCO | 0019 | ITZOCAL | CE | A | ITZOACAL | 1 | CS | 2.2.0 | EQUIPO EN CONSULTORIOS DE ESPECIALIDAD | LAMPARA DE HENDIDURA | HGSSA004496 | 35148 | 2.2.1.B.17 | 0 | 0 | 0 | 0 | 0 | 0 | 0 | 0 | 0 | 0
HGSSA004496 | 13 | HIDALGO | 04 | HUEJUTLA DE REYES | 011 | ATLAPEXCO | 0019 | ITZOCAL | CE | A | ITZOACAL | 1 | CS | 2.2.0 | EQUIPO EN CONSULTORIOS DE ESPECIALIDAD | PROYECTOR DE AGUDEZA VISUAL | HGSSA004496 | 35922 | 2.2.1.B.18 | 0 | 0 | 0 | 0 | 0 | 0 | 0 | 0 | 0 | 0
HGSSA004496 | 13 | HIDALGO | 04 | HUEJUTLA DE REYES | 011 | ATLAPEXCO | 0019 | ITZOCAL | CE | A | ITZOACAL | 1 | CS | 2.2.0 | EQUIPO EN CONSULTORIOS DE ESPECIALIDAD | CAMPIMETRO | HGSSA004496 | 34968 | 2.2.1.B.19 | 0 | 0 | 0 | 0 | 0 | 0 | 0 | 0 | 0 | 0
HGSSA004496 | 13 | HIDALGO | 04 | HUEJUTLA DE REYES | 011 | ATLAPEXCO | 0019 | ITZOCAL | CE | A | ITZOACAL | 1 | CS | 2.2.0 | EQUIPO EN CONSULTORIOS DE ESPECIALIDAD | REFRIGERADOR PARA VACUNAS | HGSSA004496 | 533_786_0034 | 2.2.1.B.20 | 0 | 0 | 0 | 0 | 0 | 0 | 0 | 0 | 0 | 0
HGSSA004496 | 13 | HIDALGO | 04 | HUEJUTLA DE REYES | 011 | ATLAPEXCO | 0019 | ITZOCAL | CE | A | ITZOACAL | 1 | CS | 2.2.0 | EQUIPO EN CONSULTORIOS DE ESPECIALIDAD | FONODETECTOR DE LATIDOS FETALES | HGSSA004496 | 35067 | 2.2.1.B.21 | 0 | 0 | 0 | 0 | 0 | 0 | 0 | 0 | 0 | 0
HGSSA004496 | 13 | HIDALGO | 04 | HUEJUTLA DE REYES | 011 | ATLAPEXCO | 0019 | ITZOCAL | CE | A | ITZOACAL | 1 | CS | 2.2.0 | EQUIPO EN CONSULTORIOS DE ESPECIALIDAD | RETINOSCOPIO | HGSSA004496 | 13372 | 2.2.1.B.22 | 0 | 0 | 0 | 0 | 0 | 0 | 0 | 0 | 0 | 0
HGSSA004496 | 13 | HIDALGO | 04 | HUEJUTLA DE REYES | 011 | ATLAPEXCO | 0019 | ITZOCAL | CE | A | ITZOACAL | 1 | CS | 2.2.0 | EQUIPO EN CONSULTORIOS DE ESPECIALIDAD | SIERRA CORTA YESOS | HGSSA004496 | 10655 | 2.2.1.B.23 | 0 | 0 | 0 | 0 | 0 | 0 | 0 | 0 | 0 | 0
HGSSA004496 | 13 | HIDALGO | 04 | HUEJUTLA DE REYES | 011 | ATLAPEXCO | 0019 | ITZOCAL | CE | A | ITZOACAL | 1 | CS | 2.2.0 | EQUIPO EN CONSULTORIOS DE ESPECIALIDAD | TONOMETRO OFTALMICO | HGSSA004496 | 16809 | 2.2.1.B.24 | 0 | 0 | 0 | 0 | 0 | 0 | 0 | 0 | 0 | 0
HGSSA004496 | 13 | HIDALGO | 04 | HUEJUTLA DE REYES | 011 | ATLAPEXCO | 0019 | ITZOCAL | CE | A | ITZOACAL | 1 | CS | 2.2.0 | EQUIPO EN CONSULTORIOS DE ESPECIALIDAD | GRABADOR DE PRESION SANGUINEA (MAPA) | HGSSA004496 | 36888 | 2.2.1.B.25 | 0 | 0 | 0 | 0 | 0 | 0 | 0 | 0 | 0 | 0
HGSSA004496 | 13 | HIDALGO | 04 | HUEJUTLA DE REYES | 011 | ATLAPEXCO | 0019 | ITZOCAL | CE | A | ITZOACAL | 1 | CS | 2.2.0 | EQUIPO EN CONSULTORIOS DE ESPECIALIDAD | CAMARA PARA FONDO DE OJO | HGSSA004496 | 531_157_0773 | 2.2.1.B.26 | 0 | 0 | 0 | 0 | 0 | 0 | 0 | 0 | 0 | 0
HGSSA004496 | 13 | HIDALGO | 04 | HUEJUTLA DE REYES | 011 | ATLAPEXCO | 0019 | ITZOCAL | CE | A | ITZOACAL | 1 | CS | 2.2.0 | EQUIPO EN CONSULTORIOS DE ESPECIALIDAD | IMPEDANCIOMETRO | HGSSA004496 | 531_088_0199 | 2.2.1.B.27 | 0 | 0 | 0 | 0 | 0 | 0 | 0 | 0 | 0 | 0
HGSSA004496 | 13 | HIDALGO | 04 | HUEJUTLA DE REYES | 011 | ATLAPEXCO | 0019 | ITZOCAL | CE | A | ITZOACAL | 1 | CS | 2.2.0 | EQUIPO EN CONSULTORIOS DE ESPECIALIDAD | PLETISMOGRAFO CORPORAL | HGSSA004496 | 531_700_0106 | 2.2.1.B.28 | 0 | 0 | 0 | 0 | 0 | 0 | 0 | 0 | 0 | 0
HGSSA004496 | 13 | HIDALGO | 04 | HUEJUTLA DE REYES | 011 | ATLAPEXCO | 0019 | ITZOCAL | CE | A | ITZOACAL | 1 | CS | 2.2.0 | EQUIPO EN CONSULTORIOS DE ESPECIALIDAD | EQUIPO PORTATIL PARA DETERMINAR HEMOGLOBINA GLUCOSILADA | HGSSA004496 | 533_342_1518 | 2.2.1.B.29 | 0 | 0 | 0 | 0 | 0 | 0 | 0 | 0 | 0 | 0
HGSSA004496 | 13 | HIDALGO | 04 | HUEJUTLA DE REYES | 011 | ATLAPEXCO | 0019 | ITZOCAL | CE | A | ITZOACAL | 1 | CS | 2.2.0 | EQUIPO EN CONSULTORIOS DE ESPECIALIDAD | ESTETOSCOPIO BIAURICULAR | HGSSA004496 | 13750 | 2.2.1.B.30 | 0 | 0 | 0 | 0 | 0 | 0 | 0 | 0 | 0 | 0
HGSSA004496 | 13 | HIDALGO | 04 | HUEJUTLA DE REYES | 011 | ATLAPEXCO | 0019 | ITZOCAL | CE | A | ITZOACAL | 1 | CS | 2.2.0 | EQUIPO EN CONSULTORIOS DE ESPECIALIDAD | LAMPARA DE HAZ DIRECCIONABLE | HGSSA004496 | 36843 | 2.2.1.B.31 | 0 | 0 | 0 | 0 | 0 | 0 | 0 | 0 | 0 | 0
HGSSA004496 | 13 | HIDALGO | 04 | HUEJUTLA DE REYES | 011 | ATLAPEXCO | 0019 | ITZOCAL | CE | A | ITZOACAL | 1 | CS | 2.2.0 | EQUIPO EN CONSULTORIOS DE ESPECIALIDAD | NEGATOSCOPIO | HGSSA004496 | 40988 | 2.2.1.B.32 | 0 | 0 | 0 | 0 | 0 | 0 | 0 | 0 | 0 | 0
HGSSA004496 | 13 | HIDALGO | 04 | HUEJUTLA DE REYES | 011 | ATLAPEXCO | 0019 | ITZOCAL | CE | A | ITZOACAL | 1 | CS | 2.2.0 | EQUIPO EN CONSULTORIOS DE ESPECIALIDAD | ULTRASONIDO DE DIAGNOSTICO | HGSSA004496 | 40760 | 2.2.1.B.33 | 0 | 0 | 0 | 0 | 0 | 0 | 0 | 0 | 0 | 0
HGSSA004496 | 13 | HIDALGO | 04 | HUEJUTLA DE REYES | 011 | ATLAPEXCO | 0019 | ITZOCAL | CE | A | ITZOACAL | 1 | CS | 2.2.0 | EQUIPO EN CONSULTORIOS DE ESPECIALIDAD | TORRE DE VIDEO PARA ENDOSCOPIA BAJA | HGSSA004496 | 531_857_0982 | 2.2.1.B.34 | 0 | 0 | 0 | 0 | 0 | 0 | 0 | 0 | 0 | 0
HGSSA004496 | 13 | HIDALGO | 04 | HUEJUTLA DE REYES | 011 | ATLAPEXCO | 0019 | ITZOCAL | CE | A | ITZOACAL | 1 | CS | 2.2.0 | EQUIPO EN CONSULTORIOS DE ESPECIALIDAD | TORRE DE VIDEO PARA ENDOSCOPIA ALTA | HGSSA004496 | 531_857_0982_1 | 2.2.1.B.35 | 0 | 0 | 0 | 0 | 0 | 0 | 0 | 0 | 0 | 0
HGSSA004496 | 13 | HIDALGO | 04 | HUEJUTLA DE REYES | 011 | ATLAPEXCO | 0019 | ITZOCAL | CE | A | ITZOACAL | 1 | CS | 2.2.0 | EQUIPO EN CONSULTORIOS DE ESPECIALIDAD | BASCULA CON ESTADIMETRO | HGSSA004496 | 35323 | 2.2.1.B.36 | 0 | 0 | 0 | 0 | 0 | 0 | 0 | 0 | 0 | 0
HGSSA004496 | 13 | HIDALGO | 04 | HUEJUTLA DE REYES | 011 | ATLAPEXCO | 0019 | ITZOCAL | CE | A | ITZOACAL | 1 | CS | 2.2.0 | EQUIPO EN CONSULTORIOS DE ESPECIALIDAD | ESFIGMOMANOMETRO MERCURIAL | HGSSA004496 | 531_116_0328 | 2.2.1.B.37 | 0 | 0 | 0 | 0 | 0 | 0 | 0 | 0 | 0 | 0
HGSSA004496 | 13 | HIDALGO | 04 | HUEJUTLA DE REYES | 011 | ATLAPEXCO | 0019 | ITZOCAL | CE | A | ITZOACAL | 1 | CS | 2.2.0 | EQUIPO EN CONSULTORIOS DE ESPECIALIDAD | ESFIGMOMANOMETRO ANEROIDE | HGSSA004496 | 531_116_0369 | 2.2.1.B.38 | 0 | 0 | 0 | 0 | 0 | 0 | 0 | 0 | 0 | 0
HGSSA004496 | 13 | HIDALGO | 04 | HUEJUTLA DE REYES | 011 | ATLAPEXCO | 0019 | ITZOCAL | CE | A | ITZOACAL | 1 | CS | 2.2.0 | EQUIPO EN CONSULTORIOS DE ESPECIALIDAD | ESFIGMOMANOMETRO ELECTRONICO | HGSSA004496 | 13106 | 2.2.1.B.39 | 0 | 0 | 0 | 0 | 0 | 0 | 0 | 0 | 0 | 0
HGSSA004496 | 13 | HIDALGO | 04 | HUEJUTLA DE REYES | 011 | ATLAPEXCO | 0019 | ITZOCAL | CE | A | ITZOACAL | 1 | CS | 2.2.0 | EQUIPO EN CONSULTORIOS DE ESPECIALIDAD | ESTUCHE DE DIAGNOSTICO COMPLETO (OFTALMOSCOPIO Y OTOSCOPIO) | HGSSA004496 | estuchediag | 2.2.1.B.40 | 0 | 0 | 0 | 0 | 0 | 0 | 0 | 0 | 0 | 0
HGSSA004496 | 13 | HIDALGO | 04 | HUEJUTLA DE REYES | 011 | ATLAPEXCO | 0019 | ITZOCAL | CE | A | ITZOACAL | 1 | CS | 2.3.0 | EQUIPO EN AREA DE CURACION / OBSERVACION | ELECTROCARDIOGRAFO | HGSSA004496 | 36369 | 2.3.2.B.01 | 0 | 0 | 0 | 0 | 0 | 0 | 0 | 0 | 0 | 0
HGSSA004496 | 13 | HIDALGO | 04 | HUEJUTLA DE REYES | 011 | ATLAPEXCO | 0019 | ITZOCAL | CE | A | ITZOACAL | 1 | CS | 2.3.0 | EQUIPO EN AREA DE CURACION / OBSERVACION | MESA DE EXPLORACION GENERAL | HGSSA004496 | 36065 | 2.3.2.B.02 | 0 | 1 | 1 | 0 | 0 | 0 | 0 | 0 | 0 | 0
HGSSA004496 | 13 | HIDALGO | 04 | HUEJUTLA DE REYES | 011 | ATLAPEXCO | 0019 | ITZOCAL | CE | A | ITZOACAL | 1 | CS | 2.3.0 | EQUIPO EN AREA DE CURACION / OBSERVACION | INCUBADORA DE TRASLADO | HGSSA004496 | 531_497_0053 | 2.3.2.B.03 | 0 | 0 | 0 | 0 | 0 | 0 | 0 | 0 | 0 | 0
HGSSA004496 | 13 | HIDALGO | 04 | HUEJUTLA DE REYES | 011 | ATLAPEXCO | 0019 | ITZOCAL | CE | A | ITZOACAL | 1 | CS | 2.3.0 | EQUIPO EN AREA DE CURACION / OBSERVACION | INCUBADORA PARA CUIDADOS GENERALES | HGSSA004496 | 531_497_0020 | 2.3.2.B.04 | 0 | 0 | 0 | 0 | 0 | 0 | 0 | 0 | 0 | 0
HGSSA004496 | 13 | HIDALGO | 04 | HUEJUTLA DE REYES | 011 | ATLAPEXCO | 0019 | ITZOCAL | CE | A | ITZOACAL | 1 | CS | 2.3.0 | EQUIPO EN AREA DE CURACION / OBSERVACION | CAMILLA RADIOTRANSPARENTE | HGSSA004496 | 13814 | 2.3.2.B.05 | 0 | 0 | 0 | 0 | 0 | 0 | 0 | 0 | 0 | 0
HGSSA004496 | 13 | HIDALGO | 04 | HUEJUTLA DE REYES | 011 | ATLAPEXCO | 0019 | ITZOCAL | CE | A | ITZOACAL | 1 | CS | 2.3.0 | EQUIPO EN AREA DE CURACION / OBSERVACION | CARRO ROJO CON DESFIBRILADOR MONITOR Y EQUIPO DE REANIMACION | HGSSA004496 | 10647 | 2.3.2.B.06 | 0 | 0 | 0 | 0 | 0 | 0 | 0 | 0 | 0 | 0
HGSSA004496 | 13 | HIDALGO | 04 | HUEJUTLA DE REYES | 011 | ATLAPEXCO | 0019 | ITZOCAL | CE | A | ITZOACAL | 1 | CS | 2.3.0 | EQUIPO EN AREA DE CURACION / OBSERVACION | MONITOR DE SIGNOS VITALES BASICO (ECG, PANI. SPO2, TEMP) | HGSSA004496 | 33586 | 2.3.2.B.07 | 0 | 0 | 0 | 0 | 0 | 0 | 0 | 0 | 0 | 0
HGSSA004496 | 13 | HIDALGO | 04 | HUEJUTLA DE REYES | 011 | ATLAPEXCO | 0019 | ITZOCAL | CE | A | ITZOACAL | 1 | CS | 2.3.0 | EQUIPO EN AREA DE CURACION / OBSERVACION | SIERRA CORTA YESOS | HGSSA004496 | 10655 | 2.3.2.B.08 | 0 | 0 | 0 | 0 | 0 | 0 | 0 | 0 | 0 | 0
HGSSA004496 | 13 | HIDALGO | 04 | HUEJUTLA DE REYES | 011 | ATLAPEXCO | 0019 | ITZOCAL | CE | A | ITZOACAL | 1 | CS | 2.3.0 | EQUIPO EN AREA DE CURACION / OBSERVACION | ESFIGMOMANOMETRO MERCURIAL | HGSSA004496 | 531_116_0328 | 2.3.2.B.09 | 0 | 0 | 0 | 0 | 0 | 0 | 0 | 0 | 0 | 0
HGSSA004496 | 13 | HIDALGO | 04 | HUEJUTLA DE REYES | 011 | ATLAPEXCO | 0019 | ITZOCAL | CE | A | ITZOACAL | 1 | CS | 2.3.0 | EQUIPO EN AREA DE CURACION / OBSERVACION | ESFIGMOMANOMETRO ANEROIDE | HGSSA004496 | 531_116_0369 | 2.3.2.B.10 | 0 | 0 | 0 | 0 | 0 | 0 | 0 | 0 | 0 | 0
HGSSA004496 | 13 | HIDALGO | 04 | HUEJUTLA DE REYES | 011 | ATLAPEXCO | 0019 | ITZOCAL | CE | A | ITZOACAL | 1 | CS | 2.3.0 | EQUIPO EN AREA DE CURACION / OBSERVACION | ESFIGMOMANOMETRO ELECTRONICO | HGSSA004496 | 13106 | 2.3.2.B.11 | 0 | 0 | 0 | 0 | 0 | 0 | 0 | 0 | 0 | 0
HGSSA004496 | 13 | HIDALGO | 04 | HUEJUTLA DE REYES | 011 | ATLAPEXCO | 0019 | ITZOCAL | CE | A | ITZOACAL | 1 | CS | 2.3.0 | EQUIPO EN AREA DE CURACION / OBSERVACION | BASCULA PARA BEBE | HGSSA004496 | 35324 | 2.3.2.B.12 | 0 | 0 | 0 | 0 | 0 | 0 | 0 | 0 | 0 | 0
HGSSA004496 | 13 | HIDALGO | 04 | HUEJUTLA DE REYES | 011 | ATLAPEXCO | 0019 | ITZOCAL | CE | A | ITZOACAL | 1 | CS | 2.3.0 | EQUIPO EN AREA DE CURACION / OBSERVACION | NEGATOSCOPIO | HGSSA004496 | 40988 | 2.3.2.B.13 | 0 | 0 | 0 | 0 | 0 | 0 | 0 | 0 | 0 | 0
HGSSA004496 | 13 | HIDALGO | 04 | HUEJUTLA DE REYES | 011 | ATLAPEXCO | 0019 | ITZOCAL | CE | A | ITZOACAL | 1 | CS | 2.3.0 | EQUIPO EN AREA DE CURACION / OBSERVACION | MONITOR DE SIGNOS VITALES DE TRASLADO | HGSSA004496 | 531_619_0411 | 2.3.2.B.14 | 0 | 0 | 0 | 0 | 0 | 0 | 0 | 0 | 0 | 0
HGSSA004496 | 13 | HIDALGO | 04 | HUEJUTLA DE REYES | 011 | ATLAPEXCO | 0019 | ITZOCAL | CE | A | ITZOACAL | 1 | CS | 2.4.0 | EQUIPO EN AREA DE TOCOLOGIA Y TOCOCIRUGIA | MESA DE CIRUGIA OBSTETRICA | HGSSA004496 | 13960 | 2.4.1.B.01 | 0 | 0 | 0 | 0 | 0 | 0 | 0 | 0 | 0 | 0
HGSSA004496 | 13 | HIDALGO | 04 | HUEJUTLA DE REYES | 011 | ATLAPEXCO | 0019 | ITZOCAL | CE | A | ITZOACAL | 1 | CS | 2.4.0 | EQUIPO EN AREA DE TOCOLOGIA Y TOCOCIRUGIA | MESA QUIRURGICA | HGSSA004496 | 35393 | 2.4.1.B.02 | 0 | 0 | 0 | 0 | 0 | 0 | 0 | 0 | 0 | 0
HGSSA004496 | 13 | HIDALGO | 04 | HUEJUTLA DE REYES | 011 | ATLAPEXCO | 0019 | ITZOCAL | CE | A | ITZOACAL | 1 | CS | 2.4.0 | EQUIPO EN AREA DE TOCOLOGIA Y TOCOCIRUGIA | UNIDAD DE ANESTESIA BASICA | HGSSA004496 | 34846 | 2.4.1.B.03 | 0 | 0 | 0 | 0 | 0 | 0 | 0 | 0 | 0 | 0
HGSSA004496 | 13 | HIDALGO | 04 | HUEJUTLA DE REYES | 011 | ATLAPEXCO | 0019 | ITZOCAL | CE | A | ITZOACAL | 1 | CS | 2.4.0 | EQUIPO EN AREA DE TOCOLOGIA Y TOCOCIRUGIA | UNIDAD DE ANESTESIA INTERMEDIA | HGSSA004496 | 531_053_0372 | 2.4.1.B.04 | 0 | 0 | 0 | 0 | 0 | 0 | 0 | 0 | 0 | 0
HGSSA004496 | 13 | HIDALGO | 04 | HUEJUTLA DE REYES | 011 | ATLAPEXCO | 0019 | ITZOCAL | CE | A | ITZOACAL | 1 | CS | 2.4.0 | EQUIPO EN AREA DE TOCOLOGIA Y TOCOCIRUGIA | UNIDAD DE ELECTROCIRUGIA GENERAL | HGSSA004496 | 31722 | 2.4.1.B.05 | 0 | 0 | 0 | 0 | 0 | 0 | 0 | 0 | 0 | 0
HGSSA004496 | 13 | HIDALGO | 04 | HUEJUTLA DE REYES | 011 | ATLAPEXCO | 0019 | ITZOCAL | CE | A | ITZOACAL | 1 | CS | 2.4.0 | EQUIPO EN AREA DE TOCOLOGIA Y TOCOCIRUGIA | MONITOR DE SIGNOS VITALES BASICO (ECG, PANI. SPO2, TEMP) | HGSSA004496 | 33586 | 2.4.1.B.06 | 0 | 0 | 0 | 0 | 0 | 0 | 0 | 0 | 0 | 0
HGSSA004496 | 13 | HIDALGO | 04 | HUEJUTLA DE REYES | 011 | ATLAPEXCO | 0019 | ITZOCAL | CE | A | ITZOACAL | 1 | CS | 2.4.0 | EQUIPO EN AREA DE TOCOLOGIA Y TOCOCIRUGIA | MONITOR DE SIGNOS VITALES INTERMEDIO (ECG, PANI. SPO2, TEMP,PRESION INVASIVA, CO2) | HGSSA004496 | 531_619_0403_2 | 2.4.1.B.07 | 0 | 0 | 0 | 0 | 0 | 0 | 0 | 0 | 0 | 0
HGSSA004496 | 13 | HIDALGO | 04 | HUEJUTLA DE REYES | 011 | ATLAPEXCO | 0019 | ITZOCAL | CE | A | ITZOACAL | 1 | CS | 2.4.0 | EQUIPO EN AREA DE TOCOLOGIA Y TOCOCIRUGIA | CUNA DE CALOR RADIANTE | HGSSA004496 | 13250 | 2.4.1.B.08 | 0 | 0 | 0 | 0 | 0 | 0 | 0 | 0 | 0 | 0
HGSSA004496 | 13 | HIDALGO | 04 | HUEJUTLA DE REYES | 011 | ATLAPEXCO | 0019 | ITZOCAL | CE | A | ITZOACAL | 1 | CS | 2.4.0 | EQUIPO EN AREA DE TOCOLOGIA Y TOCOCIRUGIA | REANIMADOR MANUAL PARA RECIEN NACIDO | HGSSA004496 | 13367 | 2.4.1.B.09 | 0 | 0 | 0 | 0 | 0 | 0 | 0 | 0 | 0 | 0
HGSSA004496 | 13 | HIDALGO | 04 | HUEJUTLA DE REYES | 011 | ATLAPEXCO | 0019 | ITZOCAL | CE | A | ITZOACAL | 1 | CS | 2.4.0 | EQUIPO EN AREA DE TOCOLOGIA Y TOCOCIRUGIA | ASPIRADOR DE SUCCION REGULABLE (DE PARED) | HGSSA004496 | 36778 | 2.4.1.B.10 | 0 | 0 | 0 | 0 | 0 | 0 | 0 | 0 | 0 | 0
HGSSA004496 | 13 | HIDALGO | 04 | HUEJUTLA DE REYES | 011 | ATLAPEXCO | 0019 | ITZOCAL | CE | A | ITZOACAL | 1 | CS | 2.4.0 | EQUIPO EN AREA DE TOCOLOGIA Y TOCOCIRUGIA | LAMPARA QUIRURGICA DOBLE | HGSSA004496 | 12282 | 2.4.1.B.11 | 0 | 0 | 0 | 0 | 0 | 0 | 0 | 0 | 0 | 0
HGSSA004496 | 13 | HIDALGO | 04 | HUEJUTLA DE REYES | 011 | ATLAPEXCO | 0019 | ITZOCAL | CE | A | ITZOACAL | 1 | CS | 2.4.0 | EQUIPO EN AREA DE TOCOLOGIA Y TOCOCIRUGIA | LAMPARA QUIRURGICA SENCILLA | HGSSA004496 | 531_562_1465 | 2.4.1.B.12 | 0 | 0 | 0 | 0 | 0 | 0 | 0 | 0 | 0 | 0
HGSSA004496 | 13 | HIDALGO | 04 | HUEJUTLA DE REYES | 011 | ATLAPEXCO | 0019 | ITZOCAL | CE | A | ITZOACAL | 1 | CS | 2.4.0 | EQUIPO EN AREA DE TOCOLOGIA Y TOCOCIRUGIA | LAMPARA QUIRURGICA PORTATIL PARA EMERGENCIA | HGSSA004496 | 531_562_0905 | 2.4.1.B.13 | 0 | 0 | 0 | 0 | 0 | 0 | 0 | 0 | 0 | 0
HGSSA004496 | 13 | HIDALGO | 04 | HUEJUTLA DE REYES | 011 | ATLAPEXCO | 0019 | ITZOCAL | CE | A | ITZOACAL | 1 | CS | 2.4.0 | EQUIPO EN AREA DE TOCOLOGIA Y TOCOCIRUGIA | COLPOSCOPIO | HGSSA004496 | 10960 | 2.4.1.B.14 | 0 | 0 | 0 | 0 | 0 | 0 | 0 | 0 | 0 | 0
HGSSA004496 | 13 | HIDALGO | 04 | HUEJUTLA DE REYES | 011 | ATLAPEXCO | 0019 | ITZOCAL | CE | A | ITZOACAL | 1 | CS | 2.4.0 | EQUIPO EN AREA DE TOCOLOGIA Y TOCOCIRUGIA | ESFIGMOMANOMETRO MERCURIAL | HGSSA004496 | 531_116_0328 | 2.4.1.B.15 | 0 | 0 | 0 | 0 | 0 | 0 | 0 | 0 | 0 | 0
HGSSA004496 | 13 | HIDALGO | 04 | HUEJUTLA DE REYES | 011 | ATLAPEXCO | 0019 | ITZOCAL | CE | A | ITZOACAL | 1 | CS | 2.4.0 | EQUIPO EN AREA DE TOCOLOGIA Y TOCOCIRUGIA | ESFIGMOMANOMETRO ANEROIDE | HGSSA004496 | 531_116_0369 | 2.4.1.B.16 | 0 | 0 | 0 | 0 | 0 | 0 | 0 | 0 | 0 | 0
HGSSA004496 | 13 | HIDALGO | 04 | HUEJUTLA DE REYES | 011 | ATLAPEXCO | 0019 | ITZOCAL | CE | A | ITZOACAL | 1 | CS | 2.4.0 | EQUIPO EN AREA DE TOCOLOGIA Y TOCOCIRUGIA | ESFIGMOMANOMETRO ELECTRONICO | HGSSA004496 | 13106 | 2.4.1.B.17 | 0 | 0 | 0 | 0 | 0 | 0 | 0 | 0 | 0 | 0
HGSSA004496 | 13 | HIDALGO | 04 | HUEJUTLA DE REYES | 011 | ATLAPEXCO | 0019 | ITZOCAL | CE | A | ITZOACAL | 1 | CS | 2.4.0 | EQUIPO EN AREA DE TOCOLOGIA Y TOCOCIRUGIA | BASCULA PARA BEBE | HGSSA004496 | 35324 | 2.4.1.B.18 | 0 | 0 | 0 | 0 | 0 | 0 | 0 | 0 | 0 | 0
HGSSA004496 | 13 | HIDALGO | 04 | HUEJUTLA DE REYES | 011 | ATLAPEXCO | 0019 | ITZOCAL | CE | A | ITZOACAL | 1 | CS | 2.4.0 | EQUIPO EN AREA DE TOCOLOGIA Y TOCOCIRUGIA | BOMBA DE INFUSION VOLUMETRICA | HGSSA004496 | 531_140_0344 | 2.4.1.B.19 | 0 | 0 | 0 | 0 | 0 | 0 | 0 | 0 | 0 | 0
HGSSA004496 | 13 | HIDALGO | 04 | HUEJUTLA DE REYES | 011 | ATLAPEXCO | 0019 | ITZOCAL | CE | A | ITZOACAL | 1 | CS | 2.4.0 | EQUIPO EN AREA DE TOCOLOGIA Y TOCOCIRUGIA | INCUBADORA PARA CUIDADOS GENERALES | HGSSA004496 | 531_497_0020 | 2.4.1.B.20 | 0 | 0 | 0 | 0 | 0 | 0 | 0 | 0 | 0 | 0
HGSSA004496 | 13 | HIDALGO | 04 | HUEJUTLA DE REYES | 011 | ATLAPEXCO | 0019 | ITZOCAL | CE | A | ITZOACAL | 1 | CS | 2.4.0 | AREA Y EQUIPO DE RECUPERACION POST-PARTO | OXIMETRO DE PULSO CON DESPLIEGUE DE CURVA DE PLETISMOGRAFIA | HGSSA004496 | 17148 | 2.4.2.B.02 | 0 | 0 | 0 | 0 | 0 | 0 | 0 | 0 | 0 | 0
HGSSA004496 | 13 | HIDALGO | 04 | HUEJUTLA DE REYES | 011 | ATLAPEXCO | 0019 | ITZOCAL | CE | A | ITZOACAL | 1 | CS | 2.4.0 | AREA Y EQUIPO DE RECUPERACION POST-PARTO | MONITOR DE SIGNOS VITALES BASICO (ECG, PANI. SPO2, TEMP) | HGSSA004496 | 33586 | 2.4.2.B.03 | 0 | 0 | 0 | 0 | 0 | 0 | 0 | 0 | 0 | 0
HGSSA004496 | 13 | HIDALGO | 04 | HUEJUTLA DE REYES | 011 | ATLAPEXCO | 0019 | ITZOCAL | CE | A | ITZOACAL | 1 | CS | 2.4.0 | AREA Y EQUIPO DE RECUPERACION POST-PARTO | CARRO ROJO CON DESFIBRILADOR MONITOR Y EQUIPO DE REANIMACION | HGSSA004496 | 10647 | 2.4.2.B.04 | 0 | 0 | 0 | 0 | 0 | 0 | 0 | 0 | 0 | 0
HGSSA004496 | 13 | HIDALGO | 04 | HUEJUTLA DE REYES | 011 | ATLAPEXCO | 0019 | ITZOCAL | CE | A | ITZOACAL | 1 | CS | 2.4.0 | AREA Y EQUIPO DE RECUPERACION POST-PARTO | ESFIGMOMANOMETRO MERCURIAL | HGSSA004496 | 531_116_0328 | 2.4.2.B.05 | 0 | 0 | 0 | 0 | 0 | 0 | 0 | 0 | 0 | 0
HGSSA004496 | 13 | HIDALGO | 04 | HUEJUTLA DE REYES | 011 | ATLAPEXCO | 0019 | ITZOCAL | CE | A | ITZOACAL | 1 | CS | 2.4.0 | AREA Y EQUIPO DE RECUPERACION POST-PARTO | ESFIGMOMANOMETRO ANEROIDE | HGSSA004496 | 531_116_0369 | 2.4.2.B.06 | 0 | 0 | 0 | 0 | 0 | 0 | 0 | 0 | 0 | 0
HGSSA004496 | 13 | HIDALGO | 04 | HUEJUTLA DE REYES | 011 | ATLAPEXCO | 0019 | ITZOCAL | CE | A | ITZOACAL | 1 | CS | 2.4.0 | AREA Y EQUIPO DE RECUPERACION POST-PARTO | ESFIGMOMANOMETRO ELECTRONICO | HGSSA004496 | 13106 | 2.4.2.B.07 | 0 | 0 | 0 | 0 | 0 | 0 | 0 | 0 | 0 | 0
HGSSA004496 | 13 | HIDALGO | 04 | HUEJUTLA DE REYES | 011 | ATLAPEXCO | 0019 | ITZOCAL | CE | A | ITZOACAL | 1 | CS | 2.4.0 | AREA Y EQUIPO DE CONSULTORIO DE VALORACION GINECOLOGICA | FONODETECTOR DE LATIDOS FETALES | HGSSA004496 | 35067 | 2.4.3.B.02 | 0 | 0 | 0 | 0 | 0 | 0 | 0 | 0 | 0 | 0
HGSSA004496 | 13 | HIDALGO | 04 | HUEJUTLA DE REYES | 011 | ATLAPEXCO | 0019 | ITZOCAL | CE | A | ITZOACAL | 1 | CS | 2.4.0 | AREA Y EQUIPO DE CONSULTORIO DE VALORACION GINECOLOGICA | CARDIOTOCOGRAFO | HGSSA004496 | 37796 | 2.4.3.B.03 | 0 | 0 | 0 | 0 | 0 | 0 | 0 | 0 | 0 | 0
HGSSA004496 | 13 | HIDALGO | 04 | HUEJUTLA DE REYES | 011 | ATLAPEXCO | 0019 | ITZOCAL | CE | A | ITZOACAL | 1 | CS | 2.21.0 | EQUIPO EN AREA DE IMAGENOLOGIA | UNIDAD RADIOLOGICA DE PROPOSITO GENERAL (ANALOGICO) | HGSSA004496 | 37644 | 2.21.1.B.1.01 | 0 | 0 | 0 | 0 | 0 | 0 | 0 | 0 | 0 | 0
HGSSA004496 | 13 | HIDALGO | 04 | HUEJUTLA DE REYES | 011 | ATLAPEXCO | 0019 | ITZOCAL | CE | A | ITZOACAL | 1 | CS | 2.21.0 | EQUIPO EN AREA DE IMAGENOLOGIA | UNIDAD RADIOLOGICA DIGITAL DE PROPOSITO GENERAL | HGSSA004496 | uraddpg | 2.21.1.B.1.02 | 0 | 0 | 0 | 0 | 0 | 0 | 0 | 0 | 0 | 0
HGSSA004496 | 13 | HIDALGO | 04 | HUEJUTLA DE REYES | 011 | ATLAPEXCO | 0019 | ITZOCAL | CE | A | ITZOACAL | 1 | CS | 2.21.0 | EQUIPO EN AREA DE IMAGENOLOGIA | UNIDAD RADIOLOGICA Y FLUOROSCOPICA CON DETECTOR DIGITAL | HGSSA004496 | unradfluddig | 2.21.1.B.1.03 | 0 | 0 | 0 | 0 | 0 | 0 | 0 | 0 | 0 | 0
HGSSA004496 | 13 | HIDALGO | 04 | HUEJUTLA DE REYES | 011 | ATLAPEXCO | 0019 | ITZOCAL | CE | A | ITZOACAL | 1 | CS | 2.21.0 | EQUIPO EN AREA DE IMAGENOLOGIA | UNIDAD RADIOLOGICA Y FLUOROSCOPICA CON DETECTOR DIGITAL (ANALOGICO) | HGSSA004496 | unradfluddana | 2.21.1.B.1.04 | 0 | 0 | 0 | 0 | 0 | 0 | 0 | 0 | 0 | 0
HGSSA004496 | 13 | HIDALGO | 04 | HUEJUTLA DE REYES | 011 | ATLAPEXCO | 0019 | ITZOCAL | CE | A | ITZOACAL | 1 | CS | 2.21.0 | EQUIPO EN AREA DE IMAGENOLOGIA | UNIDAD RADIOLOGICA PORTATIL DIGITAL (EQUIPO PORTATIL DE RAYOS X) | HGSSA004496 | 531_341_2479 | 2.21.1.B.1.05 | 0 | 0 | 0 | 0 | 0 | 0 | 0 | 0 | 0 | 0
HGSSA004496 | 13 | HIDALGO | 04 | HUEJUTLA DE REYES | 011 | ATLAPEXCO | 0019 | ITZOCAL | CE | A | ITZOACAL | 1 | CS | 2.21.0 | EQUIPO EN AREA DE IMAGENOLOGIA | UNIDAD RADIOLOGICA PORTATIL ANALOGICA (EQUIPO PORTATIL DE RAYOS X) | HGSSA004496 | 531_341_2479_2 | 2.21.1.B.1.06 | 0 | 0 | 0 | 0 | 0 | 0 | 0 | 0 | 0 | 0
HGSSA004496 | 13 | HIDALGO | 04 | HUEJUTLA DE REYES | 011 | ATLAPEXCO | 0019 | ITZOCAL | CE | A | ITZOACAL | 1 | CS | 2.21.0 | EQUIPO EN AREA DE IMAGENOLOGIA | ULTRASONIDO DE DIAGNOSTICO | HGSSA004496 | 40760 | 2.21.1.B.1.19 | 0 | 0 | 0 | 0 | 0 | 0 | 0 | 0 | 0 | 0
HGSSA004496 | 13 | HIDALGO | 04 | HUEJUTLA DE REYES | 011 | ATLAPEXCO | 0019 | ITZOCAL | CE | A | ITZOACAL | 1 | CS | 2.21.0 | EQUIPO EN AREA DE IMAGENOLOGIA | ARCO EN C DIGITAL (RAYOS X MOVIL CON FLUOROSCOPIA) | HGSSA004496 | 40948 | 2.21.1.B.1.28 | 0 | 0 | 0 | 0 | 0 | 0 | 0 | 0 | 0 | 0
HGSSA004496 | 13 | HIDALGO | 04 | HUEJUTLA DE REYES | 011 | ATLAPEXCO | 0019 | ITZOCAL | CE | A | ITZOACAL | 1 | CS | 2.21.0 | EQUIPO EN AREA DE IMAGENOLOGIA | ARCO EN C ANALOGICO (RAYOS X MOVIL CON FLUOROSCOPIA) | HGSSA004496 | 40948_2 | 2.21.1.B.1.29 | 0 | 0 | 0 | 0 | 0 | 0 | 0 | 0 | 0 | 0
HGSSA004496 | 13 | HIDALGO | 04 | HUEJUTLA DE REYES | 011 | ATLAPEXCO | 0019 | ITZOCAL | CE | A | ITZOACAL | 1 | CS | 2.21.0 | EQUIPO EN AREA DE IMAGENOLOGIA | NEGATOSCOPIO | HGSSA004496 | 40988 | 2.21.1.B.1.30 | 0 | 0 | 0 | 0 | 0 | 0 | 0 | 0 | 0 | 0
HGSSA004496 | 13 | HIDALGO | 04 | HUEJUTLA DE REYES | 011 | ATLAPEXCO | 0019 | ITZOCAL | CE | A | ITZOACAL | 1 | CS | 2.21.0 | EQUIPO EN AREA DE IMAGENOLOGIA | MONITOR DE SIGNOS VITALES BASICO (ECG, PANI. SPO2, TEMP) | HGSSA004496 | 33586 | 2.21.1.B.1.31 | 0 | 0 | 0 | 0 | 0 | 0 | 0 | 0 | 0 | 0
HGSSA004496 | 13 | HIDALGO | 04 | HUEJUTLA DE REYES | 011 | ATLAPEXCO | 0019 | ITZOCAL | CE | A | ITZOACAL | 1 | CS | 2.25.0 | EQUIPO EN LABORATORIO CLINICO | ANALIZADOR DE QUIMICA CLINICA | HGSSA004496 | 533_036_0701 | 2.25.1.B.02 | 0 | 0 | 0 | 0 | 0 | 0 | 0 | 0 | 0 | 0
HGSSA004496 | 13 | HIDALGO | 04 | HUEJUTLA DE REYES | 011 | ATLAPEXCO | 0019 | ITZOCAL | CE | A | ITZOACAL | 1 | CS | 2.26.0 | EQUIPO EN LABORATORIO DE MICROBIOLOGIA | ANALIZADOR DE MICROBIOLOGIA | HGSSA004496 | 533_578_0056 | 2.26.1.B.2 | 0 | 0 | 0 | 0 | 0 | 0 | 0 | 0 | 0 | 0
HGSSA004496 | 13 | HIDALGO | 04 | HUEJUTLA DE REYES | 011 | ATLAPEXCO | 0019 | ITZOCAL | CE | A | ITZOACAL | 1 | CS | 3.1.0 | EQUIPO EN AMBULANCIAS | DESFIBRILADOR AUTOMATIZADO EXTERNO | HGSSA004496 | 531_286_0017 | 3.1.B.02 | 0 | 0 | 0 | 0 | 0 | 0 | 0 | 0 | 0 | 0
HGSSA004496 | 13 | HIDALGO | 04 | HUEJUTLA DE REYES | 011 | ATLAPEXCO | 0019 | ITZOCAL | CE | A | ITZOACAL | 1 | CS | 3.1.0 | EQUIPO EN AMBULANCIAS | BOMBA DE INFUSION PORTATIL | HGSSA004496 | 16491 | 3.1.B.05 | 0 | 0 | 0 | 0 | 0 | 0 | 0 | 0 | 0 | 0
HGSSA004496 | 13 | HIDALGO | 04 | HUEJUTLA DE REYES | 011 | ATLAPEXCO | 0019 | ITZOCAL | CE | A | ITZOACAL | 1 | CS | 3.1.0 | EQUIPO EN AMBULANCIAS | ESFIGMOMANOMETRO MERCURIAL | HGSSA004496 | 531_116_0328 | 3.1.B.07 | 0 | 0 | 0 | 0 | 0 | 0 | 0 | 0 | 0 | 0
HGSSA004496 | 13 | HIDALGO | 04 | HUEJUTLA DE REYES | 011 | ATLAPEXCO | 0019 | ITZOCAL | CE | A | ITZOACAL | 1 | CS | 3.1.0 | EQUIPO EN AMBULANCIAS | ESFIGMOMANOMETRO ANEROIDE | HGSSA004496 | 531_116_0369 | 3.1.B.08 | 0 | 0 | 0 | 0 | 0 | 0 | 0 | 0 | 0 | 0
HGSSA004496 | 13 | HIDALGO | 04 | HUEJUTLA DE REYES | 011 | ATLAPEXCO | 0019 | ITZOCAL | CE | A | ITZOACAL | 1 | CS | 3.1.0 | EQUIPO EN AMBULANCIAS | ESFIGMOMANOMETRO ELECTRONICO | HGSSA004496 | 13106 | 3.1.B.09 | 0 | 0 | 0 | 0 | 0 | 0 | 0 | 0 | 0 | 0
HGSSA004496 | 13 | HIDALGO | 04 | HUEJUTLA DE REYES | 011 | ATLAPEXCO | 0019 | ITZOCAL | CE | A | ITZOACAL | 1 | CS | 3.1.0 | EQUIPO EN AMBULANCIAS | ESTETOSCOPIO BIAURICULAR | HGSSA004496 | 13750 | 3.1.B.10 | 0 | 0 | 0 | 0 | 0 | 0 | 0 | 0 | 0 | 0
HGSSA004496 | 13 | HIDALGO | 04 | HUEJUTLA DE REYES | 011 | ATLAPEXCO | 0019 | ITZOCAL | CE | A | ITZOACAL | 1 | CS | 3.1.0 | EQUIPO EN AMBULANCIAS | OXIMETRO DE PULSO CON DESPLIEGUE DE CURVA DE PLETISMOGRAFIA | HGSSA004496 | 17148 | 3.1.B.11 | 0 | 0 | 0 | 0 | 0 | 0 | 0 | 0 | 0 | 0
HGSSA004496 | 13 | HIDALGO | 04 | HUEJUTLA DE REYES | 011 | ATLAPEXCO | 0019 | ITZOCAL | CE | A | ITZOACAL | 1 | CS | 3.1.0 | EQUIPO EN AMBULANCIAS | VENTILADOR DE TRASLADO NEONATAL | HGSSA004496 | 531_941_1058 | 3.1.B.12 | 0 | 0 | 0 | 0 | 0 | 0 | 0 | 0 | 0 | 0
HGSSA004496 | 13 | HIDALGO | 04 | HUEJUTLA DE REYES | 011 | ATLAPEXCO | 0019 | ITZOCAL | CE | A | ITZOACAL | 1 | CS | 3.1.0 | EQUIPO EN AMBULANCIAS | VENTILADOR DE TRASLADO PEDIATRICO-ADULTO | HGSSA004496 | 531_941_0279 | 3.1.B.13 | 0 | 0 | 0 | 0 | 0 | 0 | 0 | 0 | 0 | 0
HGSSA004496 | 13 | HIDALGO | 04 | HUEJUTLA DE REYES | 011 | ATLAPEXCO | 0019 | ITZOCAL | CE | A | ITZOACAL | 1 | CS | 3.1.0 | EQUIPO EN AMBULANCIAS | INCUBADORA DE TRASLADO | HGSSA004496 | 531_497_0053 | 3.1.B.14 | 0 | 0 | 0 | 0 | 0 | 0 | 0 | 0 | 0 | 0
HGSSA004496 | 13 | HIDALGO | 04 | HUEJUTLA DE REYES | 011 | ATLAPEXCO | 0019 | ITZOCAL | CE | A | ITZOACAL | 1 | CS | 3.1.0 | EQUIPO EN AMBULANCIAS | CAPNOGRAFO | HGSSA004496 | 531_619_0387 | 3.1.B.15 | 0 | 0 | 0 | 0 | 0 | 0 | 0 | 0 | 0 | 0
HGSSA004496 | 13 | HIDALGO | 04 | HUEJUTLA DE REYES | 011 | ATLAPEXCO | 0019 | ITZOCAL | CE | A | ITZOACAL | 1 | CS | 3.1.0 | EQUIPO EN AMBULANCIAS | MONITOR DE SIGNOS VITALES DE TRASLADO | HGSSA004496 | 531_619_0411 | 3.1.B.16 | 0 | 0 | 0 | 0 | 0 | 0 | 0 | 0 | 0 | 0
HGSSA004496 | 13 | HIDALGO | 04 | HUEJUTLA DE REYES | 011 | ATLAPEXCO | 0019 | ITZOCAL | CE | A | ITZOACAL | 1 | CS | 3.1.0 | EQUIPO EN AMBULANCIAS | ESTUCHE DE DIAGNOSTICO COMPLETO (OFTALMOSCOPIO Y OTOSCOPIO) | HGSSA004496 | estuchediag | 3.1.B.17 | 0 | 0 | 0 | 0 | 0 | 0 | 0 | 0 | 0 | 0
HGSSA004496 | 13 | HIDALGO | 04 | HUEJUTLA DE REYES | 011 | ATLAPEXCO | 0019 | ITZOCAL | CE | A | ITZOACAL | 1 | CS | 3.3.0 | EQUIPO EN AREA DE CENTRAL DE ESTERILIZACION Y EQUIPO | ESTERILIZADOR DE BAJA TEMPERATURA A TRAVES DE PEROXIDO DE HIDROGENO | HGSSA004496 | 36305 | 3.3.1.B.3 | 0 | 0 | 0 | 0 | 0 | 0 | 0 | 0 | 0 | 0
HGSSA004496 | 13 | HIDALGO | 04 | HUEJUTLA DE REYES | 011 | ATLAPEXCO | 0019 | ITZOCAL | CE | A | ITZOACAL | 1 | CS | 3.4.0 | CENTRO DE MEZCLAS | CAMPANA DE FLUJO LAMINAR | HGSSA004496 | 35145 | 3.4.1.B.1 | 0 | 0 | 0 | 0 | 0 | 0 | 0 | 0 | 0 | 0
HGSSA004496 | 13 | HIDALGO | 04 | HUEJUTLA DE REYES | 011 | ATLAPEXCO | 0019 | ITZOCAL | CE | A | ITZOACAL | 1 | CS | 3.5.0 | FARMACIA | REFRIGERADOR DE FARMACIA | HGSSA004496 | 17156 | 3.5.B.1.1 | 0 | 0 | 0 | 0 | 0 | 0 | 0 | 0 | 0 | 0
HGSSA004496 | 13 | HIDALGO | 04 | HUEJUTLA DE REYES | 011 | ATLAPEXCO | 0019 | ITZOCAL | CE | A | ITZOACAL | 1 | CS | 3.5.0 | FARMACIA | REFRIGERADOR PARA VACUNAS | HGSSA004496 | 533_786_0034 | 3.5.B.1.2 | 0 | 0 | 0 | 0 | 0 | 0 | 0 | 0 | 0 | 0
HGSSA004496 | 13 | HIDALGO | 04 | HUEJUTLA DE REYES | 011 | ATLAPEXCO | 0019 | ITZOCAL | CE | A | ITZOACAL | 1 | CS | 3.5.0 | EQUIPO EN AREA DE CENTRAL DE ESTERILIZACION Y EQUIPO | ULTRACONGELADOR | HGSSA004496 | 533_255_0101 | 3.5.B.1.3 | 0 | 0 | 0 | 0 | 0 | 0 | 0 | 0 | 0 | 0
HGSSA004496 | 13 | HIDALGO | 04 | HUEJUTLA DE REYES | 011 | ATLAPEXCO | 0019 | ITZOCAL | CE | A | ITZOACAL | 1 | CS | 3.5.0 | FARMACIA | ULTRACONGELADOR | HGSSA004496 | 533_255_0101 | 3.5.B.1.3 | 0 | 0 | 0 | 0 | 0 | 0 | 0 | 0 | 0 | 0
HGSSA004496 | 13 | HIDALGO | 04 | HUEJUTLA DE REYES | 011 | ATLAPEXCO | 0019 | ITZOCAL | CE | A | ITZOACAL | 1 | CS | 3.5.0 | FARMACIA | CONGELADOR | HGSSA004496 | 533_255_0218 | 3.5.B.1.4 | 0 | 0 | 0 | 0 | 0 | 0 | 0 | 0 | 0 | 0
HGSSA004530 | 13 | HIDALGO | 04 | HUEJUTLA DE REYES | 028 | HUEJUTLA DE REYES | 0078 | RANCHO VIEJO | CE | A | RANCHO VIEJO | 1 | CS | 2.1.0 | EQUIPO EN CONSULTORIO DE MEDICINA GENERAL | ESFIGMOMANOMETRO MERCURIAL | HGSSA004530 | 531_116_0328 | 2.1.1.B.01 | 0 | 0 | 0 | 0 | 0 | 0 | 0 | 0 | 0 | 0
HGSSA004530 | 13 | HIDALGO | 04 | HUEJUTLA DE REYES | 028 | HUEJUTLA DE REYES | 0078 | RANCHO VIEJO | CE | A | RANCHO VIEJO | 1 | CS | 2.1.0 | EQUIPO EN CONSULTORIO DE MEDICINA GENERAL | ESFIGMOMANOMETRO ANEROIDE | HGSSA004530 | 531_116_0369 | 2.1.1.B.02 | 1 | 1 | 2 | 1 | 0 | 0 | 0 | 0 | 0 | 0
HGSSA004530 | 13 | HIDALGO | 04 | HUEJUTLA DE REYES | 028 | HUEJUTLA DE REYES | 0078 | RANCHO VIEJO | CE | A | RANCHO VIEJO | 1 | CS | 2.1.0 | EQUIPO EN CONSULTORIO DE MEDICINA GENERAL | ESFIGMOMANOMETRO ELECTRONICO | HGSSA004530 | 13106 | 2.1.1.B.03 | 0 | 0 | 0 | 0 | 0 | 0 | 0 | 0 | 0 | 0
HGSSA004530 | 13 | HIDALGO | 04 | HUEJUTLA DE REYES | 028 | HUEJUTLA DE REYES | 0078 | RANCHO VIEJO | CE | A | RANCHO VIEJO | 1 | CS | 2.1.0 | EQUIPO EN CONSULTORIO DE MEDICINA GENERAL | ESTETOSCOPIO BIAURICULAR | HGSSA004530 | 13750 | 2.1.1.B.04 | 0 | 2 | 2 | 0 | 0 | 0 | 0 | 0 | 0 | 0
HGSSA004530 | 13 | HIDALGO | 04 | HUEJUTLA DE REYES | 028 | HUEJUTLA DE REYES | 0078 | RANCHO VIEJO | CE | A | RANCHO VIEJO | 1 | CS | 2.1.0 | EQUIPO EN CONSULTORIO DE MEDICINA GENERAL | ESTETOSCOPIO FETAL O DE PINARD | HGSSA004530 | 32659 | 2.1.1.B.05 | 0 | 3 | 3 | 0 | 0 | 0 | 0 | 0 | 0 | 0
HGSSA004530 | 13 | HIDALGO | 04 | HUEJUTLA DE REYES | 028 | HUEJUTLA DE REYES | 0078 | RANCHO VIEJO | CE | A | RANCHO VIEJO | 1 | CS | 2.1.0 | EQUIPO EN CONSULTORIO DE MEDICINA GENERAL | ESTUCHE DE DIAGNOSTICO COMPLETO (OFTALMOSCOPIO Y OTOSCOPIO) | HGSSA004530 | estuchediag | 2.1.1.B.06 | 2 | 1 | 3 | 0 | 0 | 1 | 1 | 0 | 0 | 0
HGSSA004530 | 13 | HIDALGO | 04 | HUEJUTLA DE REYES | 028 | HUEJUTLA DE REYES | 0078 | RANCHO VIEJO | CE | A | RANCHO VIEJO | 1 | CS | 2.1.0 | EQUIPO EN CONSULTORIO DE MEDICINA GENERAL | BASCULA CON ESTADIMETRO | HGSSA004530 | 35323 | 2.1.1.B.07 | 3 | 0 | 3 | 0 | 0 | 2 | 1 | 0 | 0 | 0
HGSSA004530 | 13 | HIDALGO | 04 | HUEJUTLA DE REYES | 028 | HUEJUTLA DE REYES | 0078 | RANCHO VIEJO | CE | A | RANCHO VIEJO | 1 | CS | 2.1.0 | EQUIPO EN CONSULTORIO DE MEDICINA GENERAL | BASCULA PARA BEBE | HGSSA004530 | 35324 | 2.1.1.B.08 | 1 | 0 | 1 | 0 | 0 | 1 | 0 | 0 | 0 | 0
HGSSA004530 | 13 | HIDALGO | 04 | HUEJUTLA DE REYES | 028 | HUEJUTLA DE REYES | 0078 | RANCHO VIEJO | CE | A | RANCHO VIEJO | 1 | CS | 2.1.0 | EQUIPO EN CONSULTORIO DE MEDICINA GENERAL | LAMPARA DE HAZ DIRECCIONABLE | HGSSA004530 | 36843 | 2.1.1.B.09 | 1 | 0 | 1 | 0 | 0 | 1 | 0 | 0 | 0 | 0
HGSSA004530 | 13 | HIDALGO | 04 | HUEJUTLA DE REYES | 028 | HUEJUTLA DE REYES | 0078 | RANCHO VIEJO | CE | A | RANCHO VIEJO | 1 | CS | 2.1.0 | EQUIPO EN CONSULTORIO DE MEDICINA GENERAL | MESA DE EXPLORACION GENERAL | HGSSA004530 | 36065 | 2.1.1.B.10 | 0 | 3 | 3 | 0 | 0 | 0 | 0 | 0 | 0 | 0
HGSSA004530 | 13 | HIDALGO | 04 | HUEJUTLA DE REYES | 028 | HUEJUTLA DE REYES | 0078 | RANCHO VIEJO | CE | A | RANCHO VIEJO | 1 | CS | 2.1.0 | EQUIPO EN CONSULTORIO DE MEDICINA GENERAL | CARTILLAS DE AGUDEZA VISUAL | HGSSA004530 | 16800 | 2.1.1.B.11 | 0 | 1 | 1 | 0 | 0 | 0 | 0 | 0 | 0 | 0
HGSSA004530 | 13 | HIDALGO | 04 | HUEJUTLA DE REYES | 028 | HUEJUTLA DE REYES | 0078 | RANCHO VIEJO | CE | A | RANCHO VIEJO | 1 | CS | 2.1.0 | EQUIPO EN CONSULTORIO DE MEDICINA GENERAL | TERMOMETRO INFRARROJO | HGSSA004530 | 14028 | 2.1.1.B.12 | 0 | 1 | 1 | 0 | 0 | 0 | 0 | 0 | 0 | 0
HGSSA004530 | 13 | HIDALGO | 04 | HUEJUTLA DE REYES | 028 | HUEJUTLA DE REYES | 0078 | RANCHO VIEJO | CE | A | RANCHO VIEJO | 1 | CS | 2.1.0 | EQUIPO EN CONSULTORIO DE MEDICINA GENERAL | CARDIOTOCOGRAFO | HGSSA004530 | 37796 | 2.1.1.B.13 | 0 | 0 | 0 | 0 | 0 | 0 | 0 | 0 | 0 | 0
HGSSA004530 | 13 | HIDALGO | 04 | HUEJUTLA DE REYES | 028 | HUEJUTLA DE REYES | 0078 | RANCHO VIEJO | CE | A | RANCHO VIEJO | 1 | CS | 2.1.0 | EQUIPO EN CONSULTORIO DE MEDICINA GENERAL | ELECTROCARDIOGRAFO | HGSSA004530 | 36369 | 2.1.1.B.14 | 0 | 0 | 0 | 0 | 0 | 0 | 0 | 0 | 0 | 0
HGSSA004530 | 13 | HIDALGO | 04 | HUEJUTLA DE REYES | 028 | HUEJUTLA DE REYES | 0078 | RANCHO VIEJO | CE | A | RANCHO VIEJO | 1 | CS | 2.1.0 | EQUIPO EN CONSULTORIO DE MEDICINA GENERAL | FONODETECTOR DE LATIDOS FETALES | HGSSA004530 | 35067 | 2.1.1.B.15 | 1 | 1 | 2 | 0 | 0 | 0 | 0 | 1 | 0 | 0
HGSSA004530 | 13 | HIDALGO | 04 | HUEJUTLA DE REYES | 028 | HUEJUTLA DE REYES | 0078 | RANCHO VIEJO | CE | A | RANCHO VIEJO | 1 | CS | 2.1.0 | EQUIPO EN CONSULTORIO DE MEDICINA GENERAL | NEGATOSCOPIO | HGSSA004530 | 40988 | 2.1.1.B.16 | 0 | 1 | 1 | 0 | 0 | 0 | 0 | 0 | 0 | 0
HGSSA004530 | 13 | HIDALGO | 04 | HUEJUTLA DE REYES | 028 | HUEJUTLA DE REYES | 0078 | RANCHO VIEJO | CE | A | RANCHO VIEJO | 1 | CS | 2.1.0 | EQUIPO EN CONSULTORIO DE MEDICINA GENERAL | REFRIGERADOR PARA VACUNAS | HGSSA004530 | 533_786_0034 | 2.1.1.B.17 | 0 | 0 | 0 | 0 | 0 | 0 | 0 | 0 | 0 | 0
HGSSA004530 | 13 | HIDALGO | 04 | HUEJUTLA DE REYES | 028 | HUEJUTLA DE REYES | 0078 | RANCHO VIEJO | CE | A | RANCHO VIEJO | 1 | CS | 2.1.0 | EQUIPO EN CONSULTORIO DE MEDICINA GENERAL | BALANZA ELECTRONICA PARA SILLA DE RUEDAS | HGSSA004530 | balansillarue | 2.1.1.B.21 | 0 | 0 | 0 | 0 | 0 | 0 | 0 | 0 | 0 | 0
HGSSA004530 | 13 | HIDALGO | 04 | HUEJUTLA DE REYES | 028 | HUEJUTLA DE REYES | 0078 | RANCHO VIEJO | CE | A | RANCHO VIEJO | 1 | CS | 2.1.0 | EQUIPO EN CONSULTORIO DE ESTOMATOLOGIA | ESTERILIZADOR DE VAPOR AUTOGENERADO PARA DENTAL Y MAXILOFACIAL | HGSSA004530 | 531_385_1080 | 2.1.3.B.5.3 | 0 | 0 | 0 | 0 | 0 | 0 | 0 | 0 | 0 | 0
HGSSA004530 | 13 | HIDALGO | 04 | HUEJUTLA DE REYES | 028 | HUEJUTLA DE REYES | 0078 | RANCHO VIEJO | CE | A | RANCHO VIEJO | 1 | CS | 2.1.0 | EQUIPO EN CONSULTORIO DE ESTOMATOLOGIA | UNIDAD RADIOGRAFICA PANORAMICA DENTAL (ORTOPANTOGRAFO) | HGSSA004530 | 531_341_0564 | 2.1.3.B.6 | 0 | 0 | 0 | 0 | 0 | 0 | 0 | 0 | 0 | 0
HGSSA004530 | 13 | HIDALGO | 04 | HUEJUTLA DE REYES | 028 | HUEJUTLA DE REYES | 0078 | RANCHO VIEJO | CE | A | RANCHO VIEJO | 1 | CS | 2.5.0 | EQUIPO EN AREA DE NEOTATOLOGIA Y CUNERO | LAMPARA DE FOTOTERAPIA | HGSSA004530 | 35239 | 2.5.1.B.01 | 0 | 0 | 0 | 0 | 0 | 0 | 0 | 0 | 0 | 0
HGSSA004530 | 13 | HIDALGO | 04 | HUEJUTLA DE REYES | 028 | HUEJUTLA DE REYES | 0078 | RANCHO VIEJO | CE | A | RANCHO VIEJO | 1 | CS | 2.5.0 | EQUIPO EN AREA DE NEOTATOLOGIA Y CUNERO | MONITOR DE SIGNOS VITALES NEONATAL (ECG, PANI. SPO2, TEMP,PRESION INVASIVA, CO2, EEG) | HGSSA004530 | 35569 | 2.5.1.B.02 | 0 | 0 | 0 | 0 | 0 | 0 | 0 | 0 | 0 | 0
HGSSA004530 | 13 | HIDALGO | 04 | HUEJUTLA DE REYES | 028 | HUEJUTLA DE REYES | 0078 | RANCHO VIEJO | CE | A | RANCHO VIEJO | 1 | CS | 2.5.0 | EQUIPO EN AREA DE NEOTATOLOGIA Y CUNERO | REANIMADOR MANUAL PARA RECIEN NACIDO | HGSSA004530 | 13367 | 2.5.1.B.03 | 0 | 0 | 0 | 0 | 0 | 0 | 0 | 0 | 0 | 0
HGSSA004530 | 13 | HIDALGO | 04 | HUEJUTLA DE REYES | 028 | HUEJUTLA DE REYES | 0078 | RANCHO VIEJO | CE | A | RANCHO VIEJO | 1 | CS | 2.5.0 | EQUIPO EN AREA DE NEOTATOLOGIA Y CUNERO | CUNA DE CALOR RADIANTE CON FOTOTERAPIA | HGSSA004530 | 531_252_0033 | 2.5.1.B.04 | 0 | 0 | 0 | 0 | 0 | 0 | 0 | 0 | 0 | 0
HGSSA004530 | 13 | HIDALGO | 04 | HUEJUTLA DE REYES | 028 | HUEJUTLA DE REYES | 0078 | RANCHO VIEJO | CE | A | RANCHO VIEJO | 1 | CS | 2.5.0 | EQUIPO EN AREA DE NEOTATOLOGIA Y CUNERO | BASCULA PARA BEBE | HGSSA004530 | 35324 | 2.5.1.B.05 | 0 | 0 | 0 | 0 | 0 | 0 | 0 | 0 | 0 | 0
HGSSA004530 | 13 | HIDALGO | 04 | HUEJUTLA DE REYES | 028 | HUEJUTLA DE REYES | 0078 | RANCHO VIEJO | CE | A | RANCHO VIEJO | 1 | CS | 2.5.0 | EQUIPO EN AREA DE NEOTATOLOGIA Y CUNERO | CUNA DE CALOR RADIANTE | HGSSA004530 | 13250 | 2.5.1.B.06 | 0 | 0 | 0 | 0 | 0 | 0 | 0 | 0 | 0 | 0
HGSSA004530 | 13 | HIDALGO | 04 | HUEJUTLA DE REYES | 028 | HUEJUTLA DE REYES | 0078 | RANCHO VIEJO | CE | A | RANCHO VIEJO | 1 | CS | 2.21.0 | EQUIPO EN AREA DE IMAGENOLOGIA | UNIDAD RADIOLOGICA DE PROPOSITO GENERAL (ANALOGICO) | HGSSA004530 | 37644 | 2.21.1.B.1.01 | 0 | 0 | 0 | 0 | 0 | 0 | 0 | 0 | 0 | 0
HGSSA004530 | 13 | HIDALGO | 04 | HUEJUTLA DE REYES | 028 | HUEJUTLA DE REYES | 0078 | RANCHO VIEJO | CE | A | RANCHO VIEJO | 1 | CS | 2.21.0 | EQUIPO EN AREA DE IMAGENOLOGIA | UNIDAD RADIOLOGICA DIGITAL DE PROPOSITO GENERAL | HGSSA004530 | uraddpg | 2.21.1.B.1.02 | 0 | 0 | 0 | 0 | 0 | 0 | 0 | 0 | 0 | 0
HGSSA004530 | 13 | HIDALGO | 04 | HUEJUTLA DE REYES | 028 | HUEJUTLA DE REYES | 0078 | RANCHO VIEJO | CE | A | RANCHO VIEJO | 1 | CS | 2.21.0 | EQUIPO EN AREA DE IMAGENOLOGIA | UNIDAD RADIOLOGICA Y FLUOROSCOPICA CON DETECTOR DIGITAL | HGSSA004530 | unradfluddig | 2.21.1.B.1.03 | 0 | 0 | 0 | 0 | 0 | 0 | 0 | 0 | 0 | 0
HGSSA004530 | 13 | HIDALGO | 04 | HUEJUTLA DE REYES | 028 | HUEJUTLA DE REYES | 0078 | RANCHO VIEJO | CE | A | RANCHO VIEJO | 1 | CS | 2.21.0 | EQUIPO EN AREA DE IMAGENOLOGIA | UNIDAD RADIOLOGICA Y FLUOROSCOPICA CON DETECTOR DIGITAL (ANALOGICO) | HGSSA004530 | unradfluddana | 2.21.1.B.1.04 | 0 | 0 | 0 | 0 | 0 | 0 | 0 | 0 | 0 | 0
HGSSA004530 | 13 | HIDALGO | 04 | HUEJUTLA DE REYES | 028 | HUEJUTLA DE REYES | 0078 | RANCHO VIEJO | CE | A | RANCHO VIEJO | 1 | CS | 2.21.0 | EQUIPO EN AREA DE IMAGENOLOGIA | UNIDAD RADIOLOGICA PORTATIL DIGITAL (EQUIPO PORTATIL DE RAYOS X) | HGSSA004530 | 531_341_2479 | 2.21.1.B.1.05 | 0 | 0 | 0 | 0 | 0 | 0 | 0 | 0 | 0 | 0
HGSSA004530 | 13 | HIDALGO | 04 | HUEJUTLA DE REYES | 028 | HUEJUTLA DE REYES | 0078 | RANCHO VIEJO | CE | A | RANCHO VIEJO | 1 | CS | 2.21.0 | EQUIPO EN AREA DE IMAGENOLOGIA | UNIDAD RADIOLOGICA PORTATIL ANALOGICA (EQUIPO PORTATIL DE RAYOS X) | HGSSA004530 | 531_341_2479_2 | 2.21.1.B.1.06 | 0 | 0 | 0 | 0 | 0 | 0 | 0 | 0 | 0 | 0
HGSSA004530 | 13 | HIDALGO | 04 | HUEJUTLA DE REYES | 028 | HUEJUTLA DE REYES | 0078 | RANCHO VIEJO | CE | A | RANCHO VIEJO | 1 | CS | 2.21.0 | EQUIPO EN AREA DE IMAGENOLOGIA | ULTRASONIDO DE DIAGNOSTICO | HGSSA004530 | 40760 | 2.21.1.B.1.19 | 0 | 0 | 0 | 0 | 0 | 0 | 0 | 0 | 0 | 0
HGSSA004530 | 13 | HIDALGO | 04 | HUEJUTLA DE REYES | 028 | HUEJUTLA DE REYES | 0078 | RANCHO VIEJO | CE | A | RANCHO VIEJO | 1 | CS | 2.21.0 | EQUIPO EN AREA DE IMAGENOLOGIA | ARCO EN C DIGITAL (RAYOS X MOVIL CON FLUOROSCOPIA) | HGSSA004530 | 40948 | 2.21.1.B.1.28 | 0 | 0 | 0 | 0 | 0 | 0 | 0 | 0 | 0 | 0
HGSSA004530 | 13 | HIDALGO | 04 | HUEJUTLA DE REYES | 028 | HUEJUTLA DE REYES | 0078 | RANCHO VIEJO | CE | A | RANCHO VIEJO | 1 | CS | 2.21.0 | EQUIPO EN AREA DE IMAGENOLOGIA | ARCO EN C ANALOGICO (RAYOS X MOVIL CON FLUOROSCOPIA) | HGSSA004530 | 40948_2 | 2.21.1.B.1.29 | 0 | 0 | 0 | 0 | 0 | 0 | 0 | 0 | 0 | 0
HGSSA004530 | 13 | HIDALGO | 04 | HUEJUTLA DE REYES | 028 | HUEJUTLA DE REYES | 0078 | RANCHO VIEJO | CE | A | RANCHO VIEJO | 1 | CS | 2.21.0 | EQUIPO EN AREA DE IMAGENOLOGIA | NEGATOSCOPIO | HGSSA004530 | 40988 | 2.21.1.B.1.30 | 0 | 0 | 0 | 0 | 0 | 0 | 0 | 0 | 0 | 0
HGSSA004530 | 13 | HIDALGO | 04 | HUEJUTLA DE REYES | 028 | HUEJUTLA DE REYES | 0078 | RANCHO VIEJO | CE | A | RANCHO VIEJO | 1 | CS | 2.21.0 | EQUIPO EN AREA DE IMAGENOLOGIA | MONITOR DE SIGNOS VITALES BASICO (ECG, PANI. SPO2, TEMP) | HGSSA004530 | 33586 | 2.21.1.B.1.31 | 0 | 0 | 0 | 0 | 0 | 0 | 0 | 0 | 0 | 0
HGSSA004530 | 13 | HIDALGO | 04 | HUEJUTLA DE REYES | 028 | HUEJUTLA DE REYES | 0078 | RANCHO VIEJO | CE | A | RANCHO VIEJO | 1 | CS | 2.25.0 | EQUIPO EN LABORATORIO CLINICO | ANALIZADOR DE QUIMICA CLINICA | HGSSA004530 | 533_036_0701 | 2.25.1.B.02 | 0 | 0 | 0 | 0 | 0 | 0 | 0 | 0 | 0 | 0
HGSSA004530 | 13 | HIDALGO | 04 | HUEJUTLA DE REYES | 028 | HUEJUTLA DE REYES | 0078 | RANCHO VIEJO | CE | A | RANCHO VIEJO | 1 | CS | 2.26.0 | EQUIPO EN LABORATORIO DE MICROBIOLOGIA | ANALIZADOR DE MICROBIOLOGIA | HGSSA004530 | 533_578_0056 | 2.26.1.B.2 | 0 | 0 | 0 | 0 | 0 | 0 | 0 | 0 | 0 | 0
HGSSA004530 | 13 | HIDALGO | 04 | HUEJUTLA DE REYES | 028 | HUEJUTLA DE REYES | 0078 | RANCHO VIEJO | CE | A | RANCHO VIEJO | 1 | CS | 3.1.0 | EQUIPO EN AMBULANCIAS | DESFIBRILADOR AUTOMATIZADO EXTERNO | HGSSA004530 | 531_286_0017 | 3.1.B.02 | 0 | 0 | 0 | 0 | 0 | 0 | 0 | 0 | 0 | 0
HGSSA004530 | 13 | HIDALGO | 04 | HUEJUTLA DE REYES | 028 | HUEJUTLA DE REYES | 0078 | RANCHO VIEJO | CE | A | RANCHO VIEJO | 1 | CS | 3.1.0 | EQUIPO EN AMBULANCIAS | BOMBA DE INFUSION PORTATIL | HGSSA004530 | 16491 | 3.1.B.05 | 0 | 0 | 0 | 0 | 0 | 0 | 0 | 0 | 0 | 0
HGSSA004530 | 13 | HIDALGO | 04 | HUEJUTLA DE REYES | 028 | HUEJUTLA DE REYES | 0078 | RANCHO VIEJO | CE | A | RANCHO VIEJO | 1 | CS | 3.1.0 | EQUIPO EN AMBULANCIAS | ESFIGMOMANOMETRO MERCURIAL | HGSSA004530 | 531_116_0328 | 3.1.B.07 | 0 | 0 | 0 | 0 | 0 | 0 | 0 | 0 | 0 | 0
HGSSA004530 | 13 | HIDALGO | 04 | HUEJUTLA DE REYES | 028 | HUEJUTLA DE REYES | 0078 | RANCHO VIEJO | CE | A | RANCHO VIEJO | 1 | CS | 3.1.0 | EQUIPO EN AMBULANCIAS | ESFIGMOMANOMETRO ANEROIDE | HGSSA004530 | 531_116_0369 | 3.1.B.08 | 0 | 0 | 0 | 0 | 0 | 0 | 0 | 0 | 0 | 0
HGSSA004530 | 13 | HIDALGO | 04 | HUEJUTLA DE REYES | 028 | HUEJUTLA DE REYES | 0078 | RANCHO VIEJO | CE | A | RANCHO VIEJO | 1 | CS | 3.1.0 | EQUIPO EN AMBULANCIAS | ESFIGMOMANOMETRO ELECTRONICO | HGSSA004530 | 13106 | 3.1.B.09 | 0 | 0 | 0 | 0 | 0 | 0 | 0 | 0 | 0 | 0
HGSSA004530 | 13 | HIDALGO | 04 | HUEJUTLA DE REYES | 028 | HUEJUTLA DE REYES | 0078 | RANCHO VIEJO | CE | A | RANCHO VIEJO | 1 | CS | 3.1.0 | EQUIPO EN AMBULANCIAS | ESTETOSCOPIO BIAURICULAR | HGSSA004530 | 13750 | 3.1.B.10 | 0 | 0 | 0 | 0 | 0 | 0 | 0 | 0 | 0 | 0
HGSSA004530 | 13 | HIDALGO | 04 | HUEJUTLA DE REYES | 028 | HUEJUTLA DE REYES | 0078 | RANCHO VIEJO | CE | A | RANCHO VIEJO | 1 | CS | 3.1.0 | EQUIPO EN AMBULANCIAS | OXIMETRO DE PULSO CON DESPLIEGUE DE CURVA DE PLETISMOGRAFIA | HGSSA004530 | 17148 | 3.1.B.11 | 0 | 0 | 0 | 0 | 0 | 0 | 0 | 0 | 0 | 0
HGSSA004530 | 13 | HIDALGO | 04 | HUEJUTLA DE REYES | 028 | HUEJUTLA DE REYES | 0078 | RANCHO VIEJO | CE | A | RANCHO VIEJO | 1 | CS | 3.1.0 | EQUIPO EN AMBULANCIAS | VENTILADOR DE TRASLADO NEONATAL | HGSSA004530 | 531_941_1058 | 3.1.B.12 | 0 | 0 | 0 | 0 | 0 | 0 | 0 | 0 | 0 | 0
HGSSA004530 | 13 | HIDALGO | 04 | HUEJUTLA DE REYES | 028 | HUEJUTLA DE REYES | 0078 | RANCHO VIEJO | CE | A | RANCHO VIEJO | 1 | CS | 3.1.0 | EQUIPO EN AMBULANCIAS | VENTILADOR DE TRASLADO PEDIATRICO-ADULTO | HGSSA004530 | 531_941_0279 | 3.1.B.13 | 0 | 0 | 0 | 0 | 0 | 0 | 0 | 0 | 0 | 0
HGSSA004530 | 13 | HIDALGO | 04 | HUEJUTLA DE REYES | 028 | HUEJUTLA DE REYES | 0078 | RANCHO VIEJO | CE | A | RANCHO VIEJO | 1 | CS | 3.1.0 | EQUIPO EN AMBULANCIAS | INCUBADORA DE TRASLADO | HGSSA004530 | 531_497_0053 | 3.1.B.14 | 0 | 0 | 0 | 0 | 0 | 0 | 0 | 0 | 0 | 0
HGSSA004530 | 13 | HIDALGO | 04 | HUEJUTLA DE REYES | 028 | HUEJUTLA DE REYES | 0078 | RANCHO VIEJO | CE | A | RANCHO VIEJO | 1 | CS | 3.1.0 | EQUIPO EN AMBULANCIAS | MONITOR DE SIGNOS VITALES DE TRASLADO | HGSSA004530 | 531_619_0411 | 3.1.B.16 | 0 | 0 | 0 | 0 | 0 | 0 | 0 | 0 | 0 | 0
HGSSA004530 | 13 | HIDALGO | 04 | HUEJUTLA DE REYES | 028 | HUEJUTLA DE REYES | 0078 | RANCHO VIEJO | CE | A | RANCHO VIEJO | 1 | CS | 3.1.0 | EQUIPO EN AMBULANCIAS | ESTUCHE DE DIAGNOSTICO COMPLETO (OFTALMOSCOPIO Y OTOSCOPIO) | HGSSA004530 | estuchediag | 3.1.B.17 | 0 | 0 | 0 | 0 | 0 | 0 | 0 | 0 | 0 | 0
HGSSA004530 | 13 | HIDALGO | 04 | HUEJUTLA DE REYES | 028 | HUEJUTLA DE REYES | 0078 | RANCHO VIEJO | CE | A | RANCHO VIEJO | 1 | CS | 3.3.0 | EQUIPO EN AREA DE CENTRAL DE ESTERILIZACION Y EQUIPO | ESTERILIZADOR DE VAPOR | HGSSA004530 | 35366 | 3.3.1.B.1 | 0 | 0 | 0 | 0 | 0 | 0 | 0 | 0 | 0 | 0
HGSSA004530 | 13 | HIDALGO | 04 | HUEJUTLA DE REYES | 028 | HUEJUTLA DE REYES | 0078 | RANCHO VIEJO | CE | A | RANCHO VIEJO | 1 | CS | 3.3.0 | EQUIPO EN AREA DE CENTRAL DE ESTERILIZACION Y EQUIPO | ESTERILIZADOR DE BAJA TEMPERATURA A TRAVES DE PEROXIDO DE HIDROGENO | HGSSA004530 | 36305 | 3.3.1.B.3 | 0 | 0 | 0 | 0 | 0 | 0 | 0 | 0 | 0 | 0
HGSSA004530 | 13 | HIDALGO | 04 | HUEJUTLA DE REYES | 028 | HUEJUTLA DE REYES | 0078 | RANCHO VIEJO | CE | A | RANCHO VIEJO | 1 | CS | 3.4.0 | CENTRO DE MEZCLAS | CAMPANA DE FLUJO LAMINAR | HGSSA004530 | 35145 | 3.4.1.B.1 | 0 | 0 | 0 | 0 | 0 | 0 | 0 | 0 | 0 | 0
HGSSA004530 | 13 | HIDALGO | 04 | HUEJUTLA DE REYES | 028 | HUEJUTLA DE REYES | 0078 | RANCHO VIEJO | CE | A | RANCHO VIEJO | 1 | CS | 3.5.0 | FARMACIA | REFRIGERADOR DE FARMACIA | HGSSA004530 | 17156 | 3.5.B.1.1 | 0 | 0 | 0 | 0 | 0 | 0 | 0 | 0 | 0 | 0
HGSSA004530 | 13 | HIDALGO | 04 | HUEJUTLA DE REYES | 028 | HUEJUTLA DE REYES | 0078 | RANCHO VIEJO | CE | A | RANCHO VIEJO | 1 | CS | 3.5.0 | FARMACIA | REFRIGERADOR PARA VACUNAS | HGSSA004530 | 533_786_0034 | 3.5.B.1.2 | 0 | 0 | 0 | 0 | 0 | 0 | 0 | 0 | 0 | 0
HGSSA004530 | 13 | HIDALGO | 04 | HUEJUTLA DE REYES | 028 | HUEJUTLA DE REYES | 0078 | RANCHO VIEJO | CE | A | RANCHO VIEJO | 1 | CS | 3.5.0 | FARMACIA | ULTRACONGELADOR | HGSSA004530 | 533_255_0101 | 3.5.B.1.3 | 0 | 0 | 0 | 0 | 0 | 0 | 0 | 0 | 0 | 0
HGSSA004530 | 13 | HIDALGO | 04 | HUEJUTLA DE REYES | 028 | HUEJUTLA DE REYES | 0078 | RANCHO VIEJO | CE | A | RANCHO VIEJO | 1 | CS | 3.5.0 | EQUIPO EN AREA DE CENTRAL DE ESTERILIZACION Y EQUIPO | ULTRACONGELADOR | HGSSA004530 | 533_255_0101 | 3.5.B.1.3 | 0 | 0 | 0 | 0 | 0 | 0 | 0 | 0 | 0 | 0
HGSSA004530 | 13 | HIDALGO | 04 | HUEJUTLA DE REYES | 028 | HUEJUTLA DE REYES | 0078 | RANCHO VIEJO | CE | A | RANCHO VIEJO | 1 | CS | 3.5.0 | FARMACIA | CONGELADOR | HGSSA004530 | 533_255_0218 | 3.5.B.1.4 | 0 | 0 | 0 | 0 | 0 | 0 | 0 | 0 | 0 | 0
HGSSA004962 | 13 | HIDALGO | 04 | HUEJUTLA DE REYES | 028 | HUEJUTLA DE REYES | 0001 | HUEJUTLA DE REYES | CE | K | CENTRO DE SALUD HUEJUTLA | 1 | CS | 2.1.0 | EQUIPO EN CONSULTORIO DE MEDICINA GENERAL | ESFIGMOMANOMETRO MERCURIAL | HGSSA004962 | 531_116_0328 | 2.1.1.B.01 | 0 | 0 | 0 | 0 | 0 | 0 | 0 | 0 | 0 | 0
HGSSA004962 | 13 | HIDALGO | 04 | HUEJUTLA DE REYES | 028 | HUEJUTLA DE REYES | 0001 | HUEJUTLA DE REYES | CE | K | CENTRO DE SALUD HUEJUTLA | 1 | CS | 2.1.0 | EQUIPO EN CONSULTORIO DE MEDICINA GENERAL | ESFIGMOMANOMETRO ANEROIDE | HGSSA004962 | 531_116_0369 | 2.1.1.B.02 | 1 | 9 | 10 | 0 | 0 | 1 | 0 | 0 | 0 | 0
HGSSA004962 | 13 | HIDALGO | 04 | HUEJUTLA DE REYES | 028 | HUEJUTLA DE REYES | 0001 | HUEJUTLA DE REYES | CE | K | CENTRO DE SALUD HUEJUTLA | 1 | CS | 2.1.0 | EQUIPO EN CONSULTORIO DE MEDICINA GENERAL | ESFIGMOMANOMETRO ELECTRONICO | HGSSA004962 | 13106 | 2.1.1.B.03 | 0 | 0 | 0 | 0 | 0 | 0 | 0 | 0 | 0 | 0
HGSSA004962 | 13 | HIDALGO | 04 | HUEJUTLA DE REYES | 028 | HUEJUTLA DE REYES | 0001 | HUEJUTLA DE REYES | CE | K | CENTRO DE SALUD HUEJUTLA | 1 | CS | 2.1.0 | EQUIPO EN CONSULTORIO DE MEDICINA GENERAL | ESTETOSCOPIO BIAURICULAR | HGSSA004962 | 13750 | 2.1.1.B.04 | 0 | 22 | 22 | 0 | 0 | 0 | 0 | 0 | 0 | 0
HGSSA004962 | 13 | HIDALGO | 04 | HUEJUTLA DE REYES | 028 | HUEJUTLA DE REYES | 0001 | HUEJUTLA DE REYES | CE | K | CENTRO DE SALUD HUEJUTLA | 1 | CS | 2.1.0 | EQUIPO EN CONSULTORIO DE MEDICINA GENERAL | ESTETOSCOPIO FETAL O DE PINARD | HGSSA004962 | 32659 | 2.1.1.B.05 | 0 | 7 | 7 | 0 | 0 | 0 | 0 | 0 | 0 | 0
HGSSA004962 | 13 | HIDALGO | 04 | HUEJUTLA DE REYES | 028 | HUEJUTLA DE REYES | 0001 | HUEJUTLA DE REYES | CE | K | CENTRO DE SALUD HUEJUTLA | 1 | CS | 2.1.0 | EQUIPO EN CONSULTORIO DE MEDICINA GENERAL | ESTUCHE DE DIAGNOSTICO COMPLETO (OFTALMOSCOPIO Y OTOSCOPIO) | HGSSA004962 | estuchediag | 2.1.1.B.06 | 0 | 10 | 10 | 0 | 0 | 0 | 0 | 0 | 0 | 0
HGSSA004962 | 13 | HIDALGO | 04 | HUEJUTLA DE REYES | 028 | HUEJUTLA DE REYES | 0001 | HUEJUTLA DE REYES | CE | K | CENTRO DE SALUD HUEJUTLA | 1 | CS | 2.1.0 | EQUIPO EN CONSULTORIO DE MEDICINA GENERAL | BASCULA CON ESTADIMETRO | HGSSA004962 | 35323 | 2.1.1.B.07 | 0 | 8 | 8 | 0 | 0 | 0 | 0 | 0 | 0 | 0
HGSSA004962 | 13 | HIDALGO | 04 | HUEJUTLA DE REYES | 028 | HUEJUTLA DE REYES | 0001 | HUEJUTLA DE REYES | CE | K | CENTRO DE SALUD HUEJUTLA | 1 | CS | 2.1.0 | EQUIPO EN CONSULTORIO DE MEDICINA GENERAL | BASCULA PARA BEBE | HGSSA004962 | 35324 | 2.1.1.B.08 | 0 | 5 | 5 | 0 | 0 | 0 | 0 | 0 | 0 | 0
HGSSA004962 | 13 | HIDALGO | 04 | HUEJUTLA DE REYES | 028 | HUEJUTLA DE REYES | 0001 | HUEJUTLA DE REYES | CE | K | CENTRO DE SALUD HUEJUTLA | 1 | CS | 2.1.0 | EQUIPO EN CONSULTORIO DE MEDICINA GENERAL | LAMPARA DE HAZ DIRECCIONABLE | HGSSA004962 | 36843 | 2.1.1.B.09 | 0 | 19 | 19 | 0 | 0 | 0 | 0 | 0 | 0 | 0
HGSSA004962 | 13 | HIDALGO | 04 | HUEJUTLA DE REYES | 028 | HUEJUTLA DE REYES | 0001 | HUEJUTLA DE REYES | CE | K | CENTRO DE SALUD HUEJUTLA | 1 | CS | 2.1.0 | EQUIPO EN CONSULTORIO DE MEDICINA GENERAL | MESA DE EXPLORACION GENERAL | HGSSA004962 | 36065 | 2.1.1.B.10 | 0 | 12 | 12 | 0 | 0 | 0 | 0 | 0 | 0 | 0
HGSSA004962 | 13 | HIDALGO | 04 | HUEJUTLA DE REYES | 028 | HUEJUTLA DE REYES | 0001 | HUEJUTLA DE REYES | CE | K | CENTRO DE SALUD HUEJUTLA | 1 | CS | 2.1.0 | EQUIPO EN CONSULTORIO DE MEDICINA GENERAL | CARTILLAS DE AGUDEZA VISUAL | HGSSA004962 | 16800 | 2.1.1.B.11 | 0 | 4 | 4 | 0 | 0 | 0 | 0 | 0 | 0 | 0
HGSSA004962 | 13 | HIDALGO | 04 | HUEJUTLA DE REYES | 028 | HUEJUTLA DE REYES | 0001 | HUEJUTLA DE REYES | CE | K | CENTRO DE SALUD HUEJUTLA | 1 | CS | 2.1.0 | EQUIPO EN CONSULTORIO DE MEDICINA GENERAL | TERMOMETRO INFRARROJO | HGSSA004962 | 14028 | 2.1.1.B.12 | 0 | 0 | 0 | 0 | 0 | 0 | 0 | 0 | 0 | 0
HGSSA004962 | 13 | HIDALGO | 04 | HUEJUTLA DE REYES | 028 | HUEJUTLA DE REYES | 0001 | HUEJUTLA DE REYES | CE | K | CENTRO DE SALUD HUEJUTLA | 1 | CS | 2.1.0 | EQUIPO EN CONSULTORIO DE MEDICINA GENERAL | CARDIOTOCOGRAFO | HGSSA004962 | 37796 | 2.1.1.B.13 | 0 | 0 | 0 | 0 | 0 | 0 | 0 | 0 | 0 | 0
HGSSA004962 | 13 | HIDALGO | 04 | HUEJUTLA DE REYES | 028 | HUEJUTLA DE REYES | 0001 | HUEJUTLA DE REYES | CE | K | CENTRO DE SALUD HUEJUTLA | 1 | CS | 2.1.0 | EQUIPO EN CONSULTORIO DE MEDICINA GENERAL | ELECTROCARDIOGRAFO | HGSSA004962 | 36369 | 2.1.1.B.14 | 0 | 0 | 0 | 0 | 0 | 0 | 0 | 0 | 0 | 0
HGSSA004962 | 13 | HIDALGO | 04 | HUEJUTLA DE REYES | 028 | HUEJUTLA DE REYES | 0001 | HUEJUTLA DE REYES | CE | K | CENTRO DE SALUD HUEJUTLA | 1 | CS | 2.1.0 | EQUIPO EN CONSULTORIO DE MEDICINA GENERAL | FONODETECTOR DE LATIDOS FETALES | HGSSA004962 | 35067 | 2.1.1.B.15 | 0 | 2 | 2 | 0 | 0 | 0 | 0 | 0 | 0 | 0
HGSSA004962 | 13 | HIDALGO | 04 | HUEJUTLA DE REYES | 028 | HUEJUTLA DE REYES | 0001 | HUEJUTLA DE REYES | CE | K | CENTRO DE SALUD HUEJUTLA | 1 | CS | 2.1.0 | EQUIPO EN CONSULTORIO DE MEDICINA GENERAL | NEGATOSCOPIO | HGSSA004962 | 40988 | 2.1.1.B.16 | 0 | 10 | 10 | 0 | 0 | 0 | 0 | 0 | 0 | 0
HGSSA004962 | 13 | HIDALGO | 04 | HUEJUTLA DE REYES | 028 | HUEJUTLA DE REYES | 0001 | HUEJUTLA DE REYES | CE | K | CENTRO DE SALUD HUEJUTLA | 1 | CS | 2.1.0 | EQUIPO EN CONSULTORIO DE MEDICINA GENERAL | REFRIGERADOR PARA VACUNAS | HGSSA004962 | 533_786_0034 | 2.1.1.B.17 | 0 | 0 | 0 | 0 | 0 | 0 | 0 | 0 | 0 | 0
HGSSA004962 | 13 | HIDALGO | 04 | HUEJUTLA DE REYES | 028 | HUEJUTLA DE REYES | 0001 | HUEJUTLA DE REYES | CE | K | CENTRO DE SALUD HUEJUTLA | 1 | CS | 2.1.0 | EQUIPO EN CONSULTORIO DE MEDICINA GENERAL | BALANZA ELECTRONICA PARA SILLA DE RUEDAS | HGSSA004962 | balansillarue | 2.1.1.B.21 | 0 | 0 | 0 | 0 | 0 | 0 | 0 | 0 | 0 | 0
HGSSA004962 | 13 | HIDALGO | 04 | HUEJUTLA DE REYES | 028 | HUEJUTLA DE REYES | 0001 | HUEJUTLA DE REYES | CE | K | CENTRO DE SALUD HUEJUTLA | 1 | CS | 2.1.0 | EQUIPO EN CONSULTORIO DE ESTOMATOLOGIA | UNIDAD ESTOMATOLOGICA CON MODULO INTEGRADO | HGSSA004962 | 34991 | 2.1.3.B.1 | 0 | 3 | 3 | 0 | 0 | 0 | 0 | 0 | 0 | 0
HGSSA004962 | 13 | HIDALGO | 04 | HUEJUTLA DE REYES | 028 | HUEJUTLA DE REYES | 0001 | HUEJUTLA DE REYES | CE | K | CENTRO DE SALUD HUEJUTLA | 1 | CS | 2.1.0 | EQUIPO EN CONSULTORIO DE ESTOMATOLOGIA | UNIDAD RADIOLOGICA DENTAL (RAYOS X DENTAL) | HGSSA004962 | 35293 | 2.1.3.B.2 | 0 | 0 | 0 | 0 | 0 | 0 | 0 | 0 | 0 | 0
HGSSA004962 | 13 | HIDALGO | 04 | HUEJUTLA DE REYES | 028 | HUEJUTLA DE REYES | 0001 | HUEJUTLA DE REYES | CE | K | CENTRO DE SALUD HUEJUTLA | 1 | CS | 2.1.0 | EQUIPO EN CONSULTORIO DE ESTOMATOLOGIA | AMALGAMADOR | HGSSA004962 | 10082 | 2.1.3.B.3 | 0 | 5 | 5 | 0 | 0 | 0 | 0 | 0 | 0 | 0
HGSSA004962 | 13 | HIDALGO | 04 | HUEJUTLA DE REYES | 028 | HUEJUTLA DE REYES | 0001 | HUEJUTLA DE REYES | CE | K | CENTRO DE SALUD HUEJUTLA | 1 | CS | 2.1.0 | EQUIPO EN CONSULTORIO DE ESTOMATOLOGIA | LAMPARA DE POLIMERIZACION | HGSSA004962 | 35775 | 2.1.3.B.4 | 0 | 5 | 5 | 0 | 0 | 0 | 0 | 0 | 0 | 0
HGSSA004962 | 13 | HIDALGO | 04 | HUEJUTLA DE REYES | 028 | HUEJUTLA DE REYES | 0001 | HUEJUTLA DE REYES | CE | K | CENTRO DE SALUD HUEJUTLA | 1 | CS | 2.1.0 | EQUIPO EN CONSULTORIO DE ESTOMATOLOGIA | AUTOCLAVE DENTAL (ESTERILIZADOR DE CALOR SECO) | HGSSA004962 | 35363 | 2.1.3.B.5.1 | 0 | 3 | 3 | 0 | 0 | 0 | 0 | 0 | 0 | 0
HGSSA004962 | 13 | HIDALGO | 04 | HUEJUTLA DE REYES | 028 | HUEJUTLA DE REYES | 0001 | HUEJUTLA DE REYES | CE | K | CENTRO DE SALUD HUEJUTLA | 1 | CS | 2.1.0 | EQUIPO EN CONSULTORIO DE ESTOMATOLOGIA | ESTERILIZADOR DE VAPOR AUTOGENERADO PARA DENTAL Y MAXILOFACIAL | HGSSA004962 | 531_385_1080 | 2.1.3.B.5.3 | 4 | 0 | 4 | 0 | 0 | 4 | 0 | 0 | 0 | 0
HGSSA004962 | 13 | HIDALGO | 04 | HUEJUTLA DE REYES | 028 | HUEJUTLA DE REYES | 0001 | HUEJUTLA DE REYES | CE | K | CENTRO DE SALUD HUEJUTLA | 1 | CS | 2.1.0 | EQUIPO EN CONSULTORIO DE ESTOMATOLOGIA | UNIDAD RADIOGRAFICA PANORAMICA DENTAL (ORTOPANTOGRAFO) | HGSSA004962 | 531_341_0564 | 2.1.3.B.6 | 0 | 0 | 0 | 0 | 0 | 0 | 0 | 0 | 0 | 0
HGSSA004962 | 13 | HIDALGO | 04 | HUEJUTLA DE REYES | 028 | HUEJUTLA DE REYES | 0001 | HUEJUTLA DE REYES | CE | K | CENTRO DE SALUD HUEJUTLA | 1 | CS | 2.3.0 | EQUIPO EN AREA DE CURACION / OBSERVACION | MESA DE EXPLORACION GENERAL | HGSSA004962 | 36065 | 2.3.2.B.02 | 0 | 1 | 1 | 0 | 0 | 0 | 0 | 0 | 0 | 0
HGSSA004962 | 13 | HIDALGO | 04 | HUEJUTLA DE REYES | 028 | HUEJUTLA DE REYES | 0001 | HUEJUTLA DE REYES | CE | K | CENTRO DE SALUD HUEJUTLA | 1 | CS | 2.5.0 | EQUIPO EN AREA DE NEOTATOLOGIA Y CUNERO | LAMPARA DE FOTOTERAPIA | HGSSA004962 | 35239 | 2.5.1.B.01 | 0 | 0 | 0 | 0 | 0 | 0 | 0 | 0 | 0 | 0
HGSSA004962 | 13 | HIDALGO | 04 | HUEJUTLA DE REYES | 028 | HUEJUTLA DE REYES | 0001 | HUEJUTLA DE REYES | CE | K | CENTRO DE SALUD HUEJUTLA | 1 | CS | 2.5.0 | EQUIPO EN AREA DE NEOTATOLOGIA Y CUNERO | MONITOR DE SIGNOS VITALES NEONATAL (ECG, PANI. SPO2, TEMP,PRESION INVASIVA, CO2, EEG) | HGSSA004962 | 35569 | 2.5.1.B.02 | 0 | 0 | 0 | 0 | 0 | 0 | 0 | 0 | 0 | 0
HGSSA004962 | 13 | HIDALGO | 04 | HUEJUTLA DE REYES | 028 | HUEJUTLA DE REYES | 0001 | HUEJUTLA DE REYES | CE | K | CENTRO DE SALUD HUEJUTLA | 1 | CS | 2.5.0 | EQUIPO EN AREA DE NEOTATOLOGIA Y CUNERO | REANIMADOR MANUAL PARA RECIEN NACIDO | HGSSA004962 | 13367 | 2.5.1.B.03 | 0 | 0 | 0 | 0 | 0 | 0 | 0 | 0 | 0 | 0
HGSSA004962 | 13 | HIDALGO | 04 | HUEJUTLA DE REYES | 028 | HUEJUTLA DE REYES | 0001 | HUEJUTLA DE REYES | CE | K | CENTRO DE SALUD HUEJUTLA | 1 | CS | 2.5.0 | EQUIPO EN AREA DE NEOTATOLOGIA Y CUNERO | CUNA DE CALOR RADIANTE CON FOTOTERAPIA | HGSSA004962 | 531_252_0033 | 2.5.1.B.04 | 0 | 0 | 0 | 0 | 0 | 0 | 0 | 0 | 0 | 0
HGSSA004962 | 13 | HIDALGO | 04 | HUEJUTLA DE REYES | 028 | HUEJUTLA DE REYES | 0001 | HUEJUTLA DE REYES | CE | K | CENTRO DE SALUD HUEJUTLA | 1 | CS | 2.5.0 | EQUIPO EN AREA DE NEOTATOLOGIA Y CUNERO | BASCULA PARA BEBE | HGSSA004962 | 35324 | 2.5.1.B.05 | 0 | 0 | 0 | 0 | 0 | 0 | 0 | 0 | 0 | 0
HGSSA004962 | 13 | HIDALGO | 04 | HUEJUTLA DE REYES | 028 | HUEJUTLA DE REYES | 0001 | HUEJUTLA DE REYES | CE | K | CENTRO DE SALUD HUEJUTLA | 1 | CS | 2.5.0 | EQUIPO EN AREA DE NEOTATOLOGIA Y CUNERO | CUNA DE CALOR RADIANTE | HGSSA004962 | 13250 | 2.5.1.B.06 | 0 | 0 | 0 | 0 | 0 | 0 | 0 | 0 | 0 | 0
HGSSA004962 | 13 | HIDALGO | 04 | HUEJUTLA DE REYES | 028 | HUEJUTLA DE REYES | 0001 | HUEJUTLA DE REYES | CE | K | CENTRO DE SALUD HUEJUTLA | 1 | CS | 2.21.0 | EQUIPO EN AREA DE IMAGENOLOGIA | UNIDAD RADIOLOGICA DE PROPOSITO GENERAL (ANALOGICO) | HGSSA004962 | 37644 | 2.21.1.B.1.01 | 0 | 0 | 0 | 0 | 0 | 0 | 0 | 0 | 0 | 0
HGSSA004962 | 13 | HIDALGO | 04 | HUEJUTLA DE REYES | 028 | HUEJUTLA DE REYES | 0001 | HUEJUTLA DE REYES | CE | K | CENTRO DE SALUD HUEJUTLA | 1 | CS | 2.21.0 | EQUIPO EN AREA DE IMAGENOLOGIA | UNIDAD RADIOLOGICA DIGITAL DE PROPOSITO GENERAL | HGSSA004962 | uraddpg | 2.21.1.B.1.02 | 0 | 0 | 0 | 0 | 0 | 0 | 0 | 0 | 0 | 0
HGSSA004962 | 13 | HIDALGO | 04 | HUEJUTLA DE REYES | 028 | HUEJUTLA DE REYES | 0001 | HUEJUTLA DE REYES | CE | K | CENTRO DE SALUD HUEJUTLA | 1 | CS | 2.21.0 | EQUIPO EN AREA DE IMAGENOLOGIA | UNIDAD RADIOLOGICA Y FLUOROSCOPICA CON DETECTOR DIGITAL | HGSSA004962 | unradfluddig | 2.21.1.B.1.03 | 0 | 0 | 0 | 0 | 0 | 0 | 0 | 0 | 0 | 0
HGSSA004962 | 13 | HIDALGO | 04 | HUEJUTLA DE REYES | 028 | HUEJUTLA DE REYES | 0001 | HUEJUTLA DE REYES | CE | K | CENTRO DE SALUD HUEJUTLA | 1 | CS | 2.21.0 | EQUIPO EN AREA DE IMAGENOLOGIA | UNIDAD RADIOLOGICA Y FLUOROSCOPICA CON DETECTOR DIGITAL (ANALOGICO) | HGSSA004962 | unradfluddana | 2.21.1.B.1.04 | 0 | 0 | 0 | 0 | 0 | 0 | 0 | 0 | 0 | 0
HGSSA004962 | 13 | HIDALGO | 04 | HUEJUTLA DE REYES | 028 | HUEJUTLA DE REYES | 0001 | HUEJUTLA DE REYES | CE | K | CENTRO DE SALUD HUEJUTLA | 1 | CS | 2.21.0 | EQUIPO EN AREA DE IMAGENOLOGIA | UNIDAD RADIOLOGICA PORTATIL DIGITAL (EQUIPO PORTATIL DE RAYOS X) | HGSSA004962 | 531_341_2479 | 2.21.1.B.1.05 | 0 | 0 | 0 | 0 | 0 | 0 | 0 | 0 | 0 | 0
HGSSA004962 | 13 | HIDALGO | 04 | HUEJUTLA DE REYES | 028 | HUEJUTLA DE REYES | 0001 | HUEJUTLA DE REYES | CE | K | CENTRO DE SALUD HUEJUTLA | 1 | CS | 2.21.0 | EQUIPO EN AREA DE IMAGENOLOGIA | UNIDAD RADIOLOGICA PORTATIL ANALOGICA (EQUIPO PORTATIL DE RAYOS X) | HGSSA004962 | 531_341_2479_2 | 2.21.1.B.1.06 | 0 | 0 | 0 | 0 | 0 | 0 | 0 | 0 | 0 | 0
HGSSA004962 | 13 | HIDALGO | 04 | HUEJUTLA DE REYES | 028 | HUEJUTLA DE REYES | 0001 | HUEJUTLA DE REYES | CE | K | CENTRO DE SALUD HUEJUTLA | 1 | CS | 2.21.0 | EQUIPO EN AREA DE IMAGENOLOGIA | ULTRASONIDO DE DIAGNOSTICO | HGSSA004962 | 40760 | 2.21.1.B.1.19 | 0 | 1 | 1 | 0 | 0 | 0 | 0 | 0 | 0 | 0
HGSSA004962 | 13 | HIDALGO | 04 | HUEJUTLA DE REYES | 028 | HUEJUTLA DE REYES | 0001 | HUEJUTLA DE REYES | CE | K | CENTRO DE SALUD HUEJUTLA | 1 | CS | 2.21.0 | EQUIPO EN AREA DE IMAGENOLOGIA | ARCO EN C DIGITAL (RAYOS X MOVIL CON FLUOROSCOPIA) | HGSSA004962 | 40948 | 2.21.1.B.1.28 | 0 | 0 | 0 | 0 | 0 | 0 | 0 | 0 | 0 | 0
HGSSA004962 | 13 | HIDALGO | 04 | HUEJUTLA DE REYES | 028 | HUEJUTLA DE REYES | 0001 | HUEJUTLA DE REYES | CE | K | CENTRO DE SALUD HUEJUTLA | 1 | CS | 2.21.0 | EQUIPO EN AREA DE IMAGENOLOGIA | ARCO EN C ANALOGICO (RAYOS X MOVIL CON FLUOROSCOPIA) | HGSSA004962 | 40948_2 | 2.21.1.B.1.29 | 0 | 0 | 0 | 0 | 0 | 0 | 0 | 0 | 0 | 0
HGSSA004962 | 13 | HIDALGO | 04 | HUEJUTLA DE REYES | 028 | HUEJUTLA DE REYES | 0001 | HUEJUTLA DE REYES | CE | K | CENTRO DE SALUD HUEJUTLA | 1 | CS | 2.21.0 | EQUIPO EN AREA DE IMAGENOLOGIA | NEGATOSCOPIO | HGSSA004962 | 40988 | 2.21.1.B.1.30 | 0 | 0 | 0 | 0 | 0 | 0 | 0 | 0 | 0 | 0
HGSSA004962 | 13 | HIDALGO | 04 | HUEJUTLA DE REYES | 028 | HUEJUTLA DE REYES | 0001 | HUEJUTLA DE REYES | CE | K | CENTRO DE SALUD HUEJUTLA | 1 | CS | 2.21.0 | EQUIPO EN AREA DE IMAGENOLOGIA | MONITOR DE SIGNOS VITALES BASICO (ECG, PANI. SPO2, TEMP) | HGSSA004962 | 33586 | 2.21.1.B.1.31 | 0 | 0 | 0 | 0 | 0 | 0 | 0 | 0 | 0 | 0
HGSSA004962 | 13 | HIDALGO | 04 | HUEJUTLA DE REYES | 028 | HUEJUTLA DE REYES | 0001 | HUEJUTLA DE REYES | CE | K | CENTRO DE SALUD HUEJUTLA | 1 | CS | 2.25.0 | EQUIPO EN LABORATORIO CLINICO | ANALIZADOR DE QUIMICA CLINICA | HGSSA004962 | 533_036_0701 | 2.25.1.B.02 | 0 | 1 | 1 | 0 | 0 | 0 | 0 | 0 | 0 | 0
HGSSA004962 | 13 | HIDALGO | 04 | HUEJUTLA DE REYES | 028 | HUEJUTLA DE REYES | 0001 | HUEJUTLA DE REYES | CE | K | CENTRO DE SALUD HUEJUTLA | 1 | CS | 2.26.0 | EQUIPO EN LABORATORIO DE MICROBIOLOGIA | ANALIZADOR DE MICROBIOLOGIA | HGSSA004962 | 533_578_0056 | 2.26.1.B.2 | 0 | 0 | 0 | 0 | 0 | 0 | 0 | 0 | 0 | 0
HGSSA004962 | 13 | HIDALGO | 04 | HUEJUTLA DE REYES | 028 | HUEJUTLA DE REYES | 0001 | HUEJUTLA DE REYES | CE | K | CENTRO DE SALUD HUEJUTLA | 1 | CS | 3.1.0 | EQUIPO EN AMBULANCIAS | SISTEMA INMOVILIZACION | HGSSA004962 | 12093 | 3.1.B.01 | 0 | 0 | 0 | 0 | 0 | 0 | 0 | 0 | 0 | 0
HGSSA004962 | 13 | HIDALGO | 04 | HUEJUTLA DE REYES | 028 | HUEJUTLA DE REYES | 0001 | HUEJUTLA DE REYES | CE | K | CENTRO DE SALUD HUEJUTLA | 1 | CS | 3.1.0 | EQUIPO EN AMBULANCIAS | DESFIBRILADOR AUTOMATIZADO EXTERNO | HGSSA004962 | 531_286_0017 | 3.1.B.02 | 0 | 0 | 0 | 0 | 0 | 0 | 0 | 0 | 0 | 0
HGSSA004962 | 13 | HIDALGO | 04 | HUEJUTLA DE REYES | 028 | HUEJUTLA DE REYES | 0001 | HUEJUTLA DE REYES | CE | K | CENTRO DE SALUD HUEJUTLA | 1 | CS | 3.1.0 | EQUIPO EN AMBULANCIAS | DESFIBRILADOR CON MONITOR | HGSSA004962 | 11129 | 3.1.B.03 | 0 | 0 | 0 | 0 | 0 | 0 | 0 | 0 | 0 | 0
HGSSA004962 | 13 | HIDALGO | 04 | HUEJUTLA DE REYES | 028 | HUEJUTLA DE REYES | 0001 | HUEJUTLA DE REYES | CE | K | CENTRO DE SALUD HUEJUTLA | 1 | CS | 3.1.0 | EQUIPO EN AMBULANCIAS | ASPIRADOR PORTATIL DE SUCCION CONTINUA | HGSSA004962 | 36616 | 3.1.B.04 | 0 | 0 | 0 | 0 | 0 | 0 | 0 | 0 | 0 | 0
HGSSA004962 | 13 | HIDALGO | 04 | HUEJUTLA DE REYES | 028 | HUEJUTLA DE REYES | 0001 | HUEJUTLA DE REYES | CE | K | CENTRO DE SALUD HUEJUTLA | 1 | CS | 3.1.0 | EQUIPO EN AMBULANCIAS | BOMBA DE INFUSION PORTATIL | HGSSA004962 | 16491 | 3.1.B.05 | 0 | 0 | 0 | 0 | 0 | 0 | 0 | 0 | 0 | 0
HGSSA004962 | 13 | HIDALGO | 04 | HUEJUTLA DE REYES | 028 | HUEJUTLA DE REYES | 0001 | HUEJUTLA DE REYES | CE | K | CENTRO DE SALUD HUEJUTLA | 1 | CS | 3.1.0 | EQUIPO EN AMBULANCIAS | REANIMADOR MANUAL | HGSSA004962 | 17591 | 3.1.B.06 | 0 | 0 | 0 | 0 | 0 | 0 | 0 | 0 | 0 | 0
HGSSA004962 | 13 | HIDALGO | 04 | HUEJUTLA DE REYES | 028 | HUEJUTLA DE REYES | 0001 | HUEJUTLA DE REYES | CE | K | CENTRO DE SALUD HUEJUTLA | 1 | CS | 3.1.0 | EQUIPO EN AMBULANCIAS | ESFIGMOMANOMETRO MERCURIAL | HGSSA004962 | 531_116_0328 | 3.1.B.07 | 0 | 0 | 0 | 0 | 0 | 0 | 0 | 0 | 0 | 0
HGSSA004962 | 13 | HIDALGO | 04 | HUEJUTLA DE REYES | 028 | HUEJUTLA DE REYES | 0001 | HUEJUTLA DE REYES | CE | K | CENTRO DE SALUD HUEJUTLA | 1 | CS | 3.1.0 | EQUIPO EN AMBULANCIAS | ESFIGMOMANOMETRO ANEROIDE | HGSSA004962 | 531_116_0369 | 3.1.B.08 | 0 | 0 | 0 | 0 | 0 | 0 | 0 | 0 | 0 | 0
HGSSA004962 | 13 | HIDALGO | 04 | HUEJUTLA DE REYES | 028 | HUEJUTLA DE REYES | 0001 | HUEJUTLA DE REYES | CE | K | CENTRO DE SALUD HUEJUTLA | 1 | CS | 3.1.0 | EQUIPO EN AMBULANCIAS | ESFIGMOMANOMETRO ELECTRONICO | HGSSA004962 | 13106 | 3.1.B.09 | 0 | 0 | 0 | 0 | 0 | 0 | 0 | 0 | 0 | 0
HGSSA004962 | 13 | HIDALGO | 04 | HUEJUTLA DE REYES | 028 | HUEJUTLA DE REYES | 0001 | HUEJUTLA DE REYES | CE | K | CENTRO DE SALUD HUEJUTLA | 1 | CS | 3.1.0 | EQUIPO EN AMBULANCIAS | ESTETOSCOPIO BIAURICULAR | HGSSA004962 | 13750 | 3.1.B.10 | 0 | 0 | 0 | 0 | 0 | 0 | 0 | 0 | 0 | 0
HGSSA004962 | 13 | HIDALGO | 04 | HUEJUTLA DE REYES | 028 | HUEJUTLA DE REYES | 0001 | HUEJUTLA DE REYES | CE | K | CENTRO DE SALUD HUEJUTLA | 1 | CS | 3.1.0 | EQUIPO EN AMBULANCIAS | OXIMETRO DE PULSO CON DESPLIEGUE DE CURVA DE PLETISMOGRAFIA | HGSSA004962 | 17148 | 3.1.B.11 | 0 | 0 | 0 | 0 | 0 | 0 | 0 | 0 | 0 | 0
HGSSA004962 | 13 | HIDALGO | 04 | HUEJUTLA DE REYES | 028 | HUEJUTLA DE REYES | 0001 | HUEJUTLA DE REYES | CE | K | CENTRO DE SALUD HUEJUTLA | 1 | CS | 3.1.0 | EQUIPO EN AMBULANCIAS | VENTILADOR DE TRASLADO NEONATAL | HGSSA004962 | 531_941_1058 | 3.1.B.12 | 0 | 0 | 0 | 0 | 0 | 0 | 0 | 0 | 0 | 0
HGSSA004962 | 13 | HIDALGO | 04 | HUEJUTLA DE REYES | 028 | HUEJUTLA DE REYES | 0001 | HUEJUTLA DE REYES | CE | K | CENTRO DE SALUD HUEJUTLA | 1 | CS | 3.1.0 | EQUIPO EN AMBULANCIAS | VENTILADOR DE TRASLADO PEDIATRICO-ADULTO | HGSSA004962 | 531_941_0279 | 3.1.B.13 | 0 | 0 | 0 | 0 | 0 | 0 | 0 | 0 | 0 | 0
HGSSA004962 | 13 | HIDALGO | 04 | HUEJUTLA DE REYES | 028 | HUEJUTLA DE REYES | 0001 | HUEJUTLA DE REYES | CE | K | CENTRO DE SALUD HUEJUTLA | 1 | CS | 3.1.0 | EQUIPO EN AMBULANCIAS | INCUBADORA DE TRASLADO | HGSSA004962 | 531_497_0053 | 3.1.B.14 | 0 | 0 | 0 | 0 | 0 | 0 | 0 | 0 | 0 | 0
HGSSA004962 | 13 | HIDALGO | 04 | HUEJUTLA DE REYES | 028 | HUEJUTLA DE REYES | 0001 | HUEJUTLA DE REYES | CE | K | CENTRO DE SALUD HUEJUTLA | 1 | CS | 3.1.0 | EQUIPO EN AMBULANCIAS | CAPNOGRAFO | HGSSA004962 | 531_619_0387 | 3.1.B.15 | 0 | 0 | 0 | 0 | 0 | 0 | 0 | 0 | 0 | 0
HGSSA004962 | 13 | HIDALGO | 04 | HUEJUTLA DE REYES | 028 | HUEJUTLA DE REYES | 0001 | HUEJUTLA DE REYES | CE | K | CENTRO DE SALUD HUEJUTLA | 1 | CS | 3.1.0 | EQUIPO EN AMBULANCIAS | MONITOR DE SIGNOS VITALES DE TRASLADO | HGSSA004962 | 531_619_0411 | 3.1.B.16 | 0 | 0 | 0 | 0 | 0 | 0 | 0 | 0 | 0 | 0
HGSSA004962 | 13 | HIDALGO | 04 | HUEJUTLA DE REYES | 028 | HUEJUTLA DE REYES | 0001 | HUEJUTLA DE REYES | CE | K | CENTRO DE SALUD HUEJUTLA | 1 | CS | 3.1.0 | EQUIPO EN AMBULANCIAS | ESTUCHE DE DIAGNOSTICO COMPLETO (OFTALMOSCOPIO Y OTOSCOPIO) | HGSSA004962 | estuchediag | 3.1.B.17 | 0 | 0 | 0 | 0 | 0 | 0 | 0 | 0 | 0 | 0
HGSSA004962 | 13 | HIDALGO | 04 | HUEJUTLA DE REYES | 028 | HUEJUTLA DE REYES | 0001 | HUEJUTLA DE REYES | CE | K | CENTRO DE SALUD HUEJUTLA | 1 | CS | 3.3.0 | EQUIPO EN AREA DE CENTRAL DE ESTERILIZACION Y EQUIPO | ESTERILIZADOR DE VAPOR | HGSSA004962 | 35366 | 3.3.1.B.1 | 0 | 0 | 0 | 0 | 0 | 0 | 0 | 0 | 0 | 0
HGSSA004962 | 13 | HIDALGO | 04 | HUEJUTLA DE REYES | 028 | HUEJUTLA DE REYES | 0001 | HUEJUTLA DE REYES | CE | K | CENTRO DE SALUD HUEJUTLA | 1 | CS | 3.3.0 | EQUIPO EN AREA DE CENTRAL DE ESTERILIZACION Y EQUIPO | ESTERILIZADOR DE OXIDO DE ETILENO | HGSSA004962 | 13740 | 3.3.1.B.2 | 0 | 0 | 0 | 0 | 0 | 0 | 0 | 0 | 0 | 0
HGSSA004962 | 13 | HIDALGO | 04 | HUEJUTLA DE REYES | 028 | HUEJUTLA DE REYES | 0001 | HUEJUTLA DE REYES | CE | K | CENTRO DE SALUD HUEJUTLA | 1 | CS | 3.3.0 | EQUIPO EN AREA DE CENTRAL DE ESTERILIZACION Y EQUIPO | ESTERILIZADOR DE BAJA TEMPERATURA A TRAVES DE PEROXIDO DE HIDROGENO | HGSSA004962 | 36305 | 3.3.1.B.3 | 0 | 0 | 0 | 0 | 0 | 0 | 0 | 0 | 0 | 0
HGSSA004962 | 13 | HIDALGO | 04 | HUEJUTLA DE REYES | 028 | HUEJUTLA DE REYES | 0001 | HUEJUTLA DE REYES | CE | K | CENTRO DE SALUD HUEJUTLA | 1 | CS | 3.4.0 | CENTRO DE MEZCLAS | CAMPANA DE FLUJO LAMINAR | HGSSA004962 | 35145 | 3.4.1.B.1 | 0 | 0 | 0 | 0 | 0 | 0 | 0 | 0 | 0 | 0
HGSSA004962 | 13 | HIDALGO | 04 | HUEJUTLA DE REYES | 028 | HUEJUTLA DE REYES | 0001 | HUEJUTLA DE REYES | CE | K | CENTRO DE SALUD HUEJUTLA | 1 | CS | 3.5.0 | FARMACIA | REFRIGERADOR DE FARMACIA | HGSSA004962 | 17156 | 3.5.B.1.1 | 0 | 1 | 1 | 0 | 0 | 0 | 0 | 0 | 0 | 0
HGSSA004962 | 13 | HIDALGO | 04 | HUEJUTLA DE REYES | 028 | HUEJUTLA DE REYES | 0001 | HUEJUTLA DE REYES | CE | K | CENTRO DE SALUD HUEJUTLA | 1 | CS | 3.5.0 | FARMACIA | REFRIGERADOR PARA VACUNAS | HGSSA004962 | 533_786_0034 | 3.5.B.1.2 | 0 | 0 | 0 | 0 | 0 | 0 | 0 | 0 | 0 | 0
HGSSA004962 | 13 | HIDALGO | 04 | HUEJUTLA DE REYES | 028 | HUEJUTLA DE REYES | 0001 | HUEJUTLA DE REYES | CE | K | CENTRO DE SALUD HUEJUTLA | 1 | CS | 3.5.0 | FARMACIA | ULTRACONGELADOR | HGSSA004962 | 533_255_0101 | 3.5.B.1.3 | 0 | 0 | 0 | 0 | 0 | 0 | 0 | 0 | 0 | 0
HGSSA004962 | 13 | HIDALGO | 04 | HUEJUTLA DE REYES | 028 | HUEJUTLA DE REYES | 0001 | HUEJUTLA DE REYES | CE | K | CENTRO DE SALUD HUEJUTLA | 1 | CS | 3.5.0 | EQUIPO EN AREA DE CENTRAL DE ESTERILIZACION Y EQUIPO | ULTRACONGELADOR | HGSSA004962 | 533_255_0101 | 3.5.B.1.3 | 0 | 0 | 0 | 0 | 0 | 0 | 0 | 0 | 0 | 0
HGSSA004962 | 13 | HIDALGO | 04 | HUEJUTLA DE REYES | 028 | HUEJUTLA DE REYES | 0001 | HUEJUTLA DE REYES | CE | K | CENTRO DE SALUD HUEJUTLA | 1 | CS | 3.5.0 | FARMACIA | CONGELADOR | HGSSA004962 | 533_255_0218 | 3.5.B.1.4 | 0 | 0 | 0 | 0 | 0 | 0 | 0 | 0 | 0 | 0
HGSSA005131 | 13 | HIDALGO | 04 | HUEJUTLA DE REYES | 028 | HUEJUTLA DE REYES | 0001 | HUEJUTLA DE REYES | CE | UNE | CENTRO COMUNITARIO DE SALUD MENTAL Y ADICCIONES HUEJUTLA | 1 | UNE | 2.1.0 | EQUIPO EN CONSULTORIO DE MEDICINA GENERAL | ESFIGMOMANOMETRO MERCURIAL | HGSSA005131 | 531_116_0328 | 2.1.1.B.01 | 0 | 0 | 0 | 0 | 0 | 0 | 0 | 0 | 0 | 0
HGSSA005131 | 13 | HIDALGO | 04 | HUEJUTLA DE REYES | 028 | HUEJUTLA DE REYES | 0001 | HUEJUTLA DE REYES | CE | UNE | CENTRO COMUNITARIO DE SALUD MENTAL Y ADICCIONES HUEJUTLA | 1 | UNE | 2.1.0 | EQUIPO EN CONSULTORIO DE MEDICINA GENERAL | ESTETOSCOPIO BIAURICULAR | HGSSA005131 | 13750 | 2.1.1.B.04 | 0 | 3 | 3
HGSSA005131 | 13 | HIDALGO | 04 | HUEJUTLA DE REYES | 028 | HUEJUTLA DE REYES | 0001 | HUEJUTLA DE REYES | CE | UNE | CENTRO COMUNITARIO DE SALUD MENTAL Y ADICCIONES HUEJUTLA | 1 | UNE | 2.1.0 | EQUIPO EN CONSULTORIO DE MEDICINA GENERAL | ESTUCHE DE DIAGNOSTICO COMPLETO (OFTALMOSCOPIO Y OTOSCOPIO) | HGSSA005131 | estuchediag | 2.1.1.B.06 | 0 | 2 | 2
HGSSA007593 | 13 | HIDALGO | 04 | HUEJUTLA DE REYES | 028 | HUEJUTLA DE REYES | 0001 | HUEJUTLA DE REYES | EA | P | CARAVANA HUEJUTLA | 1 | UM | 2.1.0 | EQUIPO EN CONSULTORIO DE MEDICINA GENERAL | ESFIGMOMANOMETRO MERCURIAL | HGSSA007593 | 531_116_0328 | 2.1.1.B.01 | 0 | 0 | 0 | 0 | 0 | 0 | 0 | 0 | 0 | 0
HGSSA007593 | 13 | HIDALGO | 04 | HUEJUTLA DE REYES | 028 | HUEJUTLA DE REYES | 0001 | HUEJUTLA DE REYES | EA | P | CARAVANA HUEJUTLA | 1 | UM | 2.1.0 | EQUIPO EN CONSULTORIO DE MEDICINA GENERAL | ESFIGMOMANOMETRO ANEROIDE | HGSSA007593 | 531_116_0369 | 2.1.1.B.02 | 0 | 1 | 1 | 0 | 0 | 0 | 0 | 0 | 0 | 0
HGSSA007593 | 13 | HIDALGO | 04 | HUEJUTLA DE REYES | 028 | HUEJUTLA DE REYES | 0001 | HUEJUTLA DE REYES | EA | P | CARAVANA HUEJUTLA | 1 | UM | 2.1.0 | EQUIPO EN CONSULTORIO DE MEDICINA GENERAL | ESFIGMOMANOMETRO ELECTRONICO | HGSSA007593 | 13106 | 2.1.1.B.03 | 0 | 0 | 0 | 0 | 0 | 0 | 0 | 0 | 0 | 0
HGSSA007593 | 13 | HIDALGO | 04 | HUEJUTLA DE REYES | 028 | HUEJUTLA DE REYES | 0001 | HUEJUTLA DE REYES | EA | P | CARAVANA HUEJUTLA | 1 | UM | 2.1.0 | EQUIPO EN CONSULTORIO DE MEDICINA GENERAL | ESTETOSCOPIO BIAURICULAR | HGSSA007593 | 13750 | 2.1.1.B.04 | 0 | 0 | 0 | 0 | 0 | 0 | 0 | 0 | 0 | 0
HGSSA007593 | 13 | HIDALGO | 04 | HUEJUTLA DE REYES | 028 | HUEJUTLA DE REYES | 0001 | HUEJUTLA DE REYES | EA | P | CARAVANA HUEJUTLA | 1 | UM | 2.1.0 | EQUIPO EN CONSULTORIO DE MEDICINA GENERAL | ESTETOSCOPIO FETAL O DE PINARD | HGSSA007593 | 32659 | 2.1.1.B.05 | 0 | 1 | 1 | 0 | 0 | 0 | 0 | 0 | 0 | 0
HGSSA007593 | 13 | HIDALGO | 04 | HUEJUTLA DE REYES | 028 | HUEJUTLA DE REYES | 0001 | HUEJUTLA DE REYES | EA | P | CARAVANA HUEJUTLA | 1 | UM | 2.1.0 | EQUIPO EN CONSULTORIO DE MEDICINA GENERAL | ESTUCHE DE DIAGNOSTICO COMPLETO (OFTALMOSCOPIO Y OTOSCOPIO) | HGSSA007593 | estuchediag | 2.1.1.B.06 | 0 | 1 | 1 | 0 | 0 | 0 | 0 | 0 | 0 | 0
HGSSA007593 | 13 | HIDALGO | 04 | HUEJUTLA DE REYES | 028 | HUEJUTLA DE REYES | 0001 | HUEJUTLA DE REYES | EA | P | CARAVANA HUEJUTLA | 1 | UM | 2.1.0 | EQUIPO EN CONSULTORIO DE MEDICINA GENERAL | BASCULA CON ESTADIMETRO | HGSSA007593 | 35323 | 2.1.1.B.07 | 0 | 0 | 0 | 0 | 0 | 0 | 0 | 0 | 0 | 0
HGSSA007593 | 13 | HIDALGO | 04 | HUEJUTLA DE REYES | 028 | HUEJUTLA DE REYES | 0001 | HUEJUTLA DE REYES | EA | P | CARAVANA HUEJUTLA | 1 | UM | 2.1.0 | EQUIPO EN CONSULTORIO DE MEDICINA GENERAL | BASCULA PARA BEBE | HGSSA007593 | 35324 | 2.1.1.B.08 | 0 | 0 | 0 | 0 | 0 | 0 | 0 | 0 | 0 | 0
HGSSA007593 | 13 | HIDALGO | 04 | HUEJUTLA DE REYES | 028 | HUEJUTLA DE REYES | 0001 | HUEJUTLA DE REYES | EA | P | CARAVANA HUEJUTLA | 1 | UM | 2.1.0 | EQUIPO EN CONSULTORIO DE MEDICINA GENERAL | LAMPARA DE HAZ DIRECCIONABLE | HGSSA007593 | 36843 | 2.1.1.B.09 | 0 | 1 | 1 | 0 | 0 | 0 | 0 | 0 | 0 | 0
HGSSA007593 | 13 | HIDALGO | 04 | HUEJUTLA DE REYES | 028 | HUEJUTLA DE REYES | 0001 | HUEJUTLA DE REYES | EA | P | CARAVANA HUEJUTLA | 1 | UM | 2.1.0 | EQUIPO EN CONSULTORIO DE MEDICINA GENERAL | MESA DE EXPLORACION GENERAL | HGSSA007593 | 36065 | 2.1.1.B.10 | 0 | 0 | 0 | 0 | 0 | 0 | 0 | 0 | 0 | 0
HGSSA007593 | 13 | HIDALGO | 04 | HUEJUTLA DE REYES | 028 | HUEJUTLA DE REYES | 0001 | HUEJUTLA DE REYES | EA | P | CARAVANA HUEJUTLA | 1 | UM | 2.1.0 | EQUIPO EN CONSULTORIO DE MEDICINA GENERAL | TERMOMETRO INFRARROJO | HGSSA007593 | 14028 | 2.1.1.B.12 | 0 | 0 | 0 | 0 | 0 | 0 | 0 | 0 | 0 | 0
HGSSA007593 | 13 | HIDALGO | 04 | HUEJUTLA DE REYES | 028 | HUEJUTLA DE REYES | 0001 | HUEJUTLA DE REYES | EA | P | CARAVANA HUEJUTLA | 1 | UM | 2.1.0 | EQUIPO EN CONSULTORIO DE MEDICINA GENERAL | FONODETECTOR DE LATIDOS FETALES | HGSSA007593 | 35067 | 2.1.1.B.15 | 0 | 1 | 1 | 0 | 0 | 0 | 0 | 0 | 0 | 0
HGSSA007593 | 13 | HIDALGO | 04 | HUEJUTLA DE REYES | 028 | HUEJUTLA DE REYES | 0001 | HUEJUTLA DE REYES | EA | P | CARAVANA HUEJUTLA | 1 | UM | 2.1.0 | EQUIPO EN CONSULTORIO DE ESTOMATOLOGIA | ESTERILIZADOR DE VAPOR AUTOGENERADO PARA DENTAL Y MAXILOFACIAL | HGSSA007593 | 531_385_1080 | 2.1.3.B.5.3 | 0 | 0 | 0 | 0 | 0 | 0 | 0 | 0 | 0 | 0
HGSSA007593 | 13 | HIDALGO | 04 | HUEJUTLA DE REYES | 028 | HUEJUTLA DE REYES | 0001 | HUEJUTLA DE REYES | EA | P | CARAVANA HUEJUTLA | 1 | UM | 2.1.0 | EQUIPO EN CONSULTORIO DE ESTOMATOLOGIA | UNIDAD RADIOGRAFICA PANORAMICA DENTAL (ORTOPANTOGRAFO) | HGSSA007593 | 531_341_0564 | 2.1.3.B.6 | 0 | 0 | 0 | 0 | 0 | 0 | 0 | 0 | 0 | 0
HGSSA007593 | 13 | HIDALGO | 04 | HUEJUTLA DE REYES | 028 | HUEJUTLA DE REYES | 0001 | HUEJUTLA DE REYES | EA | P | CARAVANA HUEJUTLA | 1 | UM | 2.21.0 | EQUIPO EN AREA DE IMAGENOLOGIA | UNIDAD RADIOLOGICA PORTATIL DIGITAL (EQUIPO PORTATIL DE RAYOS X) | HGSSA007593 | 531_341_2479 | 2.21.1.B.1.05 | 0 | 0 | 0 | 0 | 0 | 0 | 0 | 0 | 0 | 0
HGSSA007593 | 13 | HIDALGO | 04 | HUEJUTLA DE REYES | 028 | HUEJUTLA DE REYES | 0001 | HUEJUTLA DE REYES | EA | P | CARAVANA HUEJUTLA | 1 | UM | 2.21.0 | EQUIPO EN AREA DE IMAGENOLOGIA | UNIDAD RADIOLOGICA PORTATIL ANALOGICA (EQUIPO PORTATIL DE RAYOS X) | HGSSA007593 | 531_341_2479_2 | 2.21.1.B.1.06 | 0 | 0 | 0 | 0 | 0 | 0 | 0 | 0 | 0 | 0
HGSSA007593 | 13 | HIDALGO | 04 | HUEJUTLA DE REYES | 028 | HUEJUTLA DE REYES | 0001 | HUEJUTLA DE REYES | EA | P | CARAVANA HUEJUTLA | 1 | UM | 2.21.0 | EQUIPO EN AREA DE IMAGENOLOGIA | ULTRASONIDO DE DIAGNOSTICO | HGSSA007593 | 40760 | 2.21.1.B.1.19 | 0 | 0 | 0 | 0 | 0 | 0 | 0 | 0 | 0 | 0
HGSSA007602 | 13 | HIDALGO | 04 | HUEJUTLA DE REYES | 028 | HUEJUTLA DE REYES | 0001 | HUEJUTLA DE REYES | EA | P | CARAVANAS DE LA SALUD | 1 | UM | 2.1.0 | EQUIPO EN CONSULTORIO DE MEDICINA GENERAL | ESFIGMOMANOMETRO MERCURIAL | HGSSA007602 | 531_116_0328 | 2.1.1.B.01 | 0 | 0 | 0 | 0 | 0 | 0 | 0 | 0 | 0 | 0
HGSSA007602 | 13 | HIDALGO | 04 | HUEJUTLA DE REYES | 028 | HUEJUTLA DE REYES | 0001 | HUEJUTLA DE REYES | EA | P | CARAVANAS DE LA SALUD | 1 | UM | 2.1.0 | EQUIPO EN CONSULTORIO DE MEDICINA GENERAL | ESFIGMOMANOMETRO ANEROIDE | HGSSA007602 | 531_116_0369 | 2.1.1.B.02 | 0 | 0 | 0 | 0 | 0 | 0 | 0 | 0 | 0 | 0
HGSSA007602 | 13 | HIDALGO | 04 | HUEJUTLA DE REYES | 028 | HUEJUTLA DE REYES | 0001 | HUEJUTLA DE REYES | EA | P | CARAVANAS DE LA SALUD | 1 | UM | 2.1.0 | EQUIPO EN CONSULTORIO DE MEDICINA GENERAL | ESFIGMOMANOMETRO ELECTRONICO | HGSSA007602 | 13106 | 2.1.1.B.03 | 0 | 0 | 0 | 0 | 0 | 0 | 0 | 0 | 0 | 0
HGSSA007602 | 13 | HIDALGO | 04 | HUEJUTLA DE REYES | 028 | HUEJUTLA DE REYES | 0001 | HUEJUTLA DE REYES | EA | P | CARAVANAS DE LA SALUD | 1 | UM | 2.1.0 | EQUIPO EN CONSULTORIO DE MEDICINA GENERAL | ESTETOSCOPIO BIAURICULAR | HGSSA007602 | 13750 | 2.1.1.B.04 | 0 | 1 | 1 | 0 | 0 | 0 | 0 | 0 | 0 | 0
HGSSA007602 | 13 | HIDALGO | 04 | HUEJUTLA DE REYES | 028 | HUEJUTLA DE REYES | 0001 | HUEJUTLA DE REYES | EA | P | CARAVANAS DE LA SALUD | 1 | UM | 2.1.0 | EQUIPO EN CONSULTORIO DE MEDICINA GENERAL | ESTETOSCOPIO FETAL O DE PINARD | HGSSA007602 | 32659 | 2.1.1.B.05 | 0 | 1 | 1 | 0 | 0 | 0 | 0 | 0 | 0 | 0
HGSSA007602 | 13 | HIDALGO | 04 | HUEJUTLA DE REYES | 028 | HUEJUTLA DE REYES | 0001 | HUEJUTLA DE REYES | EA | P | CARAVANAS DE LA SALUD | 1 | UM | 2.1.0 | EQUIPO EN CONSULTORIO DE MEDICINA GENERAL | ESTUCHE DE DIAGNOSTICO COMPLETO (OFTALMOSCOPIO Y OTOSCOPIO) | HGSSA007602 | estuchediag | 2.1.1.B.06 | 0 | 1 | 1 | 0 | 0 | 0 | 0 | 0 | 0 | 0
HGSSA007602 | 13 | HIDALGO | 04 | HUEJUTLA DE REYES | 028 | HUEJUTLA DE REYES | 0001 | HUEJUTLA DE REYES | EA | P | CARAVANAS DE LA SALUD | 1 | UM | 2.1.0 | EQUIPO EN CONSULTORIO DE MEDICINA GENERAL | BASCULA CON ESTADIMETRO | HGSSA007602 | 35323 | 2.1.1.B.07 | 0 | 1 | 1 | 0 | 0 | 0 | 0 | 0 | 0 | 0
HGSSA007602 | 13 | HIDALGO | 04 | HUEJUTLA DE REYES | 028 | HUEJUTLA DE REYES | 0001 | HUEJUTLA DE REYES | EA | P | CARAVANAS DE LA SALUD | 1 | UM | 2.1.0 | EQUIPO EN CONSULTORIO DE MEDICINA GENERAL | BASCULA PARA BEBE | HGSSA007602 | 35324 | 2.1.1.B.08 | 0 | 1 | 1 | 0 | 0 | 0 | 0 | 0 | 0 | 0
HGSSA007602 | 13 | HIDALGO | 04 | HUEJUTLA DE REYES | 028 | HUEJUTLA DE REYES | 0001 | HUEJUTLA DE REYES | EA | P | CARAVANAS DE LA SALUD | 1 | UM | 2.1.0 | EQUIPO EN CONSULTORIO DE MEDICINA GENERAL | LAMPARA DE HAZ DIRECCIONABLE | HGSSA007602 | 36843 | 2.1.1.B.09 | 0 | 1 | 1 | 0 | 0 | 0 | 0 | 0 | 0 | 0
HGSSA007602 | 13 | HIDALGO | 04 | HUEJUTLA DE REYES | 028 | HUEJUTLA DE REYES | 0001 | HUEJUTLA DE REYES | EA | P | CARAVANAS DE LA SALUD | 1 | UM | 2.1.0 | EQUIPO EN CONSULTORIO DE MEDICINA GENERAL | MESA DE EXPLORACION GENERAL | HGSSA007602 | 36065 | 2.1.1.B.10 | 0 | 1 | 1 | 0 | 0 | 0 | 0 | 0 | 0 | 0
HGSSA007602 | 13 | HIDALGO | 04 | HUEJUTLA DE REYES | 028 | HUEJUTLA DE REYES | 0001 | HUEJUTLA DE REYES | EA | P | CARAVANAS DE LA SALUD | 1 | UM | 2.1.0 | EQUIPO EN CONSULTORIO DE MEDICINA GENERAL | TERMOMETRO INFRARROJO | HGSSA007602 | 14028 | 2.1.1.B.12 | 0 | 0 | 0 | 0 | 0 | 0 | 0 | 0 | 0 | 0
HGSSA007602 | 13 | HIDALGO | 04 | HUEJUTLA DE REYES | 028 | HUEJUTLA DE REYES | 0001 | HUEJUTLA DE REYES | EA | P | CARAVANAS DE LA SALUD | 1 | UM | 2.1.0 | EQUIPO EN CONSULTORIO DE MEDICINA GENERAL | FONODETECTOR DE LATIDOS FETALES | HGSSA007602 | 35067 | 2.1.1.B.15 | 0 | 2 | 2 | 0 | 0 | 0 | 0 | 0 | 0 | 0
HGSSA007602 | 13 | HIDALGO | 04 | HUEJUTLA DE REYES | 028 | HUEJUTLA DE REYES | 0001 | HUEJUTLA DE REYES | EA | P | CARAVANAS DE LA SALUD | 1 | UM | 2.1.0 | EQUIPO EN CONSULTORIO DE ESTOMATOLOGIA | ESTERILIZADOR DE VAPOR AUTOGENERADO PARA DENTAL Y MAXILOFACIAL | HGSSA007602 | 531_385_1080 | 2.1.3.B.5.3 | 0 | 0 | 0 | 0 | 0 | 0 | 0 | 0 | 0 | 0
HGSSA007602 | 13 | HIDALGO | 04 | HUEJUTLA DE REYES | 028 | HUEJUTLA DE REYES | 0001 | HUEJUTLA DE REYES | EA | P | CARAVANAS DE LA SALUD | 1 | UM | 2.1.0 | EQUIPO EN CONSULTORIO DE ESTOMATOLOGIA | UNIDAD RADIOGRAFICA PANORAMICA DENTAL (ORTOPANTOGRAFO) | HGSSA007602 | 531_341_0564 | 2.1.3.B.6 | 0 | 0 | 0 | 0 | 0 | 0 | 0 | 0 | 0 | 0
HGSSA007602 | 13 | HIDALGO | 04 | HUEJUTLA DE REYES | 028 | HUEJUTLA DE REYES | 0001 | HUEJUTLA DE REYES | EA | P | CARAVANAS DE LA SALUD | 1 | UM | 2.21.0 | EQUIPO EN AREA DE IMAGENOLOGIA | UNIDAD RADIOLOGICA PORTATIL DIGITAL (EQUIPO PORTATIL DE RAYOS X) | HGSSA007602 | 531_341_2479 | 2.21.1.B.1.05 | 0 | 0 | 0 | 0 | 0 | 0 | 0 | 0 | 0 | 0
HGSSA007602 | 13 | HIDALGO | 04 | HUEJUTLA DE REYES | 028 | HUEJUTLA DE REYES | 0001 | HUEJUTLA DE REYES | EA | P | CARAVANAS DE LA SALUD | 1 | UM | 2.21.0 | EQUIPO EN AREA DE IMAGENOLOGIA | UNIDAD RADIOLOGICA PORTATIL ANALOGICA (EQUIPO PORTATIL DE RAYOS X) | HGSSA007602 | 531_341_2479_2 | 2.21.1.B.1.06 | 0 | 0 | 0 | 0 | 0 | 0 | 0 | 0 | 0 | 0
HGSSA007602 | 13 | HIDALGO | 04 | HUEJUTLA DE REYES | 028 | HUEJUTLA DE REYES | 0001 | HUEJUTLA DE REYES | EA | P | CARAVANAS DE LA SALUD | 1 | UM | 2.21.0 | EQUIPO EN AREA DE IMAGENOLOGIA | ULTRASONIDO DE DIAGNOSTICO | HGSSA007602 | 40760 | 2.21.1.B.1.19 | 0 | 0 | 0 | 0 | 0 | 0 | 0 | 0 | 0 | 0
HGSSA007611 | 13 | HIDALGO | 04 | HUEJUTLA DE REYES | 028 | HUEJUTLA DE REYES | 0001 | HUEJUTLA DE REYES | EA | P | CARAVANA TEHUETLAN 1 | 1 | UM | 2.1.0 | EQUIPO EN CONSULTORIO DE MEDICINA GENERAL | ESFIGMOMANOMETRO MERCURIAL | HGSSA007611 | 531_116_0328 | 2.1.1.B.01 | 1 | 0 | 1 | 0 | 0 | 1 | 0 | 0 | 0 | 0
HGSSA007611 | 13 | HIDALGO | 04 | HUEJUTLA DE REYES | 028 | HUEJUTLA DE REYES | 0001 | HUEJUTLA DE REYES | EA | P | CARAVANA TEHUETLAN 1 | 1 | UM | 2.1.0 | EQUIPO EN CONSULTORIO DE MEDICINA GENERAL | ESFIGMOMANOMETRO ANEROIDE | HGSSA007611 | 531_116_0369 | 2.1.1.B.02 | 1 | 0 | 1 | 0 | 0 | 1 | 0 | 0 | 0 | 0
HGSSA007611 | 13 | HIDALGO | 04 | HUEJUTLA DE REYES | 028 | HUEJUTLA DE REYES | 0001 | HUEJUTLA DE REYES | EA | P | CARAVANA TEHUETLAN 1 | 1 | UM | 2.1.0 | EQUIPO EN CONSULTORIO DE MEDICINA GENERAL | ESFIGMOMANOMETRO ELECTRONICO | HGSSA007611 | 13106 | 2.1.1.B.03 | 0 | 0 | 0 | 0 | 0 | 0 | 0 | 0 | 0 | 0
HGSSA007611 | 13 | HIDALGO | 04 | HUEJUTLA DE REYES | 028 | HUEJUTLA DE REYES | 0001 | HUEJUTLA DE REYES | EA | P | CARAVANA TEHUETLAN 1 | 1 | UM | 2.1.0 | EQUIPO EN CONSULTORIO DE MEDICINA GENERAL | ESTETOSCOPIO BIAURICULAR | HGSSA007611 | 13750 | 2.1.1.B.04 | 0 | 0 | 0 | 0 | 0 | 0 | 0 | 0 | 0 | 0
HGSSA007611 | 13 | HIDALGO | 04 | HUEJUTLA DE REYES | 028 | HUEJUTLA DE REYES | 0001 | HUEJUTLA DE REYES | EA | P | CARAVANA TEHUETLAN 1 | 1 | UM | 2.1.0 | EQUIPO EN CONSULTORIO DE MEDICINA GENERAL | ESTUCHE DE DIAGNOSTICO COMPLETO (OFTALMOSCOPIO Y OTOSCOPIO) | HGSSA007611 | estuchediag | 2.1.1.B.06 | 1 | 0 | 1 | 0 | 1 | 0 | 0 | 0 | 0 | 0
HGSSA007611 | 13 | HIDALGO | 04 | HUEJUTLA DE REYES | 028 | HUEJUTLA DE REYES | 0001 | HUEJUTLA DE REYES | EA | P | CARAVANA TEHUETLAN 1 | 1 | UM | 2.1.0 | EQUIPO EN CONSULTORIO DE MEDICINA GENERAL | BASCULA CON ESTADIMETRO | HGSSA007611 | 35323 | 2.1.1.B.07 | 0 | 0 | 0 | 0 | 0 | 0 | 0 | 0 | 0 | 0
HGSSA007611 | 13 | HIDALGO | 04 | HUEJUTLA DE REYES | 028 | HUEJUTLA DE REYES | 0001 | HUEJUTLA DE REYES | EA | P | CARAVANA TEHUETLAN 1 | 1 | UM | 2.1.0 | EQUIPO EN CONSULTORIO DE MEDICINA GENERAL | BASCULA PARA BEBE | HGSSA007611 | 35324 | 2.1.1.B.08 | 0 | 0 | 0 | 0 | 0 | 0 | 0 | 0 | 0 | 0
HGSSA007611 | 13 | HIDALGO | 04 | HUEJUTLA DE REYES | 028 | HUEJUTLA DE REYES | 0001 | HUEJUTLA DE REYES | EA | P | CARAVANA TEHUETLAN 1 | 1 | UM | 2.1.0 | EQUIPO EN CONSULTORIO DE MEDICINA GENERAL | LAMPARA DE HAZ DIRECCIONABLE | HGSSA007611 | 36843 | 2.1.1.B.09 | 0 | 1 | 1 | 0 | 0 | 0 | 0 | 0 | 0 | 0
HGSSA007611 | 13 | HIDALGO | 04 | HUEJUTLA DE REYES | 028 | HUEJUTLA DE REYES | 0001 | HUEJUTLA DE REYES | EA | P | CARAVANA TEHUETLAN 1 | 1 | UM | 2.1.0 | EQUIPO EN CONSULTORIO DE MEDICINA GENERAL | MESA DE EXPLORACION GENERAL | HGSSA007611 | 36065 | 2.1.1.B.10 | 0 | 0 | 0 | 0 | 0 | 0 | 0 | 0 | 0 | 0
HGSSA007611 | 13 | HIDALGO | 04 | HUEJUTLA DE REYES | 028 | HUEJUTLA DE REYES | 0001 | HUEJUTLA DE REYES | EA | P | CARAVANA TEHUETLAN 1 | 1 | UM | 2.1.0 | EQUIPO EN CONSULTORIO DE MEDICINA GENERAL | TERMOMETRO INFRARROJO | HGSSA007611 | 14028 | 2.1.1.B.12 | 0 | 0 | 0 | 0 | 0 | 0 | 0 | 0 | 0 | 0
HGSSA007611 | 13 | HIDALGO | 04 | HUEJUTLA DE REYES | 028 | HUEJUTLA DE REYES | 0001 | HUEJUTLA DE REYES | EA | P | CARAVANA TEHUETLAN 1 | 1 | UM | 2.1.0 | EQUIPO EN CONSULTORIO DE ESTOMATOLOGIA | ESTERILIZADOR DE VAPOR AUTOGENERADO PARA DENTAL Y MAXILOFACIAL | HGSSA007611 | 531_385_1080 | 2.1.3.B.5.3 | 0 | 0 | 0 | 0 | 0 | 0 | 0 | 0 | 0 | 0
HGSSA007611 | 13 | HIDALGO | 04 | HUEJUTLA DE REYES | 028 | HUEJUTLA DE REYES | 0001 | HUEJUTLA DE REYES | EA | P | CARAVANA TEHUETLAN 1 | 1 | UM | 2.1.0 | EQUIPO EN CONSULTORIO DE ESTOMATOLOGIA | UNIDAD RADIOGRAFICA PANORAMICA DENTAL (ORTOPANTOGRAFO) | HGSSA007611 | 531_341_0564 | 2.1.3.B.6 | 0 | 0 | 0 | 0 | 0 | 0 | 0 | 0 | 0 | 0
HGSSA007611 | 13 | HIDALGO | 04 | HUEJUTLA DE REYES | 028 | HUEJUTLA DE REYES | 0001 | HUEJUTLA DE REYES | EA | P | CARAVANA TEHUETLAN 1 | 1 | UM | 2.21.0 | EQUIPO EN AREA DE IMAGENOLOGIA | UNIDAD RADIOLOGICA PORTATIL DIGITAL (EQUIPO PORTATIL DE RAYOS X) | HGSSA007611 | 531_341_2479 | 2.21.1.B.1.05 | 0 | 0 | 0 | 0 | 0 | 0 | 0 | 0 | 0 | 0
HGSSA007611 | 13 | HIDALGO | 04 | HUEJUTLA DE REYES | 028 | HUEJUTLA DE REYES | 0001 | HUEJUTLA DE REYES | EA | P | CARAVANA TEHUETLAN 1 | 1 | UM | 2.21.0 | EQUIPO EN AREA DE IMAGENOLOGIA | UNIDAD RADIOLOGICA PORTATIL ANALOGICA (EQUIPO PORTATIL DE RAYOS X) | HGSSA007611 | 531_341_2479_2 | 2.21.1.B.1.06 | 0 | 0 | 0 | 0 | 0 | 0 | 0 | 0 | 0 | 0
HGSSA007611 | 13 | HIDALGO | 04 | HUEJUTLA DE REYES | 028 | HUEJUTLA DE REYES | 0001 | HUEJUTLA DE REYES | EA | P | CARAVANA TEHUETLAN 1 | 1 | UM | 2.21.0 | EQUIPO EN AREA DE IMAGENOLOGIA | ULTRASONIDO DE DIAGNOSTICO | HGSSA007611 | 40760 | 2.21.1.B.1.19 | 0 | 0 | 0 | 0 | 0 | 0 | 0 | 0 | 0 | 0
HGSSA007620 | 13 | HIDALGO | 04 | HUEJUTLA DE REYES | 028 | HUEJUTLA DE REYES | 0001 | HUEJUTLA DE REYES | EA | P | CARAVANA IXTLAHUAC | 1 | UM | 2.1.0 | EQUIPO EN CONSULTORIO DE MEDICINA GENERAL | ESFIGMOMANOMETRO MERCURIAL | HGSSA007620 | 531_116_0328 | 2.1.1.B.01 | 0 | 1 | 1 | 0 | 0 | 0 | 0 | 0 | 0 | 0
HGSSA007620 | 13 | HIDALGO | 04 | HUEJUTLA DE REYES | 028 | HUEJUTLA DE REYES | 0001 | HUEJUTLA DE REYES | EA | P | CARAVANA IXTLAHUAC | 1 | UM | 2.1.0 | EQUIPO EN CONSULTORIO DE MEDICINA GENERAL | ESFIGMOMANOMETRO ANEROIDE | HGSSA007620 | 531_116_0369 | 2.1.1.B.02 | 0 | 0 | 0 | 0 | 0 | 0 | 0 | 0 | 0 | 0
HGSSA007620 | 13 | HIDALGO | 04 | HUEJUTLA DE REYES | 028 | HUEJUTLA DE REYES | 0001 | HUEJUTLA DE REYES | EA | P | CARAVANA IXTLAHUAC | 1 | UM | 2.1.0 | EQUIPO EN CONSULTORIO DE MEDICINA GENERAL | ESFIGMOMANOMETRO ELECTRONICO | HGSSA007620 | 13106 | 2.1.1.B.03 | 0 | 0 | 0 | 0 | 0 | 0 | 0 | 0 | 0 | 0
HGSSA007620 | 13 | HIDALGO | 04 | HUEJUTLA DE REYES | 028 | HUEJUTLA DE REYES | 0001 | HUEJUTLA DE REYES | EA | P | CARAVANA IXTLAHUAC | 1 | UM | 2.1.0 | EQUIPO EN CONSULTORIO DE MEDICINA GENERAL | ESTETOSCOPIO BIAURICULAR | HGSSA007620 | 13750 | 2.1.1.B.04 | 0 | 1 | 1 | 0 | 0 | 0 | 0 | 0 | 0 | 0
HGSSA007620 | 13 | HIDALGO | 04 | HUEJUTLA DE REYES | 028 | HUEJUTLA DE REYES | 0001 | HUEJUTLA DE REYES | EA | P | CARAVANA IXTLAHUAC | 1 | UM | 2.1.0 | EQUIPO EN CONSULTORIO DE MEDICINA GENERAL | ESTETOSCOPIO FETAL O DE PINARD | HGSSA007620 | 32659 | 2.1.1.B.05 | 0 | 1 | 1 | 0 | 0 | 0 | 0 | 0 | 0 | 0
HGSSA007620 | 13 | HIDALGO | 04 | HUEJUTLA DE REYES | 028 | HUEJUTLA DE REYES | 0001 | HUEJUTLA DE REYES | EA | P | CARAVANA IXTLAHUAC | 1 | UM | 2.1.0 | EQUIPO EN CONSULTORIO DE MEDICINA GENERAL | ESTUCHE DE DIAGNOSTICO COMPLETO (OFTALMOSCOPIO Y OTOSCOPIO) | HGSSA007620 | estuchediag | 2.1.1.B.06 | 0 | 1 | 1 | 0 | 0 | 0 | 0 | 0 | 0 | 0
HGSSA007620 | 13 | HIDALGO | 04 | HUEJUTLA DE REYES | 028 | HUEJUTLA DE REYES | 0001 | HUEJUTLA DE REYES | EA | P | CARAVANA IXTLAHUAC | 1 | UM | 2.1.0 | EQUIPO EN CONSULTORIO DE MEDICINA GENERAL | BASCULA CON ESTADIMETRO | HGSSA007620 | 35323 | 2.1.1.B.07 | 1 | 0 | 1 | 0 | 0 | 0 | 0 | 1 | 0 | 0
HGSSA007620 | 13 | HIDALGO | 04 | HUEJUTLA DE REYES | 028 | HUEJUTLA DE REYES | 0001 | HUEJUTLA DE REYES | EA | P | CARAVANA IXTLAHUAC | 1 | UM | 2.1.0 | EQUIPO EN CONSULTORIO DE MEDICINA GENERAL | LAMPARA DE HAZ DIRECCIONABLE | HGSSA007620 | 36843 | 2.1.1.B.09 | 0 | 1 | 1 | 0 | 0 | 0 | 0 | 0 | 0 | 0
HGSSA007620 | 13 | HIDALGO | 04 | HUEJUTLA DE REYES | 028 | HUEJUTLA DE REYES | 0001 | HUEJUTLA DE REYES | EA | P | CARAVANA IXTLAHUAC | 1 | UM | 2.1.0 | EQUIPO EN CONSULTORIO DE MEDICINA GENERAL | MESA DE EXPLORACION GENERAL | HGSSA007620 | 36065 | 2.1.1.B.10 | 0 | 0 | 0 | 0 | 0 | 0 | 0 | 0 | 0 | 0
HGSSA007620 | 13 | HIDALGO | 04 | HUEJUTLA DE REYES | 028 | HUEJUTLA DE REYES | 0001 | HUEJUTLA DE REYES | EA | P | CARAVANA IXTLAHUAC | 1 | UM | 2.1.0 | EQUIPO EN CONSULTORIO DE MEDICINA GENERAL | TERMOMETRO INFRARROJO | HGSSA007620 | 14028 | 2.1.1.B.12 | 0 | 0 | 0 | 0 | 0 | 0 | 0 | 0 | 0 | 0
HGSSA007620 | 13 | HIDALGO | 04 | HUEJUTLA DE REYES | 028 | HUEJUTLA DE REYES | 0001 | HUEJUTLA DE REYES | EA | P | CARAVANA IXTLAHUAC | 1 | UM | 2.1.0 | EQUIPO EN CONSULTORIO DE MEDICINA GENERAL | FONODETECTOR DE LATIDOS FETALES | HGSSA007620 | 35067 | 2.1.1.B.15 | 0 | 1 | 1 | 0 | 0 | 0 | 0 | 0 | 0 | 0
HGSSA007620 | 13 | HIDALGO | 04 | HUEJUTLA DE REYES | 028 | HUEJUTLA DE REYES | 0001 | HUEJUTLA DE REYES | EA | P | CARAVANA IXTLAHUAC | 1 | UM | 2.1.0 | EQUIPO EN CONSULTORIO DE ESTOMATOLOGIA | ESTERILIZADOR DE VAPOR AUTOGENERADO PARA DENTAL Y MAXILOFACIAL | HGSSA007620 | 531_385_1080 | 2.1.3.B.5.3 | 0 | 0 | 0 | 0 | 0 | 0 | 0 | 0 | 0 | 0
HGSSA007620 | 13 | HIDALGO | 04 | HUEJUTLA DE REYES | 028 | HUEJUTLA DE REYES | 0001 | HUEJUTLA DE REYES | EA | P | CARAVANA IXTLAHUAC | 1 | UM | 2.1.0 | EQUIPO EN CONSULTORIO DE ESTOMATOLOGIA | UNIDAD RADIOGRAFICA PANORAMICA DENTAL (ORTOPANTOGRAFO) | HGSSA007620 | 531_341_0564 | 2.1.3.B.6 | 0 | 0 | 0 | 0 | 0 | 0 | 0 | 0 | 0 | 0
HGSSA007635 | 13 | HIDALGO | 04 | HUEJUTLA DE REYES | 028 | HUEJUTLA DE REYES | 0001 | HUEJUTLA DE REYES | EA | P | CARAVANA LAS CHACAS | 1 | UM | 2.1.0 | EQUIPO EN CONSULTORIO DE MEDICINA GENERAL | ESFIGMOMANOMETRO MERCURIAL | HGSSA007635 | 531_116_0328 | 2.1.1.B.01 | 1 | 0 | 1 | 0 | 0 | 1 | 0 | 0 | 0 | 0
HGSSA007635 | 13 | HIDALGO | 04 | HUEJUTLA DE REYES | 028 | HUEJUTLA DE REYES | 0001 | HUEJUTLA DE REYES | EA | P | CARAVANA LAS CHACAS | 1 | UM | 2.1.0 | EQUIPO EN CONSULTORIO DE MEDICINA GENERAL | ESFIGMOMANOMETRO ANEROIDE | HGSSA007635 | 531_116_0369 | 2.1.1.B.02 | 1 | 0 | 1 | 0 | 0 | 0 | 1 | 0 | 0 | 0
HGSSA007635 | 13 | HIDALGO | 04 | HUEJUTLA DE REYES | 028 | HUEJUTLA DE REYES | 0001 | HUEJUTLA DE REYES | EA | P | CARAVANA LAS CHACAS | 1 | UM | 2.1.0 | EQUIPO EN CONSULTORIO DE MEDICINA GENERAL | ESFIGMOMANOMETRO ELECTRONICO | HGSSA007635 | 13106 | 2.1.1.B.03 | 1 | 0 | 1 | 0 | 0 | 1 | 0 | 0 | 0 | 0
HGSSA007635 | 13 | HIDALGO | 04 | HUEJUTLA DE REYES | 028 | HUEJUTLA DE REYES | 0001 | HUEJUTLA DE REYES | EA | P | CARAVANA LAS CHACAS | 1 | UM | 2.1.0 | EQUIPO EN CONSULTORIO DE MEDICINA GENERAL | ESTETOSCOPIO BIAURICULAR | HGSSA007635 | 13750 | 2.1.1.B.04 | 1 | 0 | 1 | 0 | 0 | 1 | 0 | 0 | 0 | 0
HGSSA007635 | 13 | HIDALGO | 04 | HUEJUTLA DE REYES | 028 | HUEJUTLA DE REYES | 0001 | HUEJUTLA DE REYES | EA | P | CARAVANA LAS CHACAS | 1 | UM | 2.1.0 | EQUIPO EN CONSULTORIO DE MEDICINA GENERAL | ESTETOSCOPIO FETAL O DE PINARD | HGSSA007635 | 32659 | 2.1.1.B.05 | 0 | 2 | 2 | 0 | 0 | 0 | 0 | 0 | 0 | 0
HGSSA007635 | 13 | HIDALGO | 04 | HUEJUTLA DE REYES | 028 | HUEJUTLA DE REYES | 0001 | HUEJUTLA DE REYES | EA | P | CARAVANA LAS CHACAS | 1 | UM | 2.1.0 | EQUIPO EN CONSULTORIO DE MEDICINA GENERAL | ESTUCHE DE DIAGNOSTICO COMPLETO (OFTALMOSCOPIO Y OTOSCOPIO) | HGSSA007635 | estuchediag | 2.1.1.B.06 | 0 | 1 | 1 | 0 | 0 | 0 | 0 | 0 | 0 | 0
HGSSA007635 | 13 | HIDALGO | 04 | HUEJUTLA DE REYES | 028 | HUEJUTLA DE REYES | 0001 | HUEJUTLA DE REYES | EA | P | CARAVANA LAS CHACAS | 1 | UM | 2.1.0 | EQUIPO EN CONSULTORIO DE MEDICINA GENERAL | BASCULA CON ESTADIMETRO | HGSSA007635 | 35323 | 2.1.1.B.07 | 0 | 4 | 4 | 0 | 0 | 0 | 0 | 0 | 0 | 0
HGSSA007635 | 13 | HIDALGO | 04 | HUEJUTLA DE REYES | 028 | HUEJUTLA DE REYES | 0001 | HUEJUTLA DE REYES | EA | P | CARAVANA LAS CHACAS | 1 | UM | 2.1.0 | EQUIPO EN CONSULTORIO DE MEDICINA GENERAL | BASCULA PARA BEBE | HGSSA007635 | 35324 | 2.1.1.B.08 | 0 | 4 | 4 | 0 | 0 | 0 | 0 | 0 | 0 | 0
HGSSA007635 | 13 | HIDALGO | 04 | HUEJUTLA DE REYES | 028 | HUEJUTLA DE REYES | 0001 | HUEJUTLA DE REYES | EA | P | CARAVANA LAS CHACAS | 1 | UM | 2.1.0 | EQUIPO EN CONSULTORIO DE MEDICINA GENERAL | LAMPARA DE HAZ DIRECCIONABLE | HGSSA007635 | 36843 | 2.1.1.B.09 | 0 | 1 | 1 | 0 | 0 | 0 | 0 | 0 | 0 | 0
HGSSA007635 | 13 | HIDALGO | 04 | HUEJUTLA DE REYES | 028 | HUEJUTLA DE REYES | 0001 | HUEJUTLA DE REYES | EA | P | CARAVANA LAS CHACAS | 1 | UM | 2.1.0 | EQUIPO EN CONSULTORIO DE MEDICINA GENERAL | MESA DE EXPLORACION GENERAL | HGSSA007635 | 36065 | 2.1.1.B.10 | 0 | 4 | 4 | 0 | 0 | 0 | 0 | 0 | 0 | 0
HGSSA007635 | 13 | HIDALGO | 04 | HUEJUTLA DE REYES | 028 | HUEJUTLA DE REYES | 0001 | HUEJUTLA DE REYES | EA | P | CARAVANA LAS CHACAS | 1 | UM | 2.1.0 | EQUIPO EN CONSULTORIO DE MEDICINA GENERAL | TERMOMETRO INFRARROJO | HGSSA007635 | 14028 | 2.1.1.B.12 | 0 | 0 | 0 | 0 | 0 | 0 | 0 | 0 | 0 | 0
HGSSA007635 | 13 | HIDALGO | 04 | HUEJUTLA DE REYES | 028 | HUEJUTLA DE REYES | 0001 | HUEJUTLA DE REYES | EA | P | CARAVANA LAS CHACAS | 1 | UM | 2.1.0 | EQUIPO EN CONSULTORIO DE MEDICINA GENERAL | FONODETECTOR DE LATIDOS FETALES | HGSSA007635 | 35067 | 2.1.1.B.15 | 0 | 2 | 2 | 0 | 0 | 0 | 0 | 0 | 0 | 0
HGSSA007635 | 13 | HIDALGO | 04 | HUEJUTLA DE REYES | 028 | HUEJUTLA DE REYES | 0001 | HUEJUTLA DE REYES | EA | P | CARAVANA LAS CHACAS | 1 | UM | 2.1.0 | EQUIPO EN CONSULTORIO DE ESTOMATOLOGIA | ESTERILIZADOR DE VAPOR AUTOGENERADO PARA DENTAL Y MAXILOFACIAL | HGSSA007635 | 531_385_1080 | 2.1.3.B.5.3 | 0 | 0 | 0 | 0 | 0 | 0 | 0 | 0 | 0 | 0
HGSSA007635 | 13 | HIDALGO | 04 | HUEJUTLA DE REYES | 028 | HUEJUTLA DE REYES | 0001 | HUEJUTLA DE REYES | EA | P | CARAVANA LAS CHACAS | 1 | UM | 2.1.0 | EQUIPO EN CONSULTORIO DE ESTOMATOLOGIA | UNIDAD RADIOGRAFICA PANORAMICA DENTAL (ORTOPANTOGRAFO) | HGSSA007635 | 531_341_0564 | 2.1.3.B.6 | 0 | 0 | 0 | 0 | 0 | 0 | 0 | 0 | 0 | 0
HGSSA007635 | 13 | HIDALGO | 04 | HUEJUTLA DE REYES | 028 | HUEJUTLA DE REYES | 0001 | HUEJUTLA DE REYES | EA | P | CARAVANA LAS CHACAS | 1 | UM | 2.21.0 | EQUIPO EN AREA DE IMAGENOLOGIA | UNIDAD RADIOLOGICA PORTATIL DIGITAL (EQUIPO PORTATIL DE RAYOS X) | HGSSA007635 | 531_341_2479 | 2.21.1.B.1.05 | 0 | 0 | 0 | 0 | 0 | 0 | 0 | 0 | 0 | 0
HGSSA007635 | 13 | HIDALGO | 04 | HUEJUTLA DE REYES | 028 | HUEJUTLA DE REYES | 0001 | HUEJUTLA DE REYES | EA | P | CARAVANA LAS CHACAS | 1 | UM | 2.21.0 | EQUIPO EN AREA DE IMAGENOLOGIA | UNIDAD RADIOLOGICA PORTATIL ANALOGICA (EQUIPO PORTATIL DE RAYOS X) | HGSSA007635 | 531_341_2479_2 | 2.21.1.B.1.06 | 0 | 0 | 0 | 0 | 0 | 0 | 0 | 0 | 0 | 0
HGSSA007635 | 13 | HIDALGO | 04 | HUEJUTLA DE REYES | 028 | HUEJUTLA DE REYES | 0001 | HUEJUTLA DE REYES | EA | P | CARAVANA LAS CHACAS | 1 | UM | 2.21.0 | EQUIPO EN AREA DE IMAGENOLOGIA | ULTRASONIDO DE DIAGNOSTICO | HGSSA007635 | 40760 | 2.21.1.B.1.19 | 0 | 0 | 0 | 0 | 0 | 0 | 0 | 0 | 0 | 0
HGSSA007695 | 13 | HIDALGO | 04 | HUEJUTLA DE REYES | 078 | XOCHIATIPAN | 0017 | OHUATIPA | EA | P | CARAVANA ATLAJCO | 1 | UM | 2.1.0 | EQUIPO EN CONSULTORIO DE MEDICINA GENERAL | ESFIGMOMANOMETRO MERCURIAL | HGSSA007695 | 531_116_0328 | 2.1.1.B.01 | 0 | 0 | 0 | 0 | 0 | 0 | 0 | 0 | 0 | 0
HGSSA007695 | 13 | HIDALGO | 04 | HUEJUTLA DE REYES | 078 | XOCHIATIPAN | 0017 | OHUATIPA | EA | P | CARAVANA ATLAJCO | 1 | UM | 2.1.0 | EQUIPO EN CONSULTORIO DE MEDICINA GENERAL | ESFIGMOMANOMETRO ANEROIDE | HGSSA007695 | 531_116_0369 | 2.1.1.B.02 | 0 | 1 | 1 | 0 | 0 | 0 | 0 | 0 | 0 | 0
HGSSA007695 | 13 | HIDALGO | 04 | HUEJUTLA DE REYES | 078 | XOCHIATIPAN | 0017 | OHUATIPA | EA | P | CARAVANA ATLAJCO | 1 | UM | 2.1.0 | EQUIPO EN CONSULTORIO DE MEDICINA GENERAL | ESFIGMOMANOMETRO ELECTRONICO | HGSSA007695 | 13106 | 2.1.1.B.03 | 0 | 0 | 0 | 0 | 0 | 0 | 0 | 0 | 0 | 0
HGSSA007695 | 13 | HIDALGO | 04 | HUEJUTLA DE REYES | 078 | XOCHIATIPAN | 0017 | OHUATIPA | EA | P | CARAVANA ATLAJCO | 1 | UM | 2.1.0 | EQUIPO EN CONSULTORIO DE MEDICINA GENERAL | ESTETOSCOPIO BIAURICULAR | HGSSA007695 | 13750 | 2.1.1.B.04 | 0 | 1 | 1 | 0 | 0 | 0 | 0 | 0 | 0 | 0
HGSSA007695 | 13 | HIDALGO | 04 | HUEJUTLA DE REYES | 078 | XOCHIATIPAN | 0017 | OHUATIPA | EA | P | CARAVANA ATLAJCO | 1 | UM | 2.1.0 | EQUIPO EN CONSULTORIO DE MEDICINA GENERAL | ESTETOSCOPIO FETAL O DE PINARD | HGSSA007695 | 32659 | 2.1.1.B.05 | 0 | 3 | 3 | 0 | 0 | 0 | 0 | 0 | 0 | 0
HGSSA007695 | 13 | HIDALGO | 04 | HUEJUTLA DE REYES | 078 | XOCHIATIPAN | 0017 | OHUATIPA | EA | P | CARAVANA ATLAJCO | 1 | UM | 2.1.0 | EQUIPO EN CONSULTORIO DE MEDICINA GENERAL | ESTUCHE DE DIAGNOSTICO COMPLETO (OFTALMOSCOPIO Y OTOSCOPIO) | HGSSA007695 | estuchediag | 2.1.1.B.06 | 0 | 1 | 1 | 0 | 0 | 0 | 0 | 0 | 0 | 0
HGSSA007695 | 13 | HIDALGO | 04 | HUEJUTLA DE REYES | 078 | XOCHIATIPAN | 0017 | OHUATIPA | EA | P | CARAVANA ATLAJCO | 1 | UM | 2.1.0 | EQUIPO EN CONSULTORIO DE MEDICINA GENERAL | BASCULA CON ESTADIMETRO | HGSSA007695 | 35323 | 2.1.1.B.07 | 4 | 4 | 8 | 0 | 0 | 0 | 0 | 4 | 0 | 0
HGSSA007695 | 13 | HIDALGO | 04 | HUEJUTLA DE REYES | 078 | XOCHIATIPAN | 0017 | OHUATIPA | EA | P | CARAVANA ATLAJCO | 1 | UM | 2.1.0 | EQUIPO EN CONSULTORIO DE MEDICINA GENERAL | BASCULA PARA BEBE | HGSSA007695 | 35324 | 2.1.1.B.08 | 0 | 3 | 3 | 0 | 0 | 0 | 0 | 0 | 0 | 0
HGSSA007695 | 13 | HIDALGO | 04 | HUEJUTLA DE REYES | 078 | XOCHIATIPAN | 0017 | OHUATIPA | EA | P | CARAVANA ATLAJCO | 1 | UM | 2.1.0 | EQUIPO EN CONSULTORIO DE MEDICINA GENERAL | LAMPARA DE HAZ DIRECCIONABLE | HGSSA007695 | 36843 | 2.1.1.B.09 | 0 | 1 | 1 | 0 | 0 | 0 | 0 | 0 | 0 | 0
HGSSA007695 | 13 | HIDALGO | 04 | HUEJUTLA DE REYES | 078 | XOCHIATIPAN | 0017 | OHUATIPA | EA | P | CARAVANA ATLAJCO | 1 | UM | 2.1.0 | EQUIPO EN CONSULTORIO DE MEDICINA GENERAL | MESA DE EXPLORACION GENERAL | HGSSA007695 | 36065 | 2.1.1.B.10 | 0 | 4 | 4 | 0 | 0 | 0 | 0 | 0 | 0 | 0
HGSSA007695 | 13 | HIDALGO | 04 | HUEJUTLA DE REYES | 078 | XOCHIATIPAN | 0017 | OHUATIPA | EA | P | CARAVANA ATLAJCO | 1 | UM | 2.1.0 | EQUIPO EN CONSULTORIO DE MEDICINA GENERAL | TERMOMETRO INFRARROJO | HGSSA007695 | 14028 | 2.1.1.B.12 | 0 | 0 | 0 | 0 | 0 | 0 | 0 | 0 | 0 | 0
HGSSA007695 | 13 | HIDALGO | 04 | HUEJUTLA DE REYES | 078 | XOCHIATIPAN | 0017 | OHUATIPA | EA | P | CARAVANA ATLAJCO | 1 | UM | 2.1.0 | EQUIPO EN CONSULTORIO DE MEDICINA GENERAL | FONODETECTOR DE LATIDOS FETALES | HGSSA007695 | 35067 | 2.1.1.B.15 | 0 | 1 | 1 | 0 | 0 | 0 | 0 | 0 | 0 | 0
HGSSA007695 | 13 | HIDALGO | 04 | HUEJUTLA DE REYES | 078 | XOCHIATIPAN | 0017 | OHUATIPA | EA | P | CARAVANA ATLAJCO | 1 | UM | 2.1.0 | EQUIPO EN CONSULTORIO DE ESTOMATOLOGIA | ESTERILIZADOR DE VAPOR AUTOGENERADO PARA DENTAL Y MAXILOFACIAL | HGSSA007695 | 531_385_1080 | 2.1.3.B.5.3 | 0 | 0 | 0 | 0 | 0 | 0 | 0 | 0 | 0 | 0
HGSSA007695 | 13 | HIDALGO | 04 | HUEJUTLA DE REYES | 078 | XOCHIATIPAN | 0017 | OHUATIPA | EA | P | CARAVANA ATLAJCO | 1 | UM | 2.1.0 | EQUIPO EN CONSULTORIO DE ESTOMATOLOGIA | UNIDAD RADIOGRAFICA PANORAMICA DENTAL (ORTOPANTOGRAFO) | HGSSA007695 | 531_341_0564 | 2.1.3.B.6 | 0 | 0 | 0 | 0 | 0 | 0 | 0 | 0 | 0 | 0
HGSSA007695 | 13 | HIDALGO | 04 | HUEJUTLA DE REYES | 078 | XOCHIATIPAN | 0017 | OHUATIPA | EA | P | CARAVANA ATLAJCO | 1 | UM | 2.21.0 | EQUIPO EN AREA DE IMAGENOLOGIA | UNIDAD RADIOLOGICA PORTATIL DIGITAL (EQUIPO PORTATIL DE RAYOS X) | HGSSA007695 | 531_341_2479 | 2.21.1.B.1.05 | 0 | 0 | 0 | 0 | 0 | 0 | 0 | 0 | 0 | 0
HGSSA007695 | 13 | HIDALGO | 04 | HUEJUTLA DE REYES | 078 | XOCHIATIPAN | 0017 | OHUATIPA | EA | P | CARAVANA ATLAJCO | 1 | UM | 2.21.0 | EQUIPO EN AREA DE IMAGENOLOGIA | UNIDAD RADIOLOGICA PORTATIL ANALOGICA (EQUIPO PORTATIL DE RAYOS X) | HGSSA007695 | 531_341_2479_2 | 2.21.1.B.1.06 | 0 | 0 | 0 | 0 | 0 | 0 | 0 | 0 | 0 | 0
HGSSA007695 | 13 | HIDALGO | 04 | HUEJUTLA DE REYES | 078 | XOCHIATIPAN | 0017 | OHUATIPA | EA | P | CARAVANA ATLAJCO | 1 | UM | 2.21.0 | EQUIPO EN AREA DE IMAGENOLOGIA | ULTRASONIDO DE DIAGNOSTICO | HGSSA007695 | 40760 | 2.21.1.B.1.19 | 0 | 0 | 0 | 0 | 0 | 0 | 0 | 0 | 0 | 0
HGSSA007851 | 13 | HIDALGO | 04 | HUEJUTLA DE REYES | 011 | ATLAPEXCO | 0008 | ATOTOMOC | CE | A | CENTRO DE SALUD RURAL-1 ATOTOMOC | 1 | CS | 2.1.0 | EQUIPO EN CONSULTORIO DE MEDICINA GENERAL | ESFIGMOMANOMETRO MERCURIAL | HGSSA007851 | 531_116_0328 | 2.1.1.B.01 | 1 | 1 | 2 | 0 | 0 | 1 | 0 | 0 | 0 | 0
HGSSA007851 | 13 | HIDALGO | 04 | HUEJUTLA DE REYES | 011 | ATLAPEXCO | 0008 | ATOTOMOC | CE | A | CENTRO DE SALUD RURAL-1 ATOTOMOC | 1 | CS | 2.1.0 | EQUIPO EN CONSULTORIO DE MEDICINA GENERAL | ESFIGMOMANOMETRO ANEROIDE | HGSSA007851 | 531_116_0369 | 2.1.1.B.02 | 0 | 0 | 0 | 0 | 0 | 0 | 0 | 0 | 0 | 0
HGSSA007851 | 13 | HIDALGO | 04 | HUEJUTLA DE REYES | 011 | ATLAPEXCO | 0008 | ATOTOMOC | CE | A | CENTRO DE SALUD RURAL-1 ATOTOMOC | 1 | CS | 2.1.0 | EQUIPO EN CONSULTORIO DE MEDICINA GENERAL | ESFIGMOMANOMETRO ELECTRONICO | HGSSA007851 | 13106 | 2.1.1.B.03 | 0 | 0 | 0 | 0 | 0 | 0 | 0 | 0 | 0 | 0
HGSSA007851 | 13 | HIDALGO | 04 | HUEJUTLA DE REYES | 011 | ATLAPEXCO | 0008 | ATOTOMOC | CE | A | CENTRO DE SALUD RURAL-1 ATOTOMOC | 1 | CS | 2.1.0 | EQUIPO EN CONSULTORIO DE MEDICINA GENERAL | ESTETOSCOPIO BIAURICULAR | HGSSA007851 | 13750 | 2.1.1.B.04 | 0 | 2 | 2 | 0 | 0 | 0 | 0 | 0 | 0 | 0
HGSSA007851 | 13 | HIDALGO | 04 | HUEJUTLA DE REYES | 011 | ATLAPEXCO | 0008 | ATOTOMOC | CE | A | CENTRO DE SALUD RURAL-1 ATOTOMOC | 1 | CS | 2.1.0 | EQUIPO EN CONSULTORIO DE MEDICINA GENERAL | ESTETOSCOPIO FETAL O DE PINARD | HGSSA007851 | 32659 | 2.1.1.B.05 | 0 | 3 | 3 | 0 | 0 | 0 | 0 | 0 | 0 | 0
HGSSA007851 | 13 | HIDALGO | 04 | HUEJUTLA DE REYES | 011 | ATLAPEXCO | 0008 | ATOTOMOC | CE | A | CENTRO DE SALUD RURAL-1 ATOTOMOC | 1 | CS | 2.1.0 | EQUIPO EN CONSULTORIO DE MEDICINA GENERAL | ESTUCHE DE DIAGNOSTICO COMPLETO (OFTALMOSCOPIO Y OTOSCOPIO) | HGSSA007851 | estuchediag | 2.1.1.B.06 | 2 | 0 | 2 | 0 | 1 | 0 | 1 | 0 | 0 | 1
HGSSA007851 | 13 | HIDALGO | 04 | HUEJUTLA DE REYES | 011 | ATLAPEXCO | 0008 | ATOTOMOC | CE | A | CENTRO DE SALUD RURAL-1 ATOTOMOC | 1 | CS | 2.1.0 | EQUIPO EN CONSULTORIO DE MEDICINA GENERAL | BASCULA CON ESTADIMETRO | HGSSA007851 | 35323 | 2.1.1.B.07 | 1 | 1 | 2 | 1 | 0 | 0 | 0 | 0 | 0 | 0
HGSSA007851 | 13 | HIDALGO | 04 | HUEJUTLA DE REYES | 011 | ATLAPEXCO | 0008 | ATOTOMOC | CE | A | CENTRO DE SALUD RURAL-1 ATOTOMOC | 1 | CS | 2.1.0 | EQUIPO EN CONSULTORIO DE MEDICINA GENERAL | BASCULA PARA BEBE | HGSSA007851 | 35324 | 2.1.1.B.08 | 1 | 2 | 3 | 0 | 0 | 0 | 0 | 1 | 0 | 0
HGSSA007851 | 13 | HIDALGO | 04 | HUEJUTLA DE REYES | 011 | ATLAPEXCO | 0008 | ATOTOMOC | CE | A | CENTRO DE SALUD RURAL-1 ATOTOMOC | 1 | CS | 2.1.0 | EQUIPO EN CONSULTORIO DE MEDICINA GENERAL | LAMPARA DE HAZ DIRECCIONABLE | HGSSA007851 | 36843 | 2.1.1.B.09 | 0 | 2 | 2 | 0 | 0 | 0 | 0 | 0 | 0 | 0
HGSSA007851 | 13 | HIDALGO | 04 | HUEJUTLA DE REYES | 011 | ATLAPEXCO | 0008 | ATOTOMOC | CE | A | CENTRO DE SALUD RURAL-1 ATOTOMOC | 1 | CS | 2.1.0 | EQUIPO EN CONSULTORIO DE MEDICINA GENERAL | MESA DE EXPLORACION GENERAL | HGSSA007851 | 36065 | 2.1.1.B.10 | 0 | 2 | 2 | 0 | 0 | 0 | 0 | 0 | 0 | 0
HGSSA007851 | 13 | HIDALGO | 04 | HUEJUTLA DE REYES | 011 | ATLAPEXCO | 0008 | ATOTOMOC | CE | A | CENTRO DE SALUD RURAL-1 ATOTOMOC | 1 | CS | 2.1.0 | EQUIPO EN CONSULTORIO DE MEDICINA GENERAL | CARTILLAS DE AGUDEZA VISUAL | HGSSA007851 | 16800 | 2.1.1.B.11 | 0 | 1 | 1 | 0 | 0 | 0 | 0 | 0 | 0 | 0
HGSSA007851 | 13 | HIDALGO | 04 | HUEJUTLA DE REYES | 011 | ATLAPEXCO | 0008 | ATOTOMOC | CE | A | CENTRO DE SALUD RURAL-1 ATOTOMOC | 1 | CS | 2.1.0 | EQUIPO EN CONSULTORIO DE MEDICINA GENERAL | TERMOMETRO INFRARROJO | HGSSA007851 | 14028 | 2.1.1.B.12 | 0 | 0 | 0 | 0 | 0 | 0 | 0 | 0 | 0 | 0
HGSSA007851 | 13 | HIDALGO | 04 | HUEJUTLA DE REYES | 011 | ATLAPEXCO | 0008 | ATOTOMOC | CE | A | CENTRO DE SALUD RURAL-1 ATOTOMOC | 1 | CS | 2.1.0 | EQUIPO EN CONSULTORIO DE MEDICINA GENERAL | CARDIOTOCOGRAFO | HGSSA007851 | 37796 | 2.1.1.B.13 | 0 | 0 | 0 | 0 | 0 | 0 | 0 | 0 | 0 | 0
HGSSA007851 | 13 | HIDALGO | 04 | HUEJUTLA DE REYES | 011 | ATLAPEXCO | 0008 | ATOTOMOC | CE | A | CENTRO DE SALUD RURAL-1 ATOTOMOC | 1 | CS | 2.1.0 | EQUIPO EN CONSULTORIO DE MEDICINA GENERAL | ELECTROCARDIOGRAFO | HGSSA007851 | 36369 | 2.1.1.B.14 | 0 | 0 | 0 | 0 | 0 | 0 | 0 | 0 | 0 | 0
HGSSA007851 | 13 | HIDALGO | 04 | HUEJUTLA DE REYES | 011 | ATLAPEXCO | 0008 | ATOTOMOC | CE | A | CENTRO DE SALUD RURAL-1 ATOTOMOC | 1 | CS | 2.1.0 | EQUIPO EN CONSULTORIO DE MEDICINA GENERAL | FONODETECTOR DE LATIDOS FETALES | HGSSA007851 | 35067 | 2.1.1.B.15 | 0 | 1 | 1 | 0 | 0 | 0 | 0 | 0 | 0 | 0
HGSSA007851 | 13 | HIDALGO | 04 | HUEJUTLA DE REYES | 011 | ATLAPEXCO | 0008 | ATOTOMOC | CE | A | CENTRO DE SALUD RURAL-1 ATOTOMOC | 1 | CS | 2.1.0 | EQUIPO EN CONSULTORIO DE MEDICINA GENERAL | NEGATOSCOPIO | HGSSA007851 | 40988 | 2.1.1.B.16 | 0 | 1 | 1 | 0 | 0 | 0 | 0 | 0 | 0 | 0
HGSSA007851 | 13 | HIDALGO | 04 | HUEJUTLA DE REYES | 011 | ATLAPEXCO | 0008 | ATOTOMOC | CE | A | CENTRO DE SALUD RURAL-1 ATOTOMOC | 1 | CS | 2.1.0 | EQUIPO EN CONSULTORIO DE MEDICINA GENERAL | REFRIGERADOR PARA VACUNAS | HGSSA007851 | 533_786_0034 | 2.1.1.B.17 | 0 | 1 | 1 | 0 | 0 | 0 | 0 | 0 | 0 | 0
HGSSA007851 | 13 | HIDALGO | 04 | HUEJUTLA DE REYES | 011 | ATLAPEXCO | 0008 | ATOTOMOC | CE | A | CENTRO DE SALUD RURAL-1 ATOTOMOC | 1 | CS | 2.1.0 | EQUIPO EN CONSULTORIO DE MEDICINA GENERAL | BALANZA ELECTRONICA PARA SILLA DE RUEDAS | HGSSA007851 | balansillarue | 2.1.1.B.21 | 0 | 0 | 0 | 0 | 0 | 0 | 0 | 0 | 0 | 0
HGSSA007851 | 13 | HIDALGO | 04 | HUEJUTLA DE REYES | 011 | ATLAPEXCO | 0008 | ATOTOMOC | CE | A | CENTRO DE SALUD RURAL-1 ATOTOMOC | 1 | CS | 2.1.0 | EQUIPO EN CONSULTORIO DE ESTOMATOLOGIA | UNIDAD ESTOMATOLOGICA CON MODULO INTEGRADO | HGSSA007851 | 34991 | 2.1.3.B.1 | 0 | 0 | 0 | 0 | 0 | 0 | 0 | 0 | 0 | 0
HGSSA007851 | 13 | HIDALGO | 04 | HUEJUTLA DE REYES | 011 | ATLAPEXCO | 0008 | ATOTOMOC | CE | A | CENTRO DE SALUD RURAL-1 ATOTOMOC | 1 | CS | 2.1.0 | EQUIPO EN CONSULTORIO DE ESTOMATOLOGIA | UNIDAD RADIOLOGICA DENTAL (RAYOS X DENTAL) | HGSSA007851 | 35293 | 2.1.3.B.2 | 0 | 0 | 0 | 0 | 0 | 0 | 0 | 0 | 0 | 0
HGSSA007851 | 13 | HIDALGO | 04 | HUEJUTLA DE REYES | 011 | ATLAPEXCO | 0008 | ATOTOMOC | CE | A | CENTRO DE SALUD RURAL-1 ATOTOMOC | 1 | CS | 2.1.0 | EQUIPO EN CONSULTORIO DE ESTOMATOLOGIA | AMALGAMADOR | HGSSA007851 | 10082 | 2.1.3.B.3 | 0 | 0 | 0 | 0 | 0 | 0 | 0 | 0 | 0 | 0
HGSSA007851 | 13 | HIDALGO | 04 | HUEJUTLA DE REYES | 011 | ATLAPEXCO | 0008 | ATOTOMOC | CE | A | CENTRO DE SALUD RURAL-1 ATOTOMOC | 1 | CS | 2.1.0 | EQUIPO EN CONSULTORIO DE ESTOMATOLOGIA | LAMPARA DE POLIMERIZACION | HGSSA007851 | 35775 | 2.1.3.B.4 | 0 | 0 | 0 | 0 | 0 | 0 | 0 | 0 | 0 | 0
HGSSA007851 | 13 | HIDALGO | 04 | HUEJUTLA DE REYES | 011 | ATLAPEXCO | 0008 | ATOTOMOC | CE | A | CENTRO DE SALUD RURAL-1 ATOTOMOC | 1 | CS | 2.1.0 | EQUIPO EN CONSULTORIO DE ESTOMATOLOGIA | AUTOCLAVE DENTAL (ESTERILIZADOR DE CALOR SECO) | HGSSA007851 | 35363 | 2.1.3.B.5.1 | 0 | 0 | 0 | 0 | 0 | 0 | 0 | 0 | 0 | 0
HGSSA007851 | 13 | HIDALGO | 04 | HUEJUTLA DE REYES | 011 | ATLAPEXCO | 0008 | ATOTOMOC | CE | A | CENTRO DE SALUD RURAL-1 ATOTOMOC | 1 | CS | 2.1.0 | EQUIPO EN CONSULTORIO DE ESTOMATOLOGIA | ESTERILIZADOR DE VAPOR AUTOGENERADO PARA DENTAL Y MAXILOFACIAL | HGSSA007851 | 531_385_1080 | 2.1.3.B.5.3 | 0 | 0 | 0 | 0 | 0 | 0 | 0 | 0 | 0 | 0
HGSSA007851 | 13 | HIDALGO | 04 | HUEJUTLA DE REYES | 011 | ATLAPEXCO | 0008 | ATOTOMOC | CE | A | CENTRO DE SALUD RURAL-1 ATOTOMOC | 1 | CS | 2.1.0 | EQUIPO EN CONSULTORIO DE ESTOMATOLOGIA | UNIDAD RADIOGRAFICA PANORAMICA DENTAL (ORTOPANTOGRAFO) | HGSSA007851 | 531_341_0564 | 2.1.3.B.6 | 0 | 0 | 0 | 0 | 0 | 0 | 0 | 0 | 0 | 0
HGSSA007851 | 13 | HIDALGO | 04 | HUEJUTLA DE REYES | 011 | ATLAPEXCO | 0008 | ATOTOMOC | CE | A | CENTRO DE SALUD RURAL-1 ATOTOMOC | 1 | CS | 2.5.0 | EQUIPO EN AREA DE NEOTATOLOGIA Y CUNERO | LAMPARA DE FOTOTERAPIA | HGSSA007851 | 35239 | 2.5.1.B.01 | 0 | 0 | 0 | 0 | 0 | 0 | 0 | 0 | 0 | 0
HGSSA007851 | 13 | HIDALGO | 04 | HUEJUTLA DE REYES | 011 | ATLAPEXCO | 0008 | ATOTOMOC | CE | A | CENTRO DE SALUD RURAL-1 ATOTOMOC | 1 | CS | 2.5.0 | EQUIPO EN AREA DE NEOTATOLOGIA Y CUNERO | MONITOR DE SIGNOS VITALES NEONATAL (ECG, PANI. SPO2, TEMP,PRESION INVASIVA, CO2, EEG) | HGSSA007851 | 35569 | 2.5.1.B.02 | 0 | 0 | 0 | 0 | 0 | 0 | 0 | 0 | 0 | 0
HGSSA007851 | 13 | HIDALGO | 04 | HUEJUTLA DE REYES | 011 | ATLAPEXCO | 0008 | ATOTOMOC | CE | A | CENTRO DE SALUD RURAL-1 ATOTOMOC | 1 | CS | 2.5.0 | EQUIPO EN AREA DE NEOTATOLOGIA Y CUNERO | REANIMADOR MANUAL PARA RECIEN NACIDO | HGSSA007851 | 13367 | 2.5.1.B.03 | 0 | 0 | 0 | 0 | 0 | 0 | 0 | 0 | 0 | 0
HGSSA007851 | 13 | HIDALGO | 04 | HUEJUTLA DE REYES | 011 | ATLAPEXCO | 0008 | ATOTOMOC | CE | A | CENTRO DE SALUD RURAL-1 ATOTOMOC | 1 | CS | 2.5.0 | EQUIPO EN AREA DE NEOTATOLOGIA Y CUNERO | CUNA DE CALOR RADIANTE CON FOTOTERAPIA | HGSSA007851 | 531_252_0033 | 2.5.1.B.04 | 0 | 0 | 0 | 0 | 0 | 0 | 0 | 0 | 0 | 0
HGSSA007851 | 13 | HIDALGO | 04 | HUEJUTLA DE REYES | 011 | ATLAPEXCO | 0008 | ATOTOMOC | CE | A | CENTRO DE SALUD RURAL-1 ATOTOMOC | 1 | CS | 2.5.0 | EQUIPO EN AREA DE NEOTATOLOGIA Y CUNERO | BASCULA PARA BEBE | HGSSA007851 | 35324 | 2.5.1.B.05 | 0 | 0 | 0 | 0 | 0 | 0 | 0 | 0 | 0 | 0
HGSSA007851 | 13 | HIDALGO | 04 | HUEJUTLA DE REYES | 011 | ATLAPEXCO | 0008 | ATOTOMOC | CE | A | CENTRO DE SALUD RURAL-1 ATOTOMOC | 1 | CS | 2.5.0 | EQUIPO EN AREA DE NEOTATOLOGIA Y CUNERO | CUNA DE CALOR RADIANTE | HGSSA007851 | 13250 | 2.5.1.B.06 | 0 | 0 | 0 | 0 | 0 | 0 | 0 | 0 | 0 | 0
HGSSA007851 | 13 | HIDALGO | 04 | HUEJUTLA DE REYES | 011 | ATLAPEXCO | 0008 | ATOTOMOC | CE | A | CENTRO DE SALUD RURAL-1 ATOTOMOC | 1 | CS | 2.21.0 | EQUIPO EN AREA DE IMAGENOLOGIA | UNIDAD RADIOLOGICA DE PROPOSITO GENERAL (ANALOGICO) | HGSSA007851 | 37644 | 2.21.1.B.1.01 | 0 | 0 | 0 | 0 | 0 | 0 | 0 | 0 | 0 | 0
HGSSA007851 | 13 | HIDALGO | 04 | HUEJUTLA DE REYES | 011 | ATLAPEXCO | 0008 | ATOTOMOC | CE | A | CENTRO DE SALUD RURAL-1 ATOTOMOC | 1 | CS | 2.21.0 | EQUIPO EN AREA DE IMAGENOLOGIA | UNIDAD RADIOLOGICA DIGITAL DE PROPOSITO GENERAL | HGSSA007851 | uraddpg | 2.21.1.B.1.02 | 0 | 0 | 0 | 0 | 0 | 0 | 0 | 0 | 0 | 0
HGSSA007851 | 13 | HIDALGO | 04 | HUEJUTLA DE REYES | 011 | ATLAPEXCO | 0008 | ATOTOMOC | CE | A | CENTRO DE SALUD RURAL-1 ATOTOMOC | 1 | CS | 2.21.0 | EQUIPO EN AREA DE IMAGENOLOGIA | UNIDAD RADIOLOGICA Y FLUOROSCOPICA CON DETECTOR DIGITAL | HGSSA007851 | unradfluddig | 2.21.1.B.1.03 | 0 | 0 | 0 | 0 | 0 | 0 | 0 | 0 | 0 | 0
HGSSA007851 | 13 | HIDALGO | 04 | HUEJUTLA DE REYES | 011 | ATLAPEXCO | 0008 | ATOTOMOC | CE | A | CENTRO DE SALUD RURAL-1 ATOTOMOC | 1 | CS | 2.21.0 | EQUIPO EN AREA DE IMAGENOLOGIA | UNIDAD RADIOLOGICA Y FLUOROSCOPICA CON DETECTOR DIGITAL (ANALOGICO) | HGSSA007851 | unradfluddana | 2.21.1.B.1.04 | 0 | 0 | 0 | 0 | 0 | 0 | 0 | 0 | 0 | 0
HGSSA007851 | 13 | HIDALGO | 04 | HUEJUTLA DE REYES | 011 | ATLAPEXCO | 0008 | ATOTOMOC | CE | A | CENTRO DE SALUD RURAL-1 ATOTOMOC | 1 | CS | 2.21.0 | EQUIPO EN AREA DE IMAGENOLOGIA | UNIDAD RADIOLOGICA PORTATIL DIGITAL (EQUIPO PORTATIL DE RAYOS X) | HGSSA007851 | 531_341_2479 | 2.21.1.B.1.05 | 0 | 0 | 0 | 0 | 0 | 0 | 0 | 0 | 0 | 0
HGSSA007851 | 13 | HIDALGO | 04 | HUEJUTLA DE REYES | 011 | ATLAPEXCO | 0008 | ATOTOMOC | CE | A | CENTRO DE SALUD RURAL-1 ATOTOMOC | 1 | CS | 2.21.0 | EQUIPO EN AREA DE IMAGENOLOGIA | UNIDAD RADIOLOGICA PORTATIL ANALOGICA (EQUIPO PORTATIL DE RAYOS X) | HGSSA007851 | 531_341_2479_2 | 2.21.1.B.1.06 | 0 | 0 | 0 | 0 | 0 | 0 | 0 | 0 | 0 | 0
HGSSA007851 | 13 | HIDALGO | 04 | HUEJUTLA DE REYES | 011 | ATLAPEXCO | 0008 | ATOTOMOC | CE | A | CENTRO DE SALUD RURAL-1 ATOTOMOC | 1 | CS | 2.21.0 | EQUIPO EN AREA DE IMAGENOLOGIA | ULTRASONIDO DE DIAGNOSTICO | HGSSA007851 | 40760 | 2.21.1.B.1.19 | 0 | 0 | 0 | 0 | 0 | 0 | 0 | 0 | 0 | 0
HGSSA007851 | 13 | HIDALGO | 04 | HUEJUTLA DE REYES | 011 | ATLAPEXCO | 0008 | ATOTOMOC | CE | A | CENTRO DE SALUD RURAL-1 ATOTOMOC | 1 | CS | 2.21.0 | EQUIPO EN AREA DE IMAGENOLOGIA | ARCO EN C DIGITAL (RAYOS X MOVIL CON FLUOROSCOPIA) | HGSSA007851 | 40948 | 2.21.1.B.1.28 | 0 | 0 | 0 | 0 | 0 | 0 | 0 | 0 | 0 | 0
HGSSA007851 | 13 | HIDALGO | 04 | HUEJUTLA DE REYES | 011 | ATLAPEXCO | 0008 | ATOTOMOC | CE | A | CENTRO DE SALUD RURAL-1 ATOTOMOC | 1 | CS | 2.21.0 | EQUIPO EN AREA DE IMAGENOLOGIA | ARCO EN C ANALOGICO (RAYOS X MOVIL CON FLUOROSCOPIA) | HGSSA007851 | 40948_2 | 2.21.1.B.1.29 | 0 | 0 | 0 | 0 | 0 | 0 | 0 | 0 | 0 | 0
HGSSA007851 | 13 | HIDALGO | 04 | HUEJUTLA DE REYES | 011 | ATLAPEXCO | 0008 | ATOTOMOC | CE | A | CENTRO DE SALUD RURAL-1 ATOTOMOC | 1 | CS | 2.21.0 | EQUIPO EN AREA DE IMAGENOLOGIA | NEGATOSCOPIO | HGSSA007851 | 40988 | 2.21.1.B.1.30 | 0 | 0 | 0 | 0 | 0 | 0 | 0 | 0 | 0 | 0
HGSSA007851 | 13 | HIDALGO | 04 | HUEJUTLA DE REYES | 011 | ATLAPEXCO | 0008 | ATOTOMOC | CE | A | CENTRO DE SALUD RURAL-1 ATOTOMOC | 1 | CS | 2.21.0 | EQUIPO EN AREA DE IMAGENOLOGIA | MONITOR DE SIGNOS VITALES BASICO (ECG, PANI. SPO2, TEMP) | HGSSA007851 | 33586 | 2.21.1.B.1.31 | 0 | 0 | 0 | 0 | 0 | 0 | 0 | 0 | 0 | 0
HGSSA007851 | 13 | HIDALGO | 04 | HUEJUTLA DE REYES | 011 | ATLAPEXCO | 0008 | ATOTOMOC | CE | A | CENTRO DE SALUD RURAL-1 ATOTOMOC | 1 | CS | 2.25.0 | EQUIPO EN LABORATORIO CLINICO | ANALIZADOR DE QUIMICA CLINICA | HGSSA007851 | 533_036_0701 | 2.25.1.B.02 | 0 | 0 | 0 | 0 | 0 | 0 | 0 | 0 | 0 | 0
HGSSA007851 | 13 | HIDALGO | 04 | HUEJUTLA DE REYES | 011 | ATLAPEXCO | 0008 | ATOTOMOC | CE | A | CENTRO DE SALUD RURAL-1 ATOTOMOC | 1 | CS | 2.26.0 | EQUIPO EN LABORATORIO DE MICROBIOLOGIA | ANALIZADOR DE MICROBIOLOGIA | HGSSA007851 | 533_578_0056 | 2.26.1.B.2 | 0 | 0 | 0 | 0 | 0 | 0 | 0 | 0 | 0 | 0
HGSSA007851 | 13 | HIDALGO | 04 | HUEJUTLA DE REYES | 011 | ATLAPEXCO | 0008 | ATOTOMOC | CE | A | CENTRO DE SALUD RURAL-1 ATOTOMOC | 1 | CS | 3.1.0 | EQUIPO EN AMBULANCIAS | SISTEMA INMOVILIZACION | HGSSA007851 | 12093 | 3.1.B.01 | 0 | 0 | 0 | 0 | 0 | 0 | 0 | 0 | 0 | 0
HGSSA007851 | 13 | HIDALGO | 04 | HUEJUTLA DE REYES | 011 | ATLAPEXCO | 0008 | ATOTOMOC | CE | A | CENTRO DE SALUD RURAL-1 ATOTOMOC | 1 | CS | 3.1.0 | EQUIPO EN AMBULANCIAS | DESFIBRILADOR AUTOMATIZADO EXTERNO | HGSSA007851 | 531_286_0017 | 3.1.B.02 | 0 | 0 | 0 | 0 | 0 | 0 | 0 | 0 | 0 | 0
HGSSA007851 | 13 | HIDALGO | 04 | HUEJUTLA DE REYES | 011 | ATLAPEXCO | 0008 | ATOTOMOC | CE | A | CENTRO DE SALUD RURAL-1 ATOTOMOC | 1 | CS | 3.1.0 | EQUIPO EN AMBULANCIAS | DESFIBRILADOR CON MONITOR | HGSSA007851 | 11129 | 3.1.B.03 | 0 | 0 | 0 | 0 | 0 | 0 | 0 | 0 | 0 | 0
HGSSA007851 | 13 | HIDALGO | 04 | HUEJUTLA DE REYES | 011 | ATLAPEXCO | 0008 | ATOTOMOC | CE | A | CENTRO DE SALUD RURAL-1 ATOTOMOC | 1 | CS | 3.1.0 | EQUIPO EN AMBULANCIAS | ASPIRADOR PORTATIL DE SUCCION CONTINUA | HGSSA007851 | 36616 | 3.1.B.04 | 0 | 0 | 0 | 0 | 0 | 0 | 0 | 0 | 0 | 0
HGSSA007851 | 13 | HIDALGO | 04 | HUEJUTLA DE REYES | 011 | ATLAPEXCO | 0008 | ATOTOMOC | CE | A | CENTRO DE SALUD RURAL-1 ATOTOMOC | 1 | CS | 3.1.0 | EQUIPO EN AMBULANCIAS | BOMBA DE INFUSION PORTATIL | HGSSA007851 | 16491 | 3.1.B.05 | 0 | 0 | 0 | 0 | 0 | 0 | 0 | 0 | 0 | 0
HGSSA007851 | 13 | HIDALGO | 04 | HUEJUTLA DE REYES | 011 | ATLAPEXCO | 0008 | ATOTOMOC | CE | A | CENTRO DE SALUD RURAL-1 ATOTOMOC | 1 | CS | 3.1.0 | EQUIPO EN AMBULANCIAS | REANIMADOR MANUAL | HGSSA007851 | 17591 | 3.1.B.06 | 0 | 0 | 0 | 0 | 0 | 0 | 0 | 0 | 0 | 0
HGSSA007851 | 13 | HIDALGO | 04 | HUEJUTLA DE REYES | 011 | ATLAPEXCO | 0008 | ATOTOMOC | CE | A | CENTRO DE SALUD RURAL-1 ATOTOMOC | 1 | CS | 3.1.0 | EQUIPO EN AMBULANCIAS | ESFIGMOMANOMETRO MERCURIAL | HGSSA007851 | 531_116_0328 | 3.1.B.07 | 0 | 0 | 0 | 0 | 0 | 0 | 0 | 0 | 0 | 0
HGSSA007851 | 13 | HIDALGO | 04 | HUEJUTLA DE REYES | 011 | ATLAPEXCO | 0008 | ATOTOMOC | CE | A | CENTRO DE SALUD RURAL-1 ATOTOMOC | 1 | CS | 3.1.0 | EQUIPO EN AMBULANCIAS | ESFIGMOMANOMETRO ANEROIDE | HGSSA007851 | 531_116_0369 | 3.1.B.08 | 0 | 0 | 0 | 0 | 0 | 0 | 0 | 0 | 0 | 0
HGSSA007851 | 13 | HIDALGO | 04 | HUEJUTLA DE REYES | 011 | ATLAPEXCO | 0008 | ATOTOMOC | CE | A | CENTRO DE SALUD RURAL-1 ATOTOMOC | 1 | CS | 3.1.0 | EQUIPO EN AMBULANCIAS | ESFIGMOMANOMETRO ELECTRONICO | HGSSA007851 | 13106 | 3.1.B.09 | 0 | 0 | 0 | 0 | 0 | 0 | 0 | 0 | 0 | 0
HGSSA007851 | 13 | HIDALGO | 04 | HUEJUTLA DE REYES | 011 | ATLAPEXCO | 0008 | ATOTOMOC | CE | A | CENTRO DE SALUD RURAL-1 ATOTOMOC | 1 | CS | 3.1.0 | EQUIPO EN AMBULANCIAS | ESTETOSCOPIO BIAURICULAR | HGSSA007851 | 13750 | 3.1.B.10 | 0 | 0 | 0 | 0 | 0 | 0 | 0 | 0 | 0 | 0
HGSSA007851 | 13 | HIDALGO | 04 | HUEJUTLA DE REYES | 011 | ATLAPEXCO | 0008 | ATOTOMOC | CE | A | CENTRO DE SALUD RURAL-1 ATOTOMOC | 1 | CS | 3.1.0 | EQUIPO EN AMBULANCIAS | OXIMETRO DE PULSO CON DESPLIEGUE DE CURVA DE PLETISMOGRAFIA | HGSSA007851 | 17148 | 3.1.B.11 | 0 | 0 | 0 | 0 | 0 | 0 | 0 | 0 | 0 | 0
HGSSA007851 | 13 | HIDALGO | 04 | HUEJUTLA DE REYES | 011 | ATLAPEXCO | 0008 | ATOTOMOC | CE | A | CENTRO DE SALUD RURAL-1 ATOTOMOC | 1 | CS | 3.1.0 | EQUIPO EN AMBULANCIAS | VENTILADOR DE TRASLADO NEONATAL | HGSSA007851 | 531_941_1058 | 3.1.B.12 | 0 | 0 | 0 | 0 | 0 | 0 | 0 | 0 | 0 | 0
HGSSA007851 | 13 | HIDALGO | 04 | HUEJUTLA DE REYES | 011 | ATLAPEXCO | 0008 | ATOTOMOC | CE | A | CENTRO DE SALUD RURAL-1 ATOTOMOC | 1 | CS | 3.1.0 | EQUIPO EN AMBULANCIAS | VENTILADOR DE TRASLADO PEDIATRICO-ADULTO | HGSSA007851 | 531_941_0279 | 3.1.B.13 | 0 | 0 | 0 | 0 | 0 | 0 | 0 | 0 | 0 | 0
HGSSA007851 | 13 | HIDALGO | 04 | HUEJUTLA DE REYES | 011 | ATLAPEXCO | 0008 | ATOTOMOC | CE | A | CENTRO DE SALUD RURAL-1 ATOTOMOC | 1 | CS | 3.1.0 | EQUIPO EN AMBULANCIAS | INCUBADORA DE TRASLADO | HGSSA007851 | 531_497_0053 | 3.1.B.14 | 0 | 0 | 0 | 0 | 0 | 0 | 0 | 0 | 0 | 0
HGSSA007851 | 13 | HIDALGO | 04 | HUEJUTLA DE REYES | 011 | ATLAPEXCO | 0008 | ATOTOMOC | CE | A | CENTRO DE SALUD RURAL-1 ATOTOMOC | 1 | CS | 3.1.0 | EQUIPO EN AMBULANCIAS | CAPNOGRAFO | HGSSA007851 | 531_619_0387 | 3.1.B.15 | 0 | 0 | 0 | 0 | 0 | 0 | 0 | 0 | 0 | 0
HGSSA007851 | 13 | HIDALGO | 04 | HUEJUTLA DE REYES | 011 | ATLAPEXCO | 0008 | ATOTOMOC | CE | A | CENTRO DE SALUD RURAL-1 ATOTOMOC | 1 | CS | 3.1.0 | EQUIPO EN AMBULANCIAS | MONITOR DE SIGNOS VITALES DE TRASLADO | HGSSA007851 | 531_619_0411 | 3.1.B.16 | 0 | 0 | 0 | 0 | 0 | 0 | 0 | 0 | 0 | 0
HGSSA007851 | 13 | HIDALGO | 04 | HUEJUTLA DE REYES | 011 | ATLAPEXCO | 0008 | ATOTOMOC | CE | A | CENTRO DE SALUD RURAL-1 ATOTOMOC | 1 | CS | 3.1.0 | EQUIPO EN AMBULANCIAS | ESTUCHE DE DIAGNOSTICO COMPLETO (OFTALMOSCOPIO Y OTOSCOPIO) | HGSSA007851 | estuchediag | 3.1.B.17 | 0 | 0 | 0 | 0 | 0 | 0 | 0 | 0 | 0 | 0
HGSSA007851 | 13 | HIDALGO | 04 | HUEJUTLA DE REYES | 011 | ATLAPEXCO | 0008 | ATOTOMOC | CE | A | CENTRO DE SALUD RURAL-1 ATOTOMOC | 1 | CS | 3.3.0 | EQUIPO EN AREA DE CENTRAL DE ESTERILIZACION Y EQUIPO | ESTERILIZADOR DE VAPOR | HGSSA007851 | 35366 | 3.3.1.B.1 | 0 | 0 | 0 | 0 | 0 | 0 | 0 | 0 | 0 | 0
HGSSA007851 | 13 | HIDALGO | 04 | HUEJUTLA DE REYES | 011 | ATLAPEXCO | 0008 | ATOTOMOC | CE | A | CENTRO DE SALUD RURAL-1 ATOTOMOC | 1 | CS | 3.3.0 | EQUIPO EN AREA DE CENTRAL DE ESTERILIZACION Y EQUIPO | ESTERILIZADOR DE OXIDO DE ETILENO | HGSSA007851 | 13740 | 3.3.1.B.2 | 0 | 0 | 0 | 0 | 0 | 0 | 0 | 0 | 0 | 0
HGSSA007851 | 13 | HIDALGO | 04 | HUEJUTLA DE REYES | 011 | ATLAPEXCO | 0008 | ATOTOMOC | CE | A | CENTRO DE SALUD RURAL-1 ATOTOMOC | 1 | CS | 3.3.0 | EQUIPO EN AREA DE CENTRAL DE ESTERILIZACION Y EQUIPO | ESTERILIZADOR DE BAJA TEMPERATURA A TRAVES DE PEROXIDO DE HIDROGENO | HGSSA007851 | 36305 | 3.3.1.B.3 | 0 | 0 | 0 | 0 | 0 | 0 | 0 | 0 | 0 | 0
HGSSA007851 | 13 | HIDALGO | 04 | HUEJUTLA DE REYES | 011 | ATLAPEXCO | 0008 | ATOTOMOC | CE | A | CENTRO DE SALUD RURAL-1 ATOTOMOC | 1 | CS | 3.4.0 | CENTRO DE MEZCLAS | CAMPANA DE FLUJO LAMINAR | HGSSA007851 | 35145 | 3.4.1.B.1 | 0 | 0 | 0 | 0 | 0 | 0 | 0 | 0 | 0 | 0
HGSSA007851 | 13 | HIDALGO | 04 | HUEJUTLA DE REYES | 011 | ATLAPEXCO | 0008 | ATOTOMOC | CE | A | CENTRO DE SALUD RURAL-1 ATOTOMOC | 1 | CS | 3.5.0 | FARMACIA | REFRIGERADOR DE FARMACIA | HGSSA007851 | 17156 | 3.5.B.1.1 | 0 | 1 | 1 | 0 | 0 | 0 | 0 | 0 | 0 | 0
HGSSA007860 | 13 | HIDALGO | 04 | HUEJUTLA DE REYES | 028 | HUEJUTLA DE REYES | 0001 | HUEJUTLA DE REYES | CE | E | CENTRO DE SALUD URBANO 2 PARQUE DE POBLAMIENTO | 1 | CS | 2.1.0 | EQUIPO EN CONSULTORIO DE MEDICINA GENERAL | ESFIGMOMANOMETRO MERCURIAL | HGSSA007860 | 531_116_0328 | 2.1.1.B.01 | 0 | 0 | 0 | 0 | 0 | 0 | 0 | 0 | 0 | 0
HGSSA007860 | 13 | HIDALGO | 04 | HUEJUTLA DE REYES | 028 | HUEJUTLA DE REYES | 0001 | HUEJUTLA DE REYES | CE | E | CENTRO DE SALUD URBANO 2 PARQUE DE POBLAMIENTO | 1 | CS | 2.1.0 | EQUIPO EN CONSULTORIO DE MEDICINA GENERAL | ESFIGMOMANOMETRO ANEROIDE | HGSSA007860 | 531_116_0369 | 2.1.1.B.02 | 0 | 0 | 0 | 0 | 0 | 0 | 0 | 0 | 0 | 0
HGSSA007860 | 13 | HIDALGO | 04 | HUEJUTLA DE REYES | 028 | HUEJUTLA DE REYES | 0001 | HUEJUTLA DE REYES | CE | E | CENTRO DE SALUD URBANO 2 PARQUE DE POBLAMIENTO | 1 | CS | 2.1.0 | EQUIPO EN CONSULTORIO DE MEDICINA GENERAL | ESFIGMOMANOMETRO ELECTRONICO | HGSSA007860 | 13106 | 2.1.1.B.03 | 0 | 0 | 0 | 0 | 0 | 0 | 0 | 0 | 0 | 0
HGSSA007860 | 13 | HIDALGO | 04 | HUEJUTLA DE REYES | 028 | HUEJUTLA DE REYES | 0001 | HUEJUTLA DE REYES | CE | E | CENTRO DE SALUD URBANO 2 PARQUE DE POBLAMIENTO | 1 | CS | 2.1.0 | EQUIPO EN CONSULTORIO DE MEDICINA GENERAL | ESTETOSCOPIO BIAURICULAR | HGSSA007860 | 13750 | 2.1.1.B.04 | 0 | 0 | 0 | 0 | 0 | 0 | 0 | 0 | 0 | 0
HGSSA007860 | 13 | HIDALGO | 04 | HUEJUTLA DE REYES | 028 | HUEJUTLA DE REYES | 0001 | HUEJUTLA DE REYES | CE | E | CENTRO DE SALUD URBANO 2 PARQUE DE POBLAMIENTO | 1 | CS | 2.1.0 | EQUIPO EN CONSULTORIO DE MEDICINA GENERAL | ESTETOSCOPIO FETAL O DE PINARD | HGSSA007860 | 32659 | 2.1.1.B.05 | 0 | 1 | 1 | 0 | 0 | 0 | 0 | 0 | 0 | 0
HGSSA007860 | 13 | HIDALGO | 04 | HUEJUTLA DE REYES | 028 | HUEJUTLA DE REYES | 0001 | HUEJUTLA DE REYES | CE | E | CENTRO DE SALUD URBANO 2 PARQUE DE POBLAMIENTO | 1 | CS | 2.1.0 | EQUIPO EN CONSULTORIO DE MEDICINA GENERAL | ESTUCHE DE DIAGNOSTICO COMPLETO (OFTALMOSCOPIO Y OTOSCOPIO) | HGSSA007860 | estuchediag | 2.1.1.B.06 | 0 | 1 | 1 | 0 | 0 | 0 | 0 | 0 | 0 | 0
HGSSA007860 | 13 | HIDALGO | 04 | HUEJUTLA DE REYES | 028 | HUEJUTLA DE REYES | 0001 | HUEJUTLA DE REYES | CE | E | CENTRO DE SALUD URBANO 2 PARQUE DE POBLAMIENTO | 1 | CS | 2.1.0 | EQUIPO EN CONSULTORIO DE MEDICINA GENERAL | BASCULA CON ESTADIMETRO | HGSSA007860 | 35323 | 2.1.1.B.07 | 0 | 1 | 1 | 0 | 0 | 0 | 0 | 0 | 0 | 0
HGSSA007860 | 13 | HIDALGO | 04 | HUEJUTLA DE REYES | 028 | HUEJUTLA DE REYES | 0001 | HUEJUTLA DE REYES | CE | E | CENTRO DE SALUD URBANO 2 PARQUE DE POBLAMIENTO | 1 | CS | 2.1.0 | EQUIPO EN CONSULTORIO DE MEDICINA GENERAL | BASCULA PARA BEBE | HGSSA007860 | 35324 | 2.1.1.B.08 | 0 | 1 | 1 | 0 | 0 | 0 | 0 | 0 | 0 | 0
HGSSA007860 | 13 | HIDALGO | 04 | HUEJUTLA DE REYES | 028 | HUEJUTLA DE REYES | 0001 | HUEJUTLA DE REYES | CE | E | CENTRO DE SALUD URBANO 2 PARQUE DE POBLAMIENTO | 1 | CS | 2.1.0 | EQUIPO EN CONSULTORIO DE MEDICINA GENERAL | LAMPARA DE HAZ DIRECCIONABLE | HGSSA007860 | 36843 | 2.1.1.B.09 | 0 | 3 | 3 | 0 | 0 | 0 | 0 | 0 | 0 | 0
HGSSA007860 | 13 | HIDALGO | 04 | HUEJUTLA DE REYES | 028 | HUEJUTLA DE REYES | 0001 | HUEJUTLA DE REYES | CE | E | CENTRO DE SALUD URBANO 2 PARQUE DE POBLAMIENTO | 1 | CS | 2.1.0 | EQUIPO EN CONSULTORIO DE MEDICINA GENERAL | MESA DE EXPLORACION GENERAL | HGSSA007860 | 36065 | 2.1.1.B.10 | 0 | 3 | 3 | 0 | 0 | 0 | 0 | 0 | 0 | 0
HGSSA007860 | 13 | HIDALGO | 04 | HUEJUTLA DE REYES | 028 | HUEJUTLA DE REYES | 0001 | HUEJUTLA DE REYES | CE | E | CENTRO DE SALUD URBANO 2 PARQUE DE POBLAMIENTO | 1 | CS | 2.1.0 | EQUIPO EN CONSULTORIO DE MEDICINA GENERAL | CARTILLAS DE AGUDEZA VISUAL | HGSSA007860 | 16800 | 2.1.1.B.11 | 0 | 0 | 0 | 0 | 0 | 0 | 0 | 0 | 0 | 0
HGSSA007860 | 13 | HIDALGO | 04 | HUEJUTLA DE REYES | 028 | HUEJUTLA DE REYES | 0001 | HUEJUTLA DE REYES | CE | E | CENTRO DE SALUD URBANO 2 PARQUE DE POBLAMIENTO | 1 | CS | 2.1.0 | EQUIPO EN CONSULTORIO DE MEDICINA GENERAL | TERMOMETRO INFRARROJO | HGSSA007860 | 14028 | 2.1.1.B.12 | 0 | 0 | 0 | 0 | 0 | 0 | 0 | 0 | 0 | 0
HGSSA007860 | 13 | HIDALGO | 04 | HUEJUTLA DE REYES | 028 | HUEJUTLA DE REYES | 0001 | HUEJUTLA DE REYES | CE | E | CENTRO DE SALUD URBANO 2 PARQUE DE POBLAMIENTO | 1 | CS | 2.1.0 | EQUIPO EN CONSULTORIO DE MEDICINA GENERAL | CARDIOTOCOGRAFO | HGSSA007860 | 37796 | 2.1.1.B.13 | 0 | 0 | 0 | 0 | 0 | 0 | 0 | 0 | 0 | 0
HGSSA007860 | 13 | HIDALGO | 04 | HUEJUTLA DE REYES | 028 | HUEJUTLA DE REYES | 0001 | HUEJUTLA DE REYES | CE | E | CENTRO DE SALUD URBANO 2 PARQUE DE POBLAMIENTO | 1 | CS | 2.1.0 | EQUIPO EN CONSULTORIO DE MEDICINA GENERAL | ELECTROCARDIOGRAFO | HGSSA007860 | 36369 | 2.1.1.B.14 | 0 | 0 | 0 | 0 | 0 | 0 | 0 | 0 | 0 | 0
HGSSA007860 | 13 | HIDALGO | 04 | HUEJUTLA DE REYES | 028 | HUEJUTLA DE REYES | 0001 | HUEJUTLA DE REYES | CE | E | CENTRO DE SALUD URBANO 2 PARQUE DE POBLAMIENTO | 1 | CS | 2.1.0 | EQUIPO EN CONSULTORIO DE MEDICINA GENERAL | FONODETECTOR DE LATIDOS FETALES | HGSSA007860 | 35067 | 2.1.1.B.15 | 2 | 1 | 3 | 0 | 0 | 2 | 0 | 0 | 0 | 0
HGSSA007860 | 13 | HIDALGO | 04 | HUEJUTLA DE REYES | 028 | HUEJUTLA DE REYES | 0001 | HUEJUTLA DE REYES | CE | E | CENTRO DE SALUD URBANO 2 PARQUE DE POBLAMIENTO | 1 | CS | 2.1.0 | EQUIPO EN CONSULTORIO DE MEDICINA GENERAL | NEGATOSCOPIO | HGSSA007860 | 40988 | 2.1.1.B.16 | 0 | 3 | 3 | 0 | 0 | 0 | 0 | 0 | 0 | 0
HGSSA007860 | 13 | HIDALGO | 04 | HUEJUTLA DE REYES | 028 | HUEJUTLA DE REYES | 0001 | HUEJUTLA DE REYES | CE | E | CENTRO DE SALUD URBANO 2 PARQUE DE POBLAMIENTO | 1 | CS | 2.1.0 | EQUIPO EN CONSULTORIO DE MEDICINA GENERAL | REFRIGERADOR PARA VACUNAS | HGSSA007860 | 533_786_0034 | 2.1.1.B.17 | 0 | 0 | 0 | 0 | 0 | 0 | 0 | 0 | 0 | 0
HGSSA007860 | 13 | HIDALGO | 04 | HUEJUTLA DE REYES | 028 | HUEJUTLA DE REYES | 0001 | HUEJUTLA DE REYES | CE | E | CENTRO DE SALUD URBANO 2 PARQUE DE POBLAMIENTO | 1 | CS | 2.1.0 | EQUIPO EN CONSULTORIO DE MEDICINA GENERAL | BALANZA ELECTRONICA PARA SILLA DE RUEDAS | HGSSA007860 | balansillarue | 2.1.1.B.21 | 0 | 0 | 0 | 0 | 0 | 0 | 0 | 0 | 0 | 0
HGSSA007860 | 13 | HIDALGO | 04 | HUEJUTLA DE REYES | 028 | HUEJUTLA DE REYES | 0001 | HUEJUTLA DE REYES | CE | E | CENTRO DE SALUD URBANO 2 PARQUE DE POBLAMIENTO | 1 | CS | 2.1.0 | EQUIPO EN CONSULTORIO DE ESTOMATOLOGIA | UNIDAD ESTOMATOLOGICA CON MODULO INTEGRADO | HGSSA007860 | 34991 | 2.1.3.B.1 | 1 | 0 | 1 | 0 | 0 | 0 | 0 | 1 | 0 | 0
HGSSA007860 | 13 | HIDALGO | 04 | HUEJUTLA DE REYES | 028 | HUEJUTLA DE REYES | 0001 | HUEJUTLA DE REYES | CE | E | CENTRO DE SALUD URBANO 2 PARQUE DE POBLAMIENTO | 1 | CS | 2.1.0 | EQUIPO EN CONSULTORIO DE ESTOMATOLOGIA | UNIDAD RADIOLOGICA DENTAL (RAYOS X DENTAL) | HGSSA007860 | 35293 | 2.1.3.B.2 | 0 | 1 | 1 | 0 | 0 | 0 | 0 | 0 | 0 | 0
HGSSA007860 | 13 | HIDALGO | 04 | HUEJUTLA DE REYES | 028 | HUEJUTLA DE REYES | 0001 | HUEJUTLA DE REYES | CE | E | CENTRO DE SALUD URBANO 2 PARQUE DE POBLAMIENTO | 1 | CS | 2.1.0 | EQUIPO EN CONSULTORIO DE ESTOMATOLOGIA | AMALGAMADOR | HGSSA007860 | 10082 | 2.1.3.B.3 | 0 | 0 | 0 | 0 | 0 | 0 | 0 | 0 | 0 | 0
HGSSA007860 | 13 | HIDALGO | 04 | HUEJUTLA DE REYES | 028 | HUEJUTLA DE REYES | 0001 | HUEJUTLA DE REYES | CE | E | CENTRO DE SALUD URBANO 2 PARQUE DE POBLAMIENTO | 1 | CS | 2.1.0 | EQUIPO EN CONSULTORIO DE ESTOMATOLOGIA | LAMPARA DE POLIMERIZACION | HGSSA007860 | 35775 | 2.1.3.B.4 | 0 | 1 | 1 | 0 | 0 | 0 | 0 | 0 | 0 | 0
HGSSA007860 | 13 | HIDALGO | 04 | HUEJUTLA DE REYES | 028 | HUEJUTLA DE REYES | 0001 | HUEJUTLA DE REYES | CE | E | CENTRO DE SALUD URBANO 2 PARQUE DE POBLAMIENTO | 1 | CS | 2.1.0 | EQUIPO EN CONSULTORIO DE ESTOMATOLOGIA | AUTOCLAVE DENTAL (ESTERILIZADOR DE CALOR SECO) | HGSSA007860 | 35363 | 2.1.3.B.5.1 | 0 | 1 | 1 | 0 | 0 | 0 | 0 | 0 | 0 | 0
HGSSA007860 | 13 | HIDALGO | 04 | HUEJUTLA DE REYES | 028 | HUEJUTLA DE REYES | 0001 | HUEJUTLA DE REYES | CE | E | CENTRO DE SALUD URBANO 2 PARQUE DE POBLAMIENTO | 1 | CS | 2.1.0 | EQUIPO EN CONSULTORIO DE ESTOMATOLOGIA | ESTERILIZADOR DE VAPOR AUTOGENERADO PARA DENTAL Y MAXILOFACIAL | HGSSA007860 | 531_385_1080 | 2.1.3.B.5.3 | 0 | 0 | 0 | 0 | 0 | 0 | 0 | 0 | 0 | 0
HGSSA007860 | 13 | HIDALGO | 04 | HUEJUTLA DE REYES | 028 | HUEJUTLA DE REYES | 0001 | HUEJUTLA DE REYES | CE | E | CENTRO DE SALUD URBANO 2 PARQUE DE POBLAMIENTO | 1 | CS | 2.1.0 | EQUIPO EN CONSULTORIO DE ESTOMATOLOGIA | UNIDAD RADIOGRAFICA PANORAMICA DENTAL (ORTOPANTOGRAFO) | HGSSA007860 | 531_341_0564 | 2.1.3.B.6 | 0 | 0 | 0 | 0 | 0 | 0 | 0 | 0 | 0 | 0
HGSSA007860 | 13 | HIDALGO | 04 | HUEJUTLA DE REYES | 028 | HUEJUTLA DE REYES | 0001 | HUEJUTLA DE REYES | CE | E | CENTRO DE SALUD URBANO 2 PARQUE DE POBLAMIENTO | 1 | CS | 2.5.0 | EQUIPO EN AREA DE NEOTATOLOGIA Y CUNERO | LAMPARA DE FOTOTERAPIA | HGSSA007860 | 35239 | 2.5.1.B.01 | 0 | 0 | 0 | 0 | 0 | 0 | 0 | 0 | 0 | 0
HGSSA007860 | 13 | HIDALGO | 04 | HUEJUTLA DE REYES | 028 | HUEJUTLA DE REYES | 0001 | HUEJUTLA DE REYES | CE | E | CENTRO DE SALUD URBANO 2 PARQUE DE POBLAMIENTO | 1 | CS | 2.5.0 | EQUIPO EN AREA DE NEOTATOLOGIA Y CUNERO | MONITOR DE SIGNOS VITALES NEONATAL (ECG, PANI. SPO2, TEMP,PRESION INVASIVA, CO2, EEG) | HGSSA007860 | 35569 | 2.5.1.B.02 | 0 | 0 | 0 | 0 | 0 | 0 | 0 | 0 | 0 | 0
HGSSA007860 | 13 | HIDALGO | 04 | HUEJUTLA DE REYES | 028 | HUEJUTLA DE REYES | 0001 | HUEJUTLA DE REYES | CE | E | CENTRO DE SALUD URBANO 2 PARQUE DE POBLAMIENTO | 1 | CS | 2.5.0 | EQUIPO EN AREA DE NEOTATOLOGIA Y CUNERO | REANIMADOR MANUAL PARA RECIEN NACIDO | HGSSA007860 | 13367 | 2.5.1.B.03 | 0 | 0 | 0 | 0 | 0 | 0 | 0 | 0 | 0 | 0
HGSSA007860 | 13 | HIDALGO | 04 | HUEJUTLA DE REYES | 028 | HUEJUTLA DE REYES | 0001 | HUEJUTLA DE REYES | CE | E | CENTRO DE SALUD URBANO 2 PARQUE DE POBLAMIENTO | 1 | CS | 2.5.0 | EQUIPO EN AREA DE NEOTATOLOGIA Y CUNERO | CUNA DE CALOR RADIANTE CON FOTOTERAPIA | HGSSA007860 | 531_252_0033 | 2.5.1.B.04 | 0 | 0 | 0 | 0 | 0 | 0 | 0 | 0 | 0 | 0
HGSSA007860 | 13 | HIDALGO | 04 | HUEJUTLA DE REYES | 028 | HUEJUTLA DE REYES | 0001 | HUEJUTLA DE REYES | CE | E | CENTRO DE SALUD URBANO 2 PARQUE DE POBLAMIENTO | 1 | CS | 2.5.0 | EQUIPO EN AREA DE NEOTATOLOGIA Y CUNERO | BASCULA PARA BEBE | HGSSA007860 | 35324 | 2.5.1.B.05 | 0 | 0 | 0 | 0 | 0 | 0 | 0 | 0 | 0 | 0
HGSSA007860 | 13 | HIDALGO | 04 | HUEJUTLA DE REYES | 028 | HUEJUTLA DE REYES | 0001 | HUEJUTLA DE REYES | CE | E | CENTRO DE SALUD URBANO 2 PARQUE DE POBLAMIENTO | 1 | CS | 2.5.0 | EQUIPO EN AREA DE NEOTATOLOGIA Y CUNERO | CUNA DE CALOR RADIANTE | HGSSA007860 | 13250 | 2.5.1.B.06 | 0 | 0 | 0 | 0 | 0 | 0 | 0 | 0 | 0 | 0
HGSSA007860 | 13 | HIDALGO | 04 | HUEJUTLA DE REYES | 028 | HUEJUTLA DE REYES | 0001 | HUEJUTLA DE REYES | CE | E | CENTRO DE SALUD URBANO 2 PARQUE DE POBLAMIENTO | 1 | CS | 2.21.0 | EQUIPO EN AREA DE IMAGENOLOGIA | UNIDAD RADIOLOGICA DE PROPOSITO GENERAL (ANALOGICO) | HGSSA007860 | 37644 | 2.21.1.B.1.01 | 0 | 0 | 0 | 0 | 0 | 0 | 0 | 0 | 0 | 0
HGSSA007860 | 13 | HIDALGO | 04 | HUEJUTLA DE REYES | 028 | HUEJUTLA DE REYES | 0001 | HUEJUTLA DE REYES | CE | E | CENTRO DE SALUD URBANO 2 PARQUE DE POBLAMIENTO | 1 | CS | 2.21.0 | EQUIPO EN AREA DE IMAGENOLOGIA | UNIDAD RADIOLOGICA DIGITAL DE PROPOSITO GENERAL | HGSSA007860 | uraddpg | 2.21.1.B.1.02 | 0 | 0 | 0 | 0 | 0 | 0 | 0 | 0 | 0 | 0
HGSSA007860 | 13 | HIDALGO | 04 | HUEJUTLA DE REYES | 028 | HUEJUTLA DE REYES | 0001 | HUEJUTLA DE REYES | CE | E | CENTRO DE SALUD URBANO 2 PARQUE DE POBLAMIENTO | 1 | CS | 2.21.0 | EQUIPO EN AREA DE IMAGENOLOGIA | UNIDAD RADIOLOGICA Y FLUOROSCOPICA CON DETECTOR DIGITAL | HGSSA007860 | unradfluddig | 2.21.1.B.1.03 | 0 | 0 | 0 | 0 | 0 | 0 | 0 | 0 | 0 | 0
HGSSA007860 | 13 | HIDALGO | 04 | HUEJUTLA DE REYES | 028 | HUEJUTLA DE REYES | 0001 | HUEJUTLA DE REYES | CE | E | CENTRO DE SALUD URBANO 2 PARQUE DE POBLAMIENTO | 1 | CS | 2.21.0 | EQUIPO EN AREA DE IMAGENOLOGIA | UNIDAD RADIOLOGICA Y FLUOROSCOPICA CON DETECTOR DIGITAL (ANALOGICO) | HGSSA007860 | unradfluddana | 2.21.1.B.1.04 | 0 | 0 | 0 | 0 | 0 | 0 | 0 | 0 | 0 | 0
HGSSA007860 | 13 | HIDALGO | 04 | HUEJUTLA DE REYES | 028 | HUEJUTLA DE REYES | 0001 | HUEJUTLA DE REYES | CE | E | CENTRO DE SALUD URBANO 2 PARQUE DE POBLAMIENTO | 1 | CS | 2.21.0 | EQUIPO EN AREA DE IMAGENOLOGIA | UNIDAD RADIOLOGICA PORTATIL DIGITAL (EQUIPO PORTATIL DE RAYOS X) | HGSSA007860 | 531_341_2479 | 2.21.1.B.1.05 | 0 | 0 | 0 | 0 | 0 | 0 | 0 | 0 | 0 | 0
HGSSA007860 | 13 | HIDALGO | 04 | HUEJUTLA DE REYES | 028 | HUEJUTLA DE REYES | 0001 | HUEJUTLA DE REYES | CE | E | CENTRO DE SALUD URBANO 2 PARQUE DE POBLAMIENTO | 1 | CS | 2.21.0 | EQUIPO EN AREA DE IMAGENOLOGIA | UNIDAD RADIOLOGICA PORTATIL ANALOGICA (EQUIPO PORTATIL DE RAYOS X) | HGSSA007860 | 531_341_2479_2 | 2.21.1.B.1.06 | 0 | 0 | 0 | 0 | 0 | 0 | 0 | 0 | 0 | 0
HGSSA007860 | 13 | HIDALGO | 04 | HUEJUTLA DE REYES | 028 | HUEJUTLA DE REYES | 0001 | HUEJUTLA DE REYES | CE | E | CENTRO DE SALUD URBANO 2 PARQUE DE POBLAMIENTO | 1 | CS | 2.21.0 | EQUIPO EN AREA DE IMAGENOLOGIA | ULTRASONIDO DE DIAGNOSTICO | HGSSA007860 | 40760 | 2.21.1.B.1.19 | 0 | 0 | 0 | 0 | 0 | 0 | 0 | 0 | 0 | 0
HGSSA007860 | 13 | HIDALGO | 04 | HUEJUTLA DE REYES | 028 | HUEJUTLA DE REYES | 0001 | HUEJUTLA DE REYES | CE | E | CENTRO DE SALUD URBANO 2 PARQUE DE POBLAMIENTO | 1 | CS | 2.21.0 | EQUIPO EN AREA DE IMAGENOLOGIA | ARCO EN C DIGITAL (RAYOS X MOVIL CON FLUOROSCOPIA) | HGSSA007860 | 40948 | 2.21.1.B.1.28 | 0 | 0 | 0 | 0 | 0 | 0 | 0 | 0 | 0 | 0
HGSSA007860 | 13 | HIDALGO | 04 | HUEJUTLA DE REYES | 028 | HUEJUTLA DE REYES | 0001 | HUEJUTLA DE REYES | CE | E | CENTRO DE SALUD URBANO 2 PARQUE DE POBLAMIENTO | 1 | CS | 2.21.0 | EQUIPO EN AREA DE IMAGENOLOGIA | ARCO EN C ANALOGICO (RAYOS X MOVIL CON FLUOROSCOPIA) | HGSSA007860 | 40948_2 | 2.21.1.B.1.29 | 0 | 0 | 0 | 0 | 0 | 0 | 0 | 0 | 0 | 0
HGSSA007860 | 13 | HIDALGO | 04 | HUEJUTLA DE REYES | 028 | HUEJUTLA DE REYES | 0001 | HUEJUTLA DE REYES | CE | E | CENTRO DE SALUD URBANO 2 PARQUE DE POBLAMIENTO | 1 | CS | 2.21.0 | EQUIPO EN AREA DE IMAGENOLOGIA | NEGATOSCOPIO | HGSSA007860 | 40988 | 2.21.1.B.1.30 | 0 | 0 | 0 | 0 | 0 | 0 | 0 | 0 | 0 | 0
HGSSA007860 | 13 | HIDALGO | 04 | HUEJUTLA DE REYES | 028 | HUEJUTLA DE REYES | 0001 | HUEJUTLA DE REYES | CE | E | CENTRO DE SALUD URBANO 2 PARQUE DE POBLAMIENTO | 1 | CS | 2.21.0 | EQUIPO EN AREA DE IMAGENOLOGIA | MONITOR DE SIGNOS VITALES BASICO (ECG, PANI. SPO2, TEMP) | HGSSA007860 | 33586 | 2.21.1.B.1.31 | 0 | 0 | 0 | 0 | 0 | 0 | 0 | 0 | 0 | 0
HGSSA007860 | 13 | HIDALGO | 04 | HUEJUTLA DE REYES | 028 | HUEJUTLA DE REYES | 0001 | HUEJUTLA DE REYES | CE | E | CENTRO DE SALUD URBANO 2 PARQUE DE POBLAMIENTO | 1 | CS | 2.25.0 | EQUIPO EN LABORATORIO CLINICO | ANALIZADOR DE QUIMICA CLINICA | HGSSA007860 | 533_036_0701 | 2.25.1.B.02 | 0 | 0 | 0 | 0 | 0 | 0 | 0 | 0 | 0 | 0
HGSSA007860 | 13 | HIDALGO | 04 | HUEJUTLA DE REYES | 028 | HUEJUTLA DE REYES | 0001 | HUEJUTLA DE REYES | CE | E | CENTRO DE SALUD URBANO 2 PARQUE DE POBLAMIENTO | 1 | CS | 2.26.0 | EQUIPO EN LABORATORIO DE MICROBIOLOGIA | ANALIZADOR DE MICROBIOLOGIA | HGSSA007860 | 533_578_0056 | 2.26.1.B.2 | 0 | 0 | 0 | 0 | 0 | 0 | 0 | 0 | 0 | 0
HGSSA007860 | 13 | HIDALGO | 04 | HUEJUTLA DE REYES | 028 | HUEJUTLA DE REYES | 0001 | HUEJUTLA DE REYES | CE | E | CENTRO DE SALUD URBANO 2 PARQUE DE POBLAMIENTO | 1 | CS | 3.1.0 | EQUIPO EN AMBULANCIAS | SISTEMA INMOVILIZACION | HGSSA007860 | 12093 | 3.1.B.01 | 0 | 0 | 0 | 0 | 0 | 0 | 0 | 0 | 0 | 0
HGSSA007860 | 13 | HIDALGO | 04 | HUEJUTLA DE REYES | 028 | HUEJUTLA DE REYES | 0001 | HUEJUTLA DE REYES | CE | E | CENTRO DE SALUD URBANO 2 PARQUE DE POBLAMIENTO | 1 | CS | 3.1.0 | EQUIPO EN AMBULANCIAS | DESFIBRILADOR AUTOMATIZADO EXTERNO | HGSSA007860 | 531_286_0017 | 3.1.B.02 | 0 | 0 | 0 | 0 | 0 | 0 | 0 | 0 | 0 | 0
HGSSA007860 | 13 | HIDALGO | 04 | HUEJUTLA DE REYES | 028 | HUEJUTLA DE REYES | 0001 | HUEJUTLA DE REYES | CE | E | CENTRO DE SALUD URBANO 2 PARQUE DE POBLAMIENTO | 1 | CS | 3.1.0 | EQUIPO EN AMBULANCIAS | DESFIBRILADOR CON MONITOR | HGSSA007860 | 11129 | 3.1.B.03 | 0 | 0 | 0 | 0 | 0 | 0 | 0 | 0 | 0 | 0
HGSSA007860 | 13 | HIDALGO | 04 | HUEJUTLA DE REYES | 028 | HUEJUTLA DE REYES | 0001 | HUEJUTLA DE REYES | CE | E | CENTRO DE SALUD URBANO 2 PARQUE DE POBLAMIENTO | 1 | CS | 3.1.0 | EQUIPO EN AMBULANCIAS | ASPIRADOR PORTATIL DE SUCCION CONTINUA | HGSSA007860 | 36616 | 3.1.B.04 | 0 | 0 | 0 | 0 | 0 | 0 | 0 | 0 | 0 | 0
HGSSA007860 | 13 | HIDALGO | 04 | HUEJUTLA DE REYES | 028 | HUEJUTLA DE REYES | 0001 | HUEJUTLA DE REYES | CE | E | CENTRO DE SALUD URBANO 2 PARQUE DE POBLAMIENTO | 1 | CS | 3.1.0 | EQUIPO EN AMBULANCIAS | BOMBA DE INFUSION PORTATIL | HGSSA007860 | 16491 | 3.1.B.05 | 0 | 0 | 0 | 0 | 0 | 0 | 0 | 0 | 0 | 0
HGSSA007860 | 13 | HIDALGO | 04 | HUEJUTLA DE REYES | 028 | HUEJUTLA DE REYES | 0001 | HUEJUTLA DE REYES | CE | E | CENTRO DE SALUD URBANO 2 PARQUE DE POBLAMIENTO | 1 | CS | 3.1.0 | EQUIPO EN AMBULANCIAS | REANIMADOR MANUAL | HGSSA007860 | 17591 | 3.1.B.06 | 0 | 0 | 0 | 0 | 0 | 0 | 0 | 0 | 0 | 0
HGSSA007860 | 13 | HIDALGO | 04 | HUEJUTLA DE REYES | 028 | HUEJUTLA DE REYES | 0001 | HUEJUTLA DE REYES | CE | E | CENTRO DE SALUD URBANO 2 PARQUE DE POBLAMIENTO | 1 | CS | 3.1.0 | EQUIPO EN AMBULANCIAS | ESFIGMOMANOMETRO MERCURIAL | HGSSA007860 | 531_116_0328 | 3.1.B.07 | 0 | 0 | 0 | 0 | 0 | 0 | 0 | 0 | 0 | 0
HGSSA007860 | 13 | HIDALGO | 04 | HUEJUTLA DE REYES | 028 | HUEJUTLA DE REYES | 0001 | HUEJUTLA DE REYES | CE | E | CENTRO DE SALUD URBANO 2 PARQUE DE POBLAMIENTO | 1 | CS | 3.1.0 | EQUIPO EN AMBULANCIAS | ESFIGMOMANOMETRO ANEROIDE | HGSSA007860 | 531_116_0369 | 3.1.B.08 | 0 | 0 | 0 | 0 | 0 | 0 | 0 | 0 | 0 | 0
HGSSA007860 | 13 | HIDALGO | 04 | HUEJUTLA DE REYES | 028 | HUEJUTLA DE REYES | 0001 | HUEJUTLA DE REYES | CE | E | CENTRO DE SALUD URBANO 2 PARQUE DE POBLAMIENTO | 1 | CS | 3.1.0 | EQUIPO EN AMBULANCIAS | ESFIGMOMANOMETRO ELECTRONICO | HGSSA007860 | 13106 | 3.1.B.09 | 0 | 0 | 0 | 0 | 0 | 0 | 0 | 0 | 0 | 0
HGSSA007860 | 13 | HIDALGO | 04 | HUEJUTLA DE REYES | 028 | HUEJUTLA DE REYES | 0001 | HUEJUTLA DE REYES | CE | E | CENTRO DE SALUD URBANO 2 PARQUE DE POBLAMIENTO | 1 | CS | 3.1.0 | EQUIPO EN AMBULANCIAS | ESTETOSCOPIO BIAURICULAR | HGSSA007860 | 13750 | 3.1.B.10 | 0 | 0 | 0 | 0 | 0 | 0 | 0 | 0 | 0 | 0
HGSSA007860 | 13 | HIDALGO | 04 | HUEJUTLA DE REYES | 028 | HUEJUTLA DE REYES | 0001 | HUEJUTLA DE REYES | CE | E | CENTRO DE SALUD URBANO 2 PARQUE DE POBLAMIENTO | 1 | CS | 3.1.0 | EQUIPO EN AMBULANCIAS | OXIMETRO DE PULSO CON DESPLIEGUE DE CURVA DE PLETISMOGRAFIA | HGSSA007860 | 17148 | 3.1.B.11 | 0 | 0 | 0 | 0 | 0 | 0 | 0 | 0 | 0 | 0
HGSSA007860 | 13 | HIDALGO | 04 | HUEJUTLA DE REYES | 028 | HUEJUTLA DE REYES | 0001 | HUEJUTLA DE REYES | CE | E | CENTRO DE SALUD URBANO 2 PARQUE DE POBLAMIENTO | 1 | CS | 3.1.0 | EQUIPO EN AMBULANCIAS | VENTILADOR DE TRASLADO NEONATAL | HGSSA007860 | 531_941_1058 | 3.1.B.12 | 0 | 0 | 0 | 0 | 0 | 0 | 0 | 0 | 0 | 0
HGSSA007860 | 13 | HIDALGO | 04 | HUEJUTLA DE REYES | 028 | HUEJUTLA DE REYES | 0001 | HUEJUTLA DE REYES | CE | E | CENTRO DE SALUD URBANO 2 PARQUE DE POBLAMIENTO | 1 | CS | 3.1.0 | EQUIPO EN AMBULANCIAS | VENTILADOR DE TRASLADO PEDIATRICO-ADULTO | HGSSA007860 | 531_941_0279 | 3.1.B.13 | 0 | 0 | 0 | 0 | 0 | 0 | 0 | 0 | 0 | 0
HGSSA007860 | 13 | HIDALGO | 04 | HUEJUTLA DE REYES | 028 | HUEJUTLA DE REYES | 0001 | HUEJUTLA DE REYES | CE | E | CENTRO DE SALUD URBANO 2 PARQUE DE POBLAMIENTO | 1 | CS | 3.1.0 | EQUIPO EN AMBULANCIAS | INCUBADORA DE TRASLADO | HGSSA007860 | 531_497_0053 | 3.1.B.14 | 0 | 0 | 0 | 0 | 0 | 0 | 0 | 0 | 0 | 0
HGSSA007860 | 13 | HIDALGO | 04 | HUEJUTLA DE REYES | 028 | HUEJUTLA DE REYES | 0001 | HUEJUTLA DE REYES | CE | E | CENTRO DE SALUD URBANO 2 PARQUE DE POBLAMIENTO | 1 | CS | 3.1.0 | EQUIPO EN AMBULANCIAS | CAPNOGRAFO | HGSSA007860 | 531_619_0387 | 3.1.B.15 | 0 | 0 | 0 | 0 | 0 | 0 | 0 | 0 | 0 | 0
HGSSA007860 | 13 | HIDALGO | 04 | HUEJUTLA DE REYES | 028 | HUEJUTLA DE REYES | 0001 | HUEJUTLA DE REYES | CE | E | CENTRO DE SALUD URBANO 2 PARQUE DE POBLAMIENTO | 1 | CS | 3.1.0 | EQUIPO EN AMBULANCIAS | MONITOR DE SIGNOS VITALES DE TRASLADO | HGSSA007860 | 531_619_0411 | 3.1.B.16 | 0 | 0 | 0 | 0 | 0 | 0 | 0 | 0 | 0 | 0
HGSSA007860 | 13 | HIDALGO | 04 | HUEJUTLA DE REYES | 028 | HUEJUTLA DE REYES | 0001 | HUEJUTLA DE REYES | CE | E | CENTRO DE SALUD URBANO 2 PARQUE DE POBLAMIENTO | 1 | CS | 3.1.0 | EQUIPO EN AMBULANCIAS | ESTUCHE DE DIAGNOSTICO COMPLETO (OFTALMOSCOPIO Y OTOSCOPIO) | HGSSA007860 | estuchediag | 3.1.B.17 | 0 | 0 | 0 | 0 | 0 | 0 | 0 | 0 | 0 | 0
HGSSA007860 | 13 | HIDALGO | 04 | HUEJUTLA DE REYES | 028 | HUEJUTLA DE REYES | 0001 | HUEJUTLA DE REYES | CE | E | CENTRO DE SALUD URBANO 2 PARQUE DE POBLAMIENTO | 1 | CS | 3.3.0 | EQUIPO EN AREA DE CENTRAL DE ESTERILIZACION Y EQUIPO | ESTERILIZADOR DE VAPOR | HGSSA007860 | 35366 | 3.3.1.B.1 | 1 | 0 | 1 | 0 | 0 | 0 | 0 | 1 | 0 | 0
HGSSA007860 | 13 | HIDALGO | 04 | HUEJUTLA DE REYES | 028 | HUEJUTLA DE REYES | 0001 | HUEJUTLA DE REYES | CE | E | CENTRO DE SALUD URBANO 2 PARQUE DE POBLAMIENTO | 1 | CS | 3.3.0 | EQUIPO EN AREA DE CENTRAL DE ESTERILIZACION Y EQUIPO | ESTERILIZADOR DE OXIDO DE ETILENO | HGSSA007860 | 13740 | 3.3.1.B.2 | 0 | 0 | 0 | 0 | 0 | 0 | 0 | 0 | 0 | 0
HGSSA007860 | 13 | HIDALGO | 04 | HUEJUTLA DE REYES | 028 | HUEJUTLA DE REYES | 0001 | HUEJUTLA DE REYES | CE | E | CENTRO DE SALUD URBANO 2 PARQUE DE POBLAMIENTO | 1 | CS | 3.3.0 | EQUIPO EN AREA DE CENTRAL DE ESTERILIZACION Y EQUIPO | ESTERILIZADOR DE BAJA TEMPERATURA A TRAVES DE PEROXIDO DE HIDROGENO | HGSSA007860 | 36305 | 3.3.1.B.3 | 0 | 0 | 0 | 0 | 0 | 0 | 0 | 0 | 0 | 0
HGSSA007860 | 13 | HIDALGO | 04 | HUEJUTLA DE REYES | 028 | HUEJUTLA DE REYES | 0001 | HUEJUTLA DE REYES | CE | E | CENTRO DE SALUD URBANO 2 PARQUE DE POBLAMIENTO | 1 | CS | 3.4.0 | CENTRO DE MEZCLAS | CAMPANA DE FLUJO LAMINAR | HGSSA007860 | 35145 | 3.4.1.B.1 | 0 | 0 | 0 | 0 | 0 | 0 | 0 | 0 | 0 | 0
HGSSA007860 | 13 | HIDALGO | 04 | HUEJUTLA DE REYES | 028 | HUEJUTLA DE REYES | 0001 | HUEJUTLA DE REYES | CE | E | CENTRO DE SALUD URBANO 2 PARQUE DE POBLAMIENTO | 1 | CS | 3.5.0 | FARMACIA | REFRIGERADOR DE FARMACIA | HGSSA007860 | 17156 | 3.5.B.1.1 | 1 | 0 | 1 | 0 | 0 | 0 | 0 | 1 | 0 | 0
HGSSA007860 | 13 | HIDALGO | 04 | HUEJUTLA DE REYES | 028 | HUEJUTLA DE REYES | 0001 | HUEJUTLA DE REYES | CE | E | CENTRO DE SALUD URBANO 2 PARQUE DE POBLAMIENTO | 1 | CS | 3.5.0 | FARMACIA | REFRIGERADOR PARA VACUNAS | HGSSA007860 | 533_786_0034 | 3.5.B.1.2 | 0 | 0 | 0 | 0 | 0 | 0 | 0 | 0 | 0 | 0
HGSSA007860 | 13 | HIDALGO | 04 | HUEJUTLA DE REYES | 028 | HUEJUTLA DE REYES | 0001 | HUEJUTLA DE REYES | CE | E | CENTRO DE SALUD URBANO 2 PARQUE DE POBLAMIENTO | 1 | CS | 3.5.0 | EQUIPO EN AREA DE CENTRAL DE ESTERILIZACION Y EQUIPO | ULTRACONGELADOR | HGSSA007860 | 533_255_0101 | 3.5.B.1.3 | 0 | 0 | 0 | 0 | 0 | 0 | 0 | 0 | 0 | 0
HGSSA007860 | 13 | HIDALGO | 04 | HUEJUTLA DE REYES | 028 | HUEJUTLA DE REYES | 0001 | HUEJUTLA DE REYES | CE | E | CENTRO DE SALUD URBANO 2 PARQUE DE POBLAMIENTO | 1 | CS | 3.5.0 | FARMACIA | ULTRACONGELADOR | HGSSA007860 | 533_255_0101 | 3.5.B.1.3 | 0 | 0 | 0 | 0 | 0 | 0 | 0 | 0 | 0 | 0
HGSSA007860 | 13 | HIDALGO | 04 | HUEJUTLA DE REYES | 028 | HUEJUTLA DE REYES | 0001 | HUEJUTLA DE REYES | CE | E | CENTRO DE SALUD URBANO 2 PARQUE DE POBLAMIENTO | 1 | CS | 3.5.0 | FARMACIA | CONGELADOR | HGSSA007860 | 533_255_0218 | 3.5.B.1.4 | 0 | 0 | 0 | 0 | 0 | 0 | 0 | 0 | 0 | 0
HGSSA007902 | 13 | HIDALGO | 04 | HUEJUTLA DE REYES | 026 | HUAZALINGO | 0016 | IXTLAHUAC | CE | A | CENTRO DE SALUD RURAL 01 IXTLAHUAC | 1 | CS | 2.1.0 | EQUIPO EN CONSULTORIO DE MEDICINA GENERAL | ESTETOSCOPIO BIAURICULAR | HGSSA007902 | 13750 | 2.1.1.B.04 | 1 | 2 | 3 | 0 | 0 | 0 | 0 | 1 | 0 | 0
HGSSA007902 | 13 | HIDALGO | 04 | HUEJUTLA DE REYES | 026 | HUAZALINGO | 0016 | IXTLAHUAC | CE | A | CENTRO DE SALUD RURAL 01 IXTLAHUAC | 1 | CS | 2.1.0 | EQUIPO EN CONSULTORIO DE MEDICINA GENERAL | ESTETOSCOPIO FETAL O DE PINARD | HGSSA007902 | 32659 | 2.1.1.B.05 | 0 | 2 | 2 | 0 | 0 | 0 | 0 | 0 | 0 | 0
HGSSA007902 | 13 | HIDALGO | 04 | HUEJUTLA DE REYES | 026 | HUAZALINGO | 0016 | IXTLAHUAC | CE | A | CENTRO DE SALUD RURAL 01 IXTLAHUAC | 1 | CS | 2.1.0 | EQUIPO EN CONSULTORIO DE MEDICINA GENERAL | BASCULA CON ESTADIMETRO | HGSSA007902 | 35323 | 2.1.1.B.07 | 0 | 2 | 2 | 0 | 0 | 0 | 0 | 0 | 0 | 0
HGSSA007902 | 13 | HIDALGO | 04 | HUEJUTLA DE REYES | 026 | HUAZALINGO | 0016 | IXTLAHUAC | CE | A | CENTRO DE SALUD RURAL 01 IXTLAHUAC | 1 | CS | 2.1.0 | EQUIPO EN CONSULTORIO DE MEDICINA GENERAL | BASCULA PARA BEBE | HGSSA007902 | 35324 | 2.1.1.B.08 | 0 | 1 | 1 | 0 | 0 | 0 | 0 | 0 | 0 | 0
HGSSA007902 | 13 | HIDALGO | 04 | HUEJUTLA DE REYES | 026 | HUAZALINGO | 0016 | IXTLAHUAC | CE | A | CENTRO DE SALUD RURAL 01 IXTLAHUAC | 1 | CS | 2.1.0 | EQUIPO EN CONSULTORIO DE MEDICINA GENERAL | LAMPARA DE HAZ DIRECCIONABLE | HGSSA007902 | 36843 | 2.1.1.B.09 | 0 | 3 | 3 | 0 | 0 | 0 | 0 | 0 | 0 | 0
HGSSA007902 | 13 | HIDALGO | 04 | HUEJUTLA DE REYES | 026 | HUAZALINGO | 0016 | IXTLAHUAC | CE | A | CENTRO DE SALUD RURAL 01 IXTLAHUAC | 1 | CS | 2.1.0 | EQUIPO EN CONSULTORIO DE MEDICINA GENERAL | MESA DE EXPLORACION GENERAL | HGSSA007902 | 36065 | 2.1.1.B.10 | 0 | 2 | 2 | 0 | 0 | 0 | 0 | 0 | 0 | 0
HGSSA007902 | 13 | HIDALGO | 04 | HUEJUTLA DE REYES | 026 | HUAZALINGO | 0016 | IXTLAHUAC | CE | A | CENTRO DE SALUD RURAL 01 IXTLAHUAC | 1 | CS | 2.1.0 | EQUIPO EN CONSULTORIO DE MEDICINA GENERAL | FONODETECTOR DE LATIDOS FETALES | HGSSA007902 | 35067 | 2.1.1.B.15 | 0 | 1 | 1 | 0 | 0 | 0 | 0 | 0 | 0 | 0
HGSSA007902 | 13 | HIDALGO | 04 | HUEJUTLA DE REYES | 026 | HUAZALINGO | 0016 | IXTLAHUAC | CE | A | CENTRO DE SALUD RURAL 01 IXTLAHUAC | 1 | CS | 2.1.0 | EQUIPO EN CONSULTORIO DE MEDICINA GENERAL | NEGATOSCOPIO | HGSSA007902 | 40988 | 2.1.1.B.16 | 0 | 1 | 1
HGSSA007902 | 13 | HIDALGO | 04 | HUEJUTLA DE REYES | 026 | HUAZALINGO | 0016 | IXTLAHUAC | CE | A | CENTRO DE SALUD RURAL 01 IXTLAHUAC | 1 | CS | 3.4.0 | CENTRO DE MEZCLAS | CAMPANA DE FLUJO LAMINAR | HGSSA007902 | 35145 | 3.4.1.B.1 | 0 | 0 | 0
HGSSA015381 | 13 | HIDALGO | 04 | HUEJUTLA DE REYES | 028 | HUEJUTLA DE REYES | 0001 | HUEJUTLA DE REYES | EA | OFI | JURISDICCION SANITARIA 4 HUEJUTLA DE REYES | 1 | OFI | 9.1.0 | EQUIPO EN ALMACEN | REFRIGERADOR DE FARMACIA | HGSSA015381 | 17156 | 9.1.1.B.01 | 0 | 0 | 0 | 0 | 0 | 0 | 0 | 0 | 0 | 0
HGSSA015503 | 13 | HIDALGO | 04 | HUEJUTLA DE REYES | 073 | TLANCHINOL | 0001 | TLANCHINOL | HO | N | HOSPITAL INTEGRAL DE TLANCHINOL | 1 | HI | 2.1.0 | EQUIPO EN CONSULTORIO DE MEDICINA GENERAL | ESFIGMOMANOMETRO MERCURIAL | HGSSA015503 | 531_116_0328 | 2.1.1.B.01 | 0 | 0 | 0
HGSSA015503 | 13 | HIDALGO | 04 | HUEJUTLA DE REYES | 073 | TLANCHINOL | 0001 | TLANCHINOL | HO | N | HOSPITAL INTEGRAL DE TLANCHINOL | 1 | HI | 2.1.0 | EQUIPO EN CONSULTORIO DE MEDICINA GENERAL | ESFIGMOMANOMETRO ANEROIDE | HGSSA015503 | 531_116_0369 | 2.1.1.B.02 | 0 | 0 | 0
HGSSA015503 | 13 | HIDALGO | 04 | HUEJUTLA DE REYES | 073 | TLANCHINOL | 0001 | TLANCHINOL | HO | N | HOSPITAL INTEGRAL DE TLANCHINOL | 1 | HI | 2.1.0 | EQUIPO EN CONSULTORIO DE MEDICINA GENERAL | ESTETOSCOPIO BIAURICULAR | HGSSA015503 | 13750 | 2.1.1.B.04 | 0 | 0 | 0
HGSSA015503 | 13 | HIDALGO | 04 | HUEJUTLA DE REYES | 073 | TLANCHINOL | 0001 | TLANCHINOL | HO | N | HOSPITAL INTEGRAL DE TLANCHINOL | 1 | HI | 2.1.0 | EQUIPO EN CONSULTORIO DE MEDICINA GENERAL | ESTUCHE DE DIAGNOSTICO COMPLETO (OFTALMOSCOPIO Y OTOSCOPIO) | HGSSA015503 | estuchediag | 2.1.1.B.06 | 0 | 0 | 0
HGSSA015503 | 13 | HIDALGO | 04 | HUEJUTLA DE REYES | 073 | TLANCHINOL | 0001 | TLANCHINOL | HO | N | HOSPITAL INTEGRAL DE TLANCHINOL | 1 | HI | 2.1.0 | EQUIPO EN CONSULTORIO DE MEDICINA GENERAL | BASCULA CON ESTADIMETRO | HGSSA015503 | 35323 | 2.1.1.B.07 | 0 | 0 | 0
HGSSA015503 | 13 | HIDALGO | 04 | HUEJUTLA DE REYES | 073 | TLANCHINOL | 0001 | TLANCHINOL | HO | N | HOSPITAL INTEGRAL DE TLANCHINOL | 1 | HI | 2.1.0 | EQUIPO EN CONSULTORIO DE MEDICINA GENERAL | CARDIOTOCOGRAFO | HGSSA015503 | 37796 | 2.1.1.B.13 | 0 | 0 | 0 | 0 | 0 | 0 | 0 | 0 | 0 | 1
HGSSA015503 | 13 | HIDALGO | 04 | HUEJUTLA DE REYES | 073 | TLANCHINOL | 0001 | TLANCHINOL | HO | N | HOSPITAL INTEGRAL DE TLANCHINOL | 1 | HI | 2.1.0 | EQUIPO EN CONSULTORIO DE ESTOMATOLOGIA | UNIDAD ESTOMATOLOGICA CON MODULO INTEGRADO | HGSSA015503 | 34991 | 2.1.3.B.1 | 0 | 1 | 1 | 0 | 0 | 0 | 0 | 0 | 0 | 0
HGSSA015503 | 13 | HIDALGO | 04 | HUEJUTLA DE REYES | 073 | TLANCHINOL | 0001 | TLANCHINOL | HO | N | HOSPITAL INTEGRAL DE TLANCHINOL | 1 | HI | 2.1.0 | EQUIPO EN CONSULTORIO DE ESTOMATOLOGIA | UNIDAD RADIOLOGICA DENTAL (RAYOS X DENTAL) | HGSSA015503 | 35293 | 2.1.3.B.2 | 0 | 1 | 1 | 0 | 0 | 0 | 0 | 0 | 0 | 0
HGSSA015503 | 13 | HIDALGO | 04 | HUEJUTLA DE REYES | 073 | TLANCHINOL | 0001 | TLANCHINOL | HO | N | HOSPITAL INTEGRAL DE TLANCHINOL | 1 | HI | 2.1.0 | EQUIPO EN CONSULTORIO DE ESTOMATOLOGIA | AMALGAMADOR | HGSSA015503 | 10082 | 2.1.3.B.3 | 0 | 1 | 1 | 0 | 0 | 0 | 0 | 0 | 0 | 0
HGSSA015503 | 13 | HIDALGO | 04 | HUEJUTLA DE REYES | 073 | TLANCHINOL | 0001 | TLANCHINOL | HO | N | HOSPITAL INTEGRAL DE TLANCHINOL | 1 | HI | 2.1.0 | EQUIPO EN CONSULTORIO DE ESTOMATOLOGIA | AUTOCLAVE DENTAL (ESTERILIZADOR DE CALOR SECO) | HGSSA015503 | 35363 | 2.1.3.B.5.1 | 0 | 1 | 1 | 0 | 0 | 0 | 0 | 0 | 0 | 0
HGSSA015503 | 13 | HIDALGO | 04 | HUEJUTLA DE REYES | 073 | TLANCHINOL | 0001 | TLANCHINOL | HO | N | HOSPITAL INTEGRAL DE TLANCHINOL | 1 | HI | 2.2.0 | EQUIPO EN CONSULTORIOS DE ESPECIALIDAD | CARDIOTOCOGRAFO | HGSSA015503 | 37796 | 2.2.1.B.08 | 0 | 1 | 1 | 0 | 0 | 0 | 0 | 0 | 0 | 0
HGSSA015503 | 13 | HIDALGO | 04 | HUEJUTLA DE REYES | 073 | TLANCHINOL | 0001 | TLANCHINOL | HO | N | HOSPITAL INTEGRAL DE TLANCHINOL | 1 | HI | 2.2.0 | EQUIPO EN CONSULTORIOS DE ESPECIALIDAD | ELECTROCARDIOGRAFO | HGSSA015503 | 36369 | 2.2.1.B.11 | 0 | 1 | 1 | 0 | 0 | 0 | 0 | 0 | 0 | 0
HGSSA015503 | 13 | HIDALGO | 04 | HUEJUTLA DE REYES | 073 | TLANCHINOL | 0001 | TLANCHINOL | HO | N | HOSPITAL INTEGRAL DE TLANCHINOL | 1 | HI | 2.2.0 | EQUIPO EN CONSULTORIOS DE ESPECIALIDAD | REFRIGERADOR PARA VACUNAS | HGSSA015503 | 533_786_0034 | 2.2.1.B.20 | 0 | 1 | 1
HGSSA015503 | 13 | HIDALGO | 04 | HUEJUTLA DE REYES | 073 | TLANCHINOL | 0001 | TLANCHINOL | HO | N | HOSPITAL INTEGRAL DE TLANCHINOL | 1 | HI | 2.2.0 | EQUIPO EN CONSULTORIOS DE ESPECIALIDAD | SIERRA CORTA YESOS | HGSSA015503 | 10655 | 2.2.1.B.23 | 0 | 0 | 0 | 0 | 0 | 0 | 0 | 0 | 0 | 0
HGSSA015503 | 13 | HIDALGO | 04 | HUEJUTLA DE REYES | 073 | TLANCHINOL | 0001 | TLANCHINOL | HO | N | HOSPITAL INTEGRAL DE TLANCHINOL | 1 | HI | 2.2.0 | EQUIPO EN CONSULTORIOS DE ESPECIALIDAD | ESTETOSCOPIO BIAURICULAR | HGSSA015503 | 13750 | 2.2.1.B.30 | 0 | 1 | 1
HGSSA015503 | 13 | HIDALGO | 04 | HUEJUTLA DE REYES | 073 | TLANCHINOL | 0001 | TLANCHINOL | HO | N | HOSPITAL INTEGRAL DE TLANCHINOL | 1 | HI | 2.2.0 | EQUIPO EN CONSULTORIOS DE ESPECIALIDAD | NEGATOSCOPIO | HGSSA015503 | 40988 | 2.2.1.B.32 | 0 | 1 | 1
HGSSA015503 | 13 | HIDALGO | 04 | HUEJUTLA DE REYES | 073 | TLANCHINOL | 0001 | TLANCHINOL | HO | N | HOSPITAL INTEGRAL DE TLANCHINOL | 1 | HI | 2.2.0 | EQUIPO EN CONSULTORIOS DE ESPECIALIDAD | ULTRASONIDO DE DIAGNOSTICO | HGSSA015503 | 40760 | 2.2.1.B.33 | 0 | 1 | 1
HGSSA015503 | 13 | HIDALGO | 04 | HUEJUTLA DE REYES | 073 | TLANCHINOL | 0001 | TLANCHINOL | HO | N | HOSPITAL INTEGRAL DE TLANCHINOL | 1 | HI | 2.2.0 | EQUIPO EN CONSULTORIOS DE ESPECIALIDAD | BASCULA CON ESTADIMETRO | HGSSA015503 | 35323 | 2.2.1.B.36 | 0 | 1 | 1
HGSSA015503 | 13 | HIDALGO | 04 | HUEJUTLA DE REYES | 073 | TLANCHINOL | 0001 | TLANCHINOL | HO | N | HOSPITAL INTEGRAL DE TLANCHINOL | 1 | HI | 2.2.0 | EQUIPO EN CONSULTORIOS DE ESPECIALIDAD | ESFIGMOMANOMETRO ANEROIDE | HGSSA015503 | 531_116_0369 | 2.2.1.B.38 | 0 | 1 | 1
HGSSA015503 | 13 | HIDALGO | 04 | HUEJUTLA DE REYES | 073 | TLANCHINOL | 0001 | TLANCHINOL | HO | N | HOSPITAL INTEGRAL DE TLANCHINOL | 1 | HI | 2.2.0 | EQUIPO EN CONSULTORIOS DE ESPECIALIDAD | ESTUCHE DE DIAGNOSTICO COMPLETO (OFTALMOSCOPIO Y OTOSCOPIO) | HGSSA015503 | estuchediag | 2.2.1.B.40 | 0 | 1 | 1
HGSSA015503 | 13 | HIDALGO | 04 | HUEJUTLA DE REYES | 073 | TLANCHINOL | 0001 | TLANCHINOL | HO | N | HOSPITAL INTEGRAL DE TLANCHINOL | 1 | HI | 2.3.0 | EQUIPO EN AREA DE URGENCIAS | ELECTROCARDIOGRAFO | HGSSA015503 | 36369 | 2.3.1.B.01 | 0 | 1 | 1
HGSSA015503 | 13 | HIDALGO | 04 | HUEJUTLA DE REYES | 073 | TLANCHINOL | 0001 | TLANCHINOL | HO | N | HOSPITAL INTEGRAL DE TLANCHINOL | 1 | HI | 2.3.0 | EQUIPO EN AREA DE URGENCIAS | MESA DE EXPLORACION GENERAL | HGSSA015503 | 36065 | 2.3.1.B.02 | 0 | 2 | 2
HGSSA015503 | 13 | HIDALGO | 04 | HUEJUTLA DE REYES | 073 | TLANCHINOL | 0001 | TLANCHINOL | HO | N | HOSPITAL INTEGRAL DE TLANCHINOL | 1 | HI | 2.3.0 | EQUIPO EN AREA DE URGENCIAS | INCUBADORA PARA CUIDADOS GENERALES | HGSSA015503 | 531_497_0020 | 2.3.1.B.04 | 0 | 0 | 0
HGSSA015503 | 13 | HIDALGO | 04 | HUEJUTLA DE REYES | 073 | TLANCHINOL | 0001 | TLANCHINOL | HO | N | HOSPITAL INTEGRAL DE TLANCHINOL | 1 | HI | 2.3.0 | EQUIPO EN AREA DE URGENCIAS | CARRO ROJO CON DESFIBRILADOR MONITOR Y EQUIPO DE REANIMACION | HGSSA015503 | 10647 | 2.3.1.B.06 | 0 | 1 | 1
HGSSA015503 | 13 | HIDALGO | 04 | HUEJUTLA DE REYES | 073 | TLANCHINOL | 0001 | TLANCHINOL | HO | N | HOSPITAL INTEGRAL DE TLANCHINOL | 1 | HI | 2.3.0 | EQUIPO EN AREA DE URGENCIAS | VENTILADOR ADULTO - PEDIATRICO | HGSSA015503 | 42411 | 2.3.1.B.09 | 0 | 2 | 2
HGSSA015503 | 13 | HIDALGO | 04 | HUEJUTLA DE REYES | 073 | TLANCHINOL | 0001 | TLANCHINOL | HO | N | HOSPITAL INTEGRAL DE TLANCHINOL | 1 | HI | 2.3.0 | EQUIPO EN AREA DE URGENCIAS | VENTILADOR ADULTO - PEDIATRICO - NEONATAL | HGSSA015503 | 531_941_0980 | 2.3.1.B.11 | 0 | 1 | 1
HGSSA015503 | 13 | HIDALGO | 04 | HUEJUTLA DE REYES | 073 | TLANCHINOL | 0001 | TLANCHINOL | HO | N | HOSPITAL INTEGRAL DE TLANCHINOL | 1 | HI | 2.3.0 | EQUIPO EN AREA DE URGENCIAS | SIERRA CORTA YESOS | HGSSA015503 | 10655 | 2.3.1.B.13 | 0 | 1 | 1
HGSSA015503 | 13 | HIDALGO | 04 | HUEJUTLA DE REYES | 073 | TLANCHINOL | 0001 | TLANCHINOL | HO | N | HOSPITAL INTEGRAL DE TLANCHINOL | 1 | HI | 2.3.0 | EQUIPO EN AREA DE URGENCIAS | ESFIGMOMANOMETRO ANEROIDE | HGSSA015503 | 531_116_0369 | 2.3.1.B.20 | 0 | 1 | 1
HGSSA015503 | 13 | HIDALGO | 04 | HUEJUTLA DE REYES | 073 | TLANCHINOL | 0001 | TLANCHINOL | HO | N | HOSPITAL INTEGRAL DE TLANCHINOL | 1 | HI | 2.3.0 | EQUIPO EN AREA DE URGENCIAS | ESTUCHE DE DIAGNOSTICO COMPLETO (OFTALMOSCOPIO Y OTOSCOPIO) | HGSSA015503 | estuchediag | 2.3.1.B.27 | 0 | 1 | 1
HGSSA015503 | 13 | HIDALGO | 04 | HUEJUTLA DE REYES | 073 | TLANCHINOL | 0001 | TLANCHINOL | HO | N | HOSPITAL INTEGRAL DE TLANCHINOL | 1 | HI | 2.3.0 | EQUIPO EN AREA DE URGENCIAS | NEGATOSCOPIO | HGSSA015503 | 40988 | 2.3.1.B.29 | 0 | 1 | 1
HGSSA015503 | 13 | HIDALGO | 04 | HUEJUTLA DE REYES | 073 | TLANCHINOL | 0001 | TLANCHINOL | HO | N | HOSPITAL INTEGRAL DE TLANCHINOL | 1 | HI | 2.3.0 | EQUIPO EN AREA DE URGENCIAS | ASPIRADOR DE SUCCION REGULABLE (DE PARED) | HGSSA015503 | 36778 | 2.3.1.B.31 | 0 | 2 | 2
HGSSA015503 | 13 | HIDALGO | 04 | HUEJUTLA DE REYES | 073 | TLANCHINOL | 0001 | TLANCHINOL | HO | N | HOSPITAL INTEGRAL DE TLANCHINOL | 1 | HI | 2.4.0 | EQUIPO EN AREA DE TOCOLOGIA Y TOCOCIRUGIA | UNIDAD DE ANESTESIA BASICA | HGSSA015503 | 34846 | 2.4.1.B.03 | 0 | 1 | 1
HGSSA015503 | 13 | HIDALGO | 04 | HUEJUTLA DE REYES | 073 | TLANCHINOL | 0001 | TLANCHINOL | HO | N | HOSPITAL INTEGRAL DE TLANCHINOL | 1 | HI | 2.4.0 | EQUIPO EN AREA DE TOCOLOGIA Y TOCOCIRUGIA | UNIDAD DE ELECTROCIRUGIA GENERAL | HGSSA015503 | 31722 | 2.4.1.B.05 | 0 | 1 | 1
HGSSA015503 | 13 | HIDALGO | 04 | HUEJUTLA DE REYES | 073 | TLANCHINOL | 0001 | TLANCHINOL | HO | N | HOSPITAL INTEGRAL DE TLANCHINOL | 1 | HI | 2.4.0 | EQUIPO EN AREA DE TOCOLOGIA Y TOCOCIRUGIA | MONITOR DE SIGNOS VITALES BASICO (ECG, PANI. SPO2, TEMP) | HGSSA015503 | 33586 | 2.4.1.B.06 | 0 | 1 | 1
HGSSA015503 | 13 | HIDALGO | 04 | HUEJUTLA DE REYES | 073 | TLANCHINOL | 0001 | TLANCHINOL | HO | N | HOSPITAL INTEGRAL DE TLANCHINOL | 1 | HI | 2.4.0 | EQUIPO EN AREA DE TOCOLOGIA Y TOCOCIRUGIA | CUNA DE CALOR RADIANTE | HGSSA015503 | 13250 | 2.4.1.B.08 | 0 | 1 | 1
HGSSA015503 | 13 | HIDALGO | 04 | HUEJUTLA DE REYES | 073 | TLANCHINOL | 0001 | TLANCHINOL | HO | N | HOSPITAL INTEGRAL DE TLANCHINOL | 1 | HI | 2.4.0 | EQUIPO EN AREA DE TOCOLOGIA Y TOCOCIRUGIA | REANIMADOR MANUAL PARA RECIEN NACIDO | HGSSA015503 | 13367 | 2.4.1.B.09 | 0 | 1 | 1
HGSSA015503 | 13 | HIDALGO | 04 | HUEJUTLA DE REYES | 073 | TLANCHINOL | 0001 | TLANCHINOL | HO | N | HOSPITAL INTEGRAL DE TLANCHINOL | 1 | HI | 2.4.0 | EQUIPO EN AREA DE TOCOLOGIA Y TOCOCIRUGIA | ASPIRADOR DE SUCCION REGULABLE (DE PARED) | HGSSA015503 | 36778 | 2.4.1.B.10 | 2 | 5 | 7 |  |  |  |  | 2
HGSSA015503 | 13 | HIDALGO | 04 | HUEJUTLA DE REYES | 073 | TLANCHINOL | 0001 | TLANCHINOL | HO | N | HOSPITAL INTEGRAL DE TLANCHINOL | 1 | HI | 2.4.0 | EQUIPO EN AREA DE TOCOLOGIA Y TOCOCIRUGIA | LAMPARA QUIRURGICA DOBLE | HGSSA015503 | 12282 | 2.4.1.B.11 | 0 | 1 | 1
HGSSA015503 | 13 | HIDALGO | 04 | HUEJUTLA DE REYES | 073 | TLANCHINOL | 0001 | TLANCHINOL | HO | N | HOSPITAL INTEGRAL DE TLANCHINOL | 1 | HI | 2.4.0 | EQUIPO EN AREA DE TOCOLOGIA Y TOCOCIRUGIA | LAMPARA QUIRURGICA SENCILLA | HGSSA015503 | 531_562_1465 | 2.4.1.B.12 | 0 | 1 | 1
HGSSA015503 | 13 | HIDALGO | 04 | HUEJUTLA DE REYES | 073 | TLANCHINOL | 0001 | TLANCHINOL | HO | N | HOSPITAL INTEGRAL DE TLANCHINOL | 1 | HI | 2.4.0 | EQUIPO EN AREA DE TOCOLOGIA Y TOCOCIRUGIA | ESFIGMOMANOMETRO ANEROIDE | HGSSA015503 | 531_116_0369 | 2.4.1.B.16 | 0 | 2 | 2
HGSSA015503 | 13 | HIDALGO | 04 | HUEJUTLA DE REYES | 073 | TLANCHINOL | 0001 | TLANCHINOL | HO | N | HOSPITAL INTEGRAL DE TLANCHINOL | 1 | HI | 2.4.0 | EQUIPO EN AREA DE TOCOLOGIA Y TOCOCIRUGIA | BASCULA PARA BEBE | HGSSA015503 | 35324 | 2.4.1.B.18 | 0 | 1 | 1
HGSSA015503 | 13 | HIDALGO | 04 | HUEJUTLA DE REYES | 073 | TLANCHINOL | 0001 | TLANCHINOL | HO | N | HOSPITAL INTEGRAL DE TLANCHINOL | 1 | HI | 2.4.0 | EQUIPO EN AREA DE TOCOLOGIA Y TOCOCIRUGIA | INCUBADORA PARA CUIDADOS GENERALES | HGSSA015503 | 531_497_0020 | 2.4.1.B.20 | 0 | 0 | 0
HGSSA015503 | 13 | HIDALGO | 04 | HUEJUTLA DE REYES | 073 | TLANCHINOL | 0001 | TLANCHINOL | HO | N | HOSPITAL INTEGRAL DE TLANCHINOL | 1 | HI | 2.5.0 | EQUIPO EN AREA DE NEOTATOLOGIA Y CUNERO | REANIMADOR MANUAL PARA RECIEN NACIDO | HGSSA015503 | 13367 | 2.5.1.B.03 | 0 | 2 | 2
HGSSA015503 | 13 | HIDALGO | 04 | HUEJUTLA DE REYES | 073 | TLANCHINOL | 0001 | TLANCHINOL | HO | N | HOSPITAL INTEGRAL DE TLANCHINOL | 1 | HI | 2.5.0 | EQUIPO EN AREA DE NEOTATOLOGIA Y CUNERO | CUNA DE CALOR RADIANTE CON FOTOTERAPIA | HGSSA015503 | 531_252_0033 | 2.5.1.B.04 | 0 | 3 | 3 |  |  |  |  | 0
HGSSA015503 | 13 | HIDALGO | 04 | HUEJUTLA DE REYES | 073 | TLANCHINOL | 0001 | TLANCHINOL | HO | N | HOSPITAL INTEGRAL DE TLANCHINOL | 1 | HI | 2.5.0 | EQUIPO EN AREA DE NEOTATOLOGIA Y CUNERO | BASCULA PARA BEBE | HGSSA015503 | 35324 | 2.5.1.B.05 | 0 | 1 | 1
HGSSA015503 | 13 | HIDALGO | 04 | HUEJUTLA DE REYES | 073 | TLANCHINOL | 0001 | TLANCHINOL | HO | N | HOSPITAL INTEGRAL DE TLANCHINOL | 1 | HI | 2.5.0 | EQUIPO EN AREA DE NEOTATOLOGIA Y CUNERO | CUNA DE CALOR RADIANTE | HGSSA015503 | 13250 | 2.5.1.B.06 | 0 | 1 | 1
HGSSA015503 | 13 | HIDALGO | 04 | HUEJUTLA DE REYES | 073 | TLANCHINOL | 0001 | TLANCHINOL | HO | N | HOSPITAL INTEGRAL DE TLANCHINOL | 1 | HI | 2.6.0 | EQUIPO EN AREA DE HOSPITALIZACION | MONITOR DE SIGNOS VITALES BASICO (ECG, PANI. SPO2, TEMP) | HGSSA015503 | 33586 | 2.6.B.01 | 0 | 2 | 2
HGSSA015503 | 13 | HIDALGO | 04 | HUEJUTLA DE REYES | 073 | TLANCHINOL | 0001 | TLANCHINOL | HO | N | HOSPITAL INTEGRAL DE TLANCHINOL | 1 | HI | 2.6.0 | EQUIPO EN AREA DE HOSPITALIZACION | CARRO ROJO CON DESFIBRILADOR MONITOR Y EQUIPO DE REANIMACION | HGSSA015503 | 10647 | 2.6.B.02 | 0 | 1 | 1 | 0 | 0 | 0 | 0 | 0 | 0 | 0
HGSSA015503 | 13 | HIDALGO | 04 | HUEJUTLA DE REYES | 073 | TLANCHINOL | 0001 | TLANCHINOL | HO | N | HOSPITAL INTEGRAL DE TLANCHINOL | 1 | HI | 2.6.0 | EQUIPO EN AREA DE HOSPITALIZACION | VENTILADOR ADULTO - PEDIATRICO | HGSSA015503 | 42411 | 2.6.B.05 | 0 | 2 | 2 | 0 | 0 | 0 | 0 | 0 | 0 | 0
HGSSA015503 | 13 | HIDALGO | 04 | HUEJUTLA DE REYES | 073 | TLANCHINOL | 0001 | TLANCHINOL | HO | N | HOSPITAL INTEGRAL DE TLANCHINOL | 1 | HI | 2.6.0 | EQUIPO EN AREA DE HOSPITALIZACION | ESFIGMOMANOMETRO ANEROIDE | HGSSA015503 | 531_116_0369 | 2.6.B.15 | 0 | 2 | 2
HGSSA015503 | 13 | HIDALGO | 04 | HUEJUTLA DE REYES | 073 | TLANCHINOL | 0001 | TLANCHINOL | HO | N | HOSPITAL INTEGRAL DE TLANCHINOL | 1 | HI | 2.6.0 | EQUIPO EN AREA DE HOSPITALIZACION | ASPIRADOR DE SUCCION REGULABLE (DE PARED) | HGSSA015503 | 36778 | 2.6.B.17 | 2 | 5 | 7 |  |  |  |  | 2
HGSSA015503 | 13 | HIDALGO | 04 | HUEJUTLA DE REYES | 073 | TLANCHINOL | 0001 | TLANCHINOL | HO | N | HOSPITAL INTEGRAL DE TLANCHINOL | 1 | HI | 2.7.0 | EQUIPO EN UNIDAD QUIRURGICA | LAMPARA QUIRURGICA DOBLE | HGSSA015503 | 12282 | 2.7.1.B.1.01 | 0 | 1 | 1
HGSSA015503 | 13 | HIDALGO | 04 | HUEJUTLA DE REYES | 073 | TLANCHINOL | 0001 | TLANCHINOL | HO | N | HOSPITAL INTEGRAL DE TLANCHINOL | 1 | HI | 2.7.0 | EQUIPO EN UNIDAD QUIRURGICA | MESA QUIRURGICA | HGSSA015503 | 35393 | 2.7.1.B.1.04 | 0 | 1 | 1
HGSSA015503 | 13 | HIDALGO | 04 | HUEJUTLA DE REYES | 073 | TLANCHINOL | 0001 | TLANCHINOL | HO | N | HOSPITAL INTEGRAL DE TLANCHINOL | 1 | HI | 2.7.0 | EQUIPO EN UNIDAD QUIRURGICA | ASPIRADOR DE SUCCION REGULABLE (DE PARED) | HGSSA015503 | 36778 | 2.7.1.B.1.05 | 1 | 2 | 3 |  |  |  |  | 1
HGSSA015503 | 13 | HIDALGO | 04 | HUEJUTLA DE REYES | 073 | TLANCHINOL | 0001 | TLANCHINOL | HO | N | HOSPITAL INTEGRAL DE TLANCHINOL | 1 | HI | 2.7.0 | EQUIPO EN UNIDAD QUIRURGICA | MONITOR DE SIGNOS VITALES BASICO (ECG, PANI. SPO2, TEMP) | HGSSA015503 | 33586 | 2.7.1.B.1.06 | 0 | 1 | 1
HGSSA015503 | 13 | HIDALGO | 04 | HUEJUTLA DE REYES | 073 | TLANCHINOL | 0001 | TLANCHINOL | HO | N | HOSPITAL INTEGRAL DE TLANCHINOL | 1 | HI | 2.7.0 | EQUIPO EN UNIDAD QUIRURGICA | UNIDAD DE ANESTESIA BASICA | HGSSA015503 | 34846 | 2.7.1.B.1.09 | 0 | 1 | 1 | 0 | 0 | 0 | 0 | 0 | 0 | 0
HGSSA015503 | 13 | HIDALGO | 04 | HUEJUTLA DE REYES | 073 | TLANCHINOL | 0001 | TLANCHINOL | HO | N | HOSPITAL INTEGRAL DE TLANCHINOL | 1 | HI | 2.7.0 | EQUIPO EN UNIDAD QUIRURGICA | UNIDAD DE ELECTROCIRUGIA GENERAL | HGSSA015503 | 31722 | 2.7.1.B.1.13 | 1 | 2 | 3 | 0 | 0 | 0 | 0 | 1 | 0 | 0
HGSSA015503 | 13 | HIDALGO | 04 | HUEJUTLA DE REYES | 073 | TLANCHINOL | 0001 | TLANCHINOL | HO | N | HOSPITAL INTEGRAL DE TLANCHINOL | 1 | HI | 2.7.0 | EQUIPO EN UNIDAD QUIRURGICA | BOMBA DE CIRCULACION EXTRACORPOREA | HGSSA015503 | 35099 | 2.7.1.B.1.15 | 0 | 0 | 0 | 0 | 0 | 0 | 0 | 0 | 0 | 0
HGSSA015503 | 13 | HIDALGO | 04 | HUEJUTLA DE REYES | 073 | TLANCHINOL | 0001 | TLANCHINOL | HO | N | HOSPITAL INTEGRAL DE TLANCHINOL | 1 | HI | 2.7.0 | EQUIPO EN UNIDAD QUIRURGICA | NEGATOSCOPIO | HGSSA015503 | 40988 | 2.7.1.B.1.39 | 0 | 1 | 1
HGSSA015503 | 13 | HIDALGO | 04 | HUEJUTLA DE REYES | 073 | TLANCHINOL | 0001 | TLANCHINOL | HO | N | HOSPITAL INTEGRAL DE TLANCHINOL | 1 | HI | 2.9.0 | EQUIPO EN UNIDAD DE CUIDADOS INTENSIVOS NEONATAL | INCUBADORA CON FOTOTERAPIA | HGSSA015503 | 36025 | 2.9.B.11 | 0 | 0 | 0 | 0 | 0 | 0 | 0 | 0 | 0 | 0
HGSSA015503 | 13 | HIDALGO | 04 | HUEJUTLA DE REYES | 073 | TLANCHINOL | 0001 | TLANCHINOL | HO | N | HOSPITAL INTEGRAL DE TLANCHINOL | 1 | HI | 2.21.0 | EQUIPO EN AREA DE IMAGENOLOGIA | UNIDAD RADIOLOGICA DE PROPOSITO GENERAL (ANALOGICO) | HGSSA015503 | 37644 | 2.21.1.B.1.01 | 0 | 1 | 1
HGSSA015503 | 13 | HIDALGO | 04 | HUEJUTLA DE REYES | 073 | TLANCHINOL | 0001 | TLANCHINOL | HO | N | HOSPITAL INTEGRAL DE TLANCHINOL | 1 | HI | 2.21.0 | EQUIPO EN AREA DE IMAGENOLOGIA | ULTRASONIDO DE DIAGNOSTICO | HGSSA015503 | 40760 | 2.21.1.B.1.19 | 0 | 2 | 2 | 0 | 0 | 0 | 0 | 0 | 0 | 0
HGSSA015503 | 13 | HIDALGO | 04 | HUEJUTLA DE REYES | 073 | TLANCHINOL | 0001 | TLANCHINOL | HO | N | HOSPITAL INTEGRAL DE TLANCHINOL | 1 | HI | 2.21.0 | EQUIPO EN AREA DE IMAGENOLOGIA | NEGATOSCOPIO | HGSSA015503 | 40988 | 2.21.1.B.1.30 | 0 | 1 | 1
HGSSA015503 | 13 | HIDALGO | 04 | HUEJUTLA DE REYES | 073 | TLANCHINOL | 0001 | TLANCHINOL | HO | N | HOSPITAL INTEGRAL DE TLANCHINOL | 1 | HI | 2.25.0 | EQUIPO EN LABORATORIO CLINICO | ANALIZADOR DE QUIMICA CLINICA | HGSSA015503 | 533_036_0701 | 2.25.1.B.02 | 0 | 1 | 1 | 0 | 0 | 0 | 0 | 0 | 0 | 1
HGSSA015503 | 13 | HIDALGO | 04 | HUEJUTLA DE REYES | 073 | TLANCHINOL | 0001 | TLANCHINOL | HO | N | HOSPITAL INTEGRAL DE TLANCHINOL | 1 | HI | 2.25.0 | EQUIPO EN LABORATORIO CLINICO | CENTRIFUGA CON CABEZAL INTERCAMBIABLE | HGSSA015503 | 533_224_0653 | 2.25.1.B.03 | 0 | 1 | 1 | 0 | 0 | 0 | 0 | 0 | 0 | 1
HGSSA015503 | 13 | HIDALGO | 04 | HUEJUTLA DE REYES | 073 | TLANCHINOL | 0001 | TLANCHINOL | HO | N | HOSPITAL INTEGRAL DE TLANCHINOL | 1 | HI | 2.25.0 | EQUIPO EN LABORATORIO CLINICO | CENTRIFUGA DE MESA PARA TUBOS CAPILARES | HGSSA015503 | 533_224_1628 | 2.25.1.B.04 | 0 | 1 | 1 | 0 | 0 | 0 | 0 | 0 | 0 | 0
HGSSA015503 | 13 | HIDALGO | 04 | HUEJUTLA DE REYES | 073 | TLANCHINOL | 0001 | TLANCHINOL | HO | N | HOSPITAL INTEGRAL DE TLANCHINOL | 1 | HI | 2.25.0 | EQUIPO EN LABORATORIO CLINICO | ANALIZADOR DE LA COAGULACION (COAGULOMETRO) | HGSSA015503 | 533_036_0768 | 2.25.1.B.05 | 0 | 1 | 1 | 0 | 0 | 0 | 0 | 0 | 0 | 1
HGSSA015503 | 13 | HIDALGO | 04 | HUEJUTLA DE REYES | 073 | TLANCHINOL | 0001 | TLANCHINOL | HO | N | HOSPITAL INTEGRAL DE TLANCHINOL | 1 | HI | 2.25.0 | EQUIPO EN LABORATORIO CLINICO | LECTOR DE HEMATOCRITO | HGSSA015503 | 533_224_0638 | 2.25.1.B.06 | 0 | 1 | 1 | 0 | 0 | 0 | 0 | 0 | 0 | 1
HGSSA015503 | 13 | HIDALGO | 04 | HUEJUTLA DE REYES | 073 | TLANCHINOL | 0001 | TLANCHINOL | HO | N | HOSPITAL INTEGRAL DE TLANCHINOL | 1 | HI | 2.25.0 | EQUIPO EN LABORATORIO CLINICO | MICROSCOPIO BASICO DE RUTINA | HGSSA015503 | 533_622_0925 | 2.25.1.B.07 | 0 | 1 | 1 | 0 | 0 | 0 | 0 | 0 | 0 | 1
HGSSA015503 | 13 | HIDALGO | 04 | HUEJUTLA DE REYES | 073 | TLANCHINOL | 0001 | TLANCHINOL | HO | N | HOSPITAL INTEGRAL DE TLANCHINOL | 1 | HI | 2.25.0 | EQUIPO EN LABORATORIO CLINICO | ANALIZADOR PARA QUIMICA SANGUINEA, SEROLOGIA E INMUNOLOGIA | HGSSA015503 | analqssi | 2.25.1.B.08 | 0 | 0 | 0 | 0 | 0 | 0 | 0 | 0 | 0 | 0
HGSSA015503 | 13 | HIDALGO | 04 | HUEJUTLA DE REYES | 073 | TLANCHINOL | 0001 | TLANCHINOL | HO | N | HOSPITAL INTEGRAL DE TLANCHINOL | 1 | HI | 2.25.0 | EQUIPO EN LABORATORIO CLINICO | ESPECTROFOTOMETRO DE RANGO VISIBLE | HGSSA015503 | 533_361_0045 | 2.25.1.B.09 | 0 | 0 | 0 | 0 | 0 | 0 | 0 | 0 | 0 | 0
HGSSA015503 | 13 | HIDALGO | 04 | HUEJUTLA DE REYES | 073 | TLANCHINOL | 0001 | TLANCHINOL | HO | N | HOSPITAL INTEGRAL DE TLANCHINOL | 1 | HI | 2.25.0 | EQUIPO EN LABORATORIO CLINICO | CAMPANA DE BIOSEGURIDAD | HGSSA015503 | campbio | 2.25.1.B.10 | 0 | 0 | 0 | 0 | 0 | 0 | 0 | 0 | 0 | 0
HGSSA015503 | 13 | HIDALGO | 04 | HUEJUTLA DE REYES | 073 | TLANCHINOL | 0001 | TLANCHINOL | HO | N | HOSPITAL INTEGRAL DE TLANCHINOL | 1 | HI | 2.25.0 | EQUIPO EN LABORATORIO CLINICO | ESTUFA BACTERIOLOGICA | HGSSA015503 | 533_391_0106 | 2.25.1.B.11 | 0 | 0 | 0 | 0 | 0 | 0 | 0 | 0 | 0 | 0
HGSSA015503 | 13 | HIDALGO | 04 | HUEJUTLA DE REYES | 073 | TLANCHINOL | 0001 | TLANCHINOL | HO | N | HOSPITAL INTEGRAL DE TLANCHINOL | 1 | HI | 2.25.0 | EQUIPO EN LABORATORIO CLINICO | REFRIGERADOR PARA LABORATORIO CLINICO | HGSSA015503 | reflabclin | 2.25.1.B.12 | 0 | 1 | 1 | 0 | 0 | 0 | 0 | 0 | 0 | 1
HGSSA015503 | 13 | HIDALGO | 04 | HUEJUTLA DE REYES | 073 | TLANCHINOL | 0001 | TLANCHINOL | HO | N | HOSPITAL INTEGRAL DE TLANCHINOL | 1 | HI | 3.1.0 | EQUIPO EN AMBULANCIAS | SISTEMA INMOVILIZACION | HGSSA015503 | 12093 | 3.1.B.01 | 0 | 1 | 1 | 0 | 0 | 0 | 0 | 0 | 0 | 1
HGSSA015503 | 13 | HIDALGO | 04 | HUEJUTLA DE REYES | 073 | TLANCHINOL | 0001 | TLANCHINOL | HO | N | HOSPITAL INTEGRAL DE TLANCHINOL | 1 | HI | 3.1.0 | EQUIPO EN AMBULANCIAS | DESFIBRILADOR AUTOMATIZADO EXTERNO | HGSSA015503 | 531_286_0017 | 3.1.B.02 | 0 | 0 | 0
HGSSA015503 | 13 | HIDALGO | 04 | HUEJUTLA DE REYES | 073 | TLANCHINOL | 0001 | TLANCHINOL | HO | N | HOSPITAL INTEGRAL DE TLANCHINOL | 1 | HI | 3.1.0 | EQUIPO EN AMBULANCIAS | ASPIRADOR PORTATIL DE SUCCION CONTINUA | HGSSA015503 | 36616 | 3.1.B.04 | 0 | 1 | 1
HGSSA015503 | 13 | HIDALGO | 04 | HUEJUTLA DE REYES | 073 | TLANCHINOL | 0001 | TLANCHINOL | HO | N | HOSPITAL INTEGRAL DE TLANCHINOL | 1 | HI | 3.1.0 | EQUIPO EN AMBULANCIAS | BOMBA DE INFUSION PORTATIL | HGSSA015503 | 16491 | 3.1.B.05 | 0 | 1 | 1 | 0 | 0 | 0 | 0 | 0 | 0 | 0
HGSSA015503 | 13 | HIDALGO | 04 | HUEJUTLA DE REYES | 073 | TLANCHINOL | 0001 | TLANCHINOL | HO | N | HOSPITAL INTEGRAL DE TLANCHINOL | 1 | HI | 3.1.0 | EQUIPO EN AMBULANCIAS | REANIMADOR MANUAL | HGSSA015503 | 17591 | 3.1.B.06 | 0 | 1 | 1
HGSSA015503 | 13 | HIDALGO | 04 | HUEJUTLA DE REYES | 073 | TLANCHINOL | 0001 | TLANCHINOL | HO | N | HOSPITAL INTEGRAL DE TLANCHINOL | 1 | HI | 3.1.0 | EQUIPO EN AMBULANCIAS | ESFIGMOMANOMETRO ANEROIDE | HGSSA015503 | 531_116_0369 | 3.1.B.08 | 0 | 1 | 1
HGSSA015503 | 13 | HIDALGO | 04 | HUEJUTLA DE REYES | 073 | TLANCHINOL | 0001 | TLANCHINOL | HO | N | HOSPITAL INTEGRAL DE TLANCHINOL | 1 | HI | 3.1.0 | EQUIPO EN AMBULANCIAS | ESTETOSCOPIO BIAURICULAR | HGSSA015503 | 13750 | 3.1.B.10 | 0 | 1 | 1
HGSSA015503 | 13 | HIDALGO | 04 | HUEJUTLA DE REYES | 073 | TLANCHINOL | 0001 | TLANCHINOL | HO | N | HOSPITAL INTEGRAL DE TLANCHINOL | 1 | HI | 3.1.0 | EQUIPO EN AMBULANCIAS | VENTILADOR DE TRASLADO NEONATAL | HGSSA015503 | 531_941_1058 | 3.1.B.12 | 0 | 0 | 0
HGSSA015503 | 13 | HIDALGO | 04 | HUEJUTLA DE REYES | 073 | TLANCHINOL | 0001 | TLANCHINOL | HO | N | HOSPITAL INTEGRAL DE TLANCHINOL | 1 | HI | 3.1.0 | EQUIPO EN AMBULANCIAS | VENTILADOR DE TRASLADO PEDIATRICO-ADULTO | HGSSA015503 | 531_941_0279 | 3.1.B.13 | 0 | 0 | 0 |  |  |  |  | 0
HGSSA015503 | 13 | HIDALGO | 04 | HUEJUTLA DE REYES | 073 | TLANCHINOL | 0001 | TLANCHINOL | HO | N | HOSPITAL INTEGRAL DE TLANCHINOL | 1 | HI | 3.1.0 | EQUIPO EN AMBULANCIAS | MONITOR DE SIGNOS VITALES DE TRASLADO | HGSSA015503 | 531_619_0411 | 3.1.B.16 | 0 | 0 | 0
HGSSA015503 | 13 | HIDALGO | 04 | HUEJUTLA DE REYES | 073 | TLANCHINOL | 0001 | TLANCHINOL | HO | N | HOSPITAL INTEGRAL DE TLANCHINOL | 1 | HI | 3.1.0 | EQUIPO EN AMBULANCIAS | ESTUCHE DE DIAGNOSTICO COMPLETO (OFTALMOSCOPIO Y OTOSCOPIO) | HGSSA015503 | estuchediag | 3.1.B.17 | 0 | 1 | 1
HGSSA015503 | 13 | HIDALGO | 04 | HUEJUTLA DE REYES | 073 | TLANCHINOL | 0001 | TLANCHINOL | HO | N | HOSPITAL INTEGRAL DE TLANCHINOL | 1 | HI | 3.3.0 | EQUIPO EN AREA DE CENTRAL DE ESTERILIZACION Y EQUIPO | ESTERILIZADOR DE VAPOR | HGSSA015503 | 35366 | 3.3.1.B.1 | 0 | 2 | 2 | 0 | 0 | 0 | 0 | 0 | 0 | 0
HGSSA015503 | 13 | HIDALGO | 04 | HUEJUTLA DE REYES | 073 | TLANCHINOL | 0001 | TLANCHINOL | HO | N | HOSPITAL INTEGRAL DE TLANCHINOL | 1 | HI | 3.5.0 | FARMACIA | REFRIGERADOR DE FARMACIA | HGSSA015503 | 17156 | 3.5.B.1.1 | 0 | 1 | 1 | 0 | 0 | 0 | 0 | 0 | 0 | 0
HGSSA015520 | 13 | HIDALGO | 04 | HUEJUTLA DE REYES | 028 | HUEJUTLA DE REYES | 0001 | HUEJUTLA DE REYES | HO | M | HOSPITAL GENERAL DE LA HUASTECA | 1 | HG | 2.1.0 | EQUIPO EN CONSULTORIO DE ESTOMATOLOGIA | UNIDAD ESTOMATOLOGICA CON MODULO INTEGRADO | HGSSA015520 | 34991 | 2.1.3.B.1 | 0 | 1 | 1 | 0 | 0 | 0 | 0 | 0 | 0 | 0
HGSSA015520 | 13 | HIDALGO | 04 | HUEJUTLA DE REYES | 028 | HUEJUTLA DE REYES | 0001 | HUEJUTLA DE REYES | HO | M | HOSPITAL GENERAL DE LA HUASTECA | 1 | HG | 2.1.0 | EQUIPO EN CONSULTORIO DE ESTOMATOLOGIA | UNIDAD RADIOLOGICA DENTAL (RAYOS X DENTAL) | HGSSA015520 | 35293 | 2.1.3.B.2 | 0 | 1 | 1 | 0 | 0 | 0 | 0 | 0 | 0 | 0
HGSSA015520 | 13 | HIDALGO | 04 | HUEJUTLA DE REYES | 028 | HUEJUTLA DE REYES | 0001 | HUEJUTLA DE REYES | HO | M | HOSPITAL GENERAL DE LA HUASTECA | 1 | HG | 2.1.0 | EQUIPO EN CONSULTORIO DE ESTOMATOLOGIA | AUTOCLAVE DENTAL (ESTERILIZADOR DE CALOR SECO) | HGSSA015520 | 35363 | 2.1.3.B.5.1 | 0 | 1 | 1 | 0 | 0 | 0 | 0 | 0 | 0 | 1
HGSSA015520 | 13 | HIDALGO | 04 | HUEJUTLA DE REYES | 028 | HUEJUTLA DE REYES | 0001 | HUEJUTLA DE REYES | HO | M | HOSPITAL GENERAL DE LA HUASTECA | 1 | HG | 2.2.0 | EQUIPO EN CONSULTORIOS DE ESPECIALIDAD | AUDIOMETRO | HGSSA015520 | 10228 | 2.2.1.B.01 | 0 | 0 | 0 | 0 | 0 | 0 | 0 | 0 | 0 | 0
HGSSA015520 | 13 | HIDALGO | 04 | HUEJUTLA DE REYES | 028 | HUEJUTLA DE REYES | 0001 | HUEJUTLA DE REYES | HO | M | HOSPITAL GENERAL DE LA HUASTECA | 1 | HG | 2.2.0 | EQUIPO EN CONSULTORIOS DE ESPECIALIDAD | CAMARA SONOAMORTIGUADA | HGSSA015520 | 37020 | 2.2.1.B.02 | 0 | 0 | 0
HGSSA015520 | 13 | HIDALGO | 04 | HUEJUTLA DE REYES | 028 | HUEJUTLA DE REYES | 0001 | HUEJUTLA DE REYES | HO | M | HOSPITAL GENERAL DE LA HUASTECA | 1 | HG | 2.2.0 | EQUIPO EN CONSULTORIOS DE ESPECIALIDAD | ELECTROCARDIOGRAFO | HGSSA015520 | 36369 | 2.2.1.B.11 | 1 | 0 | 1 | 0 | 0 | 1 | 0 | 0 | 0 | 1
HGSSA015520 | 13 | HIDALGO | 04 | HUEJUTLA DE REYES | 028 | HUEJUTLA DE REYES | 0001 | HUEJUTLA DE REYES | HO | M | HOSPITAL GENERAL DE LA HUASTECA | 1 | HG | 2.2.0 | EQUIPO EN CONSULTORIOS DE ESPECIALIDAD | REFRIGERADOR PARA VACUNAS | HGSSA015520 | 533_786_0034 | 2.2.1.B.20 | 0 | 0 | 0 | [6 empty] | 1
HGSSA015520 | 13 | HIDALGO | 04 | HUEJUTLA DE REYES | 028 | HUEJUTLA DE REYES | 0001 | HUEJUTLA DE REYES | HO | M | HOSPITAL GENERAL DE LA HUASTECA | 1 | HG | 2.2.0 | EQUIPO EN CONSULTORIOS DE ESPECIALIDAD | FONODETECTOR DE LATIDOS FETALES | HGSSA015520 | 35067 | 2.2.1.B.21 | 0 | 0 | 0 | [6 empty] | 1
HGSSA015520 | 13 | HIDALGO | 04 | HUEJUTLA DE REYES | 028 | HUEJUTLA DE REYES | 0001 | HUEJUTLA DE REYES | HO | M | HOSPITAL GENERAL DE LA HUASTECA | 1 | HG | 2.2.0 | EQUIPO EN CONSULTORIOS DE ESPECIALIDAD | SIERRA CORTA YESOS | HGSSA015520 | 10655 | 2.2.1.B.23 | 0 | 1 | 1 | 0 | 0 | 0 | 0 | 0 | 0 | 0
HGSSA015520 | 13 | HIDALGO | 04 | HUEJUTLA DE REYES | 028 | HUEJUTLA DE REYES | 0001 | HUEJUTLA DE REYES | HO | M | HOSPITAL GENERAL DE LA HUASTECA | 1 | HG | 2.2.0 | EQUIPO EN CONSULTORIOS DE ESPECIALIDAD | NEGATOSCOPIO | HGSSA015520 | 40988 | 2.2.1.B.32 | 0 | 5 | 5
HGSSA015520 | 13 | HIDALGO | 04 | HUEJUTLA DE REYES | 028 | HUEJUTLA DE REYES | 0001 | HUEJUTLA DE REYES | HO | M | HOSPITAL GENERAL DE LA HUASTECA | 1 | HG | 2.2.0 | EQUIPO EN CONSULTORIOS DE ESPECIALIDAD | ULTRASONIDO DE DIAGNOSTICO | HGSSA015520 | 40760 | 2.2.1.B.33 | 0 | 1 | 1
HGSSA015520 | 13 | HIDALGO | 04 | HUEJUTLA DE REYES | 028 | HUEJUTLA DE REYES | 0001 | HUEJUTLA DE REYES | HO | M | HOSPITAL GENERAL DE LA HUASTECA | 1 | HG | 2.2.0 | EQUIPO EN CONSULTORIOS DE ESPECIALIDAD | BASCULA CON ESTADIMETRO | HGSSA015520 | 35323 | 2.2.1.B.36 | 0 | 4 | 4
HGSSA015520 | 13 | HIDALGO | 04 | HUEJUTLA DE REYES | 028 | HUEJUTLA DE REYES | 0001 | HUEJUTLA DE REYES | HO | M | HOSPITAL GENERAL DE LA HUASTECA | 1 | HG | 2.2.0 | EQUIPO EN CONSULTORIOS DE ESPECIALIDAD | ESTUCHE DE DIAGNOSTICO COMPLETO (OFTALMOSCOPIO Y OTOSCOPIO) | HGSSA015520 | estuchediag | 2.2.1.B.40 | 0 | 1 | 1
HGSSA015520 | 13 | HIDALGO | 04 | HUEJUTLA DE REYES | 028 | HUEJUTLA DE REYES | 0001 | HUEJUTLA DE REYES | HO | M | HOSPITAL GENERAL DE LA HUASTECA | 1 | HG | 2.3.0 | EQUIPO EN AREA DE CURACION / OBSERVACION | MESA DE EXPLORACION GENERAL | HGSSA015520 | 36065 | 2.3.2.B.02 | 0 | 1 | 1
HGSSA015520 | 13 | HIDALGO | 04 | HUEJUTLA DE REYES | 028 | HUEJUTLA DE REYES | 0001 | HUEJUTLA DE REYES | HO | M | HOSPITAL GENERAL DE LA HUASTECA | 1 | HG | 2.3.0 | EQUIPO EN AREA DE CURACION / OBSERVACION | NEGATOSCOPIO | HGSSA015520 | 40988 | 2.3.2.B.13 | 0 | 1 | 1
HGSSA015520 | 13 | HIDALGO | 04 | HUEJUTLA DE REYES | 028 | HUEJUTLA DE REYES | 0001 | HUEJUTLA DE REYES | HO | M | HOSPITAL GENERAL DE LA HUASTECA | 1 | HG | 2.3.0 | EQUIPO EN AREA DE URGENCIAS | ELECTROCARDIOGRAFO | HGSSA015520 | 36369 | 2.3.1.B.01 | 1 | 0 | 1 |  | 1
HGSSA015520 | 13 | HIDALGO | 04 | HUEJUTLA DE REYES | 028 | HUEJUTLA DE REYES | 0001 | HUEJUTLA DE REYES | HO | M | HOSPITAL GENERAL DE LA HUASTECA | 1 | HG | 2.3.0 | EQUIPO EN AREA DE URGENCIAS | MESA DE EXPLORACION GENERAL | HGSSA015520 | 36065 | 2.3.1.B.02 | 0 | 2 | 2
HGSSA015520 | 13 | HIDALGO | 04 | HUEJUTLA DE REYES | 028 | HUEJUTLA DE REYES | 0001 | HUEJUTLA DE REYES | HO | M | HOSPITAL GENERAL DE LA HUASTECA | 1 | HG | 2.3.0 | EQUIPO EN AREA DE URGENCIAS | CAMILLA RADIOTRANSPARENTE | HGSSA015520 | 13814 | 2.3.1.B.05 | 0 | 2 | 2
HGSSA015520 | 13 | HIDALGO | 04 | HUEJUTLA DE REYES | 028 | HUEJUTLA DE REYES | 0001 | HUEJUTLA DE REYES | HO | M | HOSPITAL GENERAL DE LA HUASTECA | 1 | HG | 2.3.0 | EQUIPO EN AREA DE URGENCIAS | CARRO ROJO CON DESFIBRILADOR MONITOR Y EQUIPO DE REANIMACION | HGSSA015520 | 10647 | 2.3.1.B.06 | 0 | 2 | 2
HGSSA015520 | 13 | HIDALGO | 04 | HUEJUTLA DE REYES | 028 | HUEJUTLA DE REYES | 0001 | HUEJUTLA DE REYES | HO | M | HOSPITAL GENERAL DE LA HUASTECA | 1 | HG | 2.3.0 | EQUIPO EN AREA DE URGENCIAS | VENTILADOR ADULTO - PEDIATRICO | HGSSA015520 | 42411 | 2.3.1.B.09 | 0 | 1 | 1
HGSSA015520 | 13 | HIDALGO | 04 | HUEJUTLA DE REYES | 028 | HUEJUTLA DE REYES | 0001 | HUEJUTLA DE REYES | HO | M | HOSPITAL GENERAL DE LA HUASTECA | 1 | HG | 2.3.0 | EQUIPO EN AREA DE URGENCIAS | VENTILADOR ADULTO - PEDIATRICO - NEONATAL | HGSSA015520 | 531_941_0980 | 2.3.1.B.11 | 0 | 0 | 0 | 0 | 0 | 0 | 0 | 0 | 0 | 0
HGSSA015520 | 13 | HIDALGO | 04 | HUEJUTLA DE REYES | 028 | HUEJUTLA DE REYES | 0001 | HUEJUTLA DE REYES | HO | M | HOSPITAL GENERAL DE LA HUASTECA | 1 | HG | 2.3.0 | EQUIPO EN AREA DE URGENCIAS | VENTILADOR DE TRASLADO PEDIATRICO - ADULTO | HGSSA015520 | 531_941_0279 | 2.3.1.B.12 | 0 | 1 | 1
HGSSA015520 | 13 | HIDALGO | 04 | HUEJUTLA DE REYES | 028 | HUEJUTLA DE REYES | 0001 | HUEJUTLA DE REYES | HO | M | HOSPITAL GENERAL DE LA HUASTECA | 1 | HG | 2.3.0 | EQUIPO EN AREA DE URGENCIAS | BASCULA PARA BEBE | HGSSA015520 | 35324 | 2.3.1.B.26 | 0 | 1 | 1
HGSSA015520 | 13 | HIDALGO | 04 | HUEJUTLA DE REYES | 028 | HUEJUTLA DE REYES | 0001 | HUEJUTLA DE REYES | HO | M | HOSPITAL GENERAL DE LA HUASTECA | 1 | HG | 2.3.0 | EQUIPO EN AREA DE URGENCIAS | ESTUCHE DE DIAGNOSTICO COMPLETO (OFTALMOSCOPIO Y OTOSCOPIO) | HGSSA015520 | estuchediag | 2.3.1.B.27 | 0 | 1 | 1
HGSSA015520 | 13 | HIDALGO | 04 | HUEJUTLA DE REYES | 028 | HUEJUTLA DE REYES | 0001 | HUEJUTLA DE REYES | HO | M | HOSPITAL GENERAL DE LA HUASTECA | 1 | HG | 2.3.0 | EQUIPO EN AREA DE URGENCIAS | NEGATOSCOPIO | HGSSA015520 | 40988 | 2.3.1.B.29 | 0 | 3 | 3
HGSSA015520 | 13 | HIDALGO | 04 | HUEJUTLA DE REYES | 028 | HUEJUTLA DE REYES | 0001 | HUEJUTLA DE REYES | HO | M | HOSPITAL GENERAL DE LA HUASTECA | 1 | HG | 2.4.0 | EQUIPO EN AREA DE TOCOLOGIA Y TOCOCIRUGIA | MESA DE CIRUGIA OBSTETRICA | HGSSA015520 | 13960 | 2.4.1.B.01 | 0 | 1 | 1 | 0 | 0 | 0 | 0 | 0 | 0 | 0
HGSSA015520 | 13 | HIDALGO | 04 | HUEJUTLA DE REYES | 028 | HUEJUTLA DE REYES | 0001 | HUEJUTLA DE REYES | HO | M | HOSPITAL GENERAL DE LA HUASTECA | 1 | HG | 2.4.0 | EQUIPO EN AREA DE TOCOLOGIA Y TOCOCIRUGIA | MESA QUIRURGICA | HGSSA015520 | 35393 | 2.4.1.B.02 | 0 | 1 | 1 | 0 | 0 | 0 | 0 | 0 | 0 | 0
HGSSA015520 | 13 | HIDALGO | 04 | HUEJUTLA DE REYES | 028 | HUEJUTLA DE REYES | 0001 | HUEJUTLA DE REYES | HO | M | HOSPITAL GENERAL DE LA HUASTECA | 1 | HG | 2.4.0 | EQUIPO EN AREA DE TOCOLOGIA Y TOCOCIRUGIA | UNIDAD DE ANESTESIA BASICA | HGSSA015520 | 34846 | 2.4.1.B.03 | 0 | 1 | 1 | 0 | 0 | 0 | 0 | 0 | 0 | 0
HGSSA015520 | 13 | HIDALGO | 04 | HUEJUTLA DE REYES | 028 | HUEJUTLA DE REYES | 0001 | HUEJUTLA DE REYES | HO | M | HOSPITAL GENERAL DE LA HUASTECA | 1 | HG | 2.4.0 | EQUIPO EN AREA DE TOCOLOGIA Y TOCOCIRUGIA | UNIDAD DE ANESTESIA INTERMEDIA | HGSSA015520 | 531_053_0372 | 2.4.1.B.04 | 0 | 1 | 1 | 0 | 0 | 0 | 0 | 0 | 0 | 0
HGSSA015520 | 13 | HIDALGO | 04 | HUEJUTLA DE REYES | 028 | HUEJUTLA DE REYES | 0001 | HUEJUTLA DE REYES | HO | M | HOSPITAL GENERAL DE LA HUASTECA | 1 | HG | 2.4.0 | EQUIPO EN AREA DE TOCOLOGIA Y TOCOCIRUGIA | UNIDAD DE ELECTROCIRUGIA GENERAL | HGSSA015520 | 31722 | 2.4.1.B.05 | 0 | 1 | 1 | 0 | 0 | 0 | 0 | 0 | 0 | 0
HGSSA015520 | 13 | HIDALGO | 04 | HUEJUTLA DE REYES | 028 | HUEJUTLA DE REYES | 0001 | HUEJUTLA DE REYES | HO | M | HOSPITAL GENERAL DE LA HUASTECA | 1 | HG | 2.4.0 | EQUIPO EN AREA DE TOCOLOGIA Y TOCOCIRUGIA | MONITOR DE SIGNOS VITALES BASICO (ECG, PANI. SPO2, TEMP) | HGSSA015520 | 33586 | 2.4.1.B.06 | 0 | 4 | 4 | 0 | 0 | 0 | 0 | 0 | 0 | 0
HGSSA015520 | 13 | HIDALGO | 04 | HUEJUTLA DE REYES | 028 | HUEJUTLA DE REYES | 0001 | HUEJUTLA DE REYES | HO | M | HOSPITAL GENERAL DE LA HUASTECA | 1 | HG | 2.4.0 | EQUIPO EN AREA DE TOCOLOGIA Y TOCOCIRUGIA | MONITOR DE SIGNOS VITALES INTERMEDIO (ECG, PANI. SPO2, TEMP,PRESION INVASIVA, CO2) | HGSSA015520 | 531_619_0403_2 | 2.4.1.B.07 | 0 | 0 | 0 | 0 | 0 | 0 | 0 | 0 | 0 | 0
HGSSA015520 | 13 | HIDALGO | 04 | HUEJUTLA DE REYES | 028 | HUEJUTLA DE REYES | 0001 | HUEJUTLA DE REYES | HO | M | HOSPITAL GENERAL DE LA HUASTECA | 1 | HG | 2.4.0 | EQUIPO EN AREA DE TOCOLOGIA Y TOCOCIRUGIA | CUNA DE CALOR RADIANTE | HGSSA015520 | 13250 | 2.4.1.B.08 | 0 | 1 | 1 | 0 | 0 | 0 | 0 | 0 | 0 | 0
HGSSA015520 | 13 | HIDALGO | 04 | HUEJUTLA DE REYES | 028 | HUEJUTLA DE REYES | 0001 | HUEJUTLA DE REYES | HO | M | HOSPITAL GENERAL DE LA HUASTECA | 1 | HG | 2.4.0 | EQUIPO EN AREA DE TOCOLOGIA Y TOCOCIRUGIA | REANIMADOR MANUAL PARA RECIEN NACIDO | HGSSA015520 | 13367 | 2.4.1.B.09 | 0 | 2 | 2 | 0 | 0 | 0 | 0 | 0 | 0 | 0
HGSSA015520 | 13 | HIDALGO | 04 | HUEJUTLA DE REYES | 028 | HUEJUTLA DE REYES | 0001 | HUEJUTLA DE REYES | HO | M | HOSPITAL GENERAL DE LA HUASTECA | 1 | HG | 2.4.0 | EQUIPO EN AREA DE TOCOLOGIA Y TOCOCIRUGIA | ASPIRADOR DE SUCCION REGULABLE (DE PARED) | HGSSA015520 | 36778 | 2.4.1.B.10 | 0 | 0 | 0 | 0 | 0 | 0 | 0 | 0 | 0 | 0
HGSSA015520 | 13 | HIDALGO | 04 | HUEJUTLA DE REYES | 028 | HUEJUTLA DE REYES | 0001 | HUEJUTLA DE REYES | HO | M | HOSPITAL GENERAL DE LA HUASTECA | 1 | HG | 2.4.0 | EQUIPO EN AREA DE TOCOLOGIA Y TOCOCIRUGIA | LAMPARA QUIRURGICA DOBLE | HGSSA015520 | 12282 | 2.4.1.B.11 | 0 | 2 | 2 | 0 | 0 | 0 | 0 | 0 | 0 | 0
HGSSA015520 | 13 | HIDALGO | 04 | HUEJUTLA DE REYES | 028 | HUEJUTLA DE REYES | 0001 | HUEJUTLA DE REYES | HO | M | HOSPITAL GENERAL DE LA HUASTECA | 1 | HG | 2.4.0 | EQUIPO EN AREA DE TOCOLOGIA Y TOCOCIRUGIA | LAMPARA QUIRURGICA SENCILLA | HGSSA015520 | 531_562_1465 | 2.4.1.B.12 | 0 | 0 | 0 | 0 | 0 | 0 | 0 | 0 | 0 | 0
HGSSA015520 | 13 | HIDALGO | 04 | HUEJUTLA DE REYES | 028 | HUEJUTLA DE REYES | 0001 | HUEJUTLA DE REYES | HO | M | HOSPITAL GENERAL DE LA HUASTECA | 1 | HG | 2.4.0 | EQUIPO EN AREA DE TOCOLOGIA Y TOCOCIRUGIA | LAMPARA QUIRURGICA PORTATIL PARA EMERGENCIA | HGSSA015520 | 531_562_0905 | 2.4.1.B.13 | 0 | 0 | 0 | 0 | 0 | 0 | 0 | 0 | 0 | 0
HGSSA015520 | 13 | HIDALGO | 04 | HUEJUTLA DE REYES | 028 | HUEJUTLA DE REYES | 0001 | HUEJUTLA DE REYES | HO | M | HOSPITAL GENERAL DE LA HUASTECA | 1 | HG | 2.4.0 | EQUIPO EN AREA DE TOCOLOGIA Y TOCOCIRUGIA | COLPOSCOPIO | HGSSA015520 | 10960 | 2.4.1.B.14 | 0 | 0 | 0 | 0 | 0 | 0 | 0 | 0 | 0 | 0
HGSSA015520 | 13 | HIDALGO | 04 | HUEJUTLA DE REYES | 028 | HUEJUTLA DE REYES | 0001 | HUEJUTLA DE REYES | HO | M | HOSPITAL GENERAL DE LA HUASTECA | 1 | HG | 2.4.0 | EQUIPO EN AREA DE TOCOLOGIA Y TOCOCIRUGIA | ESFIGMOMANOMETRO MERCURIAL | HGSSA015520 | 531_116_0328 | 2.4.1.B.15 | 0 | 0 | 0 | 0 | 0 | 0 | 0 | 0 | 0 | 0
HGSSA015520 | 13 | HIDALGO | 04 | HUEJUTLA DE REYES | 028 | HUEJUTLA DE REYES | 0001 | HUEJUTLA DE REYES | HO | M | HOSPITAL GENERAL DE LA HUASTECA | 1 | HG | 2.4.0 | EQUIPO EN AREA DE TOCOLOGIA Y TOCOCIRUGIA | ESFIGMOMANOMETRO ANEROIDE | HGSSA015520 | 531_116_0369 | 2.4.1.B.16 | 0 | 0 | 0 | 0 | 0 | 0 | 0 | 0 | 0 | 0
HGSSA015520 | 13 | HIDALGO | 04 | HUEJUTLA DE REYES | 028 | HUEJUTLA DE REYES | 0001 | HUEJUTLA DE REYES | HO | M | HOSPITAL GENERAL DE LA HUASTECA | 1 | HG | 2.4.0 | EQUIPO EN AREA DE TOCOLOGIA Y TOCOCIRUGIA | ESFIGMOMANOMETRO ELECTRONICO | HGSSA015520 | 13106 | 2.4.1.B.17 | 0 | 0 | 0 | 0 | 0 | 0 | 0 | 0 | 0 | 0
HGSSA015520 | 13 | HIDALGO | 04 | HUEJUTLA DE REYES | 028 | HUEJUTLA DE REYES | 0001 | HUEJUTLA DE REYES | HO | M | HOSPITAL GENERAL DE LA HUASTECA | 1 | HG | 2.4.0 | EQUIPO EN AREA DE TOCOLOGIA Y TOCOCIRUGIA | INCUBADORA PARA CUIDADOS GENERALES | HGSSA015520 | 531_497_0020 | 2.4.1.B.20 | 0 | 1 | 1 | 0 | 0 | 0 | 0 | 0 | 0 | 0
HGSSA015520 | 13 | HIDALGO | 04 | HUEJUTLA DE REYES | 028 | HUEJUTLA DE REYES | 0001 | HUEJUTLA DE REYES | HO | M | HOSPITAL GENERAL DE LA HUASTECA | 1 | HG | 2.4.0 | EQUIPO EN AREA DE TOCOLOGIA Y TOCOCIRUGIA | INCUBADORA DE TRASLADO | HGSSA015520 | 531_497_0053 | 2.4.1.B.21 | 0 | 1 | 1 | 0 | 0 | 0 | 0 | 0 | 0 | 0
HGSSA015520 | 13 | HIDALGO | 04 | HUEJUTLA DE REYES | 028 | HUEJUTLA DE REYES | 0001 | HUEJUTLA DE REYES | HO | M | HOSPITAL GENERAL DE LA HUASTECA | 1 | HG | 2.4.0 | EQUIPO EN AREA DE TOCOLOGIA Y TOCOCIRUGIA | TORRE DE VIDEO PARA LAPAROSCOPIA | HGSSA015520 | 531_564_0267 | 2.4.1.B.22 | 0 | 0 | 0 | 0 | 0 | 0 | 0 | 0 | 0 | 0
HGSSA015520 | 13 | HIDALGO | 04 | HUEJUTLA DE REYES | 028 | HUEJUTLA DE REYES | 0001 | HUEJUTLA DE REYES | HO | M | HOSPITAL GENERAL DE LA HUASTECA | 1 | HG | 2.4.0 | AREA Y EQUIPO DE RECUPERACION POST-PARTO | CARRO ROJO CON DESFIBRILADOR MONITOR Y EQUIPO DE REANIMACION | HGSSA015520 | 10647 | 2.4.2.B.04 | 0 | 1 | 1
HGSSA015520 | 13 | HIDALGO | 04 | HUEJUTLA DE REYES | 028 | HUEJUTLA DE REYES | 0001 | HUEJUTLA DE REYES | HO | M | HOSPITAL GENERAL DE LA HUASTECA | 1 | HG | 2.5.0 | EQUIPO EN AREA DE NEOTATOLOGIA Y CUNERO | LAMPARA DE FOTOTERAPIA | HGSSA015520 | 35239 | 2.5.1.B.01 | 0 | 1 | 1 | 0 | 0 | 0 | 0 | 0 | 0 | 1
HGSSA015520 | 13 | HIDALGO | 04 | HUEJUTLA DE REYES | 028 | HUEJUTLA DE REYES | 0001 | HUEJUTLA DE REYES | HO | M | HOSPITAL GENERAL DE LA HUASTECA | 1 | HG | 2.5.0 | EQUIPO EN AREA DE NEOTATOLOGIA Y CUNERO | MONITOR DE SIGNOS VITALES NEONATAL (ECG, PANI. SPO2, TEMP,PRESION INVASIVA, CO2, EEG) | HGSSA015520 | 35569 | 2.5.1.B.02 | 0 | 2 | 2 | 0 | 0 | 0 | 0 | 0 | 0 | 0
HGSSA015520 | 13 | HIDALGO | 04 | HUEJUTLA DE REYES | 028 | HUEJUTLA DE REYES | 0001 | HUEJUTLA DE REYES | HO | M | HOSPITAL GENERAL DE LA HUASTECA | 1 | HG | 2.5.0 | EQUIPO EN AREA DE NEOTATOLOGIA Y CUNERO | REANIMADOR MANUAL PARA RECIEN NACIDO | HGSSA015520 | 13367 | 2.5.1.B.03 | 0 | 2 | 2 | 0 | 0 | 0 | 0 | 0 | 0 | 0
HGSSA015520 | 13 | HIDALGO | 04 | HUEJUTLA DE REYES | 028 | HUEJUTLA DE REYES | 0001 | HUEJUTLA DE REYES | HO | M | HOSPITAL GENERAL DE LA HUASTECA | 1 | HG | 2.5.0 | EQUIPO EN AREA DE NEOTATOLOGIA Y CUNERO | CUNA DE CALOR RADIANTE CON FOTOTERAPIA | HGSSA015520 | 531_252_0033 | 2.5.1.B.04 | 0 | 1 | 1 | 0 | 0 | 0 | 0 | 0 | 0 | 1
HGSSA015520 | 13 | HIDALGO | 04 | HUEJUTLA DE REYES | 028 | HUEJUTLA DE REYES | 0001 | HUEJUTLA DE REYES | HO | M | HOSPITAL GENERAL DE LA HUASTECA | 1 | HG | 2.5.0 | EQUIPO EN AREA DE NEOTATOLOGIA Y CUNERO | BASCULA PARA BEBE | HGSSA015520 | 35324 | 2.5.1.B.05 | 0 | 2 | 2 | 0 | 0 | 0 | 0 | 0 | 0 | 0
HGSSA015520 | 13 | HIDALGO | 04 | HUEJUTLA DE REYES | 028 | HUEJUTLA DE REYES | 0001 | HUEJUTLA DE REYES | HO | M | HOSPITAL GENERAL DE LA HUASTECA | 1 | HG | 2.5.0 | EQUIPO EN AREA DE NEOTATOLOGIA Y CUNERO | CUNA DE CALOR RADIANTE | HGSSA015520 | 13250 | 2.5.1.B.06 | 0 | 3 | 3 | 0 | 0 | 0 | 0 | 0 | 0 | 1
HGSSA015520 | 13 | HIDALGO | 04 | HUEJUTLA DE REYES | 028 | HUEJUTLA DE REYES | 0001 | HUEJUTLA DE REYES | HO | M | HOSPITAL GENERAL DE LA HUASTECA | 1 | HG | 2.5.0 | EQUIPO EN AREA DE NEOTATOLOGIA Y CUNERO | CALORIMETRO | HGSSA015520 | 36421 | 2.5.1.B.07 | 0 | 0 | 0 | 0 | 0 | 0 | 0 | 0 | 0 | 1
HGSSA015520 | 13 | HIDALGO | 04 | HUEJUTLA DE REYES | 028 | HUEJUTLA DE REYES | 0001 | HUEJUTLA DE REYES | HO | M | HOSPITAL GENERAL DE LA HUASTECA | 1 | HG | 2.6.0 | EQUIPO EN AREA DE HOSPITALIZACION | MONITOR DE SIGNOS VITALES BASICO (ECG, PANI. SPO2, TEMP) | HGSSA015520 | 33586 | 2.6.B.01 | 0 | 2 | 2 | 0 | 0 | 0 | 0 | 0 | 0 | 0
HGSSA015520 | 13 | HIDALGO | 04 | HUEJUTLA DE REYES | 028 | HUEJUTLA DE REYES | 0001 | HUEJUTLA DE REYES | HO | M | HOSPITAL GENERAL DE LA HUASTECA | 1 | HG | 2.6.0 | EQUIPO EN AREA DE HOSPITALIZACION | CARRO ROJO CON DESFIBRILADOR MONITOR Y EQUIPO DE REANIMACION | HGSSA015520 | 10647 | 2.6.B.02 | 0 | 1 | 1 | 0 | 0 | 0 | 0 | 0 | 0 | 0
HGSSA015520 | 13 | HIDALGO | 04 | HUEJUTLA DE REYES | 028 | HUEJUTLA DE REYES | 0001 | HUEJUTLA DE REYES | HO | M | HOSPITAL GENERAL DE LA HUASTECA | 1 | HG | 2.6.0 | EQUIPO EN AREA DE HOSPITALIZACION | ELECTROCARDIOGRAFO | HGSSA015520 | 36369 | 2.6.B.03 | 0 | 1 | 1 | 0 | 0 | 0 | 0 | 0 | 0 | 0
HGSSA015520 | 13 | HIDALGO | 04 | HUEJUTLA DE REYES | 028 | HUEJUTLA DE REYES | 0001 | HUEJUTLA DE REYES | HO | M | HOSPITAL GENERAL DE LA HUASTECA | 1 | HG | 2.6.0 | EQUIPO EN AREA DE HOSPITALIZACION | VENTILADOR ADULTO - PEDIATRICO | HGSSA015520 | 42411 | 2.6.B.05 | 0 | 0 | 0 | 0 | 0 | 0 | 0 | 0 | 0 | 0
HGSSA015520 | 13 | HIDALGO | 04 | HUEJUTLA DE REYES | 028 | HUEJUTLA DE REYES | 0001 | HUEJUTLA DE REYES | HO | M | HOSPITAL GENERAL DE LA HUASTECA | 1 | HG | 2.6.0 | EQUIPO EN AREA DE HOSPITALIZACION | VENTILADOR ADULTO - PEDIATRICO - NEONATAL | HGSSA015520 | 531_941_0980 | 2.6.B.06 | 0 | 0 | 0 | 0 | 0 | 0 | 0 | 0 | 0 | 0
HGSSA015520 | 13 | HIDALGO | 04 | HUEJUTLA DE REYES | 028 | HUEJUTLA DE REYES | 0001 | HUEJUTLA DE REYES | HO | M | HOSPITAL GENERAL DE LA HUASTECA | 1 | HG | 2.6.0 | EQUIPO EN AREA DE HOSPITALIZACION | VENTILADOR ADULTO - PEDIATRICO DE ALTA FRECUENCIA OSCILATORIA | HGSSA015520 | 531_941_1048 | 2.6.B.07 | 0 | 0 | 0 | 0 | 0 | 0 | 0 | 0 | 0 | 0
HGSSA015520 | 13 | HIDALGO | 04 | HUEJUTLA DE REYES | 028 | HUEJUTLA DE REYES | 0001 | HUEJUTLA DE REYES | HO | M | HOSPITAL GENERAL DE LA HUASTECA | 1 | HG | 2.6.0 | EQUIPO EN AREA DE HOSPITALIZACION | VENTILADOR DE ALTA FRECUENCIA OSCILATORIA PEDIATRICO-NEONATAL CON MODO CONVENCIONAL | HGSSA015520 | 531_941_1012 | 2.6.B.08 | 0 | 0 | 0 | 0 | 0 | 0 | 0 | 0 | 0 | 0
HGSSA015520 | 13 | HIDALGO | 04 | HUEJUTLA DE REYES | 028 | HUEJUTLA DE REYES | 0001 | HUEJUTLA DE REYES | HO | M | HOSPITAL GENERAL DE LA HUASTECA | 1 | HG | 2.6.0 | EQUIPO EN AREA DE HOSPITALIZACION | VENTILADOR DE TRASLADO PEDIATRICO - ADULTO | HGSSA015520 | 531_941_0279 | 2.6.B.09 | 0 | 0 | 0 | 0 | 0 | 0 | 0 | 0 | 0 | 0
HGSSA015520 | 13 | HIDALGO | 04 | HUEJUTLA DE REYES | 028 | HUEJUTLA DE REYES | 0001 | HUEJUTLA DE REYES | HO | M | HOSPITAL GENERAL DE LA HUASTECA | 1 | HG | 2.6.0 | EQUIPO EN AREA DE HOSPITALIZACION | VENTILADOR NEONATAL PARA CUIDADOS INTENSIVOS | HGSSA015520 | 531_941_1066 | 2.6.B.10 | 0 | 0 | 0 | 0 | 0 | 0 | 0 | 0 | 0 | 0
HGSSA015520 | 13 | HIDALGO | 04 | HUEJUTLA DE REYES | 028 | HUEJUTLA DE REYES | 0001 | HUEJUTLA DE REYES | HO | M | HOSPITAL GENERAL DE LA HUASTECA | 1 | HG | 2.6.0 | EQUIPO EN AREA DE HOSPITALIZACION | RESPIRADOR DE ASISTENCIA VENTILATORIA(E30) | HGSSA015520 | 531_941_1038 | 2.6.B.11 | 0 | 0 | 0 | 0 | 0 | 0 | 0 | 0 | 0 | 0
HGSSA015520 | 13 | HIDALGO | 04 | HUEJUTLA DE REYES | 028 | HUEJUTLA DE REYES | 0001 | HUEJUTLA DE REYES | HO | M | HOSPITAL GENERAL DE LA HUASTECA | 1 | HG | 2.6.0 | EQUIPO EN AREA DE HOSPITALIZACION | RESPIRADOR DE ASISTENCIA VENTILATORIA(EHECATL 4T) | HGSSA015520 | 531_941_1038_2 | 2.6.B.12 | 0 | 0 | 0 | 0 | 0 | 0 | 0 | 0 | 0 | 0
HGSSA015520 | 13 | HIDALGO | 04 | HUEJUTLA DE REYES | 028 | HUEJUTLA DE REYES | 0001 | HUEJUTLA DE REYES | HO | M | HOSPITAL GENERAL DE LA HUASTECA | 1 | HG | 2.6.0 | EQUIPO EN AREA DE HOSPITALIZACION | RESPIRADOR DE ASISTENCIA VENTILATORIA (OTROS MODELOS) | HGSSA015520 | 531_941_1038_3 | 2.6.B.13 | 0 | 2 | 2 | 0 | 0 | 0 | 0 | 0 | 0 | 0
HGSSA015520 | 13 | HIDALGO | 04 | HUEJUTLA DE REYES | 028 | HUEJUTLA DE REYES | 0001 | HUEJUTLA DE REYES | HO | M | HOSPITAL GENERAL DE LA HUASTECA | 1 | HG | 2.6.0 | EQUIPO EN AREA DE HOSPITALIZACION | ESFIGMOMANOMETRO MERCURIAL | HGSSA015520 | 531_116_0328 | 2.6.B.14 | 0 | 0 | 0 | 0 | 0 | 0 | 0 | 0 | 0 | 0
HGSSA015520 | 13 | HIDALGO | 04 | HUEJUTLA DE REYES | 028 | HUEJUTLA DE REYES | 0001 | HUEJUTLA DE REYES | HO | M | HOSPITAL GENERAL DE LA HUASTECA | 1 | HG | 2.6.0 | EQUIPO EN AREA DE HOSPITALIZACION | ESFIGMOMANOMETRO ANEROIDE | HGSSA015520 | 531_116_0369 | 2.6.B.15 | 0 | 1 | 1 | 0 | 0 | 0 | 0 | 0 | 0 | 3
HGSSA015520 | 13 | HIDALGO | 04 | HUEJUTLA DE REYES | 028 | HUEJUTLA DE REYES | 0001 | HUEJUTLA DE REYES | HO | M | HOSPITAL GENERAL DE LA HUASTECA | 1 | HG | 2.6.0 | EQUIPO EN AREA DE HOSPITALIZACION | ESFIGMOMANOMETRO ELECTRONICO | HGSSA015520 | 13106 | 2.6.B.16 | 0 | 0 | 0 | 0 | 0 | 0 | 0 | 0 | 0 | 0
HGSSA015520 | 13 | HIDALGO | 04 | HUEJUTLA DE REYES | 028 | HUEJUTLA DE REYES | 0001 | HUEJUTLA DE REYES | HO | M | HOSPITAL GENERAL DE LA HUASTECA | 1 | HG | 2.6.0 | EQUIPO EN AREA DE HOSPITALIZACION | ASPIRADOR DE SUCCION REGULABLE (DE PARED) | HGSSA015520 | 36778 | 2.6.B.17 | 0 | 0 | 0 | 0 | 0 | 0 | 0 | 0 | 0 | 0
HGSSA015520 | 13 | HIDALGO | 04 | HUEJUTLA DE REYES | 028 | HUEJUTLA DE REYES | 0001 | HUEJUTLA DE REYES | HO | M | HOSPITAL GENERAL DE LA HUASTECA | 1 | HG | 2.7.0 | EQUIPO EN UNIDAD QUIRURGICA | LAMPARA QUIRURGICA DOBLE | HGSSA015520 | 12282 | 2.7.1.B.1.01 | 0 | 2 | 2
HGSSA015520 | 13 | HIDALGO | 04 | HUEJUTLA DE REYES | 028 | HUEJUTLA DE REYES | 0001 | HUEJUTLA DE REYES | HO | M | HOSPITAL GENERAL DE LA HUASTECA | 1 | HG | 2.7.0 | EQUIPO EN UNIDAD QUIRURGICA | LAMPARA QUIRURGICA PORTATIL PARA EMERGENCIA | HGSSA015520 | 531_562_0905 | 2.7.1.B.1.03 | 0 | 2 | 2
HGSSA015520 | 13 | HIDALGO | 04 | HUEJUTLA DE REYES | 028 | HUEJUTLA DE REYES | 0001 | HUEJUTLA DE REYES | HO | M | HOSPITAL GENERAL DE LA HUASTECA | 1 | HG | 2.7.0 | EQUIPO EN UNIDAD QUIRURGICA | MESA QUIRURGICA | HGSSA015520 | 35393 | 2.7.1.B.1.04 | 0 | 2 | 2
HGSSA015520 | 13 | HIDALGO | 04 | HUEJUTLA DE REYES | 028 | HUEJUTLA DE REYES | 0001 | HUEJUTLA DE REYES | HO | M | HOSPITAL GENERAL DE LA HUASTECA | 1 | HG | 2.7.0 | EQUIPO EN UNIDAD QUIRURGICA | UNIDAD DE ANESTESIA BASICA | HGSSA015520 | 34846 | 2.7.1.B.1.09 | 0 | 0 | 0 | 0 | 0 | 0 | 0 | 0 | 0 | 0
HGSSA015520 | 13 | HIDALGO | 04 | HUEJUTLA DE REYES | 028 | HUEJUTLA DE REYES | 0001 | HUEJUTLA DE REYES | HO | M | HOSPITAL GENERAL DE LA HUASTECA | 1 | HG | 2.7.0 | EQUIPO EN UNIDAD QUIRURGICA | UNIDAD DE ANESTESIA INTERMEDIA | HGSSA015520 | 531_053_0372 | 2.7.1.B.1.10 | 0 | 2 | 2
HGSSA015520 | 13 | HIDALGO | 04 | HUEJUTLA DE REYES | 028 | HUEJUTLA DE REYES | 0001 | HUEJUTLA DE REYES | HO | M | HOSPITAL GENERAL DE LA HUASTECA | 1 | HG | 2.7.0 | EQUIPO EN UNIDAD QUIRURGICA | UNIDAD DE ELECTROCIRUGIA GENERAL | HGSSA015520 | 31722 | 2.7.1.B.1.13 | 0 | 2 | 2 | 0 | 0 | 0 | 0 | 0 | 0 | 0
HGSSA015520 | 13 | HIDALGO | 04 | HUEJUTLA DE REYES | 028 | HUEJUTLA DE REYES | 0001 | HUEJUTLA DE REYES | HO | M | HOSPITAL GENERAL DE LA HUASTECA | 1 | HG | 2.7.0 | EQUIPO EN UNIDAD QUIRURGICA | NEGATOSCOPIO | HGSSA015520 | 40988 | 2.7.1.B.1.39 | 0 | 2 | 2
HGSSA015520 | 13 | HIDALGO | 04 | HUEJUTLA DE REYES | 028 | HUEJUTLA DE REYES | 0001 | HUEJUTLA DE REYES | HO | M | HOSPITAL GENERAL DE LA HUASTECA | 1 | HG | 2.7.0 | EQUIPO DE RECUPERACION POSTQUIRURGICA | MONITOR DE SIGNOS VITALES BASICO (ECG, PANI. SPO2, TEMP) | HGSSA015520 | 33586 | 2.7.2.B.02 | 0 | 5 | 5
HGSSA015520 | 13 | HIDALGO | 04 | HUEJUTLA DE REYES | 028 | HUEJUTLA DE REYES | 0001 | HUEJUTLA DE REYES | HO | M | HOSPITAL GENERAL DE LA HUASTECA | 1 | HG | 2.7.0 | EQUIPO DE RECUPERACION POSTQUIRURGICA | CARRO ROJO CON DESFIBRILADOR MONITOR Y EQUIPO DE REANIMACION | HGSSA015520 | 10647 | 2.7.2.B.04 | 0 | 1 | 1
HGSSA015520 | 13 | HIDALGO | 04 | HUEJUTLA DE REYES | 028 | HUEJUTLA DE REYES | 0001 | HUEJUTLA DE REYES | HO | M | HOSPITAL GENERAL DE LA HUASTECA | 1 | HG | 2.8.0 | EQUIPO EN UNIDAD DE CUIDADOS INTENSIVOS | CARRO ROJO CON DESFIBRILADOR MONITOR Y EQUIPO DE REANIMACION | HGSSA015520 | 10647 | 2.8.B.01 | 0 | 2 | 2 | 0 | 0 | 0 | 0 | 0 | 0 | 0
HGSSA015520 | 13 | HIDALGO | 04 | HUEJUTLA DE REYES | 028 | HUEJUTLA DE REYES | 0001 | HUEJUTLA DE REYES | HO | M | HOSPITAL GENERAL DE LA HUASTECA | 1 | HG | 2.8.0 | EQUIPO EN UNIDAD DE CUIDADOS INTENSIVOS | MONITOR DE SIGNOS VITALES INTERMEDIO (ECG, PANI. SPO2, TEMP,PRESION INVASIVA, CO2) | HGSSA015520 | 531_619_0403_2 | 2.8.B.02 | 0 | 3 | 3 | 0 | 0 | 0 | 0 | 0 | 0 | 0
HGSSA015520 | 13 | HIDALGO | 04 | HUEJUTLA DE REYES | 028 | HUEJUTLA DE REYES | 0001 | HUEJUTLA DE REYES | HO | M | HOSPITAL GENERAL DE LA HUASTECA | 1 | HG | 2.8.0 | EQUIPO EN UNIDAD DE CUIDADOS INTENSIVOS | ELECTROCARDIOGRAFO | HGSSA015520 | 36369 | 2.8.B.05 | 0 | 1 | 1
HGSSA015520 | 13 | HIDALGO | 04 | HUEJUTLA DE REYES | 028 | HUEJUTLA DE REYES | 0001 | HUEJUTLA DE REYES | HO | M | HOSPITAL GENERAL DE LA HUASTECA | 1 | HG | 2.8.0 | EQUIPO EN UNIDAD DE CUIDADOS INTENSIVOS | ESTUCHE DE DIAGNOSTICO COMPLETO (OFTALMOSCOPIO Y OTOSCOPIO) | HGSSA015520 | estuchediag | 2.8.B.12 | 0 | 1 | 1
HGSSA015520 | 13 | HIDALGO | 04 | HUEJUTLA DE REYES | 028 | HUEJUTLA DE REYES | 0001 | HUEJUTLA DE REYES | HO | M | HOSPITAL GENERAL DE LA HUASTECA | 1 | HG | 2.8.0 | EQUIPO EN UNIDAD DE CUIDADOS INTENSIVOS | NEGATOSCOPIO | HGSSA015520 | 40988 | 2.8.B.13 | 0 | 1 | 1
HGSSA015520 | 13 | HIDALGO | 04 | HUEJUTLA DE REYES | 028 | HUEJUTLA DE REYES | 0001 | HUEJUTLA DE REYES | HO | M | HOSPITAL GENERAL DE LA HUASTECA | 1 | HG | 2.8.0 | EQUIPO EN UNIDAD DE CUIDADOS INTENSIVOS | VENTILADOR ADULTO - PEDIATRICO | HGSSA015520 | 42411 | 2.8.B.17 | 2 | 2 | 4 | 0 | 2 |  | 0 | 0 | 0 | 0
HGSSA015520 | 13 | HIDALGO | 04 | HUEJUTLA DE REYES | 028 | HUEJUTLA DE REYES | 0001 | HUEJUTLA DE REYES | HO | M | HOSPITAL GENERAL DE LA HUASTECA | 1 | HG | 2.8.0 | EQUIPO EN UNIDAD DE CUIDADOS INTENSIVOS | VENTILADOR ADULTO - PEDIATRICO - NEONATAL | HGSSA015520 | 531_941_0980 | 2.8.B.18 | 0 | 0 | 0 | 0 | 0 | 0 | 0 | 0 | 0 | 0
HGSSA015520 | 13 | HIDALGO | 04 | HUEJUTLA DE REYES | 028 | HUEJUTLA DE REYES | 0001 | HUEJUTLA DE REYES | HO | M | HOSPITAL GENERAL DE LA HUASTECA | 1 | HG | 2.9.0 | UNIDAD DE CUIDADOS INTENSIVOS NEONATALES | NUMERO DE CUNAS DE CALOR RADIANTE DE RECIEN NACIDO | HGSSA015520 | cunerocunasucin | 2.9.1.2.B.0 | 0 | 4 | 4
HGSSA015520 | 13 | HIDALGO | 04 | HUEJUTLA DE REYES | 028 | HUEJUTLA DE REYES | 0001 | HUEJUTLA DE REYES | HO | M | HOSPITAL GENERAL DE LA HUASTECA | 1 | HG | 2.9.0 | EQUIPO EN UNIDAD DE CUIDADOS INTENSIVOS NEONATAL | LAMPARA DE FOTOTERAPIA | HGSSA015520 | 35239 | 2.9.B.01 | 0 | 1 | 1 | 0 | 0 | 0 | 0 | 0 | 0 | 1
HGSSA015520 | 13 | HIDALGO | 04 | HUEJUTLA DE REYES | 028 | HUEJUTLA DE REYES | 0001 | HUEJUTLA DE REYES | HO | M | HOSPITAL GENERAL DE LA HUASTECA | 1 | HG | 2.9.0 | EQUIPO EN UNIDAD DE CUIDADOS INTENSIVOS NEONATAL | VENTILADOR NEONATAL PARA CUIDADOS INTENSIVOS | HGSSA015520 | 531_941_1066 | 2.9.B.02 | 3 | 2 | 5 |  |  |  |  | 3 |  | 3
HGSSA015520 | 13 | HIDALGO | 04 | HUEJUTLA DE REYES | 028 | HUEJUTLA DE REYES | 0001 | HUEJUTLA DE REYES | HO | M | HOSPITAL GENERAL DE LA HUASTECA | 1 | HG | 2.9.0 | EQUIPO EN UNIDAD DE CUIDADOS INTENSIVOS NEONATAL | MONITOR DE SIGNOS VITALES AVANZADO NEONATAL (ECG, PANI. SPO2, TEMP,PRESION INVASIVA, CO2, EEG) | HGSSA015520 | 35569 | 2.9.B.06 | 0 | 2 | 2
HGSSA015520 | 13 | HIDALGO | 04 | HUEJUTLA DE REYES | 028 | HUEJUTLA DE REYES | 0001 | HUEJUTLA DE REYES | HO | M | HOSPITAL GENERAL DE LA HUASTECA | 1 | HG | 2.9.0 | EQUIPO EN UNIDAD DE CUIDADOS INTENSIVOS NEONATAL | CENTRAL DE MONITOREO | HGSSA015520 | 38470 | 2.9.B.08 | 1 | 0 | 1 |  |  |  |  | 1
HGSSA015520 | 13 | HIDALGO | 04 | HUEJUTLA DE REYES | 028 | HUEJUTLA DE REYES | 0001 | HUEJUTLA DE REYES | HO | M | HOSPITAL GENERAL DE LA HUASTECA | 1 | HG | 2.9.0 | EQUIPO EN UNIDAD DE CUIDADOS INTENSIVOS NEONATAL | REANIMADOR MANUAL PARA RECIEN NACIDO | HGSSA015520 | 13367 | 2.9.B.09 | 0 | 2 | 2
HGSSA015520 | 13 | HIDALGO | 04 | HUEJUTLA DE REYES | 028 | HUEJUTLA DE REYES | 0001 | HUEJUTLA DE REYES | HO | M | HOSPITAL GENERAL DE LA HUASTECA | 1 | HG | 2.9.0 | EQUIPO EN UNIDAD DE CUIDADOS INTENSIVOS NEONATAL | ANALIZADOR DE GASES EN SANGRE | HGSSA015520 | 30847 | 2.9.B.10 | 0 | 0 | 0 | 0 | 0 | 0 | 0 | 0 | 0 | 1
HGSSA015520 | 13 | HIDALGO | 04 | HUEJUTLA DE REYES | 028 | HUEJUTLA DE REYES | 0001 | HUEJUTLA DE REYES | HO | M | HOSPITAL GENERAL DE LA HUASTECA | 1 | HG | 2.9.0 | EQUIPO EN UNIDAD DE CUIDADOS INTENSIVOS NEONATAL | INCUBADORA CON FOTOTERAPIA | HGSSA015520 | 36025 | 2.9.B.11 | 0 | 0 | 0 | 0 | 0 | 0 | 0 | 0 | 0 | 1
HGSSA015520 | 13 | HIDALGO | 04 | HUEJUTLA DE REYES | 028 | HUEJUTLA DE REYES | 0001 | HUEJUTLA DE REYES | HO | M | HOSPITAL GENERAL DE LA HUASTECA | 1 | HG | 2.9.0 | EQUIPO EN UNIDAD DE CUIDADOS INTENSIVOS NEONATAL | INCUBADORA DE TRASLADO | HGSSA015520 | 531_497_0053 | 2.9.B.12 | 0 | 4 | 4
HGSSA015520 | 13 | HIDALGO | 04 | HUEJUTLA DE REYES | 028 | HUEJUTLA DE REYES | 0001 | HUEJUTLA DE REYES | HO | M | HOSPITAL GENERAL DE LA HUASTECA | 1 | HG | 2.9.0 | EQUIPO EN UNIDAD DE CUIDADOS INTENSIVOS NEONATAL | INCUBADORA PARA CUIDADOS GENERALES | HGSSA015520 | 531_497_0020 | 2.9.B.13 | 0 | 5 | 5
HGSSA015520 | 13 | HIDALGO | 04 | HUEJUTLA DE REYES | 028 | HUEJUTLA DE REYES | 0001 | HUEJUTLA DE REYES | HO | M | HOSPITAL GENERAL DE LA HUASTECA | 1 | HG | 2.9.0 | EQUIPO EN UNIDAD DE CUIDADOS INTENSIVOS NEONATAL | CUNA DE CALOR RADIANTE | HGSSA015520 | 13250 | 2.9.B.14 | 1 | 4 | 5 | 0 | 0 | 1 | 0 | 0 | 0 | 1
HGSSA015520 | 13 | HIDALGO | 04 | HUEJUTLA DE REYES | 028 | HUEJUTLA DE REYES | 0001 | HUEJUTLA DE REYES | HO | M | HOSPITAL GENERAL DE LA HUASTECA | 1 | HG | 2.9.0 | EQUIPO EN UNIDAD DE CUIDADOS INTENSIVOS NEONATAL | BASCULA PARA BEBE | HGSSA015520 | 35324 | 2.9.B.16 | 0 | 2 | 2
HGSSA015520 | 13 | HIDALGO | 04 | HUEJUTLA DE REYES | 028 | HUEJUTLA DE REYES | 0001 | HUEJUTLA DE REYES | HO | M | HOSPITAL GENERAL DE LA HUASTECA | 1 | HG | 2.9.0 | EQUIPO EN UNIDAD DE CUIDADOS INTENSIVOS NEONATAL | ESTUCHE DE DIAGNOSTICO COMPLETO (OFTALMOSCOPIO Y OTOSCOPIO) | HGSSA015520 | estuchediag | 2.9.B.20 | 0 | 1 | 1
HGSSA015520 | 13 | HIDALGO | 04 | HUEJUTLA DE REYES | 028 | HUEJUTLA DE REYES | 0001 | HUEJUTLA DE REYES | HO | M | HOSPITAL GENERAL DE LA HUASTECA | 1 | HG | 2.9.0 | EQUIPO EN UNIDAD DE CUIDADOS INTENSIVOS NEONATAL | NEGATOSCOPIO | HGSSA015520 | 40988 | 2.9.B.25 | 0 | 1 | 1
HGSSA015520 | 13 | HIDALGO | 04 | HUEJUTLA DE REYES | 028 | HUEJUTLA DE REYES | 0001 | HUEJUTLA DE REYES | HO | M | HOSPITAL GENERAL DE LA HUASTECA | 1 | HG | 2.9.0 | EQUIPO EN UNIDAD DE CUIDADOS INTENSIVOS NEONATAL | CALORIMETRO | HGSSA015520 | 36421 | 2.9.B.27 | 0 | 0 | 0 | 0 | 0 | 0 | 0 | 0 | 0 | 1
HGSSA015520 | 13 | HIDALGO | 04 | HUEJUTLA DE REYES | 028 | HUEJUTLA DE REYES | 0001 | HUEJUTLA DE REYES | HO | M | HOSPITAL GENERAL DE LA HUASTECA | 1 | HG | 2.21.0 | EQUIPO EN AREA DE IMAGENOLOGIA | UNIDAD RADIOLOGICA DIGITAL DE PROPOSITO GENERAL | HGSSA015520 | uraddpg | 2.21.1.B.1.02 | 0 | 1 | 1
HGSSA015520 | 13 | HIDALGO | 04 | HUEJUTLA DE REYES | 028 | HUEJUTLA DE REYES | 0001 | HUEJUTLA DE REYES | HO | M | HOSPITAL GENERAL DE LA HUASTECA | 1 | HG | 2.21.0 | EQUIPO EN AREA DE IMAGENOLOGIA | UNIDAD RADIOLOGICA PORTATIL ANALOGICA (EQUIPO PORTATIL DE RAYOS X) | HGSSA015520 | 531_341_2479_2 | 2.21.1.B.1.06 | 1 | 0 | 1 |  |  |  |  | 1
HGSSA015520 | 13 | HIDALGO | 04 | HUEJUTLA DE REYES | 028 | HUEJUTLA DE REYES | 0001 | HUEJUTLA DE REYES | HO | M | HOSPITAL GENERAL DE LA HUASTECA | 1 | HG | 2.21.0 | EQUIPO EN AREA DE IMAGENOLOGIA | ULTRASONIDO DE DIAGNOSTICO | HGSSA015520 | 40760 | 2.21.1.B.1.19 | 0 | 0 | 0 | 0 | 0 | 0 | 0 | 0 | 0 | 0
HGSSA015520 | 13 | HIDALGO | 04 | HUEJUTLA DE REYES | 028 | HUEJUTLA DE REYES | 0001 | HUEJUTLA DE REYES | HO | M | HOSPITAL GENERAL DE LA HUASTECA | 1 | HG | 2.25.0 | EQUIPO EN LABORATORIO CLINICO | ANALIZADOR DE QUIMICA CLINICA | HGSSA015520 | 533_036_0701 | 2.25.1.B.02 | 0 | 0 | 0 | 0 | 0 | 0 | 0 | 0 | 0 | 1
HGSSA015520 | 13 | HIDALGO | 04 | HUEJUTLA DE REYES | 028 | HUEJUTLA DE REYES | 0001 | HUEJUTLA DE REYES | HO | M | HOSPITAL GENERAL DE LA HUASTECA | 1 | HG | 2.25.0 | EQUIPO EN LABORATORIO CLINICO | CENTRIFUGA CON CABEZAL INTERCAMBIABLE | HGSSA015520 | 533_224_0653 | 2.25.1.B.03 | 0 | 0 | 0 | 0 | 0 | 0 | 0 | 0 | 0 | 0
HGSSA015520 | 13 | HIDALGO | 04 | HUEJUTLA DE REYES | 028 | HUEJUTLA DE REYES | 0001 | HUEJUTLA DE REYES | HO | M | HOSPITAL GENERAL DE LA HUASTECA | 1 | HG | 2.25.0 | EQUIPO EN LABORATORIO CLINICO | CENTRIFUGA DE MESA PARA TUBOS CAPILARES | HGSSA015520 | 533_224_1628 | 2.25.1.B.04 | 0 | 1 | 1 | 0 | 0 | 0 | 0 | 0 | 0 | 0
HGSSA015520 | 13 | HIDALGO | 04 | HUEJUTLA DE REYES | 028 | HUEJUTLA DE REYES | 0001 | HUEJUTLA DE REYES | HO | M | HOSPITAL GENERAL DE LA HUASTECA | 1 | HG | 2.25.0 | EQUIPO EN LABORATORIO CLINICO | ANALIZADOR DE LA COAGULACION (COAGULOMETRO) | HGSSA015520 | 533_036_0768 | 2.25.1.B.05 | 0 | 0 | 0 | 0 | 0 | 0 | 0 | 0 | 0 | 0
HGSSA015520 | 13 | HIDALGO | 04 | HUEJUTLA DE REYES | 028 | HUEJUTLA DE REYES | 0001 | HUEJUTLA DE REYES | HO | M | HOSPITAL GENERAL DE LA HUASTECA | 1 | HG | 2.25.0 | EQUIPO EN LABORATORIO CLINICO | LECTOR DE HEMATOCRITO | HGSSA015520 | 533_224_0638 | 2.25.1.B.06 | 0 | 0 | 0 | 0 | 0 | 0 | 0 | 0 | 0 | 0
HGSSA015520 | 13 | HIDALGO | 04 | HUEJUTLA DE REYES | 028 | HUEJUTLA DE REYES | 0001 | HUEJUTLA DE REYES | HO | M | HOSPITAL GENERAL DE LA HUASTECA | 1 | HG | 2.25.0 | EQUIPO EN LABORATORIO CLINICO | MICROSCOPIO BASICO DE RUTINA | HGSSA015520 | 533_622_0925 | 2.25.1.B.07 | 4 | 1 | 5 | 0 | 0 | 0 | 0 | 4 | 0 | 0
HGSSA015520 | 13 | HIDALGO | 04 | HUEJUTLA DE REYES | 028 | HUEJUTLA DE REYES | 0001 | HUEJUTLA DE REYES | HO | M | HOSPITAL GENERAL DE LA HUASTECA | 1 | HG | 2.25.0 | EQUIPO EN LABORATORIO CLINICO | ANALIZADOR PARA QUIMICA SANGUINEA, SEROLOGIA E INMUNOLOGIA | HGSSA015520 | analqssi | 2.25.1.B.08 | 0 | 0 | 0 | 0 | 0 | 0 | 0 | 0 | 0 | 0
HGSSA015520 | 13 | HIDALGO | 04 | HUEJUTLA DE REYES | 028 | HUEJUTLA DE REYES | 0001 | HUEJUTLA DE REYES | HO | M | HOSPITAL GENERAL DE LA HUASTECA | 1 | HG | 2.25.0 | EQUIPO EN LABORATORIO CLINICO | ESPECTROFOTOMETRO DE RANGO VISIBLE | HGSSA015520 | 533_361_0045 | 2.25.1.B.09 | 0 | 0 | 0 | 0 | 0 | 0 | 0 | 0 | 0 | 0
HGSSA015520 | 13 | HIDALGO | 04 | HUEJUTLA DE REYES | 028 | HUEJUTLA DE REYES | 0001 | HUEJUTLA DE REYES | HO | M | HOSPITAL GENERAL DE LA HUASTECA | 1 | HG | 2.25.0 | EQUIPO EN LABORATORIO CLINICO | CAMPANA DE BIOSEGURIDAD | HGSSA015520 | campbio | 2.25.1.B.10 | 0 | 0 | 0 | 0 | 0 | 0 | 0 | 0 | 0 | 0
HGSSA015520 | 13 | HIDALGO | 04 | HUEJUTLA DE REYES | 028 | HUEJUTLA DE REYES | 0001 | HUEJUTLA DE REYES | HO | M | HOSPITAL GENERAL DE LA HUASTECA | 1 | HG | 2.25.0 | EQUIPO EN LABORATORIO CLINICO | ESTUFA BACTERIOLOGICA | HGSSA015520 | 533_391_0106 | 2.25.1.B.11 | 2 | 0 | 2 | 0 | 0 | 2 | 0 | 0 | 0 | 0
HGSSA015520 | 13 | HIDALGO | 04 | HUEJUTLA DE REYES | 028 | HUEJUTLA DE REYES | 0001 | HUEJUTLA DE REYES | HO | M | HOSPITAL GENERAL DE LA HUASTECA | 1 | HG | 2.25.0 | EQUIPO EN LABORATORIO CLINICO | REFRIGERADOR PARA LABORATORIO CLINICO | HGSSA015520 | reflabclin | 2.25.1.B.12 | 1 | 4 | 5 | 0 | 0 | 1 | 0 | 0 | 0 | 0
HGSSA015520 | 13 | HIDALGO | 04 | HUEJUTLA DE REYES | 028 | HUEJUTLA DE REYES | 0001 | HUEJUTLA DE REYES | HO | M | HOSPITAL GENERAL DE LA HUASTECA | 1 | HG | 3.1.0 | EQUIPO EN AMBULANCIAS | SISTEMA INMOVILIZACION | HGSSA015520 | 12093 | 3.1.B.01 | 0 | 1 | 1 | 0 | 0 | 0 | 0 | 0 | 0 | 0
HGSSA015520 | 13 | HIDALGO | 04 | HUEJUTLA DE REYES | 028 | HUEJUTLA DE REYES | 0001 | HUEJUTLA DE REYES | HO | M | HOSPITAL GENERAL DE LA HUASTECA | 1 | HG | 3.1.0 | EQUIPO EN AMBULANCIAS | DESFIBRILADOR AUTOMATIZADO EXTERNO | HGSSA015520 | 531_286_0017 | 3.1.B.02 | 0 | 0 | 0
HGSSA015520 | 13 | HIDALGO | 04 | HUEJUTLA DE REYES | 028 | HUEJUTLA DE REYES | 0001 | HUEJUTLA DE REYES | HO | M | HOSPITAL GENERAL DE LA HUASTECA | 1 | HG | 3.1.0 | EQUIPO EN AMBULANCIAS | DESFIBRILADOR CON MONITOR | HGSSA015520 | 11129 | 3.1.B.03 | 0 | 1 | 1 | 0 | 0 | 0 | 0 | 0 | 0 | 0
HGSSA015520 | 13 | HIDALGO | 04 | HUEJUTLA DE REYES | 028 | HUEJUTLA DE REYES | 0001 | HUEJUTLA DE REYES | HO | M | HOSPITAL GENERAL DE LA HUASTECA | 1 | HG | 3.1.0 | EQUIPO EN AMBULANCIAS | BOMBA DE INFUSION PORTATIL | HGSSA015520 | 16491 | 3.1.B.05 | 0 | 0 | 0 | 0 | 0 | 0 | 0 | 0 | 0 | 1
HGSSA015520 | 13 | HIDALGO | 04 | HUEJUTLA DE REYES | 028 | HUEJUTLA DE REYES | 0001 | HUEJUTLA DE REYES | HO | M | HOSPITAL GENERAL DE LA HUASTECA | 1 | HG | 3.3.0 | EQUIPO EN AREA DE CENTRAL DE ESTERILIZACION Y EQUIPO | ESTERILIZADOR DE VAPOR | HGSSA015520 | 35366 | 3.3.1.B.1 | 0 | 2 | 2 | 0 | 0 | 0 | 0 | 0 | 0 | 0
HGSSA015520 | 13 | HIDALGO | 04 | HUEJUTLA DE REYES | 028 | HUEJUTLA DE REYES | 0001 | HUEJUTLA DE REYES | HO | M | HOSPITAL GENERAL DE LA HUASTECA | 1 | HG | 3.5.0 | FARMACIA | REFRIGERADOR DE FARMACIA | HGSSA015520 | 17156 | 3.5.B.1.1 | 0 | 1 | 1 | 0 | 0 | 0 | 0 | 0 | 0 | 1
HGSSA017364 | 13 | HIDALGO | 04 | HUEJUTLA DE REYES | 026 | HUAZALINGO | 0001 | HUAZALINGO | CE | P | CARAVANA 1 HUAZALINGO | 1 | UMOVIL | 2.1.0 | EQUIPO EN CONSULTORIO DE MEDICINA GENERAL | ESFIGMOMANOMETRO MERCURIAL | HGSSA017364 | 531_116_0328 | 2.1.1.B.01 | 1 | 0 | 1 | 0 | 0 | 1 | 0 | 0 | 0 | 0
HGSSA017364 | 13 | HIDALGO | 04 | HUEJUTLA DE REYES | 026 | HUAZALINGO | 0001 | HUAZALINGO | CE | P | CARAVANA 1 HUAZALINGO | 1 | UMOVIL | 2.1.0 | EQUIPO EN CONSULTORIO DE MEDICINA GENERAL | ESFIGMOMANOMETRO ANEROIDE | HGSSA017364 | 531_116_0369 | 2.1.1.B.02 | 0 | 1 | 1 | 0 | 0 | 0 | 0 | 0 | 0 | 0
HGSSA017364 | 13 | HIDALGO | 04 | HUEJUTLA DE REYES | 026 | HUAZALINGO | 0001 | HUAZALINGO | CE | P | CARAVANA 1 HUAZALINGO | 1 | UMOVIL | 2.1.0 | EQUIPO EN CONSULTORIO DE MEDICINA GENERAL | ESFIGMOMANOMETRO ELECTRONICO | HGSSA017364 | 13106 | 2.1.1.B.03 | 0 | 0 | 0 | 0 | 0 | 0 | 0 | 0 | 0 | 0
HGSSA017364 | 13 | HIDALGO | 04 | HUEJUTLA DE REYES | 026 | HUAZALINGO | 0001 | HUAZALINGO | CE | P | CARAVANA 1 HUAZALINGO | 1 | UMOVIL | 2.1.0 | EQUIPO EN CONSULTORIO DE MEDICINA GENERAL | ESTETOSCOPIO BIAURICULAR | HGSSA017364 | 13750 | 2.1.1.B.04 | 0 | 1 | 1 | 0 | 0 | 0 | 0 | 0 | 0 | 0
HGSSA017364 | 13 | HIDALGO | 04 | HUEJUTLA DE REYES | 026 | HUAZALINGO | 0001 | HUAZALINGO | CE | P | CARAVANA 1 HUAZALINGO | 1 | UMOVIL | 2.1.0 | EQUIPO EN CONSULTORIO DE MEDICINA GENERAL | ESTETOSCOPIO FETAL O DE PINARD | HGSSA017364 | 32659 | 2.1.1.B.05 | 0 | 1 | 1 | 0 | 0 | 0 | 0 | 0 | 0 | 0
HGSSA017364 | 13 | HIDALGO | 04 | HUEJUTLA DE REYES | 026 | HUAZALINGO | 0001 | HUAZALINGO | CE | P | CARAVANA 1 HUAZALINGO | 1 | UMOVIL | 2.1.0 | EQUIPO EN CONSULTORIO DE MEDICINA GENERAL | ESTUCHE DE DIAGNOSTICO COMPLETO (OFTALMOSCOPIO Y OTOSCOPIO) | HGSSA017364 | estuchediag | 2.1.1.B.06 | 0 | 1 | 1 | 0 | 0 | 0 | 0 | 0 | 0 | 0
HGSSA017364 | 13 | HIDALGO | 04 | HUEJUTLA DE REYES | 026 | HUAZALINGO | 0001 | HUAZALINGO | CE | P | CARAVANA 1 HUAZALINGO | 1 | UMOVIL | 2.1.0 | EQUIPO EN CONSULTORIO DE MEDICINA GENERAL | BASCULA CON ESTADIMETRO | HGSSA017364 | 35323 | 2.1.1.B.07 | 0 | 1 | 1 | 0 | 0 | 0 | 0 | 0 | 0 | 0
HGSSA017364 | 13 | HIDALGO | 04 | HUEJUTLA DE REYES | 026 | HUAZALINGO | 0001 | HUAZALINGO | CE | P | CARAVANA 1 HUAZALINGO | 1 | UMOVIL | 2.1.0 | EQUIPO EN CONSULTORIO DE MEDICINA GENERAL | BASCULA PARA BEBE | HGSSA017364 | 35324 | 2.1.1.B.08 | 0 | 1 | 1 | 0 | 0 | 0 | 0 | 0 | 0 | 0
HGSSA017364 | 13 | HIDALGO | 04 | HUEJUTLA DE REYES | 026 | HUAZALINGO | 0001 | HUAZALINGO | CE | P | CARAVANA 1 HUAZALINGO | 1 | UMOVIL | 2.1.0 | EQUIPO EN CONSULTORIO DE MEDICINA GENERAL | LAMPARA DE HAZ DIRECCIONABLE | HGSSA017364 | 36843 | 2.1.1.B.09 | 1 | 0 | 1 | 0 | 0 | 0 | 0 | 1 | 0 | 0
HGSSA017364 | 13 | HIDALGO | 04 | HUEJUTLA DE REYES | 026 | HUAZALINGO | 0001 | HUAZALINGO | CE | P | CARAVANA 1 HUAZALINGO | 1 | UMOVIL | 2.1.0 | EQUIPO EN CONSULTORIO DE MEDICINA GENERAL | MESA DE EXPLORACION GENERAL | HGSSA017364 | 36065 | 2.1.1.B.10 | 0 | 1 | 1 | 0 | 0 | 0 | 0 | 0 | 0 | 0
HGSSA017364 | 13 | HIDALGO | 04 | HUEJUTLA DE REYES | 026 | HUAZALINGO | 0001 | HUAZALINGO | CE | P | CARAVANA 1 HUAZALINGO | 1 | UMOVIL | 2.1.0 | EQUIPO EN CONSULTORIO DE MEDICINA GENERAL | TERMOMETRO INFRARROJO | HGSSA017364 | 14028 | 2.1.1.B.12 | 0 | 0 | 0 | 0 | 0 | 0 | 0 | 0 | 0 | 0
HGSSA017364 | 13 | HIDALGO | 04 | HUEJUTLA DE REYES | 026 | HUAZALINGO | 0001 | HUAZALINGO | CE | P | CARAVANA 1 HUAZALINGO | 1 | UMOVIL | 2.1.0 | EQUIPO EN CONSULTORIO DE MEDICINA GENERAL | FONODETECTOR DE LATIDOS FETALES | HGSSA017364 | 35067 | 2.1.1.B.15 | 1 | 0 | 1 | 0 | 0 | 0 | 0 | 1 | 0 | 0
HGSSA017364 | 13 | HIDALGO | 04 | HUEJUTLA DE REYES | 026 | HUAZALINGO | 0001 | HUAZALINGO | CE | P | CARAVANA 1 HUAZALINGO | 1 | UMOVIL | 2.1.0 | EQUIPO EN CONSULTORIO DE ESTOMATOLOGIA | UNIDAD ESTOMATOLOGICA CON MODULO INTEGRADO | HGSSA017364 | 34991 | 2.1.3.B.1 | 0 | 1 | 1 | 0 | 0 | 0 | 0 | 0 | 0 | 0
HGSSA017364 | 13 | HIDALGO | 04 | HUEJUTLA DE REYES | 026 | HUAZALINGO | 0001 | HUAZALINGO | CE | P | CARAVANA 1 HUAZALINGO | 1 | UMOVIL | 2.1.0 | EQUIPO EN CONSULTORIO DE ESTOMATOLOGIA | UNIDAD RADIOLOGICA DENTAL (RAYOS X DENTAL) | HGSSA017364 | 35293 | 2.1.3.B.2 | 1 | 0 | 1 | 0 | 0 | 0 | 0 | 1 | 0 | 0
HGSSA017364 | 13 | HIDALGO | 04 | HUEJUTLA DE REYES | 026 | HUAZALINGO | 0001 | HUAZALINGO | CE | P | CARAVANA 1 HUAZALINGO | 1 | UMOVIL | 2.1.0 | EQUIPO EN CONSULTORIO DE ESTOMATOLOGIA | AMALGAMADOR | HGSSA017364 | 10082 | 2.1.3.B.3 | 1 | 0 | 1 | 0 | 0 | 1 | 0 | 0 | 0 | 0
HGSSA017364 | 13 | HIDALGO | 04 | HUEJUTLA DE REYES | 026 | HUAZALINGO | 0001 | HUAZALINGO | CE | P | CARAVANA 1 HUAZALINGO | 1 | UMOVIL | 2.1.0 | EQUIPO EN CONSULTORIO DE ESTOMATOLOGIA | LAMPARA DE POLIMERIZACION | HGSSA017364 | 35775 | 2.1.3.B.4 | 0 | 1 | 1 | 0 | 0 | 0 | 0 | 0 | 0 | 0
HGSSA017364 | 13 | HIDALGO | 04 | HUEJUTLA DE REYES | 026 | HUAZALINGO | 0001 | HUAZALINGO | CE | P | CARAVANA 1 HUAZALINGO | 1 | UMOVIL | 2.1.0 | EQUIPO EN CONSULTORIO DE ESTOMATOLOGIA | AUTOCLAVE DENTAL (ESTERILIZADOR DE CALOR SECO) | HGSSA017364 | 35363 | 2.1.3.B.5.1 | 1 | 0 | 1 | 0 | 0 | 1 | 0 | 0 | 0 | 0
HGSSA017364 | 13 | HIDALGO | 04 | HUEJUTLA DE REYES | 026 | HUAZALINGO | 0001 | HUAZALINGO | CE | P | CARAVANA 1 HUAZALINGO | 1 | UMOVIL | 2.1.0 | EQUIPO EN CONSULTORIO DE ESTOMATOLOGIA | ESTERILIZADOR DE VAPOR AUTOGENERADO PARA DENTAL Y MAXILOFACIAL | HGSSA017364 | 531_385_1080 | 2.1.3.B.5.3 | 0 | 0 | 0 | 0 | 0 | 0 | 0 | 0 | 0 | 0
HGSSA017364 | 13 | HIDALGO | 04 | HUEJUTLA DE REYES | 026 | HUAZALINGO | 0001 | HUAZALINGO | CE | P | CARAVANA 1 HUAZALINGO | 1 | UMOVIL | 2.1.0 | EQUIPO EN CONSULTORIO DE ESTOMATOLOGIA | UNIDAD RADIOGRAFICA PANORAMICA DENTAL (ORTOPANTOGRAFO) | HGSSA017364 | 531_341_0564 | 2.1.3.B.6 | 0 | 0 | 0 | 0 | 0 | 0 | 0 | 0 | 0 | 0
HGSSA017364 | 13 | HIDALGO | 04 | HUEJUTLA DE REYES | 026 | HUAZALINGO | 0001 | HUAZALINGO | CE | P | CARAVANA 1 HUAZALINGO | 1 | UMOVIL | 2.21.0 | EQUIPO EN AREA DE IMAGENOLOGIA | UNIDAD RADIOLOGICA PORTATIL DIGITAL (EQUIPO PORTATIL DE RAYOS X) | HGSSA017364 | 531_341_2479 | 2.21.1.B.1.05 | 0 | 0 | 0 | 0 | 0 | 0 | 0 | 0 | 0 | 0
HGSSA017364 | 13 | HIDALGO | 04 | HUEJUTLA DE REYES | 026 | HUAZALINGO | 0001 | HUAZALINGO | CE | P | CARAVANA 1 HUAZALINGO | 1 | UMOVIL | 2.21.0 | EQUIPO EN AREA DE IMAGENOLOGIA | UNIDAD RADIOLOGICA PORTATIL ANALOGICA (EQUIPO PORTATIL DE RAYOS X) | HGSSA017364 | 531_341_2479_2 | 2.21.1.B.1.06 | 0 | 0 | 0 | 0 | 0 | 0 | 0 | 0 | 0 | 0
HGSSA017364 | 13 | HIDALGO | 04 | HUEJUTLA DE REYES | 026 | HUAZALINGO | 0001 | HUAZALINGO | CE | P | CARAVANA 1 HUAZALINGO | 1 | UMOVIL | 2.21.0 | EQUIPO EN AREA DE IMAGENOLOGIA | ULTRASONIDO DE DIAGNOSTICO | HGSSA017364 | 40760 | 2.21.1.B.1.19 | 0 | 0 | 0 | 0 | 0 | 0 | 0 | 0 | 0 | 0
HGSSA017381 | 13 | HIDALGO | 04 | HUEJUTLA DE REYES | 073 | TLANCHINOL | 0001 | TLANCHINOL | CE | P | CARAVANA 3 TLANCHINOL | 1 | UMOVIL | 2.1.0 | EQUIPO EN CONSULTORIO DE MEDICINA GENERAL | ESTETOSCOPIO BIAURICULAR | HGSSA017381 | 13750 | 2.1.1.B.04 | 0 | 1 | 1 | 0 | 0 | 0 | 0 | 0 | 0 | 0
HGSSA017381 | 13 | HIDALGO | 04 | HUEJUTLA DE REYES | 073 | TLANCHINOL | 0001 | TLANCHINOL | CE | P | CARAVANA 3 TLANCHINOL | 1 | UMOVIL | 2.1.0 | EQUIPO EN CONSULTORIO DE MEDICINA GENERAL | ESTETOSCOPIO FETAL O DE PINARD | HGSSA017381 | 32659 | 2.1.1.B.05 | 0 | 1 | 1 | 0 | 0 | 0 | 0 | 0 | 0 | 0
HGSSA017381 | 13 | HIDALGO | 04 | HUEJUTLA DE REYES | 073 | TLANCHINOL | 0001 | TLANCHINOL | CE | P | CARAVANA 3 TLANCHINOL | 1 | UMOVIL | 2.1.0 | EQUIPO EN CONSULTORIO DE MEDICINA GENERAL | BASCULA CON ESTADIMETRO | HGSSA017381 | 35323 | 2.1.1.B.07 | 0 | 1 | 1 | 0 | 0 | 0 | 0 | 0 | 0 | 0
HGSSA017381 | 13 | HIDALGO | 04 | HUEJUTLA DE REYES | 073 | TLANCHINOL | 0001 | TLANCHINOL | CE | P | CARAVANA 3 TLANCHINOL | 1 | UMOVIL | 2.1.0 | EQUIPO EN CONSULTORIO DE MEDICINA GENERAL | BASCULA PARA BEBE | HGSSA017381 | 35324 | 2.1.1.B.08 | 0 | 1 | 1 | 0 | 0 | 0 | 0 | 0 | 0 | 0
HGSSA017381 | 13 | HIDALGO | 04 | HUEJUTLA DE REYES | 073 | TLANCHINOL | 0001 | TLANCHINOL | CE | P | CARAVANA 3 TLANCHINOL | 1 | UMOVIL | 2.1.0 | EQUIPO EN CONSULTORIO DE MEDICINA GENERAL | LAMPARA DE HAZ DIRECCIONABLE | HGSSA017381 | 36843 | 2.1.1.B.09 | 0 | 1 | 1 | 0 | 0 | 0 | 0 | 0 | 0 | 0
HGSSA017381 | 13 | HIDALGO | 04 | HUEJUTLA DE REYES | 073 | TLANCHINOL | 0001 | TLANCHINOL | CE | P | CARAVANA 3 TLANCHINOL | 1 | UMOVIL | 2.1.0 | EQUIPO EN CONSULTORIO DE MEDICINA GENERAL | MESA DE EXPLORACION GENERAL | HGSSA017381 | 36065 | 2.1.1.B.10 | 0 | 1 | 1 | 0 | 0 | 0 | 0 | 0 | 0 | 0
HGSSA017381 | 13 | HIDALGO | 04 | HUEJUTLA DE REYES | 073 | TLANCHINOL | 0001 | TLANCHINOL | CE | P | CARAVANA 3 TLANCHINOL | 1 | UMOVIL | 2.1.0 | EQUIPO EN CONSULTORIO DE ESTOMATOLOGIA | AMALGAMADOR | HGSSA017381 | 10082 | 2.1.3.B.3 | 0 | 1 | 1 | 0 | 0 | 0 | 0 | 0 | 0 | 0
HGSSA017381 | 13 | HIDALGO | 04 | HUEJUTLA DE REYES | 073 | TLANCHINOL | 0001 | TLANCHINOL | CE | P | CARAVANA 3 TLANCHINOL | 1 | UMOVIL | 2.1.0 | EQUIPO EN CONSULTORIO DE ESTOMATOLOGIA | LAMPARA DE POLIMERIZACION | HGSSA017381 | 35775 | 2.1.3.B.4 | 0 | 1 | 1 | 0 | 0 | 0 | 0 | 0 | 0 | 0
HGSSA017381 | 13 | HIDALGO | 04 | HUEJUTLA DE REYES | 073 | TLANCHINOL | 0001 | TLANCHINOL | CE | P | CARAVANA 3 TLANCHINOL | 1 | UMOVIL | 2.1.0 | EQUIPO EN CONSULTORIO DE ESTOMATOLOGIA | AUTOCLAVE DENTAL (ESTERILIZADOR DE CALOR SECO) | HGSSA017381 | 35363 | 2.1.3.B.5.1 | 1 | 0 | 1 | 0 | 0 | 0 | 0 | 1 | 0 | 0
HGSSA017673 | 13 | HIDALGO | 04 | HUEJUTLA DE REYES | 046 | SAN FELIPE ORIZATLAN | 0001 | SAN FELIPE ORIZATLAN | CE | UNE | CENTRO COMUNITARIO DE SALUD MENTAL Y ADICCIONES SAN FELIPE ORIZATLAN | 1 | UNE | 2.1.0 | EQUIPO EN CONSULTORIO DE MEDICINA GENERAL | ESFIGMOMANOMETRO MERCURIAL | HGSSA017673 | 531_116_0328 | 2.1.1.B.01 | 0 | 0 | 0 | 0 | 0 | 0 | 0 | 0 | 0 | 0
HGSSA017690 | 13 | HIDALGO | 04 | HUEJUTLA DE REYES | 073 | TLANCHINOL | 0034 | SAN JOSE | CE | A | SAN JOSE | 1 | CS | 2.1.0 | EQUIPO EN CONSULTORIO DE MEDICINA GENERAL | ESTETOSCOPIO BIAURICULAR | HGSSA017690 | 13750 | 2.1.1.B.04 | 0 | 1 | 1 | 0 | 0 | 0 | 0 | 0 | 0 | 0
HGSSA017690 | 13 | HIDALGO | 04 | HUEJUTLA DE REYES | 073 | TLANCHINOL | 0034 | SAN JOSE | CE | A | SAN JOSE | 1 | CS | 2.1.0 | EQUIPO EN CONSULTORIO DE MEDICINA GENERAL | ESTETOSCOPIO FETAL O DE PINARD | HGSSA017690 | 32659 | 2.1.1.B.05 | 0 | 2 | 2 | 0 | 0 | 0 | 0 | 0 | 0 | 0
HGSSA017690 | 13 | HIDALGO | 04 | HUEJUTLA DE REYES | 073 | TLANCHINOL | 0034 | SAN JOSE | CE | A | SAN JOSE | 1 | CS | 2.1.0 | EQUIPO EN CONSULTORIO DE MEDICINA GENERAL | BASCULA CON ESTADIMETRO | HGSSA017690 | 35323 | 2.1.1.B.07 | 1 | 2 | 3 | 0 | 0 | 0 | 0 | 1 | 0 | 0
HGSSA017690 | 13 | HIDALGO | 04 | HUEJUTLA DE REYES | 073 | TLANCHINOL | 0034 | SAN JOSE | CE | A | SAN JOSE | 1 | CS | 2.1.0 | EQUIPO EN CONSULTORIO DE MEDICINA GENERAL | BASCULA PARA BEBE | HGSSA017690 | 35324 | 2.1.1.B.08 | 0 | 2 | 2 | 0 | 0 | 0 | 0 | 0 | 0 | 0
HGSSA017690 | 13 | HIDALGO | 04 | HUEJUTLA DE REYES | 073 | TLANCHINOL | 0034 | SAN JOSE | CE | A | SAN JOSE | 1 | CS | 2.1.0 | EQUIPO EN CONSULTORIO DE MEDICINA GENERAL | LAMPARA DE HAZ DIRECCIONABLE | HGSSA017690 | 36843 | 2.1.1.B.09 | 2 | 1 | 3 | 0 | 0 | 0 | 0 | 2 | 0 | 0
HGSSA017690 | 13 | HIDALGO | 04 | HUEJUTLA DE REYES | 073 | TLANCHINOL | 0034 | SAN JOSE | CE | A | SAN JOSE | 1 | CS | 2.1.0 | EQUIPO EN CONSULTORIO DE MEDICINA GENERAL | MESA DE EXPLORACION GENERAL | HGSSA017690 | 36065 | 2.1.1.B.10 | 1 | 3 | 4 | 0 | 0 | 0 | 0 | 1 | 0 | 0
HGSSA017690 | 13 | HIDALGO | 04 | HUEJUTLA DE REYES | 073 | TLANCHINOL | 0034 | SAN JOSE | CE | A | SAN JOSE | 1 | CS | 2.1.0 | EQUIPO EN CONSULTORIO DE MEDICINA GENERAL | FONODETECTOR DE LATIDOS FETALES | HGSSA017690 | 35067 | 2.1.1.B.15 | 0 | 2 | 2 | 0 | 0 | 0 | 0 | 0 | 0 | 0
HGSSA017690 | 13 | HIDALGO | 04 | HUEJUTLA DE REYES | 073 | TLANCHINOL | 0034 | SAN JOSE | CE | A | SAN JOSE | 1 | CS | 2.1.0 | EQUIPO EN CONSULTORIO DE MEDICINA GENERAL | NEGATOSCOPIO | HGSSA017690 | 40988 | 2.1.1.B.16 | 0 | 1 | 1
HGSSA017871 | 13 | HIDALGO | 04 | HUEJUTLA DE REYES | 032 | JALTOCAN | 0001 | JALTOCAN | CE | P | CARAVANA 2 JALTOCAN | 1 | UMOVIL | 2.1.0 | EQUIPO EN CONSULTORIO DE MEDICINA GENERAL | ESFIGMOMANOMETRO MERCURIAL | HGSSA017871 | 531_116_0328 | 2.1.1.B.01 | 3 | 0 | 3 | 0 | 0 | 0 | 0 | 3 | 0 | 0
HGSSA017871 | 13 | HIDALGO | 04 | HUEJUTLA DE REYES | 032 | JALTOCAN | 0001 | JALTOCAN | CE | P | CARAVANA 2 JALTOCAN | 1 | UMOVIL | 2.1.0 | EQUIPO EN CONSULTORIO DE MEDICINA GENERAL | ESFIGMOMANOMETRO ANEROIDE | HGSSA017871 | 531_116_0369 | 2.1.1.B.02 | 0 | 0 | 0 | 0 | 0 | 0 | 0 | 0 | 0 | 0
HGSSA017871 | 13 | HIDALGO | 04 | HUEJUTLA DE REYES | 032 | JALTOCAN | 0001 | JALTOCAN | CE | P | CARAVANA 2 JALTOCAN | 1 | UMOVIL | 2.1.0 | EQUIPO EN CONSULTORIO DE MEDICINA GENERAL | ESFIGMOMANOMETRO ELECTRONICO | HGSSA017871 | 13106 | 2.1.1.B.03 | 0 | 0 | 0 | 0 | 0 | 0 | 0 | 0 | 0 | 0
HGSSA017871 | 13 | HIDALGO | 04 | HUEJUTLA DE REYES | 032 | JALTOCAN | 0001 | JALTOCAN | CE | P | CARAVANA 2 JALTOCAN | 1 | UMOVIL | 2.1.0 | EQUIPO EN CONSULTORIO DE MEDICINA GENERAL | ESTETOSCOPIO BIAURICULAR | HGSSA017871 | 13750 | 2.1.1.B.04 | 0 | 0 | 0 | 0 | 0 | 0 | 0 | 0 | 0 | 0
HGSSA017871 | 13 | HIDALGO | 04 | HUEJUTLA DE REYES | 032 | JALTOCAN | 0001 | JALTOCAN | CE | P | CARAVANA 2 JALTOCAN | 1 | UMOVIL | 2.1.0 | EQUIPO EN CONSULTORIO DE MEDICINA GENERAL | ESTUCHE DE DIAGNOSTICO COMPLETO (OFTALMOSCOPIO Y OTOSCOPIO) | HGSSA017871 | estuchediag | 2.1.1.B.06 | 0 | 1 | 1 | 0 | 0 | 0 | 0 | 0 | 0 | 0
HGSSA017871 | 13 | HIDALGO | 04 | HUEJUTLA DE REYES | 032 | JALTOCAN | 0001 | JALTOCAN | CE | P | CARAVANA 2 JALTOCAN | 1 | UMOVIL | 2.1.0 | EQUIPO EN CONSULTORIO DE MEDICINA GENERAL | BASCULA CON ESTADIMETRO | HGSSA017871 | 35323 | 2.1.1.B.07 | 1 | 3 | 4 | 0 | 0 | 0 | 0 | 1 | 0 | 0
HGSSA017871 | 13 | HIDALGO | 04 | HUEJUTLA DE REYES | 032 | JALTOCAN | 0001 | JALTOCAN | CE | P | CARAVANA 2 JALTOCAN | 1 | UMOVIL | 2.1.0 | EQUIPO EN CONSULTORIO DE MEDICINA GENERAL | BASCULA PARA BEBE | HGSSA017871 | 35324 | 2.1.1.B.08 | 0 | 1 | 1 | 0 | 0 | 0 | 0 | 0 | 0 | 0
HGSSA017871 | 13 | HIDALGO | 04 | HUEJUTLA DE REYES | 032 | JALTOCAN | 0001 | JALTOCAN | CE | P | CARAVANA 2 JALTOCAN | 1 | UMOVIL | 2.1.0 | EQUIPO EN CONSULTORIO DE MEDICINA GENERAL | LAMPARA DE HAZ DIRECCIONABLE | HGSSA017871 | 36843 | 2.1.1.B.09 | 0 | 1 | 1 | 0 | 0 | 0 | 0 | 0 | 0 | 0
HGSSA017871 | 13 | HIDALGO | 04 | HUEJUTLA DE REYES | 032 | JALTOCAN | 0001 | JALTOCAN | CE | P | CARAVANA 2 JALTOCAN | 1 | UMOVIL | 2.1.0 | EQUIPO EN CONSULTORIO DE MEDICINA GENERAL | MESA DE EXPLORACION GENERAL | HGSSA017871 | 36065 | 2.1.1.B.10 | 0 | 6 | 6 | 0 | 0 | 0 | 0 | 0 | 0 | 0
HGSSA017871 | 13 | HIDALGO | 04 | HUEJUTLA DE REYES | 032 | JALTOCAN | 0001 | JALTOCAN | CE | P | CARAVANA 2 JALTOCAN | 1 | UMOVIL | 2.1.0 | EQUIPO EN CONSULTORIO DE MEDICINA GENERAL | TERMOMETRO INFRARROJO | HGSSA017871 | 14028 | 2.1.1.B.12 | 0 | 0 | 0 | 0 | 0 | 0 | 0 | 0 | 0 | 0
HGSSA017871 | 13 | HIDALGO | 04 | HUEJUTLA DE REYES | 032 | JALTOCAN | 0001 | JALTOCAN | CE | P | CARAVANA 2 JALTOCAN | 1 | UMOVIL | 2.1.0 | EQUIPO EN CONSULTORIO DE MEDICINA GENERAL | FONODETECTOR DE LATIDOS FETALES | HGSSA017871 | 35067 | 2.1.1.B.15 | 0 | 1 | 1 | 0 | 0 | 0 | 0 | 0 | 0 | 0
HGSSA017871 | 13 | HIDALGO | 04 | HUEJUTLA DE REYES | 032 | JALTOCAN | 0001 | JALTOCAN | CE | P | CARAVANA 2 JALTOCAN | 1 | UMOVIL | 2.1.0 | EQUIPO EN CONSULTORIO DE ESTOMATOLOGIA | UNIDAD ESTOMATOLOGICA CON MODULO INTEGRADO | HGSSA017871 | 34991 | 2.1.3.B.1 | 0 | 1 | 1 | 0 | 0 | 0 | 0 | 0 | 0 | 0
HGSSA017871 | 13 | HIDALGO | 04 | HUEJUTLA DE REYES | 032 | JALTOCAN | 0001 | JALTOCAN | CE | P | CARAVANA 2 JALTOCAN | 1 | UMOVIL | 2.1.0 | EQUIPO EN CONSULTORIO DE ESTOMATOLOGIA | UNIDAD RADIOLOGICA DENTAL (RAYOS X DENTAL) | HGSSA017871 | 35293 | 2.1.3.B.2 | 0 | 1 | 1 | 0 | 0 | 0 | 0 | 0 | 0 | 0
HGSSA017871 | 13 | HIDALGO | 04 | HUEJUTLA DE REYES | 032 | JALTOCAN | 0001 | JALTOCAN | CE | P | CARAVANA 2 JALTOCAN | 1 | UMOVIL | 2.1.0 | EQUIPO EN CONSULTORIO DE ESTOMATOLOGIA | AMALGAMADOR | HGSSA017871 | 10082 | 2.1.3.B.3 | 0 | 1 | 1 | 0 | 0 | 0 | 0 | 0 | 0 | 0
HGSSA017871 | 13 | HIDALGO | 04 | HUEJUTLA DE REYES | 032 | JALTOCAN | 0001 | JALTOCAN | CE | P | CARAVANA 2 JALTOCAN | 1 | UMOVIL | 2.1.0 | EQUIPO EN CONSULTORIO DE ESTOMATOLOGIA | LAMPARA DE POLIMERIZACION | HGSSA017871 | 35775 | 2.1.3.B.4 | 0 | 1 | 1 | 0 | 0 | 0 | 0 | 0 | 0 | 0
HGSSA017871 | 13 | HIDALGO | 04 | HUEJUTLA DE REYES | 032 | JALTOCAN | 0001 | JALTOCAN | CE | P | CARAVANA 2 JALTOCAN | 1 | UMOVIL | 2.1.0 | EQUIPO EN CONSULTORIO DE ESTOMATOLOGIA | ESTERILIZADOR DE VAPOR AUTOGENERADO PARA DENTAL Y MAXILOFACIAL | HGSSA017871 | 531_385_1080 | 2.1.3.B.5.3 | 0 | 0 | 0 | 0 | 0 | 0 | 0 | 0 | 0 | 0
HGSSA017871 | 13 | HIDALGO | 04 | HUEJUTLA DE REYES | 032 | JALTOCAN | 0001 | JALTOCAN | CE | P | CARAVANA 2 JALTOCAN | 1 | UMOVIL | 2.1.0 | EQUIPO EN CONSULTORIO DE ESTOMATOLOGIA | UNIDAD RADIOGRAFICA PANORAMICA DENTAL (ORTOPANTOGRAFO) | HGSSA017871 | 531_341_0564 | 2.1.3.B.6 | 0 | 0 | 0 | 0 | 0 | 0 | 0 | 0 | 0 | 0
HGSSA017871 | 13 | HIDALGO | 04 | HUEJUTLA DE REYES | 032 | JALTOCAN | 0001 | JALTOCAN | CE | P | CARAVANA 2 JALTOCAN | 1 | UMOVIL | 2.21.0 | EQUIPO EN AREA DE IMAGENOLOGIA | UNIDAD RADIOLOGICA PORTATIL DIGITAL (EQUIPO PORTATIL DE RAYOS X) | HGSSA017871 | 531_341_2479 | 2.21.1.B.1.05 | 0 | 0 | 0 | 0 | 0 | 0 | 0 | 0 | 0 | 0
HGSSA017871 | 13 | HIDALGO | 04 | HUEJUTLA DE REYES | 032 | JALTOCAN | 0001 | JALTOCAN | CE | P | CARAVANA 2 JALTOCAN | 1 | UMOVIL | 2.21.0 | EQUIPO EN AREA DE IMAGENOLOGIA | UNIDAD RADIOLOGICA PORTATIL ANALOGICA (EQUIPO PORTATIL DE RAYOS X) | HGSSA017871 | 531_341_2479_2 | 2.21.1.B.1.06 | 0 | 0 | 0 | 0 | 0 | 0 | 0 | 0 | 0 | 0
HGSSA017871 | 13 | HIDALGO | 04 | HUEJUTLA DE REYES | 032 | JALTOCAN | 0001 | JALTOCAN | CE | P | CARAVANA 2 JALTOCAN | 1 | UMOVIL | 2.21.0 | EQUIPO EN AREA DE IMAGENOLOGIA | ULTRASONIDO DE DIAGNOSTICO | HGSSA017871 | 40760 | 2.21.1.B.1.19 | 0 | 0 | 0 | 0 | 0 | 0 | 0 | 0 | 0 | 0
HGSSA018151 | 13 | HIDALGO | 04 | HUEJUTLA DE REYES | 080 | YAHUALICA | 0017 | SANTA TERESA | CE | A | CENTRO DE SALUD SANTA TERESA | 1 | CS | 2.1.0 | EQUIPO EN CONSULTORIO DE MEDICINA GENERAL | ESFIGMOMANOMETRO MERCURIAL | HGSSA018151 | 531_116_0328 | 2.1.1.B.01 | 0 | 0 | 0 | 0 | 0 | 0 | 0 | 0 | 0 | 0
HGSSA018151 | 13 | HIDALGO | 04 | HUEJUTLA DE REYES | 080 | YAHUALICA | 0017 | SANTA TERESA | CE | A | CENTRO DE SALUD SANTA TERESA | 1 | CS | 2.1.0 | EQUIPO EN CONSULTORIO DE MEDICINA GENERAL | ESFIGMOMANOMETRO ANEROIDE | HGSSA018151 | 531_116_0369 | 2.1.1.B.02 | 0 | 0 | 0 | 0 | 0 | 0 | 0 | 0 | 0 | 0
HGSSA018151 | 13 | HIDALGO | 04 | HUEJUTLA DE REYES | 080 | YAHUALICA | 0017 | SANTA TERESA | CE | A | CENTRO DE SALUD SANTA TERESA | 1 | CS | 2.1.0 | EQUIPO EN CONSULTORIO DE MEDICINA GENERAL | ESFIGMOMANOMETRO ELECTRONICO | HGSSA018151 | 13106 | 2.1.1.B.03 | 0 | 0 | 0 | 0 | 0 | 0 | 0 | 0 | 0 | 0
HGSSA018151 | 13 | HIDALGO | 04 | HUEJUTLA DE REYES | 080 | YAHUALICA | 0017 | SANTA TERESA | CE | A | CENTRO DE SALUD SANTA TERESA | 1 | CS | 2.1.0 | EQUIPO EN CONSULTORIO DE MEDICINA GENERAL | ESTETOSCOPIO BIAURICULAR | HGSSA018151 | 13750 | 2.1.1.B.04 | 0 | 0 | 0 | 0 | 0 | 0 | 0 | 0 | 0 | 0
HGSSA018151 | 13 | HIDALGO | 04 | HUEJUTLA DE REYES | 080 | YAHUALICA | 0017 | SANTA TERESA | CE | A | CENTRO DE SALUD SANTA TERESA | 1 | CS | 2.1.0 | EQUIPO EN CONSULTORIO DE MEDICINA GENERAL | ESTETOSCOPIO FETAL O DE PINARD | HGSSA018151 | 32659 | 2.1.1.B.05 | 0 | 0 | 0 | 0 | 0 | 0 | 0 | 0 | 0 | 0
HGSSA018151 | 13 | HIDALGO | 04 | HUEJUTLA DE REYES | 080 | YAHUALICA | 0017 | SANTA TERESA | CE | A | CENTRO DE SALUD SANTA TERESA | 1 | CS | 2.1.0 | EQUIPO EN CONSULTORIO DE MEDICINA GENERAL | ESTUCHE DE DIAGNOSTICO COMPLETO (OFTALMOSCOPIO Y OTOSCOPIO) | HGSSA018151 | estuchediag | 2.1.1.B.06 | 0 | 0 | 0 | 0 | 0 | 0 | 0 | 0 | 0 | 0
HGSSA018151 | 13 | HIDALGO | 04 | HUEJUTLA DE REYES | 080 | YAHUALICA | 0017 | SANTA TERESA | CE | A | CENTRO DE SALUD SANTA TERESA | 1 | CS | 2.1.0 | EQUIPO EN CONSULTORIO DE MEDICINA GENERAL | BASCULA CON ESTADIMETRO | HGSSA018151 | 35323 | 2.1.1.B.07 | 0 | 0 | 0 | 0 | 0 | 0 | 0 | 0 | 0 | 0
HGSSA018151 | 13 | HIDALGO | 04 | HUEJUTLA DE REYES | 080 | YAHUALICA | 0017 | SANTA TERESA | CE | A | CENTRO DE SALUD SANTA TERESA | 1 | CS | 2.1.0 | EQUIPO EN CONSULTORIO DE MEDICINA GENERAL | BASCULA PARA BEBE | HGSSA018151 | 35324 | 2.1.1.B.08 | 0 | 0 | 0 | 0 | 0 | 0 | 0 | 0 | 0 | 0
HGSSA018151 | 13 | HIDALGO | 04 | HUEJUTLA DE REYES | 080 | YAHUALICA | 0017 | SANTA TERESA | CE | A | CENTRO DE SALUD SANTA TERESA | 1 | CS | 2.1.0 | EQUIPO EN CONSULTORIO DE MEDICINA GENERAL | LAMPARA DE HAZ DIRECCIONABLE | HGSSA018151 | 36843 | 2.1.1.B.09 | 0 | 0 | 0 | 0 | 0 | 0 | 0 | 0 | 0 | 0
HGSSA018151 | 13 | HIDALGO | 04 | HUEJUTLA DE REYES | 080 | YAHUALICA | 0017 | SANTA TERESA | CE | A | CENTRO DE SALUD SANTA TERESA | 1 | CS | 2.1.0 | EQUIPO EN CONSULTORIO DE MEDICINA GENERAL | MESA DE EXPLORACION GENERAL | HGSSA018151 | 36065 | 2.1.1.B.10 | 0 | 0 | 0 | 0 | 0 | 0 | 0 | 0 | 0 | 0
HGSSA018151 | 13 | HIDALGO | 04 | HUEJUTLA DE REYES | 080 | YAHUALICA | 0017 | SANTA TERESA | CE | A | CENTRO DE SALUD SANTA TERESA | 1 | CS | 2.1.0 | EQUIPO EN CONSULTORIO DE MEDICINA GENERAL | CARTILLAS DE AGUDEZA VISUAL | HGSSA018151 | 16800 | 2.1.1.B.11 | 0 | 0 | 0 | 0 | 0 | 0 | 0 | 0 | 0 | 0
HGSSA018151 | 13 | HIDALGO | 04 | HUEJUTLA DE REYES | 080 | YAHUALICA | 0017 | SANTA TERESA | CE | A | CENTRO DE SALUD SANTA TERESA | 1 | CS | 2.1.0 | EQUIPO EN CONSULTORIO DE MEDICINA GENERAL | TERMOMETRO INFRARROJO | HGSSA018151 | 14028 | 2.1.1.B.12 | 0 | 0 | 0 | 0 | 0 | 0 | 0 | 0 | 0 | 0
HGSSA018151 | 13 | HIDALGO | 04 | HUEJUTLA DE REYES | 080 | YAHUALICA | 0017 | SANTA TERESA | CE | A | CENTRO DE SALUD SANTA TERESA | 1 | CS | 2.1.0 | EQUIPO EN CONSULTORIO DE MEDICINA GENERAL | CARDIOTOCOGRAFO | HGSSA018151 | 37796 | 2.1.1.B.13 | 0 | 0 | 0 | 0 | 0 | 0 | 0 | 0 | 0 | 0
HGSSA018151 | 13 | HIDALGO | 04 | HUEJUTLA DE REYES | 080 | YAHUALICA | 0017 | SANTA TERESA | CE | A | CENTRO DE SALUD SANTA TERESA | 1 | CS | 2.1.0 | EQUIPO EN CONSULTORIO DE MEDICINA GENERAL | ELECTROCARDIOGRAFO | HGSSA018151 | 36369 | 2.1.1.B.14 | 0 | 0 | 0 | 0 | 0 | 0 | 0 | 0 | 0 | 0
HGSSA018151 | 13 | HIDALGO | 04 | HUEJUTLA DE REYES | 080 | YAHUALICA | 0017 | SANTA TERESA | CE | A | CENTRO DE SALUD SANTA TERESA | 1 | CS | 2.1.0 | EQUIPO EN CONSULTORIO DE MEDICINA GENERAL | FONODETECTOR DE LATIDOS FETALES | HGSSA018151 | 35067 | 2.1.1.B.15 | 0 | 0 | 0 | 0 | 0 | 0 | 0 | 0 | 0 | 0
HGSSA018151 | 13 | HIDALGO | 04 | HUEJUTLA DE REYES | 080 | YAHUALICA | 0017 | SANTA TERESA | CE | A | CENTRO DE SALUD SANTA TERESA | 1 | CS | 2.1.0 | EQUIPO EN CONSULTORIO DE MEDICINA GENERAL | NEGATOSCOPIO | HGSSA018151 | 40988 | 2.1.1.B.16 | 0 | 0 | 0 | 0 | 0 | 0 | 0 | 0 | 0 | 0
HGSSA018151 | 13 | HIDALGO | 04 | HUEJUTLA DE REYES | 080 | YAHUALICA | 0017 | SANTA TERESA | CE | A | CENTRO DE SALUD SANTA TERESA | 1 | CS | 2.1.0 | EQUIPO EN CONSULTORIO DE MEDICINA GENERAL | REFRIGERADOR PARA VACUNAS | HGSSA018151 | 533_786_0034 | 2.1.1.B.17 | 0 | 0 | 0 | 0 | 0 | 0 | 0 | 0 | 0 | 0
HGSSA018151 | 13 | HIDALGO | 04 | HUEJUTLA DE REYES | 080 | YAHUALICA | 0017 | SANTA TERESA | CE | A | CENTRO DE SALUD SANTA TERESA | 1 | CS | 2.1.0 | EQUIPO EN CONSULTORIO DE MEDICINA GENERAL | BALANZA ELECTRONICA PARA SILLA DE RUEDAS | HGSSA018151 | balansillarue | 2.1.1.B.21 | 0 | 0 | 0 | 0 | 0 | 0 | 0 | 0 | 0 | 0
HGSSA018151 | 13 | HIDALGO | 04 | HUEJUTLA DE REYES | 080 | YAHUALICA | 0017 | SANTA TERESA | CE | A | CENTRO DE SALUD SANTA TERESA | 1 | CS | 2.1.0 | EQUIPO EN CONSULTORIO DE ESTOMATOLOGIA | UNIDAD ESTOMATOLOGICA CON MODULO INTEGRADO | HGSSA018151 | 34991 | 2.1.3.B.1 | 0 | 0 | 0 | 0 | 0 | 0 | 0 | 0 | 0 | 0
HGSSA018151 | 13 | HIDALGO | 04 | HUEJUTLA DE REYES | 080 | YAHUALICA | 0017 | SANTA TERESA | CE | A | CENTRO DE SALUD SANTA TERESA | 1 | CS | 2.1.0 | EQUIPO EN CONSULTORIO DE ESTOMATOLOGIA | UNIDAD RADIOLOGICA DENTAL (RAYOS X DENTAL) | HGSSA018151 | 35293 | 2.1.3.B.2 | 0 | 0 | 0 | 0 | 0 | 0 | 0 | 0 | 0 | 0
HGSSA018151 | 13 | HIDALGO | 04 | HUEJUTLA DE REYES | 080 | YAHUALICA | 0017 | SANTA TERESA | CE | A | CENTRO DE SALUD SANTA TERESA | 1 | CS | 2.1.0 | EQUIPO EN CONSULTORIO DE ESTOMATOLOGIA | AMALGAMADOR | HGSSA018151 | 10082 | 2.1.3.B.3 | 0 | 0 | 0 | 0 | 0 | 0 | 0 | 0 | 0 | 0
HGSSA018151 | 13 | HIDALGO | 04 | HUEJUTLA DE REYES | 080 | YAHUALICA | 0017 | SANTA TERESA | CE | A | CENTRO DE SALUD SANTA TERESA | 1 | CS | 2.1.0 | EQUIPO EN CONSULTORIO DE ESTOMATOLOGIA | LAMPARA DE POLIMERIZACION | HGSSA018151 | 35775 | 2.1.3.B.4 | 0 | 0 | 0 | 0 | 0 | 0 | 0 | 0 | 0 | 0
HGSSA018151 | 13 | HIDALGO | 04 | HUEJUTLA DE REYES | 080 | YAHUALICA | 0017 | SANTA TERESA | CE | A | CENTRO DE SALUD SANTA TERESA | 1 | CS | 2.1.0 | EQUIPO EN CONSULTORIO DE ESTOMATOLOGIA | AUTOCLAVE DENTAL (ESTERILIZADOR DE CALOR SECO) | HGSSA018151 | 35363 | 2.1.3.B.5.1 | 0 | 0 | 0 | 0 | 0 | 0 | 0 | 0 | 0 | 0
HGSSA018151 | 13 | HIDALGO | 04 | HUEJUTLA DE REYES | 080 | YAHUALICA | 0017 | SANTA TERESA | CE | A | CENTRO DE SALUD SANTA TERESA | 1 | CS | 2.1.0 | EQUIPO EN CONSULTORIO DE ESTOMATOLOGIA | ESTERILIZADOR DE VAPOR AUTOGENERADO PARA DENTAL Y MAXILOFACIAL | HGSSA018151 | 531_385_1080 | 2.1.3.B.5.3 | 0 | 0 | 0 | 0 | 0 | 0 | 0 | 0 | 0 | 0
HGSSA018151 | 13 | HIDALGO | 04 | HUEJUTLA DE REYES | 080 | YAHUALICA | 0017 | SANTA TERESA | CE | A | CENTRO DE SALUD SANTA TERESA | 1 | CS | 2.1.0 | EQUIPO EN CONSULTORIO DE ESTOMATOLOGIA | UNIDAD RADIOGRAFICA PANORAMICA DENTAL (ORTOPANTOGRAFO) | HGSSA018151 | 531_341_0564 | 2.1.3.B.6 | 0 | 0 | 0 | 0 | 0 | 0 | 0 | 0 | 0 | 0
HGSSA018151 | 13 | HIDALGO | 04 | HUEJUTLA DE REYES | 080 | YAHUALICA | 0017 | SANTA TERESA | CE | A | CENTRO DE SALUD SANTA TERESA | 1 | CS | 2.2.0 | EQUIPO EN CONSULTORIOS DE ESPECIALIDAD | AUDIOMETRO | HGSSA018151 | 10228 | 2.2.1.B.01 | 0 | 0 | 0 | 0 | 0 | 0 | 0 | 0 | 0 | 0
HGSSA018151 | 13 | HIDALGO | 04 | HUEJUTLA DE REYES | 080 | YAHUALICA | 0017 | SANTA TERESA | CE | A | CENTRO DE SALUD SANTA TERESA | 1 | CS | 2.2.0 | EQUIPO EN CONSULTORIOS DE ESPECIALIDAD | CAMARA SONOAMORTIGUADA | HGSSA018151 | 37020 | 2.2.1.B.02 | 0 | 0 | 0 | 0 | 0 | 0 | 0 | 0 | 0 | 0
HGSSA018151 | 13 | HIDALGO | 04 | HUEJUTLA DE REYES | 080 | YAHUALICA | 0017 | SANTA TERESA | CE | A | CENTRO DE SALUD SANTA TERESA | 1 | CS | 2.2.0 | EQUIPO EN CONSULTORIOS DE ESPECIALIDAD | UNIDAD DE OTORRINOLARINGOLOGIA | HGSSA018151 | 11585 | 2.2.1.B.03 | 0 | 0 | 0 | 0 | 0 | 0 | 0 | 0 | 0 | 0
HGSSA018151 | 13 | HIDALGO | 04 | HUEJUTLA DE REYES | 080 | YAHUALICA | 0017 | SANTA TERESA | CE | A | CENTRO DE SALUD SANTA TERESA | 1 | CS | 2.2.0 | EQUIPO EN CONSULTORIOS DE ESPECIALIDAD | MICROSCOPIO QUIRURGICO PARA OTORRINOLARINGOLOGIA | HGSSA018151 | 12538 | 2.2.1.B.04 | 0 | 0 | 0 | 0 | 0 | 0 | 0 | 0 | 0 | 0
HGSSA018151 | 13 | HIDALGO | 04 | HUEJUTLA DE REYES | 080 | YAHUALICA | 0017 | SANTA TERESA | CE | A | CENTRO DE SALUD SANTA TERESA | 1 | CS | 2.2.0 | EQUIPO EN CONSULTORIOS DE ESPECIALIDAD | MICROSCOPIO PARA OFTALMOCIRUGIA | HGSSA018151 | 531_624_0026 | 2.2.1.B.05 | 0 | 0 | 0 | 0 | 0 | 0 | 0 | 0 | 0 | 0
HGSSA018151 | 13 | HIDALGO | 04 | HUEJUTLA DE REYES | 080 | YAHUALICA | 0017 | SANTA TERESA | CE | A | CENTRO DE SALUD SANTA TERESA | 1 | CS | 2.2.0 | EQUIPO EN CONSULTORIOS DE ESPECIALIDAD | UNIDAD DE POTENCIALES EVOCADOS | HGSSA018151 | 11614 | 2.2.1.B.06 | 0 | 0 | 0 | 0 | 0 | 0 | 0 | 0 | 0 | 0
HGSSA018151 | 13 | HIDALGO | 04 | HUEJUTLA DE REYES | 080 | YAHUALICA | 0017 | SANTA TERESA | CE | A | CENTRO DE SALUD SANTA TERESA | 1 | CS | 2.2.0 | EQUIPO EN CONSULTORIOS DE ESPECIALIDAD | BRONCOSCOPIO | HGSSA018151 | 10491 | 2.2.1.B.07 | 0 | 0 | 0 | 0 | 0 | 0 | 0 | 0 | 0 | 0
HGSSA018151 | 13 | HIDALGO | 04 | HUEJUTLA DE REYES | 080 | YAHUALICA | 0017 | SANTA TERESA | CE | A | CENTRO DE SALUD SANTA TERESA | 1 | CS | 2.2.0 | EQUIPO EN CONSULTORIOS DE ESPECIALIDAD | CARDIOTOCOGRAFO | HGSSA018151 | 37796 | 2.2.1.B.08 | 0 | 0 | 0 | 0 | 0 | 0 | 0 | 0 | 0 | 0
HGSSA018151 | 13 | HIDALGO | 04 | HUEJUTLA DE REYES | 080 | YAHUALICA | 0017 | SANTA TERESA | CE | A | CENTRO DE SALUD SANTA TERESA | 1 | CS | 2.2.0 | EQUIPO EN CONSULTORIOS DE ESPECIALIDAD | COLPOSCOPIO | HGSSA018151 | 10960 | 2.2.1.B.09 | 0 | 0 | 0 | 0 | 0 | 0 | 0 | 0 | 0 | 0
HGSSA018151 | 13 | HIDALGO | 04 | HUEJUTLA DE REYES | 080 | YAHUALICA | 0017 | SANTA TERESA | CE | A | CENTRO DE SALUD SANTA TERESA | 1 | CS | 2.2.0 | EQUIPO EN CONSULTORIOS DE ESPECIALIDAD | ELECTROCARDIOGRAFO | HGSSA018151 | 36369 | 2.2.1.B.11 | 0 | 0 | 0 | 0 | 0 | 0 | 0 | 0 | 0 | 0
HGSSA018151 | 13 | HIDALGO | 04 | HUEJUTLA DE REYES | 080 | YAHUALICA | 0017 | SANTA TERESA | CE | A | CENTRO DE SALUD SANTA TERESA | 1 | CS | 2.2.0 | EQUIPO EN CONSULTORIOS DE ESPECIALIDAD | GRABADOR DE ELECTROCARDIOGRAFIA HOLTER | HGSSA018151 | 35162 | 2.2.1.B.12 | 0 | 0 | 0 | 0 | 0 | 0 | 0 | 0 | 0 | 0
HGSSA018151 | 13 | HIDALGO | 04 | HUEJUTLA DE REYES | 080 | YAHUALICA | 0017 | SANTA TERESA | CE | A | CENTRO DE SALUD SANTA TERESA | 1 | CS | 2.2.0 | EQUIPO EN CONSULTORIOS DE ESPECIALIDAD | ANALIZADOR DE ELECTROCARDIOGRAFIA HOLTER | HGSSA018151 | 36827 | 2.2.1.B.13 | 0 | 0 | 0 | 0 | 0 | 0 | 0 | 0 | 0 | 0
HGSSA018151 | 13 | HIDALGO | 04 | HUEJUTLA DE REYES | 080 | YAHUALICA | 0017 | SANTA TERESA | CE | A | CENTRO DE SALUD SANTA TERESA | 1 | CS | 2.2.0 | EQUIPO EN CONSULTORIOS DE ESPECIALIDAD | SISTEMA DE MONITORIZACION FISIOLOGICA EN PRUEBAS DE ESFUERZO | HGSSA018151 | 35198 | 2.2.1.B.14 | 0 | 0 | 0 | 0 | 0 | 0 | 0 | 0 | 0 | 0
HGSSA018151 | 13 | HIDALGO | 04 | HUEJUTLA DE REYES | 080 | YAHUALICA | 0017 | SANTA TERESA | CE | A | CENTRO DE SALUD SANTA TERESA | 1 | CS | 2.2.0 | EQUIPO EN CONSULTORIOS DE ESPECIALIDAD | ESPIROMETRO | HGSSA018151 | 13674 | 2.2.1.B.15 | 0 | 0 | 0 | 0 | 0 | 0 | 0 | 0 | 0 | 0
HGSSA018151 | 13 | HIDALGO | 04 | HUEJUTLA DE REYES | 080 | YAHUALICA | 0017 | SANTA TERESA | CE | A | CENTRO DE SALUD SANTA TERESA | 1 | CS | 2.2.0 | EQUIPO EN CONSULTORIOS DE ESPECIALIDAD | ELECTROENCEFALOGRAFO | HGSSA018151 | 11467 | 2.2.1.B.16 | 0 | 0 | 0 | 0 | 0 | 0 | 0 | 0 | 0 | 0
HGSSA018151 | 13 | HIDALGO | 04 | HUEJUTLA DE REYES | 080 | YAHUALICA | 0017 | SANTA TERESA | CE | A | CENTRO DE SALUD SANTA TERESA | 1 | CS | 2.2.0 | EQUIPO EN CONSULTORIOS DE ESPECIALIDAD | LAMPARA DE HENDIDURA | HGSSA018151 | 35148 | 2.2.1.B.17 | 0 | 0 | 0 | 0 | 0 | 0 | 0 | 0 | 0 | 0
HGSSA018151 | 13 | HIDALGO | 04 | HUEJUTLA DE REYES | 080 | YAHUALICA | 0017 | SANTA TERESA | CE | A | CENTRO DE SALUD SANTA TERESA | 1 | CS | 2.2.0 | EQUIPO EN CONSULTORIOS DE ESPECIALIDAD | PROYECTOR DE AGUDEZA VISUAL | HGSSA018151 | 35922 | 2.2.1.B.18 | 0 | 0 | 0 | 0 | 0 | 0 | 0 | 0 | 0 | 0
HGSSA018151 | 13 | HIDALGO | 04 | HUEJUTLA DE REYES | 080 | YAHUALICA | 0017 | SANTA TERESA | CE | A | CENTRO DE SALUD SANTA TERESA | 1 | CS | 2.2.0 | EQUIPO EN CONSULTORIOS DE ESPECIALIDAD | CAMPIMETRO | HGSSA018151 | 34968 | 2.2.1.B.19 | 0 | 0 | 0 | 0 | 0 | 0 | 0 | 0 | 0 | 0
HGSSA018151 | 13 | HIDALGO | 04 | HUEJUTLA DE REYES | 080 | YAHUALICA | 0017 | SANTA TERESA | CE | A | CENTRO DE SALUD SANTA TERESA | 1 | CS | 2.2.0 | EQUIPO EN CONSULTORIOS DE ESPECIALIDAD | REFRIGERADOR PARA VACUNAS | HGSSA018151 | 533_786_0034 | 2.2.1.B.20 | 0 | 0 | 0 | 0 | 0 | 0 | 0 | 0 | 0 | 0
HGSSA018151 | 13 | HIDALGO | 04 | HUEJUTLA DE REYES | 080 | YAHUALICA | 0017 | SANTA TERESA | CE | A | CENTRO DE SALUD SANTA TERESA | 1 | CS | 2.2.0 | EQUIPO EN CONSULTORIOS DE ESPECIALIDAD | FONODETECTOR DE LATIDOS FETALES | HGSSA018151 | 35067 | 2.2.1.B.21 | 0 | 0 | 0 | 0 | 0 | 0 | 0 | 0 | 0 | 0
HGSSA018151 | 13 | HIDALGO | 04 | HUEJUTLA DE REYES | 080 | YAHUALICA | 0017 | SANTA TERESA | CE | A | CENTRO DE SALUD SANTA TERESA | 1 | CS | 2.2.0 | EQUIPO EN CONSULTORIOS DE ESPECIALIDAD | RETINOSCOPIO | HGSSA018151 | 13372 | 2.2.1.B.22 | 0 | 0 | 0 | 0 | 0 | 0 | 0 | 0 | 0 | 0
HGSSA018151 | 13 | HIDALGO | 04 | HUEJUTLA DE REYES | 080 | YAHUALICA | 0017 | SANTA TERESA | CE | A | CENTRO DE SALUD SANTA TERESA | 1 | CS | 2.2.0 | EQUIPO EN CONSULTORIOS DE ESPECIALIDAD | SIERRA CORTA YESOS | HGSSA018151 | 10655 | 2.2.1.B.23 | 0 | 0 | 0 | 0 | 0 | 0 | 0 | 0 | 0 | 0
HGSSA018151 | 13 | HIDALGO | 04 | HUEJUTLA DE REYES | 080 | YAHUALICA | 0017 | SANTA TERESA | CE | A | CENTRO DE SALUD SANTA TERESA | 1 | CS | 2.2.0 | EQUIPO EN CONSULTORIOS DE ESPECIALIDAD | TONOMETRO OFTALMICO | HGSSA018151 | 16809 | 2.2.1.B.24 | 0 | 0 | 0 | 0 | 0 | 0 | 0 | 0 | 0 | 0
HGSSA018151 | 13 | HIDALGO | 04 | HUEJUTLA DE REYES | 080 | YAHUALICA | 0017 | SANTA TERESA | CE | A | CENTRO DE SALUD SANTA TERESA | 1 | CS | 2.2.0 | EQUIPO EN CONSULTORIOS DE ESPECIALIDAD | GRABADOR DE PRESION SANGUINEA (MAPA) | HGSSA018151 | 36888 | 2.2.1.B.25 | 0 | 0 | 0 | 0 | 0 | 0 | 0 | 0 | 0 | 0
HGSSA018151 | 13 | HIDALGO | 04 | HUEJUTLA DE REYES | 080 | YAHUALICA | 0017 | SANTA TERESA | CE | A | CENTRO DE SALUD SANTA TERESA | 1 | CS | 2.2.0 | EQUIPO EN CONSULTORIOS DE ESPECIALIDAD | CAMARA PARA FONDO DE OJO | HGSSA018151 | 531_157_0773 | 2.2.1.B.26 | 0 | 0 | 0 | 0 | 0 | 0 | 0 | 0 | 0 | 0
HGSSA018151 | 13 | HIDALGO | 04 | HUEJUTLA DE REYES | 080 | YAHUALICA | 0017 | SANTA TERESA | CE | A | CENTRO DE SALUD SANTA TERESA | 1 | CS | 2.2.0 | EQUIPO EN CONSULTORIOS DE ESPECIALIDAD | IMPEDANCIOMETRO | HGSSA018151 | 531_088_0199 | 2.2.1.B.27 | 0 | 0 | 0 | 0 | 0 | 0 | 0 | 0 | 0 | 0
HGSSA018151 | 13 | HIDALGO | 04 | HUEJUTLA DE REYES | 080 | YAHUALICA | 0017 | SANTA TERESA | CE | A | CENTRO DE SALUD SANTA TERESA | 1 | CS | 2.2.0 | EQUIPO EN CONSULTORIOS DE ESPECIALIDAD | PLETISMOGRAFO CORPORAL | HGSSA018151 | 531_700_0106 | 2.2.1.B.28 | 0 | 0 | 0 | 0 | 0 | 0 | 0 | 0 | 0 | 0
HGSSA018151 | 13 | HIDALGO | 04 | HUEJUTLA DE REYES | 080 | YAHUALICA | 0017 | SANTA TERESA | CE | A | CENTRO DE SALUD SANTA TERESA | 1 | CS | 2.2.0 | EQUIPO EN CONSULTORIOS DE ESPECIALIDAD | EQUIPO PORTATIL PARA DETERMINAR HEMOGLOBINA GLUCOSILADA | HGSSA018151 | 533_342_1518 | 2.2.1.B.29 | 0 | 0 | 0 | 0 | 0 | 0 | 0 | 0 | 0 | 0
HGSSA018151 | 13 | HIDALGO | 04 | HUEJUTLA DE REYES | 080 | YAHUALICA | 0017 | SANTA TERESA | CE | A | CENTRO DE SALUD SANTA TERESA | 1 | CS | 2.2.0 | EQUIPO EN CONSULTORIOS DE ESPECIALIDAD | ESTETOSCOPIO BIAURICULAR | HGSSA018151 | 13750 | 2.2.1.B.30 | 0 | 0 | 0 | 0 | 0 | 0 | 0 | 0 | 0 | 0
HGSSA018151 | 13 | HIDALGO | 04 | HUEJUTLA DE REYES | 080 | YAHUALICA | 0017 | SANTA TERESA | CE | A | CENTRO DE SALUD SANTA TERESA | 1 | CS | 2.2.0 | EQUIPO EN CONSULTORIOS DE ESPECIALIDAD | LAMPARA DE HAZ DIRECCIONABLE | HGSSA018151 | 36843 | 2.2.1.B.31 | 0 | 0 | 0 | 0 | 0 | 0 | 0 | 0 | 0 | 0
HGSSA018151 | 13 | HIDALGO | 04 | HUEJUTLA DE REYES | 080 | YAHUALICA | 0017 | SANTA TERESA | CE | A | CENTRO DE SALUD SANTA TERESA | 1 | CS | 2.2.0 | EQUIPO EN CONSULTORIOS DE ESPECIALIDAD | NEGATOSCOPIO | HGSSA018151 | 40988 | 2.2.1.B.32 | 0 | 0 | 0 | 0 | 0 | 0 | 0 | 0 | 0 | 0
HGSSA018151 | 13 | HIDALGO | 04 | HUEJUTLA DE REYES | 080 | YAHUALICA | 0017 | SANTA TERESA | CE | A | CENTRO DE SALUD SANTA TERESA | 1 | CS | 2.2.0 | EQUIPO EN CONSULTORIOS DE ESPECIALIDAD | ULTRASONIDO DE DIAGNOSTICO | HGSSA018151 | 40760 | 2.2.1.B.33 | 0 | 0 | 0 | 0 | 0 | 0 | 0 | 0 | 0 | 0
HGSSA018151 | 13 | HIDALGO | 04 | HUEJUTLA DE REYES | 080 | YAHUALICA | 0017 | SANTA TERESA | CE | A | CENTRO DE SALUD SANTA TERESA | 1 | CS | 2.2.0 | EQUIPO EN CONSULTORIOS DE ESPECIALIDAD | TORRE DE VIDEO PARA ENDOSCOPIA BAJA | HGSSA018151 | 531_857_0982 | 2.2.1.B.34 | 0 | 0 | 0 | 0 | 0 | 0 | 0 | 0 | 0 | 0
HGSSA018151 | 13 | HIDALGO | 04 | HUEJUTLA DE REYES | 080 | YAHUALICA | 0017 | SANTA TERESA | CE | A | CENTRO DE SALUD SANTA TERESA | 1 | CS | 2.2.0 | EQUIPO EN CONSULTORIOS DE ESPECIALIDAD | TORRE DE VIDEO PARA ENDOSCOPIA ALTA | HGSSA018151 | 531_857_0982_1 | 2.2.1.B.35 | 0 | 0 | 0 | 0 | 0 | 0 | 0 | 0 | 0 | 0
HGSSA018151 | 13 | HIDALGO | 04 | HUEJUTLA DE REYES | 080 | YAHUALICA | 0017 | SANTA TERESA | CE | A | CENTRO DE SALUD SANTA TERESA | 1 | CS | 2.2.0 | EQUIPO EN CONSULTORIOS DE ESPECIALIDAD | BASCULA CON ESTADIMETRO | HGSSA018151 | 35323 | 2.2.1.B.36 | 0 | 0 | 0 | 0 | 0 | 0 | 0 | 0 | 0 | 0
HGSSA018151 | 13 | HIDALGO | 04 | HUEJUTLA DE REYES | 080 | YAHUALICA | 0017 | SANTA TERESA | CE | A | CENTRO DE SALUD SANTA TERESA | 1 | CS | 2.2.0 | EQUIPO EN CONSULTORIOS DE ESPECIALIDAD | ESFIGMOMANOMETRO MERCURIAL | HGSSA018151 | 531_116_0328 | 2.2.1.B.37 | 0 | 0 | 0 | 0 | 0 | 0 | 0 | 0 | 0 | 0
HGSSA018151 | 13 | HIDALGO | 04 | HUEJUTLA DE REYES | 080 | YAHUALICA | 0017 | SANTA TERESA | CE | A | CENTRO DE SALUD SANTA TERESA | 1 | CS | 2.2.0 | EQUIPO EN CONSULTORIOS DE ESPECIALIDAD | ESFIGMOMANOMETRO ANEROIDE | HGSSA018151 | 531_116_0369 | 2.2.1.B.38 | 0 | 0 | 0 | 0 | 0 | 0 | 0 | 0 | 0 | 0
HGSSA018151 | 13 | HIDALGO | 04 | HUEJUTLA DE REYES | 080 | YAHUALICA | 0017 | SANTA TERESA | CE | A | CENTRO DE SALUD SANTA TERESA | 1 | CS | 2.2.0 | EQUIPO EN CONSULTORIOS DE ESPECIALIDAD | ESFIGMOMANOMETRO ELECTRONICO | HGSSA018151 | 13106 | 2.2.1.B.39 | 0 | 0 | 0 | 0 | 0 | 0 | 0 | 0 | 0 | 0
HGSSA018151 | 13 | HIDALGO | 04 | HUEJUTLA DE REYES | 080 | YAHUALICA | 0017 | SANTA TERESA | CE | A | CENTRO DE SALUD SANTA TERESA | 1 | CS | 2.2.0 | EQUIPO EN CONSULTORIOS DE ESPECIALIDAD | ESTUCHE DE DIAGNOSTICO COMPLETO (OFTALMOSCOPIO Y OTOSCOPIO) | HGSSA018151 | estuchediag | 2.2.1.B.40 | 0 | 0 | 0 | 0 | 0 | 0 | 0 | 0 | 0 | 0
HGSSA018151 | 13 | HIDALGO | 04 | HUEJUTLA DE REYES | 080 | YAHUALICA | 0017 | SANTA TERESA | CE | A | CENTRO DE SALUD SANTA TERESA | 1 | CS | 2.3.0 | EQUIPO EN AREA DE CURACION / OBSERVACION | ELECTROCARDIOGRAFO | HGSSA018151 | 36369 | 2.3.2.B.01 | 0 | 0 | 0 | 0 | 0 | 0 | 0 | 0 | 0 | 0
HGSSA018151 | 13 | HIDALGO | 04 | HUEJUTLA DE REYES | 080 | YAHUALICA | 0017 | SANTA TERESA | CE | A | CENTRO DE SALUD SANTA TERESA | 1 | CS | 2.3.0 | EQUIPO EN AREA DE CURACION / OBSERVACION | MESA DE EXPLORACION GENERAL | HGSSA018151 | 36065 | 2.3.2.B.02 | 0 | 0 | 0 | 0 | 0 | 0 | 0 | 0 | 0 | 0
HGSSA018151 | 13 | HIDALGO | 04 | HUEJUTLA DE REYES | 080 | YAHUALICA | 0017 | SANTA TERESA | CE | A | CENTRO DE SALUD SANTA TERESA | 1 | CS | 2.3.0 | EQUIPO EN AREA DE CURACION / OBSERVACION | INCUBADORA DE TRASLADO | HGSSA018151 | 531_497_0053 | 2.3.2.B.03 | 0 | 0 | 0 | 0 | 0 | 0 | 0 | 0 | 0 | 0
HGSSA018151 | 13 | HIDALGO | 04 | HUEJUTLA DE REYES | 080 | YAHUALICA | 0017 | SANTA TERESA | CE | A | CENTRO DE SALUD SANTA TERESA | 1 | CS | 2.3.0 | EQUIPO EN AREA DE CURACION / OBSERVACION | INCUBADORA PARA CUIDADOS GENERALES | HGSSA018151 | 531_497_0020 | 2.3.2.B.04 | 0 | 0 | 0 | 0 | 0 | 0 | 0 | 0 | 0 | 0
HGSSA018151 | 13 | HIDALGO | 04 | HUEJUTLA DE REYES | 080 | YAHUALICA | 0017 | SANTA TERESA | CE | A | CENTRO DE SALUD SANTA TERESA | 1 | CS | 2.3.0 | EQUIPO EN AREA DE CURACION / OBSERVACION | CAMILLA RADIOTRANSPARENTE | HGSSA018151 | 13814 | 2.3.2.B.05 | 0 | 0 | 0 | 0 | 0 | 0 | 0 | 0 | 0 | 0
HGSSA018151 | 13 | HIDALGO | 04 | HUEJUTLA DE REYES | 080 | YAHUALICA | 0017 | SANTA TERESA | CE | A | CENTRO DE SALUD SANTA TERESA | 1 | CS | 2.3.0 | EQUIPO EN AREA DE CURACION / OBSERVACION | CARRO ROJO CON DESFIBRILADOR MONITOR Y EQUIPO DE REANIMACION | HGSSA018151 | 10647 | 2.3.2.B.06 | 0 | 0 | 0 | 0 | 0 | 0 | 0 | 0 | 0 | 0
HGSSA018151 | 13 | HIDALGO | 04 | HUEJUTLA DE REYES | 080 | YAHUALICA | 0017 | SANTA TERESA | CE | A | CENTRO DE SALUD SANTA TERESA | 1 | CS | 2.3.0 | EQUIPO EN AREA DE CURACION / OBSERVACION | MONITOR DE SIGNOS VITALES BASICO (ECG, PANI. SPO2, TEMP) | HGSSA018151 | 33586 | 2.3.2.B.07 | 0 | 0 | 0 | 0 | 0 | 0 | 0 | 0 | 0 | 0
HGSSA018151 | 13 | HIDALGO | 04 | HUEJUTLA DE REYES | 080 | YAHUALICA | 0017 | SANTA TERESA | CE | A | CENTRO DE SALUD SANTA TERESA | 1 | CS | 2.3.0 | EQUIPO EN AREA DE CURACION / OBSERVACION | SIERRA CORTA YESOS | HGSSA018151 | 10655 | 2.3.2.B.08 | 0 | 0 | 0 | 0 | 0 | 0 | 0 | 0 | 0 | 0
HGSSA018151 | 13 | HIDALGO | 04 | HUEJUTLA DE REYES | 080 | YAHUALICA | 0017 | SANTA TERESA | CE | A | CENTRO DE SALUD SANTA TERESA | 1 | CS | 2.3.0 | EQUIPO EN AREA DE CURACION / OBSERVACION | ESFIGMOMANOMETRO MERCURIAL | HGSSA018151 | 531_116_0328 | 2.3.2.B.09 | 0 | 0 | 0 | 0 | 0 | 0 | 0 | 0 | 0 | 0
HGSSA018151 | 13 | HIDALGO | 04 | HUEJUTLA DE REYES | 080 | YAHUALICA | 0017 | SANTA TERESA | CE | A | CENTRO DE SALUD SANTA TERESA | 1 | CS | 2.3.0 | EQUIPO EN AREA DE CURACION / OBSERVACION | ESFIGMOMANOMETRO ANEROIDE | HGSSA018151 | 531_116_0369 | 2.3.2.B.10 | 0 | 0 | 0 | 0 | 0 | 0 | 0 | 0 | 0 | 0
HGSSA018151 | 13 | HIDALGO | 04 | HUEJUTLA DE REYES | 080 | YAHUALICA | 0017 | SANTA TERESA | CE | A | CENTRO DE SALUD SANTA TERESA | 1 | CS | 2.3.0 | EQUIPO EN AREA DE CURACION / OBSERVACION | ESFIGMOMANOMETRO ELECTRONICO | HGSSA018151 | 13106 | 2.3.2.B.11 | 0 | 0 | 0 | 0 | 0 | 0 | 0 | 0 | 0 | 0
HGSSA018151 | 13 | HIDALGO | 04 | HUEJUTLA DE REYES | 080 | YAHUALICA | 0017 | SANTA TERESA | CE | A | CENTRO DE SALUD SANTA TERESA | 1 | CS | 2.3.0 | EQUIPO EN AREA DE CURACION / OBSERVACION | BASCULA PARA BEBE | HGSSA018151 | 35324 | 2.3.2.B.12 | 0 | 0 | 0 | 0 | 0 | 0 | 0 | 0 | 0 | 0
HGSSA018151 | 13 | HIDALGO | 04 | HUEJUTLA DE REYES | 080 | YAHUALICA | 0017 | SANTA TERESA | CE | A | CENTRO DE SALUD SANTA TERESA | 1 | CS | 2.3.0 | EQUIPO EN AREA DE CURACION / OBSERVACION | NEGATOSCOPIO | HGSSA018151 | 40988 | 2.3.2.B.13 | 0 | 0 | 0 | 0 | 0 | 0 | 0 | 0 | 0 | 0
HGSSA018151 | 13 | HIDALGO | 04 | HUEJUTLA DE REYES | 080 | YAHUALICA | 0017 | SANTA TERESA | CE | A | CENTRO DE SALUD SANTA TERESA | 1 | CS | 2.3.0 | EQUIPO EN AREA DE CURACION / OBSERVACION | MONITOR DE SIGNOS VITALES DE TRASLADO | HGSSA018151 | 531_619_0411 | 2.3.2.B.14 | 0 | 0 | 0 | 0 | 0 | 0 | 0 | 0 | 0 | 0
HGSSA018151 | 13 | HIDALGO | 04 | HUEJUTLA DE REYES | 080 | YAHUALICA | 0017 | SANTA TERESA | CE | A | CENTRO DE SALUD SANTA TERESA | 1 | CS | 2.4.0 | EQUIPO EN AREA DE TOCOLOGIA Y TOCOCIRUGIA | MESA DE CIRUGIA OBSTETRICA | HGSSA018151 | 13960 | 2.4.1.B.01 | 0 | 0 | 0 | 0 | 0 | 0 | 0 | 0 | 0 | 0
HGSSA018151 | 13 | HIDALGO | 04 | HUEJUTLA DE REYES | 080 | YAHUALICA | 0017 | SANTA TERESA | CE | A | CENTRO DE SALUD SANTA TERESA | 1 | CS | 2.4.0 | EQUIPO EN AREA DE TOCOLOGIA Y TOCOCIRUGIA | MESA QUIRURGICA | HGSSA018151 | 35393 | 2.4.1.B.02 | 0 | 0 | 0 | 0 | 0 | 0 | 0 | 0 | 0 | 0
HGSSA018151 | 13 | HIDALGO | 04 | HUEJUTLA DE REYES | 080 | YAHUALICA | 0017 | SANTA TERESA | CE | A | CENTRO DE SALUD SANTA TERESA | 1 | CS | 2.4.0 | EQUIPO EN AREA DE TOCOLOGIA Y TOCOCIRUGIA | UNIDAD DE ANESTESIA BASICA | HGSSA018151 | 34846 | 2.4.1.B.03 | 0 | 0 | 0 | 0 | 0 | 0 | 0 | 0 | 0 | 0
HGSSA018151 | 13 | HIDALGO | 04 | HUEJUTLA DE REYES | 080 | YAHUALICA | 0017 | SANTA TERESA | CE | A | CENTRO DE SALUD SANTA TERESA | 1 | CS | 2.4.0 | EQUIPO EN AREA DE TOCOLOGIA Y TOCOCIRUGIA | UNIDAD DE ANESTESIA INTERMEDIA | HGSSA018151 | 531_053_0372 | 2.4.1.B.04 | 0 | 0 | 0 | 0 | 0 | 0 | 0 | 0 | 0 | 0
HGSSA018151 | 13 | HIDALGO | 04 | HUEJUTLA DE REYES | 080 | YAHUALICA | 0017 | SANTA TERESA | CE | A | CENTRO DE SALUD SANTA TERESA | 1 | CS | 2.4.0 | EQUIPO EN AREA DE TOCOLOGIA Y TOCOCIRUGIA | UNIDAD DE ELECTROCIRUGIA GENERAL | HGSSA018151 | 31722 | 2.4.1.B.05 | 0 | 0 | 0 | 0 | 0 | 0 | 0 | 0 | 0 | 0
HGSSA018151 | 13 | HIDALGO | 04 | HUEJUTLA DE REYES | 080 | YAHUALICA | 0017 | SANTA TERESA | CE | A | CENTRO DE SALUD SANTA TERESA | 1 | CS | 2.4.0 | EQUIPO EN AREA DE TOCOLOGIA Y TOCOCIRUGIA | MONITOR DE SIGNOS VITALES BASICO (ECG, PANI. SPO2, TEMP) | HGSSA018151 | 33586 | 2.4.1.B.06 | 0 | 0 | 0 | 0 | 0 | 0 | 0 | 0 | 0 | 0
HGSSA018151 | 13 | HIDALGO | 04 | HUEJUTLA DE REYES | 080 | YAHUALICA | 0017 | SANTA TERESA | CE | A | CENTRO DE SALUD SANTA TERESA | 1 | CS | 2.4.0 | EQUIPO EN AREA DE TOCOLOGIA Y TOCOCIRUGIA | MONITOR DE SIGNOS VITALES INTERMEDIO (ECG, PANI. SPO2, TEMP,PRESION INVASIVA, CO2) | HGSSA018151 | 531_619_0403_2 | 2.4.1.B.07 | 0 | 0 | 0 | 0 | 0 | 0 | 0 | 0 | 0 | 0
HGSSA018151 | 13 | HIDALGO | 04 | HUEJUTLA DE REYES | 080 | YAHUALICA | 0017 | SANTA TERESA | CE | A | CENTRO DE SALUD SANTA TERESA | 1 | CS | 2.4.0 | EQUIPO EN AREA DE TOCOLOGIA Y TOCOCIRUGIA | CUNA DE CALOR RADIANTE | HGSSA018151 | 13250 | 2.4.1.B.08 | 0 | 0 | 0 | 0 | 0 | 0 | 0 | 0 | 0 | 0
HGSSA018151 | 13 | HIDALGO | 04 | HUEJUTLA DE REYES | 080 | YAHUALICA | 0017 | SANTA TERESA | CE | A | CENTRO DE SALUD SANTA TERESA | 1 | CS | 2.4.0 | EQUIPO EN AREA DE TOCOLOGIA Y TOCOCIRUGIA | REANIMADOR MANUAL PARA RECIEN NACIDO | HGSSA018151 | 13367 | 2.4.1.B.09 | 0 | 0 | 0 | 0 | 0 | 0 | 0 | 0 | 0 | 0
HGSSA018151 | 13 | HIDALGO | 04 | HUEJUTLA DE REYES | 080 | YAHUALICA | 0017 | SANTA TERESA | CE | A | CENTRO DE SALUD SANTA TERESA | 1 | CS | 2.4.0 | EQUIPO EN AREA DE TOCOLOGIA Y TOCOCIRUGIA | ASPIRADOR DE SUCCION REGULABLE (DE PARED) | HGSSA018151 | 36778 | 2.4.1.B.10 | 0 | 0 | 0 | 0 | 0 | 0 | 0 | 0 | 0 | 0
HGSSA018151 | 13 | HIDALGO | 04 | HUEJUTLA DE REYES | 080 | YAHUALICA | 0017 | SANTA TERESA | CE | A | CENTRO DE SALUD SANTA TERESA | 1 | CS | 2.4.0 | EQUIPO EN AREA DE TOCOLOGIA Y TOCOCIRUGIA | LAMPARA QUIRURGICA DOBLE | HGSSA018151 | 12282 | 2.4.1.B.11 | 0 | 0 | 0 | 0 | 0 | 0 | 0 | 0 | 0 | 0
HGSSA018151 | 13 | HIDALGO | 04 | HUEJUTLA DE REYES | 080 | YAHUALICA | 0017 | SANTA TERESA | CE | A | CENTRO DE SALUD SANTA TERESA | 1 | CS | 2.4.0 | EQUIPO EN AREA DE TOCOLOGIA Y TOCOCIRUGIA | LAMPARA QUIRURGICA SENCILLA | HGSSA018151 | 531_562_1465 | 2.4.1.B.12 | 0 | 0 | 0 | 0 | 0 | 0 | 0 | 0 | 0 | 0
HGSSA018151 | 13 | HIDALGO | 04 | HUEJUTLA DE REYES | 080 | YAHUALICA | 0017 | SANTA TERESA | CE | A | CENTRO DE SALUD SANTA TERESA | 1 | CS | 2.4.0 | EQUIPO EN AREA DE TOCOLOGIA Y TOCOCIRUGIA | LAMPARA QUIRURGICA PORTATIL PARA EMERGENCIA | HGSSA018151 | 531_562_0905 | 2.4.1.B.13 | 0 | 0 | 0 | 0 | 0 | 0 | 0 | 0 | 0 | 0
HGSSA018151 | 13 | HIDALGO | 04 | HUEJUTLA DE REYES | 080 | YAHUALICA | 0017 | SANTA TERESA | CE | A | CENTRO DE SALUD SANTA TERESA | 1 | CS | 2.4.0 | EQUIPO EN AREA DE TOCOLOGIA Y TOCOCIRUGIA | COLPOSCOPIO | HGSSA018151 | 10960 | 2.4.1.B.14 | 0 | 0 | 0 | 0 | 0 | 0 | 0 | 0 | 0 | 0
HGSSA018151 | 13 | HIDALGO | 04 | HUEJUTLA DE REYES | 080 | YAHUALICA | 0017 | SANTA TERESA | CE | A | CENTRO DE SALUD SANTA TERESA | 1 | CS | 2.4.0 | EQUIPO EN AREA DE TOCOLOGIA Y TOCOCIRUGIA | ESFIGMOMANOMETRO MERCURIAL | HGSSA018151 | 531_116_0328 | 2.4.1.B.15 | 0 | 0 | 0 | 0 | 0 | 0 | 0 | 0 | 0 | 0
HGSSA018151 | 13 | HIDALGO | 04 | HUEJUTLA DE REYES | 080 | YAHUALICA | 0017 | SANTA TERESA | CE | A | CENTRO DE SALUD SANTA TERESA | 1 | CS | 2.4.0 | EQUIPO EN AREA DE TOCOLOGIA Y TOCOCIRUGIA | ESFIGMOMANOMETRO ANEROIDE | HGSSA018151 | 531_116_0369 | 2.4.1.B.16 | 0 | 0 | 0 | 0 | 0 | 0 | 0 | 0 | 0 | 0
HGSSA018151 | 13 | HIDALGO | 04 | HUEJUTLA DE REYES | 080 | YAHUALICA | 0017 | SANTA TERESA | CE | A | CENTRO DE SALUD SANTA TERESA | 1 | CS | 2.4.0 | EQUIPO EN AREA DE TOCOLOGIA Y TOCOCIRUGIA | ESFIGMOMANOMETRO ELECTRONICO | HGSSA018151 | 13106 | 2.4.1.B.17 | 0 | 0 | 0 | 0 | 0 | 0 | 0 | 0 | 0 | 0
HGSSA018151 | 13 | HIDALGO | 04 | HUEJUTLA DE REYES | 080 | YAHUALICA | 0017 | SANTA TERESA | CE | A | CENTRO DE SALUD SANTA TERESA | 1 | CS | 2.4.0 | EQUIPO EN AREA DE TOCOLOGIA Y TOCOCIRUGIA | BASCULA PARA BEBE | HGSSA018151 | 35324 | 2.4.1.B.18 | 0 | 0 | 0 | 0 | 0 | 0 | 0 | 0 | 0 | 0
HGSSA018151 | 13 | HIDALGO | 04 | HUEJUTLA DE REYES | 080 | YAHUALICA | 0017 | SANTA TERESA | CE | A | CENTRO DE SALUD SANTA TERESA | 1 | CS | 2.4.0 | EQUIPO EN AREA DE TOCOLOGIA Y TOCOCIRUGIA | BOMBA DE INFUSION VOLUMETRICA | HGSSA018151 | 531_140_0344 | 2.4.1.B.19 | 0 | 0 | 0 | 0 | 0 | 0 | 0 | 0 | 0 | 0
HGSSA018151 | 13 | HIDALGO | 04 | HUEJUTLA DE REYES | 080 | YAHUALICA | 0017 | SANTA TERESA | CE | A | CENTRO DE SALUD SANTA TERESA | 1 | CS | 2.4.0 | EQUIPO EN AREA DE TOCOLOGIA Y TOCOCIRUGIA | INCUBADORA PARA CUIDADOS GENERALES | HGSSA018151 | 531_497_0020 | 2.4.1.B.20 | 0 | 0 | 0 | 0 | 0 | 0 | 0 | 0 | 0 | 0
HGSSA018151 | 13 | HIDALGO | 04 | HUEJUTLA DE REYES | 080 | YAHUALICA | 0017 | SANTA TERESA | CE | A | CENTRO DE SALUD SANTA TERESA | 1 | CS | 2.4.0 | AREA Y EQUIPO DE RECUPERACION POST-PARTO | OXIMETRO DE PULSO CON DESPLIEGUE DE CURVA DE PLETISMOGRAFIA | HGSSA018151 | 17148 | 2.4.2.B.02 | 0 | 0 | 0 | 0 | 0 | 0 | 0 | 0 | 0 | 0
HGSSA018151 | 13 | HIDALGO | 04 | HUEJUTLA DE REYES | 080 | YAHUALICA | 0017 | SANTA TERESA | CE | A | CENTRO DE SALUD SANTA TERESA | 1 | CS | 2.4.0 | AREA Y EQUIPO DE RECUPERACION POST-PARTO | MONITOR DE SIGNOS VITALES BASICO (ECG, PANI. SPO2, TEMP) | HGSSA018151 | 33586 | 2.4.2.B.03 | 0 | 0 | 0 | 0 | 0 | 0 | 0 | 0 | 0 | 0
HGSSA018151 | 13 | HIDALGO | 04 | HUEJUTLA DE REYES | 080 | YAHUALICA | 0017 | SANTA TERESA | CE | A | CENTRO DE SALUD SANTA TERESA | 1 | CS | 2.4.0 | AREA Y EQUIPO DE RECUPERACION POST-PARTO | CARRO ROJO CON DESFIBRILADOR MONITOR Y EQUIPO DE REANIMACION | HGSSA018151 | 10647 | 2.4.2.B.04 | 0 | 0 | 0 | 0 | 0 | 0 | 0 | 0 | 0 | 0
HGSSA018151 | 13 | HIDALGO | 04 | HUEJUTLA DE REYES | 080 | YAHUALICA | 0017 | SANTA TERESA | CE | A | CENTRO DE SALUD SANTA TERESA | 1 | CS | 2.4.0 | AREA Y EQUIPO DE RECUPERACION POST-PARTO | ESFIGMOMANOMETRO MERCURIAL | HGSSA018151 | 531_116_0328 | 2.4.2.B.05 | 0 | 0 | 0 | 0 | 0 | 0 | 0 | 0 | 0 | 0
HGSSA018151 | 13 | HIDALGO | 04 | HUEJUTLA DE REYES | 080 | YAHUALICA | 0017 | SANTA TERESA | CE | A | CENTRO DE SALUD SANTA TERESA | 1 | CS | 2.4.0 | AREA Y EQUIPO DE RECUPERACION POST-PARTO | ESFIGMOMANOMETRO ANEROIDE | HGSSA018151 | 531_116_0369 | 2.4.2.B.06 | 0 | 0 | 0 | 0 | 0 | 0 | 0 | 0 | 0 | 0
HGSSA018151 | 13 | HIDALGO | 04 | HUEJUTLA DE REYES | 080 | YAHUALICA | 0017 | SANTA TERESA | CE | A | CENTRO DE SALUD SANTA TERESA | 1 | CS | 2.4.0 | AREA Y EQUIPO DE RECUPERACION POST-PARTO | ESFIGMOMANOMETRO ELECTRONICO | HGSSA018151 | 13106 | 2.4.2.B.07 | 0 | 0 | 0 | 0 | 0 | 0 | 0 | 0 | 0 | 0
HGSSA018151 | 13 | HIDALGO | 04 | HUEJUTLA DE REYES | 080 | YAHUALICA | 0017 | SANTA TERESA | CE | A | CENTRO DE SALUD SANTA TERESA | 1 | CS | 2.4.0 | AREA Y EQUIPO DE CONSULTORIO DE VALORACION GINECOLOGICA | FONODETECTOR DE LATIDOS FETALES | HGSSA018151 | 35067 | 2.4.3.B.02 | 0 | 0 | 0 | 0 | 0 | 0 | 0 | 0 | 0 | 0
HGSSA018151 | 13 | HIDALGO | 04 | HUEJUTLA DE REYES | 080 | YAHUALICA | 0017 | SANTA TERESA | CE | A | CENTRO DE SALUD SANTA TERESA | 1 | CS | 2.4.0 | AREA Y EQUIPO DE CONSULTORIO DE VALORACION GINECOLOGICA | CARDIOTOCOGRAFO | HGSSA018151 | 37796 | 2.4.3.B.03 | 0 | 0 | 0 | 0 | 0 | 0 | 0 | 0 | 0 | 0
HGSSA018151 | 13 | HIDALGO | 04 | HUEJUTLA DE REYES | 080 | YAHUALICA | 0017 | SANTA TERESA | CE | A | CENTRO DE SALUD SANTA TERESA | 1 | CS | 2.5.0 | EQUIPO EN AREA DE NEOTATOLOGIA Y CUNERO | LAMPARA DE FOTOTERAPIA | HGSSA018151 | 35239 | 2.5.1.B.01 | 0 | 0 | 0 | 0 | 0 | 0 | 0 | 0 | 0 | 0
HGSSA018151 | 13 | HIDALGO | 04 | HUEJUTLA DE REYES | 080 | YAHUALICA | 0017 | SANTA TERESA | CE | A | CENTRO DE SALUD SANTA TERESA | 1 | CS | 2.5.0 | EQUIPO EN AREA DE NEOTATOLOGIA Y CUNERO | MONITOR DE SIGNOS VITALES NEONATAL (ECG, PANI. SPO2, TEMP,PRESION INVASIVA, CO2, EEG) | HGSSA018151 | 35569 | 2.5.1.B.02 | 0 | 0 | 0 | 0 | 0 | 0 | 0 | 0 | 0 | 0
HGSSA018151 | 13 | HIDALGO | 04 | HUEJUTLA DE REYES | 080 | YAHUALICA | 0017 | SANTA TERESA | CE | A | CENTRO DE SALUD SANTA TERESA | 1 | CS | 2.5.0 | EQUIPO EN AREA DE NEOTATOLOGIA Y CUNERO | REANIMADOR MANUAL PARA RECIEN NACIDO | HGSSA018151 | 13367 | 2.5.1.B.03 | 0 | 0 | 0 | 0 | 0 | 0 | 0 | 0 | 0 | 0
HGSSA018151 | 13 | HIDALGO | 04 | HUEJUTLA DE REYES | 080 | YAHUALICA | 0017 | SANTA TERESA | CE | A | CENTRO DE SALUD SANTA TERESA | 1 | CS | 2.5.0 | EQUIPO EN AREA DE NEOTATOLOGIA Y CUNERO | CUNA DE CALOR RADIANTE CON FOTOTERAPIA | HGSSA018151 | 531_252_0033 | 2.5.1.B.04 | 0 | 0 | 0 | 0 | 0 | 0 | 0 | 0 | 0 | 0
HGSSA018151 | 13 | HIDALGO | 04 | HUEJUTLA DE REYES | 080 | YAHUALICA | 0017 | SANTA TERESA | CE | A | CENTRO DE SALUD SANTA TERESA | 1 | CS | 2.5.0 | EQUIPO EN AREA DE NEOTATOLOGIA Y CUNERO | BASCULA PARA BEBE | HGSSA018151 | 35324 | 2.5.1.B.05 | 0 | 0 | 0 | 0 | 0 | 0 | 0 | 0 | 0 | 0
HGSSA018151 | 13 | HIDALGO | 04 | HUEJUTLA DE REYES | 080 | YAHUALICA | 0017 | SANTA TERESA | CE | A | CENTRO DE SALUD SANTA TERESA | 1 | CS | 2.5.0 | EQUIPO EN AREA DE NEOTATOLOGIA Y CUNERO | CUNA DE CALOR RADIANTE | HGSSA018151 | 13250 | 2.5.1.B.06 | 0 | 0 | 0 | 0 | 0 | 0 | 0 | 0 | 0 | 0
HGSSA018151 | 13 | HIDALGO | 04 | HUEJUTLA DE REYES | 080 | YAHUALICA | 0017 | SANTA TERESA | CE | A | CENTRO DE SALUD SANTA TERESA | 1 | CS | 2.21.0 | EQUIPO EN AREA DE IMAGENOLOGIA | UNIDAD RADIOLOGICA DE PROPOSITO GENERAL (ANALOGICO) | HGSSA018151 | 37644 | 2.21.1.B.1.01 | 0 | 0 | 0 | 0 | 0 | 0 | 0 | 0 | 0 | 0
HGSSA018151 | 13 | HIDALGO | 04 | HUEJUTLA DE REYES | 080 | YAHUALICA | 0017 | SANTA TERESA | CE | A | CENTRO DE SALUD SANTA TERESA | 1 | CS | 2.21.0 | EQUIPO EN AREA DE IMAGENOLOGIA | UNIDAD RADIOLOGICA DIGITAL DE PROPOSITO GENERAL | HGSSA018151 | uraddpg | 2.21.1.B.1.02 | 0 | 0 | 0 | 0 | 0 | 0 | 0 | 0 | 0 | 0
HGSSA018151 | 13 | HIDALGO | 04 | HUEJUTLA DE REYES | 080 | YAHUALICA | 0017 | SANTA TERESA | CE | A | CENTRO DE SALUD SANTA TERESA | 1 | CS | 2.21.0 | EQUIPO EN AREA DE IMAGENOLOGIA | UNIDAD RADIOLOGICA Y FLUOROSCOPICA CON DETECTOR DIGITAL | HGSSA018151 | unradfluddig | 2.21.1.B.1.03 | 0 | 0 | 0 | 0 | 0 | 0 | 0 | 0 | 0 | 0
HGSSA018151 | 13 | HIDALGO | 04 | HUEJUTLA DE REYES | 080 | YAHUALICA | 0017 | SANTA TERESA | CE | A | CENTRO DE SALUD SANTA TERESA | 1 | CS | 2.21.0 | EQUIPO EN AREA DE IMAGENOLOGIA | UNIDAD RADIOLOGICA Y FLUOROSCOPICA CON DETECTOR DIGITAL (ANALOGICO) | HGSSA018151 | unradfluddana | 2.21.1.B.1.04 | 0 | 0 | 0 | 0 | 0 | 0 | 0 | 0 | 0 | 0
HGSSA018151 | 13 | HIDALGO | 04 | HUEJUTLA DE REYES | 080 | YAHUALICA | 0017 | SANTA TERESA | CE | A | CENTRO DE SALUD SANTA TERESA | 1 | CS | 2.21.0 | EQUIPO EN AREA DE IMAGENOLOGIA | UNIDAD RADIOLOGICA PORTATIL DIGITAL (EQUIPO PORTATIL DE RAYOS X) | HGSSA018151 | 531_341_2479 | 2.21.1.B.1.05 | 0 | 0 | 0 | 0 | 0 | 0 | 0 | 0 | 0 | 0
HGSSA018151 | 13 | HIDALGO | 04 | HUEJUTLA DE REYES | 080 | YAHUALICA | 0017 | SANTA TERESA | CE | A | CENTRO DE SALUD SANTA TERESA | 1 | CS | 2.21.0 | EQUIPO EN AREA DE IMAGENOLOGIA | UNIDAD RADIOLOGICA PORTATIL ANALOGICA (EQUIPO PORTATIL DE RAYOS X) | HGSSA018151 | 531_341_2479_2 | 2.21.1.B.1.06 | 0 | 0 | 0 | 0 | 0 | 0 | 0 | 0 | 0 | 0
HGSSA018151 | 13 | HIDALGO | 04 | HUEJUTLA DE REYES | 080 | YAHUALICA | 0017 | SANTA TERESA | CE | A | CENTRO DE SALUD SANTA TERESA | 1 | CS | 2.21.0 | EQUIPO EN AREA DE IMAGENOLOGIA | ULTRASONIDO DE DIAGNOSTICO | HGSSA018151 | 40760 | 2.21.1.B.1.19 | 0 | 0 | 0 | 0 | 0 | 0 | 0 | 0 | 0 | 0
HGSSA018151 | 13 | HIDALGO | 04 | HUEJUTLA DE REYES | 080 | YAHUALICA | 0017 | SANTA TERESA | CE | A | CENTRO DE SALUD SANTA TERESA | 1 | CS | 2.21.0 | EQUIPO EN AREA DE IMAGENOLOGIA | ARCO EN C DIGITAL (RAYOS X MOVIL CON FLUOROSCOPIA) | HGSSA018151 | 40948 | 2.21.1.B.1.28 | 0 | 0 | 0 | 0 | 0 | 0 | 0 | 0 | 0 | 0
HGSSA018151 | 13 | HIDALGO | 04 | HUEJUTLA DE REYES | 080 | YAHUALICA | 0017 | SANTA TERESA | CE | A | CENTRO DE SALUD SANTA TERESA | 1 | CS | 2.21.0 | EQUIPO EN AREA DE IMAGENOLOGIA | ARCO EN C ANALOGICO (RAYOS X MOVIL CON FLUOROSCOPIA) | HGSSA018151 | 40948_2 | 2.21.1.B.1.29 | 0 | 0 | 0 | 0 | 0 | 0 | 0 | 0 | 0 | 0
HGSSA018151 | 13 | HIDALGO | 04 | HUEJUTLA DE REYES | 080 | YAHUALICA | 0017 | SANTA TERESA | CE | A | CENTRO DE SALUD SANTA TERESA | 1 | CS | 2.21.0 | EQUIPO EN AREA DE IMAGENOLOGIA | NEGATOSCOPIO | HGSSA018151 | 40988 | 2.21.1.B.1.30 | 0 | 0 | 0 | 0 | 0 | 0 | 0 | 0 | 0 | 0
HGSSA018151 | 13 | HIDALGO | 04 | HUEJUTLA DE REYES | 080 | YAHUALICA | 0017 | SANTA TERESA | CE | A | CENTRO DE SALUD SANTA TERESA | 1 | CS | 2.21.0 | EQUIPO EN AREA DE IMAGENOLOGIA | MONITOR DE SIGNOS VITALES BASICO (ECG, PANI. SPO2, TEMP) | HGSSA018151 | 33586 | 2.21.1.B.1.31 | 0 | 0 | 0 | 0 | 0 | 0 | 0 | 0 | 0 | 0
HGSSA018151 | 13 | HIDALGO | 04 | HUEJUTLA DE REYES | 080 | YAHUALICA | 0017 | SANTA TERESA | CE | A | CENTRO DE SALUD SANTA TERESA | 1 | CS | 2.25.0 | EQUIPO EN LABORATORIO CLINICO | ANALIZADOR DE QUIMICA CLINICA | HGSSA018151 | 533_036_0701 | 2.25.1.B.02 | 0 | 0 | 0 | 0 | 0 | 0 | 0 | 0 | 0 | 0
HGSSA018151 | 13 | HIDALGO | 04 | HUEJUTLA DE REYES | 080 | YAHUALICA | 0017 | SANTA TERESA | CE | A | CENTRO DE SALUD SANTA TERESA | 1 | CS | 2.26.0 | EQUIPO EN LABORATORIO DE MICROBIOLOGIA | ANALIZADOR DE MICROBIOLOGIA | HGSSA018151 | 533_578_0056 | 2.26.1.B.2 | 0 | 0 | 0 | 0 | 0 | 0 | 0 | 0 | 0 | 0
HGSSA018151 | 13 | HIDALGO | 04 | HUEJUTLA DE REYES | 080 | YAHUALICA | 0017 | SANTA TERESA | CE | A | CENTRO DE SALUD SANTA TERESA | 1 | CS | 3.1.0 | EQUIPO EN AMBULANCIAS | SISTEMA INMOVILIZACION | HGSSA018151 | 12093 | 3.1.B.01 | 0 | 0 | 0 | 0 | 0 | 0 | 0 | 0 | 0 | 0
HGSSA018151 | 13 | HIDALGO | 04 | HUEJUTLA DE REYES | 080 | YAHUALICA | 0017 | SANTA TERESA | CE | A | CENTRO DE SALUD SANTA TERESA | 1 | CS | 3.1.0 | EQUIPO EN AMBULANCIAS | DESFIBRILADOR AUTOMATIZADO EXTERNO | HGSSA018151 | 531_286_0017 | 3.1.B.02 | 0 | 0 | 0 | 0 | 0 | 0 | 0 | 0 | 0 | 0
HGSSA018151 | 13 | HIDALGO | 04 | HUEJUTLA DE REYES | 080 | YAHUALICA | 0017 | SANTA TERESA | CE | A | CENTRO DE SALUD SANTA TERESA | 1 | CS | 3.1.0 | EQUIPO EN AMBULANCIAS | DESFIBRILADOR CON MONITOR | HGSSA018151 | 11129 | 3.1.B.03 | 0 | 0 | 0 | 0 | 0 | 0 | 0 | 0 | 0 | 0
HGSSA018151 | 13 | HIDALGO | 04 | HUEJUTLA DE REYES | 080 | YAHUALICA | 0017 | SANTA TERESA | CE | A | CENTRO DE SALUD SANTA TERESA | 1 | CS | 3.1.0 | EQUIPO EN AMBULANCIAS | ASPIRADOR PORTATIL DE SUCCION CONTINUA | HGSSA018151 | 36616 | 3.1.B.04 | 0 | 0 | 0 | 0 | 0 | 0 | 0 | 0 | 0 | 0
HGSSA018151 | 13 | HIDALGO | 04 | HUEJUTLA DE REYES | 080 | YAHUALICA | 0017 | SANTA TERESA | CE | A | CENTRO DE SALUD SANTA TERESA | 1 | CS | 3.1.0 | EQUIPO EN AMBULANCIAS | BOMBA DE INFUSION PORTATIL | HGSSA018151 | 16491 | 3.1.B.05 | 0 | 0 | 0 | 0 | 0 | 0 | 0 | 0 | 0 | 0
HGSSA018151 | 13 | HIDALGO | 04 | HUEJUTLA DE REYES | 080 | YAHUALICA | 0017 | SANTA TERESA | CE | A | CENTRO DE SALUD SANTA TERESA | 1 | CS | 3.1.0 | EQUIPO EN AMBULANCIAS | REANIMADOR MANUAL | HGSSA018151 | 17591 | 3.1.B.06 | 0 | 0 | 0 | 0 | 0 | 0 | 0 | 0 | 0 | 0
HGSSA018151 | 13 | HIDALGO | 04 | HUEJUTLA DE REYES | 080 | YAHUALICA | 0017 | SANTA TERESA | CE | A | CENTRO DE SALUD SANTA TERESA | 1 | CS | 3.1.0 | EQUIPO EN AMBULANCIAS | ESFIGMOMANOMETRO MERCURIAL | HGSSA018151 | 531_116_0328 | 3.1.B.07 | 0 | 0 | 0 | 0 | 0 | 0 | 0 | 0 | 0 | 0
HGSSA018151 | 13 | HIDALGO | 04 | HUEJUTLA DE REYES | 080 | YAHUALICA | 0017 | SANTA TERESA | CE | A | CENTRO DE SALUD SANTA TERESA | 1 | CS | 3.1.0 | EQUIPO EN AMBULANCIAS | ESFIGMOMANOMETRO ANEROIDE | HGSSA018151 | 531_116_0369 | 3.1.B.08 | 0 | 0 | 0 | 0 | 0 | 0 | 0 | 0 | 0 | 0
HGSSA018151 | 13 | HIDALGO | 04 | HUEJUTLA DE REYES | 080 | YAHUALICA | 0017 | SANTA TERESA | CE | A | CENTRO DE SALUD SANTA TERESA | 1 | CS | 3.1.0 | EQUIPO EN AMBULANCIAS | ESFIGMOMANOMETRO ELECTRONICO | HGSSA018151 | 13106 | 3.1.B.09 | 0 | 0 | 0 | 0 | 0 | 0 | 0 | 0 | 0 | 0
HGSSA018151 | 13 | HIDALGO | 04 | HUEJUTLA DE REYES | 080 | YAHUALICA | 0017 | SANTA TERESA | CE | A | CENTRO DE SALUD SANTA TERESA | 1 | CS | 3.1.0 | EQUIPO EN AMBULANCIAS | ESTETOSCOPIO BIAURICULAR | HGSSA018151 | 13750 | 3.1.B.10 | 0 | 0 | 0 | 0 | 0 | 0 | 0 | 0 | 0 | 0
HGSSA018151 | 13 | HIDALGO | 04 | HUEJUTLA DE REYES | 080 | YAHUALICA | 0017 | SANTA TERESA | CE | A | CENTRO DE SALUD SANTA TERESA | 1 | CS | 3.1.0 | EQUIPO EN AMBULANCIAS | OXIMETRO DE PULSO CON DESPLIEGUE DE CURVA DE PLETISMOGRAFIA | HGSSA018151 | 17148 | 3.1.B.11 | 0 | 0 | 0 | 0 | 0 | 0 | 0 | 0 | 0 | 0
HGSSA018151 | 13 | HIDALGO | 04 | HUEJUTLA DE REYES | 080 | YAHUALICA | 0017 | SANTA TERESA | CE | A | CENTRO DE SALUD SANTA TERESA | 1 | CS | 3.1.0 | EQUIPO EN AMBULANCIAS | VENTILADOR DE TRASLADO NEONATAL | HGSSA018151 | 531_941_1058 | 3.1.B.12 | 0 | 0 | 0 | 0 | 0 | 0 | 0 | 0 | 0 | 0
HGSSA018151 | 13 | HIDALGO | 04 | HUEJUTLA DE REYES | 080 | YAHUALICA | 0017 | SANTA TERESA | CE | A | CENTRO DE SALUD SANTA TERESA | 1 | CS | 3.1.0 | EQUIPO EN AMBULANCIAS | VENTILADOR DE TRASLADO PEDIATRICO-ADULTO | HGSSA018151 | 531_941_0279 | 3.1.B.13 | 0 | 0 | 0 | 0 | 0 | 0 | 0 | 0 | 0 | 0
HGSSA018151 | 13 | HIDALGO | 04 | HUEJUTLA DE REYES | 080 | YAHUALICA | 0017 | SANTA TERESA | CE | A | CENTRO DE SALUD SANTA TERESA | 1 | CS | 3.1.0 | EQUIPO EN AMBULANCIAS | INCUBADORA DE TRASLADO | HGSSA018151 | 531_497_0053 | 3.1.B.14 | 0 | 0 | 0 | 0 | 0 | 0 | 0 | 0 | 0 | 0
HGSSA018151 | 13 | HIDALGO | 04 | HUEJUTLA DE REYES | 080 | YAHUALICA | 0017 | SANTA TERESA | CE | A | CENTRO DE SALUD SANTA TERESA | 1 | CS | 3.1.0 | EQUIPO EN AMBULANCIAS | CAPNOGRAFO | HGSSA018151 | 531_619_0387 | 3.1.B.15 | 0 | 0 | 0 | 0 | 0 | 0 | 0 | 0 | 0 | 0
HGSSA018151 | 13 | HIDALGO | 04 | HUEJUTLA DE REYES | 080 | YAHUALICA | 0017 | SANTA TERESA | CE | A | CENTRO DE SALUD SANTA TERESA | 1 | CS | 3.1.0 | EQUIPO EN AMBULANCIAS | MONITOR DE SIGNOS VITALES DE TRASLADO | HGSSA018151 | 531_619_0411 | 3.1.B.16 | 0 | 0 | 0 | 0 | 0 | 0 | 0 | 0 | 0 | 0
HGSSA018151 | 13 | HIDALGO | 04 | HUEJUTLA DE REYES | 080 | YAHUALICA | 0017 | SANTA TERESA | CE | A | CENTRO DE SALUD SANTA TERESA | 1 | CS | 3.1.0 | EQUIPO EN AMBULANCIAS | ESTUCHE DE DIAGNOSTICO COMPLETO (OFTALMOSCOPIO Y OTOSCOPIO) | HGSSA018151 | estuchediag | 3.1.B.17 | 0 | 0 | 0 | 0 | 0 | 0 | 0 | 0 | 0 | 0
HGSSA018151 | 13 | HIDALGO | 04 | HUEJUTLA DE REYES | 080 | YAHUALICA | 0017 | SANTA TERESA | CE | A | CENTRO DE SALUD SANTA TERESA | 1 | CS | 3.3.0 | EQUIPO EN AREA DE CENTRAL DE ESTERILIZACION Y EQUIPO | ESTERILIZADOR DE VAPOR | HGSSA018151 | 35366 | 3.3.1.B.1 | 0 | 0 | 0 | 0 | 0 | 0 | 0 | 0 | 0 | 0
HGSSA018151 | 13 | HIDALGO | 04 | HUEJUTLA DE REYES | 080 | YAHUALICA | 0017 | SANTA TERESA | CE | A | CENTRO DE SALUD SANTA TERESA | 1 | CS | 3.3.0 | EQUIPO EN AREA DE CENTRAL DE ESTERILIZACION Y EQUIPO | ESTERILIZADOR DE OXIDO DE ETILENO | HGSSA018151 | 13740 | 3.3.1.B.2 | 0 | 0 | 0 | 0 | 0 | 0 | 0 | 0 | 0 | 0
HGSSA018151 | 13 | HIDALGO | 04 | HUEJUTLA DE REYES | 080 | YAHUALICA | 0017 | SANTA TERESA | CE | A | CENTRO DE SALUD SANTA TERESA | 1 | CS | 3.3.0 | EQUIPO EN AREA DE CENTRAL DE ESTERILIZACION Y EQUIPO | ESTERILIZADOR DE BAJA TEMPERATURA A TRAVES DE PEROXIDO DE HIDROGENO | HGSSA018151 | 36305 | 3.3.1.B.3 | 0 | 0 | 0 | 0 | 0 | 0 | 0 | 0 | 0 | 0
HGSSA018151 | 13 | HIDALGO | 04 | HUEJUTLA DE REYES | 080 | YAHUALICA | 0017 | SANTA TERESA | CE | A | CENTRO DE SALUD SANTA TERESA | 1 | CS | 3.4.0 | CENTRO DE MEZCLAS | CAMPANA DE FLUJO LAMINAR | HGSSA018151 | 35145 | 3.4.1.B.1 | 0 | 0 | 0 | 0 | 0 | 0 | 0 | 0 | 0 | 0
HGSSA018151 | 13 | HIDALGO | 04 | HUEJUTLA DE REYES | 080 | YAHUALICA | 0017 | SANTA TERESA | CE | A | CENTRO DE SALUD SANTA TERESA | 1 | CS | 3.5.0 | FARMACIA | REFRIGERADOR DE FARMACIA | HGSSA018151 | 17156 | 3.5.B.1.1 | 0 | 0 | 0 | 0 | 0 | 0 | 0 | 0 | 0 | 0
HGSSA018151 | 13 | HIDALGO | 04 | HUEJUTLA DE REYES | 080 | YAHUALICA | 0017 | SANTA TERESA | CE | A | CENTRO DE SALUD SANTA TERESA | 1 | CS | 3.5.0 | FARMACIA | REFRIGERADOR PARA VACUNAS | HGSSA018151 | 533_786_0034 | 3.5.B.1.2 | 0 | 0 | 0 | 0 | 0 | 0 | 0 | 0 | 0 | 0
HGSSA018151 | 13 | HIDALGO | 04 | HUEJUTLA DE REYES | 080 | YAHUALICA | 0017 | SANTA TERESA | CE | A | CENTRO DE SALUD SANTA TERESA | 1 | CS | 3.5.0 | FARMACIA | ULTRACONGELADOR | HGSSA018151 | 533_255_0101 | 3.5.B.1.3 | 0 | 0 | 0 | 0 | 0 | 0 | 0 | 0 | 0 | 0
HGSSA018151 | 13 | HIDALGO | 04 | HUEJUTLA DE REYES | 080 | YAHUALICA | 0017 | SANTA TERESA | CE | A | CENTRO DE SALUD SANTA TERESA | 1 | CS | 3.5.0 | EQUIPO EN AREA DE CENTRAL DE ESTERILIZACION Y EQUIPO | ULTRACONGELADOR | HGSSA018151 | 533_255_0101 | 3.5.B.1.3 | 0 | 0 | 0 | 0 | 0 | 0 | 0 | 0 | 0 | 0
HGSSA018151 | 13 | HIDALGO | 04 | HUEJUTLA DE REYES | 080 | YAHUALICA | 0017 | SANTA TERESA | CE | A | CENTRO DE SALUD SANTA TERESA | 1 | CS | 3.5.0 | FARMACIA | CONGELADOR | HGSSA018151 | 533_255_0218 | 3.5.B.1.4 | 0 | 0 | 0 | 0 | 0 | 0 | 0 | 0 | 0 | 0
HGSSA001170 | 13 | HIDALGO | 05 | MINERAL DE LA REFORMA | 022 | EPAZOYUCAN | 0001 | EPAZOYUCAN | CE | E | EPAZOYUCAN | 1 | CS | 2.1.0 | EQUIPO EN CONSULTORIO DE MEDICINA GENERAL | ESTETOSCOPIO BIAURICULAR | HGSSA001170 | 13750 | 2.1.1.B.04 | 0 | 3 | 3 | 0 | 0 | 0 | 0 | 0 | 0 | 0
HGSSA001170 | 13 | HIDALGO | 05 | MINERAL DE LA REFORMA | 022 | EPAZOYUCAN | 0001 | EPAZOYUCAN | CE | E | EPAZOYUCAN | 1 | CS | 2.1.0 | EQUIPO EN CONSULTORIO DE MEDICINA GENERAL | ESTETOSCOPIO FETAL O DE PINARD | HGSSA001170 | 32659 | 2.1.1.B.05 | 0 | 4 | 4 | 0 | 0 | 0 | 0 | 0 | 0 | 0
HGSSA001170 | 13 | HIDALGO | 05 | MINERAL DE LA REFORMA | 022 | EPAZOYUCAN | 0001 | EPAZOYUCAN | CE | E | EPAZOYUCAN | 1 | CS | 2.1.0 | EQUIPO EN CONSULTORIO DE MEDICINA GENERAL | BASCULA CON ESTADIMETRO | HGSSA001170 | 35323 | 2.1.1.B.07 | 0 | 1 | 1 | 0 | 0 | 0 | 0 | 0 | 0 | 0
HGSSA001170 | 13 | HIDALGO | 05 | MINERAL DE LA REFORMA | 022 | EPAZOYUCAN | 0001 | EPAZOYUCAN | CE | E | EPAZOYUCAN | 1 | CS | 2.1.0 | EQUIPO EN CONSULTORIO DE MEDICINA GENERAL | BASCULA PARA BEBE | HGSSA001170 | 35324 | 2.1.1.B.08 | 0 | 6 | 6 | 0 | 0 | 0 | 0 | 0 | 0 | 0
HGSSA001170 | 13 | HIDALGO | 05 | MINERAL DE LA REFORMA | 022 | EPAZOYUCAN | 0001 | EPAZOYUCAN | CE | E | EPAZOYUCAN | 1 | CS | 2.1.0 | EQUIPO EN CONSULTORIO DE MEDICINA GENERAL | LAMPARA DE HAZ DIRECCIONABLE | HGSSA001170 | 36843 | 2.1.1.B.09 | 2 | 0 | 2 | 0 | 0 | 0 | 0 | 2 | 0 | 0
HGSSA001170 | 13 | HIDALGO | 05 | MINERAL DE LA REFORMA | 022 | EPAZOYUCAN | 0001 | EPAZOYUCAN | CE | E | EPAZOYUCAN | 1 | CS | 2.1.0 | EQUIPO EN CONSULTORIO DE MEDICINA GENERAL | MESA DE EXPLORACION GENERAL | HGSSA001170 | 36065 | 2.1.1.B.10 | 0 | 5 | 5 | 0 | 0 | 0 | 0 | 0 | 0 | 0
HGSSA001170 | 13 | HIDALGO | 05 | MINERAL DE LA REFORMA | 022 | EPAZOYUCAN | 0001 | EPAZOYUCAN | CE | E | EPAZOYUCAN | 1 | CS | 2.1.0 | EQUIPO EN CONSULTORIO DE MEDICINA GENERAL | FONODETECTOR DE LATIDOS FETALES | HGSSA001170 | 35067 | 2.1.1.B.15 | 0 | 2 | 2 | 0 | 0 | 0 | 0 | 0 | 0 | 0
HGSSA001170 | 13 | HIDALGO | 05 | MINERAL DE LA REFORMA | 022 | EPAZOYUCAN | 0001 | EPAZOYUCAN | CE | E | EPAZOYUCAN | 1 | CS | 2.1.0 | EQUIPO EN CONSULTORIO DE MEDICINA GENERAL | NEGATOSCOPIO | HGSSA001170 | 40988 | 2.1.1.B.16 | 0 | 1 | 1
HGSSA001170 | 13 | HIDALGO | 05 | MINERAL DE LA REFORMA | 022 | EPAZOYUCAN | 0001 | EPAZOYUCAN | CE | E | EPAZOYUCAN | 1 | CS | 2.1.0 | EQUIPO EN CONSULTORIO DE ESTOMATOLOGIA | AMALGAMADOR | HGSSA001170 | 10082 | 2.1.3.B.3 | 0 | 1 | 1 | 0 | 0 | 0 | 0 | 0 | 0 | 0
HGSSA001170 | 13 | HIDALGO | 05 | MINERAL DE LA REFORMA | 022 | EPAZOYUCAN | 0001 | EPAZOYUCAN | CE | E | EPAZOYUCAN | 1 | CS | 2.1.0 | EQUIPO EN CONSULTORIO DE ESTOMATOLOGIA | LAMPARA DE POLIMERIZACION | HGSSA001170 | 35775 | 2.1.3.B.4 | 0 | 1 | 1 | 0 | 0 | 0 | 0 | 0 | 0 | 0
HGSSA001170 | 13 | HIDALGO | 05 | MINERAL DE LA REFORMA | 022 | EPAZOYUCAN | 0001 | EPAZOYUCAN | CE | E | EPAZOYUCAN | 1 | CS | 2.1.0 | EQUIPO EN CONSULTORIO DE ESTOMATOLOGIA | AUTOCLAVE DENTAL (ESTERILIZADOR DE CALOR SECO) | HGSSA001170 | 35363 | 2.1.3.B.5.1 | 0 | 1 | 1 | 0 | 0 | 0 | 0 | 0 | 0 | 0
HGSSA001182 | 13 | HIDALGO | 05 | MINERAL DE LA REFORMA | 022 | EPAZOYUCAN | 0017 | SAN JUAN TIZAHUAPAN | CE | A | SAN JUAN TIZAHUAPAN | 1 | CS | 2.1.0 | EQUIPO EN CONSULTORIO DE MEDICINA GENERAL | ESTETOSCOPIO BIAURICULAR | HGSSA001182 | 13750 | 2.1.1.B.04 | 0 | 3 | 3 | 0 | 0 | 0 | 0 | 0 | 0 | 0
HGSSA001182 | 13 | HIDALGO | 05 | MINERAL DE LA REFORMA | 022 | EPAZOYUCAN | 0017 | SAN JUAN TIZAHUAPAN | CE | A | SAN JUAN TIZAHUAPAN | 1 | CS | 2.1.0 | EQUIPO EN CONSULTORIO DE MEDICINA GENERAL | ESTETOSCOPIO FETAL O DE PINARD | HGSSA001182 | 32659 | 2.1.1.B.05 | 2 | 0 | 2 | 0 | 0 | 0 | 0 | 2 | 0 | 0
HGSSA001182 | 13 | HIDALGO | 05 | MINERAL DE LA REFORMA | 022 | EPAZOYUCAN | 0017 | SAN JUAN TIZAHUAPAN | CE | A | SAN JUAN TIZAHUAPAN | 1 | CS | 2.1.0 | EQUIPO EN CONSULTORIO DE MEDICINA GENERAL | BASCULA CON ESTADIMETRO | HGSSA001182 | 35323 | 2.1.1.B.07 | 0 | 3 | 3 | 0 | 0 | 0 | 0 | 0 | 0 | 0
HGSSA001182 | 13 | HIDALGO | 05 | MINERAL DE LA REFORMA | 022 | EPAZOYUCAN | 0017 | SAN JUAN TIZAHUAPAN | CE | A | SAN JUAN TIZAHUAPAN | 1 | CS | 2.1.0 | EQUIPO EN CONSULTORIO DE MEDICINA GENERAL | BASCULA PARA BEBE | HGSSA001182 | 35324 | 2.1.1.B.08 | 0 | 5 | 5 | 0 | 0 | 0 | 0 | 0 | 0 | 0
HGSSA001182 | 13 | HIDALGO | 05 | MINERAL DE LA REFORMA | 022 | EPAZOYUCAN | 0017 | SAN JUAN TIZAHUAPAN | CE | A | SAN JUAN TIZAHUAPAN | 1 | CS | 2.1.0 | EQUIPO EN CONSULTORIO DE MEDICINA GENERAL | LAMPARA DE HAZ DIRECCIONABLE | HGSSA001182 | 36843 | 2.1.1.B.09 | 0 | 3 | 3 | 0 | 0 | 0 | 0 | 0 | 0 | 0
HGSSA001182 | 13 | HIDALGO | 05 | MINERAL DE LA REFORMA | 022 | EPAZOYUCAN | 0017 | SAN JUAN TIZAHUAPAN | CE | A | SAN JUAN TIZAHUAPAN | 1 | CS | 2.1.0 | EQUIPO EN CONSULTORIO DE MEDICINA GENERAL | MESA DE EXPLORACION GENERAL | HGSSA001182 | 36065 | 2.1.1.B.10 | 0 | 4 | 4 | 0 | 0 | 0 | 0 | 0 | 0 | 0
HGSSA001182 | 13 | HIDALGO | 05 | MINERAL DE LA REFORMA | 022 | EPAZOYUCAN | 0017 | SAN JUAN TIZAHUAPAN | CE | A | SAN JUAN TIZAHUAPAN | 1 | CS | 2.1.0 | EQUIPO EN CONSULTORIO DE MEDICINA GENERAL | FONODETECTOR DE LATIDOS FETALES | HGSSA001182 | 35067 | 2.1.1.B.15 | 0 | 2 | 2 | 0 | 0 | 0 | 0 | 0 | 0 | 0
HGSSA001182 | 13 | HIDALGO | 05 | MINERAL DE LA REFORMA | 022 | EPAZOYUCAN | 0017 | SAN JUAN TIZAHUAPAN | CE | A | SAN JUAN TIZAHUAPAN | 1 | CS | 2.1.0 | EQUIPO EN CONSULTORIO DE MEDICINA GENERAL | NEGATOSCOPIO | HGSSA001182 | 40988 | 2.1.1.B.16 | 0 | 3 | 3
HGSSA001194 | 13 | HIDALGO | 05 | MINERAL DE LA REFORMA | 022 | EPAZOYUCAN | 0021 | SANTA MONICA | CE | A | SANTA MONICA | 1 | CS | 2.1.0 | EQUIPO EN CONSULTORIO DE MEDICINA GENERAL | ESTETOSCOPIO FETAL O DE PINARD | HGSSA001194 | 32659 | 2.1.1.B.05 | 0 | 2 | 2 | 0 | 0 | 0 | 0 | 0 | 0 | 0
HGSSA001194 | 13 | HIDALGO | 05 | MINERAL DE LA REFORMA | 022 | EPAZOYUCAN | 0021 | SANTA MONICA | CE | A | SANTA MONICA | 1 | CS | 2.1.0 | EQUIPO EN CONSULTORIO DE MEDICINA GENERAL | BASCULA CON ESTADIMETRO | HGSSA001194 | 35323 | 2.1.1.B.07 | 0 | 2 | 2 | 0 | 0 | 0 | 0 | 0 | 0 | 0
HGSSA001194 | 13 | HIDALGO | 05 | MINERAL DE LA REFORMA | 022 | EPAZOYUCAN | 0021 | SANTA MONICA | CE | A | SANTA MONICA | 1 | CS | 2.1.0 | EQUIPO EN CONSULTORIO DE MEDICINA GENERAL | LAMPARA DE HAZ DIRECCIONABLE | HGSSA001194 | 36843 | 2.1.1.B.09 | 0 | 2 | 2 | 0 | 0 | 0 | 0 | 0 | 0 | 0
HGSSA001194 | 13 | HIDALGO | 05 | MINERAL DE LA REFORMA | 022 | EPAZOYUCAN | 0021 | SANTA MONICA | CE | A | SANTA MONICA | 1 | CS | 2.1.0 | EQUIPO EN CONSULTORIO DE MEDICINA GENERAL | MESA DE EXPLORACION GENERAL | HGSSA001194 | 36065 | 2.1.1.B.10 | 0 | 2 | 2 | 0 | 0 | 0 | 0 | 0 | 0 | 0
HGSSA001194 | 13 | HIDALGO | 05 | MINERAL DE LA REFORMA | 022 | EPAZOYUCAN | 0021 | SANTA MONICA | CE | A | SANTA MONICA | 1 | CS | 2.1.0 | EQUIPO EN CONSULTORIO DE MEDICINA GENERAL | NEGATOSCOPIO | HGSSA001194 | 40988 | 2.1.1.B.16 | 0 | 0 | 0 | [6 empty] | 2
HGSSA001252 | 13 | HIDALGO | 05 | MINERAL DE LA REFORMA | 024 | HUASCA DE OCAMPO | 0001 | HUASCA DE OCAMPO | CE | F | HUASCA | 1 | CS | 2.1.0 | EQUIPO EN CONSULTORIO DE MEDICINA GENERAL | ESTETOSCOPIO BIAURICULAR | HGSSA001252 | 13750 | 2.1.1.B.04 | 1 | 3 | 4 | 0 | 0 | 0 | 0 | 1 | 0 | 0
HGSSA001252 | 13 | HIDALGO | 05 | MINERAL DE LA REFORMA | 024 | HUASCA DE OCAMPO | 0001 | HUASCA DE OCAMPO | CE | F | HUASCA | 1 | CS | 2.1.0 | EQUIPO EN CONSULTORIO DE MEDICINA GENERAL | ESTETOSCOPIO FETAL O DE PINARD | HGSSA001252 | 32659 | 2.1.1.B.05 | 0 | 2 | 2 | 0 | 0 | 0 | 0 | 0 | 0 | 2
HGSSA001252 | 13 | HIDALGO | 05 | MINERAL DE LA REFORMA | 024 | HUASCA DE OCAMPO | 0001 | HUASCA DE OCAMPO | CE | F | HUASCA | 1 | CS | 2.1.0 | EQUIPO EN CONSULTORIO DE MEDICINA GENERAL | BASCULA CON ESTADIMETRO | HGSSA001252 | 35323 | 2.1.1.B.07 | 0 | 1 | 1 | 0 | 0 | 0 | 0 | 0 | 0 | 1
HGSSA001252 | 13 | HIDALGO | 05 | MINERAL DE LA REFORMA | 024 | HUASCA DE OCAMPO | 0001 | HUASCA DE OCAMPO | CE | F | HUASCA | 1 | CS | 2.1.0 | EQUIPO EN CONSULTORIO DE MEDICINA GENERAL | BASCULA PARA BEBE | HGSSA001252 | 35324 | 2.1.1.B.08 | 0 | 2 | 2 | 0 | 0 | 0 | 0 | 0 | 0 | 1
HGSSA001252 | 13 | HIDALGO | 05 | MINERAL DE LA REFORMA | 024 | HUASCA DE OCAMPO | 0001 | HUASCA DE OCAMPO | CE | F | HUASCA | 1 | CS | 2.1.0 | EQUIPO EN CONSULTORIO DE MEDICINA GENERAL | LAMPARA DE HAZ DIRECCIONABLE | HGSSA001252 | 36843 | 2.1.1.B.09 | 1 | 2 | 3 | 0 | 0 | 1 | 0 | 0 | 0 | 0
HGSSA001252 | 13 | HIDALGO | 05 | MINERAL DE LA REFORMA | 024 | HUASCA DE OCAMPO | 0001 | HUASCA DE OCAMPO | CE | F | HUASCA | 1 | CS | 2.1.0 | EQUIPO EN CONSULTORIO DE MEDICINA GENERAL | MESA DE EXPLORACION GENERAL | HGSSA001252 | 36065 | 2.1.1.B.10 | 0 | 6 | 6 | 0 | 0 | 0 | 0 | 0 | 0 | 0
HGSSA001252 | 13 | HIDALGO | 05 | MINERAL DE LA REFORMA | 024 | HUASCA DE OCAMPO | 0001 | HUASCA DE OCAMPO | CE | F | HUASCA | 1 | CS | 2.1.0 | EQUIPO EN CONSULTORIO DE MEDICINA GENERAL | FONODETECTOR DE LATIDOS FETALES | HGSSA001252 | 35067 | 2.1.1.B.15 | 1 | 1 | 2 | 0 | 0 | 0 | 0 | 1 | 0 | 1
HGSSA001252 | 13 | HIDALGO | 05 | MINERAL DE LA REFORMA | 024 | HUASCA DE OCAMPO | 0001 | HUASCA DE OCAMPO | CE | F | HUASCA | 1 | CS | 2.1.0 | EQUIPO EN CONSULTORIO DE MEDICINA GENERAL | NEGATOSCOPIO | HGSSA001252 | 40988 | 2.1.1.B.16 | 0 | 3 | 3
HGSSA001252 | 13 | HIDALGO | 05 | MINERAL DE LA REFORMA | 024 | HUASCA DE OCAMPO | 0001 | HUASCA DE OCAMPO | CE | F | HUASCA | 1 | CS | 2.1.0 | EQUIPO EN CONSULTORIO DE ESTOMATOLOGIA | AMALGAMADOR | HGSSA001252 | 10082 | 2.1.3.B.3 | 0 | 1 | 1 | 0 | 0 | 0 | 0 | 0 | 0 | 0
HGSSA001252 | 13 | HIDALGO | 05 | MINERAL DE LA REFORMA | 024 | HUASCA DE OCAMPO | 0001 | HUASCA DE OCAMPO | CE | F | HUASCA | 1 | CS | 2.1.0 | EQUIPO EN CONSULTORIO DE ESTOMATOLOGIA | LAMPARA DE POLIMERIZACION | HGSSA001252 | 35775 | 2.1.3.B.4 | 0 | 1 | 1 | 0 | 0 | 0 | 0 | 0 | 0 | 0
HGSSA001252 | 13 | HIDALGO | 05 | MINERAL DE LA REFORMA | 024 | HUASCA DE OCAMPO | 0001 | HUASCA DE OCAMPO | CE | F | HUASCA | 1 | CS | 2.1.0 | EQUIPO EN CONSULTORIO DE ESTOMATOLOGIA | AUTOCLAVE DENTAL (ESTERILIZADOR DE CALOR SECO) | HGSSA001252 | 35363 | 2.1.3.B.5.1 | 0 | 1 | 1 | 0 | 0 | 0 | 0 | 0 | 0 | 0
HGSSA001252 | 13 | HIDALGO | 05 | MINERAL DE LA REFORMA | 024 | HUASCA DE OCAMPO | 0001 | HUASCA DE OCAMPO | CE | F | HUASCA | 1 | CS | 2.3.0 | EQUIPO EN AREA DE CURACION / OBSERVACION | MESA DE EXPLORACION GENERAL | HGSSA001252 | 36065 | 2.3.2.B.02 | 0 | 1 | 1 | 0 | 0 | 0 | 0 | 0 | 0 | 0
HGSSA002010 | 13 | HIDALGO | 05 | MINERAL DE LA REFORMA | 038 | MINERAL DEL CHICO | 0001 | MINERAL DEL CHICO | CE | F | MINERAL DEL CHICO | 1 | CS | 2.1.0 | EQUIPO EN CONSULTORIO DE MEDICINA GENERAL | ESTETOSCOPIO BIAURICULAR | HGSSA002010 | 13750 | 2.1.1.B.04 | 0 | 5 | 5 | 0 | 0 | 0 | 0 | 0 | 0 | 0
HGSSA002010 | 13 | HIDALGO | 05 | MINERAL DE LA REFORMA | 038 | MINERAL DEL CHICO | 0001 | MINERAL DEL CHICO | CE | F | MINERAL DEL CHICO | 1 | CS | 2.1.0 | EQUIPO EN CONSULTORIO DE MEDICINA GENERAL | ESTETOSCOPIO FETAL O DE PINARD | HGSSA002010 | 32659 | 2.1.1.B.05 | 2 | 3 | 5 | 0 | 0 | 2 | 0 | 0 | 0 | 0
HGSSA002010 | 13 | HIDALGO | 05 | MINERAL DE LA REFORMA | 038 | MINERAL DEL CHICO | 0001 | MINERAL DEL CHICO | CE | F | MINERAL DEL CHICO | 1 | CS | 2.1.0 | EQUIPO EN CONSULTORIO DE MEDICINA GENERAL | BASCULA CON ESTADIMETRO | HGSSA002010 | 35323 | 2.1.1.B.07 | 1 | 2 | 3 | 0 | 0 | 1 | 0 | 0 | 0 | 0
HGSSA002010 | 13 | HIDALGO | 05 | MINERAL DE LA REFORMA | 038 | MINERAL DEL CHICO | 0001 | MINERAL DEL CHICO | CE | F | MINERAL DEL CHICO | 1 | CS | 2.1.0 | EQUIPO EN CONSULTORIO DE MEDICINA GENERAL | BASCULA PARA BEBE | HGSSA002010 | 35324 | 2.1.1.B.08 | 1 | 1 | 2 | 0 | 0 | 1 | 0 | 0 | 0 | 0
HGSSA002010 | 13 | HIDALGO | 05 | MINERAL DE LA REFORMA | 038 | MINERAL DEL CHICO | 0001 | MINERAL DEL CHICO | CE | F | MINERAL DEL CHICO | 1 | CS | 2.1.0 | EQUIPO EN CONSULTORIO DE MEDICINA GENERAL | LAMPARA DE HAZ DIRECCIONABLE | HGSSA002010 | 36843 | 2.1.1.B.09 | 4 | 1 | 5 | 0 | 0 | 2 | 0 | 2 | 0 | 0
HGSSA002010 | 13 | HIDALGO | 05 | MINERAL DE LA REFORMA | 038 | MINERAL DEL CHICO | 0001 | MINERAL DEL CHICO | CE | F | MINERAL DEL CHICO | 1 | CS | 2.1.0 | EQUIPO EN CONSULTORIO DE MEDICINA GENERAL | MESA DE EXPLORACION GENERAL | HGSSA002010 | 36065 | 2.1.1.B.10 | 0 | 4 | 4 | 0 | 0 | 0 | 0 | 0 | 0 | 0
HGSSA002010 | 13 | HIDALGO | 05 | MINERAL DE LA REFORMA | 038 | MINERAL DEL CHICO | 0001 | MINERAL DEL CHICO | CE | F | MINERAL DEL CHICO | 1 | CS | 2.1.0 | EQUIPO EN CONSULTORIO DE MEDICINA GENERAL | FONODETECTOR DE LATIDOS FETALES | HGSSA002010 | 35067 | 2.1.1.B.15 | 3 | 2 | 5 | 0 | 0 | 3 | 0 | 0 | 0 | 0
HGSSA002010 | 13 | HIDALGO | 05 | MINERAL DE LA REFORMA | 038 | MINERAL DEL CHICO | 0001 | MINERAL DEL CHICO | CE | F | MINERAL DEL CHICO | 1 | CS | 2.1.0 | EQUIPO EN CONSULTORIO DE MEDICINA GENERAL | NEGATOSCOPIO | HGSSA002010 | 40988 | 2.1.1.B.16 | 1 | 2 | 3 |  |  | 1
HGSSA002010 | 13 | HIDALGO | 05 | MINERAL DE LA REFORMA | 038 | MINERAL DEL CHICO | 0001 | MINERAL DEL CHICO | CE | F | MINERAL DEL CHICO | 1 | CS | 2.1.0 | EQUIPO EN CONSULTORIO DE ESTOMATOLOGIA | AMALGAMADOR | HGSSA002010 | 10082 | 2.1.3.B.3 | 0 | 1 | 1 | 0 | 0 | 0 | 0 | 0 | 0 | 0
HGSSA002010 | 13 | HIDALGO | 05 | MINERAL DE LA REFORMA | 038 | MINERAL DEL CHICO | 0001 | MINERAL DEL CHICO | CE | F | MINERAL DEL CHICO | 1 | CS | 2.1.0 | EQUIPO EN CONSULTORIO DE ESTOMATOLOGIA | LAMPARA DE POLIMERIZACION | HGSSA002010 | 35775 | 2.1.3.B.4 | 0 | 0 | 0 | 0 | 0 | 0 | 0 | 0 | 0 | 1
HGSSA002010 | 13 | HIDALGO | 05 | MINERAL DE LA REFORMA | 038 | MINERAL DEL CHICO | 0001 | MINERAL DEL CHICO | CE | F | MINERAL DEL CHICO | 1 | CS | 2.1.0 | EQUIPO EN CONSULTORIO DE ESTOMATOLOGIA | AUTOCLAVE DENTAL (ESTERILIZADOR DE CALOR SECO) | HGSSA002010 | 35363 | 2.1.3.B.5.1 | 1 | 1 | 2 | 0 | 0 | 1 | 0 | 0 | 0 | 0
HGSSA002022 | 13 | HIDALGO | 05 | MINERAL DE LA REFORMA | 038 | MINERAL DEL CHICO | 0003 | CAPULA | CE | A | CAPULA | 1 | CS | 2.1.0 | EQUIPO EN CONSULTORIO DE MEDICINA GENERAL | ESTETOSCOPIO BIAURICULAR | HGSSA002022 | 13750 | 2.1.1.B.04 | 0 | 2 | 2 | 0 | 0 | 0 | 0 | 0 | 0 | 0
HGSSA002022 | 13 | HIDALGO | 05 | MINERAL DE LA REFORMA | 038 | MINERAL DEL CHICO | 0003 | CAPULA | CE | A | CAPULA | 1 | CS | 2.1.0 | EQUIPO EN CONSULTORIO DE MEDICINA GENERAL | ESTETOSCOPIO FETAL O DE PINARD | HGSSA002022 | 32659 | 2.1.1.B.05 | 0 | 2 | 2 | 0 | 0 | 0 | 0 | 0 | 0 | 0
HGSSA002022 | 13 | HIDALGO | 05 | MINERAL DE LA REFORMA | 038 | MINERAL DEL CHICO | 0003 | CAPULA | CE | A | CAPULA | 1 | CS | 2.1.0 | EQUIPO EN CONSULTORIO DE MEDICINA GENERAL | BASCULA CON ESTADIMETRO | HGSSA002022 | 35323 | 2.1.1.B.07 | 0 | 2 | 2 | 0 | 0 | 0 | 0 | 0 | 0 | 0
HGSSA002022 | 13 | HIDALGO | 05 | MINERAL DE LA REFORMA | 038 | MINERAL DEL CHICO | 0003 | CAPULA | CE | A | CAPULA | 1 | CS | 2.1.0 | EQUIPO EN CONSULTORIO DE MEDICINA GENERAL | BASCULA PARA BEBE | HGSSA002022 | 35324 | 2.1.1.B.08 | 1 | 1 | 2 | 0 | 0 | 1 | 0 | 0 | 0 | 0
HGSSA002022 | 13 | HIDALGO | 05 | MINERAL DE LA REFORMA | 038 | MINERAL DEL CHICO | 0003 | CAPULA | CE | A | CAPULA | 1 | CS | 2.1.0 | EQUIPO EN CONSULTORIO DE MEDICINA GENERAL | LAMPARA DE HAZ DIRECCIONABLE | HGSSA002022 | 36843 | 2.1.1.B.09 | 0 | 2 | 2 | 0 | 0 | 0 | 0 | 0 | 0 | 0
HGSSA002022 | 13 | HIDALGO | 05 | MINERAL DE LA REFORMA | 038 | MINERAL DEL CHICO | 0003 | CAPULA | CE | A | CAPULA | 1 | CS | 2.1.0 | EQUIPO EN CONSULTORIO DE MEDICINA GENERAL | MESA DE EXPLORACION GENERAL | HGSSA002022 | 36065 | 2.1.1.B.10 | 0 | 2 | 2 | 0 | 0 | 0 | 0 | 0 | 0 | 0
HGSSA002022 | 13 | HIDALGO | 05 | MINERAL DE LA REFORMA | 038 | MINERAL DEL CHICO | 0003 | CAPULA | CE | A | CAPULA | 1 | CS | 2.1.0 | EQUIPO EN CONSULTORIO DE MEDICINA GENERAL | FONODETECTOR DE LATIDOS FETALES | HGSSA002022 | 35067 | 2.1.1.B.15 | 0 | 2 | 2 | 0 | 0 | 0 | 0 | 0 | 0 | 0
HGSSA002022 | 13 | HIDALGO | 05 | MINERAL DE LA REFORMA | 038 | MINERAL DEL CHICO | 0003 | CAPULA | CE | A | CAPULA | 1 | CS | 2.1.0 | EQUIPO EN CONSULTORIO DE MEDICINA GENERAL | NEGATOSCOPIO | HGSSA002022 | 40988 | 2.1.1.B.16 | 0 | 1 | 1
HGSSA002022 | 13 | HIDALGO | 05 | MINERAL DE LA REFORMA | 038 | MINERAL DEL CHICO | 0003 | CAPULA | CE | A | CAPULA | 1 | CS | 2.1.0 | EQUIPO EN CONSULTORIO DE ESTOMATOLOGIA | AMALGAMADOR | HGSSA002022 | 10082 | 2.1.3.B.3 | 0 | 1 | 1 | 0 | 0 | 0 | 0 | 0 | 0 | 0
HGSSA002022 | 13 | HIDALGO | 05 | MINERAL DE LA REFORMA | 038 | MINERAL DEL CHICO | 0003 | CAPULA | CE | A | CAPULA | 1 | CS | 2.1.0 | EQUIPO EN CONSULTORIO DE ESTOMATOLOGIA | LAMPARA DE POLIMERIZACION | HGSSA002022 | 35775 | 2.1.3.B.4 | 0 | 1 | 1 | 0 | 0 | 0 | 0 | 0 | 0 | 0
HGSSA002022 | 13 | HIDALGO | 05 | MINERAL DE LA REFORMA | 038 | MINERAL DEL CHICO | 0003 | CAPULA | CE | A | CAPULA | 1 | CS | 2.1.0 | EQUIPO EN CONSULTORIO DE ESTOMATOLOGIA | AUTOCLAVE DENTAL (ESTERILIZADOR DE CALOR SECO) | HGSSA002022 | 35363 | 2.1.3.B.5.1 | 0 | 1 | 1 | 0 | 0 | 0 | 0 | 0 | 0 | 0
HGSSA002034 | 13 | HIDALGO | 05 | MINERAL DE LA REFORMA | 038 | MINERAL DEL CHICO | 0004 | CARBONERAS | CE | A | CARBONERAS | 1 | CS | 2.1.0 | EQUIPO EN CONSULTORIO DE MEDICINA GENERAL | ESTETOSCOPIO BIAURICULAR | HGSSA002034 | 13750 | 2.1.1.B.04 | 0 | 2 | 2 | 0 | 0 | 0 | 0 | 0 | 0 | 0
HGSSA002034 | 13 | HIDALGO | 05 | MINERAL DE LA REFORMA | 038 | MINERAL DEL CHICO | 0004 | CARBONERAS | CE | A | CARBONERAS | 1 | CS | 2.1.0 | EQUIPO EN CONSULTORIO DE MEDICINA GENERAL | ESTETOSCOPIO FETAL O DE PINARD | HGSSA002034 | 32659 | 2.1.1.B.05 | 0 | 4 | 4 | 0 | 0 | 0 | 0 | 0 | 0 | 0
HGSSA002034 | 13 | HIDALGO | 05 | MINERAL DE LA REFORMA | 038 | MINERAL DEL CHICO | 0004 | CARBONERAS | CE | A | CARBONERAS | 1 | CS | 2.1.0 | EQUIPO EN CONSULTORIO DE MEDICINA GENERAL | BASCULA CON ESTADIMETRO | HGSSA002034 | 35323 | 2.1.1.B.07 | 1 | 2 | 3 | 0 | 0 | 1 | 0 | 0 | 0 | 0
HGSSA002034 | 13 | HIDALGO | 05 | MINERAL DE LA REFORMA | 038 | MINERAL DEL CHICO | 0004 | CARBONERAS | CE | A | CARBONERAS | 1 | CS | 2.1.0 | EQUIPO EN CONSULTORIO DE MEDICINA GENERAL | BASCULA PARA BEBE | HGSSA002034 | 35324 | 2.1.1.B.08 | 0 | 2 | 2 | 0 | 0 | 0 | 0 | 0 | 0 | 0
HGSSA002034 | 13 | HIDALGO | 05 | MINERAL DE LA REFORMA | 038 | MINERAL DEL CHICO | 0004 | CARBONERAS | CE | A | CARBONERAS | 1 | CS | 2.1.0 | EQUIPO EN CONSULTORIO DE MEDICINA GENERAL | LAMPARA DE HAZ DIRECCIONABLE | HGSSA002034 | 36843 | 2.1.1.B.09 | 1 | 0 | 1 | 0 | 0 | 0 | 0 | 1 | 0 | 0
HGSSA002034 | 13 | HIDALGO | 05 | MINERAL DE LA REFORMA | 038 | MINERAL DEL CHICO | 0004 | CARBONERAS | CE | A | CARBONERAS | 1 | CS | 2.1.0 | EQUIPO EN CONSULTORIO DE MEDICINA GENERAL | MESA DE EXPLORACION GENERAL | HGSSA002034 | 36065 | 2.1.1.B.10 | 0 | 2 | 2 | 0 | 0 | 0 | 0 | 0 | 0 | 0
HGSSA002034 | 13 | HIDALGO | 05 | MINERAL DE LA REFORMA | 038 | MINERAL DEL CHICO | 0004 | CARBONERAS | CE | A | CARBONERAS | 1 | CS | 2.1.0 | EQUIPO EN CONSULTORIO DE MEDICINA GENERAL | FONODETECTOR DE LATIDOS FETALES | HGSSA002034 | 35067 | 2.1.1.B.15 | 1 | 1 | 2 | 0 | 0 | 0 | 0 | 1 | 0 | 0
HGSSA002034 | 13 | HIDALGO | 05 | MINERAL DE LA REFORMA | 038 | MINERAL DEL CHICO | 0004 | CARBONERAS | CE | A | CARBONERAS | 1 | CS | 2.1.0 | EQUIPO EN CONSULTORIO DE ESTOMATOLOGIA | AMALGAMADOR | HGSSA002034 | 10082 | 2.1.3.B.3 | 0 | 1 | 1 | 0 | 0 | 0 | 0 | 0 | 0 | 0
HGSSA002034 | 13 | HIDALGO | 05 | MINERAL DE LA REFORMA | 038 | MINERAL DEL CHICO | 0004 | CARBONERAS | CE | A | CARBONERAS | 1 | CS | 2.1.0 | EQUIPO EN CONSULTORIO DE ESTOMATOLOGIA | LAMPARA DE POLIMERIZACION | HGSSA002034 | 35775 | 2.1.3.B.4 | 1 | 0 | 1 | 0 | 0 | 1 | 0 | 0 | 0 | 1
HGSSA002034 | 13 | HIDALGO | 05 | MINERAL DE LA REFORMA | 038 | MINERAL DEL CHICO | 0004 | CARBONERAS | CE | A | CARBONERAS | 1 | CS | 2.1.0 | EQUIPO EN CONSULTORIO DE ESTOMATOLOGIA | AUTOCLAVE DENTAL (ESTERILIZADOR DE CALOR SECO) | HGSSA002034 | 35363 | 2.1.3.B.5.1 | 0 | 1 | 1 | 0 | 0 | 0 | 0 | 0 | 0 | 0
HGSSA002046 | 13 | HIDALGO | 05 | MINERAL DE LA REFORMA | 038 | MINERAL DEL CHICO | 0007 | LA ESTANZUELA | CE | A | ESTANZUELA | 1 | CS | 2.1.0 | EQUIPO EN CONSULTORIO DE MEDICINA GENERAL | ESTETOSCOPIO BIAURICULAR | HGSSA002046 | 13750 | 2.1.1.B.04 | 1 | 1 | 2 | 0 | 0 | 0 | 1 | 0 | 0 | 0
HGSSA002046 | 13 | HIDALGO | 05 | MINERAL DE LA REFORMA | 038 | MINERAL DEL CHICO | 0007 | LA ESTANZUELA | CE | A | ESTANZUELA | 1 | CS | 2.1.0 | EQUIPO EN CONSULTORIO DE MEDICINA GENERAL | ESTETOSCOPIO FETAL O DE PINARD | HGSSA002046 | 32659 | 2.1.1.B.05 | 1 | 2 | 3 | 0 | 0 | 1 | 0 | 0 | 0 | 0
HGSSA002046 | 13 | HIDALGO | 05 | MINERAL DE LA REFORMA | 038 | MINERAL DEL CHICO | 0007 | LA ESTANZUELA | CE | A | ESTANZUELA | 1 | CS | 2.1.0 | EQUIPO EN CONSULTORIO DE MEDICINA GENERAL | BASCULA CON ESTADIMETRO | HGSSA002046 | 35323 | 2.1.1.B.07 | 0 | 3 | 3 | 0 | 0 | 0 | 0 | 0 | 0 | 0
HGSSA002046 | 13 | HIDALGO | 05 | MINERAL DE LA REFORMA | 038 | MINERAL DEL CHICO | 0007 | LA ESTANZUELA | CE | A | ESTANZUELA | 1 | CS | 2.1.0 | EQUIPO EN CONSULTORIO DE MEDICINA GENERAL | BASCULA PARA BEBE | HGSSA002046 | 35324 | 2.1.1.B.08 | 1 | 1 | 2 | 0 | 0 | 0 | 0 | 1 | 0 | 0
HGSSA002046 | 13 | HIDALGO | 05 | MINERAL DE LA REFORMA | 038 | MINERAL DEL CHICO | 0007 | LA ESTANZUELA | CE | A | ESTANZUELA | 1 | CS | 2.1.0 | EQUIPO EN CONSULTORIO DE MEDICINA GENERAL | MESA DE EXPLORACION GENERAL | HGSSA002046 | 36065 | 2.1.1.B.10 | 0 | 3 | 3 | 0 | 0 | 0 | 0 | 0 | 0 | 0
HGSSA002046 | 13 | HIDALGO | 05 | MINERAL DE LA REFORMA | 038 | MINERAL DEL CHICO | 0007 | LA ESTANZUELA | CE | A | ESTANZUELA | 1 | CS | 2.1.0 | EQUIPO EN CONSULTORIO DE MEDICINA GENERAL | FONODETECTOR DE LATIDOS FETALES | HGSSA002046 | 35067 | 2.1.1.B.15 | 1 | 1 | 2 | 0 | 0 | 0 | 0 | 1 | 0 | 0
HGSSA002046 | 13 | HIDALGO | 05 | MINERAL DE LA REFORMA | 038 | MINERAL DEL CHICO | 0007 | LA ESTANZUELA | CE | A | ESTANZUELA | 1 | CS | 2.1.0 | EQUIPO EN CONSULTORIO DE MEDICINA GENERAL | NEGATOSCOPIO | HGSSA002046 | 40988 | 2.1.1.B.16 | 1 | 3 | 4 |  |  |  |  | 0 | 1
HGSSA002046 | 13 | HIDALGO | 05 | MINERAL DE LA REFORMA | 038 | MINERAL DEL CHICO | 0007 | LA ESTANZUELA | CE | A | ESTANZUELA | 1 | CS | 2.1.0 | EQUIPO EN CONSULTORIO DE ESTOMATOLOGIA | AMALGAMADOR | HGSSA002046 | 10082 | 2.1.3.B.3 | 0 | 1 | 1 | 0 | 0 | 0 | 0 | 0 | 0 | 0
HGSSA002046 | 13 | HIDALGO | 05 | MINERAL DE LA REFORMA | 038 | MINERAL DEL CHICO | 0007 | LA ESTANZUELA | CE | A | ESTANZUELA | 1 | CS | 2.1.0 | EQUIPO EN CONSULTORIO DE ESTOMATOLOGIA | LAMPARA DE POLIMERIZACION | HGSSA002046 | 35775 | 2.1.3.B.4 | 0 | 1 | 1 | 0 | 0 | 0 | 0 | 0 | 0 | 0
HGSSA002046 | 13 | HIDALGO | 05 | MINERAL DE LA REFORMA | 038 | MINERAL DEL CHICO | 0007 | LA ESTANZUELA | CE | A | ESTANZUELA | 1 | CS | 2.1.0 | EQUIPO EN CONSULTORIO DE ESTOMATOLOGIA | AUTOCLAVE DENTAL (ESTERILIZADOR DE CALOR SECO) | HGSSA002046 | 35363 | 2.1.3.B.5.1 | 1 | 2 | 3 | 0 | 0 | 0 | 0 | 0 | 1 | 0
HGSSA002051 | 13 | HIDALGO | 05 | MINERAL DE LA REFORMA | 038 | MINERAL DEL CHICO | 0019 | SAN SEBASTIAN CAPULINES | CE | A | SAN SEBASTIAN CAPULINES | 1 | CS | 2.1.0 | EQUIPO EN CONSULTORIO DE MEDICINA GENERAL | ESTETOSCOPIO BIAURICULAR | HGSSA002051 | 13750 | 2.1.1.B.04 | 0 | 2 | 2 | 0 | 0 | 0 | 0 | 0 | 0 | 0
HGSSA002051 | 13 | HIDALGO | 05 | MINERAL DE LA REFORMA | 038 | MINERAL DEL CHICO | 0019 | SAN SEBASTIAN CAPULINES | CE | A | SAN SEBASTIAN CAPULINES | 1 | CS | 2.1.0 | EQUIPO EN CONSULTORIO DE MEDICINA GENERAL | ESTETOSCOPIO FETAL O DE PINARD | HGSSA002051 | 32659 | 2.1.1.B.05 | 0 | 2 | 2 | 0 | 0 | 0 | 0 | 0 | 0 | 0
HGSSA002051 | 13 | HIDALGO | 05 | MINERAL DE LA REFORMA | 038 | MINERAL DEL CHICO | 0019 | SAN SEBASTIAN CAPULINES | CE | A | SAN SEBASTIAN CAPULINES | 1 | CS | 2.1.0 | EQUIPO EN CONSULTORIO DE MEDICINA GENERAL | BASCULA CON ESTADIMETRO | HGSSA002051 | 35323 | 2.1.1.B.07 | 0 | 3 | 3 | 0 | 0 | 0 | 0 | 0 | 0 | 0
HGSSA002051 | 13 | HIDALGO | 05 | MINERAL DE LA REFORMA | 038 | MINERAL DEL CHICO | 0019 | SAN SEBASTIAN CAPULINES | CE | A | SAN SEBASTIAN CAPULINES | 1 | CS | 2.1.0 | EQUIPO EN CONSULTORIO DE MEDICINA GENERAL | BASCULA PARA BEBE | HGSSA002051 | 35324 | 2.1.1.B.08 | 0 | 1 | 1 | 0 | 0 | 0 | 0 | 0 | 0 | 0
HGSSA002051 | 13 | HIDALGO | 05 | MINERAL DE LA REFORMA | 038 | MINERAL DEL CHICO | 0019 | SAN SEBASTIAN CAPULINES | CE | A | SAN SEBASTIAN CAPULINES | 1 | CS | 2.1.0 | EQUIPO EN CONSULTORIO DE MEDICINA GENERAL | LAMPARA DE HAZ DIRECCIONABLE | HGSSA002051 | 36843 | 2.1.1.B.09 | 0 | 1 | 1 | 0 | 0 | 0 | 0 | 0 | 0 | 0
HGSSA002051 | 13 | HIDALGO | 05 | MINERAL DE LA REFORMA | 038 | MINERAL DEL CHICO | 0019 | SAN SEBASTIAN CAPULINES | CE | A | SAN SEBASTIAN CAPULINES | 1 | CS | 2.1.0 | EQUIPO EN CONSULTORIO DE MEDICINA GENERAL | MESA DE EXPLORACION GENERAL | HGSSA002051 | 36065 | 2.1.1.B.10 | 0 | 4 | 4 | 0 | 0 | 0 | 0 | 0 | 0 | 0
HGSSA002051 | 13 | HIDALGO | 05 | MINERAL DE LA REFORMA | 038 | MINERAL DEL CHICO | 0019 | SAN SEBASTIAN CAPULINES | CE | A | SAN SEBASTIAN CAPULINES | 1 | CS | 2.1.0 | EQUIPO EN CONSULTORIO DE MEDICINA GENERAL | NEGATOSCOPIO | HGSSA002051 | 40988 | 2.1.1.B.16 | 0 | 1 | 1
HGSSA002302 | 13 | HIDALGO | 05 | MINERAL DE LA REFORMA | 045 | OMITLAN DE JUAREZ | 0001 | OMITLAN DE JUAREZ | CE | F | OMITLAN | 1 | CS | 2.1.0 | EQUIPO EN CONSULTORIO DE MEDICINA GENERAL | ESTETOSCOPIO BIAURICULAR | HGSSA002302 | 13750 | 2.1.1.B.04 | 1 | 1 | 2 | 0 | 0 | 1 | 0 | 0 | 0 | 5
HGSSA002302 | 13 | HIDALGO | 05 | MINERAL DE LA REFORMA | 045 | OMITLAN DE JUAREZ | 0001 | OMITLAN DE JUAREZ | CE | F | OMITLAN | 1 | CS | 2.1.0 | EQUIPO EN CONSULTORIO DE MEDICINA GENERAL | ESTETOSCOPIO FETAL O DE PINARD | HGSSA002302 | 32659 | 2.1.1.B.05 | 0 | 3 | 3 | 0 | 0 | 0 | 0 | 0 | 0 | 0
HGSSA002302 | 13 | HIDALGO | 05 | MINERAL DE LA REFORMA | 045 | OMITLAN DE JUAREZ | 0001 | OMITLAN DE JUAREZ | CE | F | OMITLAN | 1 | CS | 2.1.0 | EQUIPO EN CONSULTORIO DE MEDICINA GENERAL | BASCULA CON ESTADIMETRO | HGSSA002302 | 35323 | 2.1.1.B.07 | 1 | 1 | 2 | 0 | 0 | 0 | 0 | 1 | 0 | 2
HGSSA002302 | 13 | HIDALGO | 05 | MINERAL DE LA REFORMA | 045 | OMITLAN DE JUAREZ | 0001 | OMITLAN DE JUAREZ | CE | F | OMITLAN | 1 | CS | 2.1.0 | EQUIPO EN CONSULTORIO DE MEDICINA GENERAL | BASCULA PARA BEBE | HGSSA002302 | 35324 | 2.1.1.B.08 | 1 | 1 | 2 | 0 | 0 | 1 | 0 | 0 | 0 | 1
HGSSA002302 | 13 | HIDALGO | 05 | MINERAL DE LA REFORMA | 045 | OMITLAN DE JUAREZ | 0001 | OMITLAN DE JUAREZ | CE | F | OMITLAN | 1 | CS | 2.1.0 | EQUIPO EN CONSULTORIO DE MEDICINA GENERAL | LAMPARA DE HAZ DIRECCIONABLE | HGSSA002302 | 36843 | 2.1.1.B.09 | 2 | 1 | 3 | 0 | 0 | 2 | 0 | 0 | 0 | 2
HGSSA002302 | 13 | HIDALGO | 05 | MINERAL DE LA REFORMA | 045 | OMITLAN DE JUAREZ | 0001 | OMITLAN DE JUAREZ | CE | F | OMITLAN | 1 | CS | 2.1.0 | EQUIPO EN CONSULTORIO DE MEDICINA GENERAL | MESA DE EXPLORACION GENERAL | HGSSA002302 | 36065 | 2.1.1.B.10 | 3 | 3 | 6 | 0 | 0 | 0 | 3 | 0 | 0 | 3
HGSSA002302 | 13 | HIDALGO | 05 | MINERAL DE LA REFORMA | 045 | OMITLAN DE JUAREZ | 0001 | OMITLAN DE JUAREZ | CE | F | OMITLAN | 1 | CS | 2.1.0 | EQUIPO EN CONSULTORIO DE MEDICINA GENERAL | FONODETECTOR DE LATIDOS FETALES | HGSSA002302 | 35067 | 2.1.1.B.15 | 1 | 2 | 3 | 0 | 0 | 1 | 0 | 0 | 0 | 1
HGSSA002302 | 13 | HIDALGO | 05 | MINERAL DE LA REFORMA | 045 | OMITLAN DE JUAREZ | 0001 | OMITLAN DE JUAREZ | CE | F | OMITLAN | 1 | CS | 2.1.0 | EQUIPO EN CONSULTORIO DE MEDICINA GENERAL | NEGATOSCOPIO | HGSSA002302 | 40988 | 2.1.1.B.16 | 0 | 4 | 4
HGSSA002302 | 13 | HIDALGO | 05 | MINERAL DE LA REFORMA | 045 | OMITLAN DE JUAREZ | 0001 | OMITLAN DE JUAREZ | CE | F | OMITLAN | 1 | CS | 2.1.0 | EQUIPO EN CONSULTORIO DE ESTOMATOLOGIA | AMALGAMADOR | HGSSA002302 | 10082 | 2.1.3.B.3 | 0 | 1 | 1 | 0 | 0 | 0 | 0 | 0 | 0 | 1
HGSSA002302 | 13 | HIDALGO | 05 | MINERAL DE LA REFORMA | 045 | OMITLAN DE JUAREZ | 0001 | OMITLAN DE JUAREZ | CE | F | OMITLAN | 1 | CS | 2.1.0 | EQUIPO EN CONSULTORIO DE ESTOMATOLOGIA | LAMPARA DE POLIMERIZACION | HGSSA002302 | 35775 | 2.1.3.B.4 | 0 | 1 | 1 | 0 | 0 | 0 | 0 | 0 | 0 | 1
HGSSA002302 | 13 | HIDALGO | 05 | MINERAL DE LA REFORMA | 045 | OMITLAN DE JUAREZ | 0001 | OMITLAN DE JUAREZ | CE | F | OMITLAN | 1 | CS | 2.1.0 | EQUIPO EN CONSULTORIO DE ESTOMATOLOGIA | AUTOCLAVE DENTAL (ESTERILIZADOR DE CALOR SECO) | HGSSA002302 | 35363 | 2.1.3.B.5.1 | 0 | 0 | 0 | 0 | 0 | 0 | 0 | 0 | 0 | 1
HGSSA002302 | 13 | HIDALGO | 05 | MINERAL DE LA REFORMA | 045 | OMITLAN DE JUAREZ | 0001 | OMITLAN DE JUAREZ | CE | F | OMITLAN | 1 | CS | 2.3.0 | EQUIPO EN AREA DE CURACION / OBSERVACION | MESA DE EXPLORACION GENERAL | HGSSA002302 | 36065 | 2.3.2.B.02 | 1 | 1 | 2 | 0 | 0 | 0 | 1 | 0 | 0 | 1
HGSSA002314 | 13 | HIDALGO | 05 | MINERAL DE LA REFORMA | 045 | OMITLAN DE JUAREZ | 0022 | SAN ANTONIO EL PASO | CE | A | SAN ANTONIO EL PASO | 1 | CS | 2.1.0 | EQUIPO EN CONSULTORIO DE MEDICINA GENERAL | ESTETOSCOPIO BIAURICULAR | HGSSA002314 | 13750 | 2.1.1.B.04 | 0 | 3 | 3 | 0 | 0 | 0 | 0 | 0 | 0 | 2
HGSSA002314 | 13 | HIDALGO | 05 | MINERAL DE LA REFORMA | 045 | OMITLAN DE JUAREZ | 0022 | SAN ANTONIO EL PASO | CE | A | SAN ANTONIO EL PASO | 1 | CS | 2.1.0 | EQUIPO EN CONSULTORIO DE MEDICINA GENERAL | ESTETOSCOPIO FETAL O DE PINARD | HGSSA002314 | 32659 | 2.1.1.B.05 | 0 | 2 | 2 | 0 | 0 | 0 | 0 | 0 | 0 | 0
HGSSA002314 | 13 | HIDALGO | 05 | MINERAL DE LA REFORMA | 045 | OMITLAN DE JUAREZ | 0022 | SAN ANTONIO EL PASO | CE | A | SAN ANTONIO EL PASO | 1 | CS | 2.1.0 | EQUIPO EN CONSULTORIO DE MEDICINA GENERAL | BASCULA CON ESTADIMETRO | HGSSA002314 | 35323 | 2.1.1.B.07 | 1 | 2 | 3 | 0 | 0 | 1 | 0 | 0 | 0 | 1
HGSSA002314 | 13 | HIDALGO | 05 | MINERAL DE LA REFORMA | 045 | OMITLAN DE JUAREZ | 0022 | SAN ANTONIO EL PASO | CE | A | SAN ANTONIO EL PASO | 1 | CS | 2.1.0 | EQUIPO EN CONSULTORIO DE MEDICINA GENERAL | BASCULA PARA BEBE | HGSSA002314 | 35324 | 2.1.1.B.08 | 0 | 1 | 1 | 0 | 0 | 0 | 0 | 0 | 0 | 0
HGSSA002314 | 13 | HIDALGO | 05 | MINERAL DE LA REFORMA | 045 | OMITLAN DE JUAREZ | 0022 | SAN ANTONIO EL PASO | CE | A | SAN ANTONIO EL PASO | 1 | CS | 2.1.0 | EQUIPO EN CONSULTORIO DE MEDICINA GENERAL | LAMPARA DE HAZ DIRECCIONABLE | HGSSA002314 | 36843 | 2.1.1.B.09 | 0 | 0 | 0 | 0 | 0 | 0 | 0 | 0 | 0 | 2
HGSSA002314 | 13 | HIDALGO | 05 | MINERAL DE LA REFORMA | 045 | OMITLAN DE JUAREZ | 0022 | SAN ANTONIO EL PASO | CE | A | SAN ANTONIO EL PASO | 1 | CS | 2.1.0 | EQUIPO EN CONSULTORIO DE MEDICINA GENERAL | MESA DE EXPLORACION GENERAL | HGSSA002314 | 36065 | 2.1.1.B.10 | 1 | 2 | 3 | 0 | 0 | 1 | 0 | 0 | 0 | 2
HGSSA002314 | 13 | HIDALGO | 05 | MINERAL DE LA REFORMA | 045 | OMITLAN DE JUAREZ | 0022 | SAN ANTONIO EL PASO | CE | A | SAN ANTONIO EL PASO | 1 | CS | 2.1.0 | EQUIPO EN CONSULTORIO DE MEDICINA GENERAL | FONODETECTOR DE LATIDOS FETALES | HGSSA002314 | 35067 | 2.1.1.B.15 | 1 | 1 | 2 | 0 | 0 | 1 | 0 | 0 | 0 | 2
HGSSA002314 | 13 | HIDALGO | 05 | MINERAL DE LA REFORMA | 045 | OMITLAN DE JUAREZ | 0022 | SAN ANTONIO EL PASO | CE | A | SAN ANTONIO EL PASO | 1 | CS | 2.1.0 | EQUIPO EN CONSULTORIO DE MEDICINA GENERAL | NEGATOSCOPIO | HGSSA002314 | 40988 | 2.1.1.B.16 | 0 | 2 | 2 | [6 empty] | 2
HGSSA002676 | 13 | HIDALGO | 05 | MINERAL DE LA REFORMA | 051 | MINERAL DE LA REFORMA | 0001 | PACHUQUILLA | CE | F | PACHUQUILLA | 1 | CS | 2.1.0 | EQUIPO EN CONSULTORIO DE MEDICINA GENERAL | ESTETOSCOPIO BIAURICULAR | HGSSA002676 | 13750 | 2.1.1.B.04 | 0 | 12 | 12 | 0 | 0 | 0 | 0 | 0 | 0 | 0
HGSSA002676 | 13 | HIDALGO | 05 | MINERAL DE LA REFORMA | 051 | MINERAL DE LA REFORMA | 0001 | PACHUQUILLA | CE | F | PACHUQUILLA | 1 | CS | 2.1.0 | EQUIPO EN CONSULTORIO DE MEDICINA GENERAL | ESTETOSCOPIO FETAL O DE PINARD | HGSSA002676 | 32659 | 2.1.1.B.05 | 0 | 4 | 4 | 0 | 0 | 0 | 0 | 0 | 0 | 0
HGSSA002676 | 13 | HIDALGO | 05 | MINERAL DE LA REFORMA | 051 | MINERAL DE LA REFORMA | 0001 | PACHUQUILLA | CE | F | PACHUQUILLA | 1 | CS | 2.1.0 | EQUIPO EN CONSULTORIO DE MEDICINA GENERAL | BASCULA CON ESTADIMETRO | HGSSA002676 | 35323 | 2.1.1.B.07 | 0 | 3 | 3 | 0 | 0 | 0 | 0 | 0 | 0 | 0
HGSSA002676 | 13 | HIDALGO | 05 | MINERAL DE LA REFORMA | 051 | MINERAL DE LA REFORMA | 0001 | PACHUQUILLA | CE | F | PACHUQUILLA | 1 | CS | 2.1.0 | EQUIPO EN CONSULTORIO DE MEDICINA GENERAL | BASCULA PARA BEBE | HGSSA002676 | 35324 | 2.1.1.B.08 | 0 | 3 | 3 | 0 | 0 | 0 | 0 | 0 | 0 | 0
HGSSA002676 | 13 | HIDALGO | 05 | MINERAL DE LA REFORMA | 051 | MINERAL DE LA REFORMA | 0001 | PACHUQUILLA | CE | F | PACHUQUILLA | 1 | CS | 2.1.0 | EQUIPO EN CONSULTORIO DE MEDICINA GENERAL | LAMPARA DE HAZ DIRECCIONABLE | HGSSA002676 | 36843 | 2.1.1.B.09 | 0 | 2 | 2 | 0 | 0 | 0 | 0 | 0 | 0 | 0
HGSSA002676 | 13 | HIDALGO | 05 | MINERAL DE LA REFORMA | 051 | MINERAL DE LA REFORMA | 0001 | PACHUQUILLA | CE | F | PACHUQUILLA | 1 | CS | 2.1.0 | EQUIPO EN CONSULTORIO DE MEDICINA GENERAL | MESA DE EXPLORACION GENERAL | HGSSA002676 | 36065 | 2.1.1.B.10 | 0 | 4 | 4 | 0 | 0 | 0 | 0 | 0 | 0 | 0
HGSSA002676 | 13 | HIDALGO | 05 | MINERAL DE LA REFORMA | 051 | MINERAL DE LA REFORMA | 0001 | PACHUQUILLA | CE | F | PACHUQUILLA | 1 | CS | 2.1.0 | EQUIPO EN CONSULTORIO DE MEDICINA GENERAL | FONODETECTOR DE LATIDOS FETALES | HGSSA002676 | 35067 | 2.1.1.B.15 | 0 | 6 | 6 | 0 | 0 | 0 | 0 | 0 | 0 | 0
HGSSA002676 | 13 | HIDALGO | 05 | MINERAL DE LA REFORMA | 051 | MINERAL DE LA REFORMA | 0001 | PACHUQUILLA | CE | F | PACHUQUILLA | 1 | CS | 2.1.0 | EQUIPO EN CONSULTORIO DE MEDICINA GENERAL | NEGATOSCOPIO | HGSSA002676 | 40988 | 2.1.1.B.16 | 0 | 3 | 3
HGSSA002676 | 13 | HIDALGO | 05 | MINERAL DE LA REFORMA | 051 | MINERAL DE LA REFORMA | 0001 | PACHUQUILLA | CE | F | PACHUQUILLA | 1 | CS | 2.1.0 | EQUIPO EN CONSULTORIO DE ESTOMATOLOGIA | AMALGAMADOR | HGSSA002676 | 10082 | 2.1.3.B.3 | 0 | 1 | 1 | 0 | 0 | 0 | 0 | 0 | 0 | 1
HGSSA002676 | 13 | HIDALGO | 05 | MINERAL DE LA REFORMA | 051 | MINERAL DE LA REFORMA | 0001 | PACHUQUILLA | CE | F | PACHUQUILLA | 1 | CS | 2.1.0 | EQUIPO EN CONSULTORIO DE ESTOMATOLOGIA | LAMPARA DE POLIMERIZACION | HGSSA002676 | 35775 | 2.1.3.B.4 | 0 | 1 | 1 | 0 | 0 | 0 | 0 | 0 | 0 | 0
HGSSA002676 | 13 | HIDALGO | 05 | MINERAL DE LA REFORMA | 051 | MINERAL DE LA REFORMA | 0001 | PACHUQUILLA | CE | F | PACHUQUILLA | 1 | CS | 2.1.0 | EQUIPO EN CONSULTORIO DE ESTOMATOLOGIA | AUTOCLAVE DENTAL (ESTERILIZADOR DE CALOR SECO) | HGSSA002676 | 35363 | 2.1.3.B.5.1 | 0 | 1 | 1 | 0 | 0 | 0 | 0 | 0 | 0 | 1
HGSSA002676 | 13 | HIDALGO | 05 | MINERAL DE LA REFORMA | 051 | MINERAL DE LA REFORMA | 0001 | PACHUQUILLA | CE | F | PACHUQUILLA | 1 | CS | 2.3.0 | EQUIPO EN AREA DE CURACION / OBSERVACION | MESA DE EXPLORACION GENERAL | HGSSA002676 | 36065 | 2.3.2.B.02 | 0 | 1 | 1 | 0 | 0 | 0 | 0 | 0 | 0 | 0
HGSSA002681 | 13 | HIDALGO | 05 | MINERAL DE LA REFORMA | 051 | MINERAL DE LA REFORMA | 0027 | LA PROVIDENCIA SIGLO XXI | CE | E | LA PROVIDENCIA | 1 | CS | 2.1.0 | EQUIPO EN CONSULTORIO DE MEDICINA GENERAL | ESTETOSCOPIO BIAURICULAR | HGSSA002681 | 13750 | 2.1.1.B.04 | 0 | 3 | 3 | 0 | 0 | 0 | 0 | 0 | 0 | 4
HGSSA002681 | 13 | HIDALGO | 05 | MINERAL DE LA REFORMA | 051 | MINERAL DE LA REFORMA | 0027 | LA PROVIDENCIA SIGLO XXI | CE | E | LA PROVIDENCIA | 1 | CS | 2.1.0 | EQUIPO EN CONSULTORIO DE MEDICINA GENERAL | ESTETOSCOPIO FETAL O DE PINARD | HGSSA002681 | 32659 | 2.1.1.B.05 | 0 | 4 | 4 | 0 | 0 | 0 | 0 | 0 | 0 | 0
HGSSA002681 | 13 | HIDALGO | 05 | MINERAL DE LA REFORMA | 051 | MINERAL DE LA REFORMA | 0027 | LA PROVIDENCIA SIGLO XXI | CE | E | LA PROVIDENCIA | 1 | CS | 2.1.0 | EQUIPO EN CONSULTORIO DE MEDICINA GENERAL | BASCULA CON ESTADIMETRO | HGSSA002681 | 35323 | 2.1.1.B.07 | 0 | 2 | 2 | 0 | 0 | 0 | 0 | 0 | 0 | 2
HGSSA002681 | 13 | HIDALGO | 05 | MINERAL DE LA REFORMA | 051 | MINERAL DE LA REFORMA | 0027 | LA PROVIDENCIA SIGLO XXI | CE | E | LA PROVIDENCIA | 1 | CS | 2.1.0 | EQUIPO EN CONSULTORIO DE MEDICINA GENERAL | BASCULA PARA BEBE | HGSSA002681 | 35324 | 2.1.1.B.08 | 0 | 2 | 2 | 0 | 0 | 0 | 0 | 0 | 0 | 0
HGSSA002681 | 13 | HIDALGO | 05 | MINERAL DE LA REFORMA | 051 | MINERAL DE LA REFORMA | 0027 | LA PROVIDENCIA SIGLO XXI | CE | E | LA PROVIDENCIA | 1 | CS | 2.1.0 | EQUIPO EN CONSULTORIO DE MEDICINA GENERAL | LAMPARA DE HAZ DIRECCIONABLE | HGSSA002681 | 36843 | 2.1.1.B.09 | 2 | 3 | 5 | 0 | 0 | 0 | 1 | 1 | 0 | 0
HGSSA002681 | 13 | HIDALGO | 05 | MINERAL DE LA REFORMA | 051 | MINERAL DE LA REFORMA | 0027 | LA PROVIDENCIA SIGLO XXI | CE | E | LA PROVIDENCIA | 1 | CS | 2.1.0 | EQUIPO EN CONSULTORIO DE MEDICINA GENERAL | MESA DE EXPLORACION GENERAL | HGSSA002681 | 36065 | 2.1.1.B.10 | 0 | 4 | 4 | 0 | 0 | 0 | 0 | 0 | 0 | 0
HGSSA002681 | 13 | HIDALGO | 05 | MINERAL DE LA REFORMA | 051 | MINERAL DE LA REFORMA | 0027 | LA PROVIDENCIA SIGLO XXI | CE | E | LA PROVIDENCIA | 1 | CS | 2.1.0 | EQUIPO EN CONSULTORIO DE MEDICINA GENERAL | FONODETECTOR DE LATIDOS FETALES | HGSSA002681 | 35067 | 2.1.1.B.15 | 0 | 2 | 2 | 0 | 0 | 0 | 0 | 0 | 0 | 4
HGSSA002681 | 13 | HIDALGO | 05 | MINERAL DE LA REFORMA | 051 | MINERAL DE LA REFORMA | 0027 | LA PROVIDENCIA SIGLO XXI | CE | E | LA PROVIDENCIA | 1 | CS | 2.1.0 | EQUIPO EN CONSULTORIO DE MEDICINA GENERAL | NEGATOSCOPIO | HGSSA002681 | 40988 | 2.1.1.B.16 | 0 | 4 | 4 | [6 empty] | 0
HGSSA002681 | 13 | HIDALGO | 05 | MINERAL DE LA REFORMA | 051 | MINERAL DE LA REFORMA | 0027 | LA PROVIDENCIA SIGLO XXI | CE | E | LA PROVIDENCIA | 1 | CS | 2.1.0 | EQUIPO EN CONSULTORIO DE ESTOMATOLOGIA | AMALGAMADOR | HGSSA002681 | 10082 | 2.1.3.B.3 | 0 | 1 | 1 | 0 | 0 | 0 | 0 | 0 | 0 | 0
HGSSA002681 | 13 | HIDALGO | 05 | MINERAL DE LA REFORMA | 051 | MINERAL DE LA REFORMA | 0027 | LA PROVIDENCIA SIGLO XXI | CE | E | LA PROVIDENCIA | 1 | CS | 2.1.0 | EQUIPO EN CONSULTORIO DE ESTOMATOLOGIA | LAMPARA DE POLIMERIZACION | HGSSA002681 | 35775 | 2.1.3.B.4 | 0 | 2 | 2 | 0 | 0 | 0 | 0 | 0 | 0 | 0
HGSSA002681 | 13 | HIDALGO | 05 | MINERAL DE LA REFORMA | 051 | MINERAL DE LA REFORMA | 0027 | LA PROVIDENCIA SIGLO XXI | CE | E | LA PROVIDENCIA | 1 | CS | 2.1.0 | EQUIPO EN CONSULTORIO DE ESTOMATOLOGIA | AUTOCLAVE DENTAL (ESTERILIZADOR DE CALOR SECO) | HGSSA002681 | 35363 | 2.1.3.B.5.1 | 0 | 1 | 1 | 0 | 0 | 0 | 0 | 0 | 0 | 1
HGSSA004566 | 13 | HIDALGO | 05 | MINERAL DE LA REFORMA | 051 | MINERAL DE LA REFORMA | 0001 | PACHUQUILLA | CE | D | DOS CARLOS PUEBLO NUEVO | 1 | CS | 2.1.0 | EQUIPO EN CONSULTORIO DE MEDICINA GENERAL | ESTETOSCOPIO BIAURICULAR | HGSSA004566 | 13750 | 2.1.1.B.04 | 0 | 2 | 2 | 0 | 0 | 0 | 0 | 0 | 0 | 0
HGSSA004566 | 13 | HIDALGO | 05 | MINERAL DE LA REFORMA | 051 | MINERAL DE LA REFORMA | 0001 | PACHUQUILLA | CE | D | DOS CARLOS PUEBLO NUEVO | 1 | CS | 2.1.0 | EQUIPO EN CONSULTORIO DE MEDICINA GENERAL | ESTETOSCOPIO FETAL O DE PINARD | HGSSA004566 | 32659 | 2.1.1.B.05 | 0 | 2 | 2 | 0 | 0 | 0 | 0 | 0 | 0 | 0
HGSSA004566 | 13 | HIDALGO | 05 | MINERAL DE LA REFORMA | 051 | MINERAL DE LA REFORMA | 0001 | PACHUQUILLA | CE | D | DOS CARLOS PUEBLO NUEVO | 1 | CS | 2.1.0 | EQUIPO EN CONSULTORIO DE MEDICINA GENERAL | BASCULA CON ESTADIMETRO | HGSSA004566 | 35323 | 2.1.1.B.07 | 1 | 1 | 2 | 0 | 0 | 0 | 0 | 1 | 0 | 0
HGSSA004566 | 13 | HIDALGO | 05 | MINERAL DE LA REFORMA | 051 | MINERAL DE LA REFORMA | 0001 | PACHUQUILLA | CE | D | DOS CARLOS PUEBLO NUEVO | 1 | CS | 2.1.0 | EQUIPO EN CONSULTORIO DE MEDICINA GENERAL | BASCULA PARA BEBE | HGSSA004566 | 35324 | 2.1.1.B.08 | 1 | 1 | 2 | 0 | 0 | 0 | 0 | 1 | 0 | 0
HGSSA004566 | 13 | HIDALGO | 05 | MINERAL DE LA REFORMA | 051 | MINERAL DE LA REFORMA | 0001 | PACHUQUILLA | CE | D | DOS CARLOS PUEBLO NUEVO | 1 | CS | 2.1.0 | EQUIPO EN CONSULTORIO DE MEDICINA GENERAL | LAMPARA DE HAZ DIRECCIONABLE | HGSSA004566 | 36843 | 2.1.1.B.09 | 0 | 2 | 2 | 0 | 0 | 0 | 0 | 0 | 0 | 0
HGSSA004566 | 13 | HIDALGO | 05 | MINERAL DE LA REFORMA | 051 | MINERAL DE LA REFORMA | 0001 | PACHUQUILLA | CE | D | DOS CARLOS PUEBLO NUEVO | 1 | CS | 2.1.0 | EQUIPO EN CONSULTORIO DE MEDICINA GENERAL | MESA DE EXPLORACION GENERAL | HGSSA004566 | 36065 | 2.1.1.B.10 | 0 | 2 | 2 | 0 | 0 | 0 | 0 | 0 | 0 | 0
HGSSA004566 | 13 | HIDALGO | 05 | MINERAL DE LA REFORMA | 051 | MINERAL DE LA REFORMA | 0001 | PACHUQUILLA | CE | D | DOS CARLOS PUEBLO NUEVO | 1 | CS | 2.1.0 | EQUIPO EN CONSULTORIO DE MEDICINA GENERAL | FONODETECTOR DE LATIDOS FETALES | HGSSA004566 | 35067 | 2.1.1.B.15 | 2 | 1 | 3 | 0 | 0 | 0 | 0 | 2 | 0 | 0
HGSSA004566 | 13 | HIDALGO | 05 | MINERAL DE LA REFORMA | 051 | MINERAL DE LA REFORMA | 0001 | PACHUQUILLA | CE | D | DOS CARLOS PUEBLO NUEVO | 1 | CS | 2.1.0 | EQUIPO EN CONSULTORIO DE MEDICINA GENERAL | NEGATOSCOPIO | HGSSA004566 | 40988 | 2.1.1.B.16 | 0 | 2 | 2
HGSSA004571 | 13 | HIDALGO | 05 | MINERAL DE LA REFORMA | 051 | MINERAL DE LA REFORMA | 0002 | AMAQUE | CE | C | COL. AVILA CAMACHO | 1 | CS | 2.1.0 | EQUIPO EN CONSULTORIO DE MEDICINA GENERAL | ESTETOSCOPIO BIAURICULAR | HGSSA004571 | 13750 | 2.1.1.B.04 | 0 | 5 | 5 | 0 | 0 | 0 | 0 | 0 | 0 | 0
HGSSA004571 | 13 | HIDALGO | 05 | MINERAL DE LA REFORMA | 051 | MINERAL DE LA REFORMA | 0002 | AMAQUE | CE | C | COL. AVILA CAMACHO | 1 | CS | 2.1.0 | EQUIPO EN CONSULTORIO DE MEDICINA GENERAL | ESTETOSCOPIO FETAL O DE PINARD | HGSSA004571 | 32659 | 2.1.1.B.05 | 0 | 4 | 4 | 0 | 0 | 0 | 0 | 0 | 0 | 0
HGSSA004571 | 13 | HIDALGO | 05 | MINERAL DE LA REFORMA | 051 | MINERAL DE LA REFORMA | 0002 | AMAQUE | CE | C | COL. AVILA CAMACHO | 1 | CS | 2.1.0 | EQUIPO EN CONSULTORIO DE MEDICINA GENERAL | BASCULA CON ESTADIMETRO | HGSSA004571 | 35323 | 2.1.1.B.07 | 0 | 2 | 2 | 0 | 0 | 0 | 0 | 0 | 0 | 0
HGSSA004571 | 13 | HIDALGO | 05 | MINERAL DE LA REFORMA | 051 | MINERAL DE LA REFORMA | 0002 | AMAQUE | CE | C | COL. AVILA CAMACHO | 1 | CS | 2.1.0 | EQUIPO EN CONSULTORIO DE MEDICINA GENERAL | BASCULA PARA BEBE | HGSSA004571 | 35324 | 2.1.1.B.08 | 0 | 2 | 2 | 0 | 0 | 0 | 0 | 0 | 0 | 0
HGSSA004571 | 13 | HIDALGO | 05 | MINERAL DE LA REFORMA | 051 | MINERAL DE LA REFORMA | 0002 | AMAQUE | CE | C | COL. AVILA CAMACHO | 1 | CS | 2.1.0 | EQUIPO EN CONSULTORIO DE MEDICINA GENERAL | LAMPARA DE HAZ DIRECCIONABLE | HGSSA004571 | 36843 | 2.1.1.B.09 | 0 | 1 | 1 | 0 | 0 | 0 | 0 | 0 | 0 | 0
HGSSA004571 | 13 | HIDALGO | 05 | MINERAL DE LA REFORMA | 051 | MINERAL DE LA REFORMA | 0002 | AMAQUE | CE | C | COL. AVILA CAMACHO | 1 | CS | 2.1.0 | EQUIPO EN CONSULTORIO DE MEDICINA GENERAL | MESA DE EXPLORACION GENERAL | HGSSA004571 | 36065 | 2.1.1.B.10 | 0 | 3 | 3 | 0 | 0 | 0 | 0 | 0 | 0 | 0
HGSSA004571 | 13 | HIDALGO | 05 | MINERAL DE LA REFORMA | 051 | MINERAL DE LA REFORMA | 0002 | AMAQUE | CE | C | COL. AVILA CAMACHO | 1 | CS | 2.1.0 | EQUIPO EN CONSULTORIO DE MEDICINA GENERAL | FONODETECTOR DE LATIDOS FETALES | HGSSA004571 | 35067 | 2.1.1.B.15 | 0 | 2 | 2 | 0 | 0 | 0 | 0 | 0 | 0 | 0
HGSSA004571 | 13 | HIDALGO | 05 | MINERAL DE LA REFORMA | 051 | MINERAL DE LA REFORMA | 0002 | AMAQUE | CE | C | COL. AVILA CAMACHO | 1 | CS | 2.1.0 | EQUIPO EN CONSULTORIO DE MEDICINA GENERAL | NEGATOSCOPIO | HGSSA004571 | 40988 | 2.1.1.B.16 | 0 | 3 | 3
HGSSA004571 | 13 | HIDALGO | 05 | MINERAL DE LA REFORMA | 051 | MINERAL DE LA REFORMA | 0002 | AMAQUE | CE | C | COL. AVILA CAMACHO | 1 | CS | 2.1.0 | EQUIPO EN CONSULTORIO DE ESTOMATOLOGIA | AMALGAMADOR | HGSSA004571 | 10082 | 2.1.3.B.3 | 0 | 1 | 1 | 0 | 0 | 0 | 0 | 0 | 0 | 0
HGSSA004571 | 13 | HIDALGO | 05 | MINERAL DE LA REFORMA | 051 | MINERAL DE LA REFORMA | 0002 | AMAQUE | CE | C | COL. AVILA CAMACHO | 1 | CS | 2.1.0 | EQUIPO EN CONSULTORIO DE ESTOMATOLOGIA | LAMPARA DE POLIMERIZACION | HGSSA004571 | 35775 | 2.1.3.B.4 | 0 | 1 | 1 | 0 | 0 | 0 | 0 | 0 | 0 | 0
HGSSA004571 | 13 | HIDALGO | 05 | MINERAL DE LA REFORMA | 051 | MINERAL DE LA REFORMA | 0002 | AMAQUE | CE | C | COL. AVILA CAMACHO | 1 | CS | 2.1.0 | EQUIPO EN CONSULTORIO DE ESTOMATOLOGIA | AUTOCLAVE DENTAL (ESTERILIZADOR DE CALOR SECO) | HGSSA004571 | 35363 | 2.1.3.B.5.1 | 0 | 2 | 2 | 0 | 0 | 0 | 0 | 0 | 0 | 0
HGSSA004583 | 13 | HIDALGO | 05 | MINERAL DE LA REFORMA | 051 | MINERAL DE LA REFORMA | 0003 | AZOYATLA DE OCAMPO | CE | B | EL SAUCILLO | 1 | CS | 2.1.0 | EQUIPO EN CONSULTORIO DE MEDICINA GENERAL | ESTETOSCOPIO BIAURICULAR | HGSSA004583 | 13750 | 2.1.1.B.04 | 3 | 2 | 5 | 0 | 0 | 0 | 3 | 0 | 0 | 3
HGSSA004583 | 13 | HIDALGO | 05 | MINERAL DE LA REFORMA | 051 | MINERAL DE LA REFORMA | 0003 | AZOYATLA DE OCAMPO | CE | B | EL SAUCILLO | 1 | CS | 2.1.0 | EQUIPO EN CONSULTORIO DE MEDICINA GENERAL | ESTETOSCOPIO FETAL O DE PINARD | HGSSA004583 | 32659 | 2.1.1.B.05 | 0 | 4 | 4 | 0 | 0 | 0 | 0 | 0 | 0 | 0
HGSSA004583 | 13 | HIDALGO | 05 | MINERAL DE LA REFORMA | 051 | MINERAL DE LA REFORMA | 0003 | AZOYATLA DE OCAMPO | CE | B | EL SAUCILLO | 1 | CS | 2.1.0 | EQUIPO EN CONSULTORIO DE MEDICINA GENERAL | BASCULA CON ESTADIMETRO | HGSSA004583 | 35323 | 2.1.1.B.07 | 0 | 4 | 4 | 0 | 0 | 0 | 0 | 0 | 0 | 0
HGSSA004583 | 13 | HIDALGO | 05 | MINERAL DE LA REFORMA | 051 | MINERAL DE LA REFORMA | 0003 | AZOYATLA DE OCAMPO | CE | B | EL SAUCILLO | 1 | CS | 2.1.0 | EQUIPO EN CONSULTORIO DE MEDICINA GENERAL | BASCULA PARA BEBE | HGSSA004583 | 35324 | 2.1.1.B.08 | 1 | 1 | 2 | 0 | 0 | 0 | 0 | 1 | 0 | 0
HGSSA004583 | 13 | HIDALGO | 05 | MINERAL DE LA REFORMA | 051 | MINERAL DE LA REFORMA | 0003 | AZOYATLA DE OCAMPO | CE | B | EL SAUCILLO | 1 | CS | 2.1.0 | EQUIPO EN CONSULTORIO DE MEDICINA GENERAL | LAMPARA DE HAZ DIRECCIONABLE | HGSSA004583 | 36843 | 2.1.1.B.09 | 2 | 2 | 4 | 0 | 0 | 0 | 2 | 0 | 0 | 2
HGSSA004583 | 13 | HIDALGO | 05 | MINERAL DE LA REFORMA | 051 | MINERAL DE LA REFORMA | 0003 | AZOYATLA DE OCAMPO | CE | B | EL SAUCILLO | 1 | CS | 2.1.0 | EQUIPO EN CONSULTORIO DE MEDICINA GENERAL | MESA DE EXPLORACION GENERAL | HGSSA004583 | 36065 | 2.1.1.B.10 | 1 | 3 | 4 | 0 | 0 | 0 | 0 | 1 | 0 | 1
HGSSA004583 | 13 | HIDALGO | 05 | MINERAL DE LA REFORMA | 051 | MINERAL DE LA REFORMA | 0003 | AZOYATLA DE OCAMPO | CE | B | EL SAUCILLO | 1 | CS | 2.1.0 | EQUIPO EN CONSULTORIO DE MEDICINA GENERAL | FONODETECTOR DE LATIDOS FETALES | HGSSA004583 | 35067 | 2.1.1.B.15 | 1 | 0 | 1 | 0 | 0 | 0 | 1 | 0 | 0 | 3
HGSSA004583 | 13 | HIDALGO | 05 | MINERAL DE LA REFORMA | 051 | MINERAL DE LA REFORMA | 0003 | AZOYATLA DE OCAMPO | CE | B | EL SAUCILLO | 1 | CS | 2.1.0 | EQUIPO EN CONSULTORIO DE MEDICINA GENERAL | NEGATOSCOPIO | HGSSA004583 | 40988 | 2.1.1.B.16 | 0 | 3 | 3
HGSSA004583 | 13 | HIDALGO | 05 | MINERAL DE LA REFORMA | 051 | MINERAL DE LA REFORMA | 0003 | AZOYATLA DE OCAMPO | CE | B | EL SAUCILLO | 1 | CS | 2.1.0 | EQUIPO EN CONSULTORIO DE ESTOMATOLOGIA | AMALGAMADOR | HGSSA004583 | 10082 | 2.1.3.B.3 | 0 | 1 | 1 | 0 | 0 | 0 | 0 | 0 | 0 | 1
HGSSA004583 | 13 | HIDALGO | 05 | MINERAL DE LA REFORMA | 051 | MINERAL DE LA REFORMA | 0003 | AZOYATLA DE OCAMPO | CE | B | EL SAUCILLO | 1 | CS | 2.1.0 | EQUIPO EN CONSULTORIO DE ESTOMATOLOGIA | LAMPARA DE POLIMERIZACION | HGSSA004583 | 35775 | 2.1.3.B.4 | 0 | 2 | 2 | 0 | 0 | 0 | 0 | 0 | 0 | 1
HGSSA004583 | 13 | HIDALGO | 05 | MINERAL DE LA REFORMA | 051 | MINERAL DE LA REFORMA | 0003 | AZOYATLA DE OCAMPO | CE | B | EL SAUCILLO | 1 | CS | 2.1.0 | EQUIPO EN CONSULTORIO DE ESTOMATOLOGIA | AUTOCLAVE DENTAL (ESTERILIZADOR DE CALOR SECO) | HGSSA004583 | 35363 | 2.1.3.B.5.1 | 0 | 1 | 1 | 0 | 0 | 0 | 0 | 0 | 0 | 1
HGSSA005061 | 13 | HIDALGO | 05 | MINERAL DE LA REFORMA | 051 | MINERAL DE LA REFORMA | 0006 | SANTA MARIA LA CALERA | CE | C | CENTRO DE SALUD SANTA MARIA LA CALERA | 1 | CS | 2.1.0 | EQUIPO EN CONSULTORIO DE MEDICINA GENERAL | ESTETOSCOPIO BIAURICULAR | HGSSA005061 | 13750 | 2.1.1.B.04 | 3 | 3 | 6 | 0 | 0 | 0 | 0 | 3 | 0 | 0
HGSSA005061 | 13 | HIDALGO | 05 | MINERAL DE LA REFORMA | 051 | MINERAL DE LA REFORMA | 0006 | SANTA MARIA LA CALERA | CE | C | CENTRO DE SALUD SANTA MARIA LA CALERA | 1 | CS | 2.1.0 | EQUIPO EN CONSULTORIO DE MEDICINA GENERAL | ESTETOSCOPIO FETAL O DE PINARD | HGSSA005061 | 32659 | 2.1.1.B.05 | 1 | 2 | 3 | 0 | 0 | 0 | 0 | 1 | 0 | 0
HGSSA005061 | 13 | HIDALGO | 05 | MINERAL DE LA REFORMA | 051 | MINERAL DE LA REFORMA | 0006 | SANTA MARIA LA CALERA | CE | C | CENTRO DE SALUD SANTA MARIA LA CALERA | 1 | CS | 2.1.0 | EQUIPO EN CONSULTORIO DE MEDICINA GENERAL | BASCULA CON ESTADIMETRO | HGSSA005061 | 35323 | 2.1.1.B.07 | 0 | 4 | 4 | 0 | 0 | 0 | 0 | 0 | 0 | 0
HGSSA005061 | 13 | HIDALGO | 05 | MINERAL DE LA REFORMA | 051 | MINERAL DE LA REFORMA | 0006 | SANTA MARIA LA CALERA | CE | C | CENTRO DE SALUD SANTA MARIA LA CALERA | 1 | CS | 2.1.0 | EQUIPO EN CONSULTORIO DE MEDICINA GENERAL | BASCULA PARA BEBE | HGSSA005061 | 35324 | 2.1.1.B.08 | 0 | 2 | 2 | 0 | 0 | 0 | 0 | 0 | 0 | 0
HGSSA005061 | 13 | HIDALGO | 05 | MINERAL DE LA REFORMA | 051 | MINERAL DE LA REFORMA | 0006 | SANTA MARIA LA CALERA | CE | C | CENTRO DE SALUD SANTA MARIA LA CALERA | 1 | CS | 2.1.0 | EQUIPO EN CONSULTORIO DE MEDICINA GENERAL | LAMPARA DE HAZ DIRECCIONABLE | HGSSA005061 | 36843 | 2.1.1.B.09 | 0 | 4 | 4 | 0 | 0 | 0 | 0 | 0 | 0 | 0
HGSSA005061 | 13 | HIDALGO | 05 | MINERAL DE LA REFORMA | 051 | MINERAL DE LA REFORMA | 0006 | SANTA MARIA LA CALERA | CE | C | CENTRO DE SALUD SANTA MARIA LA CALERA | 1 | CS | 2.1.0 | EQUIPO EN CONSULTORIO DE MEDICINA GENERAL | FONODETECTOR DE LATIDOS FETALES | HGSSA005061 | 35067 | 2.1.1.B.15 | 0 | 3 | 3 | 0 | 0 | 0 | 0 | 0 | 0 | 0
HGSSA005061 | 13 | HIDALGO | 05 | MINERAL DE LA REFORMA | 051 | MINERAL DE LA REFORMA | 0006 | SANTA MARIA LA CALERA | CE | C | CENTRO DE SALUD SANTA MARIA LA CALERA | 1 | CS | 2.1.0 | EQUIPO EN CONSULTORIO DE MEDICINA GENERAL | NEGATOSCOPIO | HGSSA005061 | 40988 | 2.1.1.B.16 | 0 | 3 | 3
HGSSA005061 | 13 | HIDALGO | 05 | MINERAL DE LA REFORMA | 051 | MINERAL DE LA REFORMA | 0006 | SANTA MARIA LA CALERA | CE | C | CENTRO DE SALUD SANTA MARIA LA CALERA | 1 | CS | 2.1.0 | EQUIPO EN CONSULTORIO DE ESTOMATOLOGIA | AMALGAMADOR | HGSSA005061 | 10082 | 2.1.3.B.3 | 0 | 1 | 1 | 0 | 0 | 0 | 0 | 0 | 0 | 0
HGSSA005061 | 13 | HIDALGO | 05 | MINERAL DE LA REFORMA | 051 | MINERAL DE LA REFORMA | 0006 | SANTA MARIA LA CALERA | CE | C | CENTRO DE SALUD SANTA MARIA LA CALERA | 1 | CS | 2.1.0 | EQUIPO EN CONSULTORIO DE ESTOMATOLOGIA | LAMPARA DE POLIMERIZACION | HGSSA005061 | 35775 | 2.1.3.B.4 | 0 | 2 | 2 | 0 | 0 | 0 | 0 | 0 | 0 | 0
HGSSA005061 | 13 | HIDALGO | 05 | MINERAL DE LA REFORMA | 051 | MINERAL DE LA REFORMA | 0006 | SANTA MARIA LA CALERA | CE | C | CENTRO DE SALUD SANTA MARIA LA CALERA | 1 | CS | 2.1.0 | EQUIPO EN CONSULTORIO DE ESTOMATOLOGIA | AUTOCLAVE DENTAL (ESTERILIZADOR DE CALOR SECO) | HGSSA005061 | 35363 | 2.1.3.B.5.1 | 0 | 1 | 1 | 0 | 0 | 0 | 0 | 0 | 0 | 0
HGSSA005061 | 13 | HIDALGO | 05 | MINERAL DE LA REFORMA | 051 | MINERAL DE LA REFORMA | 0006 | SANTA MARIA LA CALERA | CE | C | CENTRO DE SALUD SANTA MARIA LA CALERA | 1 | CS | 2.3.0 | EQUIPO EN AREA DE CURACION / OBSERVACION | MESA DE EXPLORACION GENERAL | HGSSA005061 | 36065 | 2.3.2.B.02 | 0 | 3 | 3 | 0 | 0 | 0 | 0 | 0 | 0 | 0
HGSSA005126 | 13 | HIDALGO | 05 | MINERAL DE LA REFORMA | 039 | MINERAL DEL MONTE | 0001 | MINERAL DEL MONTE | CE | F | CENTRO DE SALUD MINERAL DEL MONTE | 1 | CS | 2.1.0 | EQUIPO EN CONSULTORIO DE MEDICINA GENERAL | ESTETOSCOPIO BIAURICULAR | HGSSA005126 | 13750 | 2.1.1.B.04 | 2 | 2 | 4 | 0 | 0 | 0 | 0 | 2 | 0 | 0
HGSSA005126 | 13 | HIDALGO | 05 | MINERAL DE LA REFORMA | 039 | MINERAL DEL MONTE | 0001 | MINERAL DEL MONTE | CE | F | CENTRO DE SALUD MINERAL DEL MONTE | 1 | CS | 2.1.0 | EQUIPO EN CONSULTORIO DE MEDICINA GENERAL | ESTETOSCOPIO FETAL O DE PINARD | HGSSA005126 | 32659 | 2.1.1.B.05 | 1 | 1 | 2 | 0 | 0 | 0 | 0 | 1 | 0 | 0
HGSSA005126 | 13 | HIDALGO | 05 | MINERAL DE LA REFORMA | 039 | MINERAL DEL MONTE | 0001 | MINERAL DEL MONTE | CE | F | CENTRO DE SALUD MINERAL DEL MONTE | 1 | CS | 2.1.0 | EQUIPO EN CONSULTORIO DE MEDICINA GENERAL | ESTUCHE DE DIAGNOSTICO COMPLETO (OFTALMOSCOPIO Y OTOSCOPIO) | HGSSA005126 | estuchediag | 2.1.1.B.06 | 2 | 3 | 5 | 0 | 0 | 0 | 0 | 2 | 0 | 0
HGSSA005126 | 13 | HIDALGO | 05 | MINERAL DE LA REFORMA | 039 | MINERAL DEL MONTE | 0001 | MINERAL DEL MONTE | CE | F | CENTRO DE SALUD MINERAL DEL MONTE | 1 | CS | 2.1.0 | EQUIPO EN CONSULTORIO DE MEDICINA GENERAL | BASCULA CON ESTADIMETRO | HGSSA005126 | 35323 | 2.1.1.B.07 | 3 | 3 | 6 | 0 | 0 | 0 | 0 | 3 | 0 | 0
HGSSA005126 | 13 | HIDALGO | 05 | MINERAL DE LA REFORMA | 039 | MINERAL DEL MONTE | 0001 | MINERAL DEL MONTE | CE | F | CENTRO DE SALUD MINERAL DEL MONTE | 1 | CS | 2.1.0 | EQUIPO EN CONSULTORIO DE MEDICINA GENERAL | BASCULA PARA BEBE | HGSSA005126 | 35324 | 2.1.1.B.08 | 3 | 1 | 4 | 0 | 0 | 0 | 0 | 3 | 0 | 0
HGSSA005126 | 13 | HIDALGO | 05 | MINERAL DE LA REFORMA | 039 | MINERAL DEL MONTE | 0001 | MINERAL DEL MONTE | CE | F | CENTRO DE SALUD MINERAL DEL MONTE | 1 | CS | 2.1.0 | EQUIPO EN CONSULTORIO DE MEDICINA GENERAL | LAMPARA DE HAZ DIRECCIONABLE | HGSSA005126 | 36843 | 2.1.1.B.09 | 1 | 3 | 4 | 0 | 0 | 0 | 0 | 1 | 0 | 0
HGSSA005126 | 13 | HIDALGO | 05 | MINERAL DE LA REFORMA | 039 | MINERAL DEL MONTE | 0001 | MINERAL DEL MONTE | CE | F | CENTRO DE SALUD MINERAL DEL MONTE | 1 | CS | 2.1.0 | EQUIPO EN CONSULTORIO DE MEDICINA GENERAL | MESA DE EXPLORACION GENERAL | HGSSA005126 | 36065 | 2.1.1.B.10 | 1 | 1 | 2 | 0 | 0 | 0 | 0 | 1 | 0 | 0
HGSSA005126 | 13 | HIDALGO | 05 | MINERAL DE LA REFORMA | 039 | MINERAL DEL MONTE | 0001 | MINERAL DEL MONTE | CE | F | CENTRO DE SALUD MINERAL DEL MONTE | 1 | CS | 2.1.0 | EQUIPO EN CONSULTORIO DE MEDICINA GENERAL | CARTILLAS DE AGUDEZA VISUAL | HGSSA005126 | 16800 | 2.1.1.B.11 | 4 | 3 | 7 | 0 | 0 | 0 | 0 | 4 | 0 | 0
HGSSA005126 | 13 | HIDALGO | 05 | MINERAL DE LA REFORMA | 039 | MINERAL DEL MONTE | 0001 | MINERAL DEL MONTE | CE | F | CENTRO DE SALUD MINERAL DEL MONTE | 1 | CS | 2.1.0 | EQUIPO EN CONSULTORIO DE MEDICINA GENERAL | FONODETECTOR DE LATIDOS FETALES | HGSSA005126 | 35067 | 2.1.1.B.15 | 3 | 3 | 6 | 0 | 0 | 0 | 0 | 3 | 0 | 0
HGSSA005126 | 13 | HIDALGO | 05 | MINERAL DE LA REFORMA | 039 | MINERAL DEL MONTE | 0001 | MINERAL DEL MONTE | CE | F | CENTRO DE SALUD MINERAL DEL MONTE | 1 | CS | 2.1.0 | EQUIPO EN CONSULTORIO DE MEDICINA GENERAL | NEGATOSCOPIO | HGSSA005126 | 40988 | 2.1.1.B.16 | 3 | 2 | 5 | 0 | 0 | 0 | 0 | 3 | 0 | 0
HGSSA005126 | 13 | HIDALGO | 05 | MINERAL DE LA REFORMA | 039 | MINERAL DEL MONTE | 0001 | MINERAL DEL MONTE | CE | F | CENTRO DE SALUD MINERAL DEL MONTE | 1 | CS | 2.1.0 | EQUIPO EN CONSULTORIO DE ESTOMATOLOGIA | UNIDAD ESTOMATOLOGICA CON MODULO INTEGRADO | HGSSA005126 | 34991 | 2.1.3.B.1 | 2 | 1 | 3 | 0 | 0 | 0 | 0 | 2 | 0 | 0
HGSSA005126 | 13 | HIDALGO | 05 | MINERAL DE LA REFORMA | 039 | MINERAL DEL MONTE | 0001 | MINERAL DEL MONTE | CE | F | CENTRO DE SALUD MINERAL DEL MONTE | 1 | CS | 2.1.0 | EQUIPO EN CONSULTORIO DE ESTOMATOLOGIA | UNIDAD RADIOLOGICA DENTAL (RAYOS X DENTAL) | HGSSA005126 | 35293 | 2.1.3.B.2 | 1 | 1 | 2 | 0 | 0 | 0 | 0 | 1 | 0 | 0
HGSSA005126 | 13 | HIDALGO | 05 | MINERAL DE LA REFORMA | 039 | MINERAL DEL MONTE | 0001 | MINERAL DEL MONTE | CE | F | CENTRO DE SALUD MINERAL DEL MONTE | 1 | CS | 2.1.0 | EQUIPO EN CONSULTORIO DE ESTOMATOLOGIA | AMALGAMADOR | HGSSA005126 | 10082 | 2.1.3.B.3 | 1 | 1 | 2 | 0 | 0 | 0 | 0 | 1 | 0 | 0
HGSSA005126 | 13 | HIDALGO | 05 | MINERAL DE LA REFORMA | 039 | MINERAL DEL MONTE | 0001 | MINERAL DEL MONTE | CE | F | CENTRO DE SALUD MINERAL DEL MONTE | 1 | CS | 2.1.0 | EQUIPO EN CONSULTORIO DE ESTOMATOLOGIA | LAMPARA DE POLIMERIZACION | HGSSA005126 | 35775 | 2.1.3.B.4 | 2 | 2 | 4 | 0 | 0 | 0 | 0 | 2 | 0 | 0
HGSSA005126 | 13 | HIDALGO | 05 | MINERAL DE LA REFORMA | 039 | MINERAL DEL MONTE | 0001 | MINERAL DEL MONTE | CE | F | CENTRO DE SALUD MINERAL DEL MONTE | 1 | CS | 2.1.0 | EQUIPO EN CONSULTORIO DE ESTOMATOLOGIA | AUTOCLAVE DENTAL (ESTERILIZADOR DE CALOR SECO) | HGSSA005126 | 35363 | 2.1.3.B.5.1 | 2 | 2 | 4 | 0 | 0 | 0 | 0 | 2 | 0 | 0
HGSSA005126 | 13 | HIDALGO | 05 | MINERAL DE LA REFORMA | 039 | MINERAL DEL MONTE | 0001 | MINERAL DEL MONTE | CE | F | CENTRO DE SALUD MINERAL DEL MONTE | 1 | CS | 2.3.0 | EQUIPO EN AREA DE CURACION / OBSERVACION | MESA DE EXPLORACION GENERAL | HGSSA005126 | 36065 | 2.3.2.B.02 | 1 | 1 | 2 | 0 | 0 | 0 | 0 | 1 | 0 | 0
HGSSA005126 | 13 | HIDALGO | 05 | MINERAL DE LA REFORMA | 039 | MINERAL DEL MONTE | 0001 | MINERAL DEL MONTE | CE | F | CENTRO DE SALUD MINERAL DEL MONTE | 1 | CS | 3.5.0 | FARMACIA | REFRIGERADOR DE FARMACIA | HGSSA005126 | 17156 | 3.5.B.1.1 | 1 | 1 | 2 | 0 | 0 | 0 | 0 | 1 | 0 | 0
HGSSA007815 | 13 | HIDALGO | 05 | MINERAL DE LA REFORMA | 051 | MINERAL DE LA REFORMA | 0094 | CEUNI | EA | OFI | SUBDIRECCION GENERAL DE SERVICIOS DE SALUD PUBLICA | 1 | OFI | 9.1.0 | EQUIPO EN ALMACEN | REFRIGERADOR DE FARMACIA | HGSSA007815 | 17156 | 9.1.1.B.01 | 0 | 0 | 0 | 0 | 0 | 0 | 0 | 0 | 0 | 0
HGSSA007962 | 13 | HIDALGO | 05 | MINERAL DE LA REFORMA | 051 | MINERAL DE LA REFORMA | 0017 | EL VENADO | EA | OFI | DIRECCION DE CAPITAL HUMANO Y CALIDAD DEL SERVICIO | 1 | OFI | 9.1.0 | EQUIPO EN ALMACEN | REFRIGERADOR DE FARMACIA | HGSSA007962 | 17156 | 9.1.1.B.01 | 0 | 0 | 0 | 0 | 0 | 0 | 0 | 0 | 0 | 0
HGSSA007971 | 13 | HIDALGO | 05 | MINERAL DE LA REFORMA | 051 | MINERAL DE LA REFORMA | 0017 | EL VENADO | EA | OFI | SUBDIRECCION GENERAL DE PRESTACION DE SERVICIOS | 1 | OFI | 9.1.0 | EQUIPO EN ALMACEN | REFRIGERADOR DE FARMACIA | HGSSA007971 | 17156 | 9.1.1.B.01 | 0 | 0 | 0 | 0 | 0 | 0 | 0 | 0 | 0 | 0
HGSSA007971 | 13 | HIDALGO | 05 | MINERAL DE LA REFORMA | 051 | MINERAL DE LA REFORMA | 0017 | EL VENADO | EA | OFI | SUBDIRECCION GENERAL DE PRESTACION DE SERVICIOS | 1 | OFI | 9.1.0 | EQUIPO EN ALMACEN | REFRIGERADOR PARA VACUNAS | HGSSA007971 | 533_786_0034 | 9.1.1.B.02 | 0 | 0 | 0 | 0 | 0 | 0 | 0 | 0 | 0 | 0
HGSSA007971 | 13 | HIDALGO | 05 | MINERAL DE LA REFORMA | 051 | MINERAL DE LA REFORMA | 0017 | EL VENADO | EA | OFI | SUBDIRECCION GENERAL DE PRESTACION DE SERVICIOS | 1 | OFI | 9.1.0 | EQUIPO EN ALMACEN | ULTRACONGELADOR | HGSSA007971 | 533_255_0101 | 9.1.1.B.03 | 0 | 0 | 0 | 0 | 0 | 0 | 0 | 0 | 0 | 0
HGSSA007971 | 13 | HIDALGO | 05 | MINERAL DE LA REFORMA | 051 | MINERAL DE LA REFORMA | 0017 | EL VENADO | EA | OFI | SUBDIRECCION GENERAL DE PRESTACION DE SERVICIOS | 1 | OFI | 9.1.0 | EQUIPO EN ALMACEN | CONGELADOR | HGSSA007971 | 533_255_0218 | 9.1.1.B.04 | 0 | 0 | 0 | 0 | 0 | 0 | 0 | 0 | 0 | 0
HGSSA007971 | 13 | HIDALGO | 05 | MINERAL DE LA REFORMA | 051 | MINERAL DE LA REFORMA | 0017 | EL VENADO | EA | OFI | SUBDIRECCION GENERAL DE PRESTACION DE SERVICIOS | 1 | OFI | 9.1.0 | EQUIPO EN ALMACEN | UNIDAD RADIOLOGICA DE PROPOSITO GENERAL (ANALOGICO) | HGSSA007971 | 37644 | 9.1.1.B.05 | 0 | 0 | 0 | 0 | 0 | 0 | 0 | 0 | 0 | 0
HGSSA007971 | 13 | HIDALGO | 05 | MINERAL DE LA REFORMA | 051 | MINERAL DE LA REFORMA | 0017 | EL VENADO | EA | OFI | SUBDIRECCION GENERAL DE PRESTACION DE SERVICIOS | 1 | OFI | 9.1.0 | EQUIPO EN ALMACEN | UNIDAD RADIOLOGICA DIGITAL DE PROPOSITO GENERAL | HGSSA007971 | uraddpg | 9.1.1.B.06 | 0 | 0 | 0 | 0 | 0 | 0 | 0 | 0 | 0 | 0
HGSSA007971 | 13 | HIDALGO | 05 | MINERAL DE LA REFORMA | 051 | MINERAL DE LA REFORMA | 0017 | EL VENADO | EA | OFI | SUBDIRECCION GENERAL DE PRESTACION DE SERVICIOS | 1 | OFI | 9.1.0 | EQUIPO EN ALMACEN | UNIDAD RADIOLOGICA Y FLUOROSCOPICA CON DETECTOR DIGITAL | HGSSA007971 | unradfluddig | 9.1.1.B.07 | 0 | 0 | 0 | 0 | 0 | 0 | 0 | 0 | 0 | 0
HGSSA007971 | 13 | HIDALGO | 05 | MINERAL DE LA REFORMA | 051 | MINERAL DE LA REFORMA | 0017 | EL VENADO | EA | OFI | SUBDIRECCION GENERAL DE PRESTACION DE SERVICIOS | 1 | OFI | 9.1.0 | EQUIPO EN ALMACEN | UNIDAD RADIOLOGICA Y FLUOROSCOPICA CON DETECTOR DIGITAL (ANALOGICO) | HGSSA007971 | unradfluddana | 9.1.1.B.08 | 0 | 0 | 0 | 0 | 0 | 0 | 0 | 0 | 0 | 0
HGSSA007971 | 13 | HIDALGO | 05 | MINERAL DE LA REFORMA | 051 | MINERAL DE LA REFORMA | 0017 | EL VENADO | EA | OFI | SUBDIRECCION GENERAL DE PRESTACION DE SERVICIOS | 1 | OFI | 9.1.0 | EQUIPO EN ALMACEN | UNIDAD RADIOLOGICA PORTATIL DIGITAL (EQUIPO PORTATIL DE RAYOS X) | HGSSA007971 | 531_341_2479 | 9.1.1.B.09 | 0 | 0 | 0 | 0 | 0 | 0 | 0 | 0 | 0 | 0
HGSSA007971 | 13 | HIDALGO | 05 | MINERAL DE LA REFORMA | 051 | MINERAL DE LA REFORMA | 0017 | EL VENADO | EA | OFI | SUBDIRECCION GENERAL DE PRESTACION DE SERVICIOS | 1 | OFI | 9.1.0 | EQUIPO EN ALMACEN | UNIDAD RADIOLOGICA PORTATIL ANALOGICA (EQUIPO PORTATIL DE RAYOS X) | HGSSA007971 | 531_341_2479_2 | 9.1.1.B.10 | 0 | 0 | 0 | 0 | 0 | 0 | 0 | 0 | 0 | 0
HGSSA007971 | 13 | HIDALGO | 05 | MINERAL DE LA REFORMA | 051 | MINERAL DE LA REFORMA | 0017 | EL VENADO | EA | OFI | SUBDIRECCION GENERAL DE PRESTACION DE SERVICIOS | 1 | OFI | 9.1.0 | EQUIPO EN ALMACEN | ARCO EN C DIGITAL (RAYOS X MOVIL CON FLUOROSCOPIA) | HGSSA007971 | 40948 | 9.1.1.B.23 | 0 | 0 | 0 | 0 | 0 | 0 | 0 | 0 | 0 | 0
HGSSA007971 | 13 | HIDALGO | 05 | MINERAL DE LA REFORMA | 051 | MINERAL DE LA REFORMA | 0017 | EL VENADO | EA | OFI | SUBDIRECCION GENERAL DE PRESTACION DE SERVICIOS | 1 | OFI | 9.1.0 | EQUIPO EN ALMACEN | ARCO EN C ANALOGICO (RAYOS X MOVIL CON FLUOROSCOPIA) | HGSSA007971 | 40948_2 | 9.1.1.B.24 | 0 | 0 | 0 | 0 | 0 | 0 | 0 | 0 | 0 | 0
HGSSA017965 | 13 | HIDALGO | 05 | MINERAL DE LA REFORMA | 038 | MINERAL DEL CHICO | 0024 | BENITO JUAREZ | CE | A | BENITO JUAREZ | 1 | CS | 2.1.0 | EQUIPO EN CONSULTORIO DE MEDICINA GENERAL | ESTETOSCOPIO BIAURICULAR | HGSSA017965 | 13750 | 2.1.1.B.04 | 1 | 1 | 2 | 0 | 0 | 1 | 0 | 0 | 0 | 1
HGSSA017965 | 13 | HIDALGO | 05 | MINERAL DE LA REFORMA | 038 | MINERAL DEL CHICO | 0024 | BENITO JUAREZ | CE | A | BENITO JUAREZ | 1 | CS | 2.1.0 | EQUIPO EN CONSULTORIO DE MEDICINA GENERAL | ESTETOSCOPIO FETAL O DE PINARD | HGSSA017965 | 32659 | 2.1.1.B.05 | 0 | 2 | 2 | 0 | 0 | 0 | 0 | 0 | 0 | 0
HGSSA017965 | 13 | HIDALGO | 05 | MINERAL DE LA REFORMA | 038 | MINERAL DEL CHICO | 0024 | BENITO JUAREZ | CE | A | BENITO JUAREZ | 1 | CS | 2.1.0 | EQUIPO EN CONSULTORIO DE MEDICINA GENERAL | BASCULA CON ESTADIMETRO | HGSSA017965 | 35323 | 2.1.1.B.07 | 1 | 1 | 2 | 0 | 0 | 0 | 0 | 1 | 0 | 0
HGSSA017965 | 13 | HIDALGO | 05 | MINERAL DE LA REFORMA | 038 | MINERAL DEL CHICO | 0024 | BENITO JUAREZ | CE | A | BENITO JUAREZ | 1 | CS | 2.1.0 | EQUIPO EN CONSULTORIO DE MEDICINA GENERAL | BASCULA PARA BEBE | HGSSA017965 | 35324 | 2.1.1.B.08 | 0 | 2 | 2 | 0 | 0 | 0 | 0 | 0 | 0 | 0
HGSSA017965 | 13 | HIDALGO | 05 | MINERAL DE LA REFORMA | 038 | MINERAL DEL CHICO | 0024 | BENITO JUAREZ | CE | A | BENITO JUAREZ | 1 | CS | 2.1.0 | EQUIPO EN CONSULTORIO DE MEDICINA GENERAL | LAMPARA DE HAZ DIRECCIONABLE | HGSSA017965 | 36843 | 2.1.1.B.09 | 0 | 2 | 2 | 0 | 0 | 0 | 0 | 0 | 0 | 0
HGSSA017965 | 13 | HIDALGO | 05 | MINERAL DE LA REFORMA | 038 | MINERAL DEL CHICO | 0024 | BENITO JUAREZ | CE | A | BENITO JUAREZ | 1 | CS | 2.1.0 | EQUIPO EN CONSULTORIO DE MEDICINA GENERAL | MESA DE EXPLORACION GENERAL | HGSSA017965 | 36065 | 2.1.1.B.10 | 0 | 2 | 2 | 0 | 0 | 0 | 0 | 0 | 0 | 0
HGSSA017965 | 13 | HIDALGO | 05 | MINERAL DE LA REFORMA | 038 | MINERAL DEL CHICO | 0024 | BENITO JUAREZ | CE | A | BENITO JUAREZ | 1 | CS | 2.1.0 | EQUIPO EN CONSULTORIO DE MEDICINA GENERAL | FONODETECTOR DE LATIDOS FETALES | HGSSA017965 | 35067 | 2.1.1.B.15 | 0 | 2 | 2 | 0 | 0 | 0 | 0 | 0 | 0 | 0
HGSSA017965 | 13 | HIDALGO | 05 | MINERAL DE LA REFORMA | 038 | MINERAL DEL CHICO | 0024 | BENITO JUAREZ | CE | A | BENITO JUAREZ | 1 | CS | 2.1.0 | EQUIPO EN CONSULTORIO DE MEDICINA GENERAL | NEGATOSCOPIO | HGSSA017965 | 40988 | 2.1.1.B.16 | 0 | 1 | 1
HGSSA017965 | 13 | HIDALGO | 05 | MINERAL DE LA REFORMA | 038 | MINERAL DEL CHICO | 0024 | BENITO JUAREZ | CE | A | BENITO JUAREZ | 1 | CS | 2.1.0 | EQUIPO EN CONSULTORIO DE ESTOMATOLOGIA | AMALGAMADOR | HGSSA017965 | 10082 | 2.1.3.B.3 | 0 | 1 | 1 | 0 | 0 | 0 | 0 | 0 | 0 | 0
HGSSA017965 | 13 | HIDALGO | 05 | MINERAL DE LA REFORMA | 038 | MINERAL DEL CHICO | 0024 | BENITO JUAREZ | CE | A | BENITO JUAREZ | 1 | CS | 2.1.0 | EQUIPO EN CONSULTORIO DE ESTOMATOLOGIA | AUTOCLAVE DENTAL (ESTERILIZADOR DE CALOR SECO) | HGSSA017965 | 35363 | 2.1.3.B.5.1 | 0 | 1 | 1 | 0 | 0 | 0 | 0 | 0 | 0 | 0
HGSSA017994 | 13 | HIDALGO | 05 | MINERAL DE LA REFORMA | 051 | MINERAL DE LA REFORMA | 0003 | AZOYATLA DE OCAMPO | CE | B | AZOYATLA | 1 | CS | 2.1.0 | EQUIPO EN CONSULTORIO DE MEDICINA GENERAL | ESTETOSCOPIO BIAURICULAR | HGSSA017994 | 13750 | 2.1.1.B.04 | 3 | 5 | 8 | 0 | 0 | 0 | 3 | 0 | 0 | 0
HGSSA017994 | 13 | HIDALGO | 05 | MINERAL DE LA REFORMA | 051 | MINERAL DE LA REFORMA | 0003 | AZOYATLA DE OCAMPO | CE | B | AZOYATLA | 1 | CS | 2.1.0 | EQUIPO EN CONSULTORIO DE MEDICINA GENERAL | ESTETOSCOPIO FETAL O DE PINARD | HGSSA017994 | 32659 | 2.1.1.B.05 | 0 | 0 | 0 | 0 | 0 | 0 | 0 | 0 | 0 | 0
HGSSA017994 | 13 | HIDALGO | 05 | MINERAL DE LA REFORMA | 051 | MINERAL DE LA REFORMA | 0003 | AZOYATLA DE OCAMPO | CE | B | AZOYATLA | 1 | CS | 2.1.0 | EQUIPO EN CONSULTORIO DE MEDICINA GENERAL | BASCULA CON ESTADIMETRO | HGSSA017994 | 35323 | 2.1.1.B.07 | 0 | 2 | 2 | 0 | 0 | 0 | 0 | 0 | 0 | 0
HGSSA017994 | 13 | HIDALGO | 05 | MINERAL DE LA REFORMA | 051 | MINERAL DE LA REFORMA | 0003 | AZOYATLA DE OCAMPO | CE | B | AZOYATLA | 1 | CS | 2.1.0 | EQUIPO EN CONSULTORIO DE MEDICINA GENERAL | BASCULA PARA BEBE | HGSSA017994 | 35324 | 2.1.1.B.08 | 0 | 1 | 1 | 0 | 0 | 0 | 0 | 0 | 0 | 0
HGSSA017994 | 13 | HIDALGO | 05 | MINERAL DE LA REFORMA | 051 | MINERAL DE LA REFORMA | 0003 | AZOYATLA DE OCAMPO | CE | B | AZOYATLA | 1 | CS | 2.1.0 | EQUIPO EN CONSULTORIO DE MEDICINA GENERAL | LAMPARA DE HAZ DIRECCIONABLE | HGSSA017994 | 36843 | 2.1.1.B.09 | 3 | 4 | 7 | 0 | 0 | 3 | 0 | 0 | 0 | 0
HGSSA017994 | 13 | HIDALGO | 05 | MINERAL DE LA REFORMA | 051 | MINERAL DE LA REFORMA | 0003 | AZOYATLA DE OCAMPO | CE | B | AZOYATLA | 1 | CS | 2.1.0 | EQUIPO EN CONSULTORIO DE MEDICINA GENERAL | MESA DE EXPLORACION GENERAL | HGSSA017994 | 36065 | 2.1.1.B.10 | 3 | 3 | 6 | 0 | 0 | 0 | 0 | 3 | 0 | 3
HGSSA017994 | 13 | HIDALGO | 05 | MINERAL DE LA REFORMA | 051 | MINERAL DE LA REFORMA | 0003 | AZOYATLA DE OCAMPO | CE | B | AZOYATLA | 1 | CS | 2.1.0 | EQUIPO EN CONSULTORIO DE MEDICINA GENERAL | FONODETECTOR DE LATIDOS FETALES | HGSSA017994 | 35067 | 2.1.1.B.15 | 1 | 3 | 4 | 0 | 0 | 0 | 0 | 1 | 0 | 0
HGSSA017994 | 13 | HIDALGO | 05 | MINERAL DE LA REFORMA | 051 | MINERAL DE LA REFORMA | 0003 | AZOYATLA DE OCAMPO | CE | B | AZOYATLA | 1 | CS | 2.1.0 | EQUIPO EN CONSULTORIO DE MEDICINA GENERAL | NEGATOSCOPIO | HGSSA017994 | 40988 | 2.1.1.B.16 | 0 | 3 | 3 | 0 | 0 | 0 | 0 | 0 | 0 | 0
HGSSA017994 | 13 | HIDALGO | 05 | MINERAL DE LA REFORMA | 051 | MINERAL DE LA REFORMA | 0003 | AZOYATLA DE OCAMPO | CE | B | AZOYATLA | 1 | CS | 2.1.0 | EQUIPO EN CONSULTORIO DE ESTOMATOLOGIA | AMALGAMADOR | HGSSA017994 | 10082 | 2.1.3.B.3 | 0 | 1 | 1 | 0 | 0 | 0 | 0 | 0 | 0 | 0
HGSSA017994 | 13 | HIDALGO | 05 | MINERAL DE LA REFORMA | 051 | MINERAL DE LA REFORMA | 0003 | AZOYATLA DE OCAMPO | CE | B | AZOYATLA | 1 | CS | 2.1.0 | EQUIPO EN CONSULTORIO DE ESTOMATOLOGIA | LAMPARA DE POLIMERIZACION | HGSSA017994 | 35775 | 2.1.3.B.4 | 0 | 1 | 1 | 0 | 0 | 0 | 0 | 0 | 0 | 0
HGSSA017994 | 13 | HIDALGO | 05 | MINERAL DE LA REFORMA | 051 | MINERAL DE LA REFORMA | 0003 | AZOYATLA DE OCAMPO | CE | B | AZOYATLA | 1 | CS | 2.1.0 | EQUIPO EN CONSULTORIO DE ESTOMATOLOGIA | AUTOCLAVE DENTAL (ESTERILIZADOR DE CALOR SECO) | HGSSA017994 | 35363 | 2.1.3.B.5.1 | 0 | 1 | 1 | 0 | 0 | 0 | 0 | 0 | 0 | 0
HGSSA018011 | 13 | HIDALGO | 05 | MINERAL DE LA REFORMA | 051 | MINERAL DE LA REFORMA | 0017 | EL VENADO | CE | P | SERVICIO AMIGABLE ITINERANTE EDUSEX | 1 | UMOVIL | 2.1.0 | EQUIPO EN CONSULTORIO DE MEDICINA GENERAL | ESFIGMOMANOMETRO MERCURIAL | HGSSA018011 | 531_116_0328 | 2.1.1.B.01 | 0 | 0 | 0 | 0 | 0 | 0 | 0 | 0 | 0 | 0
HGSSA018011 | 13 | HIDALGO | 05 | MINERAL DE LA REFORMA | 051 | MINERAL DE LA REFORMA | 0017 | EL VENADO | CE | P | SERVICIO AMIGABLE ITINERANTE EDUSEX | 1 | UMOVIL | 2.1.0 | EQUIPO EN CONSULTORIO DE MEDICINA GENERAL | ESFIGMOMANOMETRO ANEROIDE | HGSSA018011 | 531_116_0369 | 2.1.1.B.02 | 0 | 1 | 1 | 0 | 0 | 0 | 0 | 0 | 0 | 0
HGSSA018011 | 13 | HIDALGO | 05 | MINERAL DE LA REFORMA | 051 | MINERAL DE LA REFORMA | 0017 | EL VENADO | CE | P | SERVICIO AMIGABLE ITINERANTE EDUSEX | 1 | UMOVIL | 2.1.0 | EQUIPO EN CONSULTORIO DE MEDICINA GENERAL | ESTETOSCOPIO BIAURICULAR | HGSSA018011 | 13750 | 2.1.1.B.04 | 0 | 1 | 1 | 0 | 0 | 0 | 0 | 0 | 0 | 0
HGSSA018011 | 13 | HIDALGO | 05 | MINERAL DE LA REFORMA | 051 | MINERAL DE LA REFORMA | 0017 | EL VENADO | CE | P | SERVICIO AMIGABLE ITINERANTE EDUSEX | 1 | UMOVIL | 2.1.0 | EQUIPO EN CONSULTORIO DE MEDICINA GENERAL | BASCULA CON ESTADIMETRO | HGSSA018011 | 35323 | 2.1.1.B.07 | 0 | 1 | 1 | 0 | 0 | 0 | 0 | 0 | 0 | 0
HGSSA018011 | 13 | HIDALGO | 05 | MINERAL DE LA REFORMA | 051 | MINERAL DE LA REFORMA | 0017 | EL VENADO | CE | P | SERVICIO AMIGABLE ITINERANTE EDUSEX | 1 | UMOVIL | 2.1.0 | EQUIPO EN CONSULTORIO DE MEDICINA GENERAL | MESA DE EXPLORACION GENERAL | HGSSA018011 | 36065 | 2.1.1.B.10 | 0 | 1 | 1 | 0 | 0 | 0 | 0 | 0 | 0 | 0
HGSSA018023 | 13 | HIDALGO | 05 | MINERAL DE LA REFORMA | 051 | MINERAL DE LA REFORMA | 0001 | PACHUQUILLA | EA | OFI | JURISDICCION SANITARIA 5 MINERAL DE LA REFORMA | 1 | OFI | 9.1.0 | EQUIPO EN ALMACEN | REFRIGERADOR DE FARMACIA | HGSSA018023 | 17156 | 9.1.1.B.01 | 0 | 0 | 0 | 0 | 0 | 0 | 0 | 0 | 0 | 0
HGSSA018023 | 13 | HIDALGO | 05 | MINERAL DE LA REFORMA | 051 | MINERAL DE LA REFORMA | 0001 | PACHUQUILLA | EA | OFI | JURISDICCION SANITARIA 5 MINERAL DE LA REFORMA | 1 | OFI | 9.1.0 | EQUIPO EN ALMACEN | REFRIGERADOR PARA VACUNAS | HGSSA018023 | 533_786_0034 | 9.1.1.B.02 | 0 | 0 | 0 | 0 | 0 | 0 | 0 | 0 | 0 | 0
HGSSA018023 | 13 | HIDALGO | 05 | MINERAL DE LA REFORMA | 051 | MINERAL DE LA REFORMA | 0001 | PACHUQUILLA | EA | OFI | JURISDICCION SANITARIA 5 MINERAL DE LA REFORMA | 1 | OFI | 9.1.0 | EQUIPO EN ALMACEN | ULTRACONGELADOR | HGSSA018023 | 533_255_0101 | 9.1.1.B.03 | 0 | 0 | 0 | 0 | 0 | 0 | 0 | 0 | 0 | 0
HGSSA018023 | 13 | HIDALGO | 05 | MINERAL DE LA REFORMA | 051 | MINERAL DE LA REFORMA | 0001 | PACHUQUILLA | EA | OFI | JURISDICCION SANITARIA 5 MINERAL DE LA REFORMA | 1 | OFI | 9.1.0 | EQUIPO EN ALMACEN | CONGELADOR | HGSSA018023 | 533_255_0218 | 9.1.1.B.04 | 0 | 0 | 0 | 0 | 0 | 0 | 0 | 0 | 0 | 0
HGSSA018023 | 13 | HIDALGO | 05 | MINERAL DE LA REFORMA | 051 | MINERAL DE LA REFORMA | 0001 | PACHUQUILLA | EA | OFI | JURISDICCION SANITARIA 5 MINERAL DE LA REFORMA | 1 | OFI | 9.1.0 | EQUIPO EN ALMACEN | UNIDAD RADIOLOGICA DE PROPOSITO GENERAL (ANALOGICO) | HGSSA018023 | 37644 | 9.1.1.B.05 | 0 | 0 | 0 | 0 | 0 | 0 | 0 | 0 | 0 | 0
HGSSA018023 | 13 | HIDALGO | 05 | MINERAL DE LA REFORMA | 051 | MINERAL DE LA REFORMA | 0001 | PACHUQUILLA | EA | OFI | JURISDICCION SANITARIA 5 MINERAL DE LA REFORMA | 1 | OFI | 9.1.0 | EQUIPO EN ALMACEN | UNIDAD RADIOLOGICA DIGITAL DE PROPOSITO GENERAL | HGSSA018023 | uraddpg | 9.1.1.B.06 | 0 | 0 | 0 | 0 | 0 | 0 | 0 | 0 | 0 | 0
HGSSA018023 | 13 | HIDALGO | 05 | MINERAL DE LA REFORMA | 051 | MINERAL DE LA REFORMA | 0001 | PACHUQUILLA | EA | OFI | JURISDICCION SANITARIA 5 MINERAL DE LA REFORMA | 1 | OFI | 9.1.0 | EQUIPO EN ALMACEN | UNIDAD RADIOLOGICA Y FLUOROSCOPICA CON DETECTOR DIGITAL | HGSSA018023 | unradfluddig | 9.1.1.B.07 | 0 | 0 | 0 | 0 | 0 | 0 | 0 | 0 | 0 | 0
HGSSA018023 | 13 | HIDALGO | 05 | MINERAL DE LA REFORMA | 051 | MINERAL DE LA REFORMA | 0001 | PACHUQUILLA | EA | OFI | JURISDICCION SANITARIA 5 MINERAL DE LA REFORMA | 1 | OFI | 9.1.0 | EQUIPO EN ALMACEN | UNIDAD RADIOLOGICA Y FLUOROSCOPICA CON DETECTOR DIGITAL (ANALOGICO) | HGSSA018023 | unradfluddana | 9.1.1.B.08 | 0 | 0 | 0 | 0 | 0 | 0 | 0 | 0 | 0 | 0
HGSSA018023 | 13 | HIDALGO | 05 | MINERAL DE LA REFORMA | 051 | MINERAL DE LA REFORMA | 0001 | PACHUQUILLA | EA | OFI | JURISDICCION SANITARIA 5 MINERAL DE LA REFORMA | 1 | OFI | 9.1.0 | EQUIPO EN ALMACEN | UNIDAD RADIOLOGICA PORTATIL DIGITAL (EQUIPO PORTATIL DE RAYOS X) | HGSSA018023 | 531_341_2479 | 9.1.1.B.09 | 0 | 0 | 0 | 0 | 0 | 0 | 0 | 0 | 0 | 0
HGSSA018023 | 13 | HIDALGO | 05 | MINERAL DE LA REFORMA | 051 | MINERAL DE LA REFORMA | 0001 | PACHUQUILLA | EA | OFI | JURISDICCION SANITARIA 5 MINERAL DE LA REFORMA | 1 | OFI | 9.1.0 | EQUIPO EN ALMACEN | UNIDAD RADIOLOGICA PORTATIL ANALOGICA (EQUIPO PORTATIL DE RAYOS X) | HGSSA018023 | 531_341_2479_2 | 9.1.1.B.10 | 0 | 0 | 0 | 0 | 0 | 0 | 0 | 0 | 0 | 0
HGSSA018023 | 13 | HIDALGO | 05 | MINERAL DE LA REFORMA | 051 | MINERAL DE LA REFORMA | 0001 | PACHUQUILLA | EA | OFI | JURISDICCION SANITARIA 5 MINERAL DE LA REFORMA | 1 | OFI | 9.1.0 | EQUIPO EN ALMACEN | ARCO EN C DIGITAL (RAYOS X MOVIL CON FLUOROSCOPIA) | HGSSA018023 | 40948 | 9.1.1.B.23 | 0 | 0 | 0 | 0 | 0 | 0 | 0 | 0 | 0 | 0
HGSSA018023 | 13 | HIDALGO | 05 | MINERAL DE LA REFORMA | 051 | MINERAL DE LA REFORMA | 0001 | PACHUQUILLA | EA | OFI | JURISDICCION SANITARIA 5 MINERAL DE LA REFORMA | 1 | OFI | 9.1.0 | EQUIPO EN ALMACEN | ARCO EN C ANALOGICO (RAYOS X MOVIL CON FLUOROSCOPIA) | HGSSA018023 | 40948_2 | 9.1.1.B.24 | 0 | 0 | 0 | 0 | 0 | 0 | 0 | 0 | 0 | 0
HGSSA003480 | 13 | HIDALGO | 06 | TIZAYUCA | 066 | VILLA DE TEZONTEPEC | 0001 | TEZONTEPEC | CE | F | TEZONTEPEC | 1 | CS | 2.1.0 | EQUIPO EN CONSULTORIO DE MEDICINA GENERAL | ESTETOSCOPIO BIAURICULAR | HGSSA003480 | 13750 | 2.1.1.B.04 | 10 | 3 | 13 | 0 | 0 | 0 | 0 | 10 | 0 | 0
HGSSA003480 | 13 | HIDALGO | 06 | TIZAYUCA | 066 | VILLA DE TEZONTEPEC | 0001 | TEZONTEPEC | CE | F | TEZONTEPEC | 1 | CS | 2.1.0 | EQUIPO EN CONSULTORIO DE MEDICINA GENERAL | ESTETOSCOPIO FETAL O DE PINARD | HGSSA003480 | 32659 | 2.1.1.B.05 | 0 | 11 | 11 | 0 | 0 | 0 | 0 | 0 | 0 | 0
HGSSA003480 | 13 | HIDALGO | 06 | TIZAYUCA | 066 | VILLA DE TEZONTEPEC | 0001 | TEZONTEPEC | CE | F | TEZONTEPEC | 1 | CS | 2.1.0 | EQUIPO EN CONSULTORIO DE MEDICINA GENERAL | BASCULA CON ESTADIMETRO | HGSSA003480 | 35323 | 2.1.1.B.07 | 0 | 3 | 3 | 0 | 0 | 0 | 0 | 0 | 0 | 0
HGSSA003480 | 13 | HIDALGO | 06 | TIZAYUCA | 066 | VILLA DE TEZONTEPEC | 0001 | TEZONTEPEC | CE | F | TEZONTEPEC | 1 | CS | 2.1.0 | EQUIPO EN CONSULTORIO DE MEDICINA GENERAL | BASCULA PARA BEBE | HGSSA003480 | 35324 | 2.1.1.B.08 | 0 | 3 | 3 | 0 | 0 | 0 | 0 | 0 | 0 | 0
HGSSA003480 | 13 | HIDALGO | 06 | TIZAYUCA | 066 | VILLA DE TEZONTEPEC | 0001 | TEZONTEPEC | CE | F | TEZONTEPEC | 1 | CS | 2.1.0 | EQUIPO EN CONSULTORIO DE MEDICINA GENERAL | LAMPARA DE HAZ DIRECCIONABLE | HGSSA003480 | 36843 | 2.1.1.B.09 | 10 | 3 | 13 | 0 | 0 | 0 | 0 | 10 | 0 | 0
HGSSA003480 | 13 | HIDALGO | 06 | TIZAYUCA | 066 | VILLA DE TEZONTEPEC | 0001 | TEZONTEPEC | CE | F | TEZONTEPEC | 1 | CS | 2.1.0 | EQUIPO EN CONSULTORIO DE MEDICINA GENERAL | MESA DE EXPLORACION GENERAL | HGSSA003480 | 36065 | 2.1.1.B.10 | 0 | 4 | 4 | 0 | 0 | 0 | 0 | 0 | 0 | 0
HGSSA003480 | 13 | HIDALGO | 06 | TIZAYUCA | 066 | VILLA DE TEZONTEPEC | 0001 | TEZONTEPEC | CE | F | TEZONTEPEC | 1 | CS | 2.1.0 | EQUIPO EN CONSULTORIO DE MEDICINA GENERAL | FONODETECTOR DE LATIDOS FETALES | HGSSA003480 | 35067 | 2.1.1.B.15 | 0 | 9 | 9 | 0 | 0 | 0 | 0 | 0 | 0 | 0
HGSSA003480 | 13 | HIDALGO | 06 | TIZAYUCA | 066 | VILLA DE TEZONTEPEC | 0001 | TEZONTEPEC | CE | F | TEZONTEPEC | 1 | CS | 2.1.0 | EQUIPO EN CONSULTORIO DE MEDICINA GENERAL | NEGATOSCOPIO | HGSSA003480 | 40988 | 2.1.1.B.16 | 0 | 4 | 4
HGSSA003480 | 13 | HIDALGO | 06 | TIZAYUCA | 066 | VILLA DE TEZONTEPEC | 0001 | TEZONTEPEC | CE | F | TEZONTEPEC | 1 | CS | 2.1.0 | EQUIPO EN CONSULTORIO DE ESTOMATOLOGIA | AMALGAMADOR | HGSSA003480 | 10082 | 2.1.3.B.3 | 0 | 1 | 1 | 0 | 0 | 0 | 0 | 0 | 0 | 0
HGSSA003480 | 13 | HIDALGO | 06 | TIZAYUCA | 066 | VILLA DE TEZONTEPEC | 0001 | TEZONTEPEC | CE | F | TEZONTEPEC | 1 | CS | 2.1.0 | EQUIPO EN CONSULTORIO DE ESTOMATOLOGIA | LAMPARA DE POLIMERIZACION | HGSSA003480 | 35775 | 2.1.3.B.4 | 0 | 3 | 3 | 0 | 0 | 0 | 0 | 0 | 0 | 0
HGSSA003480 | 13 | HIDALGO | 06 | TIZAYUCA | 066 | VILLA DE TEZONTEPEC | 0001 | TEZONTEPEC | CE | F | TEZONTEPEC | 1 | CS | 2.1.0 | EQUIPO EN CONSULTORIO DE ESTOMATOLOGIA | AUTOCLAVE DENTAL (ESTERILIZADOR DE CALOR SECO) | HGSSA003480 | 35363 | 2.1.3.B.5.1 | 0 | 1 | 1 | 0 | 0 | 0 | 0 | 0 | 0 | 0
HGSSA003480 | 13 | HIDALGO | 06 | TIZAYUCA | 066 | VILLA DE TEZONTEPEC | 0001 | TEZONTEPEC | CE | F | TEZONTEPEC | 1 | CS | 2.3.0 | EQUIPO EN AREA DE CURACION / OBSERVACION | MESA DE EXPLORACION GENERAL | HGSSA003480 | 36065 | 2.3.2.B.02 | 0 | 1 | 1 | 0 | 0 | 0 | 0 | 0 | 0 | 0
HGSSA003480 | 13 | HIDALGO | 06 | TIZAYUCA | 066 | VILLA DE TEZONTEPEC | 0001 | TEZONTEPEC | CE | F | TEZONTEPEC | 1 | CS | 2.21.0 | EQUIPO EN AREA DE IMAGENOLOGIA | ULTRASONIDO DE DIAGNOSTICO | HGSSA003480 | 40760 | 2.21.1.B.1.19 | 0 | 1 | 1 | 0 | 0 | 0 | 0 | 0 | 0 | 0
HGSSA003492 | 13 | HIDALGO | 06 | TIZAYUCA | 066 | VILLA DE TEZONTEPEC | 0008 | BENITO JUAREZ | CE | D | BENITO JUAREZ | 1 | CS | 2.1.0 | EQUIPO EN CONSULTORIO DE MEDICINA GENERAL | ESTETOSCOPIO BIAURICULAR | HGSSA003492 | 13750 | 2.1.1.B.04 | 1 | 2 | 3 | 0 | 0 | 0 | 0 | 1 | 0 | 0
HGSSA003492 | 13 | HIDALGO | 06 | TIZAYUCA | 066 | VILLA DE TEZONTEPEC | 0008 | BENITO JUAREZ | CE | D | BENITO JUAREZ | 1 | CS | 2.1.0 | EQUIPO EN CONSULTORIO DE MEDICINA GENERAL | ESTETOSCOPIO FETAL O DE PINARD | HGSSA003492 | 32659 | 2.1.1.B.05 | 0 | 1 | 1 | 0 | 0 | 0 | 0 | 0 | 0 | 0
HGSSA003492 | 13 | HIDALGO | 06 | TIZAYUCA | 066 | VILLA DE TEZONTEPEC | 0008 | BENITO JUAREZ | CE | D | BENITO JUAREZ | 1 | CS | 2.1.0 | EQUIPO EN CONSULTORIO DE MEDICINA GENERAL | BASCULA CON ESTADIMETRO | HGSSA003492 | 35323 | 2.1.1.B.07 | 0 | 3 | 3 | 0 | 0 | 0 | 0 | 0 | 0 | 0
HGSSA003492 | 13 | HIDALGO | 06 | TIZAYUCA | 066 | VILLA DE TEZONTEPEC | 0008 | BENITO JUAREZ | CE | D | BENITO JUAREZ | 1 | CS | 2.1.0 | EQUIPO EN CONSULTORIO DE MEDICINA GENERAL | BASCULA PARA BEBE | HGSSA003492 | 35324 | 2.1.1.B.08 | 0 | 2 | 2 | 0 | 0 | 0 | 0 | 0 | 0 | 0
HGSSA003492 | 13 | HIDALGO | 06 | TIZAYUCA | 066 | VILLA DE TEZONTEPEC | 0008 | BENITO JUAREZ | CE | D | BENITO JUAREZ | 1 | CS | 2.1.0 | EQUIPO EN CONSULTORIO DE MEDICINA GENERAL | LAMPARA DE HAZ DIRECCIONABLE | HGSSA003492 | 36843 | 2.1.1.B.09 | 0 | 2 | 2 | 0 | 0 | 0 | 0 | 0 | 0 | 0
HGSSA003492 | 13 | HIDALGO | 06 | TIZAYUCA | 066 | VILLA DE TEZONTEPEC | 0008 | BENITO JUAREZ | CE | D | BENITO JUAREZ | 1 | CS | 2.1.0 | EQUIPO EN CONSULTORIO DE MEDICINA GENERAL | FONODETECTOR DE LATIDOS FETALES | HGSSA003492 | 35067 | 2.1.1.B.15 | 0 | 1 | 1 | 0 | 0 | 0 | 0 | 0 | 0 | 0
HGSSA003492 | 13 | HIDALGO | 06 | TIZAYUCA | 066 | VILLA DE TEZONTEPEC | 0008 | BENITO JUAREZ | CE | D | BENITO JUAREZ | 1 | CS | 2.1.0 | EQUIPO EN CONSULTORIO DE MEDICINA GENERAL | NEGATOSCOPIO | HGSSA003492 | 40988 | 2.1.1.B.16 | 0 | 2 | 2
HGSSA003603 | 13 | HIDALGO | 06 | TIZAYUCA | 069 | TIZAYUCA | 0001 | TIZAYUCA | CE | S | TIZAYUCA | 1 | CS | 2.1.0 | EQUIPO EN CONSULTORIO DE MEDICINA GENERAL | ESTETOSCOPIO BIAURICULAR | HGSSA003603 | 13750 | 2.1.1.B.04 | 0 | 10 | 10 | 0 | 0 | 0 | 0 | 0 | 0 | 0
HGSSA003603 | 13 | HIDALGO | 06 | TIZAYUCA | 069 | TIZAYUCA | 0001 | TIZAYUCA | CE | S | TIZAYUCA | 1 | CS | 2.1.0 | EQUIPO EN CONSULTORIO DE MEDICINA GENERAL | ESTETOSCOPIO FETAL O DE PINARD | HGSSA003603 | 32659 | 2.1.1.B.05 | 0 | 4 | 4 | 0 | 0 | 0 | 0 | 0 | 0 | 0
HGSSA003603 | 13 | HIDALGO | 06 | TIZAYUCA | 069 | TIZAYUCA | 0001 | TIZAYUCA | CE | S | TIZAYUCA | 1 | CS | 2.1.0 | EQUIPO EN CONSULTORIO DE MEDICINA GENERAL | BASCULA CON ESTADIMETRO | HGSSA003603 | 35323 | 2.1.1.B.07 | 0 | 6 | 6 | 0 | 0 | 0 | 0 | 0 | 0 | 0
HGSSA003603 | 13 | HIDALGO | 06 | TIZAYUCA | 069 | TIZAYUCA | 0001 | TIZAYUCA | CE | S | TIZAYUCA | 1 | CS | 2.1.0 | EQUIPO EN CONSULTORIO DE MEDICINA GENERAL | BASCULA PARA BEBE | HGSSA003603 | 35324 | 2.1.1.B.08 | 0 | 5 | 5 | 0 | 0 | 0 | 0 | 0 | 0 | 0
HGSSA003603 | 13 | HIDALGO | 06 | TIZAYUCA | 069 | TIZAYUCA | 0001 | TIZAYUCA | CE | S | TIZAYUCA | 1 | CS | 2.1.0 | EQUIPO EN CONSULTORIO DE MEDICINA GENERAL | LAMPARA DE HAZ DIRECCIONABLE | HGSSA003603 | 36843 | 2.1.1.B.09 | 4 | 6 | 10 | 0 | 0 | 0 | 0 | 4 | 0 | 0
HGSSA003603 | 13 | HIDALGO | 06 | TIZAYUCA | 069 | TIZAYUCA | 0001 | TIZAYUCA | CE | S | TIZAYUCA | 1 | CS | 2.1.0 | EQUIPO EN CONSULTORIO DE MEDICINA GENERAL | MESA DE EXPLORACION GENERAL | HGSSA003603 | 36065 | 2.1.1.B.10 | 0 | 6 | 6 | 0 | 0 | 0 | 0 | 0 | 0 | 0
HGSSA003603 | 13 | HIDALGO | 06 | TIZAYUCA | 069 | TIZAYUCA | 0001 | TIZAYUCA | CE | S | TIZAYUCA | 1 | CS | 2.1.0 | EQUIPO EN CONSULTORIO DE MEDICINA GENERAL | FONODETECTOR DE LATIDOS FETALES | HGSSA003603 | 35067 | 2.1.1.B.15 | 3 | 3 | 6 | 0 | 0 | 3 | 0 | 0 | 0 | 0
HGSSA003603 | 13 | HIDALGO | 06 | TIZAYUCA | 069 | TIZAYUCA | 0001 | TIZAYUCA | CE | S | TIZAYUCA | 1 | CS | 2.1.0 | EQUIPO EN CONSULTORIO DE MEDICINA GENERAL | NEGATOSCOPIO | HGSSA003603 | 40988 | 2.1.1.B.16 | 0 | 5 | 5
HGSSA003603 | 13 | HIDALGO | 06 | TIZAYUCA | 069 | TIZAYUCA | 0001 | TIZAYUCA | CE | S | TIZAYUCA | 1 | CS | 2.1.0 | EQUIPO EN CONSULTORIO DE ESTOMATOLOGIA | AMALGAMADOR | HGSSA003603 | 10082 | 2.1.3.B.3 | 0 | 1 | 1 | 0 | 0 | 0 | 0 | 0 | 0 | 0
HGSSA003603 | 13 | HIDALGO | 06 | TIZAYUCA | 069 | TIZAYUCA | 0001 | TIZAYUCA | CE | S | TIZAYUCA | 1 | CS | 2.1.0 | EQUIPO EN CONSULTORIO DE ESTOMATOLOGIA | LAMPARA DE POLIMERIZACION | HGSSA003603 | 35775 | 2.1.3.B.4 | 2 | 1 | 3 | 0 | 0 | 0 | 0 | 2 | 0 | 0
HGSSA003603 | 13 | HIDALGO | 06 | TIZAYUCA | 069 | TIZAYUCA | 0001 | TIZAYUCA | CE | S | TIZAYUCA | 1 | CS | 2.1.0 | EQUIPO EN CONSULTORIO DE ESTOMATOLOGIA | AUTOCLAVE DENTAL (ESTERILIZADOR DE CALOR SECO) | HGSSA003603 | 35363 | 2.1.3.B.5.1 | 0 | 1 | 1 | 0 | 0 | 0 | 0 | 0 | 0 | 0
HGSSA003603 | 13 | HIDALGO | 06 | TIZAYUCA | 069 | TIZAYUCA | 0001 | TIZAYUCA | CE | S | TIZAYUCA | 1 | CS | 2.3.0 | EQUIPO EN AREA DE CURACION / OBSERVACION | MESA DE EXPLORACION GENERAL | HGSSA003603 | 36065 | 2.3.2.B.02 | 0 | 2 | 2 | 0 | 0 | 0 | 0 | 0 | 0 | 0
HGSSA003603 | 13 | HIDALGO | 06 | TIZAYUCA | 069 | TIZAYUCA | 0001 | TIZAYUCA | CE | S | TIZAYUCA | 1 | CS | 2.21.0 | EQUIPO EN AREA DE IMAGENOLOGIA | ULTRASONIDO DE DIAGNOSTICO | HGSSA003603 | 40760 | 2.21.1.B.1.19 | 0 | 1 | 1 | 0 | 0 | 0 | 0 | 0 | 0 | 0
HGSSA003603 | 13 | HIDALGO | 06 | TIZAYUCA | 069 | TIZAYUCA | 0001 | TIZAYUCA | CE | S | TIZAYUCA | 1 | CS | 2.25.0 | EQUIPO EN LABORATORIO CLINICO | ANALIZADOR DE QUIMICA CLINICA | HGSSA003603 | 533_036_0701 | 2.25.1.B.02 | 0 | 1 | 1
HGSSA003615 | 13 | HIDALGO | 06 | TIZAYUCA | 069 | TIZAYUCA | 0008 | HUITZILA | CE | D | HUITZILA | 1 | CS | 2.1.0 | EQUIPO EN CONSULTORIO DE MEDICINA GENERAL | ESTETOSCOPIO BIAURICULAR | HGSSA003615 | 13750 | 2.1.1.B.04 | 0 | 2 | 2 | 0 | 0 | 0 | 0 | 0 | 0 | 0
HGSSA003615 | 13 | HIDALGO | 06 | TIZAYUCA | 069 | TIZAYUCA | 0008 | HUITZILA | CE | D | HUITZILA | 1 | CS | 2.1.0 | EQUIPO EN CONSULTORIO DE MEDICINA GENERAL | ESTETOSCOPIO FETAL O DE PINARD | HGSSA003615 | 32659 | 2.1.1.B.05 | 0 | 2 | 2 | 0 | 0 | 0 | 0 | 0 | 0 | 0
HGSSA003615 | 13 | HIDALGO | 06 | TIZAYUCA | 069 | TIZAYUCA | 0008 | HUITZILA | CE | D | HUITZILA | 1 | CS | 2.1.0 | EQUIPO EN CONSULTORIO DE MEDICINA GENERAL | BASCULA CON ESTADIMETRO | HGSSA003615 | 35323 | 2.1.1.B.07 | 0 | 1 | 1 | 0 | 0 | 0 | 0 | 0 | 0 | 0
HGSSA003615 | 13 | HIDALGO | 06 | TIZAYUCA | 069 | TIZAYUCA | 0008 | HUITZILA | CE | D | HUITZILA | 1 | CS | 2.1.0 | EQUIPO EN CONSULTORIO DE MEDICINA GENERAL | BASCULA PARA BEBE | HGSSA003615 | 35324 | 2.1.1.B.08 | 1 | 1 | 2 | 0 | 0 | 0 | 0 | 1 | 0 | 0
HGSSA003615 | 13 | HIDALGO | 06 | TIZAYUCA | 069 | TIZAYUCA | 0008 | HUITZILA | CE | D | HUITZILA | 1 | CS | 2.1.0 | EQUIPO EN CONSULTORIO DE MEDICINA GENERAL | LAMPARA DE HAZ DIRECCIONABLE | HGSSA003615 | 36843 | 2.1.1.B.09 | 0 | 1 | 1 | 0 | 0 | 0 | 0 | 0 | 0 | 0
HGSSA003615 | 13 | HIDALGO | 06 | TIZAYUCA | 069 | TIZAYUCA | 0008 | HUITZILA | CE | D | HUITZILA | 1 | CS | 2.1.0 | EQUIPO EN CONSULTORIO DE MEDICINA GENERAL | MESA DE EXPLORACION GENERAL | HGSSA003615 | 36065 | 2.1.1.B.10 | 0 | 2 | 2 | 0 | 0 | 0 | 0 | 0 | 0 | 0
HGSSA003615 | 13 | HIDALGO | 06 | TIZAYUCA | 069 | TIZAYUCA | 0008 | HUITZILA | CE | D | HUITZILA | 1 | CS | 2.1.0 | EQUIPO EN CONSULTORIO DE MEDICINA GENERAL | FONODETECTOR DE LATIDOS FETALES | HGSSA003615 | 35067 | 2.1.1.B.15 | 0 | 1 | 1 | 0 | 0 | 0 | 0 | 0 | 0 | 0
HGSSA003615 | 13 | HIDALGO | 06 | TIZAYUCA | 069 | TIZAYUCA | 0008 | HUITZILA | CE | D | HUITZILA | 1 | CS | 2.1.0 | EQUIPO EN CONSULTORIO DE MEDICINA GENERAL | NEGATOSCOPIO | HGSSA003615 | 40988 | 2.1.1.B.16 | 0 | 1 | 1
HGSSA003620 | 13 | HIDALGO | 06 | TIZAYUCA | 069 | TIZAYUCA | 0010 | EL CID | CE | D | EL CID | 1 | CS | 2.1.0 | EQUIPO EN CONSULTORIO DE MEDICINA GENERAL | ESTETOSCOPIO BIAURICULAR | HGSSA003620 | 13750 | 2.1.1.B.04 | 0 | 2 | 2 | 0 | 0 | 0 | 0 | 0 | 0 | 0
HGSSA003620 | 13 | HIDALGO | 06 | TIZAYUCA | 069 | TIZAYUCA | 0010 | EL CID | CE | D | EL CID | 1 | CS | 2.1.0 | EQUIPO EN CONSULTORIO DE MEDICINA GENERAL | ESTETOSCOPIO FETAL O DE PINARD | HGSSA003620 | 32659 | 2.1.1.B.05 | 0 | 3 | 3 | 0 | 0 | 0 | 0 | 0 | 0 | 0
HGSSA003620 | 13 | HIDALGO | 06 | TIZAYUCA | 069 | TIZAYUCA | 0010 | EL CID | CE | D | EL CID | 1 | CS | 2.1.0 | EQUIPO EN CONSULTORIO DE MEDICINA GENERAL | BASCULA CON ESTADIMETRO | HGSSA003620 | 35323 | 2.1.1.B.07 | 0 | 1 | 1 | 0 | 0 | 0 | 0 | 0 | 0 | 0
HGSSA003620 | 13 | HIDALGO | 06 | TIZAYUCA | 069 | TIZAYUCA | 0010 | EL CID | CE | D | EL CID | 1 | CS | 2.1.0 | EQUIPO EN CONSULTORIO DE MEDICINA GENERAL | BASCULA PARA BEBE | HGSSA003620 | 35324 | 2.1.1.B.08 | 0 | 1 | 1 | 0 | 0 | 0 | 0 | 0 | 0 | 0
HGSSA003620 | 13 | HIDALGO | 06 | TIZAYUCA | 069 | TIZAYUCA | 0010 | EL CID | CE | D | EL CID | 1 | CS | 2.1.0 | EQUIPO EN CONSULTORIO DE MEDICINA GENERAL | LAMPARA DE HAZ DIRECCIONABLE | HGSSA003620 | 36843 | 2.1.1.B.09 | 0 | 1 | 1 | 0 | 0 | 0 | 0 | 0 | 0 | 0
HGSSA003620 | 13 | HIDALGO | 06 | TIZAYUCA | 069 | TIZAYUCA | 0010 | EL CID | CE | D | EL CID | 1 | CS | 2.1.0 | EQUIPO EN CONSULTORIO DE MEDICINA GENERAL | MESA DE EXPLORACION GENERAL | HGSSA003620 | 36065 | 2.1.1.B.10 | 0 | 3 | 3 | 0 | 0 | 0 | 0 | 0 | 0 | 0
HGSSA003620 | 13 | HIDALGO | 06 | TIZAYUCA | 069 | TIZAYUCA | 0010 | EL CID | CE | D | EL CID | 1 | CS | 2.1.0 | EQUIPO EN CONSULTORIO DE MEDICINA GENERAL | FONODETECTOR DE LATIDOS FETALES | HGSSA003620 | 35067 | 2.1.1.B.15 | 0 | 1 | 1 | 0 | 0 | 0 | 0 | 0 | 0 | 0
HGSSA003620 | 13 | HIDALGO | 06 | TIZAYUCA | 069 | TIZAYUCA | 0010 | EL CID | CE | D | EL CID | 1 | CS | 2.1.0 | EQUIPO EN CONSULTORIO DE MEDICINA GENERAL | NEGATOSCOPIO | HGSSA003620 | 40988 | 2.1.1.B.16 | 0 | 1 | 1
HGSSA003632 | 13 | HIDALGO | 06 | TIZAYUCA | 069 | TIZAYUCA | 0019 | TEPOJACO | CE | D | TEPOJACO | 1 | CS | 2.1.0 | EQUIPO EN CONSULTORIO DE MEDICINA GENERAL | ESTETOSCOPIO BIAURICULAR | HGSSA003632 | 13750 | 2.1.1.B.04 | 0 | 5 | 5 | 0 | 0 | 0 | 0 | 0 | 0 | 0
HGSSA003632 | 13 | HIDALGO | 06 | TIZAYUCA | 069 | TIZAYUCA | 0019 | TEPOJACO | CE | D | TEPOJACO | 1 | CS | 2.1.0 | EQUIPO EN CONSULTORIO DE MEDICINA GENERAL | ESTETOSCOPIO FETAL O DE PINARD | HGSSA003632 | 32659 | 2.1.1.B.05 | 0 | 2 | 2 | 0 | 0 | 0 | 0 | 0 | 0 | 0
HGSSA003632 | 13 | HIDALGO | 06 | TIZAYUCA | 069 | TIZAYUCA | 0019 | TEPOJACO | CE | D | TEPOJACO | 1 | CS | 2.1.0 | EQUIPO EN CONSULTORIO DE MEDICINA GENERAL | BASCULA CON ESTADIMETRO | HGSSA003632 | 35323 | 2.1.1.B.07 | 0 | 1 | 1 | 0 | 0 | 0 | 0 | 0 | 0 | 0
HGSSA003632 | 13 | HIDALGO | 06 | TIZAYUCA | 069 | TIZAYUCA | 0019 | TEPOJACO | CE | D | TEPOJACO | 1 | CS | 2.1.0 | EQUIPO EN CONSULTORIO DE MEDICINA GENERAL | BASCULA PARA BEBE | HGSSA003632 | 35324 | 2.1.1.B.08 | 1 | 1 | 2 | 0 | 0 | 0 | 0 | 1 | 0 | 0
HGSSA003632 | 13 | HIDALGO | 06 | TIZAYUCA | 069 | TIZAYUCA | 0019 | TEPOJACO | CE | D | TEPOJACO | 1 | CS | 2.1.0 | EQUIPO EN CONSULTORIO DE MEDICINA GENERAL | LAMPARA DE HAZ DIRECCIONABLE | HGSSA003632 | 36843 | 2.1.1.B.09 | 0 | 1 | 1 | 0 | 0 | 0 | 0 | 0 | 0 | 0
HGSSA003632 | 13 | HIDALGO | 06 | TIZAYUCA | 069 | TIZAYUCA | 0019 | TEPOJACO | CE | D | TEPOJACO | 1 | CS | 2.1.0 | EQUIPO EN CONSULTORIO DE MEDICINA GENERAL | MESA DE EXPLORACION GENERAL | HGSSA003632 | 36065 | 2.1.1.B.10 | 0 | 2 | 2 | 0 | 0 | 0 | 0 | 0 | 0 | 0
HGSSA003632 | 13 | HIDALGO | 06 | TIZAYUCA | 069 | TIZAYUCA | 0019 | TEPOJACO | CE | D | TEPOJACO | 1 | CS | 2.1.0 | EQUIPO EN CONSULTORIO DE MEDICINA GENERAL | FONODETECTOR DE LATIDOS FETALES | HGSSA003632 | 35067 | 2.1.1.B.15 | 0 | 2 | 2 | 0 | 0 | 0 | 0 | 0 | 0 | 0
HGSSA003632 | 13 | HIDALGO | 06 | TIZAYUCA | 069 | TIZAYUCA | 0019 | TEPOJACO | CE | D | TEPOJACO | 1 | CS | 2.1.0 | EQUIPO EN CONSULTORIO DE MEDICINA GENERAL | NEGATOSCOPIO | HGSSA003632 | 40988 | 2.1.1.B.16 | 0 | 1 | 1
HGSSA003632 | 13 | HIDALGO | 06 | TIZAYUCA | 069 | TIZAYUCA | 0019 | TEPOJACO | CE | D | TEPOJACO | 1 | CS | 2.1.0 | EQUIPO EN CONSULTORIO DE ESTOMATOLOGIA | AUTOCLAVE DENTAL (ESTERILIZADOR DE CALOR SECO) | HGSSA003632 | 35363 | 2.1.3.B.5.1 | 0 | 0 | 0 | 0 | 0 | 0 | 0 | 0 | 0 | 0
HGSSA003644 | 13 | HIDALGO | 06 | TIZAYUCA | 069 | TIZAYUCA | 0029 | LAS PLAZAS | CE | A | LAS PLAZAS | 1 | CS | 2.1.0 | EQUIPO EN CONSULTORIO DE MEDICINA GENERAL | ESTETOSCOPIO BIAURICULAR | HGSSA003644 | 13750 | 2.1.1.B.04 | 0 | 2 | 2 | 0 | 0 | 0 | 0 | 0 | 0 | 0
HGSSA003644 | 13 | HIDALGO | 06 | TIZAYUCA | 069 | TIZAYUCA | 0029 | LAS PLAZAS | CE | A | LAS PLAZAS | 1 | CS | 2.1.0 | EQUIPO EN CONSULTORIO DE MEDICINA GENERAL | ESTETOSCOPIO FETAL O DE PINARD | HGSSA003644 | 32659 | 2.1.1.B.05 | 2 | 3 | 5 | 0 | 0 | 0 | 0 | 2 | 0 | 0
HGSSA003644 | 13 | HIDALGO | 06 | TIZAYUCA | 069 | TIZAYUCA | 0029 | LAS PLAZAS | CE | A | LAS PLAZAS | 1 | CS | 2.1.0 | EQUIPO EN CONSULTORIO DE MEDICINA GENERAL | BASCULA CON ESTADIMETRO | HGSSA003644 | 35323 | 2.1.1.B.07 | 0 | 2 | 2 | 0 | 0 | 0 | 0 | 0 | 0 | 0
HGSSA003644 | 13 | HIDALGO | 06 | TIZAYUCA | 069 | TIZAYUCA | 0029 | LAS PLAZAS | CE | A | LAS PLAZAS | 1 | CS | 2.1.0 | EQUIPO EN CONSULTORIO DE MEDICINA GENERAL | BASCULA PARA BEBE | HGSSA003644 | 35324 | 2.1.1.B.08 | 1 | 1 | 2 | 0 | 0 | 0 | 0 | 1 | 0 | 0
HGSSA003644 | 13 | HIDALGO | 06 | TIZAYUCA | 069 | TIZAYUCA | 0029 | LAS PLAZAS | CE | A | LAS PLAZAS | 1 | CS | 2.1.0 | EQUIPO EN CONSULTORIO DE MEDICINA GENERAL | LAMPARA DE HAZ DIRECCIONABLE | HGSSA003644 | 36843 | 2.1.1.B.09 | 0 | 2 | 2 | 0 | 0 | 0 | 0 | 0 | 0 | 0
HGSSA003644 | 13 | HIDALGO | 06 | TIZAYUCA | 069 | TIZAYUCA | 0029 | LAS PLAZAS | CE | A | LAS PLAZAS | 1 | CS | 2.1.0 | EQUIPO EN CONSULTORIO DE MEDICINA GENERAL | MESA DE EXPLORACION GENERAL | HGSSA003644 | 36065 | 2.1.1.B.10 | 0 | 2 | 2 | 0 | 0 | 0 | 0 | 0 | 0 | 2
HGSSA003644 | 13 | HIDALGO | 06 | TIZAYUCA | 069 | TIZAYUCA | 0029 | LAS PLAZAS | CE | A | LAS PLAZAS | 1 | CS | 2.1.0 | EQUIPO EN CONSULTORIO DE MEDICINA GENERAL | FONODETECTOR DE LATIDOS FETALES | HGSSA003644 | 35067 | 2.1.1.B.15 | 0 | 1 | 1 | 0 | 0 | 0 | 0 | 0 | 0 | 0
HGSSA003644 | 13 | HIDALGO | 06 | TIZAYUCA | 069 | TIZAYUCA | 0029 | LAS PLAZAS | CE | A | LAS PLAZAS | 1 | CS | 2.1.0 | EQUIPO EN CONSULTORIO DE MEDICINA GENERAL | NEGATOSCOPIO | HGSSA003644 | 40988 | 2.1.1.B.16 | 0 | 1 | 1
HGSSA003924 | 13 | HIDALGO | 06 | TIZAYUCA | 075 | TOLCAYUCA | 0001 | TOLCAYUCA | CE | F | TOLCAYUCA | 1 | CS | 2.1.0 | EQUIPO EN CONSULTORIO DE MEDICINA GENERAL | ESTETOSCOPIO BIAURICULAR | HGSSA003924 | 13750 | 2.1.1.B.04 | 0 | 3 | 3 | 0 | 0 | 0 | 0 | 0 | 0 | 0
HGSSA003924 | 13 | HIDALGO | 06 | TIZAYUCA | 075 | TOLCAYUCA | 0001 | TOLCAYUCA | CE | F | TOLCAYUCA | 1 | CS | 2.1.0 | EQUIPO EN CONSULTORIO DE MEDICINA GENERAL | ESTETOSCOPIO FETAL O DE PINARD | HGSSA003924 | 32659 | 2.1.1.B.05 | 0 | 3 | 3 | 0 | 0 | 0 | 0 | 0 | 0 | 0
HGSSA003924 | 13 | HIDALGO | 06 | TIZAYUCA | 075 | TOLCAYUCA | 0001 | TOLCAYUCA | CE | F | TOLCAYUCA | 1 | CS | 2.1.0 | EQUIPO EN CONSULTORIO DE MEDICINA GENERAL | BASCULA CON ESTADIMETRO | HGSSA003924 | 35323 | 2.1.1.B.07 | 3 | 2 | 5 | 0 | 0 | 0 | 0 | 3 | 0 | 0
HGSSA003924 | 13 | HIDALGO | 06 | TIZAYUCA | 075 | TOLCAYUCA | 0001 | TOLCAYUCA | CE | F | TOLCAYUCA | 1 | CS | 2.1.0 | EQUIPO EN CONSULTORIO DE MEDICINA GENERAL | BASCULA PARA BEBE | HGSSA003924 | 35324 | 2.1.1.B.08 | 0 | 2 | 2 | 0 | 0 | 0 | 0 | 0 | 0 | 0
HGSSA003924 | 13 | HIDALGO | 06 | TIZAYUCA | 075 | TOLCAYUCA | 0001 | TOLCAYUCA | CE | F | TOLCAYUCA | 1 | CS | 2.1.0 | EQUIPO EN CONSULTORIO DE MEDICINA GENERAL | LAMPARA DE HAZ DIRECCIONABLE | HGSSA003924 | 36843 | 2.1.1.B.09 | 3 | 3 | 6 | 0 | 0 | 0 | 0 | 3 | 0 | 0
HGSSA003924 | 13 | HIDALGO | 06 | TIZAYUCA | 075 | TOLCAYUCA | 0001 | TOLCAYUCA | CE | F | TOLCAYUCA | 1 | CS | 2.1.0 | EQUIPO EN CONSULTORIO DE MEDICINA GENERAL | MESA DE EXPLORACION GENERAL | HGSSA003924 | 36065 | 2.1.1.B.10 | 0 | 5 | 5 | 0 | 0 | 0 | 0 | 0 | 0 | 0
HGSSA003924 | 13 | HIDALGO | 06 | TIZAYUCA | 075 | TOLCAYUCA | 0001 | TOLCAYUCA | CE | F | TOLCAYUCA | 1 | CS | 2.1.0 | EQUIPO EN CONSULTORIO DE MEDICINA GENERAL | FONODETECTOR DE LATIDOS FETALES | HGSSA003924 | 35067 | 2.1.1.B.15 | 2 | 4 | 6 | 0 | 0 | 0 | 0 | 2 | 0 | 0
HGSSA003924 | 13 | HIDALGO | 06 | TIZAYUCA | 075 | TOLCAYUCA | 0001 | TOLCAYUCA | CE | F | TOLCAYUCA | 1 | CS | 2.1.0 | EQUIPO EN CONSULTORIO DE MEDICINA GENERAL | NEGATOSCOPIO | HGSSA003924 | 40988 | 2.1.1.B.16 | 0 | 4 | 4
HGSSA003924 | 13 | HIDALGO | 06 | TIZAYUCA | 075 | TOLCAYUCA | 0001 | TOLCAYUCA | CE | F | TOLCAYUCA | 1 | CS | 2.1.0 | EQUIPO EN CONSULTORIO DE ESTOMATOLOGIA | AMALGAMADOR | HGSSA003924 | 10082 | 2.1.3.B.3 | 0 | 2 | 2 | 0 | 0 | 0 | 0 | 0 | 0 | 0
HGSSA003924 | 13 | HIDALGO | 06 | TIZAYUCA | 075 | TOLCAYUCA | 0001 | TOLCAYUCA | CE | F | TOLCAYUCA | 1 | CS | 2.1.0 | EQUIPO EN CONSULTORIO DE ESTOMATOLOGIA | LAMPARA DE POLIMERIZACION | HGSSA003924 | 35775 | 2.1.3.B.4 | 0 | 1 | 1 | 0 | 0 | 0 | 0 | 0 | 0 | 0
HGSSA003924 | 13 | HIDALGO | 06 | TIZAYUCA | 075 | TOLCAYUCA | 0001 | TOLCAYUCA | CE | F | TOLCAYUCA | 1 | CS | 2.1.0 | EQUIPO EN CONSULTORIO DE ESTOMATOLOGIA | AUTOCLAVE DENTAL (ESTERILIZADOR DE CALOR SECO) | HGSSA003924 | 35363 | 2.1.3.B.5.1 | 0 | 1 | 1 | 0 | 0 | 0 | 0 | 0 | 0 | 0
HGSSA003941 | 13 | HIDALGO | 06 | TIZAYUCA | 075 | TOLCAYUCA | 0010 | SAN MIGUEL EYACALCO | HO | Y | VILLA OCARANZA | 1 | HE | 2.1.0 | EQUIPO EN CONSULTORIO DE MEDICINA GENERAL | ESFIGMOMANOMETRO MERCURIAL | HGSSA003941 | 531_116_0328 | 2.1.1.B.01 | 0 | 0 | 0 | 0 | 0 | 0 | 0 | 0 | 0 | 0
HGSSA003941 | 13 | HIDALGO | 06 | TIZAYUCA | 075 | TOLCAYUCA | 0010 | SAN MIGUEL EYACALCO | HO | Y | VILLA OCARANZA | 1 | HE | 2.1.0 | EQUIPO EN CONSULTORIO DE MEDICINA GENERAL | ESFIGMOMANOMETRO ANEROIDE | HGSSA003941 | 531_116_0369 | 2.1.1.B.02 | 0 | 0 | 0 | 0 | 0 | 0 | 0 | 0 | 0 | 0
HGSSA003941 | 13 | HIDALGO | 06 | TIZAYUCA | 075 | TOLCAYUCA | 0010 | SAN MIGUEL EYACALCO | HO | Y | VILLA OCARANZA | 1 | HE | 2.1.0 | EQUIPO EN CONSULTORIO DE MEDICINA GENERAL | ESFIGMOMANOMETRO ELECTRONICO | HGSSA003941 | 13106 | 2.1.1.B.03 | 0 | 0 | 0 | 0 | 0 | 0 | 0 | 0 | 0 | 0
HGSSA003941 | 13 | HIDALGO | 06 | TIZAYUCA | 075 | TOLCAYUCA | 0010 | SAN MIGUEL EYACALCO | HO | Y | VILLA OCARANZA | 1 | HE | 2.1.0 | EQUIPO EN CONSULTORIO DE MEDICINA GENERAL | ESTETOSCOPIO BIAURICULAR | HGSSA003941 | 13750 | 2.1.1.B.04 | 0 | 0 | 0 | 0 | 0 | 0 | 0 | 0 | 0 | 0
HGSSA003941 | 13 | HIDALGO | 06 | TIZAYUCA | 075 | TOLCAYUCA | 0010 | SAN MIGUEL EYACALCO | HO | Y | VILLA OCARANZA | 1 | HE | 2.1.0 | EQUIPO EN CONSULTORIO DE MEDICINA GENERAL | ESTETOSCOPIO FETAL O DE PINARD | HGSSA003941 | 32659 | 2.1.1.B.05 | 0 | 0 | 0 | 0 | 0 | 0 | 0 | 0 | 0 | 0
HGSSA003941 | 13 | HIDALGO | 06 | TIZAYUCA | 075 | TOLCAYUCA | 0010 | SAN MIGUEL EYACALCO | HO | Y | VILLA OCARANZA | 1 | HE | 2.1.0 | EQUIPO EN CONSULTORIO DE MEDICINA GENERAL | ESTUCHE DE DIAGNOSTICO COMPLETO (OFTALMOSCOPIO Y OTOSCOPIO) | HGSSA003941 | estuchediag | 2.1.1.B.06 | 0 | 0 | 0 | 0 | 0 | 0 | 0 | 0 | 0 | 0
HGSSA003941 | 13 | HIDALGO | 06 | TIZAYUCA | 075 | TOLCAYUCA | 0010 | SAN MIGUEL EYACALCO | HO | Y | VILLA OCARANZA | 1 | HE | 2.1.0 | EQUIPO EN CONSULTORIO DE MEDICINA GENERAL | BASCULA CON ESTADIMETRO | HGSSA003941 | 35323 | 2.1.1.B.07 | 0 | 0 | 0 | 0 | 0 | 0 | 0 | 0 | 0 | 0
HGSSA003941 | 13 | HIDALGO | 06 | TIZAYUCA | 075 | TOLCAYUCA | 0010 | SAN MIGUEL EYACALCO | HO | Y | VILLA OCARANZA | 1 | HE | 2.1.0 | EQUIPO EN CONSULTORIO DE MEDICINA GENERAL | BASCULA PARA BEBE | HGSSA003941 | 35324 | 2.1.1.B.08 | 0 | 0 | 0 | 0 | 0 | 0 | 0 | 0 | 0 | 0
HGSSA003941 | 13 | HIDALGO | 06 | TIZAYUCA | 075 | TOLCAYUCA | 0010 | SAN MIGUEL EYACALCO | HO | Y | VILLA OCARANZA | 1 | HE | 2.1.0 | EQUIPO EN CONSULTORIO DE MEDICINA GENERAL | LAMPARA DE HAZ DIRECCIONABLE | HGSSA003941 | 36843 | 2.1.1.B.09 | 0 | 0 | 0 | 0 | 0 | 0 | 0 | 0 | 0 | 0
HGSSA003941 | 13 | HIDALGO | 06 | TIZAYUCA | 075 | TOLCAYUCA | 0010 | SAN MIGUEL EYACALCO | HO | Y | VILLA OCARANZA | 1 | HE | 2.1.0 | EQUIPO EN CONSULTORIO DE MEDICINA GENERAL | MESA DE EXPLORACION GENERAL | HGSSA003941 | 36065 | 2.1.1.B.10 | 0 | 0 | 0 | 0 | 0 | 0 | 0 | 0 | 0 | 0
HGSSA003941 | 13 | HIDALGO | 06 | TIZAYUCA | 075 | TOLCAYUCA | 0010 | SAN MIGUEL EYACALCO | HO | Y | VILLA OCARANZA | 1 | HE | 2.1.0 | EQUIPO EN CONSULTORIO DE MEDICINA GENERAL | CARTILLAS DE AGUDEZA VISUAL | HGSSA003941 | 16800 | 2.1.1.B.11 | 0 | 0 | 0 | 0 | 0 | 0 | 0 | 0 | 0 | 0
HGSSA003941 | 13 | HIDALGO | 06 | TIZAYUCA | 075 | TOLCAYUCA | 0010 | SAN MIGUEL EYACALCO | HO | Y | VILLA OCARANZA | 1 | HE | 2.1.0 | EQUIPO EN CONSULTORIO DE MEDICINA GENERAL | TERMOMETRO INFRARROJO | HGSSA003941 | 14028 | 2.1.1.B.12 | 0 | 0 | 0 | 0 | 0 | 0 | 0 | 0 | 0 | 0
HGSSA003941 | 13 | HIDALGO | 06 | TIZAYUCA | 075 | TOLCAYUCA | 0010 | SAN MIGUEL EYACALCO | HO | Y | VILLA OCARANZA | 1 | HE | 2.1.0 | EQUIPO EN CONSULTORIO DE MEDICINA GENERAL | CARDIOTOCOGRAFO | HGSSA003941 | 37796 | 2.1.1.B.13 | 0 | 0 | 0 | 0 | 0 | 0 | 0 | 0 | 0 | 0
HGSSA003941 | 13 | HIDALGO | 06 | TIZAYUCA | 075 | TOLCAYUCA | 0010 | SAN MIGUEL EYACALCO | HO | Y | VILLA OCARANZA | 1 | HE | 2.1.0 | EQUIPO EN CONSULTORIO DE MEDICINA GENERAL | ELECTROCARDIOGRAFO | HGSSA003941 | 36369 | 2.1.1.B.14 | 0 | 0 | 0 | 0 | 0 | 0 | 0 | 0 | 0 | 0
HGSSA003941 | 13 | HIDALGO | 06 | TIZAYUCA | 075 | TOLCAYUCA | 0010 | SAN MIGUEL EYACALCO | HO | Y | VILLA OCARANZA | 1 | HE | 2.1.0 | EQUIPO EN CONSULTORIO DE MEDICINA GENERAL | FONODETECTOR DE LATIDOS FETALES | HGSSA003941 | 35067 | 2.1.1.B.15 | 0 | 0 | 0 | 0 | 0 | 0 | 0 | 0 | 0 | 0
HGSSA003941 | 13 | HIDALGO | 06 | TIZAYUCA | 075 | TOLCAYUCA | 0010 | SAN MIGUEL EYACALCO | HO | Y | VILLA OCARANZA | 1 | HE | 2.1.0 | EQUIPO EN CONSULTORIO DE MEDICINA GENERAL | NEGATOSCOPIO | HGSSA003941 | 40988 | 2.1.1.B.16 | 0 | 0 | 0 | 0 | 0 | 0 | 0 | 0 | 0 | 0
HGSSA003941 | 13 | HIDALGO | 06 | TIZAYUCA | 075 | TOLCAYUCA | 0010 | SAN MIGUEL EYACALCO | HO | Y | VILLA OCARANZA | 1 | HE | 2.1.0 | EQUIPO EN CONSULTORIO DE MEDICINA GENERAL | REFRIGERADOR PARA VACUNAS | HGSSA003941 | 533_786_0034 | 2.1.1.B.17 | 0 | 0 | 0 | 0 | 0 | 0 | 0 | 0 | 0 | 0
HGSSA003941 | 13 | HIDALGO | 06 | TIZAYUCA | 075 | TOLCAYUCA | 0010 | SAN MIGUEL EYACALCO | HO | Y | VILLA OCARANZA | 1 | HE | 2.1.0 | EQUIPO EN CONSULTORIO DE MEDICINA GENERAL | BALANZA ELECTRONICA PARA SILLA DE RUEDAS | HGSSA003941 | balansillarue | 2.1.1.B.21 | 0 | 0 | 0 | 0 | 0 | 0 | 0 | 0 | 0 | 0
HGSSA003941 | 13 | HIDALGO | 06 | TIZAYUCA | 075 | TOLCAYUCA | 0010 | SAN MIGUEL EYACALCO | HO | Y | VILLA OCARANZA | 1 | HE | 2.1.0 | EQUIPO EN CONSULTORIO DE ESTOMATOLOGIA | UNIDAD ESTOMATOLOGICA CON MODULO INTEGRADO | HGSSA003941 | 34991 | 2.1.3.B.1 | 0 | 1 | 1 | 0 | 0 | 0 | 0 | 0 | 0 | 1
HGSSA003941 | 13 | HIDALGO | 06 | TIZAYUCA | 075 | TOLCAYUCA | 0010 | SAN MIGUEL EYACALCO | HO | Y | VILLA OCARANZA | 1 | HE | 2.1.0 | EQUIPO EN CONSULTORIO DE ESTOMATOLOGIA | UNIDAD RADIOLOGICA DENTAL (RAYOS X DENTAL) | HGSSA003941 | 35293 | 2.1.3.B.2 | 1 | 0 | 1 | 0 | 1 | 0 | 0 | 0 | 0 | 1
HGSSA003941 | 13 | HIDALGO | 06 | TIZAYUCA | 075 | TOLCAYUCA | 0010 | SAN MIGUEL EYACALCO | HO | Y | VILLA OCARANZA | 1 | HE | 2.1.0 | EQUIPO EN CONSULTORIO DE ESTOMATOLOGIA | AMALGAMADOR | HGSSA003941 | 10082 | 2.1.3.B.3 | 0 | 1 | 1 | 0 | 0 | 0 | 0 | 0 | 0 | 1
HGSSA003941 | 13 | HIDALGO | 06 | TIZAYUCA | 075 | TOLCAYUCA | 0010 | SAN MIGUEL EYACALCO | HO | Y | VILLA OCARANZA | 1 | HE | 2.1.0 | EQUIPO EN CONSULTORIO DE ESTOMATOLOGIA | LAMPARA DE POLIMERIZACION | HGSSA003941 | 35775 | 2.1.3.B.4 | 0 | 0 | 0 | 0 | 0 | 0 | 0 | 0 | 0 | 0
HGSSA003941 | 13 | HIDALGO | 06 | TIZAYUCA | 075 | TOLCAYUCA | 0010 | SAN MIGUEL EYACALCO | HO | Y | VILLA OCARANZA | 1 | HE | 2.1.0 | EQUIPO EN CONSULTORIO DE ESTOMATOLOGIA | AUTOCLAVE DENTAL (ESTERILIZADOR DE CALOR SECO) | HGSSA003941 | 35363 | 2.1.3.B.5.1 | 0 | 0 | 0 | 0 | 0 | 0 | 0 | 0 | 0 | 1
HGSSA003941 | 13 | HIDALGO | 06 | TIZAYUCA | 075 | TOLCAYUCA | 0010 | SAN MIGUEL EYACALCO | HO | Y | VILLA OCARANZA | 1 | HE | 2.1.0 | EQUIPO EN CONSULTORIO DE ESTOMATOLOGIA | ESTERILIZADOR DE VAPOR AUTOGENERADO PARA DENTAL Y MAXILOFACIAL | HGSSA003941 | 531_385_1080 | 2.1.3.B.5.3 | 0 | 0 | 0 | 0 | 0 | 0 | 0 | 0 | 0 | 1
HGSSA003941 | 13 | HIDALGO | 06 | TIZAYUCA | 075 | TOLCAYUCA | 0010 | SAN MIGUEL EYACALCO | HO | Y | VILLA OCARANZA | 1 | HE | 2.1.0 | EQUIPO EN CONSULTORIO DE ESTOMATOLOGIA | UNIDAD RADIOGRAFICA PANORAMICA DENTAL (ORTOPANTOGRAFO) | HGSSA003941 | 531_341_0564 | 2.1.3.B.6 | 0 | 0 | 0 | 0 | 0 | 0 | 0 | 0 | 0 | 1
HGSSA003941 | 13 | HIDALGO | 06 | TIZAYUCA | 075 | TOLCAYUCA | 0010 | SAN MIGUEL EYACALCO | HO | Y | VILLA OCARANZA | 1 | HE | 2.2.0 | EQUIPO EN CONSULTORIOS DE ESPECIALIDAD | AUDIOMETRO | HGSSA003941 | 10228 | 2.2.1.B.01 | 0 | 0 | 0 | 0 | 0 | 0 | 0 | 0 | 0 | 0
HGSSA003941 | 13 | HIDALGO | 06 | TIZAYUCA | 075 | TOLCAYUCA | 0010 | SAN MIGUEL EYACALCO | HO | Y | VILLA OCARANZA | 1 | HE | 2.2.0 | EQUIPO EN CONSULTORIOS DE ESPECIALIDAD | CAMARA SONOAMORTIGUADA | HGSSA003941 | 37020 | 2.2.1.B.02 | 0 | 0 | 0 | 0 | 0 | 0 | 0 | 0 | 0 | 0
HGSSA003941 | 13 | HIDALGO | 06 | TIZAYUCA | 075 | TOLCAYUCA | 0010 | SAN MIGUEL EYACALCO | HO | Y | VILLA OCARANZA | 1 | HE | 2.2.0 | EQUIPO EN CONSULTORIOS DE ESPECIALIDAD | UNIDAD DE OTORRINOLARINGOLOGIA | HGSSA003941 | 11585 | 2.2.1.B.03 | 0 | 0 | 0 | 0 | 0 | 0 | 0 | 0 | 0 | 0
HGSSA003941 | 13 | HIDALGO | 06 | TIZAYUCA | 075 | TOLCAYUCA | 0010 | SAN MIGUEL EYACALCO | HO | Y | VILLA OCARANZA | 1 | HE | 2.2.0 | EQUIPO EN CONSULTORIOS DE ESPECIALIDAD | MICROSCOPIO QUIRURGICO PARA OTORRINOLARINGOLOGIA | HGSSA003941 | 12538 | 2.2.1.B.04 | 0 | 0 | 0 | 0 | 0 | 0 | 0 | 0 | 0 | 0
HGSSA003941 | 13 | HIDALGO | 06 | TIZAYUCA | 075 | TOLCAYUCA | 0010 | SAN MIGUEL EYACALCO | HO | Y | VILLA OCARANZA | 1 | HE | 2.2.0 | EQUIPO EN CONSULTORIOS DE ESPECIALIDAD | MICROSCOPIO PARA OFTALMOCIRUGIA | HGSSA003941 | 531_624_0026 | 2.2.1.B.05 | 0 | 0 | 0 | 0 | 0 | 0 | 0 | 0 | 0 | 0
HGSSA003941 | 13 | HIDALGO | 06 | TIZAYUCA | 075 | TOLCAYUCA | 0010 | SAN MIGUEL EYACALCO | HO | Y | VILLA OCARANZA | 1 | HE | 2.2.0 | EQUIPO EN CONSULTORIOS DE ESPECIALIDAD | UNIDAD DE POTENCIALES EVOCADOS | HGSSA003941 | 11614 | 2.2.1.B.06 | 0 | 0 | 0 | 0 | 0 | 0 | 0 | 0 | 0 | 0
HGSSA003941 | 13 | HIDALGO | 06 | TIZAYUCA | 075 | TOLCAYUCA | 0010 | SAN MIGUEL EYACALCO | HO | Y | VILLA OCARANZA | 1 | HE | 2.2.0 | EQUIPO EN CONSULTORIOS DE ESPECIALIDAD | BRONCOSCOPIO | HGSSA003941 | 10491 | 2.2.1.B.07 | 0 | 0 | 0 | 0 | 0 | 0 | 0 | 0 | 0 | 0
HGSSA003941 | 13 | HIDALGO | 06 | TIZAYUCA | 075 | TOLCAYUCA | 0010 | SAN MIGUEL EYACALCO | HO | Y | VILLA OCARANZA | 1 | HE | 2.2.0 | EQUIPO EN CONSULTORIOS DE ESPECIALIDAD | CARDIOTOCOGRAFO | HGSSA003941 | 37796 | 2.2.1.B.08 | 0 | 0 | 0 | 0 | 0 | 0 | 0 | 0 | 0 | 0
HGSSA003941 | 13 | HIDALGO | 06 | TIZAYUCA | 075 | TOLCAYUCA | 0010 | SAN MIGUEL EYACALCO | HO | Y | VILLA OCARANZA | 1 | HE | 2.2.0 | EQUIPO EN CONSULTORIOS DE ESPECIALIDAD | COLPOSCOPIO | HGSSA003941 | 10960 | 2.2.1.B.09 | 0 | 0 | 0 | 0 | 0 | 0 | 0 | 0 | 0 | 0
HGSSA003941 | 13 | HIDALGO | 06 | TIZAYUCA | 075 | TOLCAYUCA | 0010 | SAN MIGUEL EYACALCO | HO | Y | VILLA OCARANZA | 1 | HE | 2.2.0 | EQUIPO EN CONSULTORIOS DE ESPECIALIDAD | ELECTROCARDIOGRAFO | HGSSA003941 | 36369 | 2.2.1.B.11 | 0 | 0 | 0 | 0 | 0 | 0 | 0 | 0 | 0 | 2
HGSSA003941 | 13 | HIDALGO | 06 | TIZAYUCA | 075 | TOLCAYUCA | 0010 | SAN MIGUEL EYACALCO | HO | Y | VILLA OCARANZA | 1 | HE | 2.2.0 | EQUIPO EN CONSULTORIOS DE ESPECIALIDAD | GRABADOR DE ELECTROCARDIOGRAFIA HOLTER | HGSSA003941 | 35162 | 2.2.1.B.12 | 0 | 0 | 0 | 0 | 0 | 0 | 0 | 0 | 0 | 0
HGSSA003941 | 13 | HIDALGO | 06 | TIZAYUCA | 075 | TOLCAYUCA | 0010 | SAN MIGUEL EYACALCO | HO | Y | VILLA OCARANZA | 1 | HE | 2.2.0 | EQUIPO EN CONSULTORIOS DE ESPECIALIDAD | ANALIZADOR DE ELECTROCARDIOGRAFIA HOLTER | HGSSA003941 | 36827 | 2.2.1.B.13 | 0 | 0 | 0 | 0 | 0 | 0 | 0 | 0 | 0 | 0
HGSSA003941 | 13 | HIDALGO | 06 | TIZAYUCA | 075 | TOLCAYUCA | 0010 | SAN MIGUEL EYACALCO | HO | Y | VILLA OCARANZA | 1 | HE | 2.2.0 | EQUIPO EN CONSULTORIOS DE ESPECIALIDAD | SISTEMA DE MONITORIZACION FISIOLOGICA EN PRUEBAS DE ESFUERZO | HGSSA003941 | 35198 | 2.2.1.B.14 | 0 | 0 | 0 | 0 | 0 | 0 | 0 | 0 | 0 | 0
HGSSA003941 | 13 | HIDALGO | 06 | TIZAYUCA | 075 | TOLCAYUCA | 0010 | SAN MIGUEL EYACALCO | HO | Y | VILLA OCARANZA | 1 | HE | 2.2.0 | EQUIPO EN CONSULTORIOS DE ESPECIALIDAD | ESPIROMETRO | HGSSA003941 | 13674 | 2.2.1.B.15 | 0 | 0 | 0 | 0 | 0 | 0 | 0 | 0 | 0 | 0
HGSSA003941 | 13 | HIDALGO | 06 | TIZAYUCA | 075 | TOLCAYUCA | 0010 | SAN MIGUEL EYACALCO | HO | Y | VILLA OCARANZA | 1 | HE | 2.2.0 | EQUIPO EN CONSULTORIOS DE ESPECIALIDAD | ELECTROENCEFALOGRAFO | HGSSA003941 | 11467 | 2.2.1.B.16 | 0 | 0 | 0 | 0 | 0 | 0 | 0 | 0 | 0 | 0
HGSSA003941 | 13 | HIDALGO | 06 | TIZAYUCA | 075 | TOLCAYUCA | 0010 | SAN MIGUEL EYACALCO | HO | Y | VILLA OCARANZA | 1 | HE | 2.2.0 | EQUIPO EN CONSULTORIOS DE ESPECIALIDAD | LAMPARA DE HENDIDURA | HGSSA003941 | 35148 | 2.2.1.B.17 | 0 | 0 | 0 | 0 | 0 | 0 | 0 | 0 | 0 | 0
HGSSA003941 | 13 | HIDALGO | 06 | TIZAYUCA | 075 | TOLCAYUCA | 0010 | SAN MIGUEL EYACALCO | HO | Y | VILLA OCARANZA | 1 | HE | 2.2.0 | EQUIPO EN CONSULTORIOS DE ESPECIALIDAD | PROYECTOR DE AGUDEZA VISUAL | HGSSA003941 | 35922 | 2.2.1.B.18 | 0 | 0 | 0 | 0 | 0 | 0 | 0 | 0 | 0 | 0
HGSSA003941 | 13 | HIDALGO | 06 | TIZAYUCA | 075 | TOLCAYUCA | 0010 | SAN MIGUEL EYACALCO | HO | Y | VILLA OCARANZA | 1 | HE | 2.2.0 | EQUIPO EN CONSULTORIOS DE ESPECIALIDAD | CAMPIMETRO | HGSSA003941 | 34968 | 2.2.1.B.19 | 0 | 0 | 0 | 0 | 0 | 0 | 0 | 0 | 0 | 0
HGSSA003941 | 13 | HIDALGO | 06 | TIZAYUCA | 075 | TOLCAYUCA | 0010 | SAN MIGUEL EYACALCO | HO | Y | VILLA OCARANZA | 1 | HE | 2.2.0 | EQUIPO EN CONSULTORIOS DE ESPECIALIDAD | REFRIGERADOR PARA VACUNAS | HGSSA003941 | 533_786_0034 | 2.2.1.B.20 | 0 | 0 | 0 | 0 | 0 | 0 | 0 | 0 | 0 | 0
HGSSA003941 | 13 | HIDALGO | 06 | TIZAYUCA | 075 | TOLCAYUCA | 0010 | SAN MIGUEL EYACALCO | HO | Y | VILLA OCARANZA | 1 | HE | 2.2.0 | EQUIPO EN CONSULTORIOS DE ESPECIALIDAD | FONODETECTOR DE LATIDOS FETALES | HGSSA003941 | 35067 | 2.2.1.B.21 | 0 | 0 | 0 | 0 | 0 | 0 | 0 | 0 | 0 | 0
HGSSA003941 | 13 | HIDALGO | 06 | TIZAYUCA | 075 | TOLCAYUCA | 0010 | SAN MIGUEL EYACALCO | HO | Y | VILLA OCARANZA | 1 | HE | 2.2.0 | EQUIPO EN CONSULTORIOS DE ESPECIALIDAD | RETINOSCOPIO | HGSSA003941 | 13372 | 2.2.1.B.22 | 0 | 0 | 0 | 0 | 0 | 0 | 0 | 0 | 0 | 0
HGSSA003941 | 13 | HIDALGO | 06 | TIZAYUCA | 075 | TOLCAYUCA | 0010 | SAN MIGUEL EYACALCO | HO | Y | VILLA OCARANZA | 1 | HE | 2.2.0 | EQUIPO EN CONSULTORIOS DE ESPECIALIDAD | SIERRA CORTA YESOS | HGSSA003941 | 10655 | 2.2.1.B.23 | 0 | 0 | 0 | 0 | 0 | 0 | 0 | 0 | 0 | 1
HGSSA003941 | 13 | HIDALGO | 06 | TIZAYUCA | 075 | TOLCAYUCA | 0010 | SAN MIGUEL EYACALCO | HO | Y | VILLA OCARANZA | 1 | HE | 2.2.0 | EQUIPO EN CONSULTORIOS DE ESPECIALIDAD | TONOMETRO OFTALMICO | HGSSA003941 | 16809 | 2.2.1.B.24 | 0 | 0 | 0 | 0 | 0 | 0 | 0 | 0 | 0 | 0
HGSSA003941 | 13 | HIDALGO | 06 | TIZAYUCA | 075 | TOLCAYUCA | 0010 | SAN MIGUEL EYACALCO | HO | Y | VILLA OCARANZA | 1 | HE | 2.2.0 | EQUIPO EN CONSULTORIOS DE ESPECIALIDAD | GRABADOR DE PRESION SANGUINEA (MAPA) | HGSSA003941 | 36888 | 2.2.1.B.25 | 0 | 0 | 0 | 0 | 0 | 0 | 0 | 0 | 0 | 0
HGSSA003941 | 13 | HIDALGO | 06 | TIZAYUCA | 075 | TOLCAYUCA | 0010 | SAN MIGUEL EYACALCO | HO | Y | VILLA OCARANZA | 1 | HE | 2.2.0 | EQUIPO EN CONSULTORIOS DE ESPECIALIDAD | CAMARA PARA FONDO DE OJO | HGSSA003941 | 531_157_0773 | 2.2.1.B.26 | 0 | 0 | 0 | 0 | 0 | 0 | 0 | 0 | 0 | 0
HGSSA003941 | 13 | HIDALGO | 06 | TIZAYUCA | 075 | TOLCAYUCA | 0010 | SAN MIGUEL EYACALCO | HO | Y | VILLA OCARANZA | 1 | HE | 2.2.0 | EQUIPO EN CONSULTORIOS DE ESPECIALIDAD | IMPEDANCIOMETRO | HGSSA003941 | 531_088_0199 | 2.2.1.B.27 | 0 | 0 | 0 | 0 | 0 | 0 | 0 | 0 | 0 | 0
HGSSA003941 | 13 | HIDALGO | 06 | TIZAYUCA | 075 | TOLCAYUCA | 0010 | SAN MIGUEL EYACALCO | HO | Y | VILLA OCARANZA | 1 | HE | 2.2.0 | EQUIPO EN CONSULTORIOS DE ESPECIALIDAD | PLETISMOGRAFO CORPORAL | HGSSA003941 | 531_700_0106 | 2.2.1.B.28 | 0 | 0 | 0 | 0 | 0 | 0 | 0 | 0 | 0 | 0
HGSSA003941 | 13 | HIDALGO | 06 | TIZAYUCA | 075 | TOLCAYUCA | 0010 | SAN MIGUEL EYACALCO | HO | Y | VILLA OCARANZA | 1 | HE | 2.2.0 | EQUIPO EN CONSULTORIOS DE ESPECIALIDAD | EQUIPO PORTATIL PARA DETERMINAR HEMOGLOBINA GLUCOSILADA | HGSSA003941 | 533_342_1518 | 2.2.1.B.29 | 0 | 0 | 0 | 0 | 0 | 0 | 0 | 0 | 0 | 0
HGSSA003941 | 13 | HIDALGO | 06 | TIZAYUCA | 075 | TOLCAYUCA | 0010 | SAN MIGUEL EYACALCO | HO | Y | VILLA OCARANZA | 1 | HE | 2.2.0 | EQUIPO EN CONSULTORIOS DE ESPECIALIDAD | LAMPARA DE HAZ DIRECCIONABLE | HGSSA003941 | 36843 | 2.2.1.B.31 | 0 | 0 | 0 | 0 | 0 | 0 | 0 | 0 | 0 | 0
HGSSA003941 | 13 | HIDALGO | 06 | TIZAYUCA | 075 | TOLCAYUCA | 0010 | SAN MIGUEL EYACALCO | HO | Y | VILLA OCARANZA | 1 | HE | 2.2.0 | EQUIPO EN CONSULTORIOS DE ESPECIALIDAD | NEGATOSCOPIO | HGSSA003941 | 40988 | 2.2.1.B.32 | 0 | 1 | 1 | 0 | 0 | 0 | 0 | 0 | 0 | 0
HGSSA003941 | 13 | HIDALGO | 06 | TIZAYUCA | 075 | TOLCAYUCA | 0010 | SAN MIGUEL EYACALCO | HO | Y | VILLA OCARANZA | 1 | HE | 2.2.0 | EQUIPO EN CONSULTORIOS DE ESPECIALIDAD | ULTRASONIDO DE DIAGNOSTICO | HGSSA003941 | 40760 | 2.2.1.B.33 | 0 | 0 | 0 | 0 | 0 | 0 | 0 | 0 | 0 | 0
HGSSA003941 | 13 | HIDALGO | 06 | TIZAYUCA | 075 | TOLCAYUCA | 0010 | SAN MIGUEL EYACALCO | HO | Y | VILLA OCARANZA | 1 | HE | 2.2.0 | EQUIPO EN CONSULTORIOS DE ESPECIALIDAD | TORRE DE VIDEO PARA ENDOSCOPIA BAJA | HGSSA003941 | 531_857_0982 | 2.2.1.B.34 | 0 | 0 | 0 | 0 | 0 | 0 | 0 | 0 | 0 | 0
HGSSA003941 | 13 | HIDALGO | 06 | TIZAYUCA | 075 | TOLCAYUCA | 0010 | SAN MIGUEL EYACALCO | HO | Y | VILLA OCARANZA | 1 | HE | 2.2.0 | EQUIPO EN CONSULTORIOS DE ESPECIALIDAD | TORRE DE VIDEO PARA ENDOSCOPIA ALTA | HGSSA003941 | 531_857_0982_1 | 2.2.1.B.35 | 0 | 0 | 0 | 0 | 0 | 0 | 0 | 0 | 0 | 0
HGSSA003941 | 13 | HIDALGO | 06 | TIZAYUCA | 075 | TOLCAYUCA | 0010 | SAN MIGUEL EYACALCO | HO | Y | VILLA OCARANZA | 1 | HE | 2.2.0 | EQUIPO EN CONSULTORIOS DE ESPECIALIDAD | BASCULA CON ESTADIMETRO | HGSSA003941 | 35323 | 2.2.1.B.36 | 1 | 1 | 2 | 0 | 0 | 0 | 0 | 1 | 0 | 1
HGSSA003941 | 13 | HIDALGO | 06 | TIZAYUCA | 075 | TOLCAYUCA | 0010 | SAN MIGUEL EYACALCO | HO | Y | VILLA OCARANZA | 1 | HE | 2.2.0 | EQUIPO EN CONSULTORIOS DE ESPECIALIDAD | ESFIGMOMANOMETRO MERCURIAL | HGSSA003941 | 531_116_0328 | 2.2.1.B.37 | 0 | 0 | 0 | 0 | 0 | 0 | 0 | 0 | 0 | 0
HGSSA003941 | 13 | HIDALGO | 06 | TIZAYUCA | 075 | TOLCAYUCA | 0010 | SAN MIGUEL EYACALCO | HO | Y | VILLA OCARANZA | 1 | HE | 2.2.0 | EQUIPO EN CONSULTORIOS DE ESPECIALIDAD | ESFIGMOMANOMETRO ANEROIDE | HGSSA003941 | 531_116_0369 | 2.2.1.B.38 | 0 | 1 | 1 | 0 | 0 | 0 | 0 | 0 | 0 | 1
HGSSA003941 | 13 | HIDALGO | 06 | TIZAYUCA | 075 | TOLCAYUCA | 0010 | SAN MIGUEL EYACALCO | HO | Y | VILLA OCARANZA | 1 | HE | 2.2.0 | EQUIPO EN CONSULTORIOS DE ESPECIALIDAD | ESFIGMOMANOMETRO ELECTRONICO | HGSSA003941 | 13106 | 2.2.1.B.39 | 0 | 0 | 0 | 0 | 0 | 0 | 0 | 0 | 0 | 0
HGSSA003941 | 13 | HIDALGO | 06 | TIZAYUCA | 075 | TOLCAYUCA | 0010 | SAN MIGUEL EYACALCO | HO | Y | VILLA OCARANZA | 1 | HE | 2.2.0 | EQUIPO EN CONSULTORIOS DE ESPECIALIDAD | ESTUCHE DE DIAGNOSTICO COMPLETO (OFTALMOSCOPIO Y OTOSCOPIO) | HGSSA003941 | estuchediag | 2.2.1.B.40 | 0 | 0 | 0 | 0 | 0 | 0 | 0 | 0 | 0 | 1
HGSSA003941 | 13 | HIDALGO | 06 | TIZAYUCA | 075 | TOLCAYUCA | 0010 | SAN MIGUEL EYACALCO | HO | Y | VILLA OCARANZA | 1 | HE | 2.3.0 | EQUIPO EN AREA DE CURACION / OBSERVACION | ELECTROCARDIOGRAFO | HGSSA003941 | 36369 | 2.3.2.B.01 | 0 | 1 | 1 | 0 | 0 | 0 | 0 | 0 | 0 | 0
HGSSA003941 | 13 | HIDALGO | 06 | TIZAYUCA | 075 | TOLCAYUCA | 0010 | SAN MIGUEL EYACALCO | HO | Y | VILLA OCARANZA | 1 | HE | 2.3.0 | EQUIPO EN AREA DE CURACION / OBSERVACION | MESA DE EXPLORACION GENERAL | HGSSA003941 | 36065 | 2.3.2.B.02 | 0 | 0 | 0 | 0 | 0 | 0 | 0 | 0 | 0 | 0
HGSSA003941 | 13 | HIDALGO | 06 | TIZAYUCA | 075 | TOLCAYUCA | 0010 | SAN MIGUEL EYACALCO | HO | Y | VILLA OCARANZA | 1 | HE | 2.3.0 | EQUIPO EN AREA DE CURACION / OBSERVACION | INCUBADORA DE TRASLADO | HGSSA003941 | 531_497_0053 | 2.3.2.B.03 | 0 | 0 | 0 | 0 | 0 | 0 | 0 | 0 | 0 | 0
HGSSA003941 | 13 | HIDALGO | 06 | TIZAYUCA | 075 | TOLCAYUCA | 0010 | SAN MIGUEL EYACALCO | HO | Y | VILLA OCARANZA | 1 | HE | 2.3.0 | EQUIPO EN AREA DE CURACION / OBSERVACION | INCUBADORA PARA CUIDADOS GENERALES | HGSSA003941 | 531_497_0020 | 2.3.2.B.04 | 0 | 0 | 0 | 0 | 0 | 0 | 0 | 0 | 0 | 0
HGSSA003941 | 13 | HIDALGO | 06 | TIZAYUCA | 075 | TOLCAYUCA | 0010 | SAN MIGUEL EYACALCO | HO | Y | VILLA OCARANZA | 1 | HE | 2.3.0 | EQUIPO EN AREA DE CURACION / OBSERVACION | CAMILLA RADIOTRANSPARENTE | HGSSA003941 | 13814 | 2.3.2.B.05 | 0 | 0 | 0 | 0 | 0 | 0 | 0 | 0 | 0 | 0
HGSSA003941 | 13 | HIDALGO | 06 | TIZAYUCA | 075 | TOLCAYUCA | 0010 | SAN MIGUEL EYACALCO | HO | Y | VILLA OCARANZA | 1 | HE | 2.3.0 | EQUIPO EN AREA DE CURACION / OBSERVACION | CARRO ROJO CON DESFIBRILADOR MONITOR Y EQUIPO DE REANIMACION | HGSSA003941 | 10647 | 2.3.2.B.06 | 0 | 1 | 1 | 0 | 0 | 0 | 0 | 0 | 0 | 0
HGSSA003941 | 13 | HIDALGO | 06 | TIZAYUCA | 075 | TOLCAYUCA | 0010 | SAN MIGUEL EYACALCO | HO | Y | VILLA OCARANZA | 1 | HE | 2.3.0 | EQUIPO EN AREA DE CURACION / OBSERVACION | MONITOR DE SIGNOS VITALES BASICO (ECG, PANI. SPO2, TEMP) | HGSSA003941 | 33586 | 2.3.2.B.07 | 0 | 1 | 1 | 0 | 0 | 0 | 0 | 0 | 0 | 0
HGSSA003941 | 13 | HIDALGO | 06 | TIZAYUCA | 075 | TOLCAYUCA | 0010 | SAN MIGUEL EYACALCO | HO | Y | VILLA OCARANZA | 1 | HE | 2.3.0 | EQUIPO EN AREA DE CURACION / OBSERVACION | SIERRA CORTA YESOS | HGSSA003941 | 10655 | 2.3.2.B.08 | 0 | 0 | 0 | 0 | 0 | 0 | 0 | 0 | 0 | 0
HGSSA003941 | 13 | HIDALGO | 06 | TIZAYUCA | 075 | TOLCAYUCA | 0010 | SAN MIGUEL EYACALCO | HO | Y | VILLA OCARANZA | 1 | HE | 2.3.0 | EQUIPO EN AREA DE CURACION / OBSERVACION | ESFIGMOMANOMETRO MERCURIAL | HGSSA003941 | 531_116_0328 | 2.3.2.B.09 | 0 | 0 | 0 | 0 | 0 | 0 | 0 | 0 | 0 | 0
HGSSA003941 | 13 | HIDALGO | 06 | TIZAYUCA | 075 | TOLCAYUCA | 0010 | SAN MIGUEL EYACALCO | HO | Y | VILLA OCARANZA | 1 | HE | 2.3.0 | EQUIPO EN AREA DE CURACION / OBSERVACION | ESFIGMOMANOMETRO ANEROIDE | HGSSA003941 | 531_116_0369 | 2.3.2.B.10 | 0 | 1 | 1 | 0 | 0 | 0 | 0 | 0 | 0 | 0
HGSSA003941 | 13 | HIDALGO | 06 | TIZAYUCA | 075 | TOLCAYUCA | 0010 | SAN MIGUEL EYACALCO | HO | Y | VILLA OCARANZA | 1 | HE | 2.3.0 | EQUIPO EN AREA DE CURACION / OBSERVACION | ESFIGMOMANOMETRO ELECTRONICO | HGSSA003941 | 13106 | 2.3.2.B.11 | 0 | 0 | 0 | 0 | 0 | 0 | 0 | 0 | 0 | 0
HGSSA003941 | 13 | HIDALGO | 06 | TIZAYUCA | 075 | TOLCAYUCA | 0010 | SAN MIGUEL EYACALCO | HO | Y | VILLA OCARANZA | 1 | HE | 2.3.0 | EQUIPO EN AREA DE CURACION / OBSERVACION | BASCULA PARA BEBE | HGSSA003941 | 35324 | 2.3.2.B.12 | 0 | 0 | 0 | 0 | 0 | 0 | 0 | 0 | 0 | 0
HGSSA003941 | 13 | HIDALGO | 06 | TIZAYUCA | 075 | TOLCAYUCA | 0010 | SAN MIGUEL EYACALCO | HO | Y | VILLA OCARANZA | 1 | HE | 2.3.0 | EQUIPO EN AREA DE CURACION / OBSERVACION | NEGATOSCOPIO | HGSSA003941 | 40988 | 2.3.2.B.13 | 0 | 1 | 1 | 0 | 0 | 0 | 0 | 0 | 0 | 0
HGSSA003941 | 13 | HIDALGO | 06 | TIZAYUCA | 075 | TOLCAYUCA | 0010 | SAN MIGUEL EYACALCO | HO | Y | VILLA OCARANZA | 1 | HE | 2.3.0 | EQUIPO EN AREA DE CURACION / OBSERVACION | MONITOR DE SIGNOS VITALES DE TRASLADO | HGSSA003941 | 531_619_0411 | 2.3.2.B.14 | 0 | 1 | 1 | 0 | 0 | 0 | 0 | 0 | 0 | 0
HGSSA003941 | 13 | HIDALGO | 06 | TIZAYUCA | 075 | TOLCAYUCA | 0010 | SAN MIGUEL EYACALCO | HO | Y | VILLA OCARANZA | 1 | HE | 2.3.0 | EQUIPO EN AREA DE URGENCIAS | ELECTROCARDIOGRAFO | HGSSA003941 | 36369 | 2.3.1.B.01 | 0 | 0 | 0 | 0 | 0 | 0 | 0 | 0 | 0 | 0
HGSSA003941 | 13 | HIDALGO | 06 | TIZAYUCA | 075 | TOLCAYUCA | 0010 | SAN MIGUEL EYACALCO | HO | Y | VILLA OCARANZA | 1 | HE | 2.3.0 | EQUIPO EN AREA DE URGENCIAS | MESA DE EXPLORACION GENERAL | HGSSA003941 | 36065 | 2.3.1.B.02 | 0 | 0 | 0 | 0 | 0 | 0 | 0 | 0 | 0 | 0
HGSSA003941 | 13 | HIDALGO | 06 | TIZAYUCA | 075 | TOLCAYUCA | 0010 | SAN MIGUEL EYACALCO | HO | Y | VILLA OCARANZA | 1 | HE | 2.3.0 | EQUIPO EN AREA DE URGENCIAS | INCUBADORA DE TRASLADO | HGSSA003941 | 531_497_0053 | 2.3.1.B.03 | 0 | 0 | 0 | 0 | 0 | 0 | 0 | 0 | 0 | 0
HGSSA003941 | 13 | HIDALGO | 06 | TIZAYUCA | 075 | TOLCAYUCA | 0010 | SAN MIGUEL EYACALCO | HO | Y | VILLA OCARANZA | 1 | HE | 2.3.0 | EQUIPO EN AREA DE URGENCIAS | INCUBADORA PARA CUIDADOS GENERALES | HGSSA003941 | 531_497_0020 | 2.3.1.B.04 | 0 | 0 | 0 | 0 | 0 | 0 | 0 | 0 | 0 | 0
HGSSA003941 | 13 | HIDALGO | 06 | TIZAYUCA | 075 | TOLCAYUCA | 0010 | SAN MIGUEL EYACALCO | HO | Y | VILLA OCARANZA | 1 | HE | 2.3.0 | EQUIPO EN AREA DE URGENCIAS | CAMILLA RADIOTRANSPARENTE | HGSSA003941 | 13814 | 2.3.1.B.05 | 0 | 0 | 0 | 0 | 0 | 0 | 0 | 0 | 0 | 0
HGSSA003941 | 13 | HIDALGO | 06 | TIZAYUCA | 075 | TOLCAYUCA | 0010 | SAN MIGUEL EYACALCO | HO | Y | VILLA OCARANZA | 1 | HE | 2.3.0 | EQUIPO EN AREA DE URGENCIAS | CARRO ROJO CON DESFIBRILADOR MONITOR Y EQUIPO DE REANIMACION | HGSSA003941 | 10647 | 2.3.1.B.06 | 0 | 0 | 0 | 0 | 0 | 0 | 0 | 0 | 0 | 0
HGSSA003941 | 13 | HIDALGO | 06 | TIZAYUCA | 075 | TOLCAYUCA | 0010 | SAN MIGUEL EYACALCO | HO | Y | VILLA OCARANZA | 1 | HE | 2.3.0 | EQUIPO EN AREA DE URGENCIAS | MONITOR DE SIGNOS VITALES BASICO (ECG, PANI. SPO2, TEMP) | HGSSA003941 | 33586 | 2.3.1.B.07 | 0 | 0 | 0 | 0 | 0 | 0 | 0 | 0 | 0 | 0
HGSSA003941 | 13 | HIDALGO | 06 | TIZAYUCA | 075 | TOLCAYUCA | 0010 | SAN MIGUEL EYACALCO | HO | Y | VILLA OCARANZA | 1 | HE | 2.3.0 | EQUIPO EN AREA DE URGENCIAS | CENTRAL DE MONITOREO | HGSSA003941 | 38470 | 2.3.1.B.08 | 0 | 0 | 0 | 0 | 0 | 0 | 0 | 0 | 0 | 0
HGSSA003941 | 13 | HIDALGO | 06 | TIZAYUCA | 075 | TOLCAYUCA | 0010 | SAN MIGUEL EYACALCO | HO | Y | VILLA OCARANZA | 1 | HE | 2.3.0 | EQUIPO EN AREA DE URGENCIAS | VENTILADOR ADULTO - PEDIATRICO | HGSSA003941 | 42411 | 2.3.1.B.09 | 0 | 0 | 0 | 0 | 0 | 0 | 0 | 0 | 0 | 0
HGSSA003941 | 13 | HIDALGO | 06 | TIZAYUCA | 075 | TOLCAYUCA | 0010 | SAN MIGUEL EYACALCO | HO | Y | VILLA OCARANZA | 1 | HE | 2.3.0 | EQUIPO EN AREA DE URGENCIAS | VENTILADOR DE TRASLADO NEONATAL | HGSSA003941 | 531_941_1058 | 2.3.1.B.10 | 0 | 0 | 0 | 0 | 0 | 0 | 0 | 0 | 0 | 0
HGSSA003941 | 13 | HIDALGO | 06 | TIZAYUCA | 075 | TOLCAYUCA | 0010 | SAN MIGUEL EYACALCO | HO | Y | VILLA OCARANZA | 1 | HE | 2.3.0 | EQUIPO EN AREA DE URGENCIAS | VENTILADOR ADULTO - PEDIATRICO - NEONATAL | HGSSA003941 | 531_941_0980 | 2.3.1.B.11 | 0 | 0 | 0 | 0 | 0 | 0 | 0 | 0 | 0 | 0
HGSSA003941 | 13 | HIDALGO | 06 | TIZAYUCA | 075 | TOLCAYUCA | 0010 | SAN MIGUEL EYACALCO | HO | Y | VILLA OCARANZA | 1 | HE | 2.3.0 | EQUIPO EN AREA DE URGENCIAS | VENTILADOR DE TRASLADO PEDIATRICO - ADULTO | HGSSA003941 | 531_941_0279 | 2.3.1.B.12 | 0 | 0 | 0 | 0 | 0 | 0 | 0 | 0 | 0 | 0
HGSSA003941 | 13 | HIDALGO | 06 | TIZAYUCA | 075 | TOLCAYUCA | 0010 | SAN MIGUEL EYACALCO | HO | Y | VILLA OCARANZA | 1 | HE | 2.3.0 | EQUIPO EN AREA DE URGENCIAS | SIERRA CORTA YESOS | HGSSA003941 | 10655 | 2.3.1.B.13 | 0 | 0 | 0 | 0 | 0 | 0 | 0 | 0 | 0 | 0
HGSSA003941 | 13 | HIDALGO | 06 | TIZAYUCA | 075 | TOLCAYUCA | 0010 | SAN MIGUEL EYACALCO | HO | Y | VILLA OCARANZA | 1 | HE | 2.3.0 | EQUIPO EN AREA DE URGENCIAS | ANALIZADOR DE GASES EN SANGRE | HGSSA003941 | 30847 | 2.3.1.B.14 | 0 | 0 | 0 | 0 | 0 | 0 | 0 | 0 | 0 | 0
HGSSA003941 | 13 | HIDALGO | 06 | TIZAYUCA | 075 | TOLCAYUCA | 0010 | SAN MIGUEL EYACALCO | HO | Y | VILLA OCARANZA | 1 | HE | 2.3.0 | EQUIPO EN AREA DE URGENCIAS | BOMBA DE INFUSION VOLUMETRICA | HGSSA003941 | 531_140_0344 | 2.3.1.B.15 | 0 | 0 | 0 | 0 | 0 | 0 | 0 | 0 | 0 | 0
HGSSA003941 | 13 | HIDALGO | 06 | TIZAYUCA | 075 | TOLCAYUCA | 0010 | SAN MIGUEL EYACALCO | HO | Y | VILLA OCARANZA | 1 | HE | 2.3.0 | EQUIPO EN AREA DE URGENCIAS | UNIDAD DE ANESTESIA BASICA | HGSSA003941 | 34846 | 2.3.1.B.16 | 0 | 0 | 0 | 0 | 0 | 0 | 0 | 0 | 0 | 0
HGSSA003941 | 13 | HIDALGO | 06 | TIZAYUCA | 075 | TOLCAYUCA | 0010 | SAN MIGUEL EYACALCO | HO | Y | VILLA OCARANZA | 1 | HE | 2.3.0 | EQUIPO EN AREA DE URGENCIAS | UNIDAD RADIOLOGICA PORTATIL DIGITAL (EQUIPO PORTATIL DE RAYOS X) | HGSSA003941 | 531_341_2479 | 2.3.1.B.17 | 0 | 0 | 0 | 0 | 0 | 0 | 0 | 0 | 0 | 0
HGSSA003941 | 13 | HIDALGO | 06 | TIZAYUCA | 075 | TOLCAYUCA | 0010 | SAN MIGUEL EYACALCO | HO | Y | VILLA OCARANZA | 1 | HE | 2.3.0 | EQUIPO EN AREA DE URGENCIAS | UNIDAD RADIOLOGICA PORTATIL ANALOGICA (EQUIPO PORTATIL DE RAYOS X) | HGSSA003941 | 531_341_2479_2 | 2.3.1.B.18 | 0 | 0 | 0 | 0 | 0 | 0 | 0 | 0 | 00 | 0
HGSSA003941 | 13 | HIDALGO | 06 | TIZAYUCA | 075 | TOLCAYUCA | 0010 | SAN MIGUEL EYACALCO | HO | Y | VILLA OCARANZA | 1 | HE | 2.3.0 | EQUIPO EN AREA DE URGENCIAS | ESFIGMOMANOMETRO MERCURIAL | HGSSA003941 | 531_116_0328 | 2.3.1.B.19 | 0 | 0 | 0 | 0 | 0 | 0 | 0 | 0 | 0 | 0
HGSSA003941 | 13 | HIDALGO | 06 | TIZAYUCA | 075 | TOLCAYUCA | 0010 | SAN MIGUEL EYACALCO | HO | Y | VILLA OCARANZA | 1 | HE | 2.3.0 | EQUIPO EN AREA DE URGENCIAS | ESFIGMOMANOMETRO ANEROIDE | HGSSA003941 | 531_116_0369 | 2.3.1.B.20 | 0 | 0 | 0 | 0 | 0 | 0 | 0 | 0 | 0 | 0
HGSSA003941 | 13 | HIDALGO | 06 | TIZAYUCA | 075 | TOLCAYUCA | 0010 | SAN MIGUEL EYACALCO | HO | Y | VILLA OCARANZA | 1 | HE | 2.3.0 | EQUIPO EN AREA DE URGENCIAS | ESFIGMOMANOMETRO ELECTRONICO | HGSSA003941 | 13106 | 2.3.1.B.21 | 0 | 0 | 0 | 0 | 0 | 0 | 0 | 0 | 0 | 0
HGSSA003941 | 13 | HIDALGO | 06 | TIZAYUCA | 075 | TOLCAYUCA | 0010 | SAN MIGUEL EYACALCO | HO | Y | VILLA OCARANZA | 1 | HE | 2.3.0 | EQUIPO EN AREA DE URGENCIAS | LAMPARA QUIRURGICA SENCILLA | HGSSA003941 | 531_562_1465 | 2.3.1.B.22 | 0 | 0 | 0 | 0 | 0 | 0 | 0 | 0 | 0 | 0
HGSSA003941 | 13 | HIDALGO | 06 | TIZAYUCA | 075 | TOLCAYUCA | 0010 | SAN MIGUEL EYACALCO | HO | Y | VILLA OCARANZA | 1 | HE | 2.3.0 | EQUIPO EN AREA DE URGENCIAS | LAMPARA QUIRURGICA PORTATIL PARA EMERGENCIA | HGSSA003941 | 531_562_0905 | 2.3.1.B.23 | 0 | 0 | 0 | 0 | 0 | 0 | 0 | 0 | 0 | 0
HGSSA003941 | 13 | HIDALGO | 06 | TIZAYUCA | 075 | TOLCAYUCA | 0010 | SAN MIGUEL EYACALCO | HO | Y | VILLA OCARANZA | 1 | HE | 2.3.0 | EQUIPO EN AREA DE URGENCIAS | LAMPARA QUIRURGICA DOBLE | HGSSA003941 | 12282 | 2.3.1.B.24 | 0 | 0 | 0 | 0 | 0 | 0 | 0 | 0 | 0 | 0
HGSSA003941 | 13 | HIDALGO | 06 | TIZAYUCA | 075 | TOLCAYUCA | 0010 | SAN MIGUEL EYACALCO | HO | Y | VILLA OCARANZA | 1 | HE | 2.3.0 | EQUIPO EN AREA DE URGENCIAS | OXIMETRO DE PULSO CON DESPLIEGUE DE CURVA DE PLETISMOGRAFIA | HGSSA003941 | 17148 | 2.3.1.B.25 | 0 | 0 | 0 | 0 | 0 | 0 | 0 | 0 | 0 | 0
HGSSA003941 | 13 | HIDALGO | 06 | TIZAYUCA | 075 | TOLCAYUCA | 0010 | SAN MIGUEL EYACALCO | HO | Y | VILLA OCARANZA | 1 | HE | 2.3.0 | EQUIPO EN AREA DE URGENCIAS | BASCULA PARA BEBE | HGSSA003941 | 35324 | 2.3.1.B.26 | 0 | 0 | 0 | 0 | 0 | 0 | 0 | 0 | 0 | 0
HGSSA003941 | 13 | HIDALGO | 06 | TIZAYUCA | 075 | TOLCAYUCA | 0010 | SAN MIGUEL EYACALCO | HO | Y | VILLA OCARANZA | 1 | HE | 2.3.0 | EQUIPO EN AREA DE URGENCIAS | ESTUCHE DE DIAGNOSTICO COMPLETO (OFTALMOSCOPIO Y OTOSCOPIO) | HGSSA003941 | estuchediag | 2.3.1.B.27 | 0 | 0 | 0 | 0 | 0 | 0 | 0 | 0 | 0 | 0
HGSSA003941 | 13 | HIDALGO | 06 | TIZAYUCA | 075 | TOLCAYUCA | 0010 | SAN MIGUEL EYACALCO | HO | Y | VILLA OCARANZA | 1 | HE | 2.3.0 | EQUIPO EN AREA DE URGENCIAS | LAMPARA DE HAZ DIRECCIONABLE | HGSSA003941 | 36843 | 2.3.1.B.28 | 0 | 0 | 0 | 0 | 0 | 0 | 0 | 0 | 0 | 0
HGSSA003941 | 13 | HIDALGO | 06 | TIZAYUCA | 075 | TOLCAYUCA | 0010 | SAN MIGUEL EYACALCO | HO | Y | VILLA OCARANZA | 1 | HE | 2.3.0 | EQUIPO EN AREA DE URGENCIAS | NEGATOSCOPIO | HGSSA003941 | 40988 | 2.3.1.B.29 | 0 | 0 | 0 | 0 | 0 | 0 | 0 | 0 | 0 | 0
HGSSA003941 | 13 | HIDALGO | 06 | TIZAYUCA | 075 | TOLCAYUCA | 0010 | SAN MIGUEL EYACALCO | HO | Y | VILLA OCARANZA | 1 | HE | 2.3.0 | EQUIPO EN AREA DE URGENCIAS | MONITOR DE SIGNOS VITALES DE TRASLADO | HGSSA003941 | 531_619_0411 | 2.3.1.B.30 | 0 | 0 | 0 | 0 | 0 | 0 | 0 | 0 | 0 | 0
HGSSA003941 | 13 | HIDALGO | 06 | TIZAYUCA | 075 | TOLCAYUCA | 0010 | SAN MIGUEL EYACALCO | HO | Y | VILLA OCARANZA | 1 | HE | 2.3.0 | EQUIPO EN AREA DE URGENCIAS | ASPIRADOR DE SUCCION REGULABLE (DE PARED) | HGSSA003941 | 36778 | 2.3.1.B.31 | 0 | 0 | 0 | 0 | 0 | 0 | 0 | 0 | 0 | 0
HGSSA003941 | 13 | HIDALGO | 06 | TIZAYUCA | 075 | TOLCAYUCA | 0010 | SAN MIGUEL EYACALCO | HO | Y | VILLA OCARANZA | 1 | HE | 2.4.0 | EQUIPO EN AREA DE TOCOLOGIA Y TOCOCIRUGIA | MESA DE CIRUGIA OBSTETRICA | HGSSA003941 | 13960 | 2.4.1.B.01 | 0 | 0 | 0 | 0 | 0 | 0 | 0 | 0 | 0 | 0
HGSSA003941 | 13 | HIDALGO | 06 | TIZAYUCA | 075 | TOLCAYUCA | 0010 | SAN MIGUEL EYACALCO | HO | Y | VILLA OCARANZA | 1 | HE | 2.4.0 | EQUIPO EN AREA DE TOCOLOGIA Y TOCOCIRUGIA | MESA QUIRURGICA | HGSSA003941 | 35393 | 2.4.1.B.02 | 0 | 0 | 0 | 0 | 0 | 0 | 0 | 0 | 0 | 0
HGSSA003941 | 13 | HIDALGO | 06 | TIZAYUCA | 075 | TOLCAYUCA | 0010 | SAN MIGUEL EYACALCO | HO | Y | VILLA OCARANZA | 1 | HE | 2.4.0 | EQUIPO EN AREA DE TOCOLOGIA Y TOCOCIRUGIA | UNIDAD DE ANESTESIA BASICA | HGSSA003941 | 34846 | 2.4.1.B.03 | 0 | 0 | 0 | 0 | 0 | 0 | 0 | 0 | 0 | 0
HGSSA003941 | 13 | HIDALGO | 06 | TIZAYUCA | 075 | TOLCAYUCA | 0010 | SAN MIGUEL EYACALCO | HO | Y | VILLA OCARANZA | 1 | HE | 2.4.0 | EQUIPO EN AREA DE TOCOLOGIA Y TOCOCIRUGIA | UNIDAD DE ANESTESIA INTERMEDIA | HGSSA003941 | 531_053_0372 | 2.4.1.B.04 | 0 | 0 | 0 | 0 | 0 | 0 | 0 | 0 | 0 | 0
HGSSA003941 | 13 | HIDALGO | 06 | TIZAYUCA | 075 | TOLCAYUCA | 0010 | SAN MIGUEL EYACALCO | HO | Y | VILLA OCARANZA | 1 | HE | 2.4.0 | EQUIPO EN AREA DE TOCOLOGIA Y TOCOCIRUGIA | UNIDAD DE ELECTROCIRUGIA GENERAL | HGSSA003941 | 31722 | 2.4.1.B.05 | 0 | 0 | 0 | 0 | 0 | 0 | 0 | 0 | 0 | 0
HGSSA003941 | 13 | HIDALGO | 06 | TIZAYUCA | 075 | TOLCAYUCA | 0010 | SAN MIGUEL EYACALCO | HO | Y | VILLA OCARANZA | 1 | HE | 2.4.0 | EQUIPO EN AREA DE TOCOLOGIA Y TOCOCIRUGIA | MONITOR DE SIGNOS VITALES BASICO (ECG, PANI. SPO2, TEMP) | HGSSA003941 | 33586 | 2.4.1.B.06 | 0 | 0 | 0 | 0 | 0 | 0 | 0 | 0 | 0 | 0
HGSSA003941 | 13 | HIDALGO | 06 | TIZAYUCA | 075 | TOLCAYUCA | 0010 | SAN MIGUEL EYACALCO | HO | Y | VILLA OCARANZA | 1 | HE | 2.4.0 | EQUIPO EN AREA DE TOCOLOGIA Y TOCOCIRUGIA | MONITOR DE SIGNOS VITALES INTERMEDIO (ECG, PANI. SPO2, TEMP,PRESION INVASIVA, CO2) | HGSSA003941 | 531_619_0403_2 | 2.4.1.B.07 | 0 | 0 | 0 | 0 | 0 | 0 | 0 | 0 | 0 | 0
HGSSA003941 | 13 | HIDALGO | 06 | TIZAYUCA | 075 | TOLCAYUCA | 0010 | SAN MIGUEL EYACALCO | HO | Y | VILLA OCARANZA | 1 | HE | 2.4.0 | EQUIPO EN AREA DE TOCOLOGIA Y TOCOCIRUGIA | CUNA DE CALOR RADIANTE | HGSSA003941 | 13250 | 2.4.1.B.08 | 0 | 0 | 0 | 0 | 0 | 0 | 0 | 0 | 0 | 0
HGSSA003941 | 13 | HIDALGO | 06 | TIZAYUCA | 075 | TOLCAYUCA | 0010 | SAN MIGUEL EYACALCO | HO | Y | VILLA OCARANZA | 1 | HE | 2.4.0 | EQUIPO EN AREA DE TOCOLOGIA Y TOCOCIRUGIA | REANIMADOR MANUAL PARA RECIEN NACIDO | HGSSA003941 | 13367 | 2.4.1.B.09 | 0 | 0 | 0 | 0 | 0 | 0 | 0 | 0 | 0 | 0
HGSSA003941 | 13 | HIDALGO | 06 | TIZAYUCA | 075 | TOLCAYUCA | 0010 | SAN MIGUEL EYACALCO | HO | Y | VILLA OCARANZA | 1 | HE | 2.4.0 | EQUIPO EN AREA DE TOCOLOGIA Y TOCOCIRUGIA | ASPIRADOR DE SUCCION REGULABLE (DE PARED) | HGSSA003941 | 36778 | 2.4.1.B.10 | 0 | 0 | 0 | 0 | 0 | 0 | 0 | 0 | 0 | 0
HGSSA003941 | 13 | HIDALGO | 06 | TIZAYUCA | 075 | TOLCAYUCA | 0010 | SAN MIGUEL EYACALCO | HO | Y | VILLA OCARANZA | 1 | HE | 2.4.0 | EQUIPO EN AREA DE TOCOLOGIA Y TOCOCIRUGIA | LAMPARA QUIRURGICA DOBLE | HGSSA003941 | 12282 | 2.4.1.B.11 | 0 | 0 | 0 | 0 | 0 | 0 | 0 | 0 | 0 | 0
HGSSA003941 | 13 | HIDALGO | 06 | TIZAYUCA | 075 | TOLCAYUCA | 0010 | SAN MIGUEL EYACALCO | HO | Y | VILLA OCARANZA | 1 | HE | 2.4.0 | EQUIPO EN AREA DE TOCOLOGIA Y TOCOCIRUGIA | LAMPARA QUIRURGICA SENCILLA | HGSSA003941 | 531_562_1465 | 2.4.1.B.12 | 0 | 0 | 0 | 0 | 0 | 0 | 0 | 0 | 0 | 0
HGSSA003941 | 13 | HIDALGO | 06 | TIZAYUCA | 075 | TOLCAYUCA | 0010 | SAN MIGUEL EYACALCO | HO | Y | VILLA OCARANZA | 1 | HE | 2.4.0 | EQUIPO EN AREA DE TOCOLOGIA Y TOCOCIRUGIA | LAMPARA QUIRURGICA PORTATIL PARA EMERGENCIA | HGSSA003941 | 531_562_0905 | 2.4.1.B.13 | 0 | 0 | 0 | 0 | 0 | 0 | 0 | 0 | 0 | 0
HGSSA003941 | 13 | HIDALGO | 06 | TIZAYUCA | 075 | TOLCAYUCA | 0010 | SAN MIGUEL EYACALCO | HO | Y | VILLA OCARANZA | 1 | HE | 2.4.0 | EQUIPO EN AREA DE TOCOLOGIA Y TOCOCIRUGIA | COLPOSCOPIO | HGSSA003941 | 10960 | 2.4.1.B.14 | 0 | 0 | 0 | 0 | 0 | 0 | 0 | 0 | 0 | 0
HGSSA003941 | 13 | HIDALGO | 06 | TIZAYUCA | 075 | TOLCAYUCA | 0010 | SAN MIGUEL EYACALCO | HO | Y | VILLA OCARANZA | 1 | HE | 2.4.0 | EQUIPO EN AREA DE TOCOLOGIA Y TOCOCIRUGIA | ESFIGMOMANOMETRO MERCURIAL | HGSSA003941 | 531_116_0328 | 2.4.1.B.15 | 0 | 0 | 0 | 0 | 0 | 0 | 0 | 0 | 0 | 0
HGSSA003941 | 13 | HIDALGO | 06 | TIZAYUCA | 075 | TOLCAYUCA | 0010 | SAN MIGUEL EYACALCO | HO | Y | VILLA OCARANZA | 1 | HE | 2.4.0 | EQUIPO EN AREA DE TOCOLOGIA Y TOCOCIRUGIA | ESFIGMOMANOMETRO ANEROIDE | HGSSA003941 | 531_116_0369 | 2.4.1.B.16 | 0 | 0 | 0 | 0 | 0 | 0 | 0 | 0 | 0 | 0
HGSSA003941 | 13 | HIDALGO | 06 | TIZAYUCA | 075 | TOLCAYUCA | 0010 | SAN MIGUEL EYACALCO | HO | Y | VILLA OCARANZA | 1 | HE | 2.4.0 | EQUIPO EN AREA DE TOCOLOGIA Y TOCOCIRUGIA | ESFIGMOMANOMETRO ELECTRONICO | HGSSA003941 | 13106 | 2.4.1.B.17 | 0 | 0 | 0 | 0 | 0 | 0 | 0 | 0 | 0 | 0
HGSSA003941 | 13 | HIDALGO | 06 | TIZAYUCA | 075 | TOLCAYUCA | 0010 | SAN MIGUEL EYACALCO | HO | Y | VILLA OCARANZA | 1 | HE | 2.4.0 | EQUIPO EN AREA DE TOCOLOGIA Y TOCOCIRUGIA | BASCULA PARA BEBE | HGSSA003941 | 35324 | 2.4.1.B.18 | 0 | 0 | 0 | 0 | 0 | 0 | 0 | 0 | 0 | 0
HGSSA003941 | 13 | HIDALGO | 06 | TIZAYUCA | 075 | TOLCAYUCA | 0010 | SAN MIGUEL EYACALCO | HO | Y | VILLA OCARANZA | 1 | HE | 2.4.0 | EQUIPO EN AREA DE TOCOLOGIA Y TOCOCIRUGIA | BOMBA DE INFUSION VOLUMETRICA | HGSSA003941 | 531_140_0344 | 2.4.1.B.19 | 0 | 0 | 0 | 0 | 0 | 0 | 0 | 0 | 0 | 0
HGSSA003941 | 13 | HIDALGO | 06 | TIZAYUCA | 075 | TOLCAYUCA | 0010 | SAN MIGUEL EYACALCO | HO | Y | VILLA OCARANZA | 1 | HE | 2.4.0 | EQUIPO EN AREA DE TOCOLOGIA Y TOCOCIRUGIA | INCUBADORA PARA CUIDADOS GENERALES | HGSSA003941 | 531_497_0020 | 2.4.1.B.20 | 0 | 0 | 0 | 0 | 0 | 0 | 0 | 0 | 0 | 0
HGSSA003941 | 13 | HIDALGO | 06 | TIZAYUCA | 075 | TOLCAYUCA | 0010 | SAN MIGUEL EYACALCO | HO | Y | VILLA OCARANZA | 1 | HE | 2.4.0 | EQUIPO EN AREA DE TOCOLOGIA Y TOCOCIRUGIA | INCUBADORA DE TRASLADO | HGSSA003941 | 531_497_0053 | 2.4.1.B.21 | 0 | 0 | 0 | 0 | 0 | 0 | 0 | 0 | 0 | 0
HGSSA003941 | 13 | HIDALGO | 06 | TIZAYUCA | 075 | TOLCAYUCA | 0010 | SAN MIGUEL EYACALCO | HO | Y | VILLA OCARANZA | 1 | HE | 2.4.0 | EQUIPO EN AREA DE TOCOLOGIA Y TOCOCIRUGIA | TORRE DE VIDEO PARA LAPAROSCOPIA | HGSSA003941 | 531_564_0267 | 2.4.1.B.22 | 0 | 0 | 0 | 0 | 0 | 0 | 0 | 0 | 0 | 0
HGSSA003941 | 13 | HIDALGO | 06 | TIZAYUCA | 075 | TOLCAYUCA | 0010 | SAN MIGUEL EYACALCO | HO | Y | VILLA OCARANZA | 1 | HE | 2.4.0 | AREA Y EQUIPO DE RECUPERACION POST-PARTO | OXIMETRO DE PULSO CON DESPLIEGUE DE CURVA DE PLETISMOGRAFIA | HGSSA003941 | 17148 | 2.4.2.B.02 | 0 | 0 | 0 | 0 | 0 | 0 | 0 | 0 | 0 | 0
HGSSA003941 | 13 | HIDALGO | 06 | TIZAYUCA | 075 | TOLCAYUCA | 0010 | SAN MIGUEL EYACALCO | HO | Y | VILLA OCARANZA | 1 | HE | 2.4.0 | AREA Y EQUIPO DE RECUPERACION POST-PARTO | MONITOR DE SIGNOS VITALES BASICO (ECG, PANI. SPO2, TEMP) | HGSSA003941 | 33586 | 2.4.2.B.03 | 0 | 0 | 0 | 0 | 0 | 0 | 0 | 0 | 0 | 0
HGSSA003941 | 13 | HIDALGO | 06 | TIZAYUCA | 075 | TOLCAYUCA | 0010 | SAN MIGUEL EYACALCO | HO | Y | VILLA OCARANZA | 1 | HE | 2.4.0 | AREA Y EQUIPO DE RECUPERACION POST-PARTO | CARRO ROJO CON DESFIBRILADOR MONITOR Y EQUIPO DE REANIMACION | HGSSA003941 | 10647 | 2.4.2.B.04 | 0 | 0 | 0 | 0 | 0 | 0 | 0 | 0 | 0 | 0
HGSSA003941 | 13 | HIDALGO | 06 | TIZAYUCA | 075 | TOLCAYUCA | 0010 | SAN MIGUEL EYACALCO | HO | Y | VILLA OCARANZA | 1 | HE | 2.4.0 | AREA Y EQUIPO DE RECUPERACION POST-PARTO | ESFIGMOMANOMETRO MERCURIAL | HGSSA003941 | 531_116_0328 | 2.4.2.B.05 | 0 | 0 | 0 | 0 | 0 | 0 | 0 | 0 | 0 | 0
HGSSA003941 | 13 | HIDALGO | 06 | TIZAYUCA | 075 | TOLCAYUCA | 0010 | SAN MIGUEL EYACALCO | HO | Y | VILLA OCARANZA | 1 | HE | 2.4.0 | AREA Y EQUIPO DE RECUPERACION POST-PARTO | ESFIGMOMANOMETRO ANEROIDE | HGSSA003941 | 531_116_0369 | 2.4.2.B.06 | 0 | 0 | 0 | 0 | 0 | 0 | 0 | 0 | 0 | 0
HGSSA003941 | 13 | HIDALGO | 06 | TIZAYUCA | 075 | TOLCAYUCA | 0010 | SAN MIGUEL EYACALCO | HO | Y | VILLA OCARANZA | 1 | HE | 2.4.0 | AREA Y EQUIPO DE RECUPERACION POST-PARTO | ESFIGMOMANOMETRO ELECTRONICO | HGSSA003941 | 13106 | 2.4.2.B.07 | 0 | 0 | 0 | 0 | 0 | 0 | 0 | 0 | 0 | 0
HGSSA003941 | 13 | HIDALGO | 06 | TIZAYUCA | 075 | TOLCAYUCA | 0010 | SAN MIGUEL EYACALCO | HO | Y | VILLA OCARANZA | 1 | HE | 2.4.0 | AREA Y EQUIPO DE CONSULTORIO DE VALORACION GINECOLOGICA | FONODETECTOR DE LATIDOS FETALES | HGSSA003941 | 35067 | 2.4.3.B.02 | 0 | 0 | 0 | 0 | 0 | 0 | 0 | 0 | 0 | 0
HGSSA003941 | 13 | HIDALGO | 06 | TIZAYUCA | 075 | TOLCAYUCA | 0010 | SAN MIGUEL EYACALCO | HO | Y | VILLA OCARANZA | 1 | HE | 2.4.0 | AREA Y EQUIPO DE CONSULTORIO DE VALORACION GINECOLOGICA | CARDIOTOCOGRAFO | HGSSA003941 | 37796 | 2.4.3.B.03 | 0 | 0 | 0 | 0 | 0 | 0 | 0 | 0 | 0 | 0
HGSSA003941 | 13 | HIDALGO | 06 | TIZAYUCA | 075 | TOLCAYUCA | 0010 | SAN MIGUEL EYACALCO | HO | Y | VILLA OCARANZA | 1 | HE | 2.5.0 | EQUIPO EN AREA DE NEOTATOLOGIA Y CUNERO | LAMPARA DE FOTOTERAPIA | HGSSA003941 | 35239 | 2.5.1.B.01 | 0 | 0 | 0 | 0 | 0 | 0 | 0 | 0 | 0 | 0
HGSSA003941 | 13 | HIDALGO | 06 | TIZAYUCA | 075 | TOLCAYUCA | 0010 | SAN MIGUEL EYACALCO | HO | Y | VILLA OCARANZA | 1 | HE | 2.5.0 | EQUIPO EN AREA DE NEOTATOLOGIA Y CUNERO | MONITOR DE SIGNOS VITALES NEONATAL (ECG, PANI. SPO2, TEMP,PRESION INVASIVA, CO2, EEG) | HGSSA003941 | 35569 | 2.5.1.B.02 | 0 | 0 | 0 | 0 | 0 | 0 | 0 | 0 | 0 | 0
HGSSA003941 | 13 | HIDALGO | 06 | TIZAYUCA | 075 | TOLCAYUCA | 0010 | SAN MIGUEL EYACALCO | HO | Y | VILLA OCARANZA | 1 | HE | 2.5.0 | EQUIPO EN AREA DE NEOTATOLOGIA Y CUNERO | REANIMADOR MANUAL PARA RECIEN NACIDO | HGSSA003941 | 13367 | 2.5.1.B.03 | 0 | 0 | 0 | 0 | 0 | 0 | 0 | 0 | 0 | 0
HGSSA003941 | 13 | HIDALGO | 06 | TIZAYUCA | 075 | TOLCAYUCA | 0010 | SAN MIGUEL EYACALCO | HO | Y | VILLA OCARANZA | 1 | HE | 2.5.0 | EQUIPO EN AREA DE NEOTATOLOGIA Y CUNERO | CUNA DE CALOR RADIANTE CON FOTOTERAPIA | HGSSA003941 | 531_252_0033 | 2.5.1.B.04 | 0 | 0 | 0 | 0 | 0 | 0 | 0 | 0 | 0 | 0
HGSSA003941 | 13 | HIDALGO | 06 | TIZAYUCA | 075 | TOLCAYUCA | 0010 | SAN MIGUEL EYACALCO | HO | Y | VILLA OCARANZA | 1 | HE | 2.5.0 | EQUIPO EN AREA DE NEOTATOLOGIA Y CUNERO | BASCULA PARA BEBE | HGSSA003941 | 35324 | 2.5.1.B.05 | 0 | 0 | 0 | 0 | 0 | 0 | 0 | 0 | 0 | 0
HGSSA003941 | 13 | HIDALGO | 06 | TIZAYUCA | 075 | TOLCAYUCA | 0010 | SAN MIGUEL EYACALCO | HO | Y | VILLA OCARANZA | 1 | HE | 2.5.0 | EQUIPO EN AREA DE NEOTATOLOGIA Y CUNERO | CUNA DE CALOR RADIANTE | HGSSA003941 | 13250 | 2.5.1.B.06 | 0 | 0 | 0 | 0 | 0 | 0 | 0 | 0 | 0 | 0
HGSSA003941 | 13 | HIDALGO | 06 | TIZAYUCA | 075 | TOLCAYUCA | 0010 | SAN MIGUEL EYACALCO | HO | Y | VILLA OCARANZA | 1 | HE | 2.5.0 | EQUIPO EN AREA DE NEOTATOLOGIA Y CUNERO | CALORIMETRO | HGSSA003941 | 36421 | 2.5.1.B.07 | 0 | 0 | 0 | 0 | 0 | 0 | 0 | 0 | 0 | 0
HGSSA003941 | 13 | HIDALGO | 06 | TIZAYUCA | 075 | TOLCAYUCA | 0010 | SAN MIGUEL EYACALCO | HO | Y | VILLA OCARANZA | 1 | HE | 2.5.0 | EQUIPO EN BANCO DE LECHES | PASTEURIZADORA DE LECHE MATERNA | HGSSA003941 | paslechema | 2.5.2.B.01 | 0 | 0 | 0 | 0 | 0 | 0 | 0 | 0 | 0 | 0
HGSSA003941 | 13 | HIDALGO | 06 | TIZAYUCA | 075 | TOLCAYUCA | 0010 | SAN MIGUEL EYACALCO | HO | Y | VILLA OCARANZA | 1 | HE | 2.5.0 | EQUIPO EN BANCO DE LECHES | REFRIGERADOR PARA RESGUARDO DE LECHE MATERNA | HGSSA003941 | refrilechema | 2.5.2.B.02 | 0 | 0 | 0 | 0 | 0 | 0 | 0 | 0 | 0 | 0
HGSSA003941 | 13 | HIDALGO | 06 | TIZAYUCA | 075 | TOLCAYUCA | 0010 | SAN MIGUEL EYACALCO | HO | Y | VILLA OCARANZA | 1 | HE | 2.6.0 | EQUIPO EN AREA DE HOSPITALIZACION | MONITOR DE SIGNOS VITALES BASICO (ECG, PANI. SPO2, TEMP) | HGSSA003941 | 33586 | 2.6.B.01 | 0 | 5 | 5 | 0 | 0 | 0 | 0 | 0 | 0 | 0
HGSSA003941 | 13 | HIDALGO | 06 | TIZAYUCA | 075 | TOLCAYUCA | 0010 | SAN MIGUEL EYACALCO | HO | Y | VILLA OCARANZA | 1 | HE | 2.6.0 | EQUIPO EN AREA DE HOSPITALIZACION | CARRO ROJO CON DESFIBRILADOR MONITOR Y EQUIPO DE REANIMACION | HGSSA003941 | 10647 | 2.6.B.02 | 0 | 2 | 2 | 0 | 0 | 0 | 0 | 0 | 0 | 0
HGSSA003941 | 13 | HIDALGO | 06 | TIZAYUCA | 075 | TOLCAYUCA | 0010 | SAN MIGUEL EYACALCO | HO | Y | VILLA OCARANZA | 1 | HE | 2.6.0 | EQUIPO EN AREA DE HOSPITALIZACION | ELECTROCARDIOGRAFO | HGSSA003941 | 36369 | 2.6.B.03 | 0 | 0 | 0 | 0 | 0 | 0 | 0 | 0 | 0 | 1
HGSSA003941 | 13 | HIDALGO | 06 | TIZAYUCA | 075 | TOLCAYUCA | 0010 | SAN MIGUEL EYACALCO | HO | Y | VILLA OCARANZA | 1 | HE | 2.6.0 | EQUIPO EN AREA DE HOSPITALIZACION | BOMBA DE INFUSION VOLUMETRICA | HGSSA003941 | 531_140_0344 | 2.6.B.04 | 0 | 0 | 0 | 0 | 0 | 0 | 0 | 0 | 0 | 1
HGSSA003941 | 13 | HIDALGO | 06 | TIZAYUCA | 075 | TOLCAYUCA | 0010 | SAN MIGUEL EYACALCO | HO | Y | VILLA OCARANZA | 1 | HE | 2.6.0 | EQUIPO EN AREA DE HOSPITALIZACION | VENTILADOR ADULTO - PEDIATRICO | HGSSA003941 | 42411 | 2.6.B.05 | 0 | 1 | 1 | 0 | 0 | 0 | 0 | 0 | 0 | 1
HGSSA003941 | 13 | HIDALGO | 06 | TIZAYUCA | 075 | TOLCAYUCA | 0010 | SAN MIGUEL EYACALCO | HO | Y | VILLA OCARANZA | 1 | HE | 2.6.0 | EQUIPO EN AREA DE HOSPITALIZACION | VENTILADOR ADULTO - PEDIATRICO - NEONATAL | HGSSA003941 | 531_941_0980 | 2.6.B.06 | 0 | 0 | 0 | 0 | 0 | 0 | 0 | 0 | 0 | 0
HGSSA003941 | 13 | HIDALGO | 06 | TIZAYUCA | 075 | TOLCAYUCA | 0010 | SAN MIGUEL EYACALCO | HO | Y | VILLA OCARANZA | 1 | HE | 2.6.0 | EQUIPO EN AREA DE HOSPITALIZACION | VENTILADOR ADULTO - PEDIATRICO DE ALTA FRECUENCIA OSCILATORIA | HGSSA003941 | 531_941_1048 | 2.6.B.07 | 0 | 0 | 0 | 0 | 0 | 0 | 0 | 0 | 0 | 0
HGSSA003941 | 13 | HIDALGO | 06 | TIZAYUCA | 075 | TOLCAYUCA | 0010 | SAN MIGUEL EYACALCO | HO | Y | VILLA OCARANZA | 1 | HE | 2.6.0 | EQUIPO EN AREA DE HOSPITALIZACION | VENTILADOR DE ALTA FRECUENCIA OSCILATORIA PEDIATRICO-NEONATAL CON MODO CONVENCIONAL | HGSSA003941 | 531_941_1012 | 2.6.B.08 | 0 | 0 | 0 | 0 | 0 | 0 | 0 | 0 | 0 | 0
HGSSA003941 | 13 | HIDALGO | 06 | TIZAYUCA | 075 | TOLCAYUCA | 0010 | SAN MIGUEL EYACALCO | HO | Y | VILLA OCARANZA | 1 | HE | 2.6.0 | EQUIPO EN AREA DE HOSPITALIZACION | VENTILADOR DE TRASLADO PEDIATRICO - ADULTO | HGSSA003941 | 531_941_0279 | 2.6.B.09 | 0 | 0 | 0 | 0 | 0 | 0 | 0 | 0 | 0 | 0
HGSSA003941 | 13 | HIDALGO | 06 | TIZAYUCA | 075 | TOLCAYUCA | 0010 | SAN MIGUEL EYACALCO | HO | Y | VILLA OCARANZA | 1 | HE | 2.6.0 | EQUIPO EN AREA DE HOSPITALIZACION | VENTILADOR NEONATAL PARA CUIDADOS INTENSIVOS | HGSSA003941 | 531_941_1066 | 2.6.B.10 | 0 | 0 | 0 | 0 | 0 | 0 | 0 | 0 | 0 | 0
HGSSA003941 | 13 | HIDALGO | 06 | TIZAYUCA | 075 | TOLCAYUCA | 0010 | SAN MIGUEL EYACALCO | HO | Y | VILLA OCARANZA | 1 | HE | 2.6.0 | EQUIPO EN AREA DE HOSPITALIZACION | RESPIRADOR DE ASISTENCIA VENTILATORIA(E30) | HGSSA003941 | 531_941_1038 | 2.6.B.11 | 0 | 0 | 0 | 0 | 0 | 0 | 0 | 0 | 0 | 0
HGSSA003941 | 13 | HIDALGO | 06 | TIZAYUCA | 075 | TOLCAYUCA | 0010 | SAN MIGUEL EYACALCO | HO | Y | VILLA OCARANZA | 1 | HE | 2.6.0 | EQUIPO EN AREA DE HOSPITALIZACION | RESPIRADOR DE ASISTENCIA VENTILATORIA(EHECATL 4T) | HGSSA003941 | 531_941_1038_2 | 2.6.B.12 | 0 | 0 | 0 | 0 | 0 | 0 | 0 | 0 | 0 | 0
HGSSA003941 | 13 | HIDALGO | 06 | TIZAYUCA | 075 | TOLCAYUCA | 0010 | SAN MIGUEL EYACALCO | HO | Y | VILLA OCARANZA | 1 | HE | 2.6.0 | EQUIPO EN AREA DE HOSPITALIZACION | RESPIRADOR DE ASISTENCIA VENTILATORIA (OTROS MODELOS) | HGSSA003941 | 531_941_1038_3 | 2.6.B.13 | 0 | 0 | 0 | 0 | 0 | 0 | 0 | 0 | 0 | 0
HGSSA003941 | 13 | HIDALGO | 06 | TIZAYUCA | 075 | TOLCAYUCA | 0010 | SAN MIGUEL EYACALCO | HO | Y | VILLA OCARANZA | 1 | HE | 2.6.0 | EQUIPO EN AREA DE HOSPITALIZACION | ESFIGMOMANOMETRO MERCURIAL | HGSSA003941 | 531_116_0328 | 2.6.B.14 | 0 | 0 | 0 | 0 | 0 | 0 | 0 | 0 | 0 | 0
HGSSA003941 | 13 | HIDALGO | 06 | TIZAYUCA | 075 | TOLCAYUCA | 0010 | SAN MIGUEL EYACALCO | HO | Y | VILLA OCARANZA | 1 | HE | 2.6.0 | EQUIPO EN AREA DE HOSPITALIZACION | ESFIGMOMANOMETRO ANEROIDE | HGSSA003941 | 531_116_0369 | 2.6.B.15 | 7 | 7 | 14 | 0 | 0 | 0 | 0 | 7 | 0 | 7
HGSSA003941 | 13 | HIDALGO | 06 | TIZAYUCA | 075 | TOLCAYUCA | 0010 | SAN MIGUEL EYACALCO | HO | Y | VILLA OCARANZA | 1 | HE | 2.6.0 | EQUIPO EN AREA DE HOSPITALIZACION | ESFIGMOMANOMETRO ELECTRONICO | HGSSA003941 | 13106 | 2.6.B.16 | 0 | 0 | 0 | 0 | 0 | 0 | 0 | 0 | 0 | 0
HGSSA003941 | 13 | HIDALGO | 06 | TIZAYUCA | 075 | TOLCAYUCA | 0010 | SAN MIGUEL EYACALCO | HO | Y | VILLA OCARANZA | 1 | HE | 2.6.0 | EQUIPO EN AREA DE HOSPITALIZACION | ASPIRADOR DE SUCCION REGULABLE (DE PARED) | HGSSA003941 | 36778 | 2.6.B.17 | 0 | 0 | 0 | 0 | 0 | 0 | 0 | 0 | 0 | 0
HGSSA003941 | 13 | HIDALGO | 06 | TIZAYUCA | 075 | TOLCAYUCA | 0010 | SAN MIGUEL EYACALCO | HO | Y | VILLA OCARANZA | 1 | HE | 2.7.0 | EQUIPO EN UNIDAD QUIRURGICA | LAMPARA QUIRURGICA DOBLE | HGSSA003941 | 12282 | 2.7.1.B.1.01 | 0 | 0 | 0 | 0 | 0 | 0 | 0 | 0 | 0 | 0
HGSSA003941 | 13 | HIDALGO | 06 | TIZAYUCA | 075 | TOLCAYUCA | 0010 | SAN MIGUEL EYACALCO | HO | Y | VILLA OCARANZA | 1 | HE | 2.7.0 | EQUIPO EN UNIDAD QUIRURGICA | LAMPARA QUIRURGICA SENCILLA | HGSSA003941 | 531_562_1465 | 2.7.1.B.1.02 | 0 | 0 | 0 | 0 | 0 | 0 | 0 | 0 | 0 | 0
HGSSA003941 | 13 | HIDALGO | 06 | TIZAYUCA | 075 | TOLCAYUCA | 0010 | SAN MIGUEL EYACALCO | HO | Y | VILLA OCARANZA | 1 | HE | 2.7.0 | EQUIPO EN UNIDAD QUIRURGICA | LAMPARA QUIRURGICA PORTATIL PARA EMERGENCIA | HGSSA003941 | 531_562_0905 | 2.7.1.B.1.03 | 0 | 0 | 0 | 0 | 0 | 0 | 0 | 0 | 0 | 0
HGSSA003941 | 13 | HIDALGO | 06 | TIZAYUCA | 075 | TOLCAYUCA | 0010 | SAN MIGUEL EYACALCO | HO | Y | VILLA OCARANZA | 1 | HE | 2.7.0 | EQUIPO EN UNIDAD QUIRURGICA | MESA QUIRURGICA | HGSSA003941 | 35393 | 2.7.1.B.1.04 | 0 | 0 | 0 | 0 | 0 | 0 | 0 | 0 | 0 | 0
HGSSA003941 | 13 | HIDALGO | 06 | TIZAYUCA | 075 | TOLCAYUCA | 0010 | SAN MIGUEL EYACALCO | HO | Y | VILLA OCARANZA | 1 | HE | 2.7.0 | EQUIPO EN UNIDAD QUIRURGICA | ASPIRADOR DE SUCCION REGULABLE (DE PARED) | HGSSA003941 | 36778 | 2.7.1.B.1.05 | 0 | 0 | 0 | 0 | 0 | 0 | 0 | 0 | 0 | 0
HGSSA003941 | 13 | HIDALGO | 06 | TIZAYUCA | 075 | TOLCAYUCA | 0010 | SAN MIGUEL EYACALCO | HO | Y | VILLA OCARANZA | 1 | HE | 2.7.0 | EQUIPO EN UNIDAD QUIRURGICA | MONITOR DE SIGNOS VITALES BASICO (ECG, PANI. SPO2, TEMP) | HGSSA003941 | 33586 | 2.7.1.B.1.06 | 0 | 0 | 0 | 0 | 0 | 0 | 0 | 0 | 0 | 0
HGSSA003941 | 13 | HIDALGO | 06 | TIZAYUCA | 075 | TOLCAYUCA | 0010 | SAN MIGUEL EYACALCO | HO | Y | VILLA OCARANZA | 1 | HE | 2.7.0 | EQUIPO EN UNIDAD QUIRURGICA | MONITOR DE SIGNOS VITALES INTERMEDIO (ECG, PANI. SPO2, TEMP,PRESION INVASIVA, CO2) | HGSSA003941 | 531_619_0403_2 | 2.7.1.B.1.07 | 0 | 0 | 0 | 0 | 0 | 0 | 0 | 0 | 0 | 0
HGSSA003941 | 13 | HIDALGO | 06 | TIZAYUCA | 075 | TOLCAYUCA | 0010 | SAN MIGUEL EYACALCO | HO | Y | VILLA OCARANZA | 1 | HE | 2.7.0 | EQUIPO EN UNIDAD QUIRURGICA | MONITOR DE SIGNOS VITALES AVANZADO (ECG, PANI. SPO2, TEMP,PRESION INVASIVA, CO2, GASTO CARDIACO, RELAJACION NEUROMUSCULA | HGSSA003941 | 531_619_0403_3 | 2.7.1.B.1.08 | 0 | 0 | 0 | 0 | 0 | 0 | 0 | 0 | 0 | 0
HGSSA003941 | 13 | HIDALGO | 06 | TIZAYUCA | 075 | TOLCAYUCA | 0010 | SAN MIGUEL EYACALCO | HO | Y | VILLA OCARANZA | 1 | HE | 2.7.0 | EQUIPO EN UNIDAD QUIRURGICA | UNIDAD DE ANESTESIA BASICA | HGSSA003941 | 34846 | 2.7.1.B.1.09 | 0 | 0 | 0 | 0 | 0 | 0 | 0 | 0 | 0 | 0
HGSSA003941 | 13 | HIDALGO | 06 | TIZAYUCA | 075 | TOLCAYUCA | 0010 | SAN MIGUEL EYACALCO | HO | Y | VILLA OCARANZA | 1 | HE | 2.7.0 | EQUIPO EN UNIDAD QUIRURGICA | UNIDAD DE ANESTESIA INTERMEDIA | HGSSA003941 | 531_053_0372 | 2.7.1.B.1.10 | 0 | 0 | 0 | 0 | 0 | 0 | 0 | 0 | 0 | 0
HGSSA003941 | 13 | HIDALGO | 06 | TIZAYUCA | 075 | TOLCAYUCA | 0010 | SAN MIGUEL EYACALCO | HO | Y | VILLA OCARANZA | 1 | HE | 2.7.0 | EQUIPO EN UNIDAD QUIRURGICA | UNIDAD DE ANESTESIA DE ALTA ESPECIALIDAD | HGSSA003941 | 531_053_0356 | 2.7.1.B.1.11 | 0 | 0 | 0 | 0 | 0 | 0 | 0 | 0 | 0 | 0
HGSSA003941 | 13 | HIDALGO | 06 | TIZAYUCA | 075 | TOLCAYUCA | 0010 | SAN MIGUEL EYACALCO | HO | Y | VILLA OCARANZA | 1 | HE | 2.7.0 | EQUIPO EN UNIDAD QUIRURGICA | MONITOR PROFUNDIDAD ANESTESICA | HGSSA003941 | 41920 | 2.7.1.B.1.12 | 0 | 0 | 0 | 0 | 0 | 0 | 0 | 0 | 0 | 0
HGSSA003941 | 13 | HIDALGO | 06 | TIZAYUCA | 075 | TOLCAYUCA | 0010 | SAN MIGUEL EYACALCO | HO | Y | VILLA OCARANZA | 1 | HE | 2.7.0 | EQUIPO EN UNIDAD QUIRURGICA | UNIDAD DE ELECTROCIRUGIA GENERAL | HGSSA003941 | 31722 | 2.7.1.B.1.13 | 0 | 0 | 0 | 0 | 0 | 0 | 0 | 0 | 0 | 0
HGSSA003941 | 13 | HIDALGO | 06 | TIZAYUCA | 075 | TOLCAYUCA | 0010 | SAN MIGUEL EYACALCO | HO | Y | VILLA OCARANZA | 1 | HE | 2.7.0 | EQUIPO EN UNIDAD QUIRURGICA | UNIDAD DE ELECTROCIRUGIA PARA ENDOSCOPIA | HGSSA003941 | 33602 | 2.7.1.B.1.14 | 0 | 0 | 0 | 0 | 0 | 0 | 0 | 0 | 0 | 0
HGSSA003941 | 13 | HIDALGO | 06 | TIZAYUCA | 075 | TOLCAYUCA | 0010 | SAN MIGUEL EYACALCO | HO | Y | VILLA OCARANZA | 1 | HE | 2.7.0 | EQUIPO EN UNIDAD QUIRURGICA | BOMBA DE CIRCULACION EXTRACORPOREA | HGSSA003941 | 35099 | 2.7.1.B.1.15 | 0 | 0 | 0 | 0 | 0 | 0 | 0 | 0 | 0 | 0
HGSSA003941 | 13 | HIDALGO | 06 | TIZAYUCA | 075 | TOLCAYUCA | 0010 | SAN MIGUEL EYACALCO | HO | Y | VILLA OCARANZA | 1 | HE | 2.7.0 | EQUIPO EN UNIDAD QUIRURGICA | TORRE DE VIDEO PARA ENDOSCOPIA BAJA | HGSSA003941 | 531_857_0982 | 2.7.1.B.1.16 | 0 | 0 | 0 | 0 | 0 | 0 | 0 | 0 | 0 | 0
HGSSA003941 | 13 | HIDALGO | 06 | TIZAYUCA | 075 | TOLCAYUCA | 0010 | SAN MIGUEL EYACALCO | HO | Y | VILLA OCARANZA | 1 | HE | 2.7.0 | EQUIPO EN UNIDAD QUIRURGICA | TORRE DE VIDEO PARA ENDOSCOPIA ALTA | HGSSA003941 | 531_857_0982_1 | 2.7.1.B.1.17 | 0 | 0 | 0 | 0 | 0 | 0 | 0 | 0 | 0 | 0
HGSSA003941 | 13 | HIDALGO | 06 | TIZAYUCA | 075 | TOLCAYUCA | 0010 | SAN MIGUEL EYACALCO | HO | Y | VILLA OCARANZA | 1 | HE | 2.7.0 | EQUIPO EN UNIDAD QUIRURGICA | TORRE DE VIDEO PARA LAPAROSCOPIA | HGSSA003941 | 531_564_0267 | 2.7.1.B.1.18 | 0 | 0 | 0 | 0 | 0 | 0 | 0 | 0 | 0 | 0
HGSSA003941 | 13 | HIDALGO | 06 | TIZAYUCA | 075 | TOLCAYUCA | 0010 | SAN MIGUEL EYACALCO | HO | Y | VILLA OCARANZA | 1 | HE | 2.7.0 | EQUIPO EN UNIDAD QUIRURGICA | MICROSCOPIO PARA OFTALMOCIRUGIA | HGSSA003941 | 531_624_0026 | 2.7.1.B.1.19 | 0 | 0 | 0 | 0 | 0 | 0 | 0 | 0 | 0 | 0
HGSSA003941 | 13 | HIDALGO | 06 | TIZAYUCA | 075 | TOLCAYUCA | 0010 | SAN MIGUEL EYACALCO | HO | Y | VILLA OCARANZA | 1 | HE | 2.7.0 | EQUIPO EN UNIDAD QUIRURGICA | UNIDAD RADIOLOGICA PORTATIL DIGITAL (EQUIPO PORTATIL DE RAYOS X) | HGSSA003941 | 531_341_2479 | 2.7.1.B.1.20 | 0 | 0 | 0 | 0 | 0 | 0 | 0 | 0 | 0 | 0
HGSSA003941 | 13 | HIDALGO | 06 | TIZAYUCA | 075 | TOLCAYUCA | 0010 | SAN MIGUEL EYACALCO | HO | Y | VILLA OCARANZA | 1 | HE | 2.7.0 | EQUIPO EN UNIDAD QUIRURGICA | UNIDAD RADIOLOGICA PORTATIL ANALOGICA (EQUIPO PORTATIL DE RAYOS X) | HGSSA003941 | 531_341_2479_2 | 2.7.1.B.1.21 | 0 | 0 | 0 | 0 | 0 | 0 | 0 | 0 | 0 | 0
HGSSA003941 | 13 | HIDALGO | 06 | TIZAYUCA | 075 | TOLCAYUCA | 0010 | SAN MIGUEL EYACALCO | HO | Y | VILLA OCARANZA | 1 | HE | 2.7.0 | EQUIPO EN UNIDAD QUIRURGICA | LASER QUIRURGICO DE HOLMIO | HGSSA003941 | 531_350_0133 | 2.7.1.B.1.22 | 0 | 0 | 0 | 0 | 0 | 0 | 0 | 0 | 0 | 0
HGSSA003941 | 13 | HIDALGO | 06 | TIZAYUCA | 075 | TOLCAYUCA | 0010 | SAN MIGUEL EYACALCO | HO | Y | VILLA OCARANZA | 1 | HE | 2.7.0 | EQUIPO EN UNIDAD QUIRURGICA | LASER OFTALMICO | HGSSA003941 | 531_350_0026 | 2.7.1.B.1.23 | 0 | 0 | 0 | 0 | 0 | 0 | 0 | 0 | 0 | 0
HGSSA003941 | 13 | HIDALGO | 06 | TIZAYUCA | 075 | TOLCAYUCA | 0010 | SAN MIGUEL EYACALCO | HO | Y | VILLA OCARANZA | 1 | HE | 2.7.0 | EQUIPO EN UNIDAD QUIRURGICA | LASER QUIRURGICO DE BIOXIDO DE CARBONO | HGSSA003941 | 531_350_0075 | 2.7.1.B.1.24 | 0 | 0 | 0 | 0 | 0 | 0 | 0 | 0 | 0 | 0
HGSSA003941 | 13 | HIDALGO | 06 | TIZAYUCA | 075 | TOLCAYUCA | 0010 | SAN MIGUEL EYACALCO | HO | Y | VILLA OCARANZA | 1 | HE | 2.7.0 | EQUIPO EN UNIDAD QUIRURGICA | TORRE DE ARTROSCOPIA | HGSSA003941 | 531_072_0064 | 2.7.1.B.1.25 | 0 | 0 | 0 | 0 | 0 | 0 | 0 | 0 | 0 | 0
HGSSA003941 | 13 | HIDALGO | 06 | TIZAYUCA | 075 | TOLCAYUCA | 0010 | SAN MIGUEL EYACALCO | HO | Y | VILLA OCARANZA | 1 | HE | 2.7.0 | EQUIPO EN UNIDAD QUIRURGICA | TORNIQUETE NEUMATICO | HGSSA003941 | 14074 | 2.7.1.B.1.26 | 0 | 0 | 0 | 0 | 0 | 0 | 0 | 0 | 0 | 0
HGSSA003941 | 13 | HIDALGO | 06 | TIZAYUCA | 075 | TOLCAYUCA | 0010 | SAN MIGUEL EYACALCO | HO | Y | VILLA OCARANZA | 1 | HE | 2.7.0 | EQUIPO EN UNIDAD QUIRURGICA | FACOEMULSIFICADOR | HGSSA003941 | 17596 | 2.7.1.B.1.27 | 0 | 0 | 0 | 0 | 0 | 0 | 0 | 0 | 0 | 0
HGSSA003941 | 13 | HIDALGO | 06 | TIZAYUCA | 075 | TOLCAYUCA | 0010 | SAN MIGUEL EYACALCO | HO | Y | VILLA OCARANZA | 1 | HE | 2.7.0 | EQUIPO EN UNIDAD QUIRURGICA | ANALIZADOR DE GASES EN SANGRE | HGSSA003941 | 30847 | 2.7.1.B.1.28 | 0 | 0 | 0 | 0 | 0 | 0 | 0 | 0 | 0 | 0
HGSSA003941 | 13 | HIDALGO | 06 | TIZAYUCA | 075 | TOLCAYUCA | 0010 | SAN MIGUEL EYACALCO | HO | Y | VILLA OCARANZA | 1 | HE | 2.7.0 | EQUIPO EN UNIDAD QUIRURGICA | MICROSCOPIO PARA CIRUGIA PLASTICA Y RECONSTRUCTIVA | HGSSA003941 | 531_626_0081 | 2.7.1.B.1.31 | 0 | 0 | 0 | 0 | 0 | 0 | 0 | 0 | 0 | 0
HGSSA003941 | 13 | HIDALGO | 06 | TIZAYUCA | 075 | TOLCAYUCA | 0010 | SAN MIGUEL EYACALCO | HO | Y | VILLA OCARANZA | 1 | HE | 2.7.0 | EQUIPO EN UNIDAD QUIRURGICA | MICROSCOPIO PARA OTORRINOLARINGOCIRUGIA | HGSSA003941 | 531_626_0016 | 2.7.1.B.1.32 | 0 | 0 | 0 | 0 | 0 | 0 | 0 | 0 | 0 | 0
HGSSA003941 | 13 | HIDALGO | 06 | TIZAYUCA | 075 | TOLCAYUCA | 0010 | SAN MIGUEL EYACALCO | HO | Y | VILLA OCARANZA | 1 | HE | 2.7.0 | EQUIPO EN UNIDAD QUIRURGICA | ARCO EN C DIGITAL (RAYOS X MOVIL CON FLUOROSCOPIA) | HGSSA003941 | 40948 | 2.7.1.B.1.33 | 0 | 0 | 0 | 0 | 0 | 0 | 0 | 0 | 0 | 0
HGSSA003941 | 13 | HIDALGO | 06 | TIZAYUCA | 075 | TOLCAYUCA | 0010 | SAN MIGUEL EYACALCO | HO | Y | VILLA OCARANZA | 1 | HE | 2.7.0 | EQUIPO EN UNIDAD QUIRURGICA | ARCO EN C ANALOGICO (RAYOS X MOVIL CON FLUOROSCOPIA) | HGSSA003941 | 40948_2 | 2.7.1.B.1.34 | 0 | 0 | 0 | 0 | 0 | 0 | 0 | 0 | 0 | 0
HGSSA003941 | 13 | HIDALGO | 06 | TIZAYUCA | 075 | TOLCAYUCA | 0010 | SAN MIGUEL EYACALCO | HO | Y | VILLA OCARANZA | 1 | HE | 2.7.0 | EQUIPO EN UNIDAD QUIRURGICA | ASPIRADOR ULTRASONICO | HGSSA003941 | 531_081_0089 | 2.7.1.B.1.35 | 0 | 0 | 0 | 0 | 0 | 0 | 0 | 0 | 0 | 0
HGSSA003941 | 13 | HIDALGO | 06 | TIZAYUCA | 075 | TOLCAYUCA | 0010 | SAN MIGUEL EYACALCO | HO | Y | VILLA OCARANZA | 1 | HE | 2.7.0 | EQUIPO EN UNIDAD QUIRURGICA | ESFIGMOMANOMETRO MERCURIAL | HGSSA003941 | 531_116_0328 | 2.7.1.B.1.36 | 0 | 0 | 0 | 0 | 0 | 0 | 0 | 0 | 0 | 0
HGSSA003941 | 13 | HIDALGO | 06 | TIZAYUCA | 075 | TOLCAYUCA | 0010 | SAN MIGUEL EYACALCO | HO | Y | VILLA OCARANZA | 1 | HE | 2.7.0 | EQUIPO EN UNIDAD QUIRURGICA | ESFIGMOMANOMETRO ANEROIDE | HGSSA003941 | 531_116_0369 | 2.7.1.B.1.37 | 0 | 0 | 0 | 0 | 0 | 0 | 0 | 0 | 0 | 0
HGSSA003941 | 13 | HIDALGO | 06 | TIZAYUCA | 075 | TOLCAYUCA | 0010 | SAN MIGUEL EYACALCO | HO | Y | VILLA OCARANZA | 1 | HE | 2.7.0 | EQUIPO EN UNIDAD QUIRURGICA | ESFIGMOMANOMETRO ELECTRONICO | HGSSA003941 | 13106 | 2.7.1.B.1.38 | 0 | 0 | 0 | 0 | 0 | 0 | 0 | 0 | 0 | 0
HGSSA003941 | 13 | HIDALGO | 06 | TIZAYUCA | 075 | TOLCAYUCA | 0010 | SAN MIGUEL EYACALCO | HO | Y | VILLA OCARANZA | 1 | HE | 2.7.0 | EQUIPO EN UNIDAD QUIRURGICA | NEGATOSCOPIO | HGSSA003941 | 40988 | 2.7.1.B.1.39 | 0 | 0 | 0 | 0 | 0 | 0 | 0 | 0 | 0 | 0
HGSSA003941 | 13 | HIDALGO | 06 | TIZAYUCA | 075 | TOLCAYUCA | 0010 | SAN MIGUEL EYACALCO | HO | Y | VILLA OCARANZA | 1 | HE | 2.7.0 | EQUIPO EN UNIDAD QUIRURGICA | ARTROSCOPIO RIGIDO | HGSSA003941 | 34856 | 2.7.1.B.1.40 | 0 | 0 | 0 | 0 | 0 | 0 | 0 | 0 | 0 | 0
HGSSA003941 | 13 | HIDALGO | 06 | TIZAYUCA | 075 | TOLCAYUCA | 0010 | SAN MIGUEL EYACALCO | HO | Y | VILLA OCARANZA | 1 | HE | 2.7.0 | EQUIPO DE RECUPERACION POSTQUIRURGICA | OXIMETRO DE PULSO CON DESPLIEGUE DE CURVA DE PLETISMOGRAFIA | HGSSA003941 | 17148 | 2.7.2.B.01 | 0 | 0 | 0 | 0 | 0 | 0 | 0 | 0 | 0 | 0
HGSSA003941 | 13 | HIDALGO | 06 | TIZAYUCA | 075 | TOLCAYUCA | 0010 | SAN MIGUEL EYACALCO | HO | Y | VILLA OCARANZA | 1 | HE | 2.7.0 | EQUIPO DE RECUPERACION POSTQUIRURGICA | MONITOR DE SIGNOS VITALES BASICO (ECG, PANI. SPO2, TEMP) | HGSSA003941 | 33586 | 2.7.2.B.02 | 0 | 0 | 0 | 0 | 0 | 0 | 0 | 0 | 0 | 0
HGSSA003941 | 13 | HIDALGO | 06 | TIZAYUCA | 075 | TOLCAYUCA | 0010 | SAN MIGUEL EYACALCO | HO | Y | VILLA OCARANZA | 1 | HE | 2.7.0 | EQUIPO DE RECUPERACION POSTQUIRURGICA | BOMBA DE INFUSION VOLUMETRICA | HGSSA003941 | 531_140_0344 | 2.7.2.B.03 | 0 | 0 | 0 | 0 | 0 | 0 | 0 | 0 | 0 | 0
HGSSA003941 | 13 | HIDALGO | 06 | TIZAYUCA | 075 | TOLCAYUCA | 0010 | SAN MIGUEL EYACALCO | HO | Y | VILLA OCARANZA | 1 | HE | 2.7.0 | EQUIPO DE RECUPERACION POSTQUIRURGICA | CARRO ROJO CON DESFIBRILADOR MONITOR Y EQUIPO DE REANIMACION | HGSSA003941 | 10647 | 2.7.2.B.04 | 0 | 0 | 0 | 0 | 0 | 0 | 0 | 0 | 0 | 0
HGSSA003941 | 13 | HIDALGO | 06 | TIZAYUCA | 075 | TOLCAYUCA | 0010 | SAN MIGUEL EYACALCO | HO | Y | VILLA OCARANZA | 1 | HE | 2.8.0 | EQUIPO EN UNIDAD DE CUIDADOS INTENSIVOS | CARRO ROJO CON DESFIBRILADOR MONITOR Y EQUIPO DE REANIMACION | HGSSA003941 | 10647 | 2.8.B.01 | 0 | 0 | 0 | 0 | 0 | 0 | 0 | 0 | 0 | 0
HGSSA003941 | 13 | HIDALGO | 06 | TIZAYUCA | 075 | TOLCAYUCA | 0010 | SAN MIGUEL EYACALCO | HO | Y | VILLA OCARANZA | 1 | HE | 2.8.0 | EQUIPO EN UNIDAD DE CUIDADOS INTENSIVOS | MONITOR DE SIGNOS VITALES INTERMEDIO (ECG, PANI. SPO2, TEMP,PRESION INVASIVA, CO2) | HGSSA003941 | 531_619_0403_2 | 2.8.B.02 | 0 | 0 | 0 | 0 | 0 | 0 | 0 | 0 | 0 | 0
HGSSA003941 | 13 | HIDALGO | 06 | TIZAYUCA | 075 | TOLCAYUCA | 0010 | SAN MIGUEL EYACALCO | HO | Y | VILLA OCARANZA | 1 | HE | 2.8.0 | EQUIPO EN UNIDAD DE CUIDADOS INTENSIVOS | MONITOR DE SIGNOS VITALES AVANZADO (ECG, PANI. SPO2, TEMP,PRESION INVASIVA, CO2, GASTO CARDIACO, RELAJACION NEUROMUSCULA | HGSSA003941 | 531_619_0403_3 | 2.8.B.03 | 0 | 0 | 0 | 0 | 0 | 0 | 0 | 0 | 0 | 0
HGSSA003941 | 13 | HIDALGO | 06 | TIZAYUCA | 075 | TOLCAYUCA | 0010 | SAN MIGUEL EYACALCO | HO | Y | VILLA OCARANZA | 1 | HE | 2.8.0 | EQUIPO EN UNIDAD DE CUIDADOS INTENSIVOS | MONITOR DE SIGNOS VITALES DE TRASLADO | HGSSA003941 | 531_619_0411 | 2.8.B.04 | 0 | 0 | 0 | 0 | 0 | 0 | 0 | 0 | 0 | 0
HGSSA003941 | 13 | HIDALGO | 06 | TIZAYUCA | 075 | TOLCAYUCA | 0010 | SAN MIGUEL EYACALCO | HO | Y | VILLA OCARANZA | 1 | HE | 2.8.0 | EQUIPO EN UNIDAD DE CUIDADOS INTENSIVOS | ELECTROCARDIOGRAFO | HGSSA003941 | 36369 | 2.8.B.05 | 0 | 0 | 0 | 0 | 0 | 0 | 0 | 0 | 0 | 0
HGSSA003941 | 13 | HIDALGO | 06 | TIZAYUCA | 075 | TOLCAYUCA | 0010 | SAN MIGUEL EYACALCO | HO | Y | VILLA OCARANZA | 1 | HE | 2.8.0 | EQUIPO EN UNIDAD DE CUIDADOS INTENSIVOS | BOMBA DE INFUSION VOLUMETRICA | HGSSA003941 | 531_140_0344 | 2.8.B.06 | 0 | 0 | 0 | 0 | 0 | 0 | 0 | 0 | 0 | 0
HGSSA003941 | 13 | HIDALGO | 06 | TIZAYUCA | 075 | TOLCAYUCA | 0010 | SAN MIGUEL EYACALCO | HO | Y | VILLA OCARANZA | 1 | HE | 2.8.0 | EQUIPO EN UNIDAD DE CUIDADOS INTENSIVOS | ESFIGMOMANOMETRO MERCURIAL | HGSSA003941 | 531_116_0328 | 2.8.B.07 | 0 | 0 | 0 | 0 | 0 | 0 | 0 | 0 | 0 | 0
HGSSA003941 | 13 | HIDALGO | 06 | TIZAYUCA | 075 | TOLCAYUCA | 0010 | SAN MIGUEL EYACALCO | HO | Y | VILLA OCARANZA | 1 | HE | 2.8.0 | EQUIPO EN UNIDAD DE CUIDADOS INTENSIVOS | ESFIGMOMANOMETRO ANEROIDE | HGSSA003941 | 531_116_0369 | 2.8.B.08 | 0 | 0 | 0 | 0 | 0 | 0 | 0 | 0 | 0 | 0
HGSSA003941 | 13 | HIDALGO | 06 | TIZAYUCA | 075 | TOLCAYUCA | 0010 | SAN MIGUEL EYACALCO | HO | Y | VILLA OCARANZA | 1 | HE | 2.8.0 | EQUIPO EN UNIDAD DE CUIDADOS INTENSIVOS | ESFIGMOMANOMETRO ELECTRONICO | HGSSA003941 | 13106 | 2.8.B.09 | 0 | 0 | 0 | 0 | 0 | 0 | 0 | 0 | 0 | 0
HGSSA003941 | 13 | HIDALGO | 06 | TIZAYUCA | 075 | TOLCAYUCA | 0010 | SAN MIGUEL EYACALCO | HO | Y | VILLA OCARANZA | 1 | HE | 2.8.0 | EQUIPO EN UNIDAD DE CUIDADOS INTENSIVOS | LAMPARA DE HAZ DIRECCIONABLE | HGSSA003941 | 36843 | 2.8.B.10 | 0 | 0 | 0 | 0 | 0 | 0 | 0 | 0 | 0 | 0
HGSSA003941 | 13 | HIDALGO | 06 | TIZAYUCA | 075 | TOLCAYUCA | 0010 | SAN MIGUEL EYACALCO | HO | Y | VILLA OCARANZA | 1 | HE | 2.8.0 | EQUIPO EN UNIDAD DE CUIDADOS INTENSIVOS | ESTETOSCOPIO BIAURICULAR | HGSSA003941 | 13750 | 2.8.B.11 | 0 | 0 | 0 | 0 | 0 | 0 | 0 | 0 | 0 | 0
HGSSA003941 | 13 | HIDALGO | 06 | TIZAYUCA | 075 | TOLCAYUCA | 0010 | SAN MIGUEL EYACALCO | HO | Y | VILLA OCARANZA | 1 | HE | 2.8.0 | EQUIPO EN UNIDAD DE CUIDADOS INTENSIVOS | ESTUCHE DE DIAGNOSTICO COMPLETO (OFTALMOSCOPIO Y OTOSCOPIO) | HGSSA003941 | estuchediag | 2.8.B.12 | 0 | 0 | 0 | 0 | 0 | 0 | 0 | 0 | 0 | 0
HGSSA003941 | 13 | HIDALGO | 06 | TIZAYUCA | 075 | TOLCAYUCA | 0010 | SAN MIGUEL EYACALCO | HO | Y | VILLA OCARANZA | 1 | HE | 2.8.0 | EQUIPO EN UNIDAD DE CUIDADOS INTENSIVOS | NEGATOSCOPIO | HGSSA003941 | 40988 | 2.8.B.13 | 0 | 0 | 0 | 0 | 0 | 0 | 0 | 0 | 0 | 0
HGSSA003941 | 13 | HIDALGO | 06 | TIZAYUCA | 075 | TOLCAYUCA | 0010 | SAN MIGUEL EYACALCO | HO | Y | VILLA OCARANZA | 1 | HE | 2.8.0 | EQUIPO EN UNIDAD DE CUIDADOS INTENSIVOS | CENTRAL DE MONITOREO | HGSSA003941 | 38470 | 2.8.B.14 | 0 | 0 | 0 | 0 | 0 | 0 | 0 | 0 | 0 | 0
HGSSA003941 | 13 | HIDALGO | 06 | TIZAYUCA | 075 | TOLCAYUCA | 0010 | SAN MIGUEL EYACALCO | HO | Y | VILLA OCARANZA | 1 | HE | 2.8.0 | EQUIPO EN UNIDAD DE CUIDADOS INTENSIVOS | UNIDAD RADIOLOGICA PORTATIL DIGITAL (EQUIPO PORTATIL DE RAYOS X) | HGSSA003941 | 531_341_2479 | 2.8.B.15 | 0 | 0 | 0 | 0 | 0 | 0 | 0 | 0 | 0 | 0
HGSSA003941 | 13 | HIDALGO | 06 | TIZAYUCA | 075 | TOLCAYUCA | 0010 | SAN MIGUEL EYACALCO | HO | Y | VILLA OCARANZA | 1 | HE | 2.8.0 | EQUIPO EN UNIDAD DE CUIDADOS INTENSIVOS | UNIDAD RADIOLOGICA PORTATIL ANALOGICA (EQUIPO PORTATIL DE RAYOS X) | HGSSA003941 | 531_341_2479_2 | 2.8.B.16 | 0 | 0 | 0 | 0 | 0 | 0 | 0 | 0 | 0 | 0
HGSSA003941 | 13 | HIDALGO | 06 | TIZAYUCA | 075 | TOLCAYUCA | 0010 | SAN MIGUEL EYACALCO | HO | Y | VILLA OCARANZA | 1 | HE | 2.8.0 | EQUIPO EN UNIDAD DE CUIDADOS INTENSIVOS | VENTILADOR ADULTO - PEDIATRICO | HGSSA003941 | 42411 | 2.8.B.17 | 0 | 0 | 0 | 0 | 0 | 0 | 0 | 0 | 0 | 0
HGSSA003941 | 13 | HIDALGO | 06 | TIZAYUCA | 075 | TOLCAYUCA | 0010 | SAN MIGUEL EYACALCO | HO | Y | VILLA OCARANZA | 1 | HE | 2.8.0 | EQUIPO EN UNIDAD DE CUIDADOS INTENSIVOS | VENTILADOR ADULTO - PEDIATRICO - NEONATAL | HGSSA003941 | 531_941_0980 | 2.8.B.18 | 0 | 0 | 0 | 0 | 0 | 0 | 0 | 0 | 0 | 0
HGSSA003941 | 13 | HIDALGO | 06 | TIZAYUCA | 075 | TOLCAYUCA | 0010 | SAN MIGUEL EYACALCO | HO | Y | VILLA OCARANZA | 1 | HE | 2.8.0 | EQUIPO EN UNIDAD DE CUIDADOS INTENSIVOS | VENTILADOR ADULTO - PEDIATRICO DE ALTA FRECUENCIA OSCILATORIA | HGSSA003941 | 531_941_1048 | 2.8.B.19 | 0 | 0 | 0 | 0 | 0 | 0 | 0 | 0 | 0 | 0
HGSSA003941 | 13 | HIDALGO | 06 | TIZAYUCA | 075 | TOLCAYUCA | 0010 | SAN MIGUEL EYACALCO | HO | Y | VILLA OCARANZA | 1 | HE | 2.8.0 | EQUIPO EN UNIDAD DE CUIDADOS INTENSIVOS | ANALIZADOR DE GASES EN SANGRE | HGSSA003941 | 30847 | 2.8.B.20 | 0 | 0 | 0 | 0 | 0 | 0 | 0 | 0 | 0 | 0
HGSSA003941 | 13 | HIDALGO | 06 | TIZAYUCA | 075 | TOLCAYUCA | 0010 | SAN MIGUEL EYACALCO | HO | Y | VILLA OCARANZA | 1 | HE | 2.8.0 | EQUIPO EN UNIDAD DE CUIDADOS INTENSIVOS | RESPIRADOR DE ASISTENCIA VENTILATORIA(E30) | HGSSA003941 | 531_941_1038 | 2.8.B.21 | 0 | 0 | 0 | 0 | 0 | 0 | 0 | 0 | 0 | 0
HGSSA003941 | 13 | HIDALGO | 06 | TIZAYUCA | 075 | TOLCAYUCA | 0010 | SAN MIGUEL EYACALCO | HO | Y | VILLA OCARANZA | 1 | HE | 2.8.0 | EQUIPO EN UNIDAD DE CUIDADOS INTENSIVOS | RESPIRADOR DE ASISTENCIA VENTILATORIA(EHECATL 4T) | HGSSA003941 | 531_941_1038_2 | 2.8.B.22 | 0 | 0 | 0 | 0 | 0 | 0 | 0 | 0 | 0 | 0
HGSSA003941 | 13 | HIDALGO | 06 | TIZAYUCA | 075 | TOLCAYUCA | 0010 | SAN MIGUEL EYACALCO | HO | Y | VILLA OCARANZA | 1 | HE | 2.8.0 | EQUIPO EN UNIDAD DE CUIDADOS INTENSIVOS | RESPIRADOR DE ASISTENCIA VENTILATORIA(OTROS MODELOS) | HGSSA003941 | 531_941_1038_3 | 2.8.B.23 | 0 | 0 | 0 | 0 | 0 | 0 | 0 | 0 | 0 | 0
HGSSA003941 | 13 | HIDALGO | 06 | TIZAYUCA | 075 | TOLCAYUCA | 0010 | SAN MIGUEL EYACALCO | HO | Y | VILLA OCARANZA | 1 | HE | 2.8.0 | EQUIPO EN UNIDAD DE CUIDADOS INTENSIVOS | ASPIRADOR DE SUCCION REGULABLE (DE PARED) | HGSSA003941 | 36778 | 2.8.B.24 | 0 | 0 | 0 | 0 | 0 | 0 | 0 | 0 | 0 | 0
HGSSA003941 | 13 | HIDALGO | 06 | TIZAYUCA | 075 | TOLCAYUCA | 0010 | SAN MIGUEL EYACALCO | HO | Y | VILLA OCARANZA | 1 | HE | 2.8.0 | EQUIPO EN UNIDAD DE CUIDADOS INTENSIVOS | CALORIMETRO | HGSSA003941 | 36421 | 2.8.B.25 | 0 | 0 | 0 | 0 | 0 | 0 | 0 | 0 | 0 | 0
HGSSA003941 | 13 | HIDALGO | 06 | TIZAYUCA | 075 | TOLCAYUCA | 0010 | SAN MIGUEL EYACALCO | HO | Y | VILLA OCARANZA | 1 | HE | 2.9.0 | EQUIPO EN UNIDAD DE CUIDADOS INTENSIVOS NEONATAL | LAMPARA DE FOTOTERAPIA | HGSSA003941 | 35239 | 2.9.B.01 | 0 | 0 | 0 | 0 | 0 | 0 | 0 | 0 | 0 | 0
HGSSA003941 | 13 | HIDALGO | 06 | TIZAYUCA | 075 | TOLCAYUCA | 0010 | SAN MIGUEL EYACALCO | HO | Y | VILLA OCARANZA | 1 | HE | 2.9.0 | EQUIPO EN UNIDAD DE CUIDADOS INTENSIVOS NEONATAL | VENTILADOR NEONATAL PARA CUIDADOS INTENSIVOS | HGSSA003941 | 531_941_1066 | 2.9.B.02 | 0 | 0 | 0 | 0 | 0 | 0 | 0 | 0 | 0 | 0
HGSSA003941 | 13 | HIDALGO | 06 | TIZAYUCA | 075 | TOLCAYUCA | 0010 | SAN MIGUEL EYACALCO | HO | Y | VILLA OCARANZA | 1 | HE | 2.9.0 | EQUIPO EN UNIDAD DE CUIDADOS INTENSIVOS NEONATAL | VENTILADOR DE ALTA FRECUENCIA OSCILATORIA PEDIATRICO - NEONATAL CON MODO CONVENCIONAL | HGSSA003941 | 531_941_1012 | 2.9.B.03 | 0 | 0 | 0 | 0 | 0 | 0 | 0 | 0 | 0 | 0
HGSSA003941 | 13 | HIDALGO | 06 | TIZAYUCA | 075 | TOLCAYUCA | 0010 | SAN MIGUEL EYACALCO | HO | Y | VILLA OCARANZA | 1 | HE | 2.9.0 | EQUIPO EN UNIDAD DE CUIDADOS INTENSIVOS NEONATAL | VENTILADOR DE TRASLADO NEONATAL | HGSSA003941 | 531_941_1058 | 2.9.B.04 | 0 | 0 | 0 | 0 | 0 | 0 | 0 | 0 | 0 | 0
HGSSA003941 | 13 | HIDALGO | 06 | TIZAYUCA | 075 | TOLCAYUCA | 0010 | SAN MIGUEL EYACALCO | HO | Y | VILLA OCARANZA | 1 | HE | 2.9.0 | EQUIPO EN UNIDAD DE CUIDADOS INTENSIVOS NEONATAL | VENTILADOR NEONATAL - PEDIATRICO DE ALTA FRECUENCIA OSCILATORIA | HGSSA003941 | 531_941_1071 | 2.9.B.05 | 0 | 0 | 0 | 0 | 0 | 0 | 0 | 0 | 0 | 0
HGSSA003941 | 13 | HIDALGO | 06 | TIZAYUCA | 075 | TOLCAYUCA | 0010 | SAN MIGUEL EYACALCO | HO | Y | VILLA OCARANZA | 1 | HE | 2.9.0 | EQUIPO EN UNIDAD DE CUIDADOS INTENSIVOS NEONATAL | MONITOR DE SIGNOS VITALES AVANZADO NEONATAL (ECG, PANI. SPO2, TEMP,PRESION INVASIVA, CO2, EEG) | HGSSA003941 | 35569 | 2.9.B.06 | 0 | 0 | 0 | 0 | 0 | 0 | 0 | 0 | 0 | 0
HGSSA003941 | 13 | HIDALGO | 06 | TIZAYUCA | 075 | TOLCAYUCA | 0010 | SAN MIGUEL EYACALCO | HO | Y | VILLA OCARANZA | 1 | HE | 2.9.0 | EQUIPO EN UNIDAD DE CUIDADOS INTENSIVOS NEONATAL | MONITOR DE SIGNOS VITALES DE TRASLADO | HGSSA003941 | 531_619_0411 | 2.9.B.07 | 0 | 0 | 0 | 0 | 0 | 0 | 0 | 0 | 0 | 0
HGSSA003941 | 13 | HIDALGO | 06 | TIZAYUCA | 075 | TOLCAYUCA | 0010 | SAN MIGUEL EYACALCO | HO | Y | VILLA OCARANZA | 1 | HE | 2.9.0 | EQUIPO EN UNIDAD DE CUIDADOS INTENSIVOS NEONATAL | CENTRAL DE MONITOREO | HGSSA003941 | 38470 | 2.9.B.08 | 0 | 0 | 0 | 0 | 0 | 0 | 0 | 0 | 0 | 0
HGSSA003941 | 13 | HIDALGO | 06 | TIZAYUCA | 075 | TOLCAYUCA | 0010 | SAN MIGUEL EYACALCO | HO | Y | VILLA OCARANZA | 1 | HE | 2.9.0 | EQUIPO EN UNIDAD DE CUIDADOS INTENSIVOS NEONATAL | REANIMADOR MANUAL PARA RECIEN NACIDO | HGSSA003941 | 13367 | 2.9.B.09 | 0 | 0 | 0 | 0 | 0 | 0 | 0 | 0 | 0 | 0
HGSSA003941 | 13 | HIDALGO | 06 | TIZAYUCA | 075 | TOLCAYUCA | 0010 | SAN MIGUEL EYACALCO | HO | Y | VILLA OCARANZA | 1 | HE | 2.9.0 | EQUIPO EN UNIDAD DE CUIDADOS INTENSIVOS NEONATAL | ANALIZADOR DE GASES EN SANGRE | HGSSA003941 | 30847 | 2.9.B.10 | 0 | 0 | 0 | 0 | 0 | 0 | 0 | 0 | 0 | 0
HGSSA003941 | 13 | HIDALGO | 06 | TIZAYUCA | 075 | TOLCAYUCA | 0010 | SAN MIGUEL EYACALCO | HO | Y | VILLA OCARANZA | 1 | HE | 2.9.0 | EQUIPO EN UNIDAD DE CUIDADOS INTENSIVOS NEONATAL | INCUBADORA CON FOTOTERAPIA | HGSSA003941 | 36025 | 2.9.B.11 | 0 | 0 | 0 | 0 | 0 | 0 | 0 | 0 | 0 | 0
HGSSA003941 | 13 | HIDALGO | 06 | TIZAYUCA | 075 | TOLCAYUCA | 0010 | SAN MIGUEL EYACALCO | HO | Y | VILLA OCARANZA | 1 | HE | 2.9.0 | EQUIPO EN UNIDAD DE CUIDADOS INTENSIVOS NEONATAL | INCUBADORA DE TRASLADO | HGSSA003941 | 531_497_0053 | 2.9.B.12 | 0 | 0 | 0 | 0 | 0 | 0 | 0 | 0 | 0 | 0
HGSSA003941 | 13 | HIDALGO | 06 | TIZAYUCA | 075 | TOLCAYUCA | 0010 | SAN MIGUEL EYACALCO | HO | Y | VILLA OCARANZA | 1 | HE | 2.9.0 | EQUIPO EN UNIDAD DE CUIDADOS INTENSIVOS NEONATAL | INCUBADORA PARA CUIDADOS GENERALES | HGSSA003941 | 531_497_0020 | 2.9.B.13 | 0 | 0 | 0 | 0 | 0 | 0 | 0 | 0 | 0 | 0
HGSSA003941 | 13 | HIDALGO | 06 | TIZAYUCA | 075 | TOLCAYUCA | 0010 | SAN MIGUEL EYACALCO | HO | Y | VILLA OCARANZA | 1 | HE | 2.9.0 | EQUIPO EN UNIDAD DE CUIDADOS INTENSIVOS NEONATAL | CUNA DE CALOR RADIANTE | HGSSA003941 | 13250 | 2.9.B.14 | 0 | 0 | 0 | 0 | 0 | 0 | 0 | 0 | 0 | 0
HGSSA003941 | 13 | HIDALGO | 06 | TIZAYUCA | 075 | TOLCAYUCA | 0010 | SAN MIGUEL EYACALCO | HO | Y | VILLA OCARANZA | 1 | HE | 2.9.0 | EQUIPO EN UNIDAD DE CUIDADOS INTENSIVOS NEONATAL | CUNA DE CALOR RADIANTE CON FOTOTERAPIA | HGSSA003941 | 531_252_0033 | 2.9.B.15 | 0 | 0 | 0 | 0 | 0 | 0 | 0 | 0 | 0 | 0
HGSSA003941 | 13 | HIDALGO | 06 | TIZAYUCA | 075 | TOLCAYUCA | 0010 | SAN MIGUEL EYACALCO | HO | Y | VILLA OCARANZA | 1 | HE | 2.9.0 | EQUIPO EN UNIDAD DE CUIDADOS INTENSIVOS NEONATAL | BASCULA PARA BEBE | HGSSA003941 | 35324 | 2.9.B.16 | 0 | 0 | 0 | 0 | 0 | 0 | 0 | 0 | 0 | 0
HGSSA003941 | 13 | HIDALGO | 06 | TIZAYUCA | 075 | TOLCAYUCA | 0010 | SAN MIGUEL EYACALCO | HO | Y | VILLA OCARANZA | 1 | HE | 2.9.0 | EQUIPO EN UNIDAD DE CUIDADOS INTENSIVOS NEONATAL | BOMBA DE INFUSION VOLUMETRICA | HGSSA003941 | 531_140_0344 | 2.9.B.17 | 0 | 0 | 0 | 0 | 0 | 0 | 0 | 0 | 0 | 0
HGSSA003941 | 13 | HIDALGO | 06 | TIZAYUCA | 075 | TOLCAYUCA | 0010 | SAN MIGUEL EYACALCO | HO | Y | VILLA OCARANZA | 1 | HE | 2.9.0 | EQUIPO EN UNIDAD DE CUIDADOS INTENSIVOS NEONATAL | CARRO ROJO CON DESFIBRILADOR MONITOR Y EQUIPO DE REANIMACION | HGSSA003941 | 10647 | 2.9.B.18 | 0 | 0 | 0 | 0 | 0 | 0 | 0 | 0 | 0 | 0
HGSSA003941 | 13 | HIDALGO | 06 | TIZAYUCA | 075 | TOLCAYUCA | 0010 | SAN MIGUEL EYACALCO | HO | Y | VILLA OCARANZA | 1 | HE | 2.9.0 | EQUIPO EN UNIDAD DE CUIDADOS INTENSIVOS NEONATAL | ULTRASONIDO DE DIAGNOSTICO | HGSSA003941 | 40760 | 2.9.B.19 | 0 | 0 | 0 | 0 | 0 | 0 | 0 | 0 | 0 | 0
HGSSA003941 | 13 | HIDALGO | 06 | TIZAYUCA | 075 | TOLCAYUCA | 0010 | SAN MIGUEL EYACALCO | HO | Y | VILLA OCARANZA | 1 | HE | 2.9.0 | EQUIPO EN UNIDAD DE CUIDADOS INTENSIVOS NEONATAL | ESTUCHE DE DIAGNOSTICO COMPLETO (OFTALMOSCOPIO Y OTOSCOPIO) | HGSSA003941 | estuchediag | 2.9.B.20 | 0 | 0 | 0 | 0 | 0 | 0 | 0 | 0 | 0 | 0
HGSSA003941 | 13 | HIDALGO | 06 | TIZAYUCA | 075 | TOLCAYUCA | 0010 | SAN MIGUEL EYACALCO | HO | Y | VILLA OCARANZA | 1 | HE | 2.9.0 | EQUIPO EN UNIDAD DE CUIDADOS INTENSIVOS NEONATAL | UNIDAD RADIOLOGICA PORTATIL DIGITAL (EQUIPO PORTATIL DE RAYOS X) | HGSSA003941 | 531_341_2479 | 2.9.B.21 | 0 | 0 | 0 | 0 | 0 | 0 | 0 | 0 | 0 | 0
HGSSA003941 | 13 | HIDALGO | 06 | TIZAYUCA | 075 | TOLCAYUCA | 0010 | SAN MIGUEL EYACALCO | HO | Y | VILLA OCARANZA | 1 | HE | 2.9.0 | EQUIPO EN UNIDAD DE CUIDADOS INTENSIVOS NEONATAL | UNIDAD RADIOLOGICA PORTATIL ANALOGICA (EQUIPO PORTATIL DE RAYOS X) | HGSSA003941 | 531_341_2479_2 | 2.9.B.22 | 0 | 0 | 0 | 0 | 0 | 0 | 0 | 0 | 0 | 0
HGSSA003941 | 13 | HIDALGO | 06 | TIZAYUCA | 075 | TOLCAYUCA | 0010 | SAN MIGUEL EYACALCO | HO | Y | VILLA OCARANZA | 1 | HE | 2.9.0 | EQUIPO EN UNIDAD DE CUIDADOS INTENSIVOS NEONATAL | LAMPARA DE HAZ DIRECCIONABLE | HGSSA003941 | 36843 | 2.9.B.23 | 0 | 0 | 0 | 0 | 0 | 0 | 0 | 0 | 0 | 0
HGSSA003941 | 13 | HIDALGO | 06 | TIZAYUCA | 075 | TOLCAYUCA | 0010 | SAN MIGUEL EYACALCO | HO | Y | VILLA OCARANZA | 1 | HE | 2.9.0 | EQUIPO EN UNIDAD DE CUIDADOS INTENSIVOS NEONATAL | ASPIRADOR DE SUCCION REGULABLE (DE PARED) | HGSSA003941 | 36778 | 2.9.B.24 | 0 | 0 | 0 | 0 | 0 | 0 | 0 | 0 | 0 | 0
HGSSA003941 | 13 | HIDALGO | 06 | TIZAYUCA | 075 | TOLCAYUCA | 0010 | SAN MIGUEL EYACALCO | HO | Y | VILLA OCARANZA | 1 | HE | 2.9.0 | EQUIPO EN UNIDAD DE CUIDADOS INTENSIVOS NEONATAL | NEGATOSCOPIO | HGSSA003941 | 40988 | 2.9.B.25 | 0 | 0 | 0 | 0 | 0 | 0 | 0 | 0 | 0 | 0
HGSSA003941 | 13 | HIDALGO | 06 | TIZAYUCA | 075 | TOLCAYUCA | 0010 | SAN MIGUEL EYACALCO | HO | Y | VILLA OCARANZA | 1 | HE | 2.9.0 | EQUIPO EN UNIDAD DE CUIDADOS INTENSIVOS NEONATAL | CALORIMETRO | HGSSA003941 | 36421 | 2.9.B.27 | 0 | 0 | 0 | 0 | 0 | 0 | 0 | 0 | 0 | 0
HGSSA003941 | 13 | HIDALGO | 06 | TIZAYUCA | 075 | TOLCAYUCA | 0010 | SAN MIGUEL EYACALCO | HO | Y | VILLA OCARANZA | 1 | HE | 2.10.0 | EQUIPO EN UNIDAD DE CUIDADOS INTERMEDIOS | ASPIRADOR DE SUCCION REGULABLE (DE PARED) | HGSSA003941 | 36778 | 2.10.B.01 | 0 | 0 | 0 | 0 | 0 | 0 | 0 | 0 | 0 | 0
HGSSA003941 | 13 | HIDALGO | 06 | TIZAYUCA | 075 | TOLCAYUCA | 0010 | SAN MIGUEL EYACALCO | HO | Y | VILLA OCARANZA | 1 | HE | 2.10.0 | EQUIPO EN UNIDAD DE CUIDADOS INTERMEDIOS | MONITOR DE SIGNOS VITALES BASICO (ECG, PANI. SPO2, TEMP) | HGSSA003941 | 33586 | 2.10.B.02 | 0 | 0 | 0 | 0 | 0 | 0 | 0 | 0 | 0 | 0
HGSSA003941 | 13 | HIDALGO | 06 | TIZAYUCA | 075 | TOLCAYUCA | 0010 | SAN MIGUEL EYACALCO | HO | Y | VILLA OCARANZA | 1 | HE | 2.10.0 | EQUIPO EN UNIDAD DE CUIDADOS INTERMEDIOS | MONITOR DE SIGNOS VITALES INTERMEDIO (ECG, PANI. SPO2, TEMP,PRESION INVASIVA, CO2) | HGSSA003941 | 531_619_0403_2 | 2.10.B.03 | 0 | 0 | 0 | 0 | 0 | 0 | 0 | 0 | 0 | 0
HGSSA003941 | 13 | HIDALGO | 06 | TIZAYUCA | 075 | TOLCAYUCA | 0010 | SAN MIGUEL EYACALCO | HO | Y | VILLA OCARANZA | 1 | HE | 2.10.0 | EQUIPO EN UNIDAD DE CUIDADOS INTERMEDIOS | MONITOR DE SIGNOS VITALES DE TRASLADO | HGSSA003941 | 531_619_0411 | 2.10.B.04 | 0 | 0 | 0 | 0 | 0 | 0 | 0 | 0 | 0 | 0
HGSSA003941 | 13 | HIDALGO | 06 | TIZAYUCA | 075 | TOLCAYUCA | 0010 | SAN MIGUEL EYACALCO | HO | Y | VILLA OCARANZA | 1 | HE | 2.10.0 | EQUIPO EN UNIDAD DE CUIDADOS INTERMEDIOS | CENTRAL DE MONITOREO | HGSSA003941 | 38470 | 2.10.B.05 | 0 | 0 | 0 | 0 | 0 | 0 | 0 | 0 | 0 | 0
HGSSA003941 | 13 | HIDALGO | 06 | TIZAYUCA | 075 | TOLCAYUCA | 0010 | SAN MIGUEL EYACALCO | HO | Y | VILLA OCARANZA | 1 | HE | 2.10.0 | EQUIPO EN UNIDAD DE CUIDADOS INTERMEDIOS | VENTILADOR ADULTO - PEDIATRICO | HGSSA003941 | 42411 | 2.10.B.06 | 0 | 0 | 0 | 0 | 0 | 0 | 0 | 0 | 0 | 0
HGSSA003941 | 13 | HIDALGO | 06 | TIZAYUCA | 075 | TOLCAYUCA | 0010 | SAN MIGUEL EYACALCO | HO | Y | VILLA OCARANZA | 1 | HE | 2.10.0 | EQUIPO EN UNIDAD DE CUIDADOS INTERMEDIOS | VENTILADOR ADULTO - PEDIATRICO - NEONATAL | HGSSA003941 | 531_941_0980 | 2.10.B.07 | 0 | 0 | 0 | 0 | 0 | 0 | 0 | 0 | 0 | 0
HGSSA003941 | 13 | HIDALGO | 06 | TIZAYUCA | 075 | TOLCAYUCA | 0010 | SAN MIGUEL EYACALCO | HO | Y | VILLA OCARANZA | 1 | HE | 2.10.0 | EQUIPO EN UNIDAD DE CUIDADOS INTERMEDIOS | VENTILADOR DE TRASLADO PEDIATRICO - ADULTO | HGSSA003941 | 531_941_0279 | 2.10.B.08 | 0 | 0 | 0 | 0 | 0 | 0 | 0 | 0 | 0 | 0
HGSSA003941 | 13 | HIDALGO | 06 | TIZAYUCA | 075 | TOLCAYUCA | 0010 | SAN MIGUEL EYACALCO | HO | Y | VILLA OCARANZA | 1 | HE | 2.10.0 | EQUIPO EN UNIDAD DE CUIDADOS INTERMEDIOS | RESPIRADOR DE ASISTENCIA VENTILATORIA(E30) | HGSSA003941 | 531_941_1038 | 2.10.B.09 | 0 | 0 | 0 | 0 | 0 | 0 | 0 | 0 | 0 | 0
HGSSA003941 | 13 | HIDALGO | 06 | TIZAYUCA | 075 | TOLCAYUCA | 0010 | SAN MIGUEL EYACALCO | HO | Y | VILLA OCARANZA | 1 | HE | 2.10.0 | EQUIPO EN UNIDAD DE CUIDADOS INTERMEDIOS | RESPIRADOR DE ASISTENCIA VENTILATORIA(EHECATL 4T) | HGSSA003941 | 531_941_1038_2 | 2.10.B.10 | 0 | 0 | 0 | 0 | 0 | 0 | 0 | 0 | 0 | 0
HGSSA003941 | 13 | HIDALGO | 06 | TIZAYUCA | 075 | TOLCAYUCA | 0010 | SAN MIGUEL EYACALCO | HO | Y | VILLA OCARANZA | 1 | HE | 2.10.0 | EQUIPO EN UNIDAD DE CUIDADOS INTERMEDIOS | RESPIRADOR DE ASISTENCIA VENTILATORIA(OTROS MODELOS) | HGSSA003941 | 531_941_1038_3 | 2.10.B.11 | 0 | 0 | 0 | 0 | 0 | 0 | 0 | 0 | 0 | 0
HGSSA003941 | 13 | HIDALGO | 06 | TIZAYUCA | 075 | TOLCAYUCA | 0010 | SAN MIGUEL EYACALCO | HO | Y | VILLA OCARANZA | 1 | HE | 2.10.0 | EQUIPO EN UNIDAD DE CUIDADOS INTERMEDIOS | ELECTROCARDIOGRAFO | HGSSA003941 | 36369 | 2.10.B.12 | 0 | 0 | 0 | 0 | 0 | 0 | 0 | 0 | 0 | 0
HGSSA003941 | 13 | HIDALGO | 06 | TIZAYUCA | 075 | TOLCAYUCA | 0010 | SAN MIGUEL EYACALCO | HO | Y | VILLA OCARANZA | 1 | HE | 2.10.0 | EQUIPO EN UNIDAD DE CUIDADOS INTERMEDIOS | CENTRAL DE TELEMETRIA | HGSSA003941 | 531_632_0554 | 2.10.B.13 | 0 | 0 | 0 | 0 | 0 | 0 | 0 | 0 | 0 | 0
HGSSA003941 | 13 | HIDALGO | 06 | TIZAYUCA | 075 | TOLCAYUCA | 0010 | SAN MIGUEL EYACALCO | HO | Y | VILLA OCARANZA | 1 | HE | 2.10.0 | EQUIPO EN UNIDAD DE CUIDADOS INTERMEDIOS | TELEMETRIA ELECTROCARDIOGRAFICA | HGSSA003941 | 31733 | 2.10.B.14 | 0 | 0 | 0 | 0 | 0 | 0 | 0 | 0 | 0 | 0
HGSSA003941 | 13 | HIDALGO | 06 | TIZAYUCA | 075 | TOLCAYUCA | 0010 | SAN MIGUEL EYACALCO | HO | Y | VILLA OCARANZA | 1 | HE | 2.10.0 | EQUIPO EN UNIDAD DE CUIDADOS INTERMEDIOS | CARRO ROJO CON DESFIBRILADOR MONITOR Y EQUIPO DE REANIMACION | HGSSA003941 | 10647 | 2.10.B.15 | 0 | 0 | 0 | 0 | 0 | 0 | 0 | 0 | 0 | 0
HGSSA003941 | 13 | HIDALGO | 06 | TIZAYUCA | 075 | TOLCAYUCA | 0010 | SAN MIGUEL EYACALCO | HO | Y | VILLA OCARANZA | 1 | HE | 2.10.0 | EQUIPO EN UNIDAD DE CUIDADOS INTERMEDIOS | ESFIGMOMANOMETRO MERCURIAL | HGSSA003941 | 531_116_0328 | 2.10.B.16 | 0 | 0 | 0 | 0 | 0 | 0 | 0 | 0 | 0 | 0
HGSSA003941 | 13 | HIDALGO | 06 | TIZAYUCA | 075 | TOLCAYUCA | 0010 | SAN MIGUEL EYACALCO | HO | Y | VILLA OCARANZA | 1 | HE | 2.10.0 | EQUIPO EN UNIDAD DE CUIDADOS INTERMEDIOS | ESFIGMOMANOMETRO ANEROIDE | HGSSA003941 | 531_116_0369 | 2.10.B.17 | 0 | 0 | 0 | 0 | 0 | 0 | 0 | 0 | 0 | 0
HGSSA003941 | 13 | HIDALGO | 06 | TIZAYUCA | 075 | TOLCAYUCA | 0010 | SAN MIGUEL EYACALCO | HO | Y | VILLA OCARANZA | 1 | HE | 2.10.0 | EQUIPO EN UNIDAD DE CUIDADOS INTERMEDIOS | ESFIGMOMANOMETRO ELECTRONICO | HGSSA003941 | 13106 | 2.10.B.18 | 0 | 0 | 0 | 0 | 0 | 0 | 0 | 0 | 0 | 0
HGSSA003941 | 13 | HIDALGO | 06 | TIZAYUCA | 075 | TOLCAYUCA | 0010 | SAN MIGUEL EYACALCO | HO | Y | VILLA OCARANZA | 1 | HE | 2.10.0 | EQUIPO EN UNIDAD DE CUIDADOS INTERMEDIOS | BOMBA DE INFUSION VOLUMETRICA | HGSSA003941 | 531_140_0344 | 2.10.B.19 | 0 | 0 | 0 | 0 | 0 | 0 | 0 | 0 | 0 | 0
HGSSA003941 | 13 | HIDALGO | 06 | TIZAYUCA | 075 | TOLCAYUCA | 0010 | SAN MIGUEL EYACALCO | HO | Y | VILLA OCARANZA | 1 | HE | 2.10.0 | EQUIPO EN UNIDAD DE CUIDADOS INTERMEDIOS | LAMPARA DE HAZ DIRECCIONABLE | HGSSA003941 | 36843 | 2.10.B.20 | 0 | 0 | 0 | 0 | 0 | 0 | 0 | 0 | 0 | 0
HGSSA003941 | 13 | HIDALGO | 06 | TIZAYUCA | 075 | TOLCAYUCA | 0010 | SAN MIGUEL EYACALCO | HO | Y | VILLA OCARANZA | 1 | HE | 2.10.0 | EQUIPO EN UNIDAD DE CUIDADOS INTERMEDIOS | NEGATOSCOPIO | HGSSA003941 | 40988 | 2.10.B.21 | 0 | 0 | 0 | 0 | 0 | 0 | 0 | 0 | 0 | 0
HGSSA003941 | 13 | HIDALGO | 06 | TIZAYUCA | 075 | TOLCAYUCA | 0010 | SAN MIGUEL EYACALCO | HO | Y | VILLA OCARANZA | 1 | HE | 2.10.0 | EQUIPO EN UNIDAD DE CUIDADOS INTERMEDIOS | CALORIMETRO | HGSSA003941 | 36421 | 2.10.B.22 | 0 | 0 | 0 | 0 | 0 | 0 | 0 | 0 | 0 | 0
HGSSA003941 | 13 | HIDALGO | 06 | TIZAYUCA | 075 | TOLCAYUCA | 0010 | SAN MIGUEL EYACALCO | HO | Y | VILLA OCARANZA | 1 | HE | 2.11.0 | EQUIPO EN AREA DE CUIDADOS CORONARIOS | CARRO ROJO CON DESFIBRILADOR MONITOR Y EQUIPO DE REANIMACION | HGSSA003941 | 10647 | 2.11.B.01 | 0 | 0 | 0 | 0 | 0 | 0 | 0 | 0 | 0 | 0
HGSSA003941 | 13 | HIDALGO | 06 | TIZAYUCA | 075 | TOLCAYUCA | 0010 | SAN MIGUEL EYACALCO | HO | Y | VILLA OCARANZA | 1 | HE | 2.11.0 | EQUIPO EN AREA DE CUIDADOS CORONARIOS | MONITOR DE SIGNOS VITALES INTERMEDIO (ECG, PANI. SPO2, TEMP,PRESION INVASIVA, CO2) | HGSSA003941 | 531_619_0403_2 | 2.11.B.02 | 0 | 0 | 0 | 0 | 0 | 0 | 0 | 0 | 0 | 0
HGSSA003941 | 13 | HIDALGO | 06 | TIZAYUCA | 075 | TOLCAYUCA | 0010 | SAN MIGUEL EYACALCO | HO | Y | VILLA OCARANZA | 1 | HE | 2.11.0 | EQUIPO EN AREA DE CUIDADOS CORONARIOS | MONITOR DE SIGNOS VITALES AVANZADO (ECG, PANI. SPO2, TEMP,PRESION INVASIVA, CO2, GASTO CARDIACO, RELAJACION NEUROMUSCULA | HGSSA003941 | 531_619_0403_3 | 2.11.B.03 | 0 | 0 | 0 | 0 | 0 | 0 | 0 | 0 | 0 | 0
HGSSA003941 | 13 | HIDALGO | 06 | TIZAYUCA | 075 | TOLCAYUCA | 0010 | SAN MIGUEL EYACALCO | HO | Y | VILLA OCARANZA | 1 | HE | 2.11.0 | EQUIPO EN AREA DE CUIDADOS CORONARIOS | CENTRAL DE MONITOREO | HGSSA003941 | 38470 | 2.11.B.04 | 0 | 0 | 0 | 0 | 0 | 0 | 0 | 0 | 0 | 0
HGSSA003941 | 13 | HIDALGO | 06 | TIZAYUCA | 075 | TOLCAYUCA | 0010 | SAN MIGUEL EYACALCO | HO | Y | VILLA OCARANZA | 1 | HE | 2.11.0 | EQUIPO EN AREA DE CUIDADOS CORONARIOS | VENTILADOR ADULTO - PEDIATRICO - NEONATAL | HGSSA003941 | 531_941_0980 | 2.11.B.05 | 0 | 0 | 0 | 0 | 0 | 0 | 0 | 0 | 0 | 0
HGSSA003941 | 13 | HIDALGO | 06 | TIZAYUCA | 075 | TOLCAYUCA | 0010 | SAN MIGUEL EYACALCO | HO | Y | VILLA OCARANZA | 1 | HE | 2.11.0 | EQUIPO EN AREA DE CUIDADOS CORONARIOS | VENTILADOR ADULTO - PEDIATRICO | HGSSA003941 | 42411 | 2.11.B.06 | 0 | 0 | 0 | 0 | 0 | 0 | 0 | 0 | 0 | 0
HGSSA003941 | 13 | HIDALGO | 06 | TIZAYUCA | 075 | TOLCAYUCA | 0010 | SAN MIGUEL EYACALCO | HO | Y | VILLA OCARANZA | 1 | HE | 2.11.0 | EQUIPO EN AREA DE CUIDADOS CORONARIOS | BALON DE CONTRAPULSACION INTRA AORTICO | HGSSA003941 | 36340 | 2.11.B.07 | 0 | 0 | 0 | 0 | 0 | 0 | 0 | 0 | 0 | 0
HGSSA003941 | 13 | HIDALGO | 06 | TIZAYUCA | 075 | TOLCAYUCA | 0010 | SAN MIGUEL EYACALCO | HO | Y | VILLA OCARANZA | 1 | HE | 2.11.0 | EQUIPO EN AREA DE CUIDADOS CORONARIOS | ANALIZADOR DE GASES EN SANGRE | HGSSA003941 | 30847 | 2.11.B.08 | 0 | 0 | 0 | 0 | 0 | 0 | 0 | 0 | 0 | 0
HGSSA003941 | 13 | HIDALGO | 06 | TIZAYUCA | 075 | TOLCAYUCA | 0010 | SAN MIGUEL EYACALCO | HO | Y | VILLA OCARANZA | 1 | HE | 2.11.0 | EQUIPO EN AREA DE CUIDADOS CORONARIOS | ESFIGMOMANOMETRO MERCURIAL | HGSSA003941 | 531_116_0328 | 2.11.B.09 | 0 | 0 | 0 | 0 | 0 | 0 | 0 | 0 | 0 | 0
HGSSA003941 | 13 | HIDALGO | 06 | TIZAYUCA | 075 | TOLCAYUCA | 0010 | SAN MIGUEL EYACALCO | HO | Y | VILLA OCARANZA | 1 | HE | 2.11.0 | EQUIPO EN AREA DE CUIDADOS CORONARIOS | ESFIGMOMANOMETRO ANEROIDE | HGSSA003941 | 531_116_0369 | 2.11.B.10 | 0 | 0 | 0 | 0 | 0 | 0 | 0 | 0 | 0 | 0
HGSSA003941 | 13 | HIDALGO | 06 | TIZAYUCA | 075 | TOLCAYUCA | 0010 | SAN MIGUEL EYACALCO | HO | Y | VILLA OCARANZA | 1 | HE | 2.11.0 | EQUIPO EN AREA DE CUIDADOS CORONARIOS | ESFIGMOMANOMETRO ELECTRONICO | HGSSA003941 | 13106 | 2.11.B.11 | 0 | 0 | 0 | 0 | 0 | 0 | 0 | 0 | 0 | 0
HGSSA003941 | 13 | HIDALGO | 06 | TIZAYUCA | 075 | TOLCAYUCA | 0010 | SAN MIGUEL EYACALCO | HO | Y | VILLA OCARANZA | 1 | HE | 2.11.0 | EQUIPO EN AREA DE CUIDADOS CORONARIOS | ELECTROCARDIOGRAFO | HGSSA003941 | 36369 | 2.11.B.12 | 0 | 0 | 0 | 0 | 0 | 0 | 0 | 0 | 0 | 0
HGSSA003941 | 13 | HIDALGO | 06 | TIZAYUCA | 075 | TOLCAYUCA | 0010 | SAN MIGUEL EYACALCO | HO | Y | VILLA OCARANZA | 1 | HE | 2.11.0 | EQUIPO EN AREA DE CUIDADOS CORONARIOS | CALORIMETRO | HGSSA003941 | 36421 | 2.11.B.13 | 0 | 0 | 0 | 0 | 0 | 0 | 0 | 0 | 0 | 0
HGSSA003941 | 13 | HIDALGO | 06 | TIZAYUCA | 075 | TOLCAYUCA | 0010 | SAN MIGUEL EYACALCO | HO | Y | VILLA OCARANZA | 1 | HE | 2.12.0 | EQUIPO EN AREA DE INHALOTERAPIA | ESPIROMETRO | HGSSA003941 | 13674 | 2.12.B.01 | 0 | 0 | 0 | 0 | 0 | 0 | 0 | 0 | 0 | 0
HGSSA003941 | 13 | HIDALGO | 06 | TIZAYUCA | 075 | TOLCAYUCA | 0010 | SAN MIGUEL EYACALCO | HO | Y | VILLA OCARANZA | 1 | HE | 2.12.0 | EQUIPO EN AREA DE INHALOTERAPIA | HUMIFICADOR | HGSSA003941 | 531_480_0102 | 2.12.B.02 | 0 | 0 | 0 | 0 | 0 | 0 | 0 | 0 | 0 | 0
HGSSA003941 | 13 | HIDALGO | 06 | TIZAYUCA | 075 | TOLCAYUCA | 0010 | SAN MIGUEL EYACALCO | HO | Y | VILLA OCARANZA | 1 | HE | 2.12.0 | EQUIPO EN AREA DE INHALOTERAPIA | VENTILADOR ADULTO - PEDIATRICO | HGSSA003941 | 42411 | 2.12.B.03 | 0 | 0 | 0 | 0 | 0 | 0 | 0 | 0 | 0 | 0
HGSSA003941 | 13 | HIDALGO | 06 | TIZAYUCA | 075 | TOLCAYUCA | 0010 | SAN MIGUEL EYACALCO | HO | Y | VILLA OCARANZA | 1 | HE | 2.12.0 | EQUIPO EN AREA DE INHALOTERAPIA | VENTILADOR ADULTO - PEDIATRICO - NEONATAL | HGSSA003941 | 531_941_0980 | 2.12.B.04 | 0 | 0 | 0 | 0 | 0 | 0 | 0 | 0 | 0 | 0
HGSSA003941 | 13 | HIDALGO | 06 | TIZAYUCA | 075 | TOLCAYUCA | 0010 | SAN MIGUEL EYACALCO | HO | Y | VILLA OCARANZA | 1 | HE | 2.12.0 | EQUIPO EN AREA DE INHALOTERAPIA | VENTILADOR ADULTO - PEDIATRICO DE ALTA FRECUENCIA OSCILATORIA | HGSSA003941 | 531_941_1048 | 2.12.B.05 | 0 | 0 | 0 | 0 | 0 | 0 | 0 | 0 | 0 | 0
HGSSA003941 | 13 | HIDALGO | 06 | TIZAYUCA | 075 | TOLCAYUCA | 0010 | SAN MIGUEL EYACALCO | HO | Y | VILLA OCARANZA | 1 | HE | 2.12.0 | EQUIPO EN AREA DE INHALOTERAPIA | VENTILADOR DE TRASLADO NEONATAL | HGSSA003941 | 531_941_1058 | 2.12.B.06 | 0 | 0 | 0 | 0 | 0 | 0 | 0 | 0 | 0 | 0
HGSSA003941 | 13 | HIDALGO | 06 | TIZAYUCA | 075 | TOLCAYUCA | 0010 | SAN MIGUEL EYACALCO | HO | Y | VILLA OCARANZA | 1 | HE | 2.12.0 | EQUIPO EN AREA DE INHALOTERAPIA | VENTILADOR DE TRASLADO PEDIATRICO - ADULTO | HGSSA003941 | 531_941_0279 | 2.12.B.07 | 0 | 0 | 0 | 0 | 0 | 0 | 0 | 0 | 0 | 0
HGSSA003941 | 13 | HIDALGO | 06 | TIZAYUCA | 075 | TOLCAYUCA | 0010 | SAN MIGUEL EYACALCO | HO | Y | VILLA OCARANZA | 1 | HE | 2.12.0 | EQUIPO EN AREA DE INHALOTERAPIA | VENTILADOR NEONATAL - PEDIATRICO DE ALTA FRECUENCIA OSCILATORIA | HGSSA003941 | 531_941_1071 | 2.12.B.08 | 0 | 0 | 0 | 0 | 0 | 0 | 0 | 0 | 0 | 0
HGSSA003941 | 13 | HIDALGO | 06 | TIZAYUCA | 075 | TOLCAYUCA | 0010 | SAN MIGUEL EYACALCO | HO | Y | VILLA OCARANZA | 1 | HE | 2.12.0 | EQUIPO EN AREA DE INHALOTERAPIA | VENTILADOR NEONATAL PARA CUIDADOS INTENSIVOS | HGSSA003941 | 531_941_1066 | 2.12.B.09 | 0 | 0 | 0 | 0 | 0 | 0 | 0 | 0 | 0 | 0
HGSSA003941 | 13 | HIDALGO | 06 | TIZAYUCA | 075 | TOLCAYUCA | 0010 | SAN MIGUEL EYACALCO | HO | Y | VILLA OCARANZA | 1 | HE | 2.12.0 | EQUIPO EN AREA DE INHALOTERAPIA | VENTILADOR DE ALTA FRECUENCIA OSCILATORIA PEDIATRICO - NEONATAL CON MODO CONVENCIONAL | HGSSA003941 | 531_941_1012 | 2.12.B.10 | 0 | 0 | 0 | 0 | 0 | 0 | 0 | 0 | 0 | 0
HGSSA003941 | 13 | HIDALGO | 06 | TIZAYUCA | 075 | TOLCAYUCA | 0010 | SAN MIGUEL EYACALCO | HO | Y | VILLA OCARANZA | 1 | HE | 2.12.0 | EQUIPO EN AREA DE INHALOTERAPIA | RESPIRADOR DE ASISTENCIA VENTILATORIA(E30) | HGSSA003941 | 531_941_1038 | 2.12.B.11 | 0 | 0 | 0 | 0 | 0 | 0 | 0 | 0 | 0 | 0
HGSSA003941 | 13 | HIDALGO | 06 | TIZAYUCA | 075 | TOLCAYUCA | 0010 | SAN MIGUEL EYACALCO | HO | Y | VILLA OCARANZA | 1 | HE | 2.12.0 | EQUIPO EN AREA DE INHALOTERAPIA | RESPIRADOR DE ASISTENCIA VENTILATORIA(EHECATL 4T) | HGSSA003941 | 531_941_1038_2 | 2.12.B.12 | 0 | 0 | 0 | 0 | 0 | 0 | 0 | 0 | 0 | 0
HGSSA003941 | 13 | HIDALGO | 06 | TIZAYUCA | 075 | TOLCAYUCA | 0010 | SAN MIGUEL EYACALCO | HO | Y | VILLA OCARANZA | 1 | HE | 2.12.0 | EQUIPO EN AREA DE INHALOTERAPIA | RESPIRADOR DE ASISTENCIA VENTILATORIA(OTROS MODELOS) | HGSSA003941 | 531_941_1038_3 | 2.12.B.13 | 0 | 0 | 0 | 0 | 0 | 0 | 0 | 0 | 0 | 0
HGSSA003941 | 13 | HIDALGO | 06 | TIZAYUCA | 075 | TOLCAYUCA | 0010 | SAN MIGUEL EYACALCO | HO | Y | VILLA OCARANZA | 1 | HE | 2.13.0 | EQUIPO EN AREA DE HIDROTERAPIA | TINA DE HIDROTERAPIA | HGSSA003941 | 14450 | 2.13.2.B.01 | 0 | 0 | 0 | 0 | 0 | 0 | 0 | 0 | 0 | 0
HGSSA003941 | 13 | HIDALGO | 06 | TIZAYUCA | 075 | TOLCAYUCA | 0010 | SAN MIGUEL EYACALCO | HO | Y | VILLA OCARANZA | 1 | HE | 2.13.0 | EQUIPO EN AREA DE HIDROTERAPIA | TINA FIJA DE HIDROTERAPIA PARA MIEMBROS INFERIORES Y SUPERIORES | HGSSA003941 | 531_107_0139 | 2.13.2.B.02 | 0 | 0 | 0 | 0 | 0 | 0 | 0 | 0 | 0 | 0
HGSSA003941 | 13 | HIDALGO | 06 | TIZAYUCA | 075 | TOLCAYUCA | 0010 | SAN MIGUEL EYACALCO | HO | Y | VILLA OCARANZA | 1 | HE | 2.13.0 | EQUIPO EN AREA DE HIDROTERAPIA | TINA DE CUERPO ENTERO TIPO HUBBARD | HGSSA003941 | 531_107_0030 | 2.13.2.B.03 | 0 | 0 | 0 | 0 | 0 | 0 | 0 | 0 | 0 | 0
HGSSA003941 | 13 | HIDALGO | 06 | TIZAYUCA | 075 | TOLCAYUCA | 0010 | SAN MIGUEL EYACALCO | HO | Y | VILLA OCARANZA | 1 | HE | 2.13.0 | EQUIPO EN AREA DE ELECTROTERAPIA | EQUIPO DE CORRIENTES INTERFERENCIALES | HGSSA003941 | 36737 | 2.13.3.B.01 | 0 | 0 | 0 | 0 | 0 | 0 | 0 | 0 | 0 | 1
HGSSA003941 | 13 | HIDALGO | 06 | TIZAYUCA | 075 | TOLCAYUCA | 0010 | SAN MIGUEL EYACALCO | HO | Y | VILLA OCARANZA | 1 | HE | 2.13.0 | EQUIPO EN AREA DE ELECTROTERAPIA | UNIDAD DE ULTRASONIDO TERAPEUTICO | HGSSA003941 | 11248 | 2.13.3.B.02 | 0 | 0 | 0 | 0 | 0 | 0 | 0 | 0 | 0 | 1
HGSSA003941 | 13 | HIDALGO | 06 | TIZAYUCA | 075 | TOLCAYUCA | 0010 | SAN MIGUEL EYACALCO | HO | Y | VILLA OCARANZA | 1 | HE | 2.13.0 | EQUIPO EN AREA DE MECANOTERAPIA | ERGOMETRO BRAZOS | HGSSA003941 | 36678 | 2.13.4.B.01 | 0 | 0 | 0 | 0 | 0 | 0 | 0 | 0 | 0 | 0
HGSSA003941 | 13 | HIDALGO | 06 | TIZAYUCA | 075 | TOLCAYUCA | 0010 | SAN MIGUEL EYACALCO | HO | Y | VILLA OCARANZA | 1 | HE | 2.13.0 | EQUIPO EN AREA DE MECANOTERAPIA | ERGOMETRO BICICLETA | HGSSA003941 | 10383 | 2.13.4.B.02 | 0 | 0 | 0 | 0 | 0 | 0 | 0 | 0 | 0 | 1
HGSSA003941 | 13 | HIDALGO | 06 | TIZAYUCA | 075 | TOLCAYUCA | 0010 | SAN MIGUEL EYACALCO | HO | Y | VILLA OCARANZA | 1 | HE | 2.13.0 | EQUIPO EN AREA DE MECANOTERAPIA | MESA PARA TERAPIA FISICA | HGSSA003941 | 37193 | 2.13.4.B.03 | 0 | 0 | 0 | 0 | 0 | 0 | 0 | 0 | 0 | 1
HGSSA003941 | 13 | HIDALGO | 06 | TIZAYUCA | 075 | TOLCAYUCA | 0010 | SAN MIGUEL EYACALCO | HO | Y | VILLA OCARANZA | 1 | HE | 2.13.0 | EQUIPO EN AREA DE MECANOTERAPIA | ERGOMETRO BANDA | HGSSA003941 | 36679 | 2.13.4.B.04 | 0 | 0 | 0 | 0 | 0 | 0 | 0 | 0 | 0 | 1
HGSSA003941 | 13 | HIDALGO | 06 | TIZAYUCA | 075 | TOLCAYUCA | 0010 | SAN MIGUEL EYACALCO | HO | Y | VILLA OCARANZA | 1 | HE | 2.13.0 | EQUIPO EN AREA DE MECANOTERAPIA | EQUIPO DE TRACCION CERVICAL | HGSSA003941 | 30924 | 2.13.4.B.05 | 0 | 0 | 0 | 0 | 0 | 0 | 0 | 0 | 0 | 1
HGSSA003941 | 13 | HIDALGO | 06 | TIZAYUCA | 075 | TOLCAYUCA | 0010 | SAN MIGUEL EYACALCO | HO | Y | VILLA OCARANZA | 1 | HE | 2.13.0 | EQUIPO EN AREA DE MECANOTERAPIA | BARRAS PARALELAS | HGSSA003941 | 30926 | 2.13.4.B.06 | 0 | 0 | 0 | 0 | 0 | 0 | 0 | 0 | 0 | 1
HGSSA003941 | 13 | HIDALGO | 06 | TIZAYUCA | 075 | TOLCAYUCA | 0010 | SAN MIGUEL EYACALCO | HO | Y | VILLA OCARANZA | 1 | HE | 2.14.0 | EQUIPO EN UNIDAD DE CIRUGIA AMBULATORIA | LAMPARA QUIRURGICA DOBLE | HGSSA003941 | 12282 | 2.14.B.1.01 | 0 | 0 | 0 | 0 | 0 | 0 | 0 | 0 | 0 | 0
HGSSA003941 | 13 | HIDALGO | 06 | TIZAYUCA | 075 | TOLCAYUCA | 0010 | SAN MIGUEL EYACALCO | HO | Y | VILLA OCARANZA | 1 | HE | 2.14.0 | EQUIPO EN UNIDAD DE CIRUGIA AMBULATORIA | LAMPARA QUIRURGICA SENCILLA | HGSSA003941 | 531_562_1465 | 2.14.B.1.02 | 0 | 0 | 0 | 0 | 0 | 0 | 0 | 0 | 0 | 0
HGSSA003941 | 13 | HIDALGO | 06 | TIZAYUCA | 075 | TOLCAYUCA | 0010 | SAN MIGUEL EYACALCO | HO | Y | VILLA OCARANZA | 1 | HE | 2.14.0 | EQUIPO EN UNIDAD DE CIRUGIA AMBULATORIA | LAMPARA QUIRURGICA PORTATIL PARA EMERGENCIA | HGSSA003941 | 531_562_0905 | 2.14.B.1.03 | 0 | 0 | 0 | 0 | 0 | 0 | 0 | 0 | 0 | 0
HGSSA003941 | 13 | HIDALGO | 06 | TIZAYUCA | 075 | TOLCAYUCA | 0010 | SAN MIGUEL EYACALCO | HO | Y | VILLA OCARANZA | 1 | HE | 2.14.0 | EQUIPO EN UNIDAD DE CIRUGIA AMBULATORIA | MESA QUIRURGICA | HGSSA003941 | 35393 | 2.14.B.1.04 | 0 | 0 | 0 | 0 | 0 | 0 | 0 | 0 | 0 | 0
HGSSA003941 | 13 | HIDALGO | 06 | TIZAYUCA | 075 | TOLCAYUCA | 0010 | SAN MIGUEL EYACALCO | HO | Y | VILLA OCARANZA | 1 | HE | 2.14.0 | EQUIPO EN UNIDAD DE CIRUGIA AMBULATORIA | MONITOR DE SIGNOS VITALES BASICO (ECG, PANI. SPO2, TEMP) | HGSSA003941 | 33586 | 2.14.B.1.05 | 0 | 0 | 0 | 0 | 0 | 0 | 0 | 0 | 0 | 0
HGSSA003941 | 13 | HIDALGO | 06 | TIZAYUCA | 075 | TOLCAYUCA | 0010 | SAN MIGUEL EYACALCO | HO | Y | VILLA OCARANZA | 1 | HE | 2.14.0 | EQUIPO EN UNIDAD DE CIRUGIA AMBULATORIA | MONITOR DE SIGNOS VITALES INTERMEDIO (ECG, PANI. SPO2, TEMP,PRESION INVASIVA, CO2) | HGSSA003941 | 531_619_0403_2 | 2.14.B.1.06 | 0 | 0 | 0 | 0 | 0 | 0 | 0 | 0 | 0 | 0
HGSSA003941 | 13 | HIDALGO | 06 | TIZAYUCA | 075 | TOLCAYUCA | 0010 | SAN MIGUEL EYACALCO | HO | Y | VILLA OCARANZA | 1 | HE | 2.14.0 | EQUIPO EN UNIDAD DE CIRUGIA AMBULATORIA | MONITOR DE SIGNOS VITALES AVANZADO (ECG, PANI. SPO2, TEMP,PRESION INVASIVA, CO2, GASTO CARDIACO, RELAJACION NEUROMUSCULA | HGSSA003941 | 531_619_0403_3 | 2.14.B.1.07 | 0 | 0 | 0 | 0 | 0 | 0 | 0 | 0 | 0 | 0
HGSSA003941 | 13 | HIDALGO | 06 | TIZAYUCA | 075 | TOLCAYUCA | 0010 | SAN MIGUEL EYACALCO | HO | Y | VILLA OCARANZA | 1 | HE | 2.14.0 | EQUIPO EN UNIDAD DE CIRUGIA AMBULATORIA | UNIDAD DE ANESTESIA BASICA | HGSSA003941 | 34846 | 2.14.B.1.08 | 0 | 0 | 0 | 0 | 0 | 0 | 0 | 0 | 0 | 0
HGSSA003941 | 13 | HIDALGO | 06 | TIZAYUCA | 075 | TOLCAYUCA | 0010 | SAN MIGUEL EYACALCO | HO | Y | VILLA OCARANZA | 1 | HE | 2.14.0 | EQUIPO EN UNIDAD DE CIRUGIA AMBULATORIA | UNIDAD DE ANESTESIA INTERMEDIA | HGSSA003941 | 531_053_0372 | 2.14.B.1.09 | 0 | 0 | 0 | 0 | 0 | 0 | 0 | 0 | 0 | 0
HGSSA003941 | 13 | HIDALGO | 06 | TIZAYUCA | 075 | TOLCAYUCA | 0010 | SAN MIGUEL EYACALCO | HO | Y | VILLA OCARANZA | 1 | HE | 2.14.0 | EQUIPO EN UNIDAD DE CIRUGIA AMBULATORIA | UNIDAD DE ANESTESIA DE ALTA ESPECIALIDAD | HGSSA003941 | 531_053_0356 | 2.14.B.1.10 | 0 | 0 | 0 | 0 | 0 | 0 | 0 | 0 | 0 | 0
HGSSA003941 | 13 | HIDALGO | 06 | TIZAYUCA | 075 | TOLCAYUCA | 0010 | SAN MIGUEL EYACALCO | HO | Y | VILLA OCARANZA | 1 | HE | 2.14.0 | EQUIPO EN UNIDAD DE CIRUGIA AMBULATORIA | MONITOR PROFUNDIDAD ANESTESICA | HGSSA003941 | 41920 | 2.14.B.1.11 | 0 | 0 | 0 | 0 | 0 | 0 | 0 | 0 | 0 | 0
HGSSA003941 | 13 | HIDALGO | 06 | TIZAYUCA | 075 | TOLCAYUCA | 0010 | SAN MIGUEL EYACALCO | HO | Y | VILLA OCARANZA | 1 | HE | 2.14.0 | EQUIPO EN UNIDAD DE CIRUGIA AMBULATORIA | UNIDAD DE ELECTROCIRUGIA GENERAL | HGSSA003941 | 31722 | 2.14.B.1.12 | 0 | 0 | 0 | 0 | 0 | 0 | 0 | 0 | 0 | 0
HGSSA003941 | 13 | HIDALGO | 06 | TIZAYUCA | 075 | TOLCAYUCA | 0010 | SAN MIGUEL EYACALCO | HO | Y | VILLA OCARANZA | 1 | HE | 2.14.0 | EQUIPO EN UNIDAD DE CIRUGIA AMBULATORIA | UNIDAD DE ELECTROCIRUGIA PARA ENDOSCOPIA | HGSSA003941 | 33602 | 2.14.B.1.13 | 0 | 0 | 0 | 0 | 0 | 0 | 0 | 0 | 0 | 0
HGSSA003941 | 13 | HIDALGO | 06 | TIZAYUCA | 075 | TOLCAYUCA | 0010 | SAN MIGUEL EYACALCO | HO | Y | VILLA OCARANZA | 1 | HE | 2.14.0 | EQUIPO EN UNIDAD DE CIRUGIA AMBULATORIA | TORRE DE VIDEO PARA ENDOSCOPIA BAJA | HGSSA003941 | 531_857_0982 | 2.14.B.1.14 | 0 | 0 | 0 | 0 | 0 | 0 | 0 | 0 | 0 | 0
HGSSA003941 | 13 | HIDALGO | 06 | TIZAYUCA | 075 | TOLCAYUCA | 0010 | SAN MIGUEL EYACALCO | HO | Y | VILLA OCARANZA | 1 | HE | 2.14.0 | EQUIPO EN UNIDAD DE CIRUGIA AMBULATORIA | TORRE DE VIDEO PARA ENDOSCOPIA ALTA | HGSSA003941 | 531_857_0982_1 | 2.14.B.1.15 | 0 | 0 | 0 | 0 | 0 | 0 | 0 | 0 | 0 | 0
HGSSA003941 | 13 | HIDALGO | 06 | TIZAYUCA | 075 | TOLCAYUCA | 0010 | SAN MIGUEL EYACALCO | HO | Y | VILLA OCARANZA | 1 | HE | 2.14.0 | EQUIPO EN UNIDAD DE CIRUGIA AMBULATORIA | TORRE DE VIDEO PARA LAPAROSCOPIA | HGSSA003941 | 531_564_0267 | 2.14.B.1.16 | 0 | 0 | 0 | 0 | 0 | 0 | 0 | 0 | 0 | 0
HGSSA003941 | 13 | HIDALGO | 06 | TIZAYUCA | 075 | TOLCAYUCA | 0010 | SAN MIGUEL EYACALCO | HO | Y | VILLA OCARANZA | 1 | HE | 2.14.0 | EQUIPO EN UNIDAD DE CIRUGIA AMBULATORIA | ASPIRADOR DE SUCCION REGULABLE (DE PARED) | HGSSA003941 | 36778 | 2.14.B.1.17 | 0 | 0 | 0 | 0 | 0 | 0 | 0 | 0 | 0 | 0
HGSSA003941 | 13 | HIDALGO | 06 | TIZAYUCA | 075 | TOLCAYUCA | 0010 | SAN MIGUEL EYACALCO | HO | Y | VILLA OCARANZA | 1 | HE | 2.14.0 | EQUIPO EN UNIDAD DE CIRUGIA AMBULATORIA | MICROSCOPIO PARA OFTALMOCIRUGIA | HGSSA003941 | 531_624_0026 | 2.14.B.1.18 | 0 | 0 | 0 | 0 | 0 | 0 | 0 | 0 | 0 | 0
HGSSA003941 | 13 | HIDALGO | 06 | TIZAYUCA | 075 | TOLCAYUCA | 0010 | SAN MIGUEL EYACALCO | HO | Y | VILLA OCARANZA | 1 | HE | 2.14.0 | EQUIPO EN UNIDAD DE CIRUGIA AMBULATORIA | MICROSCOPIO PARA CIRUGIA PLASTICA Y RECONSTRUCTIVA | HGSSA003941 | 531_626_0081 | 2.14.B.1.19 | 0 | 0 | 0 | 0 | 0 | 0 | 0 | 0 | 0 | 0
HGSSA003941 | 13 | HIDALGO | 06 | TIZAYUCA | 075 | TOLCAYUCA | 0010 | SAN MIGUEL EYACALCO | HO | Y | VILLA OCARANZA | 1 | HE | 2.14.0 | EQUIPO EN UNIDAD DE CIRUGIA AMBULATORIA | MICROSCOPIO PARA OTORRINOLARINGOCIRUGIA | HGSSA003941 | 531_626_0016 | 2.14.B.1.20 | 0 | 0 | 0 | 0 | 0 | 0 | 0 | 0 | 0 | 0
HGSSA003941 | 13 | HIDALGO | 06 | TIZAYUCA | 075 | TOLCAYUCA | 0010 | SAN MIGUEL EYACALCO | HO | Y | VILLA OCARANZA | 1 | HE | 2.14.0 | EQUIPO EN UNIDAD DE CIRUGIA AMBULATORIA | ARCO EN C DIGITAL (RAYOS X MOVIL CON FLUOROSCOPIA) | HGSSA003941 | 40948 | 2.14.B.1.21 | 0 | 0 | 0 | 0 | 0 | 0 | 0 | 0 | 0 | 0
HGSSA003941 | 13 | HIDALGO | 06 | TIZAYUCA | 075 | TOLCAYUCA | 0010 | SAN MIGUEL EYACALCO | HO | Y | VILLA OCARANZA | 1 | HE | 2.14.0 | EQUIPO EN UNIDAD DE CIRUGIA AMBULATORIA | ARCO EN C ANALOGICO (RAYOS X MOVIL CON FLUOROSCOPIA) | HGSSA003941 | 40948_2 | 2.14.B.1.22 | 0 | 0 | 0 | 0 | 0 | 0 | 0 | 0 | 0 | 0
HGSSA003941 | 13 | HIDALGO | 06 | TIZAYUCA | 075 | TOLCAYUCA | 0010 | SAN MIGUEL EYACALCO | HO | Y | VILLA OCARANZA | 1 | HE | 2.14.0 | EQUIPO EN UNIDAD DE CIRUGIA AMBULATORIA | UNIDAD RADIOLOGICA PORTATIL DIGITAL (EQUIPO PORTATIL DE RAYOS X) | HGSSA003941 | 531_341_2479 | 2.14.B.1.23 | 0 | 0 | 0 | 0 | 0 | 0 | 0 | 0 | 0 | 0
HGSSA003941 | 13 | HIDALGO | 06 | TIZAYUCA | 075 | TOLCAYUCA | 0010 | SAN MIGUEL EYACALCO | HO | Y | VILLA OCARANZA | 1 | HE | 2.14.0 | EQUIPO EN UNIDAD DE CIRUGIA AMBULATORIA | UNIDAD RADIOLOGICA PORTATIL ANALOGICA (EQUIPO PORTATIL DE RAYOS X) | HGSSA003941 | 531_341_2479_2 | 2.14.B.1.24 | 0 | 0 | 0 | 0 | 0 | 0 | 0 | 0 | 0 | 0
HGSSA003941 | 13 | HIDALGO | 06 | TIZAYUCA | 075 | TOLCAYUCA | 0010 | SAN MIGUEL EYACALCO | HO | Y | VILLA OCARANZA | 1 | HE | 2.14.0 | EQUIPO EN UNIDAD DE CIRUGIA AMBULATORIA | LASER QUIRURGICO DE HOLMIO | HGSSA003941 | 531_350_0133 | 2.14.B.1.25 | 0 | 0 | 0 | 0 | 0 | 0 | 0 | 0 | 0 | 0
HGSSA003941 | 13 | HIDALGO | 06 | TIZAYUCA | 075 | TOLCAYUCA | 0010 | SAN MIGUEL EYACALCO | HO | Y | VILLA OCARANZA | 1 | HE | 2.14.0 | EQUIPO EN UNIDAD DE CIRUGIA AMBULATORIA | LASER OFTALMICO | HGSSA003941 | 531_350_0026 | 2.14.B.1.26 | 0 | 0 | 0 | 0 | 0 | 0 | 0 | 0 | 0 | 0
HGSSA003941 | 13 | HIDALGO | 06 | TIZAYUCA | 075 | TOLCAYUCA | 0010 | SAN MIGUEL EYACALCO | HO | Y | VILLA OCARANZA | 1 | HE | 2.14.0 | EQUIPO EN UNIDAD DE CIRUGIA AMBULATORIA | LASER QUIRURGICO DE BIOXIDO DE CARBONO | HGSSA003941 | 531_350_0075 | 2.14.B.1.27 | 0 | 0 | 0 | 0 | 0 | 0 | 0 | 0 | 0 | 0
HGSSA003941 | 13 | HIDALGO | 06 | TIZAYUCA | 075 | TOLCAYUCA | 0010 | SAN MIGUEL EYACALCO | HO | Y | VILLA OCARANZA | 1 | HE | 2.14.0 | EQUIPO EN UNIDAD DE CIRUGIA AMBULATORIA | ESFIGMOMANOMETRO MERCURIAL | HGSSA003941 | 531_116_0328 | 2.14.B.1.28 | 0 | 0 | 0 | 0 | 0 | 0 | 0 | 0 | 0 | 0
HGSSA003941 | 13 | HIDALGO | 06 | TIZAYUCA | 075 | TOLCAYUCA | 0010 | SAN MIGUEL EYACALCO | HO | Y | VILLA OCARANZA | 1 | HE | 2.14.0 | EQUIPO EN UNIDAD DE CIRUGIA AMBULATORIA | ESFIGMOMANOMETRO ANEROIDE | HGSSA003941 | 531_116_0369 | 2.14.B.1.29 | 0 | 0 | 0 | 0 | 0 | 0 | 0 | 0 | 0
HGSSA003941 | 13 | HIDALGO | 06 | TIZAYUCA | 075 | TOLCAYUCA | 0010 | SAN MIGUEL EYACALCO | HO | Y | VILLA OCARANZA | 1 | HE | 2.14.0 | EQUIPO EN UNIDAD DE CIRUGIA AMBULATORIA | ESFIGMOMANOMETRO ELECTRONICO | HGSSA003941 | 13106 | 2.14.B.1.30 | 0 | 0 | 0 | 0 | 0 | 0 | 0 | 0 | 0 | 0
HGSSA003941 | 13 | HIDALGO | 06 | TIZAYUCA | 075 | TOLCAYUCA | 0010 | SAN MIGUEL EYACALCO | HO | Y | VILLA OCARANZA | 1 | HE | 2.14.0 | EQUIPO EN UNIDAD DE CIRUGIA AMBULATORIA | NEGATOSCOPIO | HGSSA003941 | 40988 | 2.14.B.1.31 | 0 | 0 | 0 | 0 | 0 | 0 | 0 | 0 | 0 | 0
HGSSA003941 | 13 | HIDALGO | 06 | TIZAYUCA | 075 | TOLCAYUCA | 0010 | SAN MIGUEL EYACALCO | HO | Y | VILLA OCARANZA | 1 | HE | 2.14.0 | EQUIPO EN UNIDAD DE CIRUGIA AMBULATORIA | TORRE DE ARTROSCOPIA | HGSSA003941 | 531_072_0064 | 2.14.B.1.32 | 0 | 0 | 0 | 0 | 0 | 0 | 0 | 0 | 0 | 0
HGSSA003941 | 13 | HIDALGO | 06 | TIZAYUCA | 075 | TOLCAYUCA | 0010 | SAN MIGUEL EYACALCO | HO | Y | VILLA OCARANZA | 1 | HE | 2.15.0 | EQUIPO EN AREA DE RECUPERACION POSTQUIRURGICA AMBULATORIA | MONITOR DE SIGNOS VITALES BASICO (ECG, PANI. SPO2, TEMP) | HGSSA003941 | 33586 | 2.15.B.01 | 0 | 0 | 0 | 0 | 0 | 0 | 0 | 0 | 0 | 0
HGSSA003941 | 13 | HIDALGO | 06 | TIZAYUCA | 075 | TOLCAYUCA | 0010 | SAN MIGUEL EYACALCO | HO | Y | VILLA OCARANZA | 1 | HE | 2.15.0 | EQUIPO EN AREA DE RECUPERACION POSTQUIRURGICA AMBULATORIA | OXIMETRO DE PULSO CON DESPLIEGUE DE CURVA DE PLETISMOGRAFIA | HGSSA003941 | 17148 | 2.15.B.02 | 0 | 0 | 0 | 0 | 0 | 0 | 0 | 0 | 0 | 0
HGSSA003941 | 13 | HIDALGO | 06 | TIZAYUCA | 075 | TOLCAYUCA | 0010 | SAN MIGUEL EYACALCO | HO | Y | VILLA OCARANZA | 1 | HE | 2.15.0 | EQUIPO EN AREA DE RECUPERACION POSTQUIRURGICA AMBULATORIA | BOMBA DE INFUSION VOLUMETRICA | HGSSA003941 | 531_140_0344 | 2.15.B.03 | 0 | 0 | 0 | 0 | 0 | 0 | 0 | 0 | 0 | 0
HGSSA003941 | 13 | HIDALGO | 06 | TIZAYUCA | 075 | TOLCAYUCA | 0010 | SAN MIGUEL EYACALCO | HO | Y | VILLA OCARANZA | 1 | HE | 2.15.0 | EQUIPO EN AREA DE RECUPERACION POSTQUIRURGICA AMBULATORIA | CARRO ROJO CON DESFIBRILADOR MONITOR Y EQUIPO DE REANIMACION | HGSSA003941 | 10647 | 2.15.B.04 | 0 | 0 | 0 | 0 | 0 | 0 | 0 | 0 | 0 | 0
HGSSA003941 | 13 | HIDALGO | 06 | TIZAYUCA | 075 | TOLCAYUCA | 0010 | SAN MIGUEL EYACALCO | HO | Y | VILLA OCARANZA | 1 | HE | 2.15.0 | EQUIPO EN AREA DE RECUPERACION POSTQUIRURGICA AMBULATORIA | ESFIGMOMANOMETRO MERCURIAL | HGSSA003941 | 531_116_0328 | 2.15.B.05 | 0 | 0 | 0 | 0 | 0 | 0 | 0 | 0 | 0 | 0
HGSSA003941 | 13 | HIDALGO | 06 | TIZAYUCA | 075 | TOLCAYUCA | 0010 | SAN MIGUEL EYACALCO | HO | Y | VILLA OCARANZA | 1 | HE | 2.15.0 | EQUIPO EN AREA DE RECUPERACION POSTQUIRURGICA AMBULATORIA | ESFIGMOMANOMETRO ANEROIDE | HGSSA003941 | 531_116_0369 | 2.15.B.06 | 0 | 0 | 0 | 0 | 0 | 0 | 0 | 0 | 0 | 0
HGSSA003941 | 13 | HIDALGO | 06 | TIZAYUCA | 075 | TOLCAYUCA | 0010 | SAN MIGUEL EYACALCO | HO | Y | VILLA OCARANZA | 1 | HE | 2.15.0 | EQUIPO EN AREA DE RECUPERACION POSTQUIRURGICA AMBULATORIA | ESFIGMOMANOMETRO ELECTRONICO | HGSSA003941 | 13106 | 2.15.B.07 | 0 | 0 | 0 | 0 | 0 | 0 | 0 | 0 | 0 | 0
HGSSA003941 | 13 | HIDALGO | 06 | TIZAYUCA | 075 | TOLCAYUCA | 0010 | SAN MIGUEL EYACALCO | HO | Y | VILLA OCARANZA | 1 | HE | 2.16.0 | EQUIPO EN UNIDAD DE HEMODIALISIS | DIALISIS PERITONEAL AUTOMATIZADA (EQUIPO PORTATIL) | HGSSA003941 | 53831 | 2.16.B.01 | 0 | 0 | 0 | 0 | 0 | 0 | 0 | 0 | 0 | 0
HGSSA003941 | 13 | HIDALGO | 06 | TIZAYUCA | 075 | TOLCAYUCA | 0010 | SAN MIGUEL EYACALCO | HO | Y | VILLA OCARANZA | 1 | HE | 2.16.0 | EQUIPO EN UNIDAD DE HEMODIALISIS | EQUIPO DE HEMOFILTRACION PARA TERAPIA RENAL CONTINUA | HGSSA003941 | 53340 | 2.16.B.02 | 0 | 0 | 0 | 0 | 0 | 0 | 0 | 0 | 0 | 0
HGSSA003941 | 13 | HIDALGO | 06 | TIZAYUCA | 075 | TOLCAYUCA | 0010 | SAN MIGUEL EYACALCO | HO | Y | VILLA OCARANZA | 1 | HE | 2.16.0 | EQUIPO EN UNIDAD DE HEMODIALISIS | SISTEMA DE HEMODIALISIS PARA SU USO PEDIATRICO Y ADULTO | HGSSA003941 | 53349 | 2.16.B.03 | 0 | 0 | 0 | 0 | 0 | 0 | 0 | 0 | 0 | 0
HGSSA003941 | 13 | HIDALGO | 06 | TIZAYUCA | 075 | TOLCAYUCA | 0010 | SAN MIGUEL EYACALCO | HO | Y | VILLA OCARANZA | 1 | HE | 2.16.0 | EQUIPO EN UNIDAD DE HEMODIALISIS | EQUIPO DE OSMOSIS INVERSA PORTATIL | HGSSA003941 | 53829 | 2.16.B.04 | 0 | 0 | 0 | 0 | 0 | 0 | 0 | 0 | 0 | 0
HGSSA003941 | 13 | HIDALGO | 06 | TIZAYUCA | 075 | TOLCAYUCA | 0010 | SAN MIGUEL EYACALCO | HO | Y | VILLA OCARANZA | 1 | HE | 2.16.0 | EQUIPO EN UNIDAD DE HEMODIALISIS | UNIDAD DE REPROCESAMIENTO DE DIALIZADORES | HGSSA003941 | 53342 | 2.16.B.05 | 0 | 0 | 0 | 0 | 0 | 0 | 0 | 0 | 0 | 0
HGSSA003941 | 13 | HIDALGO | 06 | TIZAYUCA | 075 | TOLCAYUCA | 0010 | SAN MIGUEL EYACALCO | HO | Y | VILLA OCARANZA | 1 | HE | 2.16.0 | EQUIPO EN UNIDAD DE HEMODIALISIS | ASPIRADOR DE SUCCION REGULABLE (DE PARED) | HGSSA003941 | 36778 | 2.16.B.06 | 0 | 0 | 0 | 0 | 0 | 0 | 0 | 0 | 0 | 0
HGSSA003941 | 13 | HIDALGO | 06 | TIZAYUCA | 075 | TOLCAYUCA | 0010 | SAN MIGUEL EYACALCO | HO | Y | VILLA OCARANZA | 1 | HE | 2.16.0 | EQUIPO EN UNIDAD DE HEMODIALISIS | CARRO ROJO CON DESFIBRILADOR MONITOR Y EQUIPO DE REANIMACION | HGSSA003941 | 10647 | 2.16.B.07 | 0 | 0 | 0 | 0 | 0 | 0 | 0 | 0 | 0 | 0
HGSSA003941 | 13 | HIDALGO | 06 | TIZAYUCA | 075 | TOLCAYUCA | 0010 | SAN MIGUEL EYACALCO | HO | Y | VILLA OCARANZA | 1 | HE | 2.16.0 | EQUIPO EN UNIDAD DE HEMODIALISIS | BASCULA ELECTRONICA PARA SILLA DE RUEDAS | HGSSA003941 | 53343 | 2.16.B.08 | 0 | 0 | 0 | 0 | 0 | 0 | 0 | 0 | 0 | 0
HGSSA003941 | 13 | HIDALGO | 06 | TIZAYUCA | 075 | TOLCAYUCA | 0010 | SAN MIGUEL EYACALCO | HO | Y | VILLA OCARANZA | 1 | HE | 2.16.0 | EQUIPO EN UNIDAD DE HEMODIALISIS | BASCULA CON ESTADIMETRO | HGSSA003941 | 35323 | 2.16.B.09 | 0 | 0 | 0 | 0 | 0 | 0 | 0 | 0 | 0 | 0
HGSSA003941 | 13 | HIDALGO | 06 | TIZAYUCA | 075 | TOLCAYUCA | 0010 | SAN MIGUEL EYACALCO | HO | Y | VILLA OCARANZA | 1 | HE | 2.16.0 | EQUIPO EN UNIDAD DE HEMODIALISIS | ESFIGMOMANOMETRO MERCURIAL | HGSSA003941 | 531_116_0328 | 2.16.B.10 | 0 | 0 | 0 | 0 | 0 | 0 | 0 | 0 | 0 | 0
HGSSA003941 | 13 | HIDALGO | 06 | TIZAYUCA | 075 | TOLCAYUCA | 0010 | SAN MIGUEL EYACALCO | HO | Y | VILLA OCARANZA | 1 | HE | 2.16.0 | EQUIPO EN UNIDAD DE HEMODIALISIS | ESFIGMOMANOMETRO ANEROIDE | HGSSA003941 | 531_116_0369 | 2.16.B.11 | 0 | 0 | 0 | 0 | 0 | 0 | 0 | 0 | 0 | 0
HGSSA003941 | 13 | HIDALGO | 06 | TIZAYUCA | 075 | TOLCAYUCA | 0010 | SAN MIGUEL EYACALCO | HO | Y | VILLA OCARANZA | 1 | HE | 2.16.0 | EQUIPO EN UNIDAD DE HEMODIALISIS | ESFIGMOMANOMETRO ELECTRONICO | HGSSA003941 | 13106 | 2.16.B.12 | 0 | 0 | 0 | 0 | 0 | 0 | 0 | 0 | 0 | 0
HGSSA003941 | 13 | HIDALGO | 06 | TIZAYUCA | 075 | TOLCAYUCA | 0010 | SAN MIGUEL EYACALCO | HO | Y | VILLA OCARANZA | 1 | HE | 2.16.0 | EQUIPO EN UNIDAD DE HEMODIALISIS | ESTETOSCOPIO BIAURICULAR | HGSSA003941 | 13750 | 2.16.B.13 | 0 | 0 | 0 | 0 | 0 | 0 | 0 | 0 | 0 | 0
HGSSA003941 | 13 | HIDALGO | 06 | TIZAYUCA | 075 | TOLCAYUCA | 0010 | SAN MIGUEL EYACALCO | HO | Y | VILLA OCARANZA | 1 | HE | 2.16.0 | EQUIPO EN UNIDAD DE HEMODIALISIS | ESTUCHE DE DIAGNOSTICO COMPLETO (OFTALMOSCOPIO Y OTOSCOPIO) | HGSSA003941 | estuchediag | 2.16.B.14 | 0 | 0 | 0 | 0 | 0 | 0 | 0 | 0 | 0 | 0
HGSSA003941 | 13 | HIDALGO | 06 | TIZAYUCA | 075 | TOLCAYUCA | 0010 | SAN MIGUEL EYACALCO | HO | Y | VILLA OCARANZA | 1 | HE | 2.16.0 | EQUIPO EN UNIDAD DE HEMODIALISIS | LAMPARA DE HAZ DIRECCIONABLE | HGSSA003941 | 36843 | 2.16.B.15 | 0 | 0 | 0 | 0 | 0 | 0 | 0 | 0 | 0 | 0
HGSSA003941 | 13 | HIDALGO | 06 | TIZAYUCA | 075 | TOLCAYUCA | 0010 | SAN MIGUEL EYACALCO | HO | Y | VILLA OCARANZA | 1 | HE | 2.16.0 | EQUIPO EN UNIDAD DE HEMODIALISIS | ANALIZADOR DE HEMATOLOGIA | HGSSA003941 | 53348 | 2.16.B.16 | 0 | 0 | 0 | 0 | 0 | 0 | 0 | 0 | 0 | 0
HGSSA003941 | 13 | HIDALGO | 06 | TIZAYUCA | 075 | TOLCAYUCA | 0010 | SAN MIGUEL EYACALCO | HO | Y | VILLA OCARANZA | 1 | HE | 2.16.0 | EQUIPO EN UNIDAD DE HEMODIALISIS | ANALIZADOR DE TIEMPOS DE COAGULACION EN SANGRE ENTERA | HGSSA003941 | 53347 | 2.16.B.17 | 0 | 0 | 0 | 0 | 0 | 0 | 0 | 0 | 0 | 0
HGSSA003941 | 13 | HIDALGO | 06 | TIZAYUCA | 075 | TOLCAYUCA | 0010 | SAN MIGUEL EYACALCO | HO | Y | VILLA OCARANZA | 1 | HE | 2.16.0 | EQUIPO EN UNIDAD DE HEMODIALISIS | ANALIZADOR PARA PH, GASES Y ELECTROLITOS EN SANGRE ENTERA | HGSSA003941 | 53346 | 2.16.B.18 | 0 | 0 | 0 | 0 | 0 | 0 | 0 | 0 | 0 | 0
HGSSA003941 | 13 | HIDALGO | 06 | TIZAYUCA | 075 | TOLCAYUCA | 0010 | SAN MIGUEL EYACALCO | HO | Y | VILLA OCARANZA | 1 | HE | 2.17.0 | EQUIPO EN AREA DE RADIOTERAPIA EXTERNA | EQUIPO SIMULADOR (TOMOGRAFO, RESONANCIA MAGNETICA, OTRO) | HGSSA003941 | 531_829_0276 | 2.17.1.1.B.06 | 0 | 0 | 0 | 0 | 0 | 0 | 0 | 0 | 0 | 0
HGSSA003941 | 13 | HIDALGO | 06 | TIZAYUCA | 075 | TOLCAYUCA | 0010 | SAN MIGUEL EYACALCO | HO | Y | VILLA OCARANZA | 1 | HE | 2.17.0 | EQUIPO EN AREA DE BRAQUITERAPIA DE ALTA TASA | UNIDAD DE ANESTESIA BASICA | HGSSA003941 | 34846 | 2.17.1.2.B.01 | 0 | 0 | 0 | 0 | 0 | 0 | 0 | 0 | 0 | 0
HGSSA003941 | 13 | HIDALGO | 06 | TIZAYUCA | 075 | TOLCAYUCA | 0010 | SAN MIGUEL EYACALCO | HO | Y | VILLA OCARANZA | 1 | HE | 2.17.0 | EQUIPO EN AREA DE BRAQUITERAPIA DE ALTA TASA | MONITOR DE SIGNOS VITALES BASICO (ECG, PANI. SPO2, TEMP) | HGSSA003941 | 33586 | 2.17.1.2.B.04 | 0 | 0 | 0 | 0 | 0 | 0 | 0 | 0 | 0 | 0
HGSSA003941 | 13 | HIDALGO | 06 | TIZAYUCA | 075 | TOLCAYUCA | 0010 | SAN MIGUEL EYACALCO | HO | Y | VILLA OCARANZA | 1 | HE | 2.17.0 | EQUIPO EN AREA DE BRAQUITERAPIA DE ALTA TASA | ARCO EN C DIGITAL (RAYOS X MOVIL CON FLUOROSCOPIA) | HGSSA003941 | 40948 | 2.17.1.2.B.05 | 0 | 0 | 0 | 0 | 0 | 0 | 0 | 0 | 0 | 0
HGSSA003941 | 13 | HIDALGO | 06 | TIZAYUCA | 075 | TOLCAYUCA | 0010 | SAN MIGUEL EYACALCO | HO | Y | VILLA OCARANZA | 1 | HE | 2.17.0 | EQUIPO EN AREA DE BRAQUITERAPIA DE ALTA TASA | ARCO EN C ANALOGICO (RAYOS X MOVIL CON FLUOROSCOPIA) | HGSSA003941 | 40948_2 | 2.17.1.2.B.06 | 0 | 0 | 0 | 0 | 0 | 0 | 0 | 0 | 0 | 0
HGSSA003941 | 13 | HIDALGO | 06 | TIZAYUCA | 075 | TOLCAYUCA | 0010 | SAN MIGUEL EYACALCO | HO | Y | VILLA OCARANZA | 1 | HE | 2.17.0 | EQUIPO EN AREA DE BRAQUITERAPIA DE ALTA TASA | CARRO ROJO CON DESFIBRILADOR MONITOR Y EQUIPO DE REANIMACION | HGSSA003941 | 10647 | 2.17.1.2.B.07 | 0 | 0 | 0 | 0 | 0 | 0 | 0 | 0 | 0 | 0
HGSSA003941 | 13 | HIDALGO | 06 | TIZAYUCA | 075 | TOLCAYUCA | 0010 | SAN MIGUEL EYACALCO | HO | Y | VILLA OCARANZA | 1 | HE | 2.17.0 | EQUIPO EN AREA DE BRAQUITERAPIA DE BAJA TASA | MONITOR DE SIGNOS VITALES BASICO (ECG, PANI. SPO2, TEMP) | HGSSA003941 | 33586 | 2.17.1.3.B.02 | 0 | 0 | 0 | 0 | 0 | 0 | 0 | 0 | 0 | 0
HGSSA003941 | 13 | HIDALGO | 06 | TIZAYUCA | 075 | TOLCAYUCA | 0010 | SAN MIGUEL EYACALCO | HO | Y | VILLA OCARANZA | 1 | HE | 2.17.0 | EQUIPO EN AREA DE BRAQUITERAPIA DE BAJA TASA | ARCO EN C DIGITAL (RAYOS X MOVIL CON FLUOROSCOPIA) | HGSSA003941 | 40948 | 2.17.1.3.B.03 | 0 | 0 | 0 | 0 | 0 | 0 | 0 | 0 | 0 | 0
HGSSA003941 | 13 | HIDALGO | 06 | TIZAYUCA | 075 | TOLCAYUCA | 0010 | SAN MIGUEL EYACALCO | HO | Y | VILLA OCARANZA | 1 | HE | 2.17.0 | EQUIPO EN AREA DE BRAQUITERAPIA DE BAJA TASA | ARCO EN C ANALOGICO (RAYOS X MOVIL CON FLUOROSCOPIA) | HGSSA003941 | 40948_2 | 2.17.1.3.B.04 | 0 | 0 | 0 | 0 | 0 | 0 | 0 | 0 | 0 | 0
HGSSA003941 | 13 | HIDALGO | 06 | TIZAYUCA | 075 | TOLCAYUCA | 0010 | SAN MIGUEL EYACALCO | HO | Y | VILLA OCARANZA | 1 | HE | 2.17.0 | EQUIPO EN AREA DE QUIMIOTERAPIA | REFRIGERADOR DE FARMACIA | HGSSA003941 | 17156 | 2.17.1.4.B.01 | 0 | 0 | 0 | 0 | 0 | 0 | 0 | 0 | 0 | 0
HGSSA003941 | 13 | HIDALGO | 06 | TIZAYUCA | 075 | TOLCAYUCA | 0010 | SAN MIGUEL EYACALCO | HO | Y | VILLA OCARANZA | 1 | HE | 2.17.0 | EQUIPO EN AREA DE QUIMIOTERAPIA | CAMILLA | HGSSA003941 | 13814 | 2.17.1.4.B.02 | 0 | 0 | 0 | 0 | 0 | 0 | 0 | 0 | 0 | 0
HGSSA003941 | 13 | HIDALGO | 06 | TIZAYUCA | 075 | TOLCAYUCA | 0010 | SAN MIGUEL EYACALCO | HO | Y | VILLA OCARANZA | 1 | HE | 2.17.0 | EQUIPO EN AREA DE QUIMIOTERAPIA | CARRO ROJO CON DESFIBRILADOR MONITOR Y EQUIPO DE REANIMACION | HGSSA003941 | 10647 | 2.17.1.4.B.03 | 0 | 0 | 0 | 0 | 0 | 0 | 0 | 0 | 0 | 0
HGSSA003941 | 13 | HIDALGO | 06 | TIZAYUCA | 075 | TOLCAYUCA | 0010 | SAN MIGUEL EYACALCO | HO | Y | VILLA OCARANZA | 1 | HE | 2.17.0 | EQUIPO EN AREA DE QUIMIOTERAPIA | MONITOR DE SIGNOS VITALES BASICO (ECG, PANI. SPO2, TEMP) | HGSSA003941 | 33586 | 2.17.1.4.B.04 | 0 | 0 | 0 | 0 | 0 | 0 | 0 | 0 | 0 | 0
HGSSA003941 | 13 | HIDALGO | 06 | TIZAYUCA | 075 | TOLCAYUCA | 0010 | SAN MIGUEL EYACALCO | HO | Y | VILLA OCARANZA | 1 | HE | 2.17.0 | EQUIPO EN AREA DE QUIMIOTERAPIA | UNIDAD DE ANESTESIA BASICA | HGSSA003941 | 34846 | 2.17.1.4.B.05 | 0 | 0 | 0 | 0 | 0 | 0 | 0 | 0 | 0 | 0
HGSSA003941 | 13 | HIDALGO | 06 | TIZAYUCA | 075 | TOLCAYUCA | 0010 | SAN MIGUEL EYACALCO | HO | Y | VILLA OCARANZA | 1 | HE | 2.17.0 | EQUIPO EN AREA DE QUIMIOTERAPIA | BOMBA DE INFUSION VOLUMETRICA | HGSSA003941 | 531_140_0344 | 2.17.1.4.B.06 | 0 | 0 | 0 | 0 | 0 | 0 | 0 | 0 | 0 | 0
HGSSA003941 | 13 | HIDALGO | 06 | TIZAYUCA | 075 | TOLCAYUCA | 0010 | SAN MIGUEL EYACALCO | HO | Y | VILLA OCARANZA | 1 | HE | 2.17.0 | EQUIPO EN AREA DE QUIMIOTERAPIA | SILLONES DE APLICACION AMBULATORIA DE QUIMIOTERAPIA | HGSSA003941 | quimiosillon | 2.17.1.4.B.07 | 0 | 0 | 0 | 0 | 0 | 0 | 0 | 0 | 0 | 0
HGSSA003941 | 13 | HIDALGO | 06 | TIZAYUCA | 075 | TOLCAYUCA | 0010 | SAN MIGUEL EYACALCO | HO | Y | VILLA OCARANZA | 1 | HE | 2.17.0 | EQUIPO EN AREA DE QUIMIOTERAPIA | MONITOR DE RADIACION | HGSSA003941 | 53619 | 2.17.1.4.B.08 | 0 | 0 | 0 | 0 | 0 | 0 | 0 | 0 | 0 | 0
HGSSA003941 | 13 | HIDALGO | 06 | TIZAYUCA | 075 | TOLCAYUCA | 0010 | SAN MIGUEL EYACALCO | HO | Y | VILLA OCARANZA | 1 | HE | 2.17.0 | EQUIPO EN AREA DE QUIMIOTERAPIA | ESFIGMOMANOMETRO MERCURIAL | HGSSA003941 | 531_116_0328 | 2.17.1.4.B.09 | 0 | 0 | 0 | 0 | 0 | 0 | 0 | 0 | 0 | 0
HGSSA003941 | 13 | HIDALGO | 06 | TIZAYUCA | 075 | TOLCAYUCA | 0010 | SAN MIGUEL EYACALCO | HO | Y | VILLA OCARANZA | 1 | HE | 2.17.0 | EQUIPO EN AREA DE QUIMIOTERAPIA | ESFIGMOMANOMETRO ANEROIDE | HGSSA003941 | 531_116_0369 | 2.17.1.4.B.10 | 0 | 0 | 0 | 0 | 0 | 0 | 0 | 0 | 0 | 0
HGSSA003941 | 13 | HIDALGO | 06 | TIZAYUCA | 075 | TOLCAYUCA | 0010 | SAN MIGUEL EYACALCO | HO | Y | VILLA OCARANZA | 1 | HE | 2.17.0 | EQUIPO EN AREA DE QUIMIOTERAPIA | ESFIGMOMANOMETRO ELECTRONICO | HGSSA003941 | 13106 | 2.17.1.4.B.11 | 0 | 0 | 0 | 0 | 0 | 0 | 0 | 0 | 0 | 0
HGSSA003941 | 13 | HIDALGO | 06 | TIZAYUCA | 075 | TOLCAYUCA | 0010 | SAN MIGUEL EYACALCO | HO | Y | VILLA OCARANZA | 1 | HE | 2.17.0 | EQUIPO EN AREA DE QUIMIOTERAPIA | ANALIZADOR DE HAZ DE RADIACION PARA VERIFICACION RUTINARIA DE APLANAMIENTO | HGSSA003941 | 53048 | 2.17.1.4.B.12 | 0 | 0 | 0 | 0 | 0 | 0 | 0 | 0 | 0 | 0
HGSSA003941 | 13 | HIDALGO | 06 | TIZAYUCA | 075 | TOLCAYUCA | 0010 | SAN MIGUEL EYACALCO | HO | Y | VILLA OCARANZA | 1 | HE | 2.17.0 | EQUIPO EN AREA DE QUIMIOTERAPIA | ANALIZADOR DE LITIO | HGSSA003941 | 53036 | 2.17.1.4.B.13 | 0 | 0 | 0 | 0 | 0 | 0 | 0 | 0 | 0 | 0
HGSSA003941 | 13 | HIDALGO | 06 | TIZAYUCA | 075 | TOLCAYUCA | 0010 | SAN MIGUEL EYACALCO | HO | Y | VILLA OCARANZA | 1 | HE | 2.17.0 | EQUIPO EN AREA DE QUIMIOTERAPIA | BAROMETRO | HGSSA003941 | 53128 | 2.17.1.4.B.14 | 0 | 0 | 0 | 0 | 0 | 0 | 0 | 0 | 0 | 0
HGSSA003941 | 13 | HIDALGO | 06 | TIZAYUCA | 075 | TOLCAYUCA | 0010 | SAN MIGUEL EYACALCO | HO | Y | VILLA OCARANZA | 1 | HE | 2.18.0 | EQUIPO EN UNIDAD DE QUEMADOS | CAMA PARA QUEMADOS | HGSSA003941 | 35921 | 2.18.B.01 | 0 | 0 | 0 | 0 | 0 | 0 | 0 | 0 | 0 | 0
HGSSA003941 | 13 | HIDALGO | 06 | TIZAYUCA | 075 | TOLCAYUCA | 0010 | SAN MIGUEL EYACALCO | HO | Y | VILLA OCARANZA | 1 | HE | 2.18.0 | EQUIPO EN UNIDAD DE QUEMADOS | MONITOR DE SIGNOS VITALES BASICO (ECG, PANI. SPO2, TEMP) | HGSSA003941 | 33586 | 2.18.B.02 | 0 | 0 | 0 | 0 | 0 | 0 | 0 | 0 | 0 | 0
HGSSA003941 | 13 | HIDALGO | 06 | TIZAYUCA | 075 | TOLCAYUCA | 0010 | SAN MIGUEL EYACALCO | HO | Y | VILLA OCARANZA | 1 | HE | 2.18.0 | EQUIPO EN UNIDAD DE QUEMADOS | MONITOR DE SIGNOS VITALES INTERMEDIO (ECG, PANI. SPO2, TEMP,PRESION INVASIVA, CO2) | HGSSA003941 | 531_619_0403_2 | 2.18.B.03 | 0 | 0 | 0 | 0 | 0 | 0 | 0 | 0 | 0 | 0
HGSSA003941 | 13 | HIDALGO | 06 | TIZAYUCA | 075 | TOLCAYUCA | 0010 | SAN MIGUEL EYACALCO | HO | Y | VILLA OCARANZA | 1 | HE | 2.18.0 | EQUIPO EN UNIDAD DE QUEMADOS | MONITOR DE SIGNOS VITALES AVANZADO (ECG, PANI. SPO2, TEMP,PRESION INVASIVA, CO2, GASTO CARDIACO, RELAJACION NEUROMUSCULA | HGSSA003941 | 531_619_0403_3 | 2.18.B.04 | 0 | 0 | 0 | 0 | 0 | 0 | 0 | 0 | 0 | 0
HGSSA003941 | 13 | HIDALGO | 06 | TIZAYUCA | 075 | TOLCAYUCA | 0010 | SAN MIGUEL EYACALCO | HO | Y | VILLA OCARANZA | 1 | HE | 2.18.0 | EQUIPO EN UNIDAD DE QUEMADOS | CENTRAL DE MONITOREO | HGSSA003941 | 38470 | 2.18.B.05 | 0 | 0 | 0 | 0 | 0 | 0 | 0 | 0 | 0 | 0
HGSSA003941 | 13 | HIDALGO | 06 | TIZAYUCA | 075 | TOLCAYUCA | 0010 | SAN MIGUEL EYACALCO | HO | Y | VILLA OCARANZA | 1 | HE | 2.18.0 | EQUIPO EN UNIDAD DE QUEMADOS | BOMBA DE INFUSION VOLUMETRICA | HGSSA003941 | 531_140_0344 | 2.18.B.06 | 0 | 0 | 0 | 0 | 0 | 0 | 0 | 0 | 0 | 0
HGSSA003941 | 13 | HIDALGO | 06 | TIZAYUCA | 075 | TOLCAYUCA | 0010 | SAN MIGUEL EYACALCO | HO | Y | VILLA OCARANZA | 1 | HE | 2.18.0 | EQUIPO EN UNIDAD DE QUEMADOS | CARRO ROJO CON DESFIBRILADOR MONITOR Y EQUIPO DE REANIMACION | HGSSA003941 | 10647 | 2.18.B.07 | 0 | 0 | 0 | 0 | 0 | 0 | 0 | 0 | 0 | 0
HGSSA003941 | 13 | HIDALGO | 06 | TIZAYUCA | 075 | TOLCAYUCA | 0010 | SAN MIGUEL EYACALCO | HO | Y | VILLA OCARANZA | 1 | HE | 2.19.0 | EQUIPO EN AREA DE TRANSPLANTE DE MEDULA OSEA | MONITOR DE SIGNOS VITALES BASICO (ECG, PANI. SPO2, TEMP) | HGSSA003941 | 33586 | 2.19.B.01 | 0 | 0 | 0 | 0 | 0 | 0 | 0 | 0 | 0 | 0
HGSSA003941 | 13 | HIDALGO | 06 | TIZAYUCA | 075 | TOLCAYUCA | 0010 | SAN MIGUEL EYACALCO | HO | Y | VILLA OCARANZA | 1 | HE | 2.19.0 | EQUIPO EN AREA DE TRANSPLANTE DE MEDULA OSEA | CARRO ROJO CON DESFIBRILADOR MONITOR Y EQUIPO DE REANIMACION | HGSSA003941 | 10647 | 2.19.B.02 | 0 | 0 | 0 | 0 | 0 | 0 | 0 | 0 | 0 | 0
HGSSA003941 | 13 | HIDALGO | 06 | TIZAYUCA | 075 | TOLCAYUCA | 0010 | SAN MIGUEL EYACALCO | HO | Y | VILLA OCARANZA | 1 | HE | 2.19.0 | EQUIPO EN AREA DE TRANSPLANTE DE MEDULA OSEA | CENTRAL DE MONITOREO | HGSSA003941 | 38470 | 2.19.B.03 | 0 | 0 | 0 | 0 | 0 | 0 | 0 | 0 | 0 | 0
HGSSA003941 | 13 | HIDALGO | 06 | TIZAYUCA | 075 | TOLCAYUCA | 0010 | SAN MIGUEL EYACALCO | HO | Y | VILLA OCARANZA | 1 | HE | 2.19.0 | EQUIPO EN AREA DE TRANSPLANTE DE MEDULA OSEA | ELECTROCARDIOGRAFO | HGSSA003941 | 36369 | 2.19.B.04 | 0 | 0 | 0 | 0 | 0 | 0 | 0 | 0 | 0 | 0
HGSSA003941 | 13 | HIDALGO | 06 | TIZAYUCA | 075 | TOLCAYUCA | 0010 | SAN MIGUEL EYACALCO | HO | Y | VILLA OCARANZA | 1 | HE | 1.2.B.0 | EQUIPO EN AREA DE CLINICA DE MEDICINA HIPERBARICA | CAMARAS HIPERBARICAS | HGSSA003941 | camarashiper | 2.20.1.2.B.0 | 0 | 0 | 0 | 0 | 0 | 0 | 0 | 0 | 0 | 0
HGSSA003941 | 13 | HIDALGO | 06 | TIZAYUCA | 075 | TOLCAYUCA | 0010 | SAN MIGUEL EYACALCO | HO | Y | VILLA OCARANZA | 1 | HE | 2.21.0 | EQUIPO EN AREA DE IMAGENOLOGIA | UNIDAD RADIOLOGICA DE PROPOSITO GENERAL (ANALOGICO) | HGSSA003941 | 37644 | 2.21.1.B.1.01 | 0 | 0 | 0 | 0 | 0 | 0 | 0 | 0 | 0 | 0
HGSSA003941 | 13 | HIDALGO | 06 | TIZAYUCA | 075 | TOLCAYUCA | 0010 | SAN MIGUEL EYACALCO | HO | Y | VILLA OCARANZA | 1 | HE | 2.21.0 | EQUIPO EN AREA DE IMAGENOLOGIA | UNIDAD RADIOLOGICA DIGITAL DE PROPOSITO GENERAL | HGSSA003941 | uraddpg | 2.21.1.B.1.02 | 0 | 0 | 0 | 0 | 0 | 0 | 0 | 0 | 0 | 0
HGSSA003941 | 13 | HIDALGO | 06 | TIZAYUCA | 075 | TOLCAYUCA | 0010 | SAN MIGUEL EYACALCO | HO | Y | VILLA OCARANZA | 1 | HE | 2.21.0 | EQUIPO EN AREA DE IMAGENOLOGIA | UNIDAD RADIOLOGICA Y FLUOROSCOPICA CON DETECTOR DIGITAL | HGSSA003941 | unradfluddig | 2.21.1.B.1.03 | 0 | 0 | 0 | 0 | 0 | 0 | 0 | 0 | 0 | 0
HGSSA003941 | 13 | HIDALGO | 06 | TIZAYUCA | 075 | TOLCAYUCA | 0010 | SAN MIGUEL EYACALCO | HO | Y | VILLA OCARANZA | 1 | HE | 2.21.0 | EQUIPO EN AREA DE IMAGENOLOGIA | UNIDAD RADIOLOGICA Y FLUOROSCOPICA CON DETECTOR DIGITAL (ANALOGICO) | HGSSA003941 | unradfluddana | 2.21.1.B.1.04 | 0 | 0 | 0 | 0 | 0 | 0 | 0 | 0 | 0 | 0
HGSSA003941 | 13 | HIDALGO | 06 | TIZAYUCA | 075 | TOLCAYUCA | 0010 | SAN MIGUEL EYACALCO | HO | Y | VILLA OCARANZA | 1 | HE | 2.21.0 | EQUIPO EN AREA DE IMAGENOLOGIA | UNIDAD RADIOLOGICA PORTATIL DIGITAL (EQUIPO PORTATIL DE RAYOS X) | HGSSA003941 | 531_341_2479 | 2.21.1.B.1.05 | 0 | 0 | 0 | 0 | 0 | 0 | 0 | 0 | 0 | 0
HGSSA003941 | 13 | HIDALGO | 06 | TIZAYUCA | 075 | TOLCAYUCA | 0010 | SAN MIGUEL EYACALCO | HO | Y | VILLA OCARANZA | 1 | HE | 2.21.0 | EQUIPO EN AREA DE IMAGENOLOGIA | UNIDAD RADIOLOGICA PORTATIL ANALOGICA (EQUIPO PORTATIL DE RAYOS X) | HGSSA003941 | 531_341_2479_2 | 2.21.1.B.1.06 | 0 | 0 | 0 | 0 | 0 | 0 | 0 | 0 | 0 | 0
HGSSA003941 | 13 | HIDALGO | 06 | TIZAYUCA | 075 | TOLCAYUCA | 0010 | SAN MIGUEL EYACALCO | HO | Y | VILLA OCARANZA | 1 | HE | 2.21.0 | EQUIPO EN AREA DE IMAGENOLOGIA | ULTRASONIDO DE DIAGNOSTICO | HGSSA003941 | 40760 | 2.21.1.B.1.19 | 0 | 0 | 0 | 0 | 0 | 0 | 0 | 0 | 0 | 0
HGSSA003941 | 13 | HIDALGO | 06 | TIZAYUCA | 075 | TOLCAYUCA | 0010 | SAN MIGUEL EYACALCO | HO | Y | VILLA OCARANZA | 1 | HE | 2.21.0 | EQUIPO EN AREA DE IMAGENOLOGIA | ECOCARDIOGRAFO | HGSSA003941 | 40763 | 2.21.1.B.1.20 | 0 | 0 | 0 | 0 | 0 | 0 | 0 | 0 | 0 | 0
HGSSA003941 | 13 | HIDALGO | 06 | TIZAYUCA | 075 | TOLCAYUCA | 0010 | SAN MIGUEL EYACALCO | HO | Y | VILLA OCARANZA | 1 | HE | 2.21.0 | EQUIPO EN AREA DE IMAGENOLOGIA | DENSITOMETRO OSEO DE CUERPO ENTERO | HGSSA003941 | 37661 | 2.21.1.B.1.21 | 0 | 0 | 0 | 0 | 0 | 0 | 0 | 0 | 0 | 0
HGSSA003941 | 13 | HIDALGO | 06 | TIZAYUCA | 075 | TOLCAYUCA | 0010 | SAN MIGUEL EYACALCO | HO | Y | VILLA OCARANZA | 1 | HE | 2.21.0 | EQUIPO EN AREA DE IMAGENOLOGIA | UNIDAD DE ANESTESIA BASICA | HGSSA003941 | 34846 | 2.21.1.B.1.25 | 0 | 0 | 0 | 0 | 0 | 0 | 0 | 0 | 0 | 0
HGSSA003941 | 13 | HIDALGO | 06 | TIZAYUCA | 075 | TOLCAYUCA | 0010 | SAN MIGUEL EYACALCO | HO | Y | VILLA OCARANZA | 1 | HE | 2.21.0 | EQUIPO EN AREA DE IMAGENOLOGIA | UNIDAD DE ANESTESIA INTERMEDIA | HGSSA003941 | 531_053_0372 | 2.21.1.B.1.26 | 0 | 0 | 0 | 0 | 0 | 0 | 0 | 0 | 0 | 0
HGSSA003941 | 13 | HIDALGO | 06 | TIZAYUCA | 075 | TOLCAYUCA | 0010 | SAN MIGUEL EYACALCO | HO | Y | VILLA OCARANZA | 1 | HE | 2.21.0 | EQUIPO EN AREA DE IMAGENOLOGIA | SISTEMAS DE ARCHIVO Y COMUNICACION DE IMAGENES (PACS) | HGSSA003941 | 36239 | 2.21.1.B.1.27 | 0 | 0 | 0 | 0 | 0 | 0 | 0 | 0 | 0 | 0
HGSSA003941 | 13 | HIDALGO | 06 | TIZAYUCA | 075 | TOLCAYUCA | 0010 | SAN MIGUEL EYACALCO | HO | Y | VILLA OCARANZA | 1 | HE | 2.21.0 | EQUIPO EN AREA DE IMAGENOLOGIA | ARCO EN C DIGITAL (RAYOS X MOVIL CON FLUOROSCOPIA) | HGSSA003941 | 40948 | 2.21.1.B.1.28 | 0 | 0 | 0 | 0 | 0 | 0 | 0 | 0 | 0 | 0
HGSSA003941 | 13 | HIDALGO | 06 | TIZAYUCA | 075 | TOLCAYUCA | 0010 | SAN MIGUEL EYACALCO | HO | Y | VILLA OCARANZA | 1 | HE | 2.21.0 | EQUIPO EN AREA DE IMAGENOLOGIA | ARCO EN C ANALOGICO (RAYOS X MOVIL CON FLUOROSCOPIA) | HGSSA003941 | 40948_2 | 2.21.1.B.1.29 | 0 | 0 | 0 | 0 | 0 | 0 | 0 | 0 | 0 | 0
HGSSA003941 | 13 | HIDALGO | 06 | TIZAYUCA | 075 | TOLCAYUCA | 0010 | SAN MIGUEL EYACALCO | HO | Y | VILLA OCARANZA | 1 | HE | 2.21.0 | EQUIPO EN AREA DE IMAGENOLOGIA | NEGATOSCOPIO | HGSSA003941 | 40988 | 2.21.1.B.1.30 | 0 | 0 | 0 | 0 | 0 | 0 | 0 | 0 | 0 | 0
HGSSA003941 | 13 | HIDALGO | 06 | TIZAYUCA | 075 | TOLCAYUCA | 0010 | SAN MIGUEL EYACALCO | HO | Y | VILLA OCARANZA | 1 | HE | 2.21.0 | EQUIPO EN AREA DE IMAGENOLOGIA | MONITOR DE SIGNOS VITALES BASICO (ECG, PANI. SPO2, TEMP) | HGSSA003941 | 33586 | 2.21.1.B.1.31 | 0 | 0 | 0 | 0 | 0 | 0 | 0 | 0 | 0 | 0
HGSSA003941 | 13 | HIDALGO | 06 | TIZAYUCA | 075 | TOLCAYUCA | 0010 | SAN MIGUEL EYACALCO | HO | Y | VILLA OCARANZA | 1 | HE | 2.21.0 | EQUIPO EN AREA DE IMAGENOLOGIA | UNIDAD DE ANESTESIA DEDICADA PARA RESONANCIA MAGNETICA (RM | HGSSA003941 | uanesrm | 2.21.1.B.1.32 | 0 | 0 | 0 | 0 | 0 | 0 | 0 | 0 | 0 | 0
HGSSA003941 | 13 | HIDALGO | 06 | TIZAYUCA | 075 | TOLCAYUCA | 0010 | SAN MIGUEL EYACALCO | HO | Y | VILLA OCARANZA | 1 | HE | 2.22.0 | EQUIPO EN AREA DE URODINAMIA | MONITOR DE SIGNOS VITALES BASICO (ECG, PANI. SPO2, TEMP) | HGSSA003941 | 33586 | 2.22.1.B.02 | 0 | 0 | 0 | 0 | 0 | 0 | 0 | 0 | 0 | 0
HGSSA003941 | 13 | HIDALGO | 06 | TIZAYUCA | 075 | TOLCAYUCA | 0010 | SAN MIGUEL EYACALCO | HO | Y | VILLA OCARANZA | 1 | HE | 2.22.0 | EQUIPO EN AREA DE URODINAMIA | UNIDAD DE ANESTESIA BASICA | HGSSA003941 | 34846 | 2.22.1.B.03 | 0 | 0 | 0 | 0 | 0 | 0 | 0 | 0 | 0 | 0
HGSSA003941 | 13 | HIDALGO | 06 | TIZAYUCA | 075 | TOLCAYUCA | 0010 | SAN MIGUEL EYACALCO | HO | Y | VILLA OCARANZA | 1 | HE | 2.22.0 | EQUIPO EN AREA DE URODINAMIA | EQUIPO DE URODINAMIA | HGSSA003941 | 531_829_0243 | 2.22.1.B.04 | 0 | 0 | 0 | 0 | 0 | 0 | 0 | 0 | 0 | 0
HGSSA003941 | 13 | HIDALGO | 06 | TIZAYUCA | 075 | TOLCAYUCA | 0010 | SAN MIGUEL EYACALCO | HO | Y | VILLA OCARANZA | 1 | HE | 2.23.0 | EQUIPO EN AREA DE HEMODINAMIA | CARRO ROJO CON DESFIBRILADOR MONITOR Y EQUIPO DE REANIMACION | HGSSA003941 | 10647 | 2.23.1.B.03 | 0 | 0 | 0 | 0 | 0 | 0 | 0 | 0 | 0 | 0
HGSSA003941 | 13 | HIDALGO | 06 | TIZAYUCA | 075 | TOLCAYUCA | 0010 | SAN MIGUEL EYACALCO | HO | Y | VILLA OCARANZA | 1 | HE | 2.23.0 | EQUIPO EN AREA DE HEMODINAMIA | UNIDAD DE ANESTESIA BASICA | HGSSA003941 | 34846 | 2.23.1.B.04 | 0 | 0 | 0 | 0 | 0 | 0 | 0 | 0 | 0 | 0
HGSSA003941 | 13 | HIDALGO | 06 | TIZAYUCA | 075 | TOLCAYUCA | 0010 | SAN MIGUEL EYACALCO | HO | Y | VILLA OCARANZA | 1 | HE | 2.23.0 | EQUIPO EN AREA DE HEMODINAMIA | MONITOR DE SIGNOS VITALES BASICO (ECG, PANI. SPO2, TEMP) | HGSSA003941 | 33586 | 2.23.1.B.05 | 0 | 0 | 0 | 0 | 0 | 0 | 0 | 0 | 0 | 0
HGSSA003941 | 13 | HIDALGO | 06 | TIZAYUCA | 075 | TOLCAYUCA | 0010 | SAN MIGUEL EYACALCO | HO | Y | VILLA OCARANZA | 1 | HE | 2.23.0 | EQUIPO EN AREA DE HEMODINAMIA | BALON DE CONTRAPULSACION INTRA AORTICO | HGSSA003941 | 36340 | 2.23.1.B.06 | 0 | 0 | 0 | 0 | 0 | 0 | 0 | 0 | 0 | 0
HGSSA003941 | 13 | HIDALGO | 06 | TIZAYUCA | 075 | TOLCAYUCA | 0010 | SAN MIGUEL EYACALCO | HO | Y | VILLA OCARANZA | 1 | HE | 2.23.0 | EQUIPO EN AREA DE HEMODINAMIA | ANALIZADOR DE GASES EN SANGRE | HGSSA003941 | 30847 | 2.23.1.B.07 | 0 | 0 | 0 | 0 | 0 | 0 | 0 | 0 | 0 | 0
HGSSA003941 | 13 | HIDALGO | 06 | TIZAYUCA | 075 | TOLCAYUCA | 0010 | SAN MIGUEL EYACALCO | HO | Y | VILLA OCARANZA | 1 | HE | 2.23.0 | EQUIPO EN AREA DE HEMODINAMIA | POLIGRAFO | HGSSA003941 | 13085 | 2.23.1.B.08 | 0 | 0 | 0 | 0 | 0 | 0 | 0 | 0 | 0 | 0
HGSSA003941 | 13 | HIDALGO | 06 | TIZAYUCA | 075 | TOLCAYUCA | 0010 | SAN MIGUEL EYACALCO | HO | Y | VILLA OCARANZA | 1 | HE | 2.23.0 | EQUIPO EN AREA DE HEMODINAMIA | ESFIGMOMANOMETRO MERCURIAL | HGSSA003941 | 531_116_0328 | 2.23.1.B.09 | 0 | 0 | 0 | 0 | 0 | 0 | 0 | 0 | 0 | 0
HGSSA003941 | 13 | HIDALGO | 06 | TIZAYUCA | 075 | TOLCAYUCA | 0010 | SAN MIGUEL EYACALCO | HO | Y | VILLA OCARANZA | 1 | HE | 2.23.0 | EQUIPO EN AREA DE HEMODINAMIA | ESFIGMOMANOMETRO ANEROIDE | HGSSA003941 | 531_116_0369 | 2.23.1.B.10 | 0 | 0 | 0 | 0 | 0 | 0 | 0 | 0 | 0 | 0
HGSSA003941 | 13 | HIDALGO | 06 | TIZAYUCA | 075 | TOLCAYUCA | 0010 | SAN MIGUEL EYACALCO | HO | Y | VILLA OCARANZA | 1 | HE | 2.23.0 | EQUIPO EN AREA DE HEMODINAMIA | ESFIGMOMANOMETRO ELECTRONICO | HGSSA003941 | 13106 | 2.23.1.B.11 | 0 | 0 | 0 | 0 | 0 | 0 | 0 | 0 | 0 | 0
HGSSA003941 | 13 | HIDALGO | 06 | TIZAYUCA | 075 | TOLCAYUCA | 0010 | SAN MIGUEL EYACALCO | HO | Y | VILLA OCARANZA | 1 | HE | 2.24.0 | EQUIPO EN AREA DE MEDICINA NUCLEAR | SISTEMA DE MONITORIZACION FISIOLOGICA EN PRUEBAS DE ESFUERZO | HGSSA003941 | 35198 | 2.24.1.B.1.04 | 0 | 0 | 0 | 0 | 0 | 0 | 0 | 0 | 0 | 0
HGSSA003941 | 13 | HIDALGO | 06 | TIZAYUCA | 075 | TOLCAYUCA | 0010 | SAN MIGUEL EYACALCO | HO | Y | VILLA OCARANZA | 1 | HE | 2.24.0 | EQUIPO EN AREA DE MEDICINA NUCLEAR | MEDIDOR DE RADIACION (CONTADOR GEIGER-MULLER) | HGSSA003941 | 38330 | 2.24.1.B.1.05 | 0 | 0 | 0 | 0 | 0 | 0 | 0 | 0 | 0 | 0
HGSSA003941 | 13 | HIDALGO | 06 | TIZAYUCA | 075 | TOLCAYUCA | 0010 | SAN MIGUEL EYACALCO | HO | Y | VILLA OCARANZA | 1 | HE | 2.25.0 | EQUIPO EN LABORATORIO CLINICO | ANALIZADOR DE QUIMICA CLINICA | HGSSA003941 | 533_036_0701 | 2.25.1.B.02 | 0 | 1 | 1 | 0 | 0 | 0 | 0 | 0 | 0 | 0
HGSSA003941 | 13 | HIDALGO | 06 | TIZAYUCA | 075 | TOLCAYUCA | 0010 | SAN MIGUEL EYACALCO | HO | Y | VILLA OCARANZA | 1 | HE | 2.25.0 | EQUIPO EN LABORATORIO CLINICO | CENTRIFUGA CON CABEZAL INTERCAMBIABLE | HGSSA003941 | 533_224_0653 | 2.25.1.B.03 | 0 | 1 | 1 | 0 | 0 | 0 | 0 | 0 | 0 | 0
HGSSA003941 | 13 | HIDALGO | 06 | TIZAYUCA | 075 | TOLCAYUCA | 0010 | SAN MIGUEL EYACALCO | HO | Y | VILLA OCARANZA | 1 | HE | 2.25.0 | EQUIPO EN LABORATORIO CLINICO | CENTRIFUGA DE MESA PARA TUBOS CAPILARES | HGSSA003941 | 533_224_1628 | 2.25.1.B.04 | 0 | 0 | 0 | 0 | 0 | 0 | 0 | 0 | 0 | 0
HGSSA003941 | 13 | HIDALGO | 06 | TIZAYUCA | 075 | TOLCAYUCA | 0010 | SAN MIGUEL EYACALCO | HO | Y | VILLA OCARANZA | 1 | HE | 2.25.0 | EQUIPO EN LABORATORIO CLINICO | ANALIZADOR DE LA COAGULACION (COAGULOMETRO) | HGSSA003941 | 533_036_0768 | 2.25.1.B.05 | 0 | 1 | 1 | 0 | 0 | 0 | 0 | 0 | 0 | 0
HGSSA003941 | 13 | HIDALGO | 06 | TIZAYUCA | 075 | TOLCAYUCA | 0010 | SAN MIGUEL EYACALCO | HO | Y | VILLA OCARANZA | 1 | HE | 2.25.0 | EQUIPO EN LABORATORIO CLINICO | LECTOR DE HEMATOCRITO | HGSSA003941 | 533_224_0638 | 2.25.1.B.06 | 0 | 0 | 0 | 0 | 0 | 0 | 0 | 0 | 0 | 0
HGSSA003941 | 13 | HIDALGO | 06 | TIZAYUCA | 075 | TOLCAYUCA | 0010 | SAN MIGUEL EYACALCO | HO | Y | VILLA OCARANZA | 1 | HE | 2.25.0 | EQUIPO EN LABORATORIO CLINICO | MICROSCOPIO BASICO DE RUTINA | HGSSA003941 | 533_622_0925 | 2.25.1.B.07 | 0 | 1 | 1 | 0 | 0 | 0 | 0 | 0 | 0 | 0
HGSSA003941 | 13 | HIDALGO | 06 | TIZAYUCA | 075 | TOLCAYUCA | 0010 | SAN MIGUEL EYACALCO | HO | Y | VILLA OCARANZA | 1 | HE | 2.25.0 | EQUIPO EN LABORATORIO CLINICO | ANALIZADOR PARA QUIMICA SANGUINEA, SEROLOGIA E INMUNOLOGIA | HGSSA003941 | analqssi | 2.25.1.B.08 | 0 | 0 | 0 | 0 | 0 | 0 | 0 | 0 | 0 | 0
HGSSA003941 | 13 | HIDALGO | 06 | TIZAYUCA | 075 | TOLCAYUCA | 0010 | SAN MIGUEL EYACALCO | HO | Y | VILLA OCARANZA | 1 | HE | 2.25.0 | EQUIPO EN LABORATORIO CLINICO | ESPECTROFOTOMETRO DE RANGO VISIBLE | HGSSA003941 | 533_361_0045 | 2.25.1.B.09 | 0 | 0 | 0 | 0 | 0 | 0 | 0 | 0 | 0 | 0
HGSSA003941 | 13 | HIDALGO | 06 | TIZAYUCA | 075 | TOLCAYUCA | 0010 | SAN MIGUEL EYACALCO | HO | Y | VILLA OCARANZA | 1 | HE | 2.25.0 | EQUIPO EN LABORATORIO CLINICO | CAMPANA DE BIOSEGURIDAD | HGSSA003941 | campbio | 2.25.1.B.10 | 0 | 0 | 0 | 0 | 0 | 0 | 0 | 0 | 0 | 0
HGSSA003941 | 13 | HIDALGO | 06 | TIZAYUCA | 075 | TOLCAYUCA | 0010 | SAN MIGUEL EYACALCO | HO | Y | VILLA OCARANZA | 1 | HE | 2.25.0 | EQUIPO EN LABORATORIO CLINICO | ESTUFA BACTERIOLOGICA | HGSSA003941 | 533_391_0106 | 2.25.1.B.11 | 0 | 0 | 0 | 0 | 0 | 0 | 0 | 0 | 0 | 0
HGSSA003941 | 13 | HIDALGO | 06 | TIZAYUCA | 075 | TOLCAYUCA | 0010 | SAN MIGUEL EYACALCO | HO | Y | VILLA OCARANZA | 1 | HE | 2.25.0 | EQUIPO EN LABORATORIO CLINICO | REFRIGERADOR PARA LABORATORIO CLINICO | HGSSA003941 | reflabclin | 2.25.1.B.12 | 0 | 0 | 0 | 0 | 0 | 0 | 0 | 0 | 0 | 1
HGSSA003941 | 13 | HIDALGO | 06 | TIZAYUCA | 075 | TOLCAYUCA | 0010 | SAN MIGUEL EYACALCO | HO | Y | VILLA OCARANZA | 1 | HE | 2.26.0 | EQUIPO EN LABORATORIO DE MICROBIOLOGIA | ANALIZADOR DE MICROBIOLOGIA | HGSSA003941 | 533_578_0056 | 2.26.1.B.2 | 0 | 0 | 0 | 0 | 0 | 0 | 0 | 0 | 0 | 0
HGSSA003941 | 13 | HIDALGO | 06 | TIZAYUCA | 075 | TOLCAYUCA | 0010 | SAN MIGUEL EYACALCO | HO | Y | VILLA OCARANZA | 1 | HE | 3.1.0 | EQUIPO EN AMBULANCIAS | SISTEMA INMOVILIZACION | HGSSA003941 | 12093 | 3.1.B.01 | 0 | 0 | 0 | 0 | 0 | 0 | 0 | 0 | 0 | 3
HGSSA003941 | 13 | HIDALGO | 06 | TIZAYUCA | 075 | TOLCAYUCA | 0010 | SAN MIGUEL EYACALCO | HO | Y | VILLA OCARANZA | 1 | HE | 3.1.0 | EQUIPO EN AMBULANCIAS | DESFIBRILADOR AUTOMATIZADO EXTERNO | HGSSA003941 | 531_286_0017 | 3.1.B.02 | 0 | 0 | 0 | 0 | 0 | 0 | 0 | 0 | 0 | 0
HGSSA003941 | 13 | HIDALGO | 06 | TIZAYUCA | 075 | TOLCAYUCA | 0010 | SAN MIGUEL EYACALCO | HO | Y | VILLA OCARANZA | 1 | HE | 3.1.0 | EQUIPO EN AMBULANCIAS | DESFIBRILADOR CON MONITOR | HGSSA003941 | 11129 | 3.1.B.03 | 0 | 0 | 0 | 0 | 0 | 0 | 0 | 0 | 0 | 3
HGSSA003941 | 13 | HIDALGO | 06 | TIZAYUCA | 075 | TOLCAYUCA | 0010 | SAN MIGUEL EYACALCO | HO | Y | VILLA OCARANZA | 1 | HE | 3.1.0 | EQUIPO EN AMBULANCIAS | ASPIRADOR PORTATIL DE SUCCION CONTINUA | HGSSA003941 | 36616 | 3.1.B.04 | 0 | 0 | 0 | 0 | 0 | 0 | 0 | 0 | 0 | 1
HGSSA003941 | 13 | HIDALGO | 06 | TIZAYUCA | 075 | TOLCAYUCA | 0010 | SAN MIGUEL EYACALCO | HO | Y | VILLA OCARANZA | 1 | HE | 3.1.0 | EQUIPO EN AMBULANCIAS | BOMBA DE INFUSION PORTATIL | HGSSA003941 | 16491 | 3.1.B.05 | 0 | 0 | 0 | 0 | 0 | 0 | 0 | 0 | 0 | 3
HGSSA003941 | 13 | HIDALGO | 06 | TIZAYUCA | 075 | TOLCAYUCA | 0010 | SAN MIGUEL EYACALCO | HO | Y | VILLA OCARANZA | 1 | HE | 3.1.0 | EQUIPO EN AMBULANCIAS | REANIMADOR MANUAL | HGSSA003941 | 17591 | 3.1.B.06 | 0 | 0 | 0 | 0 | 0 | 0 | 0 | 0 | 0 | 0
HGSSA003941 | 13 | HIDALGO | 06 | TIZAYUCA | 075 | TOLCAYUCA | 0010 | SAN MIGUEL EYACALCO | HO | Y | VILLA OCARANZA | 1 | HE | 3.1.0 | EQUIPO EN AMBULANCIAS | ESFIGMOMANOMETRO MERCURIAL | HGSSA003941 | 531_116_0328 | 3.1.B.07 | 0 | 0 | 0 | 0 | 0 | 0 | 0 | 0 | 0 | 0
HGSSA003941 | 13 | HIDALGO | 06 | TIZAYUCA | 075 | TOLCAYUCA | 0010 | SAN MIGUEL EYACALCO | HO | Y | VILLA OCARANZA | 1 | HE | 3.1.0 | EQUIPO EN AMBULANCIAS | ESFIGMOMANOMETRO ANEROIDE | HGSSA003941 | 531_116_0369 | 3.1.B.08 | 0 | 0 | 0 | 0 | 0 | 0 | 0 | 0 | 0 | 1
HGSSA003941 | 13 | HIDALGO | 06 | TIZAYUCA | 075 | TOLCAYUCA | 0010 | SAN MIGUEL EYACALCO | HO | Y | VILLA OCARANZA | 1 | HE | 3.1.0 | EQUIPO EN AMBULANCIAS | ESFIGMOMANOMETRO ELECTRONICO | HGSSA003941 | 13106 | 3.1.B.09 | 0 | 0 | 0 | 0 | 0 | 0 | 0 | 0 | 0 | 0
HGSSA003941 | 13 | HIDALGO | 06 | TIZAYUCA | 075 | TOLCAYUCA | 0010 | SAN MIGUEL EYACALCO | HO | Y | VILLA OCARANZA | 1 | HE | 3.1.0 | EQUIPO EN AMBULANCIAS | ESTETOSCOPIO BIAURICULAR | HGSSA003941 | 13750 | 3.1.B.10 | 0 | 0 | 0 | 0 | 0 | 0 | 0 | 0 | 0 | 1
HGSSA003941 | 13 | HIDALGO | 06 | TIZAYUCA | 075 | TOLCAYUCA | 0010 | SAN MIGUEL EYACALCO | HO | Y | VILLA OCARANZA | 1 | HE | 3.1.0 | EQUIPO EN AMBULANCIAS | OXIMETRO DE PULSO CON DESPLIEGUE DE CURVA DE PLETISMOGRAFIA | HGSSA003941 | 17148 | 3.1.B.11 | 0 | 0 | 0 | 0 | 0 | 0 | 0 | 0 | 0 | 1
HGSSA003941 | 13 | HIDALGO | 06 | TIZAYUCA | 075 | TOLCAYUCA | 0010 | SAN MIGUEL EYACALCO | HO | Y | VILLA OCARANZA | 1 | HE | 3.1.0 | EQUIPO EN AMBULANCIAS | VENTILADOR DE TRASLADO NEONATAL | HGSSA003941 | 531_941_1058 | 3.1.B.12 | 0 | 0 | 0 | 0 | 0 | 0 | 0 | 0 | 0 | 0
HGSSA003941 | 13 | HIDALGO | 06 | TIZAYUCA | 075 | TOLCAYUCA | 0010 | SAN MIGUEL EYACALCO | HO | Y | VILLA OCARANZA | 1 | HE | 3.1.0 | EQUIPO EN AMBULANCIAS | VENTILADOR DE TRASLADO PEDIATRICO-ADULTO | HGSSA003941 | 531_941_0279 | 3.1.B.13 | 0 | 0 | 0 | 0 | 0 | 0 | 0 | 0 | 0 | 1
HGSSA003941 | 13 | HIDALGO | 06 | TIZAYUCA | 075 | TOLCAYUCA | 0010 | SAN MIGUEL EYACALCO | HO | Y | VILLA OCARANZA | 1 | HE | 3.1.0 | EQUIPO EN AMBULANCIAS | INCUBADORA DE TRASLADO | HGSSA003941 | 531_497_0053 | 3.1.B.14 | 0 | 0 | 0 | 0 | 0 | 0 | 0 | 0 | 0 | 0
HGSSA003941 | 13 | HIDALGO | 06 | TIZAYUCA | 075 | TOLCAYUCA | 0010 | SAN MIGUEL EYACALCO | HO | Y | VILLA OCARANZA | 1 | HE | 3.1.0 | EQUIPO EN AMBULANCIAS | CAPNOGRAFO | HGSSA003941 | 531_619_0387 | 3.1.B.15 | 0 | 0 | 0 | 0 | 0 | 0 | 0 | 0 | 0 | 0
HGSSA003941 | 13 | HIDALGO | 06 | TIZAYUCA | 075 | TOLCAYUCA | 0010 | SAN MIGUEL EYACALCO | HO | Y | VILLA OCARANZA | 1 | HE | 3.1.0 | EQUIPO EN AMBULANCIAS | MONITOR DE SIGNOS VITALES DE TRASLADO | HGSSA003941 | 531_619_0411 | 3.1.B.16 | 0 | 0 | 0 | 0 | 0 | 0 | 0 | 0 | 0 | 1
HGSSA003941 | 13 | HIDALGO | 06 | TIZAYUCA | 075 | TOLCAYUCA | 0010 | SAN MIGUEL EYACALCO | HO | Y | VILLA OCARANZA | 1 | HE | 3.1.0 | EQUIPO EN AMBULANCIAS | ESTUCHE DE DIAGNOSTICO COMPLETO (OFTALMOSCOPIO Y OTOSCOPIO) | HGSSA003941 | estuchediag | 3.1.B.17 | 0 | 0 | 0 | 0 | 0 | 0 | 0 | 0 | 0 | 1
HGSSA003941 | 13 | HIDALGO | 06 | TIZAYUCA | 075 | TOLCAYUCA | 0010 | SAN MIGUEL EYACALCO | HO | Y | VILLA OCARANZA | 1 | HE | 3.2.0 | EQUIPO EN LABORATORIO DE BANCO DE SANGRE | UNIDADES DE AUTOTRANSFUSION COLECTOR DE SANGRE | HGSSA003941 | 36966 | 3.2.B.01 | 0 | 0 | 0 | 0 | 0 | 0 | 0 | 0 | 0 | 0
HGSSA003941 | 13 | HIDALGO | 06 | TIZAYUCA | 075 | TOLCAYUCA | 0010 | SAN MIGUEL EYACALCO | HO | Y | VILLA OCARANZA | 1 | HE | 3.2.0 | EQUIPO EN LABORATORIO DE BANCO DE SANGRE | INCUBADOR DE PLAQUETAS | HGSSA003941 | 10447 | 3.2.B.02 | 0 | 0 | 0 | 0 | 0 | 0 | 0 | 0 | 0 | 0
HGSSA003941 | 13 | HIDALGO | 06 | TIZAYUCA | 075 | TOLCAYUCA | 0010 | SAN MIGUEL EYACALCO | HO | Y | VILLA OCARANZA | 1 | HE | 3.2.0 | EQUIPO EN LABORATORIO DE BANCO DE SANGRE | BASCULA PARA BOLSAS DE RECOLECCION SANGRE | HGSSA003941 | 13459 | 3.2.B.03 | 0 | 0 | 0 | 0 | 0 | 0 | 0 | 0 | 0 | 0
HGSSA003941 | 13 | HIDALGO | 06 | TIZAYUCA | 075 | TOLCAYUCA | 0010 | SAN MIGUEL EYACALCO | HO | Y | VILLA OCARANZA | 1 | HE | 3.2.0 | EQUIPO EN LABORATORIO DE BANCO DE SANGRE | CONGELADOR DE PLASMA | HGSSA003941 | 35704 | 3.2.B.04 | 0 | 0 | 0 | 0 | 0 | 0 | 0 | 0 | 0 | 0
HGSSA003941 | 13 | HIDALGO | 06 | TIZAYUCA | 075 | TOLCAYUCA | 0010 | SAN MIGUEL EYACALCO | HO | Y | VILLA OCARANZA | 1 | HE | 3.2.0 | EQUIPO EN LABORATORIO DE BANCO DE SANGRE | ULTRACONGELADOR | HGSSA003941 | 533_255_0101 | 3.2.B.05 | 0 | 0 | 0 | 0 | 0 | 0 | 0 | 0 | 0 | 0
HGSSA003941 | 13 | HIDALGO | 06 | TIZAYUCA | 075 | TOLCAYUCA | 0010 | SAN MIGUEL EYACALCO | HO | Y | VILLA OCARANZA | 1 | HE | 3.2.0 | EQUIPO EN LABORATORIO DE BANCO DE SANGRE | REFRIGERADOR PARA BANCO DE SANGRE | HGSSA003941 | 35486 | 3.2.B.06 | 0 | 0 | 0 | 0 | 0 | 0 | 0 | 0 | 0 | 0
HGSSA003941 | 13 | HIDALGO | 06 | TIZAYUCA | 075 | TOLCAYUCA | 0010 | SAN MIGUEL EYACALCO | HO | Y | VILLA OCARANZA | 1 | HE | 3.2.0 | EQUIPO EN LABORATORIO DE BANCO DE SANGRE | CENTRIFUGA | HGSSA003941 | 35901 | 3.2.B.07 | 0 | 0 | 0 | 0 | 0 | 0 | 0 | 0 | 0 | 0
HGSSA003941 | 13 | HIDALGO | 06 | TIZAYUCA | 075 | TOLCAYUCA | 0010 | SAN MIGUEL EYACALCO | HO | Y | VILLA OCARANZA | 1 | HE | 3.2.0 | EQUIPO EN LABORATORIO DE BANCO DE SANGRE | AGITADOR DE PLAQUETAS CON INCUBADORA INCLUIDA | HGSSA003941 | 533_020_0360 | 3.2.B.08 | 0 | 0 | 0 | 0 | 0 | 0 | 0 | 0 | 0 | 0
HGSSA003941 | 13 | HIDALGO | 06 | TIZAYUCA | 075 | TOLCAYUCA | 0010 | SAN MIGUEL EYACALCO | HO | Y | VILLA OCARANZA | 1 | HE | 3.2.0 | EQUIPO EN LABORATORIO DE BANCO DE SANGRE | AGITADOR ELECTRICO DE PLATAFORMA | HGSSA003941 | 533_020_0048 | 3.2.B.09 | 0 | 0 | 0 | 0 | 0 | 0 | 0 | 0 | 0 | 0
HGSSA003941 | 13 | HIDALGO | 06 | TIZAYUCA | 075 | TOLCAYUCA | 0010 | SAN MIGUEL EYACALCO | HO | Y | VILLA OCARANZA | 1 | HE | 3.2.0 | EQUIPO EN LABORATORIO DE BANCO DE SANGRE | ANALIZADOR DE LA COAGULACION | HGSSA003941 | 533_036_0768 | 3.2.B.10 | 0 | 0 | 0 | 0 | 0 | 0 | 0 | 0 | 0 | 0
HGSSA003941 | 13 | HIDALGO | 06 | TIZAYUCA | 075 | TOLCAYUCA | 0010 | SAN MIGUEL EYACALCO | HO | Y | VILLA OCARANZA | 1 | HE | 3.2.0 | EQUIPO EN LABORATORIO DE BANCO DE SANGRE | ANALIZADOR DE HEMATOLOGIA | HGSSA003941 | 533_819_0688 | 3.2.B.11 | 0 | 0 | 0 | 0 | 0 | 0 | 0 | 0 | 0 | 0
HGSSA003941 | 13 | HIDALGO | 06 | TIZAYUCA | 075 | TOLCAYUCA | 0010 | SAN MIGUEL EYACALCO | HO | Y | VILLA OCARANZA | 1 | HE | 3.2.0 | EQUIPO EN LABORATORIO DE BANCO DE SANGRE | CAMPANA DE FLUJO LAMINAR VERTICAL | HGSSA003941 | 533_159_0132 | 3.2.B.12 | 0 | 0 | 0 | 0 | 0 | 0 | 0 | 0 | 0 | 0
HGSSA003941 | 13 | HIDALGO | 06 | TIZAYUCA | 075 | TOLCAYUCA | 0010 | SAN MIGUEL EYACALCO | HO | Y | VILLA OCARANZA | 1 | HE | 3.2.0 | EQUIPO EN LABORATORIO DE BANCO DE SANGRE | CENTRIFUGA AUTOMATIZADA PARA LAVADO DE CELULAS | HGSSA003941 | 533_224_0133 | 3.2.B.13 | 0 | 0 | 0 | 0 | 0 | 0 | 0 | 0 | 0 | 0
HGSSA003941 | 13 | HIDALGO | 06 | TIZAYUCA | 075 | TOLCAYUCA | 0010 | SAN MIGUEL EYACALCO | HO | Y | VILLA OCARANZA | 1 | HE | 3.2.0 | EQUIPO EN LABORATORIO DE BANCO DE SANGRE | CENTRIFUGA CON CABEZAL INTERCAMBIABLE | HGSSA003941 | 533_224_0653 | 3.2.B.14 | 0 | 0 | 0 | 0 | 0 | 0 | 0 | 0 | 0 | 0
HGSSA003941 | 13 | HIDALGO | 06 | TIZAYUCA | 075 | TOLCAYUCA | 0010 | SAN MIGUEL EYACALCO | HO | Y | VILLA OCARANZA | 1 | HE | 3.2.0 | EQUIPO EN LABORATORIO DE BANCO DE SANGRE | CENTRIFUGA DE PISO CON GABINETE REFRIGERADA | HGSSA003941 | 533_224_0737 | 3.2.B.15 | 0 | 0 | 0 | 0 | 0 | 0 | 0 | 0 | 0 | 0
HGSSA003941 | 13 | HIDALGO | 06 | TIZAYUCA | 075 | TOLCAYUCA | 0010 | SAN MIGUEL EYACALCO | HO | Y | VILLA OCARANZA | 1 | HE | 3.2.0 | EQUIPO EN LABORATORIO DE BANCO DE SANGRE | CONGELADOR RAPIDO DE PLASMA | HGSSA003941 | 533_255_0200 | 3.2.B.16 | 0 | 0 | 0 | 0 | 0 | 0 | 0 | 0 | 0 | 0
HGSSA003941 | 13 | HIDALGO | 06 | TIZAYUCA | 075 | TOLCAYUCA | 0010 | SAN MIGUEL EYACALCO | HO | Y | VILLA OCARANZA | 1 | HE | 3.2.0 | EQUIPO EN LABORATORIO DE BANCO DE SANGRE | ULTRACONGELADOR VERTICAL | HGSSA003941 | 533_255_0010 | 3.2.B.17 | 0 | 0 | 0 | 0 | 0 | 0 | 0 | 0 | 0 | 0
HGSSA003941 | 13 | HIDALGO | 06 | TIZAYUCA | 075 | TOLCAYUCA | 0010 | SAN MIGUEL EYACALCO | HO | Y | VILLA OCARANZA | 1 | HE | 3.2.0 | EQUIPO EN LABORATORIO DE BANCO DE SANGRE | EQUIPO AUTOMATIZADO DE INMUNOHEMATOLOGIA | HGSSA003941 | 533_342_1484 | 3.2.B.18 | 0 | 0 | 0 | 0 | 0 | 0 | 0 | 0 | 0 | 0
HGSSA003941 | 13 | HIDALGO | 06 | TIZAYUCA | 075 | TOLCAYUCA | 0010 | SAN MIGUEL EYACALCO | HO | Y | VILLA OCARANZA | 1 | HE | 3.2.0 | EQUIPO EN LABORATORIO DE BANCO DE SANGRE | EQUIPO PARA INMUNOENSAYO | HGSSA003941 | 533_819_0613 | 3.2.B.19 | 0 | 0 | 0 | 0 | 0 | 0 | 0 | 0 | 0 | 0
HGSSA003941 | 13 | HIDALGO | 06 | TIZAYUCA | 075 | TOLCAYUCA | 0010 | SAN MIGUEL EYACALCO | HO | Y | VILLA OCARANZA | 1 | HE | 3.2.0 | EQUIPO EN LABORATORIO DE BANCO DE SANGRE | HEMOGLOBINOMETRO | HGSSA003941 | 533_435_0021 | 3.2.B.20 | 0 | 0 | 0 | 0 | 0 | 0 | 0 | 0 | 0 | 0
HGSSA003941 | 13 | HIDALGO | 06 | TIZAYUCA | 075 | TOLCAYUCA | 0010 | SAN MIGUEL EYACALCO | HO | Y | VILLA OCARANZA | 1 | HE | 3.2.0 | EQUIPO EN LABORATORIO DE BANCO DE SANGRE | EXTRACTOR DE PLASMA | HGSSA003941 | 533_342_1351 | 3.2.B.21 | 0 | 0 | 0 | 0 | 0 | 0 | 0 | 0 | 0 | 0
HGSSA003941 | 13 | HIDALGO | 06 | TIZAYUCA | 075 | TOLCAYUCA | 0010 | SAN MIGUEL EYACALCO | HO | Y | VILLA OCARANZA | 1 | HE | 3.2.0 | EQUIPO EN LABORATORIO DE BANCO DE SANGRE | POTENCIOMETRO DIGITAL | HGSSA003941 | 533_731_0162 | 3.2.B.22 | 0 | 0 | 0 | 0 | 0 | 0 | 0 | 0 | 0 | 0
HGSSA003941 | 13 | HIDALGO | 06 | TIZAYUCA | 075 | TOLCAYUCA | 0010 | SAN MIGUEL EYACALCO | HO | Y | VILLA OCARANZA | 1 | HE | 3.2.0 | EQUIPO EN LABORATORIO DE BANCO DE SANGRE | REFRACTOMETRO DE MANO, TIPO GOLDBERG | HGSSA003941 | 533_778_0034 | 3.2.B.23 | 0 | 0 | 0 | 0 | 0 | 0 | 0 | 0 | 0 | 0
HGSSA003941 | 13 | HIDALGO | 06 | TIZAYUCA | 075 | TOLCAYUCA | 0010 | SAN MIGUEL EYACALCO | HO | Y | VILLA OCARANZA | 1 | HE | 3.2.0 | EQUIPO EN LABORATORIO DE BANCO DE SANGRE | SISTEMA AUTOMATIZADO PARA DETECCION DE CRECIMIENTO MICROBIANO | HGSSA003941 | 533_819_0571 | 3.2.B.24 | 0 | 0 | 0 | 0 | 0 | 0 | 0 | 0 | 0 | 0
HGSSA003941 | 13 | HIDALGO | 06 | TIZAYUCA | 075 | TOLCAYUCA | 0010 | SAN MIGUEL EYACALCO | HO | Y | VILLA OCARANZA | 1 | HE | 3.2.0 | EQUIPO EN LABORATORIO DE BANCO DE SANGRE | UNIDAD DE AFERESIS | HGSSA003941 | 531_925_0386 | 3.2.B.25 | 0 | 0 | 0 | 0 | 0 | 0 | 0 | 0 | 0 | 0
HGSSA003941 | 13 | HIDALGO | 06 | TIZAYUCA | 075 | TOLCAYUCA | 0010 | SAN MIGUEL EYACALCO | HO | Y | VILLA OCARANZA | 1 | HE | 3.2.0 | EQUIPO EN LABORATORIO DE BANCO DE SANGRE | SISTEMA AUTOMATICO DE PROCESAMIENTO DE SANGRE EN COMPONENTES SANGUINEOS | HGSSA003941 | 531_829_0869 | 3.2.B.26 | 0 | 0 | 0 | 0 | 0 | 0 | 0 | 0 | 0 | 0
HGSSA003941 | 13 | HIDALGO | 06 | TIZAYUCA | 075 | TOLCAYUCA | 0010 | SAN MIGUEL EYACALCO | HO | Y | VILLA OCARANZA | 1 | HE | 3.2.0 | EQUIPO EN LABORATORIO DE BANCO DE SANGRE | IRRADIADOR DE COMPONENTES SANGUINEOS | HGSSA003941 | 533_530_0017 | 3.2.B.27 | 0 | 0 | 0 | 0 | 0 | 0 | 0 | 0 | 0 | 0
HGSSA003941 | 13 | HIDALGO | 06 | TIZAYUCA | 075 | TOLCAYUCA | 0010 | SAN MIGUEL EYACALCO | HO | Y | VILLA OCARANZA | 1 | HE | 3.2.0 | EQUIPO EN LABORATORIO DE BANCO DE SANGRE | CITOMETRO DE FLUJO | HGSSA003941 | 533_609_0286 | 3.2.B.28 | 0 | 0 | 0 | 0 | 0 | 0 | 0 | 0 | 0 | 0
HGSSA003941 | 13 | HIDALGO | 06 | TIZAYUCA | 075 | TOLCAYUCA | 0010 | SAN MIGUEL EYACALCO | HO | Y | VILLA OCARANZA | 1 | HE | 3.3.0 | EQUIPO EN AREA DE CENTRAL DE ESTERILIZACION Y EQUIPO | ESTERILIZADOR DE VAPOR | HGSSA003941 | 35366 | 3.3.1.B.1 | 0 | 0 | 0 | 0 | 0 | 0 | 0 | 0 | 0 | 1
HGSSA003941 | 13 | HIDALGO | 06 | TIZAYUCA | 075 | TOLCAYUCA | 0010 | SAN MIGUEL EYACALCO | HO | Y | VILLA OCARANZA | 1 | HE | 3.3.0 | EQUIPO EN AREA DE CENTRAL DE ESTERILIZACION Y EQUIPO | ESTERILIZADOR DE OXIDO DE ETILENO | HGSSA003941 | 13740 | 3.3.1.B.2 | 0 | 0 | 0 | 0 | 0 | 0 | 0 | 0 | 0 | 0
HGSSA003941 | 13 | HIDALGO | 06 | TIZAYUCA | 075 | TOLCAYUCA | 0010 | SAN MIGUEL EYACALCO | HO | Y | VILLA OCARANZA | 1 | HE | 3.3.0 | EQUIPO EN AREA DE CENTRAL DE ESTERILIZACION Y EQUIPO | ESTERILIZADOR DE BAJA TEMPERATURA A TRAVES DE PEROXIDO DE HIDROGENO | HGSSA003941 | 36305 | 3.3.1.B.3 | 0 | 0 | 0 | 0 | 0 | 0 | 0 | 0 | 0 | 0
HGSSA003941 | 13 | HIDALGO | 06 | TIZAYUCA | 075 | TOLCAYUCA | 0010 | SAN MIGUEL EYACALCO | HO | Y | VILLA OCARANZA | 1 | HE | 3.4.0 | CENTRO DE MEZCLAS | CAMPANA DE FLUJO LAMINAR | HGSSA003941 | 35145 | 3.4.1.B.1 | 0 | 0 | 0 | 0 | 0 | 0 | 0 | 0 | 0 | 0
HGSSA003941 | 13 | HIDALGO | 06 | TIZAYUCA | 075 | TOLCAYUCA | 0010 | SAN MIGUEL EYACALCO | HO | Y | VILLA OCARANZA | 1 | HE | 3.5.0 | FARMACIA | REFRIGERADOR DE FARMACIA | HGSSA003941 | 17156 | 3.5.B.1.1 | 0 | 1 | 1 | 0 | 0 | 0 | 0 | 0 | 0 | 1
HGSSA003941 | 13 | HIDALGO | 06 | TIZAYUCA | 075 | TOLCAYUCA | 0010 | SAN MIGUEL EYACALCO | HO | Y | VILLA OCARANZA | 1 | HE | 3.5.0 | FARMACIA | REFRIGERADOR PARA VACUNAS | HGSSA003941 | 533_786_0034 | 3.5.B.1.2 | 0 | 0 | 0 | 0 | 0 | 0 | 0 | 0 | 0 | 0
HGSSA003941 | 13 | HIDALGO | 06 | TIZAYUCA | 075 | TOLCAYUCA | 0010 | SAN MIGUEL EYACALCO | HO | Y | VILLA OCARANZA | 1 | HE | 3.5.0 | EQUIPO EN AREA DE CENTRAL DE ESTERILIZACION Y EQUIPO | ULTRACONGELADOR | HGSSA003941 | 533_255_0101 | 3.5.B.1.3 | 0 | 0 | 0 | 0 | 0 | 0 | 0 | 0 | 0 | 0
HGSSA003941 | 13 | HIDALGO | 06 | TIZAYUCA | 075 | TOLCAYUCA | 0010 | SAN MIGUEL EYACALCO | HO | Y | VILLA OCARANZA | 1 | HE | 3.5.0 | FARMACIA | ULTRACONGELADOR | HGSSA003941 | 533_255_0101 | 3.5.B.1.3 | 0 | 0 | 0 | 0 | 0 | 0 | 0 | 0 | 0 | 0
HGSSA003941 | 13 | HIDALGO | 06 | TIZAYUCA | 075 | TOLCAYUCA | 0010 | SAN MIGUEL EYACALCO | HO | Y | VILLA OCARANZA | 1 | HE | 3.5.0 | FARMACIA | CONGELADOR | HGSSA003941 | 533_255_0218 | 3.5.B.1.4 | 0 | 0 | 0 | 0 | 0 | 0 | 0 | 0 | 0 | 0
HGSSA003941 | 13 | HIDALGO | 06 | TIZAYUCA | 075 | TOLCAYUCA | 0010 | SAN MIGUEL EYACALCO | HO | Y | VILLA OCARANZA | 1 | HE | 3.6.0 | EQUIPO EN AREA DE CENTRAL DE ESTERILIZACION Y EQUIPO | ANALIZADOR DE DESFIBRILADOR | HGSSA003941 | analdesf | 3.6.B.1.01 | 0 | 0 | 0 | 0 | 0 | 0 | 0 | 0 | 0 | 0
HGSSA003941 | 13 | HIDALGO | 06 | TIZAYUCA | 075 | TOLCAYUCA | 0010 | SAN MIGUEL EYACALCO | HO | Y | VILLA OCARANZA | 1 | HE | 3.6.0 | EQUIPO EN AREA DE CENTRAL DE ESTERILIZACION Y EQUIPO | ANALIZADOR DE UNIDAD DE ELECTROCIRUGIA | HGSSA003941 | analelectrocir | 3.6.B.1.02 | 0 | 0 | 0 | 0 | 0 | 0 | 0 | 0 | 0 | 0
HGSSA003941 | 13 | HIDALGO | 06 | TIZAYUCA | 075 | TOLCAYUCA | 0010 | SAN MIGUEL EYACALCO | HO | Y | VILLA OCARANZA | 1 | HE | 3.6.0 | EQUIPO EN AREA DE CENTRAL DE ESTERILIZACION Y EQUIPO | SIMULADOR DE OXIMETRO DE PULSO | HGSSA003941 | simoxim | 3.6.B.2.02 | 0 | 0 | 0 | 0 | 0 | 0 | 0 | 0 | 0 | 0
HGSSA003941 | 13 | HIDALGO | 06 | TIZAYUCA | 075 | TOLCAYUCA | 0010 | SAN MIGUEL EYACALCO | HO | Y | VILLA OCARANZA | 1 | HE | 3.6.0 | EQUIPO EN AREA DE CENTRAL DE ESTERILIZACION Y EQUIPO | SIMULADOR DE FLUJOS PARA VENTILACION | HGSSA003941 | simvent | 3.6.B.2.03 | 0 | 0 | 0 | 0 | 0 | 0 | 0 | 0 | 0 | 0
HGSSA003941 | 13 | HIDALGO | 06 | TIZAYUCA | 075 | TOLCAYUCA | 0010 | SAN MIGUEL EYACALCO | HO | Y | VILLA OCARANZA | 1 | HE | 3.6.0 | EQUIPO EN AREA DE CENTRAL DE ESTERILIZACION Y EQUIPO | SIMULADOR MULTIPARAMETRICO DE PACIENTE | HGSSA003941 | simpacien | 3.6.B.2.01 | 0 | 0 | 0 | 0 | 0 | 0 | 0 | 0 | 0 | 0
HGSSA003941 | 13 | HIDALGO | 06 | TIZAYUCA | 075 | TOLCAYUCA | 0010 | SAN MIGUEL EYACALCO | HO | Y | VILLA OCARANZA | 1 | HE | 3.6.0 | EQUIPO EN AREA DE CENTRAL DE ESTERILIZACION Y EQUIPO | TACOMETRO | HGSSA003941 | tacom | 3.6.B.03 | 0 | 0 | 0 | 0 | 0 | 0 | 0 | 0 | 0 | 0
HGSSA003941 | 13 | HIDALGO | 06 | TIZAYUCA | 075 | TOLCAYUCA | 0010 | SAN MIGUEL EYACALCO | HO | Y | VILLA OCARANZA | 1 | HE | 3.6.0 | EQUIPO EN AREA DE CENTRAL DE ESTERILIZACION Y EQUIPO | OSCILOSCOPIO | HGSSA003941 | oscilos | 3.6.B.04 | 0 | 0 | 0 | 0 | 0 | 0 | 0 | 0 | 0 | 0
HGSSA003941 | 13 | HIDALGO | 06 | TIZAYUCA | 075 | TOLCAYUCA | 0010 | SAN MIGUEL EYACALCO | HO | Y | VILLA OCARANZA | 1 | HE | 3.6.0 | EQUIPO EN AREA DE CENTRAL DE ESTERILIZACION Y EQUIPO | ANALIZADOR DE PRESION SANGUINEA (MAPA) | HGSSA003941 | analpressan | 3.6.B.05 | 0 | 0 | 0 | 0 | 0 | 0 | 0 | 0 | 0 | 0
HGSSA003941 | 13 | HIDALGO | 06 | TIZAYUCA | 075 | TOLCAYUCA | 0010 | SAN MIGUEL EYACALCO | HO | Y | VILLA OCARANZA | 1 | HE | 3.6.0 | EQUIPO EN AREA DE CENTRAL DE ESTERILIZACION Y EQUIPO | ANALIZADOR DE SEGURIDAD ELECTRICA | HGSSA003941 | analsegelect | 3.6.B.06 | 0 | 0 | 0 | 0 | 0 | 0 | 0 | 0 | 0 | 0
HGSSA004356 | 13 | HIDALGO | 06 | TIZAYUCA | 083 | ZEMPOALA | 0001 | ZEMPOALA | CE | F | ZEMPOALA | 1 | CS | 2.1.0 | EQUIPO EN CONSULTORIO DE MEDICINA GENERAL | ESTETOSCOPIO BIAURICULAR | HGSSA004356 | 13750 | 2.1.1.B.04 | 0 | 11 | 11 | 0 | 0 | 0 | 0 | 0 | 0 | 6
HGSSA004356 | 13 | HIDALGO | 06 | TIZAYUCA | 083 | ZEMPOALA | 0001 | ZEMPOALA | CE | F | ZEMPOALA | 1 | CS | 2.1.0 | EQUIPO EN CONSULTORIO DE MEDICINA GENERAL | ESTETOSCOPIO FETAL O DE PINARD | HGSSA004356 | 32659 | 2.1.1.B.05 | 0 | 12 | 12 | 0 | 0 | 0 | 0 | 0 | 0 | 6
HGSSA004356 | 13 | HIDALGO | 06 | TIZAYUCA | 083 | ZEMPOALA | 0001 | ZEMPOALA | CE | F | ZEMPOALA | 1 | CS | 2.1.0 | EQUIPO EN CONSULTORIO DE MEDICINA GENERAL | BASCULA CON ESTADIMETRO | HGSSA004356 | 35323 | 2.1.1.B.07 | 0 | 11 | 11 | 0 | 0 | 0 | 0 | 0 | 0 | 0
HGSSA004356 | 13 | HIDALGO | 06 | TIZAYUCA | 083 | ZEMPOALA | 0001 | ZEMPOALA | CE | F | ZEMPOALA | 1 | CS | 2.1.0 | EQUIPO EN CONSULTORIO DE MEDICINA GENERAL | BASCULA PARA BEBE | HGSSA004356 | 35324 | 2.1.1.B.08 | 0 | 10 | 10 | 0 | 0 | 0 | 0 | 0 | 0 | 0
HGSSA004356 | 13 | HIDALGO | 06 | TIZAYUCA | 083 | ZEMPOALA | 0001 | ZEMPOALA | CE | F | ZEMPOALA | 1 | CS | 2.1.0 | EQUIPO EN CONSULTORIO DE MEDICINA GENERAL | LAMPARA DE HAZ DIRECCIONABLE | HGSSA004356 | 36843 | 2.1.1.B.09 | 0 | 11 | 11 | 0 | 0 | 0 | 0 | 0 | 0 | 4
HGSSA004356 | 13 | HIDALGO | 06 | TIZAYUCA | 083 | ZEMPOALA | 0001 | ZEMPOALA | CE | F | ZEMPOALA | 1 | CS | 2.1.0 | EQUIPO EN CONSULTORIO DE MEDICINA GENERAL | MESA DE EXPLORACION GENERAL | HGSSA004356 | 36065 | 2.1.1.B.10 | 2 | 11 | 13 | 0 | 0 | 2 | 0 | 0 | 0 | 0
HGSSA004356 | 13 | HIDALGO | 06 | TIZAYUCA | 083 | ZEMPOALA | 0001 | ZEMPOALA | CE | F | ZEMPOALA | 1 | CS | 2.1.0 | EQUIPO EN CONSULTORIO DE MEDICINA GENERAL | FONODETECTOR DE LATIDOS FETALES | HGSSA004356 | 35067 | 2.1.1.B.15 | 0 | 8 | 8 | 0 | 0 | 0 | 0 | 0 | 0 | 0
HGSSA004356 | 13 | HIDALGO | 06 | TIZAYUCA | 083 | ZEMPOALA | 0001 | ZEMPOALA | CE | F | ZEMPOALA | 1 | CS | 2.1.0 | EQUIPO EN CONSULTORIO DE MEDICINA GENERAL | NEGATOSCOPIO | HGSSA004356 | 40988 | 2.1.1.B.16 | 3 | 5 | 8 |  |  | 3
HGSSA004356 | 13 | HIDALGO | 06 | TIZAYUCA | 083 | ZEMPOALA | 0001 | ZEMPOALA | CE | F | ZEMPOALA | 1 | CS | 2.1.0 | EQUIPO EN CONSULTORIO DE ESTOMATOLOGIA | AMALGAMADOR | HGSSA004356 | 10082 | 2.1.3.B.3 | 0 | 2 | 2 | 0 | 0 | 0 | 0 | 0 | 0 | 0
HGSSA004356 | 13 | HIDALGO | 06 | TIZAYUCA | 083 | ZEMPOALA | 0001 | ZEMPOALA | CE | F | ZEMPOALA | 1 | CS | 2.1.0 | EQUIPO EN CONSULTORIO DE ESTOMATOLOGIA | LAMPARA DE POLIMERIZACION | HGSSA004356 | 35775 | 2.1.3.B.4 | 0 | 2 | 2 | 0 | 0 | 0 | 0 | 0 | 0 | 0
HGSSA004356 | 13 | HIDALGO | 06 | TIZAYUCA | 083 | ZEMPOALA | 0001 | ZEMPOALA | CE | F | ZEMPOALA | 1 | CS | 2.1.0 | EQUIPO EN CONSULTORIO DE ESTOMATOLOGIA | AUTOCLAVE DENTAL (ESTERILIZADOR DE CALOR SECO) | HGSSA004356 | 35363 | 2.1.3.B.5.1 | 0 | 1 | 1 | 0 | 0 | 0 | 0 | 0 | 0 | 0
HGSSA004356 | 13 | HIDALGO | 06 | TIZAYUCA | 083 | ZEMPOALA | 0001 | ZEMPOALA | CE | F | ZEMPOALA | 1 | CS | 2.21.0 | EQUIPO EN AREA DE IMAGENOLOGIA | ULTRASONIDO DE DIAGNOSTICO | HGSSA004356 | 40760 | 2.21.1.B.1.19 | 0 | 1 | 1 | 0 | 0 | 0 | 0 | 0 | 0 | 0
HGSSA004361 | 13 | HIDALGO | 06 | TIZAYUCA | 083 | ZEMPOALA | 0017 | SAN GABRIEL AZTECA | CE | A | SAN GABRIEL AZTECA | 1 | CS | 2.1.0 | EQUIPO EN CONSULTORIO DE MEDICINA GENERAL | ESTETOSCOPIO BIAURICULAR | HGSSA004361 | 13750 | 2.1.1.B.04 | 0 | 2 | 2 | 0 | 0 | 0 | 0 | 0 | 0 | 0
HGSSA004361 | 13 | HIDALGO | 06 | TIZAYUCA | 083 | ZEMPOALA | 0017 | SAN GABRIEL AZTECA | CE | A | SAN GABRIEL AZTECA | 1 | CS | 2.1.0 | EQUIPO EN CONSULTORIO DE MEDICINA GENERAL | ESTETOSCOPIO FETAL O DE PINARD | HGSSA004361 | 32659 | 2.1.1.B.05 | 0 | 3 | 3 | 0 | 0 | 0 | 0 | 0 | 0 | 0
HGSSA004361 | 13 | HIDALGO | 06 | TIZAYUCA | 083 | ZEMPOALA | 0017 | SAN GABRIEL AZTECA | CE | A | SAN GABRIEL AZTECA | 1 | CS | 2.1.0 | EQUIPO EN CONSULTORIO DE MEDICINA GENERAL | BASCULA CON ESTADIMETRO | HGSSA004361 | 35323 | 2.1.1.B.07 | 0 | 2 | 2 | 0 | 0 | 0 | 0 | 0 | 0 | 0
HGSSA004361 | 13 | HIDALGO | 06 | TIZAYUCA | 083 | ZEMPOALA | 0017 | SAN GABRIEL AZTECA | CE | A | SAN GABRIEL AZTECA | 1 | CS | 2.1.0 | EQUIPO EN CONSULTORIO DE MEDICINA GENERAL | BASCULA PARA BEBE | HGSSA004361 | 35324 | 2.1.1.B.08 | 0 | 1 | 1 | 0 | 0 | 0 | 0 | 0 | 0 | 0
HGSSA004361 | 13 | HIDALGO | 06 | TIZAYUCA | 083 | ZEMPOALA | 0017 | SAN GABRIEL AZTECA | CE | A | SAN GABRIEL AZTECA | 1 | CS | 2.1.0 | EQUIPO EN CONSULTORIO DE MEDICINA GENERAL | MESA DE EXPLORACION GENERAL | HGSSA004361 | 36065 | 2.1.1.B.10 | 0 | 3 | 3 | 0 | 0 | 0 | 0 | 0 | 0 | 0
HGSSA004361 | 13 | HIDALGO | 06 | TIZAYUCA | 083 | ZEMPOALA | 0017 | SAN GABRIEL AZTECA | CE | A | SAN GABRIEL AZTECA | 1 | CS | 2.1.0 | EQUIPO EN CONSULTORIO DE MEDICINA GENERAL | FONODETECTOR DE LATIDOS FETALES | HGSSA004361 | 35067 | 2.1.1.B.15 | 1 | 1 | 2 | 1 | 0 | 0 | 0 | 0 | 0 | 0
HGSSA004361 | 13 | HIDALGO | 06 | TIZAYUCA | 083 | ZEMPOALA | 0017 | SAN GABRIEL AZTECA | CE | A | SAN GABRIEL AZTECA | 1 | CS | 2.1.0 | EQUIPO EN CONSULTORIO DE MEDICINA GENERAL | NEGATOSCOPIO | HGSSA004361 | 40988 | 2.1.1.B.16 | 0 | 2 | 2
HGSSA004373 | 13 | HIDALGO | 06 | TIZAYUCA | 083 | ZEMPOALA | 0021 | SANTO TOMAS | CE | A | SANTO TOMAS | 1 | CS | 2.1.0 | EQUIPO EN CONSULTORIO DE MEDICINA GENERAL | ESTETOSCOPIO BIAURICULAR | HGSSA004373 | 13750 | 2.1.1.B.04 | 1 | 2 | 3 | 0 | 0 | 0 | 0 | 1 | 0 | 0
HGSSA004373 | 13 | HIDALGO | 06 | TIZAYUCA | 083 | ZEMPOALA | 0021 | SANTO TOMAS | CE | A | SANTO TOMAS | 1 | CS | 2.1.0 | EQUIPO EN CONSULTORIO DE MEDICINA GENERAL | ESTETOSCOPIO FETAL O DE PINARD | HGSSA004373 | 32659 | 2.1.1.B.05 | 0 | 1 | 1 | 0 | 0 | 0 | 0 | 0 | 0 | 0
HGSSA004373 | 13 | HIDALGO | 06 | TIZAYUCA | 083 | ZEMPOALA | 0021 | SANTO TOMAS | CE | A | SANTO TOMAS | 1 | CS | 2.1.0 | EQUIPO EN CONSULTORIO DE MEDICINA GENERAL | BASCULA CON ESTADIMETRO | HGSSA004373 | 35323 | 2.1.1.B.07 | 0 | 3 | 3 | 0 | 0 | 0 | 0 | 0 | 0 | 0
HGSSA004373 | 13 | HIDALGO | 06 | TIZAYUCA | 083 | ZEMPOALA | 0021 | SANTO TOMAS | CE | A | SANTO TOMAS | 1 | CS | 2.1.0 | EQUIPO EN CONSULTORIO DE MEDICINA GENERAL | BASCULA PARA BEBE | HGSSA004373 | 35324 | 2.1.1.B.08 | 0 | 1 | 1 | 0 | 0 | 0 | 0 | 0 | 0 | 1
HGSSA004373 | 13 | HIDALGO | 06 | TIZAYUCA | 083 | ZEMPOALA | 0021 | SANTO TOMAS | CE | A | SANTO TOMAS | 1 | CS | 2.1.0 | EQUIPO EN CONSULTORIO DE MEDICINA GENERAL | LAMPARA DE HAZ DIRECCIONABLE | HGSSA004373 | 36843 | 2.1.1.B.09 | 0 | 1 | 1 | 0 | 0 | 0 | 0 | 0 | 0 | 0
HGSSA004373 | 13 | HIDALGO | 06 | TIZAYUCA | 083 | ZEMPOALA | 0021 | SANTO TOMAS | CE | A | SANTO TOMAS | 1 | CS | 2.1.0 | EQUIPO EN CONSULTORIO DE MEDICINA GENERAL | MESA DE EXPLORACION GENERAL | HGSSA004373 | 36065 | 2.1.1.B.10 | 0 | 2 | 2 | 0 | 0 | 0 | 0 | 0 | 0 | 0
HGSSA004373 | 13 | HIDALGO | 06 | TIZAYUCA | 083 | ZEMPOALA | 0021 | SANTO TOMAS | CE | A | SANTO TOMAS | 1 | CS | 2.1.0 | EQUIPO EN CONSULTORIO DE MEDICINA GENERAL | FONODETECTOR DE LATIDOS FETALES | HGSSA004373 | 35067 | 2.1.1.B.15 | 0 | 1 | 1 | 0 | 0 | 0 | 0 | 0 | 0 | 0
HGSSA004373 | 13 | HIDALGO | 06 | TIZAYUCA | 083 | ZEMPOALA | 0021 | SANTO TOMAS | CE | A | SANTO TOMAS | 1 | CS | 2.1.0 | EQUIPO EN CONSULTORIO DE MEDICINA GENERAL | NEGATOSCOPIO | HGSSA004373 | 40988 | 2.1.1.B.16 | 0 | 1 | 1
HGSSA004974 | 13 | HIDALGO | 06 | TIZAYUCA | 069 | TIZAYUCA | 0001 | TIZAYUCA | CE | UNE | CENTRO REGIONAL DE DESARROLLO INFANTIL Y ESTIMULACION TEMPRANA TIZAYUCA | 1 | UNE | 2.1.0 | EQUIPO EN CONSULTORIO DE MEDICINA GENERAL | ESFIGMOMANOMETRO MERCURIAL | HGSSA004974 | 531_116_0328 | 2.1.1.B.01 | 0 | 0 | 0 | 0 | 0 | 0 | 0 | 0 | 0 | 0
HGSSA004974 | 13 | HIDALGO | 06 | TIZAYUCA | 069 | TIZAYUCA | 0001 | TIZAYUCA | CE | UNE | CENTRO REGIONAL DE DESARROLLO INFANTIL Y ESTIMULACION TEMPRANA TIZAYUCA | 1 | UNE | 2.1.0 | EQUIPO EN CONSULTORIO DE MEDICINA GENERAL | ESFIGMOMANOMETRO ANEROIDE | HGSSA004974 | 531_116_0369 | 2.1.1.B.02 | 0 | 1 | 1
HGSSA004974 | 13 | HIDALGO | 06 | TIZAYUCA | 069 | TIZAYUCA | 0001 | TIZAYUCA | CE | UNE | CENTRO REGIONAL DE DESARROLLO INFANTIL Y ESTIMULACION TEMPRANA TIZAYUCA | 1 | UNE | 2.1.0 | EQUIPO EN CONSULTORIO DE MEDICINA GENERAL | ESTETOSCOPIO BIAURICULAR | HGSSA004974 | 13750 | 2.1.1.B.04 | 0 | 1 | 1
HGSSA004974 | 13 | HIDALGO | 06 | TIZAYUCA | 069 | TIZAYUCA | 0001 | TIZAYUCA | CE | UNE | CENTRO REGIONAL DE DESARROLLO INFANTIL Y ESTIMULACION TEMPRANA TIZAYUCA | 1 | UNE | 2.1.0 | EQUIPO EN CONSULTORIO DE MEDICINA GENERAL | ESTETOSCOPIO FETAL O DE PINARD | HGSSA004974 | 32659 | 2.1.1.B.05 | 0 | 0 | 0
HGSSA004974 | 13 | HIDALGO | 06 | TIZAYUCA | 069 | TIZAYUCA | 0001 | TIZAYUCA | CE | UNE | CENTRO REGIONAL DE DESARROLLO INFANTIL Y ESTIMULACION TEMPRANA TIZAYUCA | 1 | UNE | 2.1.0 | EQUIPO EN CONSULTORIO DE MEDICINA GENERAL | ESTUCHE DE DIAGNOSTICO COMPLETO (OFTALMOSCOPIO Y OTOSCOPIO) | HGSSA004974 | estuchediag | 2.1.1.B.06 | 0 | 1 | 1
HGSSA004974 | 13 | HIDALGO | 06 | TIZAYUCA | 069 | TIZAYUCA | 0001 | TIZAYUCA | CE | UNE | CENTRO REGIONAL DE DESARROLLO INFANTIL Y ESTIMULACION TEMPRANA TIZAYUCA | 1 | UNE | 2.1.0 | EQUIPO EN CONSULTORIO DE MEDICINA GENERAL | BASCULA CON ESTADIMETRO | HGSSA004974 | 35323 | 2.1.1.B.07 | 0 | 1 | 1
HGSSA004974 | 13 | HIDALGO | 06 | TIZAYUCA | 069 | TIZAYUCA | 0001 | TIZAYUCA | CE | UNE | CENTRO REGIONAL DE DESARROLLO INFANTIL Y ESTIMULACION TEMPRANA TIZAYUCA | 1 | UNE | 2.1.0 | EQUIPO EN CONSULTORIO DE MEDICINA GENERAL | BASCULA PARA BEBE | HGSSA004974 | 35324 | 2.1.1.B.08 | 0 | 0 | 0
HGSSA004974 | 13 | HIDALGO | 06 | TIZAYUCA | 069 | TIZAYUCA | 0001 | TIZAYUCA | CE | UNE | CENTRO REGIONAL DE DESARROLLO INFANTIL Y ESTIMULACION TEMPRANA TIZAYUCA | 1 | UNE | 2.1.0 | EQUIPO EN CONSULTORIO DE MEDICINA GENERAL | LAMPARA DE HAZ DIRECCIONABLE | HGSSA004974 | 36843 | 2.1.1.B.09 | 0 | 0 | 0
HGSSA004974 | 13 | HIDALGO | 06 | TIZAYUCA | 069 | TIZAYUCA | 0001 | TIZAYUCA | CE | UNE | CENTRO REGIONAL DE DESARROLLO INFANTIL Y ESTIMULACION TEMPRANA TIZAYUCA | 1 | UNE | 2.1.0 | EQUIPO EN CONSULTORIO DE MEDICINA GENERAL | MESA DE EXPLORACION GENERAL | HGSSA004974 | 36065 | 2.1.1.B.10 | 0 | 1 | 1
HGSSA004974 | 13 | HIDALGO | 06 | TIZAYUCA | 069 | TIZAYUCA | 0001 | TIZAYUCA | CE | UNE | CENTRO REGIONAL DE DESARROLLO INFANTIL Y ESTIMULACION TEMPRANA TIZAYUCA | 1 | UNE | 2.1.0 | EQUIPO EN CONSULTORIO DE MEDICINA GENERAL | CARTILLAS DE AGUDEZA VISUAL | HGSSA004974 | 16800 | 2.1.1.B.11 | 0 | 1 | 1
HGSSA004974 | 13 | HIDALGO | 06 | TIZAYUCA | 069 | TIZAYUCA | 0001 | TIZAYUCA | CE | UNE | CENTRO REGIONAL DE DESARROLLO INFANTIL Y ESTIMULACION TEMPRANA TIZAYUCA | 1 | UNE | 2.1.0 | EQUIPO EN CONSULTORIO DE MEDICINA GENERAL | TERMOMETRO INFRARROJO | HGSSA004974 | 14028 | 2.1.1.B.12 | 0 | 1 | 1
HGSSA004974 | 13 | HIDALGO | 06 | TIZAYUCA | 069 | TIZAYUCA | 0001 | TIZAYUCA | CE | UNE | CENTRO REGIONAL DE DESARROLLO INFANTIL Y ESTIMULACION TEMPRANA TIZAYUCA | 1 | UNE | 2.1.0 | EQUIPO EN CONSULTORIO DE MEDICINA GENERAL | CARDIOTOCOGRAFO | HGSSA004974 | 37796 | 2.1.1.B.13 | 0 | 0 | 0
HGSSA004974 | 13 | HIDALGO | 06 | TIZAYUCA | 069 | TIZAYUCA | 0001 | TIZAYUCA | CE | UNE | CENTRO REGIONAL DE DESARROLLO INFANTIL Y ESTIMULACION TEMPRANA TIZAYUCA | 1 | UNE | 2.1.0 | EQUIPO EN CONSULTORIO DE MEDICINA GENERAL | ELECTROCARDIOGRAFO | HGSSA004974 | 36369 | 2.1.1.B.14 | 0 | 0 | 0
HGSSA004974 | 13 | HIDALGO | 06 | TIZAYUCA | 069 | TIZAYUCA | 0001 | TIZAYUCA | CE | UNE | CENTRO REGIONAL DE DESARROLLO INFANTIL Y ESTIMULACION TEMPRANA TIZAYUCA | 1 | UNE | 2.1.0 | EQUIPO EN CONSULTORIO DE MEDICINA GENERAL | FONODETECTOR DE LATIDOS FETALES | HGSSA004974 | 35067 | 2.1.1.B.15 | 0 | 0 | 0
HGSSA004974 | 13 | HIDALGO | 06 | TIZAYUCA | 069 | TIZAYUCA | 0001 | TIZAYUCA | CE | UNE | CENTRO REGIONAL DE DESARROLLO INFANTIL Y ESTIMULACION TEMPRANA TIZAYUCA | 1 | UNE | 2.1.0 | EQUIPO EN CONSULTORIO DE MEDICINA GENERAL | NEGATOSCOPIO | HGSSA004974 | 40988 | 2.1.1.B.16 | 0 | 1 | 1
HGSSA004974 | 13 | HIDALGO | 06 | TIZAYUCA | 069 | TIZAYUCA | 0001 | TIZAYUCA | CE | UNE | CENTRO REGIONAL DE DESARROLLO INFANTIL Y ESTIMULACION TEMPRANA TIZAYUCA | 1 | UNE | 2.1.0 | EQUIPO EN CONSULTORIO DE MEDICINA GENERAL | REFRIGERADOR PARA VACUNAS | HGSSA004974 | 533_786_0034 | 2.1.1.B.17 | 0 | 0 | 0
HGSSA004974 | 13 | HIDALGO | 06 | TIZAYUCA | 069 | TIZAYUCA | 0001 | TIZAYUCA | CE | UNE | CENTRO REGIONAL DE DESARROLLO INFANTIL Y ESTIMULACION TEMPRANA TIZAYUCA | 1 | UNE | 2.1.0 | EQUIPO EN CONSULTORIO DE MEDICINA GENERAL | BALANZA ELECTRONICA PARA SILLA DE RUEDAS | HGSSA004974 | balansillarue | 2.1.1.B.21 | 0 | 0 | 0
HGSSA004974 | 13 | HIDALGO | 06 | TIZAYUCA | 069 | TIZAYUCA | 0001 | TIZAYUCA | CE | UNE | CENTRO REGIONAL DE DESARROLLO INFANTIL Y ESTIMULACION TEMPRANA TIZAYUCA | 1 | UNE | 2.1.0 | EQUIPO EN CONSULTORIO DE ESTOMATOLOGIA | UNIDAD ESTOMATOLOGICA CON MODULO INTEGRADO | HGSSA004974 | 34991 | 2.1.3.B.1 | 0 | 0 | 0
HGSSA004974 | 13 | HIDALGO | 06 | TIZAYUCA | 069 | TIZAYUCA | 0001 | TIZAYUCA | CE | UNE | CENTRO REGIONAL DE DESARROLLO INFANTIL Y ESTIMULACION TEMPRANA TIZAYUCA | 1 | UNE | 2.1.0 | EQUIPO EN CONSULTORIO DE ESTOMATOLOGIA | UNIDAD RADIOLOGICA DENTAL (RAYOS X DENTAL) | HGSSA004974 | 35293 | 2.1.3.B.2 | 0 | 0 | 0
HGSSA004974 | 13 | HIDALGO | 06 | TIZAYUCA | 069 | TIZAYUCA | 0001 | TIZAYUCA | CE | UNE | CENTRO REGIONAL DE DESARROLLO INFANTIL Y ESTIMULACION TEMPRANA TIZAYUCA | 1 | UNE | 2.1.0 | EQUIPO EN CONSULTORIO DE ESTOMATOLOGIA | AMALGAMADOR | HGSSA004974 | 10082 | 2.1.3.B.3 | 0 | 0 | 0
HGSSA004974 | 13 | HIDALGO | 06 | TIZAYUCA | 069 | TIZAYUCA | 0001 | TIZAYUCA | CE | UNE | CENTRO REGIONAL DE DESARROLLO INFANTIL Y ESTIMULACION TEMPRANA TIZAYUCA | 1 | UNE | 2.1.0 | EQUIPO EN CONSULTORIO DE ESTOMATOLOGIA | LAMPARA DE POLIMERIZACION | HGSSA004974 | 35775 | 2.1.3.B.4 | 0 | 0 | 0
HGSSA004974 | 13 | HIDALGO | 06 | TIZAYUCA | 069 | TIZAYUCA | 0001 | TIZAYUCA | CE | UNE | CENTRO REGIONAL DE DESARROLLO INFANTIL Y ESTIMULACION TEMPRANA TIZAYUCA | 1 | UNE | 2.1.0 | EQUIPO EN CONSULTORIO DE ESTOMATOLOGIA | AUTOCLAVE DENTAL (ESTERILIZADOR DE CALOR SECO) | HGSSA004974 | 35363 | 2.1.3.B.5.1 | 0 | 0 | 0
HGSSA004974 | 13 | HIDALGO | 06 | TIZAYUCA | 069 | TIZAYUCA | 0001 | TIZAYUCA | CE | UNE | CENTRO REGIONAL DE DESARROLLO INFANTIL Y ESTIMULACION TEMPRANA TIZAYUCA | 1 | UNE | 2.1.0 | EQUIPO EN CONSULTORIO DE ESTOMATOLOGIA | ESTERILIZADOR DE VAPOR AUTOGENERADO PARA DENTAL Y MAXILOFACIAL | HGSSA004974 | 531_385_1080 | 2.1.3.B.5.3 | 0 | 0 | 0
HGSSA004974 | 13 | HIDALGO | 06 | TIZAYUCA | 069 | TIZAYUCA | 0001 | TIZAYUCA | CE | UNE | CENTRO REGIONAL DE DESARROLLO INFANTIL Y ESTIMULACION TEMPRANA TIZAYUCA | 1 | UNE | 2.1.0 | EQUIPO EN CONSULTORIO DE ESTOMATOLOGIA | UNIDAD RADIOGRAFICA PANORAMICA DENTAL (ORTOPANTOGRAFO) | HGSSA004974 | 531_341_0564 | 2.1.3.B.6 | 0 | 0 | 0
HGSSA004974 | 13 | HIDALGO | 06 | TIZAYUCA | 069 | TIZAYUCA | 0001 | TIZAYUCA | CE | UNE | CENTRO REGIONAL DE DESARROLLO INFANTIL Y ESTIMULACION TEMPRANA TIZAYUCA | 1 | UNE | 2.2.0 | EQUIPO EN CONSULTORIOS DE ESPECIALIDAD | AUDIOMETRO | HGSSA004974 | 10228 | 2.2.1.B.01 | 1 | 0 | 1 | [5 empty] | 1 | 1
HGSSA004974 | 13 | HIDALGO | 06 | TIZAYUCA | 069 | TIZAYUCA | 0001 | TIZAYUCA | CE | UNE | CENTRO REGIONAL DE DESARROLLO INFANTIL Y ESTIMULACION TEMPRANA TIZAYUCA | 1 | UNE | 2.2.0 | EQUIPO EN CONSULTORIOS DE ESPECIALIDAD | CAMARA SONOAMORTIGUADA | HGSSA004974 | 37020 | 2.2.1.B.02 | 1 | 0 | 1 | [5 empty] | 1 | 1
HGSSA004974 | 13 | HIDALGO | 06 | TIZAYUCA | 069 | TIZAYUCA | 0001 | TIZAYUCA | CE | UNE | CENTRO REGIONAL DE DESARROLLO INFANTIL Y ESTIMULACION TEMPRANA TIZAYUCA | 1 | UNE | 2.2.0 | EQUIPO EN CONSULTORIOS DE ESPECIALIDAD | UNIDAD DE OTORRINOLARINGOLOGIA | HGSSA004974 | 11585 | 2.2.1.B.03 | 0 | 0 | 0
HGSSA004974 | 13 | HIDALGO | 06 | TIZAYUCA | 069 | TIZAYUCA | 0001 | TIZAYUCA | CE | UNE | CENTRO REGIONAL DE DESARROLLO INFANTIL Y ESTIMULACION TEMPRANA TIZAYUCA | 1 | UNE | 2.2.0 | EQUIPO EN CONSULTORIOS DE ESPECIALIDAD | MICROSCOPIO QUIRURGICO PARA OTORRINOLARINGOLOGIA | HGSSA004974 | 12538 | 2.2.1.B.04 | 0 | 0 | 0
HGSSA004974 | 13 | HIDALGO | 06 | TIZAYUCA | 069 | TIZAYUCA | 0001 | TIZAYUCA | CE | UNE | CENTRO REGIONAL DE DESARROLLO INFANTIL Y ESTIMULACION TEMPRANA TIZAYUCA | 1 | UNE | 2.2.0 | EQUIPO EN CONSULTORIOS DE ESPECIALIDAD | MICROSCOPIO PARA OFTALMOCIRUGIA | HGSSA004974 | 531_624_0026 | 2.2.1.B.05 | 0 | 0 | 0
HGSSA004974 | 13 | HIDALGO | 06 | TIZAYUCA | 069 | TIZAYUCA | 0001 | TIZAYUCA | CE | UNE | CENTRO REGIONAL DE DESARROLLO INFANTIL Y ESTIMULACION TEMPRANA TIZAYUCA | 1 | UNE | 2.2.0 | EQUIPO EN CONSULTORIOS DE ESPECIALIDAD | UNIDAD DE POTENCIALES EVOCADOS | HGSSA004974 | 11614 | 2.2.1.B.06 | 0 | 0 | 0
HGSSA004974 | 13 | HIDALGO | 06 | TIZAYUCA | 069 | TIZAYUCA | 0001 | TIZAYUCA | CE | UNE | CENTRO REGIONAL DE DESARROLLO INFANTIL Y ESTIMULACION TEMPRANA TIZAYUCA | 1 | UNE | 2.2.0 | EQUIPO EN CONSULTORIOS DE ESPECIALIDAD | BRONCOSCOPIO | HGSSA004974 | 10491 | 2.2.1.B.07 | 0 | 0 | 0
HGSSA004974 | 13 | HIDALGO | 06 | TIZAYUCA | 069 | TIZAYUCA | 0001 | TIZAYUCA | CE | UNE | CENTRO REGIONAL DE DESARROLLO INFANTIL Y ESTIMULACION TEMPRANA TIZAYUCA | 1 | UNE | 2.2.0 | EQUIPO EN CONSULTORIOS DE ESPECIALIDAD | CARDIOTOCOGRAFO | HGSSA004974 | 37796 | 2.2.1.B.08 | 0 | 0 | 0
HGSSA004974 | 13 | HIDALGO | 06 | TIZAYUCA | 069 | TIZAYUCA | 0001 | TIZAYUCA | CE | UNE | CENTRO REGIONAL DE DESARROLLO INFANTIL Y ESTIMULACION TEMPRANA TIZAYUCA | 1 | UNE | 2.2.0 | EQUIPO EN CONSULTORIOS DE ESPECIALIDAD | COLPOSCOPIO | HGSSA004974 | 10960 | 2.2.1.B.09 | 0 | 0 | 0
HGSSA004974 | 13 | HIDALGO | 06 | TIZAYUCA | 069 | TIZAYUCA | 0001 | TIZAYUCA | CE | UNE | CENTRO REGIONAL DE DESARROLLO INFANTIL Y ESTIMULACION TEMPRANA TIZAYUCA | 1 | UNE | 2.2.0 | EQUIPO EN CONSULTORIOS DE ESPECIALIDAD | ELECTROCARDIOGRAFO | HGSSA004974 | 36369 | 2.2.1.B.11 | 0 | 0 | 0
HGSSA004974 | 13 | HIDALGO | 06 | TIZAYUCA | 069 | TIZAYUCA | 0001 | TIZAYUCA | CE | UNE | CENTRO REGIONAL DE DESARROLLO INFANTIL Y ESTIMULACION TEMPRANA TIZAYUCA | 1 | UNE | 2.2.0 | EQUIPO EN CONSULTORIOS DE ESPECIALIDAD | GRABADOR DE ELECTROCARDIOGRAFIA HOLTER | HGSSA004974 | 35162 | 2.2.1.B.12 | 0 | 0 | 0
HGSSA004974 | 13 | HIDALGO | 06 | TIZAYUCA | 069 | TIZAYUCA | 0001 | TIZAYUCA | CE | UNE | CENTRO REGIONAL DE DESARROLLO INFANTIL Y ESTIMULACION TEMPRANA TIZAYUCA | 1 | UNE | 2.2.0 | EQUIPO EN CONSULTORIOS DE ESPECIALIDAD | SISTEMA DE MONITORIZACION FISIOLOGICA EN PRUEBAS DE ESFUERZO | HGSSA004974 | 35198 | 2.2.1.B.14 | 0 | 0 | 0
HGSSA004974 | 13 | HIDALGO | 06 | TIZAYUCA | 069 | TIZAYUCA | 0001 | TIZAYUCA | CE | UNE | CENTRO REGIONAL DE DESARROLLO INFANTIL Y ESTIMULACION TEMPRANA TIZAYUCA | 1 | UNE | 2.2.0 | EQUIPO EN CONSULTORIOS DE ESPECIALIDAD | ELECTROENCEFALOGRAFO | HGSSA004974 | 11467 | 2.2.1.B.16 | 1 | 0 | 1 | [5 empty] | 1 | 1
HGSSA004974 | 13 | HIDALGO | 06 | TIZAYUCA | 069 | TIZAYUCA | 0001 | TIZAYUCA | CE | UNE | CENTRO REGIONAL DE DESARROLLO INFANTIL Y ESTIMULACION TEMPRANA TIZAYUCA | 1 | UNE | 2.2.0 | EQUIPO EN CONSULTORIOS DE ESPECIALIDAD | LAMPARA DE HENDIDURA | HGSSA004974 | 35148 | 2.2.1.B.17 | 0 | 0 | 0
HGSSA004974 | 13 | HIDALGO | 06 | TIZAYUCA | 069 | TIZAYUCA | 0001 | TIZAYUCA | CE | UNE | CENTRO REGIONAL DE DESARROLLO INFANTIL Y ESTIMULACION TEMPRANA TIZAYUCA | 1 | UNE | 2.2.0 | EQUIPO EN CONSULTORIOS DE ESPECIALIDAD | PROYECTOR DE AGUDEZA VISUAL | HGSSA004974 | 35922 | 2.2.1.B.18 | 0 | 0 | 0
HGSSA004974 | 13 | HIDALGO | 06 | TIZAYUCA | 069 | TIZAYUCA | 0001 | TIZAYUCA | CE | UNE | CENTRO REGIONAL DE DESARROLLO INFANTIL Y ESTIMULACION TEMPRANA TIZAYUCA | 1 | UNE | 2.2.0 | EQUIPO EN CONSULTORIOS DE ESPECIALIDAD | CAMPIMETRO | HGSSA004974 | 34968 | 2.2.1.B.19 | 0 | 0 | 0
HGSSA004974 | 13 | HIDALGO | 06 | TIZAYUCA | 069 | TIZAYUCA | 0001 | TIZAYUCA | CE | UNE | CENTRO REGIONAL DE DESARROLLO INFANTIL Y ESTIMULACION TEMPRANA TIZAYUCA | 1 | UNE | 2.2.0 | EQUIPO EN CONSULTORIOS DE ESPECIALIDAD | REFRIGERADOR PARA VACUNAS | HGSSA004974 | 533_786_0034 | 2.2.1.B.20 | 0 | 0 | 0
HGSSA004974 | 13 | HIDALGO | 06 | TIZAYUCA | 069 | TIZAYUCA | 0001 | TIZAYUCA | CE | UNE | CENTRO REGIONAL DE DESARROLLO INFANTIL Y ESTIMULACION TEMPRANA TIZAYUCA | 1 | UNE | 2.2.0 | EQUIPO EN CONSULTORIOS DE ESPECIALIDAD | FONODETECTOR DE LATIDOS FETALES | HGSSA004974 | 35067 | 2.2.1.B.21 | 0 | 0 | 0
HGSSA004974 | 13 | HIDALGO | 06 | TIZAYUCA | 069 | TIZAYUCA | 0001 | TIZAYUCA | CE | UNE | CENTRO REGIONAL DE DESARROLLO INFANTIL Y ESTIMULACION TEMPRANA TIZAYUCA | 1 | UNE | 2.2.0 | EQUIPO EN CONSULTORIOS DE ESPECIALIDAD | RETINOSCOPIO | HGSSA004974 | 13372 | 2.2.1.B.22 | 0 | 0 | 0
HGSSA004974 | 13 | HIDALGO | 06 | TIZAYUCA | 069 | TIZAYUCA | 0001 | TIZAYUCA | CE | UNE | CENTRO REGIONAL DE DESARROLLO INFANTIL Y ESTIMULACION TEMPRANA TIZAYUCA | 1 | UNE | 2.2.0 | EQUIPO EN CONSULTORIOS DE ESPECIALIDAD | SIERRA CORTA YESOS | HGSSA004974 | 10655 | 2.2.1.B.23 | 0 | 0 | 0
HGSSA004974 | 13 | HIDALGO | 06 | TIZAYUCA | 069 | TIZAYUCA | 0001 | TIZAYUCA | CE | UNE | CENTRO REGIONAL DE DESARROLLO INFANTIL Y ESTIMULACION TEMPRANA TIZAYUCA | 1 | UNE | 2.2.0 | EQUIPO EN CONSULTORIOS DE ESPECIALIDAD | TONOMETRO OFTALMICO | HGSSA004974 | 16809 | 2.2.1.B.24 | 0 | 0 | 0
HGSSA004974 | 13 | HIDALGO | 06 | TIZAYUCA | 069 | TIZAYUCA | 0001 | TIZAYUCA | CE | UNE | CENTRO REGIONAL DE DESARROLLO INFANTIL Y ESTIMULACION TEMPRANA TIZAYUCA | 1 | UNE | 2.2.0 | EQUIPO EN CONSULTORIOS DE ESPECIALIDAD | GRABADOR DE PRESION SANGUINEA (MAPA) | HGSSA004974 | 36888 | 2.2.1.B.25 | 0 | 0 | 0
HGSSA004974 | 13 | HIDALGO | 06 | TIZAYUCA | 069 | TIZAYUCA | 0001 | TIZAYUCA | CE | UNE | CENTRO REGIONAL DE DESARROLLO INFANTIL Y ESTIMULACION TEMPRANA TIZAYUCA | 1 | UNE | 2.2.0 | EQUIPO EN CONSULTORIOS DE ESPECIALIDAD | CAMARA PARA FONDO DE OJO | HGSSA004974 | 531_157_0773 | 2.2.1.B.26 | 0 | 0 | 0
HGSSA004974 | 13 | HIDALGO | 06 | TIZAYUCA | 069 | TIZAYUCA | 0001 | TIZAYUCA | CE | UNE | CENTRO REGIONAL DE DESARROLLO INFANTIL Y ESTIMULACION TEMPRANA TIZAYUCA | 1 | UNE | 2.2.0 | EQUIPO EN CONSULTORIOS DE ESPECIALIDAD | IMPEDANCIOMETRO | HGSSA004974 | 531_088_0199 | 2.2.1.B.27 | 0 | 0 | 0
HGSSA004974 | 13 | HIDALGO | 06 | TIZAYUCA | 069 | TIZAYUCA | 0001 | TIZAYUCA | CE | UNE | CENTRO REGIONAL DE DESARROLLO INFANTIL Y ESTIMULACION TEMPRANA TIZAYUCA | 1 | UNE | 2.2.0 | EQUIPO EN CONSULTORIOS DE ESPECIALIDAD | PLETISMOGRAFO CORPORAL | HGSSA004974 | 531_700_0106 | 2.2.1.B.28 | 0 | 0 | 0
HGSSA004974 | 13 | HIDALGO | 06 | TIZAYUCA | 069 | TIZAYUCA | 0001 | TIZAYUCA | CE | UNE | CENTRO REGIONAL DE DESARROLLO INFANTIL Y ESTIMULACION TEMPRANA TIZAYUCA | 1 | UNE | 2.2.0 | EQUIPO EN CONSULTORIOS DE ESPECIALIDAD | EQUIPO PORTATIL PARA DETERMINAR HEMOGLOBINA GLUCOSILADA | HGSSA004974 | 533_342_1518 | 2.2.1.B.29 | 0 | 1 | 1
HGSSA004974 | 13 | HIDALGO | 06 | TIZAYUCA | 069 | TIZAYUCA | 0001 | TIZAYUCA | CE | UNE | CENTRO REGIONAL DE DESARROLLO INFANTIL Y ESTIMULACION TEMPRANA TIZAYUCA | 1 | UNE | 2.2.0 | EQUIPO EN CONSULTORIOS DE ESPECIALIDAD | ESTETOSCOPIO BIAURICULAR | HGSSA004974 | 13750 | 2.2.1.B.30 | 0 | 1 | 1
HGSSA004974 | 13 | HIDALGO | 06 | TIZAYUCA | 069 | TIZAYUCA | 0001 | TIZAYUCA | CE | UNE | CENTRO REGIONAL DE DESARROLLO INFANTIL Y ESTIMULACION TEMPRANA TIZAYUCA | 1 | UNE | 2.2.0 | EQUIPO EN CONSULTORIOS DE ESPECIALIDAD | LAMPARA DE HAZ DIRECCIONABLE | HGSSA004974 | 36843 | 2.2.1.B.31 | 0 | 0 | 0
HGSSA004974 | 13 | HIDALGO | 06 | TIZAYUCA | 069 | TIZAYUCA | 0001 | TIZAYUCA | CE | UNE | CENTRO REGIONAL DE DESARROLLO INFANTIL Y ESTIMULACION TEMPRANA TIZAYUCA | 1 | UNE | 2.2.0 | EQUIPO EN CONSULTORIOS DE ESPECIALIDAD | NEGATOSCOPIO | HGSSA004974 | 40988 | 2.2.1.B.32 | 0 | 1 | 1
HGSSA004974 | 13 | HIDALGO | 06 | TIZAYUCA | 069 | TIZAYUCA | 0001 | TIZAYUCA | CE | UNE | CENTRO REGIONAL DE DESARROLLO INFANTIL Y ESTIMULACION TEMPRANA TIZAYUCA | 1 | UNE | 2.2.0 | EQUIPO EN CONSULTORIOS DE ESPECIALIDAD | ULTRASONIDO DE DIAGNOSTICO | HGSSA004974 | 40760 | 2.2.1.B.33 | 0 | 0 | 0
HGSSA004974 | 13 | HIDALGO | 06 | TIZAYUCA | 069 | TIZAYUCA | 0001 | TIZAYUCA | CE | UNE | CENTRO REGIONAL DE DESARROLLO INFANTIL Y ESTIMULACION TEMPRANA TIZAYUCA | 1 | UNE | 2.2.0 | EQUIPO EN CONSULTORIOS DE ESPECIALIDAD | TORRE DE VIDEO PARA ENDOSCOPIA BAJA | HGSSA004974 | 531_857_0982 | 2.2.1.B.34 | 0 | 0 | 0
HGSSA004974 | 13 | HIDALGO | 06 | TIZAYUCA | 069 | TIZAYUCA | 0001 | TIZAYUCA | CE | UNE | CENTRO REGIONAL DE DESARROLLO INFANTIL Y ESTIMULACION TEMPRANA TIZAYUCA | 1 | UNE | 2.2.0 | EQUIPO EN CONSULTORIOS DE ESPECIALIDAD | TORRE DE VIDEO PARA ENDOSCOPIA ALTA | HGSSA004974 | 531_857_0982_1 | 2.2.1.B.35 | 0 | 0 | 0
HGSSA004974 | 13 | HIDALGO | 06 | TIZAYUCA | 069 | TIZAYUCA | 0001 | TIZAYUCA | CE | UNE | CENTRO REGIONAL DE DESARROLLO INFANTIL Y ESTIMULACION TEMPRANA TIZAYUCA | 1 | UNE | 2.2.0 | EQUIPO EN CONSULTORIOS DE ESPECIALIDAD | BASCULA CON ESTADIMETRO | HGSSA004974 | 35323 | 2.2.1.B.36 | 0 | 1 | 1
HGSSA004974 | 13 | HIDALGO | 06 | TIZAYUCA | 069 | TIZAYUCA | 0001 | TIZAYUCA | CE | UNE | CENTRO REGIONAL DE DESARROLLO INFANTIL Y ESTIMULACION TEMPRANA TIZAYUCA | 1 | UNE | 2.2.0 | EQUIPO EN CONSULTORIOS DE ESPECIALIDAD | ESFIGMOMANOMETRO MERCURIAL | HGSSA004974 | 531_116_0328 | 2.2.1.B.37 | 0 | 0 | 0
HGSSA004974 | 13 | HIDALGO | 06 | TIZAYUCA | 069 | TIZAYUCA | 0001 | TIZAYUCA | CE | UNE | CENTRO REGIONAL DE DESARROLLO INFANTIL Y ESTIMULACION TEMPRANA TIZAYUCA | 1 | UNE | 2.2.0 | EQUIPO EN CONSULTORIOS DE ESPECIALIDAD | ESFIGMOMANOMETRO ANEROIDE | HGSSA004974 | 531_116_0369 | 2.2.1.B.38 | 0 | 1 | 1
HGSSA004974 | 13 | HIDALGO | 06 | TIZAYUCA | 069 | TIZAYUCA | 0001 | TIZAYUCA | CE | UNE | CENTRO REGIONAL DE DESARROLLO INFANTIL Y ESTIMULACION TEMPRANA TIZAYUCA | 1 | UNE | 2.2.0 | EQUIPO EN CONSULTORIOS DE ESPECIALIDAD | ESFIGMOMANOMETRO ELECTRONICO | HGSSA004974 | 13106 | 2.2.1.B.39 | 0 | 0 | 0
HGSSA004974 | 13 | HIDALGO | 06 | TIZAYUCA | 069 | TIZAYUCA | 0001 | TIZAYUCA | CE | UNE | CENTRO REGIONAL DE DESARROLLO INFANTIL Y ESTIMULACION TEMPRANA TIZAYUCA | 1 | UNE | 2.2.0 | EQUIPO EN CONSULTORIOS DE ESPECIALIDAD | ESTUCHE DE DIAGNOSTICO COMPLETO (OFTALMOSCOPIO Y OTOSCOPIO) | HGSSA004974 | estuchediag | 2.2.1.B.40 | 0 | 1 | 1
HGSSA004974 | 13 | HIDALGO | 06 | TIZAYUCA | 069 | TIZAYUCA | 0001 | TIZAYUCA | CE | UNE | CENTRO REGIONAL DE DESARROLLO INFANTIL Y ESTIMULACION TEMPRANA TIZAYUCA | 1 | UNE | 2.3.0 | EQUIPO EN AREA DE CURACION / OBSERVACION | ELECTROCARDIOGRAFO | HGSSA004974 | 36369 | 2.3.2.B.01 | 0 | 0 | 0
HGSSA004974 | 13 | HIDALGO | 06 | TIZAYUCA | 069 | TIZAYUCA | 0001 | TIZAYUCA | CE | UNE | CENTRO REGIONAL DE DESARROLLO INFANTIL Y ESTIMULACION TEMPRANA TIZAYUCA | 1 | UNE | 2.3.0 | EQUIPO EN AREA DE CURACION / OBSERVACION | MESA DE EXPLORACION GENERAL | HGSSA004974 | 36065 | 2.3.2.B.02 | 0 | 0 | 0
HGSSA004974 | 13 | HIDALGO | 06 | TIZAYUCA | 069 | TIZAYUCA | 0001 | TIZAYUCA | CE | UNE | CENTRO REGIONAL DE DESARROLLO INFANTIL Y ESTIMULACION TEMPRANA TIZAYUCA | 1 | UNE | 2.3.0 | EQUIPO EN AREA DE CURACION / OBSERVACION | INCUBADORA DE TRASLADO | HGSSA004974 | 531_497_0053 | 2.3.2.B.03 | 0 | 0 | 0
HGSSA004974 | 13 | HIDALGO | 06 | TIZAYUCA | 069 | TIZAYUCA | 0001 | TIZAYUCA | CE | UNE | CENTRO REGIONAL DE DESARROLLO INFANTIL Y ESTIMULACION TEMPRANA TIZAYUCA | 1 | UNE | 2.3.0 | EQUIPO EN AREA DE CURACION / OBSERVACION | INCUBADORA PARA CUIDADOS GENERALES | HGSSA004974 | 531_497_0020 | 2.3.2.B.04 | 0 | 0 | 0
HGSSA004974 | 13 | HIDALGO | 06 | TIZAYUCA | 069 | TIZAYUCA | 0001 | TIZAYUCA | CE | UNE | CENTRO REGIONAL DE DESARROLLO INFANTIL Y ESTIMULACION TEMPRANA TIZAYUCA | 1 | UNE | 2.3.0 | EQUIPO EN AREA DE CURACION / OBSERVACION | CAMILLA RADIOTRANSPARENTE | HGSSA004974 | 13814 | 2.3.2.B.05 | 0 | 0 | 0
HGSSA004974 | 13 | HIDALGO | 06 | TIZAYUCA | 069 | TIZAYUCA | 0001 | TIZAYUCA | CE | UNE | CENTRO REGIONAL DE DESARROLLO INFANTIL Y ESTIMULACION TEMPRANA TIZAYUCA | 1 | UNE | 2.3.0 | EQUIPO EN AREA DE CURACION / OBSERVACION | CARRO ROJO CON DESFIBRILADOR MONITOR Y EQUIPO DE REANIMACION | HGSSA004974 | 10647 | 2.3.2.B.06 | 0 | 0 | 0
HGSSA004974 | 13 | HIDALGO | 06 | TIZAYUCA | 069 | TIZAYUCA | 0001 | TIZAYUCA | CE | UNE | CENTRO REGIONAL DE DESARROLLO INFANTIL Y ESTIMULACION TEMPRANA TIZAYUCA | 1 | UNE | 2.3.0 | EQUIPO EN AREA DE CURACION / OBSERVACION | MONITOR DE SIGNOS VITALES BASICO (ECG, PANI. SPO2, TEMP) | HGSSA004974 | 33586 | 2.3.2.B.07 | 0 | 0 | 0
HGSSA004974 | 13 | HIDALGO | 06 | TIZAYUCA | 069 | TIZAYUCA | 0001 | TIZAYUCA | CE | UNE | CENTRO REGIONAL DE DESARROLLO INFANTIL Y ESTIMULACION TEMPRANA TIZAYUCA | 1 | UNE | 2.3.0 | EQUIPO EN AREA DE CURACION / OBSERVACION | SIERRA CORTA YESOS | HGSSA004974 | 10655 | 2.3.2.B.08 | 0 | 0 | 0
HGSSA004974 | 13 | HIDALGO | 06 | TIZAYUCA | 069 | TIZAYUCA | 0001 | TIZAYUCA | CE | UNE | CENTRO REGIONAL DE DESARROLLO INFANTIL Y ESTIMULACION TEMPRANA TIZAYUCA | 1 | UNE | 2.3.0 | EQUIPO EN AREA DE CURACION / OBSERVACION | ESFIGMOMANOMETRO MERCURIAL | HGSSA004974 | 531_116_0328 | 2.3.2.B.09 | 0 | 0 | 0
HGSSA004974 | 13 | HIDALGO | 06 | TIZAYUCA | 069 | TIZAYUCA | 0001 | TIZAYUCA | CE | UNE | CENTRO REGIONAL DE DESARROLLO INFANTIL Y ESTIMULACION TEMPRANA TIZAYUCA | 1 | UNE | 2.3.0 | EQUIPO EN AREA DE CURACION / OBSERVACION | ESFIGMOMANOMETRO ANEROIDE | HGSSA004974 | 531_116_0369 | 2.3.2.B.10 | 0 | 0 | 0
HGSSA004974 | 13 | HIDALGO | 06 | TIZAYUCA | 069 | TIZAYUCA | 0001 | TIZAYUCA | CE | UNE | CENTRO REGIONAL DE DESARROLLO INFANTIL Y ESTIMULACION TEMPRANA TIZAYUCA | 1 | UNE | 2.3.0 | EQUIPO EN AREA DE CURACION / OBSERVACION | ESFIGMOMANOMETRO ELECTRONICO | HGSSA004974 | 13106 | 2.3.2.B.11 | 0 | 0 | 0
HGSSA004974 | 13 | HIDALGO | 06 | TIZAYUCA | 069 | TIZAYUCA | 0001 | TIZAYUCA | CE | UNE | CENTRO REGIONAL DE DESARROLLO INFANTIL Y ESTIMULACION TEMPRANA TIZAYUCA | 1 | UNE | 2.3.0 | EQUIPO EN AREA DE CURACION / OBSERVACION | BASCULA PARA BEBE | HGSSA004974 | 35324 | 2.3.2.B.12 | 0 | 0 | 0
HGSSA004974 | 13 | HIDALGO | 06 | TIZAYUCA | 069 | TIZAYUCA | 0001 | TIZAYUCA | CE | UNE | CENTRO REGIONAL DE DESARROLLO INFANTIL Y ESTIMULACION TEMPRANA TIZAYUCA | 1 | UNE | 2.3.0 | EQUIPO EN AREA DE CURACION / OBSERVACION | NEGATOSCOPIO | HGSSA004974 | 40988 | 2.3.2.B.13 | 0 | 0 | 0
HGSSA004974 | 13 | HIDALGO | 06 | TIZAYUCA | 069 | TIZAYUCA | 0001 | TIZAYUCA | CE | UNE | CENTRO REGIONAL DE DESARROLLO INFANTIL Y ESTIMULACION TEMPRANA TIZAYUCA | 1 | UNE | 2.3.0 | EQUIPO EN AREA DE CURACION / OBSERVACION | MONITOR DE SIGNOS VITALES DE TRASLADO | HGSSA004974 | 531_619_0411 | 2.3.2.B.14 | 0 | 0 | 0
HGSSA004974 | 13 | HIDALGO | 06 | TIZAYUCA | 069 | TIZAYUCA | 0001 | TIZAYUCA | CE | UNE | CENTRO REGIONAL DE DESARROLLO INFANTIL Y ESTIMULACION TEMPRANA TIZAYUCA | 1 | UNE | 2.3.0 | EQUIPO EN AREA DE URGENCIAS | ELECTROCARDIOGRAFO | HGSSA004974 | 36369 | 2.3.1.B.01 | 0 | 0 | 0
HGSSA004974 | 13 | HIDALGO | 06 | TIZAYUCA | 069 | TIZAYUCA | 0001 | TIZAYUCA | CE | UNE | CENTRO REGIONAL DE DESARROLLO INFANTIL Y ESTIMULACION TEMPRANA TIZAYUCA | 1 | UNE | 2.3.0 | EQUIPO EN AREA DE URGENCIAS | MESA DE EXPLORACION GENERAL | HGSSA004974 | 36065 | 2.3.1.B.02 | 0 | 0 | 0
HGSSA004974 | 13 | HIDALGO | 06 | TIZAYUCA | 069 | TIZAYUCA | 0001 | TIZAYUCA | CE | UNE | CENTRO REGIONAL DE DESARROLLO INFANTIL Y ESTIMULACION TEMPRANA TIZAYUCA | 1 | UNE | 2.3.0 | EQUIPO EN AREA DE URGENCIAS | INCUBADORA DE TRASLADO | HGSSA004974 | 531_497_0053 | 2.3.1.B.03 | 0 | 0 | 0
HGSSA004974 | 13 | HIDALGO | 06 | TIZAYUCA | 069 | TIZAYUCA | 0001 | TIZAYUCA | CE | UNE | CENTRO REGIONAL DE DESARROLLO INFANTIL Y ESTIMULACION TEMPRANA TIZAYUCA | 1 | UNE | 2.3.0 | EQUIPO EN AREA DE URGENCIAS | CARRO ROJO CON DESFIBRILADOR MONITOR Y EQUIPO DE REANIMACION | HGSSA004974 | 10647 | 2.3.1.B.06 | 0 | 0 | 0
HGSSA004974 | 13 | HIDALGO | 06 | TIZAYUCA | 069 | TIZAYUCA | 0001 | TIZAYUCA | CE | UNE | CENTRO REGIONAL DE DESARROLLO INFANTIL Y ESTIMULACION TEMPRANA TIZAYUCA | 1 | UNE | 2.3.0 | EQUIPO EN AREA DE URGENCIAS | MONITOR DE SIGNOS VITALES BASICO (ECG, PANI. SPO2, TEMP) | HGSSA004974 | 33586 | 2.3.1.B.07 | 0 | 0 | 0
HGSSA004974 | 13 | HIDALGO | 06 | TIZAYUCA | 069 | TIZAYUCA | 0001 | TIZAYUCA | CE | UNE | CENTRO REGIONAL DE DESARROLLO INFANTIL Y ESTIMULACION TEMPRANA TIZAYUCA | 1 | UNE | 2.3.0 | EQUIPO EN AREA DE URGENCIAS | CENTRAL DE MONITOREO | HGSSA004974 | 38470 | 2.3.1.B.08 | 0 | 0 | 0
HGSSA004974 | 13 | HIDALGO | 06 | TIZAYUCA | 069 | TIZAYUCA | 0001 | TIZAYUCA | CE | UNE | CENTRO REGIONAL DE DESARROLLO INFANTIL Y ESTIMULACION TEMPRANA TIZAYUCA | 1 | UNE | 2.3.0 | EQUIPO EN AREA DE URGENCIAS | VENTILADOR ADULTO - PEDIATRICO | HGSSA004974 | 42411 | 2.3.1.B.09 | 0 | 0 | 0
HGSSA004974 | 13 | HIDALGO | 06 | TIZAYUCA | 069 | TIZAYUCA | 0001 | TIZAYUCA | CE | UNE | CENTRO REGIONAL DE DESARROLLO INFANTIL Y ESTIMULACION TEMPRANA TIZAYUCA | 1 | UNE | 2.3.0 | EQUIPO EN AREA DE URGENCIAS | VENTILADOR DE TRASLADO NEONATAL | HGSSA004974 | 531_941_1058 | 2.3.1.B.10 | 0 | 0 | 0
HGSSA004974 | 13 | HIDALGO | 06 | TIZAYUCA | 069 | TIZAYUCA | 0001 | TIZAYUCA | CE | UNE | CENTRO REGIONAL DE DESARROLLO INFANTIL Y ESTIMULACION TEMPRANA TIZAYUCA | 1 | UNE | 2.3.0 | EQUIPO EN AREA DE URGENCIAS | VENTILADOR DE TRASLADO PEDIATRICO - ADULTO | HGSSA004974 | 531_941_0279 | 2.3.1.B.12 | 0 | 0 | 0
HGSSA004974 | 13 | HIDALGO | 06 | TIZAYUCA | 069 | TIZAYUCA | 0001 | TIZAYUCA | CE | UNE | CENTRO REGIONAL DE DESARROLLO INFANTIL Y ESTIMULACION TEMPRANA TIZAYUCA | 1 | UNE | 2.3.0 | EQUIPO EN AREA DE URGENCIAS | SIERRA CORTA YESOS | HGSSA004974 | 10655 | 2.3.1.B.13 | 0 | 0 | 0
HGSSA004974 | 13 | HIDALGO | 06 | TIZAYUCA | 069 | TIZAYUCA | 0001 | TIZAYUCA | CE | UNE | CENTRO REGIONAL DE DESARROLLO INFANTIL Y ESTIMULACION TEMPRANA TIZAYUCA | 1 | UNE | 2.3.0 | EQUIPO EN AREA DE URGENCIAS | ANALIZADOR DE GASES EN SANGRE | HGSSA004974 | 30847 | 2.3.1.B.14 | 0 | 0 | 0
HGSSA004974 | 13 | HIDALGO | 06 | TIZAYUCA | 069 | TIZAYUCA | 0001 | TIZAYUCA | CE | UNE | CENTRO REGIONAL DE DESARROLLO INFANTIL Y ESTIMULACION TEMPRANA TIZAYUCA | 1 | UNE | 2.3.0 | EQUIPO EN AREA DE URGENCIAS | BOMBA DE INFUSION VOLUMETRICA | HGSSA004974 | 531_140_0344 | 2.3.1.B.15 | 0 | 0 | 0
HGSSA004974 | 13 | HIDALGO | 06 | TIZAYUCA | 069 | TIZAYUCA | 0001 | TIZAYUCA | CE | UNE | CENTRO REGIONAL DE DESARROLLO INFANTIL Y ESTIMULACION TEMPRANA TIZAYUCA | 1 | UNE | 2.3.0 | EQUIPO EN AREA DE URGENCIAS | UNIDAD DE ANESTESIA BASICA | HGSSA004974 | 34846 | 2.3.1.B.16 | 0 | 0 | 0
HGSSA004974 | 13 | HIDALGO | 06 | TIZAYUCA | 069 | TIZAYUCA | 0001 | TIZAYUCA | CE | UNE | CENTRO REGIONAL DE DESARROLLO INFANTIL Y ESTIMULACION TEMPRANA TIZAYUCA | 1 | UNE | 2.3.0 | EQUIPO EN AREA DE URGENCIAS | UNIDAD RADIOLOGICA PORTATIL DIGITAL (EQUIPO PORTATIL DE RAYOS X) | HGSSA004974 | 531_341_2479 | 2.3.1.B.17 | 0 | 0 | 0
HGSSA004974 | 13 | HIDALGO | 06 | TIZAYUCA | 069 | TIZAYUCA | 0001 | TIZAYUCA | CE | UNE | CENTRO REGIONAL DE DESARROLLO INFANTIL Y ESTIMULACION TEMPRANA TIZAYUCA | 1 | UNE | 2.3.0 | EQUIPO EN AREA DE URGENCIAS | ESFIGMOMANOMETRO MERCURIAL | HGSSA004974 | 531_116_0328 | 2.3.1.B.19 | 0 | 0 | 0
HGSSA004974 | 13 | HIDALGO | 06 | TIZAYUCA | 069 | TIZAYUCA | 0001 | TIZAYUCA | CE | UNE | CENTRO REGIONAL DE DESARROLLO INFANTIL Y ESTIMULACION TEMPRANA TIZAYUCA | 1 | UNE | 2.3.0 | EQUIPO EN AREA DE URGENCIAS | ESFIGMOMANOMETRO ANEROIDE | HGSSA004974 | 531_116_0369 | 2.3.1.B.20 | 0 | 0 | 0
HGSSA004974 | 13 | HIDALGO | 06 | TIZAYUCA | 069 | TIZAYUCA | 0001 | TIZAYUCA | CE | UNE | CENTRO REGIONAL DE DESARROLLO INFANTIL Y ESTIMULACION TEMPRANA TIZAYUCA | 1 | UNE | 2.3.0 | EQUIPO EN AREA DE URGENCIAS | ESFIGMOMANOMETRO ELECTRONICO | HGSSA004974 | 13106 | 2.3.1.B.21 | 0 | 0 | 0
HGSSA004974 | 13 | HIDALGO | 06 | TIZAYUCA | 069 | TIZAYUCA | 0001 | TIZAYUCA | CE | UNE | CENTRO REGIONAL DE DESARROLLO INFANTIL Y ESTIMULACION TEMPRANA TIZAYUCA | 1 | UNE | 2.3.0 | EQUIPO EN AREA DE URGENCIAS | LAMPARA QUIRURGICA SENCILLA | HGSSA004974 | 531_562_1465 | 2.3.1.B.22 | 0 | 0 | 0
HGSSA004974 | 13 | HIDALGO | 06 | TIZAYUCA | 069 | TIZAYUCA | 0001 | TIZAYUCA | CE | UNE | CENTRO REGIONAL DE DESARROLLO INFANTIL Y ESTIMULACION TEMPRANA TIZAYUCA | 1 | UNE | 2.3.0 | EQUIPO EN AREA DE URGENCIAS | LAMPARA QUIRURGICA PORTATIL PARA EMERGENCIA | HGSSA004974 | 531_562_0905 | 2.3.1.B.23 | 0 | 0 | 0
HGSSA004974 | 13 | HIDALGO | 06 | TIZAYUCA | 069 | TIZAYUCA | 0001 | TIZAYUCA | CE | UNE | CENTRO REGIONAL DE DESARROLLO INFANTIL Y ESTIMULACION TEMPRANA TIZAYUCA | 1 | UNE | 2.3.0 | EQUIPO EN AREA DE URGENCIAS | LAMPARA QUIRURGICA DOBLE | HGSSA004974 | 12282 | 2.3.1.B.24 | 0 | 0 | 0
HGSSA004974 | 13 | HIDALGO | 06 | TIZAYUCA | 069 | TIZAYUCA | 0001 | TIZAYUCA | CE | UNE | CENTRO REGIONAL DE DESARROLLO INFANTIL Y ESTIMULACION TEMPRANA TIZAYUCA | 1 | UNE | 2.3.0 | EQUIPO EN AREA DE URGENCIAS | OXIMETRO DE PULSO CON DESPLIEGUE DE CURVA DE PLETISMOGRAFIA | HGSSA004974 | 17148 | 2.3.1.B.25 | 0 | 0 | 0
HGSSA004974 | 13 | HIDALGO | 06 | TIZAYUCA | 069 | TIZAYUCA | 0001 | TIZAYUCA | CE | UNE | CENTRO REGIONAL DE DESARROLLO INFANTIL Y ESTIMULACION TEMPRANA TIZAYUCA | 1 | UNE | 2.3.0 | EQUIPO EN AREA DE URGENCIAS | BASCULA PARA BEBE | HGSSA004974 | 35324 | 2.3.1.B.26 | 0 | 0 | 0
HGSSA004974 | 13 | HIDALGO | 06 | TIZAYUCA | 069 | TIZAYUCA | 0001 | TIZAYUCA | CE | UNE | CENTRO REGIONAL DE DESARROLLO INFANTIL Y ESTIMULACION TEMPRANA TIZAYUCA | 1 | UNE | 2.3.0 | EQUIPO EN AREA DE URGENCIAS | ESTUCHE DE DIAGNOSTICO COMPLETO (OFTALMOSCOPIO Y OTOSCOPIO) | HGSSA004974 | estuchediag | 2.3.1.B.27 | 0 | 0 | 0
HGSSA004974 | 13 | HIDALGO | 06 | TIZAYUCA | 069 | TIZAYUCA | 0001 | TIZAYUCA | CE | UNE | CENTRO REGIONAL DE DESARROLLO INFANTIL Y ESTIMULACION TEMPRANA TIZAYUCA | 1 | UNE | 2.3.0 | EQUIPO EN AREA DE URGENCIAS | NEGATOSCOPIO | HGSSA004974 | 40988 | 2.3.1.B.29 | 0 | 0 | 0
HGSSA004974 | 13 | HIDALGO | 06 | TIZAYUCA | 069 | TIZAYUCA | 0001 | TIZAYUCA | CE | UNE | CENTRO REGIONAL DE DESARROLLO INFANTIL Y ESTIMULACION TEMPRANA TIZAYUCA | 1 | UNE | 2.3.0 | EQUIPO EN AREA DE URGENCIAS | MONITOR DE SIGNOS VITALES DE TRASLADO | HGSSA004974 | 531_619_0411 | 2.3.1.B.30 | 0 | 0 | 0
HGSSA004974 | 13 | HIDALGO | 06 | TIZAYUCA | 069 | TIZAYUCA | 0001 | TIZAYUCA | CE | UNE | CENTRO REGIONAL DE DESARROLLO INFANTIL Y ESTIMULACION TEMPRANA TIZAYUCA | 1 | UNE | 2.3.0 | EQUIPO EN AREA DE URGENCIAS | ASPIRADOR DE SUCCION REGULABLE (DE PARED) | HGSSA004974 | 36778 | 2.3.1.B.31 | 0 | 0 | 0
HGSSA004974 | 13 | HIDALGO | 06 | TIZAYUCA | 069 | TIZAYUCA | 0001 | TIZAYUCA | CE | UNE | CENTRO REGIONAL DE DESARROLLO INFANTIL Y ESTIMULACION TEMPRANA TIZAYUCA | 1 | UNE | 2.7.0 | EQUIPO EN UNIDAD QUIRURGICA | LAMPARA QUIRURGICA DOBLE | HGSSA004974 | 12282 | 2.7.1.B.1.01 | 0 | 0 | 0
HGSSA004974 | 13 | HIDALGO | 06 | TIZAYUCA | 069 | TIZAYUCA | 0001 | TIZAYUCA | CE | UNE | CENTRO REGIONAL DE DESARROLLO INFANTIL Y ESTIMULACION TEMPRANA TIZAYUCA | 1 | UNE | 2.7.0 | EQUIPO EN UNIDAD QUIRURGICA | LAMPARA QUIRURGICA SENCILLA | HGSSA004974 | 531_562_1465 | 2.7.1.B.1.02 | 0 | 0 | 0
HGSSA004974 | 13 | HIDALGO | 06 | TIZAYUCA | 069 | TIZAYUCA | 0001 | TIZAYUCA | CE | UNE | CENTRO REGIONAL DE DESARROLLO INFANTIL Y ESTIMULACION TEMPRANA TIZAYUCA | 1 | UNE | 2.7.0 | EQUIPO EN UNIDAD QUIRURGICA | LAMPARA QUIRURGICA PORTATIL PARA EMERGENCIA | HGSSA004974 | 531_562_0905 | 2.7.1.B.1.03 | 0 | 0 | 0
HGSSA004974 | 13 | HIDALGO | 06 | TIZAYUCA | 069 | TIZAYUCA | 0001 | TIZAYUCA | CE | UNE | CENTRO REGIONAL DE DESARROLLO INFANTIL Y ESTIMULACION TEMPRANA TIZAYUCA | 1 | UNE | 2.7.0 | EQUIPO EN UNIDAD QUIRURGICA | MESA QUIRURGICA | HGSSA004974 | 35393 | 2.7.1.B.1.04 | 0 | 0 | 0
HGSSA004974 | 13 | HIDALGO | 06 | TIZAYUCA | 069 | TIZAYUCA | 0001 | TIZAYUCA | CE | UNE | CENTRO REGIONAL DE DESARROLLO INFANTIL Y ESTIMULACION TEMPRANA TIZAYUCA | 1 | UNE | 2.7.0 | EQUIPO EN UNIDAD QUIRURGICA | ASPIRADOR DE SUCCION REGULABLE (DE PARED) | HGSSA004974 | 36778 | 2.7.1.B.1.05 | 0 | 0 | 0
HGSSA004974 | 13 | HIDALGO | 06 | TIZAYUCA | 069 | TIZAYUCA | 0001 | TIZAYUCA | CE | UNE | CENTRO REGIONAL DE DESARROLLO INFANTIL Y ESTIMULACION TEMPRANA TIZAYUCA | 1 | UNE | 2.7.0 | EQUIPO EN UNIDAD QUIRURGICA | MONITOR DE SIGNOS VITALES BASICO (ECG, PANI. SPO2, TEMP) | HGSSA004974 | 33586 | 2.7.1.B.1.06 | 0 | 0 | 0
HGSSA004974 | 13 | HIDALGO | 06 | TIZAYUCA | 069 | TIZAYUCA | 0001 | TIZAYUCA | CE | UNE | CENTRO REGIONAL DE DESARROLLO INFANTIL Y ESTIMULACION TEMPRANA TIZAYUCA | 1 | UNE | 2.7.0 | EQUIPO EN UNIDAD QUIRURGICA | MONITOR DE SIGNOS VITALES INTERMEDIO (ECG, PANI. SPO2, TEMP,PRESION INVASIVA, CO2) | HGSSA004974 | 531_619_0403_2 | 2.7.1.B.1.07 | 0 | 0 | 0
HGSSA004974 | 13 | HIDALGO | 06 | TIZAYUCA | 069 | TIZAYUCA | 0001 | TIZAYUCA | CE | UNE | CENTRO REGIONAL DE DESARROLLO INFANTIL Y ESTIMULACION TEMPRANA TIZAYUCA | 1 | UNE | 2.7.0 | EQUIPO EN UNIDAD QUIRURGICA | UNIDAD DE ANESTESIA BASICA | HGSSA004974 | 34846 | 2.7.1.B.1.09 | 0 | 0 | 0
HGSSA004974 | 13 | HIDALGO | 06 | TIZAYUCA | 069 | TIZAYUCA | 0001 | TIZAYUCA | CE | UNE | CENTRO REGIONAL DE DESARROLLO INFANTIL Y ESTIMULACION TEMPRANA TIZAYUCA | 1 | UNE | 2.7.0 | EQUIPO EN UNIDAD QUIRURGICA | UNIDAD DE ANESTESIA INTERMEDIA | HGSSA004974 | 531_053_0372 | 2.7.1.B.1.10 | 0 | 0 | 0
HGSSA004974 | 13 | HIDALGO | 06 | TIZAYUCA | 069 | TIZAYUCA | 0001 | TIZAYUCA | CE | UNE | CENTRO REGIONAL DE DESARROLLO INFANTIL Y ESTIMULACION TEMPRANA TIZAYUCA | 1 | UNE | 2.7.0 | EQUIPO EN UNIDAD QUIRURGICA | UNIDAD DE ANESTESIA DE ALTA ESPECIALIDAD | HGSSA004974 | 531_053_0356 | 2.7.1.B.1.11 | 0 | 0 | 0
HGSSA004974 | 13 | HIDALGO | 06 | TIZAYUCA | 069 | TIZAYUCA | 0001 | TIZAYUCA | CE | UNE | CENTRO REGIONAL DE DESARROLLO INFANTIL Y ESTIMULACION TEMPRANA TIZAYUCA | 1 | UNE | 2.7.0 | EQUIPO EN UNIDAD QUIRURGICA | MONITOR PROFUNDIDAD ANESTESICA | HGSSA004974 | 41920 | 2.7.1.B.1.12 | 0 | 0 | 0
HGSSA004974 | 13 | HIDALGO | 06 | TIZAYUCA | 069 | TIZAYUCA | 0001 | TIZAYUCA | CE | UNE | CENTRO REGIONAL DE DESARROLLO INFANTIL Y ESTIMULACION TEMPRANA TIZAYUCA | 1 | UNE | 2.7.0 | EQUIPO EN UNIDAD QUIRURGICA | UNIDAD DE ELECTROCIRUGIA GENERAL | HGSSA004974 | 31722 | 2.7.1.B.1.13 | 0 | 0 | 0
HGSSA004974 | 13 | HIDALGO | 06 | TIZAYUCA | 069 | TIZAYUCA | 0001 | TIZAYUCA | CE | UNE | CENTRO REGIONAL DE DESARROLLO INFANTIL Y ESTIMULACION TEMPRANA TIZAYUCA | 1 | UNE | 2.7.0 | EQUIPO EN UNIDAD QUIRURGICA | UNIDAD DE ELECTROCIRUGIA PARA ENDOSCOPIA | HGSSA004974 | 33602 | 2.7.1.B.1.14 | 0 | 0 | 0
HGSSA004974 | 13 | HIDALGO | 06 | TIZAYUCA | 069 | TIZAYUCA | 0001 | TIZAYUCA | CE | UNE | CENTRO REGIONAL DE DESARROLLO INFANTIL Y ESTIMULACION TEMPRANA TIZAYUCA | 1 | UNE | 2.7.0 | EQUIPO EN UNIDAD QUIRURGICA | BOMBA DE CIRCULACION EXTRACORPOREA | HGSSA004974 | 35099 | 2.7.1.B.1.15 | 0 | 0 | 0
HGSSA004974 | 13 | HIDALGO | 06 | TIZAYUCA | 069 | TIZAYUCA | 0001 | TIZAYUCA | CE | UNE | CENTRO REGIONAL DE DESARROLLO INFANTIL Y ESTIMULACION TEMPRANA TIZAYUCA | 1 | UNE | 2.7.0 | EQUIPO EN UNIDAD QUIRURGICA | TORRE DE VIDEO PARA ENDOSCOPIA BAJA | HGSSA004974 | 531_857_0982 | 2.7.1.B.1.16 | 0 | 0 | 0
HGSSA004974 | 13 | HIDALGO | 06 | TIZAYUCA | 069 | TIZAYUCA | 0001 | TIZAYUCA | CE | UNE | CENTRO REGIONAL DE DESARROLLO INFANTIL Y ESTIMULACION TEMPRANA TIZAYUCA | 1 | UNE | 2.7.0 | EQUIPO EN UNIDAD QUIRURGICA | TORRE DE VIDEO PARA ENDOSCOPIA ALTA | HGSSA004974 | 531_857_0982_1 | 2.7.1.B.1.17 | 0 | 0 | 0
HGSSA004974 | 13 | HIDALGO | 06 | TIZAYUCA | 069 | TIZAYUCA | 0001 | TIZAYUCA | CE | UNE | CENTRO REGIONAL DE DESARROLLO INFANTIL Y ESTIMULACION TEMPRANA TIZAYUCA | 1 | UNE | 2.7.0 | EQUIPO EN UNIDAD QUIRURGICA | TORRE DE VIDEO PARA LAPAROSCOPIA | HGSSA004974 | 531_564_0267 | 2.7.1.B.1.18 | 0 | 0 | 0
HGSSA004974 | 13 | HIDALGO | 06 | TIZAYUCA | 069 | TIZAYUCA | 0001 | TIZAYUCA | CE | UNE | CENTRO REGIONAL DE DESARROLLO INFANTIL Y ESTIMULACION TEMPRANA TIZAYUCA | 1 | UNE | 2.7.0 | EQUIPO EN UNIDAD QUIRURGICA | MICROSCOPIO PARA OFTALMOCIRUGIA | HGSSA004974 | 531_624_0026 | 2.7.1.B.1.19 | 0 | 0 | 0
HGSSA004974 | 13 | HIDALGO | 06 | TIZAYUCA | 069 | TIZAYUCA | 0001 | TIZAYUCA | CE | UNE | CENTRO REGIONAL DE DESARROLLO INFANTIL Y ESTIMULACION TEMPRANA TIZAYUCA | 1 | UNE | 2.7.0 | EQUIPO EN UNIDAD QUIRURGICA | UNIDAD RADIOLOGICA PORTATIL DIGITAL (EQUIPO PORTATIL DE RAYOS X) | HGSSA004974 | 531_341_2479 | 2.7.1.B.1.20 | 0 | 0 | 0
HGSSA004974 | 13 | HIDALGO | 06 | TIZAYUCA | 069 | TIZAYUCA | 0001 | TIZAYUCA | CE | UNE | CENTRO REGIONAL DE DESARROLLO INFANTIL Y ESTIMULACION TEMPRANA TIZAYUCA | 1 | UNE | 2.7.0 | EQUIPO EN UNIDAD QUIRURGICA | UNIDAD RADIOLOGICA PORTATIL ANALOGICA (EQUIPO PORTATIL DE RAYOS X) | HGSSA004974 | 531_341_2479_2 | 2.7.1.B.1.21 | 0 | 0 | 0
HGSSA004974 | 13 | HIDALGO | 06 | TIZAYUCA | 069 | TIZAYUCA | 0001 | TIZAYUCA | CE | UNE | CENTRO REGIONAL DE DESARROLLO INFANTIL Y ESTIMULACION TEMPRANA TIZAYUCA | 1 | UNE | 2.7.0 | EQUIPO EN UNIDAD QUIRURGICA | LASER QUIRURGICO DE HOLMIO | HGSSA004974 | 531_350_0133 | 2.7.1.B.1.22 | 0 | 0 | 0
HGSSA004974 | 13 | HIDALGO | 06 | TIZAYUCA | 069 | TIZAYUCA | 0001 | TIZAYUCA | CE | UNE | CENTRO REGIONAL DE DESARROLLO INFANTIL Y ESTIMULACION TEMPRANA TIZAYUCA | 1 | UNE | 2.7.0 | EQUIPO EN UNIDAD QUIRURGICA | LASER OFTALMICO | HGSSA004974 | 531_350_0026 | 2.7.1.B.1.23 | 0 | 0 | 0
HGSSA004974 | 13 | HIDALGO | 06 | TIZAYUCA | 069 | TIZAYUCA | 0001 | TIZAYUCA | CE | UNE | CENTRO REGIONAL DE DESARROLLO INFANTIL Y ESTIMULACION TEMPRANA TIZAYUCA | 1 | UNE | 2.7.0 | EQUIPO EN UNIDAD QUIRURGICA | LASER QUIRURGICO DE BIOXIDO DE CARBONO | HGSSA004974 | 531_350_0075 | 2.7.1.B.1.24 | 0 | 0 | 0
HGSSA004974 | 13 | HIDALGO | 06 | TIZAYUCA | 069 | TIZAYUCA | 0001 | TIZAYUCA | CE | UNE | CENTRO REGIONAL DE DESARROLLO INFANTIL Y ESTIMULACION TEMPRANA TIZAYUCA | 1 | UNE | 2.7.0 | EQUIPO EN UNIDAD QUIRURGICA | TORRE DE ARTROSCOPIA | HGSSA004974 | 531_072_0064 | 2.7.1.B.1.25 | 0 | 0 | 0
HGSSA004974 | 13 | HIDALGO | 06 | TIZAYUCA | 069 | TIZAYUCA | 0001 | TIZAYUCA | CE | UNE | CENTRO REGIONAL DE DESARROLLO INFANTIL Y ESTIMULACION TEMPRANA TIZAYUCA | 1 | UNE | 2.7.0 | EQUIPO EN UNIDAD QUIRURGICA | TORNIQUETE NEUMATICO | HGSSA004974 | 14074 | 2.7.1.B.1.26 | 0 | 0 | 0
HGSSA004974 | 13 | HIDALGO | 06 | TIZAYUCA | 069 | TIZAYUCA | 0001 | TIZAYUCA | CE | UNE | CENTRO REGIONAL DE DESARROLLO INFANTIL Y ESTIMULACION TEMPRANA TIZAYUCA | 1 | UNE | 2.7.0 | EQUIPO EN UNIDAD QUIRURGICA | ANALIZADOR DE GASES EN SANGRE | HGSSA004974 | 30847 | 2.7.1.B.1.28 | 0 | 0 | 0
HGSSA004974 | 13 | HIDALGO | 06 | TIZAYUCA | 069 | TIZAYUCA | 0001 | TIZAYUCA | CE | UNE | CENTRO REGIONAL DE DESARROLLO INFANTIL Y ESTIMULACION TEMPRANA TIZAYUCA | 1 | UNE | 2.7.0 | EQUIPO EN UNIDAD QUIRURGICA | MICROSCOPIO PARA CIRUGIA PLASTICA Y RECONSTRUCTIVA | HGSSA004974 | 531_626_0081 | 2.7.1.B.1.31 | 0 | 0 | 0
HGSSA004974 | 13 | HIDALGO | 06 | TIZAYUCA | 069 | TIZAYUCA | 0001 | TIZAYUCA | CE | UNE | CENTRO REGIONAL DE DESARROLLO INFANTIL Y ESTIMULACION TEMPRANA TIZAYUCA | 1 | UNE | 2.7.0 | EQUIPO EN UNIDAD QUIRURGICA | MICROSCOPIO PARA OTORRINOLARINGOCIRUGIA | HGSSA004974 | 531_626_0016 | 2.7.1.B.1.32 | 0 | 0 | 0
HGSSA004974 | 13 | HIDALGO | 06 | TIZAYUCA | 069 | TIZAYUCA | 0001 | TIZAYUCA | CE | UNE | CENTRO REGIONAL DE DESARROLLO INFANTIL Y ESTIMULACION TEMPRANA TIZAYUCA | 1 | UNE | 2.7.0 | EQUIPO EN UNIDAD QUIRURGICA | ARCO EN C DIGITAL (RAYOS X MOVIL CON FLUOROSCOPIA) | HGSSA004974 | 40948 | 2.7.1.B.1.33 | 0 | 0 | 0
HGSSA004974 | 13 | HIDALGO | 06 | TIZAYUCA | 069 | TIZAYUCA | 0001 | TIZAYUCA | CE | UNE | CENTRO REGIONAL DE DESARROLLO INFANTIL Y ESTIMULACION TEMPRANA TIZAYUCA | 1 | UNE | 2.7.0 | EQUIPO EN UNIDAD QUIRURGICA | ARCO EN C ANALOGICO (RAYOS X MOVIL CON FLUOROSCOPIA) | HGSSA004974 | 40948_2 | 2.7.1.B.1.34 | 0 | 0 | 0
HGSSA004974 | 13 | HIDALGO | 06 | TIZAYUCA | 069 | TIZAYUCA | 0001 | TIZAYUCA | CE | UNE | CENTRO REGIONAL DE DESARROLLO INFANTIL Y ESTIMULACION TEMPRANA TIZAYUCA | 1 | UNE | 2.7.0 | EQUIPO EN UNIDAD QUIRURGICA | ASPIRADOR ULTRASONICO | HGSSA004974 | 531_081_0089 | 2.7.1.B.1.35 | 0 | 0 | 0
HGSSA004974 | 13 | HIDALGO | 06 | TIZAYUCA | 069 | TIZAYUCA | 0001 | TIZAYUCA | CE | UNE | CENTRO REGIONAL DE DESARROLLO INFANTIL Y ESTIMULACION TEMPRANA TIZAYUCA | 1 | UNE | 2.7.0 | EQUIPO EN UNIDAD QUIRURGICA | ESFIGMOMANOMETRO MERCURIAL | HGSSA004974 | 531_116_0328 | 2.7.1.B.1.36 | 0 | 0 | 0
HGSSA004974 | 13 | HIDALGO | 06 | TIZAYUCA | 069 | TIZAYUCA | 0001 | TIZAYUCA | CE | UNE | CENTRO REGIONAL DE DESARROLLO INFANTIL Y ESTIMULACION TEMPRANA TIZAYUCA | 1 | UNE | 2.7.0 | EQUIPO EN UNIDAD QUIRURGICA | ESFIGMOMANOMETRO ANEROIDE | HGSSA004974 | 531_116_0369 | 2.7.1.B.1.37 | 0 | 0 | 0
HGSSA004974 | 13 | HIDALGO | 06 | TIZAYUCA | 069 | TIZAYUCA | 0001 | TIZAYUCA | CE | UNE | CENTRO REGIONAL DE DESARROLLO INFANTIL Y ESTIMULACION TEMPRANA TIZAYUCA | 1 | UNE | 2.7.0 | EQUIPO EN UNIDAD QUIRURGICA | ESFIGMOMANOMETRO ELECTRONICO | HGSSA004974 | 13106 | 2.7.1.B.1.38 | 0 | 0 | 0
HGSSA004974 | 13 | HIDALGO | 06 | TIZAYUCA | 069 | TIZAYUCA | 0001 | TIZAYUCA | CE | UNE | CENTRO REGIONAL DE DESARROLLO INFANTIL Y ESTIMULACION TEMPRANA TIZAYUCA | 1 | UNE | 2.7.0 | EQUIPO EN UNIDAD QUIRURGICA | NEGATOSCOPIO | HGSSA004974 | 40988 | 2.7.1.B.1.39 | 0 | 0 | 0
HGSSA004974 | 13 | HIDALGO | 06 | TIZAYUCA | 069 | TIZAYUCA | 0001 | TIZAYUCA | CE | UNE | CENTRO REGIONAL DE DESARROLLO INFANTIL Y ESTIMULACION TEMPRANA TIZAYUCA | 1 | UNE | 2.7.0 | EQUIPO EN UNIDAD QUIRURGICA | ARTROSCOPIO RIGIDO | HGSSA004974 | 34856 | 2.7.1.B.1.40 | 0 | 0 | 0
HGSSA004974 | 13 | HIDALGO | 06 | TIZAYUCA | 069 | TIZAYUCA | 0001 | TIZAYUCA | CE | UNE | CENTRO REGIONAL DE DESARROLLO INFANTIL Y ESTIMULACION TEMPRANA TIZAYUCA | 1 | UNE | 2.7.0 | EQUIPO DE RECUPERACION POSTQUIRURGICA | OXIMETRO DE PULSO CON DESPLIEGUE DE CURVA DE PLETISMOGRAFIA | HGSSA004974 | 17148 | 2.7.2.B.01 | 0 | 0 | 0
HGSSA004974 | 13 | HIDALGO | 06 | TIZAYUCA | 069 | TIZAYUCA | 0001 | TIZAYUCA | CE | UNE | CENTRO REGIONAL DE DESARROLLO INFANTIL Y ESTIMULACION TEMPRANA TIZAYUCA | 1 | UNE | 2.7.0 | EQUIPO DE RECUPERACION POSTQUIRURGICA | MONITOR DE SIGNOS VITALES BASICO (ECG, PANI. SPO2, TEMP) | HGSSA004974 | 33586 | 2.7.2.B.02 | 0 | 0 | 0
HGSSA004974 | 13 | HIDALGO | 06 | TIZAYUCA | 069 | TIZAYUCA | 0001 | TIZAYUCA | CE | UNE | CENTRO REGIONAL DE DESARROLLO INFANTIL Y ESTIMULACION TEMPRANA TIZAYUCA | 1 | UNE | 2.7.0 | EQUIPO DE RECUPERACION POSTQUIRURGICA | BOMBA DE INFUSION VOLUMETRICA | HGSSA004974 | 531_140_0344 | 2.7.2.B.03 | 0 | 0 | 0
HGSSA004974 | 13 | HIDALGO | 06 | TIZAYUCA | 069 | TIZAYUCA | 0001 | TIZAYUCA | CE | UNE | CENTRO REGIONAL DE DESARROLLO INFANTIL Y ESTIMULACION TEMPRANA TIZAYUCA | 1 | UNE | 2.7.0 | EQUIPO DE RECUPERACION POSTQUIRURGICA | CARRO ROJO CON DESFIBRILADOR MONITOR Y EQUIPO DE REANIMACION | HGSSA004974 | 10647 | 2.7.2.B.04 | 0 | 0 | 0
HGSSA004974 | 13 | HIDALGO | 06 | TIZAYUCA | 069 | TIZAYUCA | 0001 | TIZAYUCA | CE | UNE | CENTRO REGIONAL DE DESARROLLO INFANTIL Y ESTIMULACION TEMPRANA TIZAYUCA | 1 | UNE | 2.14.0 | EQUIPO EN UNIDAD DE CIRUGIA AMBULATORIA | LAMPARA QUIRURGICA DOBLE | HGSSA004974 | 12282 | 2.14.B.1.01 | 0 | 0 | 0
HGSSA004974 | 13 | HIDALGO | 06 | TIZAYUCA | 069 | TIZAYUCA | 0001 | TIZAYUCA | CE | UNE | CENTRO REGIONAL DE DESARROLLO INFANTIL Y ESTIMULACION TEMPRANA TIZAYUCA | 1 | UNE | 2.14.0 | EQUIPO EN UNIDAD DE CIRUGIA AMBULATORIA | LAMPARA QUIRURGICA SENCILLA | HGSSA004974 | 531_562_1465 | 2.14.B.1.02 | 0 | 0 | 0
HGSSA004974 | 13 | HIDALGO | 06 | TIZAYUCA | 069 | TIZAYUCA | 0001 | TIZAYUCA | CE | UNE | CENTRO REGIONAL DE DESARROLLO INFANTIL Y ESTIMULACION TEMPRANA TIZAYUCA | 1 | UNE | 2.14.0 | EQUIPO EN UNIDAD DE CIRUGIA AMBULATORIA | LAMPARA QUIRURGICA PORTATIL PARA EMERGENCIA | HGSSA004974 | 531_562_0905 | 2.14.B.1.03 | 0 | 0 | 0
HGSSA004974 | 13 | HIDALGO | 06 | TIZAYUCA | 069 | TIZAYUCA | 0001 | TIZAYUCA | CE | UNE | CENTRO REGIONAL DE DESARROLLO INFANTIL Y ESTIMULACION TEMPRANA TIZAYUCA | 1 | UNE | 2.14.0 | EQUIPO EN UNIDAD DE CIRUGIA AMBULATORIA | MESA QUIRURGICA | HGSSA004974 | 35393 | 2.14.B.1.04 | 0 | 0 | 0
HGSSA004974 | 13 | HIDALGO | 06 | TIZAYUCA | 069 | TIZAYUCA | 0001 | TIZAYUCA | CE | UNE | CENTRO REGIONAL DE DESARROLLO INFANTIL Y ESTIMULACION TEMPRANA TIZAYUCA | 1 | UNE | 2.14.0 | EQUIPO EN UNIDAD DE CIRUGIA AMBULATORIA | MONITOR DE SIGNOS VITALES BASICO (ECG, PANI. SPO2, TEMP) | HGSSA004974 | 33586 | 2.14.B.1.05 | 0 | 0 | 0
HGSSA004974 | 13 | HIDALGO | 06 | TIZAYUCA | 069 | TIZAYUCA | 0001 | TIZAYUCA | CE | UNE | CENTRO REGIONAL DE DESARROLLO INFANTIL Y ESTIMULACION TEMPRANA TIZAYUCA | 1 | UNE | 2.14.0 | EQUIPO EN UNIDAD DE CIRUGIA AMBULATORIA | MONITOR DE SIGNOS VITALES INTERMEDIO (ECG, PANI. SPO2, TEMP,PRESION INVASIVA, CO2) | HGSSA004974 | 531_619_0403_2 | 2.14.B.1.06 | 0 | 0 | 0
HGSSA004974 | 13 | HIDALGO | 06 | TIZAYUCA | 069 | TIZAYUCA | 0001 | TIZAYUCA | CE | UNE | CENTRO REGIONAL DE DESARROLLO INFANTIL Y ESTIMULACION TEMPRANA TIZAYUCA | 1 | UNE | 2.14.0 | EQUIPO EN UNIDAD DE CIRUGIA AMBULATORIA | UNIDAD DE ANESTESIA BASICA | HGSSA004974 | 34846 | 2.14.B.1.08 | 0 | 0 | 0
HGSSA004974 | 13 | HIDALGO | 06 | TIZAYUCA | 069 | TIZAYUCA | 0001 | TIZAYUCA | CE | UNE | CENTRO REGIONAL DE DESARROLLO INFANTIL Y ESTIMULACION TEMPRANA TIZAYUCA | 1 | UNE | 2.14.0 | EQUIPO EN UNIDAD DE CIRUGIA AMBULATORIA | UNIDAD DE ANESTESIA INTERMEDIA | HGSSA004974 | 531_053_0372 | 2.14.B.1.09 | 0 | 0 | 0
HGSSA004974 | 13 | HIDALGO | 06 | TIZAYUCA | 069 | TIZAYUCA | 0001 | TIZAYUCA | CE | UNE | CENTRO REGIONAL DE DESARROLLO INFANTIL Y ESTIMULACION TEMPRANA TIZAYUCA | 1 | UNE | 2.14.0 | EQUIPO EN UNIDAD DE CIRUGIA AMBULATORIA | UNIDAD DE ANESTESIA DE ALTA ESPECIALIDAD | HGSSA004974 | 531_053_0356 | 2.14.B.1.10 | 0 | 0 | 0
HGSSA004974 | 13 | HIDALGO | 06 | TIZAYUCA | 069 | TIZAYUCA | 0001 | TIZAYUCA | CE | UNE | CENTRO REGIONAL DE DESARROLLO INFANTIL Y ESTIMULACION TEMPRANA TIZAYUCA | 1 | UNE | 2.14.0 | EQUIPO EN UNIDAD DE CIRUGIA AMBULATORIA | MONITOR PROFUNDIDAD ANESTESICA | HGSSA004974 | 41920 | 2.14.B.1.11 | 0 | 0 | 0
HGSSA004974 | 13 | HIDALGO | 06 | TIZAYUCA | 069 | TIZAYUCA | 0001 | TIZAYUCA | CE | UNE | CENTRO REGIONAL DE DESARROLLO INFANTIL Y ESTIMULACION TEMPRANA TIZAYUCA | 1 | UNE | 2.14.0 | EQUIPO EN UNIDAD DE CIRUGIA AMBULATORIA | UNIDAD DE ELECTROCIRUGIA GENERAL | HGSSA004974 | 31722 | 2.14.B.1.12 | 0 | 0 | 0
HGSSA004974 | 13 | HIDALGO | 06 | TIZAYUCA | 069 | TIZAYUCA | 0001 | TIZAYUCA | CE | UNE | CENTRO REGIONAL DE DESARROLLO INFANTIL Y ESTIMULACION TEMPRANA TIZAYUCA | 1 | UNE | 2.14.0 | EQUIPO EN UNIDAD DE CIRUGIA AMBULATORIA | UNIDAD DE ELECTROCIRUGIA PARA ENDOSCOPIA | HGSSA004974 | 33602 | 2.14.B.1.13 | 0 | 0 | 0
HGSSA004974 | 13 | HIDALGO | 06 | TIZAYUCA | 069 | TIZAYUCA | 0001 | TIZAYUCA | CE | UNE | CENTRO REGIONAL DE DESARROLLO INFANTIL Y ESTIMULACION TEMPRANA TIZAYUCA | 1 | UNE | 2.14.0 | EQUIPO EN UNIDAD DE CIRUGIA AMBULATORIA | TORRE DE VIDEO PARA ENDOSCOPIA BAJA | HGSSA004974 | 531_857_0982 | 2.14.B.1.14 | 0 | 0 | 0
HGSSA004974 | 13 | HIDALGO | 06 | TIZAYUCA | 069 | TIZAYUCA | 0001 | TIZAYUCA | CE | UNE | CENTRO REGIONAL DE DESARROLLO INFANTIL Y ESTIMULACION TEMPRANA TIZAYUCA | 1 | UNE | 2.14.0 | EQUIPO EN UNIDAD DE CIRUGIA AMBULATORIA | TORRE DE VIDEO PARA ENDOSCOPIA ALTA | HGSSA004974 | 531_857_0982_1 | 2.14.B.1.15 | 0 | 0 | 0
HGSSA004974 | 13 | HIDALGO | 06 | TIZAYUCA | 069 | TIZAYUCA | 0001 | TIZAYUCA | CE | UNE | CENTRO REGIONAL DE DESARROLLO INFANTIL Y ESTIMULACION TEMPRANA TIZAYUCA | 1 | UNE | 2.14.0 | EQUIPO EN UNIDAD DE CIRUGIA AMBULATORIA | TORRE DE VIDEO PARA LAPAROSCOPIA | HGSSA004974 | 531_564_0267 | 2.14.B.1.16 | 0 | 0 | 0
HGSSA004974 | 13 | HIDALGO | 06 | TIZAYUCA | 069 | TIZAYUCA | 0001 | TIZAYUCA | CE | UNE | CENTRO REGIONAL DE DESARROLLO INFANTIL Y ESTIMULACION TEMPRANA TIZAYUCA | 1 | UNE | 2.14.0 | EQUIPO EN UNIDAD DE CIRUGIA AMBULATORIA | ASPIRADOR DE SUCCION REGULABLE (DE PARED) | HGSSA004974 | 36778 | 2.14.B.1.17 | 0 | 0 | 0
HGSSA004974 | 13 | HIDALGO | 06 | TIZAYUCA | 069 | TIZAYUCA | 0001 | TIZAYUCA | CE | UNE | CENTRO REGIONAL DE DESARROLLO INFANTIL Y ESTIMULACION TEMPRANA TIZAYUCA | 1 | UNE | 2.14.0 | EQUIPO EN UNIDAD DE CIRUGIA AMBULATORIA | MICROSCOPIO PARA OFTALMOCIRUGIA | HGSSA004974 | 531_624_0026 | 2.14.B.1.18 | 0 | 0 | 0
HGSSA004974 | 13 | HIDALGO | 06 | TIZAYUCA | 069 | TIZAYUCA | 0001 | TIZAYUCA | CE | UNE | CENTRO REGIONAL DE DESARROLLO INFANTIL Y ESTIMULACION TEMPRANA TIZAYUCA | 1 | UNE | 2.14.0 | EQUIPO EN UNIDAD DE CIRUGIA AMBULATORIA | MICROSCOPIO PARA CIRUGIA PLASTICA Y RECONSTRUCTIVA | HGSSA004974 | 531_626_0081 | 2.14.B.1.19 | 0 | 0 | 0
HGSSA004974 | 13 | HIDALGO | 06 | TIZAYUCA | 069 | TIZAYUCA | 0001 | TIZAYUCA | CE | UNE | CENTRO REGIONAL DE DESARROLLO INFANTIL Y ESTIMULACION TEMPRANA TIZAYUCA | 1 | UNE | 2.14.0 | EQUIPO EN UNIDAD DE CIRUGIA AMBULATORIA | MICROSCOPIO PARA OTORRINOLARINGOCIRUGIA | HGSSA004974 | 531_626_0016 | 2.14.B.1.20 | 0 | 0 | 0
HGSSA004974 | 13 | HIDALGO | 06 | TIZAYUCA | 069 | TIZAYUCA | 0001 | TIZAYUCA | CE | UNE | CENTRO REGIONAL DE DESARROLLO INFANTIL Y ESTIMULACION TEMPRANA TIZAYUCA | 1 | UNE | 2.14.0 | EQUIPO EN UNIDAD DE CIRUGIA AMBULATORIA | ARCO EN C DIGITAL (RAYOS X MOVIL CON FLUOROSCOPIA) | HGSSA004974 | 40948 | 2.14.B.1.21 | 0 | 0 | 0
HGSSA004974 | 13 | HIDALGO | 06 | TIZAYUCA | 069 | TIZAYUCA | 0001 | TIZAYUCA | CE | UNE | CENTRO REGIONAL DE DESARROLLO INFANTIL Y ESTIMULACION TEMPRANA TIZAYUCA | 1 | UNE | 2.14.0 | EQUIPO EN UNIDAD DE CIRUGIA AMBULATORIA | UNIDAD RADIOLOGICA PORTATIL DIGITAL (EQUIPO PORTATIL DE RAYOS X) | HGSSA004974 | 531_341_2479 | 2.14.B.1.23 | 0 | 0 | 0
HGSSA004974 | 13 | HIDALGO | 06 | TIZAYUCA | 069 | TIZAYUCA | 0001 | TIZAYUCA | CE | UNE | CENTRO REGIONAL DE DESARROLLO INFANTIL Y ESTIMULACION TEMPRANA TIZAYUCA | 1 | UNE | 2.14.0 | EQUIPO EN UNIDAD DE CIRUGIA AMBULATORIA | UNIDAD RADIOLOGICA PORTATIL ANALOGICA (EQUIPO PORTATIL DE RAYOS X) | HGSSA004974 | 531_341_2479_2 | 2.14.B.1.24 | 0 | 0 | 0
HGSSA004974 | 13 | HIDALGO | 06 | TIZAYUCA | 069 | TIZAYUCA | 0001 | TIZAYUCA | CE | UNE | CENTRO REGIONAL DE DESARROLLO INFANTIL Y ESTIMULACION TEMPRANA TIZAYUCA | 1 | UNE | 2.14.0 | EQUIPO EN UNIDAD DE CIRUGIA AMBULATORIA | LASER QUIRURGICO DE HOLMIO | HGSSA004974 | 531_350_0133 | 2.14.B.1.25 | 0 | 0 | 0
HGSSA004974 | 13 | HIDALGO | 06 | TIZAYUCA | 069 | TIZAYUCA | 0001 | TIZAYUCA | CE | UNE | CENTRO REGIONAL DE DESARROLLO INFANTIL Y ESTIMULACION TEMPRANA TIZAYUCA | 1 | UNE | 2.14.0 | EQUIPO EN UNIDAD DE CIRUGIA AMBULATORIA | LASER OFTALMICO | HGSSA004974 | 531_350_0026 | 2.14.B.1.26 | 0 | 0 | 0
HGSSA004974 | 13 | HIDALGO | 06 | TIZAYUCA | 069 | TIZAYUCA | 0001 | TIZAYUCA | CE | UNE | CENTRO REGIONAL DE DESARROLLO INFANTIL Y ESTIMULACION TEMPRANA TIZAYUCA | 1 | UNE | 2.14.0 | EQUIPO EN UNIDAD DE CIRUGIA AMBULATORIA | LASER QUIRURGICO DE BIOXIDO DE CARBONO | HGSSA004974 | 531_350_0075 | 2.14.B.1.27 | 0 | 0 | 0
HGSSA004974 | 13 | HIDALGO | 06 | TIZAYUCA | 069 | TIZAYUCA | 0001 | TIZAYUCA | CE | UNE | CENTRO REGIONAL DE DESARROLLO INFANTIL Y ESTIMULACION TEMPRANA TIZAYUCA | 1 | UNE | 2.14.0 | EQUIPO EN UNIDAD DE CIRUGIA AMBULATORIA | ESFIGMOMANOMETRO MERCURIAL | HGSSA004974 | 531_116_0328 | 2.14.B.1.28 | 0 | 0 | 0
HGSSA004974 | 13 | HIDALGO | 06 | TIZAYUCA | 069 | TIZAYUCA | 0001 | TIZAYUCA | CE | UNE | CENTRO REGIONAL DE DESARROLLO INFANTIL Y ESTIMULACION TEMPRANA TIZAYUCA | 1 | UNE | 2.14.0 | EQUIPO EN UNIDAD DE CIRUGIA AMBULATORIA | ESFIGMOMANOMETRO ANEROIDE | HGSSA004974 | 531_116_0369 | 2.14.B.1.29 | 0 | 0 | 0
HGSSA004974 | 13 | HIDALGO | 06 | TIZAYUCA | 069 | TIZAYUCA | 0001 | TIZAYUCA | CE | UNE | CENTRO REGIONAL DE DESARROLLO INFANTIL Y ESTIMULACION TEMPRANA TIZAYUCA | 1 | UNE | 2.14.0 | EQUIPO EN UNIDAD DE CIRUGIA AMBULATORIA | ESFIGMOMANOMETRO ELECTRONICO | HGSSA004974 | 13106 | 2.14.B.1.30 | 0 | 0 | 0
HGSSA004974 | 13 | HIDALGO | 06 | TIZAYUCA | 069 | TIZAYUCA | 0001 | TIZAYUCA | CE | UNE | CENTRO REGIONAL DE DESARROLLO INFANTIL Y ESTIMULACION TEMPRANA TIZAYUCA | 1 | UNE | 2.14.0 | EQUIPO EN UNIDAD DE CIRUGIA AMBULATORIA | NEGATOSCOPIO | HGSSA004974 | 40988 | 2.14.B.1.31 | 0 | 0 | 0
HGSSA004974 | 13 | HIDALGO | 06 | TIZAYUCA | 069 | TIZAYUCA | 0001 | TIZAYUCA | CE | UNE | CENTRO REGIONAL DE DESARROLLO INFANTIL Y ESTIMULACION TEMPRANA TIZAYUCA | 1 | UNE | 2.14.0 | EQUIPO EN UNIDAD DE CIRUGIA AMBULATORIA | TORRE DE ARTROSCOPIA | HGSSA004974 | 531_072_0064 | 2.14.B.1.32 | 0 | 0 | 0
HGSSA004974 | 13 | HIDALGO | 06 | TIZAYUCA | 069 | TIZAYUCA | 0001 | TIZAYUCA | CE | UNE | CENTRO REGIONAL DE DESARROLLO INFANTIL Y ESTIMULACION TEMPRANA TIZAYUCA | 1 | UNE | 2.15.0 | EQUIPO EN AREA DE RECUPERACION POSTQUIRURGICA AMBULATORIA | MONITOR DE SIGNOS VITALES BASICO (ECG, PANI. SPO2, TEMP) | HGSSA004974 | 33586 | 2.15.B.01 | 0 | 0 | 0
HGSSA004974 | 13 | HIDALGO | 06 | TIZAYUCA | 069 | TIZAYUCA | 0001 | TIZAYUCA | CE | UNE | CENTRO REGIONAL DE DESARROLLO INFANTIL Y ESTIMULACION TEMPRANA TIZAYUCA | 1 | UNE | 2.15.0 | EQUIPO EN AREA DE RECUPERACION POSTQUIRURGICA AMBULATORIA | OXIMETRO DE PULSO CON DESPLIEGUE DE CURVA DE PLETISMOGRAFIA | HGSSA004974 | 17148 | 2.15.B.02 | 0 | 0 | 0
HGSSA004974 | 13 | HIDALGO | 06 | TIZAYUCA | 069 | TIZAYUCA | 0001 | TIZAYUCA | CE | UNE | CENTRO REGIONAL DE DESARROLLO INFANTIL Y ESTIMULACION TEMPRANA TIZAYUCA | 1 | UNE | 2.15.0 | EQUIPO EN AREA DE RECUPERACION POSTQUIRURGICA AMBULATORIA | BOMBA DE INFUSION VOLUMETRICA | HGSSA004974 | 531_140_0344 | 2.15.B.03 | 0 | 0 | 0
HGSSA004974 | 13 | HIDALGO | 06 | TIZAYUCA | 069 | TIZAYUCA | 0001 | TIZAYUCA | CE | UNE | CENTRO REGIONAL DE DESARROLLO INFANTIL Y ESTIMULACION TEMPRANA TIZAYUCA | 1 | UNE | 2.15.0 | EQUIPO EN AREA DE RECUPERACION POSTQUIRURGICA AMBULATORIA | CARRO ROJO CON DESFIBRILADOR MONITOR Y EQUIPO DE REANIMACION | HGSSA004974 | 10647 | 2.15.B.04 | 0 | 0 | 0
HGSSA004974 | 13 | HIDALGO | 06 | TIZAYUCA | 069 | TIZAYUCA | 0001 | TIZAYUCA | CE | UNE | CENTRO REGIONAL DE DESARROLLO INFANTIL Y ESTIMULACION TEMPRANA TIZAYUCA | 1 | UNE | 2.15.0 | EQUIPO EN AREA DE RECUPERACION POSTQUIRURGICA AMBULATORIA | ESFIGMOMANOMETRO ANEROIDE | HGSSA004974 | 531_116_0369 | 2.15.B.06 | 0 | 0 | 0
HGSSA004974 | 13 | HIDALGO | 06 | TIZAYUCA | 069 | TIZAYUCA | 0001 | TIZAYUCA | CE | UNE | CENTRO REGIONAL DE DESARROLLO INFANTIL Y ESTIMULACION TEMPRANA TIZAYUCA | 1 | UNE | 2.15.0 | EQUIPO EN AREA DE RECUPERACION POSTQUIRURGICA AMBULATORIA | ESFIGMOMANOMETRO ELECTRONICO | HGSSA004974 | 13106 | 2.15.B.07 | 0 | 0 | 0
HGSSA004974 | 13 | HIDALGO | 06 | TIZAYUCA | 069 | TIZAYUCA | 0001 | TIZAYUCA | CE | UNE | CENTRO REGIONAL DE DESARROLLO INFANTIL Y ESTIMULACION TEMPRANA TIZAYUCA | 1 | UNE | 2.16.0 | EQUIPO EN UNIDAD DE HEMODIALISIS | DIALISIS PERITONEAL AUTOMATIZADA (EQUIPO PORTATIL) | HGSSA004974 | 53831 | 2.16.B.01 | 0 | 0 | 0
HGSSA004974 | 13 | HIDALGO | 06 | TIZAYUCA | 069 | TIZAYUCA | 0001 | TIZAYUCA | CE | UNE | CENTRO REGIONAL DE DESARROLLO INFANTIL Y ESTIMULACION TEMPRANA TIZAYUCA | 1 | UNE | 2.16.0 | EQUIPO EN UNIDAD DE HEMODIALISIS | EQUIPO DE HEMOFILTRACION PARA TERAPIA RENAL CONTINUA | HGSSA004974 | 53340 | 2.16.B.02 | 0 | 0 | 0
HGSSA004974 | 13 | HIDALGO | 06 | TIZAYUCA | 069 | TIZAYUCA | 0001 | TIZAYUCA | CE | UNE | CENTRO REGIONAL DE DESARROLLO INFANTIL Y ESTIMULACION TEMPRANA TIZAYUCA | 1 | UNE | 2.16.0 | EQUIPO EN UNIDAD DE HEMODIALISIS | SISTEMA DE HEMODIALISIS PARA SU USO PEDIATRICO Y ADULTO | HGSSA004974 | 53349 | 2.16.B.03 | 0 | 0 | 0
HGSSA004974 | 13 | HIDALGO | 06 | TIZAYUCA | 069 | TIZAYUCA | 0001 | TIZAYUCA | CE | UNE | CENTRO REGIONAL DE DESARROLLO INFANTIL Y ESTIMULACION TEMPRANA TIZAYUCA | 1 | UNE | 2.16.0 | EQUIPO EN UNIDAD DE HEMODIALISIS | EQUIPO DE OSMOSIS INVERSA PORTATIL | HGSSA004974 | 53829 | 2.16.B.04 | 0 | 0 | 0
HGSSA004974 | 13 | HIDALGO | 06 | TIZAYUCA | 069 | TIZAYUCA | 0001 | TIZAYUCA | CE | UNE | CENTRO REGIONAL DE DESARROLLO INFANTIL Y ESTIMULACION TEMPRANA TIZAYUCA | 1 | UNE | 2.16.0 | EQUIPO EN UNIDAD DE HEMODIALISIS | UNIDAD DE REPROCESAMIENTO DE DIALIZADORES | HGSSA004974 | 53342 | 2.16.B.05 | 0 | 0 | 0
HGSSA004974 | 13 | HIDALGO | 06 | TIZAYUCA | 069 | TIZAYUCA | 0001 | TIZAYUCA | CE | UNE | CENTRO REGIONAL DE DESARROLLO INFANTIL Y ESTIMULACION TEMPRANA TIZAYUCA | 1 | UNE | 2.16.0 | EQUIPO EN UNIDAD DE HEMODIALISIS | ASPIRADOR DE SUCCION REGULABLE (DE PARED) | HGSSA004974 | 36778 | 2.16.B.06 | 0 | 0 | 0
HGSSA004974 | 13 | HIDALGO | 06 | TIZAYUCA | 069 | TIZAYUCA | 0001 | TIZAYUCA | CE | UNE | CENTRO REGIONAL DE DESARROLLO INFANTIL Y ESTIMULACION TEMPRANA TIZAYUCA | 1 | UNE | 2.16.0 | EQUIPO EN UNIDAD DE HEMODIALISIS | CARRO ROJO CON DESFIBRILADOR MONITOR Y EQUIPO DE REANIMACION | HGSSA004974 | 10647 | 2.16.B.07 | 0 | 0 | 0
HGSSA004974 | 13 | HIDALGO | 06 | TIZAYUCA | 069 | TIZAYUCA | 0001 | TIZAYUCA | CE | UNE | CENTRO REGIONAL DE DESARROLLO INFANTIL Y ESTIMULACION TEMPRANA TIZAYUCA | 1 | UNE | 2.16.0 | EQUIPO EN UNIDAD DE HEMODIALISIS | BASCULA ELECTRONICA PARA SILLA DE RUEDAS | HGSSA004974 | 53343 | 2.16.B.08 | 0 | 0 | 0
HGSSA004974 | 13 | HIDALGO | 06 | TIZAYUCA | 069 | TIZAYUCA | 0001 | TIZAYUCA | CE | UNE | CENTRO REGIONAL DE DESARROLLO INFANTIL Y ESTIMULACION TEMPRANA TIZAYUCA | 1 | UNE | 2.16.0 | EQUIPO EN UNIDAD DE HEMODIALISIS | BASCULA CON ESTADIMETRO | HGSSA004974 | 35323 | 2.16.B.09 | 0 | 0 | 0
HGSSA004974 | 13 | HIDALGO | 06 | TIZAYUCA | 069 | TIZAYUCA | 0001 | TIZAYUCA | CE | UNE | CENTRO REGIONAL DE DESARROLLO INFANTIL Y ESTIMULACION TEMPRANA TIZAYUCA | 1 | UNE | 2.16.0 | EQUIPO EN UNIDAD DE HEMODIALISIS | ESFIGMOMANOMETRO MERCURIAL | HGSSA004974 | 531_116_0328 | 2.16.B.10 | 0 | 0 | 0
HGSSA004974 | 13 | HIDALGO | 06 | TIZAYUCA | 069 | TIZAYUCA | 0001 | TIZAYUCA | CE | UNE | CENTRO REGIONAL DE DESARROLLO INFANTIL Y ESTIMULACION TEMPRANA TIZAYUCA | 1 | UNE | 2.16.0 | EQUIPO EN UNIDAD DE HEMODIALISIS | ESFIGMOMANOMETRO ANEROIDE | HGSSA004974 | 531_116_0369 | 2.16.B.11 | 0 | 0 | 0
HGSSA004974 | 13 | HIDALGO | 06 | TIZAYUCA | 069 | TIZAYUCA | 0001 | TIZAYUCA | CE | UNE | CENTRO REGIONAL DE DESARROLLO INFANTIL Y ESTIMULACION TEMPRANA TIZAYUCA | 1 | UNE | 2.16.0 | EQUIPO EN UNIDAD DE HEMODIALISIS | ESFIGMOMANOMETRO ELECTRONICO | HGSSA004974 | 13106 | 2.16.B.12 | 0 | 0 | 0
HGSSA004974 | 13 | HIDALGO | 06 | TIZAYUCA | 069 | TIZAYUCA | 0001 | TIZAYUCA | CE | UNE | CENTRO REGIONAL DE DESARROLLO INFANTIL Y ESTIMULACION TEMPRANA TIZAYUCA | 1 | UNE | 2.16.0 | EQUIPO EN UNIDAD DE HEMODIALISIS | ESTETOSCOPIO BIAURICULAR | HGSSA004974 | 13750 | 2.16.B.13 | 0 | 0 | 0
HGSSA004974 | 13 | HIDALGO | 06 | TIZAYUCA | 069 | TIZAYUCA | 0001 | TIZAYUCA | CE | UNE | CENTRO REGIONAL DE DESARROLLO INFANTIL Y ESTIMULACION TEMPRANA TIZAYUCA | 1 | UNE | 2.16.0 | EQUIPO EN UNIDAD DE HEMODIALISIS | ESTUCHE DE DIAGNOSTICO COMPLETO (OFTALMOSCOPIO Y OTOSCOPIO) | HGSSA004974 | estuchediag | 2.16.B.14 | 0 | 0 | 0
HGSSA004974 | 13 | HIDALGO | 06 | TIZAYUCA | 069 | TIZAYUCA | 0001 | TIZAYUCA | CE | UNE | CENTRO REGIONAL DE DESARROLLO INFANTIL Y ESTIMULACION TEMPRANA TIZAYUCA | 1 | UNE | 2.16.0 | EQUIPO EN UNIDAD DE HEMODIALISIS | LAMPARA DE HAZ DIRECCIONABLE | HGSSA004974 | 36843 | 2.16.B.15 | 0 | 0 | 0
HGSSA004974 | 13 | HIDALGO | 06 | TIZAYUCA | 069 | TIZAYUCA | 0001 | TIZAYUCA | CE | UNE | CENTRO REGIONAL DE DESARROLLO INFANTIL Y ESTIMULACION TEMPRANA TIZAYUCA | 1 | UNE | 2.16.0 | EQUIPO EN UNIDAD DE HEMODIALISIS | ANALIZADOR DE HEMATOLOGIA | HGSSA004974 | 53348 | 2.16.B.16 | 0 | 0 | 0
HGSSA004974 | 13 | HIDALGO | 06 | TIZAYUCA | 069 | TIZAYUCA | 0001 | TIZAYUCA | CE | UNE | CENTRO REGIONAL DE DESARROLLO INFANTIL Y ESTIMULACION TEMPRANA TIZAYUCA | 1 | UNE | 2.16.0 | EQUIPO EN UNIDAD DE HEMODIALISIS | ANALIZADOR DE TIEMPOS DE COAGULACION EN SANGRE ENTERA | HGSSA004974 | 53347 | 2.16.B.17 | 0 | 0 | 0
HGSSA004974 | 13 | HIDALGO | 06 | TIZAYUCA | 069 | TIZAYUCA | 0001 | TIZAYUCA | CE | UNE | CENTRO REGIONAL DE DESARROLLO INFANTIL Y ESTIMULACION TEMPRANA TIZAYUCA | 1 | UNE | 2.16.0 | EQUIPO EN UNIDAD DE HEMODIALISIS | ANALIZADOR PARA PH, GASES Y ELECTROLITOS EN SANGRE ENTERA | HGSSA004974 | 53346 | 2.16.B.18 | 0 | 0 | 0
HGSSA004974 | 13 | HIDALGO | 06 | TIZAYUCA | 069 | TIZAYUCA | 0001 | TIZAYUCA | CE | UNE | CENTRO REGIONAL DE DESARROLLO INFANTIL Y ESTIMULACION TEMPRANA TIZAYUCA | 1 | UNE | 2.17.0 | EQUIPO EN AREA DE RADIOTERAPIA EXTERNA | EQUIPO SIMULADOR (TOMOGRAFO, RESONANCIA MAGNETICA, OTRO) | HGSSA004974 | 531_829_0276 | 2.17.1.1.B.06 | 0 | 0 | 0
HGSSA004974 | 13 | HIDALGO | 06 | TIZAYUCA | 069 | TIZAYUCA | 0001 | TIZAYUCA | CE | UNE | CENTRO REGIONAL DE DESARROLLO INFANTIL Y ESTIMULACION TEMPRANA TIZAYUCA | 1 | UNE | 2.17.0 | EQUIPO EN AREA DE BRAQUITERAPIA DE ALTA TASA | UNIDAD DE ANESTESIA BASICA | HGSSA004974 | 34846 | 2.17.1.2.B.01 | 0 | 0 | 0
HGSSA004974 | 13 | HIDALGO | 06 | TIZAYUCA | 069 | TIZAYUCA | 0001 | TIZAYUCA | CE | UNE | CENTRO REGIONAL DE DESARROLLO INFANTIL Y ESTIMULACION TEMPRANA TIZAYUCA | 1 | UNE | 2.17.0 | EQUIPO EN AREA DE BRAQUITERAPIA DE ALTA TASA | MONITOR DE SIGNOS VITALES BASICO (ECG, PANI. SPO2, TEMP) | HGSSA004974 | 33586 | 2.17.1.2.B.04 | 0 | 0 | 0
HGSSA004974 | 13 | HIDALGO | 06 | TIZAYUCA | 069 | TIZAYUCA | 0001 | TIZAYUCA | CE | UNE | CENTRO REGIONAL DE DESARROLLO INFANTIL Y ESTIMULACION TEMPRANA TIZAYUCA | 1 | UNE | 2.17.0 | EQUIPO EN AREA DE BRAQUITERAPIA DE ALTA TASA | ARCO EN C DIGITAL (RAYOS X MOVIL CON FLUOROSCOPIA) | HGSSA004974 | 40948 | 2.17.1.2.B.05 | 0 | 0 | 0
HGSSA004974 | 13 | HIDALGO | 06 | TIZAYUCA | 069 | TIZAYUCA | 0001 | TIZAYUCA | CE | UNE | CENTRO REGIONAL DE DESARROLLO INFANTIL Y ESTIMULACION TEMPRANA TIZAYUCA | 1 | UNE | 2.17.0 | EQUIPO EN AREA DE BRAQUITERAPIA DE ALTA TASA | ARCO EN C ANALOGICO (RAYOS X MOVIL CON FLUOROSCOPIA) | HGSSA004974 | 40948_2 | 2.17.1.2.B.06 | 0 | 0 | 0
HGSSA004974 | 13 | HIDALGO | 06 | TIZAYUCA | 069 | TIZAYUCA | 0001 | TIZAYUCA | CE | UNE | CENTRO REGIONAL DE DESARROLLO INFANTIL Y ESTIMULACION TEMPRANA TIZAYUCA | 1 | UNE | 2.17.0 | EQUIPO EN AREA DE BRAQUITERAPIA DE ALTA TASA | CARRO ROJO CON DESFIBRILADOR MONITOR Y EQUIPO DE REANIMACION | HGSSA004974 | 10647 | 2.17.1.2.B.07 | 0 | 0 | 0
HGSSA004974 | 13 | HIDALGO | 06 | TIZAYUCA | 069 | TIZAYUCA | 0001 | TIZAYUCA | CE | UNE | CENTRO REGIONAL DE DESARROLLO INFANTIL Y ESTIMULACION TEMPRANA TIZAYUCA | 1 | UNE | 2.17.0 | EQUIPO EN AREA DE BRAQUITERAPIA DE BAJA TASA | MONITOR DE SIGNOS VITALES BASICO (ECG, PANI. SPO2, TEMP) | HGSSA004974 | 33586 | 2.17.1.3.B.02 | 0 | 0 | 0
HGSSA004974 | 13 | HIDALGO | 06 | TIZAYUCA | 069 | TIZAYUCA | 0001 | TIZAYUCA | CE | UNE | CENTRO REGIONAL DE DESARROLLO INFANTIL Y ESTIMULACION TEMPRANA TIZAYUCA | 1 | UNE | 2.17.0 | EQUIPO EN AREA DE BRAQUITERAPIA DE BAJA TASA | ARCO EN C DIGITAL (RAYOS X MOVIL CON FLUOROSCOPIA) | HGSSA004974 | 40948 | 2.17.1.3.B.03 | 0 | 0 | 0
HGSSA004974 | 13 | HIDALGO | 06 | TIZAYUCA | 069 | TIZAYUCA | 0001 | TIZAYUCA | CE | UNE | CENTRO REGIONAL DE DESARROLLO INFANTIL Y ESTIMULACION TEMPRANA TIZAYUCA | 1 | UNE | 2.17.0 | EQUIPO EN AREA DE BRAQUITERAPIA DE BAJA TASA | ARCO EN C ANALOGICO (RAYOS X MOVIL CON FLUOROSCOPIA) | HGSSA004974 | 40948_2 | 2.17.1.3.B.04 | 0 | 0 | 0
HGSSA004974 | 13 | HIDALGO | 06 | TIZAYUCA | 069 | TIZAYUCA | 0001 | TIZAYUCA | CE | UNE | CENTRO REGIONAL DE DESARROLLO INFANTIL Y ESTIMULACION TEMPRANA TIZAYUCA | 1 | UNE | 2.17.0 | EQUIPO EN AREA DE QUIMIOTERAPIA | REFRIGERADOR DE FARMACIA | HGSSA004974 | 17156 | 2.17.1.4.B.01 | 0 | 0 | 0
HGSSA004974 | 13 | HIDALGO | 06 | TIZAYUCA | 069 | TIZAYUCA | 0001 | TIZAYUCA | CE | UNE | CENTRO REGIONAL DE DESARROLLO INFANTIL Y ESTIMULACION TEMPRANA TIZAYUCA | 1 | UNE | 2.17.0 | EQUIPO EN AREA DE QUIMIOTERAPIA | CAMILLA | HGSSA004974 | 13814 | 2.17.1.4.B.02 | 0 | 0 | 0
HGSSA004974 | 13 | HIDALGO | 06 | TIZAYUCA | 069 | TIZAYUCA | 0001 | TIZAYUCA | CE | UNE | CENTRO REGIONAL DE DESARROLLO INFANTIL Y ESTIMULACION TEMPRANA TIZAYUCA | 1 | UNE | 2.17.0 | EQUIPO EN AREA DE QUIMIOTERAPIA | CARRO ROJO CON DESFIBRILADOR MONITOR Y EQUIPO DE REANIMACION | HGSSA004974 | 10647 | 2.17.1.4.B.03 | 0 | 0 | 0
HGSSA004974 | 13 | HIDALGO | 06 | TIZAYUCA | 069 | TIZAYUCA | 0001 | TIZAYUCA | CE | UNE | CENTRO REGIONAL DE DESARROLLO INFANTIL Y ESTIMULACION TEMPRANA TIZAYUCA | 1 | UNE | 2.17.0 | EQUIPO EN AREA DE QUIMIOTERAPIA | MONITOR DE SIGNOS VITALES BASICO (ECG, PANI. SPO2, TEMP) | HGSSA004974 | 33586 | 2.17.1.4.B.04 | 0 | 0 | 0
HGSSA004974 | 13 | HIDALGO | 06 | TIZAYUCA | 069 | TIZAYUCA | 0001 | TIZAYUCA | CE | UNE | CENTRO REGIONAL DE DESARROLLO INFANTIL Y ESTIMULACION TEMPRANA TIZAYUCA | 1 | UNE | 2.17.0 | EQUIPO EN AREA DE QUIMIOTERAPIA | UNIDAD DE ANESTESIA BASICA | HGSSA004974 | 34846 | 2.17.1.4.B.05 | 0 | 0 | 0
HGSSA004974 | 13 | HIDALGO | 06 | TIZAYUCA | 069 | TIZAYUCA | 0001 | TIZAYUCA | CE | UNE | CENTRO REGIONAL DE DESARROLLO INFANTIL Y ESTIMULACION TEMPRANA TIZAYUCA | 1 | UNE | 2.17.0 | EQUIPO EN AREA DE QUIMIOTERAPIA | BOMBA DE INFUSION VOLUMETRICA | HGSSA004974 | 531_140_0344 | 2.17.1.4.B.06 | 0 | 0 | 0
HGSSA004974 | 13 | HIDALGO | 06 | TIZAYUCA | 069 | TIZAYUCA | 0001 | TIZAYUCA | CE | UNE | CENTRO REGIONAL DE DESARROLLO INFANTIL Y ESTIMULACION TEMPRANA TIZAYUCA | 1 | UNE | 2.17.0 | EQUIPO EN AREA DE QUIMIOTERAPIA | MONITOR DE RADIACION | HGSSA004974 | 53619 | 2.17.1.4.B.08 | 0 | 0 | 0
HGSSA004974 | 13 | HIDALGO | 06 | TIZAYUCA | 069 | TIZAYUCA | 0001 | TIZAYUCA | CE | UNE | CENTRO REGIONAL DE DESARROLLO INFANTIL Y ESTIMULACION TEMPRANA TIZAYUCA | 1 | UNE | 2.17.0 | EQUIPO EN AREA DE QUIMIOTERAPIA | ESFIGMOMANOMETRO MERCURIAL | HGSSA004974 | 531_116_0328 | 2.17.1.4.B.09 | 0 | 0 | 0
HGSSA004974 | 13 | HIDALGO | 06 | TIZAYUCA | 069 | TIZAYUCA | 0001 | TIZAYUCA | CE | UNE | CENTRO REGIONAL DE DESARROLLO INFANTIL Y ESTIMULACION TEMPRANA TIZAYUCA | 1 | UNE | 2.17.0 | EQUIPO EN AREA DE QUIMIOTERAPIA | ESFIGMOMANOMETRO ANEROIDE | HGSSA004974 | 531_116_0369 | 2.17.1.4.B.10 | 0 | 0 | 0
HGSSA004974 | 13 | HIDALGO | 06 | TIZAYUCA | 069 | TIZAYUCA | 0001 | TIZAYUCA | CE | UNE | CENTRO REGIONAL DE DESARROLLO INFANTIL Y ESTIMULACION TEMPRANA TIZAYUCA | 1 | UNE | 2.17.0 | EQUIPO EN AREA DE QUIMIOTERAPIA | ESFIGMOMANOMETRO ELECTRONICO | HGSSA004974 | 13106 | 2.17.1.4.B.11 | 0 | 0 | 0
HGSSA004974 | 13 | HIDALGO | 06 | TIZAYUCA | 069 | TIZAYUCA | 0001 | TIZAYUCA | CE | UNE | CENTRO REGIONAL DE DESARROLLO INFANTIL Y ESTIMULACION TEMPRANA TIZAYUCA | 1 | UNE | 2.17.0 | EQUIPO EN AREA DE QUIMIOTERAPIA | ANALIZADOR DE HAZ DE RADIACION PARA VERIFICACION RUTINARIA DE APLANAMIENTO | HGSSA004974 | 53048 | 2.17.1.4.B.12 | 0 | 0 | 0
HGSSA004974 | 13 | HIDALGO | 06 | TIZAYUCA | 069 | TIZAYUCA | 0001 | TIZAYUCA | CE | UNE | CENTRO REGIONAL DE DESARROLLO INFANTIL Y ESTIMULACION TEMPRANA TIZAYUCA | 1 | UNE | 2.17.0 | EQUIPO EN AREA DE QUIMIOTERAPIA | ANALIZADOR DE LITIO | HGSSA004974 | 53036 | 2.17.1.4.B.13 | 0 | 0 | 0
HGSSA004974 | 13 | HIDALGO | 06 | TIZAYUCA | 069 | TIZAYUCA | 0001 | TIZAYUCA | CE | UNE | CENTRO REGIONAL DE DESARROLLO INFANTIL Y ESTIMULACION TEMPRANA TIZAYUCA | 1 | UNE | 2.17.0 | EQUIPO EN AREA DE QUIMIOTERAPIA | BAROMETRO | HGSSA004974 | 53128 | 2.17.1.4.B.14 | 0 | 0 | 0
HGSSA004974 | 13 | HIDALGO | 06 | TIZAYUCA | 069 | TIZAYUCA | 0001 | TIZAYUCA | CE | UNE | CENTRO REGIONAL DE DESARROLLO INFANTIL Y ESTIMULACION TEMPRANA TIZAYUCA | 1 | UNE | 2.21.0 | EQUIPO EN AREA DE IMAGENOLOGIA | UNIDAD RADIOLOGICA DE PROPOSITO GENERAL (ANALOGICO) | HGSSA004974 | 37644 | 2.21.1.B.1.01 | 0 | 0 | 0
HGSSA004974 | 13 | HIDALGO | 06 | TIZAYUCA | 069 | TIZAYUCA | 0001 | TIZAYUCA | CE | UNE | CENTRO REGIONAL DE DESARROLLO INFANTIL Y ESTIMULACION TEMPRANA TIZAYUCA | 1 | UNE | 2.21.0 | EQUIPO EN AREA DE IMAGENOLOGIA | UNIDAD RADIOLOGICA DIGITAL DE PROPOSITO GENERAL | HGSSA004974 | uraddpg | 2.21.1.B.1.02 | 0 | 0 | 0
HGSSA004974 | 13 | HIDALGO | 06 | TIZAYUCA | 069 | TIZAYUCA | 0001 | TIZAYUCA | CE | UNE | CENTRO REGIONAL DE DESARROLLO INFANTIL Y ESTIMULACION TEMPRANA TIZAYUCA | 1 | UNE | 2.21.0 | EQUIPO EN AREA DE IMAGENOLOGIA | UNIDAD RADIOLOGICA Y FLUOROSCOPICA CON DETECTOR DIGITAL | HGSSA004974 | unradfluddig | 2.21.1.B.1.03 | 0 | 0 | 0
HGSSA004974 | 13 | HIDALGO | 06 | TIZAYUCA | 069 | TIZAYUCA | 0001 | TIZAYUCA | CE | UNE | CENTRO REGIONAL DE DESARROLLO INFANTIL Y ESTIMULACION TEMPRANA TIZAYUCA | 1 | UNE | 2.21.0 | EQUIPO EN AREA DE IMAGENOLOGIA | UNIDAD RADIOLOGICA Y FLUOROSCOPICA CON DETECTOR DIGITAL (ANALOGICO) | HGSSA004974 | unradfluddana | 2.21.1.B.1.04 | 0 | 0 | 0
HGSSA004974 | 13 | HIDALGO | 06 | TIZAYUCA | 069 | TIZAYUCA | 0001 | TIZAYUCA | CE | UNE | CENTRO REGIONAL DE DESARROLLO INFANTIL Y ESTIMULACION TEMPRANA TIZAYUCA | 1 | UNE | 2.21.0 | EQUIPO EN AREA DE IMAGENOLOGIA | UNIDAD RADIOLOGICA PORTATIL DIGITAL (EQUIPO PORTATIL DE RAYOS X) | HGSSA004974 | 531_341_2479 | 2.21.1.B.1.05 | 0 | 0 | 0
HGSSA004974 | 13 | HIDALGO | 06 | TIZAYUCA | 069 | TIZAYUCA | 0001 | TIZAYUCA | CE | UNE | CENTRO REGIONAL DE DESARROLLO INFANTIL Y ESTIMULACION TEMPRANA TIZAYUCA | 1 | UNE | 2.21.0 | EQUIPO EN AREA DE IMAGENOLOGIA | UNIDAD RADIOLOGICA PORTATIL ANALOGICA (EQUIPO PORTATIL DE RAYOS X) | HGSSA004974 | 531_341_2479_2 | 2.21.1.B.1.06 | 0 | 0 | 0
HGSSA004974 | 13 | HIDALGO | 06 | TIZAYUCA | 069 | TIZAYUCA | 0001 | TIZAYUCA | CE | UNE | CENTRO REGIONAL DE DESARROLLO INFANTIL Y ESTIMULACION TEMPRANA TIZAYUCA | 1 | UNE | 2.21.0 | EQUIPO EN AREA DE IMAGENOLOGIA | ULTRASONIDO DE DIAGNOSTICO | HGSSA004974 | 40760 | 2.21.1.B.1.19 | 0 | 0 | 0
HGSSA004974 | 13 | HIDALGO | 06 | TIZAYUCA | 069 | TIZAYUCA | 0001 | TIZAYUCA | CE | UNE | CENTRO REGIONAL DE DESARROLLO INFANTIL Y ESTIMULACION TEMPRANA TIZAYUCA | 1 | UNE | 2.21.0 | EQUIPO EN AREA DE IMAGENOLOGIA | UNIDAD DE ANESTESIA BASICA | HGSSA004974 | 34846 | 2.21.1.B.1.25 | 0 | 0 | 0
HGSSA004974 | 13 | HIDALGO | 06 | TIZAYUCA | 069 | TIZAYUCA | 0001 | TIZAYUCA | CE | UNE | CENTRO REGIONAL DE DESARROLLO INFANTIL Y ESTIMULACION TEMPRANA TIZAYUCA | 1 | UNE | 2.21.0 | EQUIPO EN AREA DE IMAGENOLOGIA | ARCO EN C DIGITAL (RAYOS X MOVIL CON FLUOROSCOPIA) | HGSSA004974 | 40948 | 2.21.1.B.1.28 | 0 | 0 | 0
HGSSA004974 | 13 | HIDALGO | 06 | TIZAYUCA | 069 | TIZAYUCA | 0001 | TIZAYUCA | CE | UNE | CENTRO REGIONAL DE DESARROLLO INFANTIL Y ESTIMULACION TEMPRANA TIZAYUCA | 1 | UNE | 2.21.0 | EQUIPO EN AREA DE IMAGENOLOGIA | ARCO EN C ANALOGICO (RAYOS X MOVIL CON FLUOROSCOPIA) | HGSSA004974 | 40948_2 | 2.21.1.B.1.29 | 0 | 0 | 0
HGSSA004974 | 13 | HIDALGO | 06 | TIZAYUCA | 069 | TIZAYUCA | 0001 | TIZAYUCA | CE | UNE | CENTRO REGIONAL DE DESARROLLO INFANTIL Y ESTIMULACION TEMPRANA TIZAYUCA | 1 | UNE | 2.21.0 | EQUIPO EN AREA DE IMAGENOLOGIA | MONITOR DE SIGNOS VITALES BASICO (ECG, PANI. SPO2, TEMP) | HGSSA004974 | 33586 | 2.21.1.B.1.31 | 0 | 0 | 0
HGSSA004974 | 13 | HIDALGO | 06 | TIZAYUCA | 069 | TIZAYUCA | 0001 | TIZAYUCA | CE | UNE | CENTRO REGIONAL DE DESARROLLO INFANTIL Y ESTIMULACION TEMPRANA TIZAYUCA | 1 | UNE | 2.23.0 | EQUIPO EN AREA DE HEMODINAMIA | CARRO ROJO CON DESFIBRILADOR MONITOR Y EQUIPO DE REANIMACION | HGSSA004974 | 10647 | 2.23.1.B.03 | 0 | 0 | 0
HGSSA004974 | 13 | HIDALGO | 06 | TIZAYUCA | 069 | TIZAYUCA | 0001 | TIZAYUCA | CE | UNE | CENTRO REGIONAL DE DESARROLLO INFANTIL Y ESTIMULACION TEMPRANA TIZAYUCA | 1 | UNE | 2.23.0 | EQUIPO EN AREA DE HEMODINAMIA | UNIDAD DE ANESTESIA BASICA | HGSSA004974 | 34846 | 2.23.1.B.04 | 0 | 0 | 0
HGSSA004974 | 13 | HIDALGO | 06 | TIZAYUCA | 069 | TIZAYUCA | 0001 | TIZAYUCA | CE | UNE | CENTRO REGIONAL DE DESARROLLO INFANTIL Y ESTIMULACION TEMPRANA TIZAYUCA | 1 | UNE | 2.23.0 | EQUIPO EN AREA DE HEMODINAMIA | MONITOR DE SIGNOS VITALES BASICO (ECG, PANI. SPO2, TEMP) | HGSSA004974 | 33586 | 2.23.1.B.05 | 0 | 0 | 0
HGSSA004974 | 13 | HIDALGO | 06 | TIZAYUCA | 069 | TIZAYUCA | 0001 | TIZAYUCA | CE | UNE | CENTRO REGIONAL DE DESARROLLO INFANTIL Y ESTIMULACION TEMPRANA TIZAYUCA | 1 | UNE | 2.23.0 | EQUIPO EN AREA DE HEMODINAMIA | BALON DE CONTRAPULSACION INTRA AORTICO | HGSSA004974 | 36340 | 2.23.1.B.06 | 0 | 0 | 0
HGSSA004974 | 13 | HIDALGO | 06 | TIZAYUCA | 069 | TIZAYUCA | 0001 | TIZAYUCA | CE | UNE | CENTRO REGIONAL DE DESARROLLO INFANTIL Y ESTIMULACION TEMPRANA TIZAYUCA | 1 | UNE | 2.23.0 | EQUIPO EN AREA DE HEMODINAMIA | ANALIZADOR DE GASES EN SANGRE | HGSSA004974 | 30847 | 2.23.1.B.07 | 0 | 0 | 0
HGSSA004974 | 13 | HIDALGO | 06 | TIZAYUCA | 069 | TIZAYUCA | 0001 | TIZAYUCA | CE | UNE | CENTRO REGIONAL DE DESARROLLO INFANTIL Y ESTIMULACION TEMPRANA TIZAYUCA | 1 | UNE | 2.23.0 | EQUIPO EN AREA DE HEMODINAMIA | POLIGRAFO | HGSSA004974 | 13085 | 2.23.1.B.08 | 0 | 0 | 0
HGSSA004974 | 13 | HIDALGO | 06 | TIZAYUCA | 069 | TIZAYUCA | 0001 | TIZAYUCA | CE | UNE | CENTRO REGIONAL DE DESARROLLO INFANTIL Y ESTIMULACION TEMPRANA TIZAYUCA | 1 | UNE | 2.23.0 | EQUIPO EN AREA DE HEMODINAMIA | ESFIGMOMANOMETRO MERCURIAL | HGSSA004974 | 531_116_0328 | 2.23.1.B.09 | 0 | 0 | 0
HGSSA004974 | 13 | HIDALGO | 06 | TIZAYUCA | 069 | TIZAYUCA | 0001 | TIZAYUCA | CE | UNE | CENTRO REGIONAL DE DESARROLLO INFANTIL Y ESTIMULACION TEMPRANA TIZAYUCA | 1 | UNE | 2.23.0 | EQUIPO EN AREA DE HEMODINAMIA | ESFIGMOMANOMETRO ANEROIDE | HGSSA004974 | 531_116_0369 | 2.23.1.B.10 | 0 | 0 | 0
HGSSA004974 | 13 | HIDALGO | 06 | TIZAYUCA | 069 | TIZAYUCA | 0001 | TIZAYUCA | CE | UNE | CENTRO REGIONAL DE DESARROLLO INFANTIL Y ESTIMULACION TEMPRANA TIZAYUCA | 1 | UNE | 2.23.0 | EQUIPO EN AREA DE HEMODINAMIA | ESFIGMOMANOMETRO ELECTRONICO | HGSSA004974 | 13106 | 2.23.1.B.11 | 0 | 0 | 0
HGSSA004974 | 13 | HIDALGO | 06 | TIZAYUCA | 069 | TIZAYUCA | 0001 | TIZAYUCA | CE | UNE | CENTRO REGIONAL DE DESARROLLO INFANTIL Y ESTIMULACION TEMPRANA TIZAYUCA | 1 | UNE | 3.1.0 | EQUIPO EN AMBULANCIAS | SISTEMA INMOVILIZACION | HGSSA004974 | 12093 | 3.1.B.01 | 0 | 0 | 0
HGSSA004974 | 13 | HIDALGO | 06 | TIZAYUCA | 069 | TIZAYUCA | 0001 | TIZAYUCA | CE | UNE | CENTRO REGIONAL DE DESARROLLO INFANTIL Y ESTIMULACION TEMPRANA TIZAYUCA | 1 | UNE | 3.1.0 | EQUIPO EN AMBULANCIAS | DESFIBRILADOR AUTOMATIZADO EXTERNO | HGSSA004974 | 531_286_0017 | 3.1.B.02 | 0 | 0 | 0
HGSSA004974 | 13 | HIDALGO | 06 | TIZAYUCA | 069 | TIZAYUCA | 0001 | TIZAYUCA | CE | UNE | CENTRO REGIONAL DE DESARROLLO INFANTIL Y ESTIMULACION TEMPRANA TIZAYUCA | 1 | UNE | 3.1.0 | EQUIPO EN AMBULANCIAS | DESFIBRILADOR CON MONITOR | HGSSA004974 | 11129 | 3.1.B.03 | 0 | 0 | 0
HGSSA004974 | 13 | HIDALGO | 06 | TIZAYUCA | 069 | TIZAYUCA | 0001 | TIZAYUCA | CE | UNE | CENTRO REGIONAL DE DESARROLLO INFANTIL Y ESTIMULACION TEMPRANA TIZAYUCA | 1 | UNE | 3.1.0 | EQUIPO EN AMBULANCIAS | ASPIRADOR PORTATIL DE SUCCION CONTINUA | HGSSA004974 | 36616 | 3.1.B.04 | 0 | 0 | 0
HGSSA004974 | 13 | HIDALGO | 06 | TIZAYUCA | 069 | TIZAYUCA | 0001 | TIZAYUCA | CE | UNE | CENTRO REGIONAL DE DESARROLLO INFANTIL Y ESTIMULACION TEMPRANA TIZAYUCA | 1 | UNE | 3.1.0 | EQUIPO EN AMBULANCIAS | BOMBA DE INFUSION PORTATIL | HGSSA004974 | 16491 | 3.1.B.05 | 0 | 0 | 0
HGSSA004974 | 13 | HIDALGO | 06 | TIZAYUCA | 069 | TIZAYUCA | 0001 | TIZAYUCA | CE | UNE | CENTRO REGIONAL DE DESARROLLO INFANTIL Y ESTIMULACION TEMPRANA TIZAYUCA | 1 | UNE | 3.1.0 | EQUIPO EN AMBULANCIAS | REANIMADOR MANUAL | HGSSA004974 | 17591 | 3.1.B.06 | 0 | 0 | 0
HGSSA004974 | 13 | HIDALGO | 06 | TIZAYUCA | 069 | TIZAYUCA | 0001 | TIZAYUCA | CE | UNE | CENTRO REGIONAL DE DESARROLLO INFANTIL Y ESTIMULACION TEMPRANA TIZAYUCA | 1 | UNE | 3.1.0 | EQUIPO EN AMBULANCIAS | ESFIGMOMANOMETRO MERCURIAL | HGSSA004974 | 531_116_0328 | 3.1.B.07 | 0 | 0 | 0
HGSSA004974 | 13 | HIDALGO | 06 | TIZAYUCA | 069 | TIZAYUCA | 0001 | TIZAYUCA | CE | UNE | CENTRO REGIONAL DE DESARROLLO INFANTIL Y ESTIMULACION TEMPRANA TIZAYUCA | 1 | UNE | 3.1.0 | EQUIPO EN AMBULANCIAS | ESFIGMOMANOMETRO ANEROIDE | HGSSA004974 | 531_116_0369 | 3.1.B.08 | 0 | 0 | 0
HGSSA004974 | 13 | HIDALGO | 06 | TIZAYUCA | 069 | TIZAYUCA | 0001 | TIZAYUCA | CE | UNE | CENTRO REGIONAL DE DESARROLLO INFANTIL Y ESTIMULACION TEMPRANA TIZAYUCA | 1 | UNE | 3.1.0 | EQUIPO EN AMBULANCIAS | ESFIGMOMANOMETRO ELECTRONICO | HGSSA004974 | 13106 | 3.1.B.09 | 0 | 0 | 0
HGSSA004974 | 13 | HIDALGO | 06 | TIZAYUCA | 069 | TIZAYUCA | 0001 | TIZAYUCA | CE | UNE | CENTRO REGIONAL DE DESARROLLO INFANTIL Y ESTIMULACION TEMPRANA TIZAYUCA | 1 | UNE | 3.1.0 | EQUIPO EN AMBULANCIAS | ESTETOSCOPIO BIAURICULAR | HGSSA004974 | 13750 | 3.1.B.10 | 0 | 0 | 0
HGSSA004974 | 13 | HIDALGO | 06 | TIZAYUCA | 069 | TIZAYUCA | 0001 | TIZAYUCA | CE | UNE | CENTRO REGIONAL DE DESARROLLO INFANTIL Y ESTIMULACION TEMPRANA TIZAYUCA | 1 | UNE | 3.1.0 | EQUIPO EN AMBULANCIAS | OXIMETRO DE PULSO CON DESPLIEGUE DE CURVA DE PLETISMOGRAFIA | HGSSA004974 | 17148 | 3.1.B.11 | 0 | 0 | 0
HGSSA004974 | 13 | HIDALGO | 06 | TIZAYUCA | 069 | TIZAYUCA | 0001 | TIZAYUCA | CE | UNE | CENTRO REGIONAL DE DESARROLLO INFANTIL Y ESTIMULACION TEMPRANA TIZAYUCA | 1 | UNE | 3.1.0 | EQUIPO EN AMBULANCIAS | VENTILADOR DE TRASLADO NEONATAL | HGSSA004974 | 531_941_1058 | 3.1.B.12 | 0 | 0 | 0
HGSSA004974 | 13 | HIDALGO | 06 | TIZAYUCA | 069 | TIZAYUCA | 0001 | TIZAYUCA | CE | UNE | CENTRO REGIONAL DE DESARROLLO INFANTIL Y ESTIMULACION TEMPRANA TIZAYUCA | 1 | UNE | 3.1.0 | EQUIPO EN AMBULANCIAS | VENTILADOR DE TRASLADO PEDIATRICO-ADULTO | HGSSA004974 | 531_941_0279 | 3.1.B.13 | 0 | 0 | 0
HGSSA004974 | 13 | HIDALGO | 06 | TIZAYUCA | 069 | TIZAYUCA | 0001 | TIZAYUCA | CE | UNE | CENTRO REGIONAL DE DESARROLLO INFANTIL Y ESTIMULACION TEMPRANA TIZAYUCA | 1 | UNE | 3.1.0 | EQUIPO EN AMBULANCIAS | INCUBADORA DE TRASLADO | HGSSA004974 | 531_497_0053 | 3.1.B.14 | 0 | 0 | 0
HGSSA004974 | 13 | HIDALGO | 06 | TIZAYUCA | 069 | TIZAYUCA | 0001 | TIZAYUCA | CE | UNE | CENTRO REGIONAL DE DESARROLLO INFANTIL Y ESTIMULACION TEMPRANA TIZAYUCA | 1 | UNE | 3.1.0 | EQUIPO EN AMBULANCIAS | CAPNOGRAFO | HGSSA004974 | 531_619_0387 | 3.1.B.15 | 0 | 0 | 0
HGSSA004974 | 13 | HIDALGO | 06 | TIZAYUCA | 069 | TIZAYUCA | 0001 | TIZAYUCA | CE | UNE | CENTRO REGIONAL DE DESARROLLO INFANTIL Y ESTIMULACION TEMPRANA TIZAYUCA | 1 | UNE | 3.1.0 | EQUIPO EN AMBULANCIAS | MONITOR DE SIGNOS VITALES DE TRASLADO | HGSSA004974 | 531_619_0411 | 3.1.B.16 | 0 | 0 | 0
HGSSA004974 | 13 | HIDALGO | 06 | TIZAYUCA | 069 | TIZAYUCA | 0001 | TIZAYUCA | CE | UNE | CENTRO REGIONAL DE DESARROLLO INFANTIL Y ESTIMULACION TEMPRANA TIZAYUCA | 1 | UNE | 3.1.0 | EQUIPO EN AMBULANCIAS | ESTUCHE DE DIAGNOSTICO COMPLETO (OFTALMOSCOPIO Y OTOSCOPIO) | HGSSA004974 | estuchediag | 3.1.B.17 | 0 | 0 | 0
HGSSA004974 | 13 | HIDALGO | 06 | TIZAYUCA | 069 | TIZAYUCA | 0001 | TIZAYUCA | CE | UNE | CENTRO REGIONAL DE DESARROLLO INFANTIL Y ESTIMULACION TEMPRANA TIZAYUCA | 1 | UNE | 3.3.0 | EQUIPO EN AREA DE CENTRAL DE ESTERILIZACION Y EQUIPO | ESTERILIZADOR DE VAPOR | HGSSA004974 | 35366 | 3.3.1.B.1 | 0 | 0 | 0
HGSSA004974 | 13 | HIDALGO | 06 | TIZAYUCA | 069 | TIZAYUCA | 0001 | TIZAYUCA | CE | UNE | CENTRO REGIONAL DE DESARROLLO INFANTIL Y ESTIMULACION TEMPRANA TIZAYUCA | 1 | UNE | 3.3.0 | EQUIPO EN AREA DE CENTRAL DE ESTERILIZACION Y EQUIPO | ESTERILIZADOR DE OXIDO DE ETILENO | HGSSA004974 | 13740 | 3.3.1.B.2 | 0 | 0 | 0
HGSSA004974 | 13 | HIDALGO | 06 | TIZAYUCA | 069 | TIZAYUCA | 0001 | TIZAYUCA | CE | UNE | CENTRO REGIONAL DE DESARROLLO INFANTIL Y ESTIMULACION TEMPRANA TIZAYUCA | 1 | UNE | 3.3.0 | EQUIPO EN AREA DE CENTRAL DE ESTERILIZACION Y EQUIPO | ESTERILIZADOR DE BAJA TEMPERATURA A TRAVES DE PEROXIDO DE HIDROGENO | HGSSA004974 | 36305 | 3.3.1.B.3 | 0 | 0 | 0
HGSSA004974 | 13 | HIDALGO | 06 | TIZAYUCA | 069 | TIZAYUCA | 0001 | TIZAYUCA | CE | UNE | CENTRO REGIONAL DE DESARROLLO INFANTIL Y ESTIMULACION TEMPRANA TIZAYUCA | 1 | UNE | 3.4.0 | CENTRO DE MEZCLAS | CAMPANA DE FLUJO LAMINAR | HGSSA004974 | 35145 | 3.4.1.B.1 | 0 | 0 | 0
HGSSA004974 | 13 | HIDALGO | 06 | TIZAYUCA | 069 | TIZAYUCA | 0001 | TIZAYUCA | CE | UNE | CENTRO REGIONAL DE DESARROLLO INFANTIL Y ESTIMULACION TEMPRANA TIZAYUCA | 1 | UNE | 3.5.0 | FARMACIA | REFRIGERADOR DE FARMACIA | HGSSA004974 | 17156 | 3.5.B.1.1 | 0 | 0 | 0
HGSSA004974 | 13 | HIDALGO | 06 | TIZAYUCA | 069 | TIZAYUCA | 0001 | TIZAYUCA | CE | UNE | CENTRO REGIONAL DE DESARROLLO INFANTIL Y ESTIMULACION TEMPRANA TIZAYUCA | 1 | UNE | 3.5.0 | FARMACIA | REFRIGERADOR PARA VACUNAS | HGSSA004974 | 533_786_0034 | 3.5.B.1.2 | 0 | 0 | 0
HGSSA004974 | 13 | HIDALGO | 06 | TIZAYUCA | 069 | TIZAYUCA | 0001 | TIZAYUCA | CE | UNE | CENTRO REGIONAL DE DESARROLLO INFANTIL Y ESTIMULACION TEMPRANA TIZAYUCA | 1 | UNE | 3.5.0 | EQUIPO EN AREA DE CENTRAL DE ESTERILIZACION Y EQUIPO | ULTRACONGELADOR | HGSSA004974 | 533_255_0101 | 3.5.B.1.3 | 0 | 0 | 0
HGSSA004974 | 13 | HIDALGO | 06 | TIZAYUCA | 069 | TIZAYUCA | 0001 | TIZAYUCA | CE | UNE | CENTRO REGIONAL DE DESARROLLO INFANTIL Y ESTIMULACION TEMPRANA TIZAYUCA | 1 | UNE | 3.5.0 | FARMACIA | ULTRACONGELADOR | HGSSA004974 | 533_255_0101 | 3.5.B.1.3 | 0 | 0 | 0
HGSSA004974 | 13 | HIDALGO | 06 | TIZAYUCA | 069 | TIZAYUCA | 0001 | TIZAYUCA | CE | UNE | CENTRO REGIONAL DE DESARROLLO INFANTIL Y ESTIMULACION TEMPRANA TIZAYUCA | 1 | UNE | 3.5.0 | FARMACIA | CONGELADOR | HGSSA004974 | 533_255_0218 | 3.5.B.1.4 | 0 | 0 | 0
HGSSA005090 | 13 | HIDALGO | 06 | TIZAYUCA | 075 | TOLCAYUCA | 0002 | GENERAL FELIPE ANGELES (LOS ANGELES) | CE | D | GENERAL FELIPE ANGELES LOS ANGELES | 1 | CS | 2.1.0 | EQUIPO EN CONSULTORIO DE MEDICINA GENERAL | ESTETOSCOPIO BIAURICULAR | HGSSA005090 | 13750 | 2.1.1.B.04 | 0 | 2 | 2 | 0 | 0 | 0 | 0 | 0 | 0 | 0
HGSSA005090 | 13 | HIDALGO | 06 | TIZAYUCA | 075 | TOLCAYUCA | 0002 | GENERAL FELIPE ANGELES (LOS ANGELES) | CE | D | GENERAL FELIPE ANGELES LOS ANGELES | 1 | CS | 2.1.0 | EQUIPO EN CONSULTORIO DE MEDICINA GENERAL | ESTETOSCOPIO FETAL O DE PINARD | HGSSA005090 | 32659 | 2.1.1.B.05 | 0 | 1 | 1 | 0 | 0 | 0 | 0 | 0 | 0 | 0
HGSSA005090 | 13 | HIDALGO | 06 | TIZAYUCA | 075 | TOLCAYUCA | 0002 | GENERAL FELIPE ANGELES (LOS ANGELES) | CE | D | GENERAL FELIPE ANGELES LOS ANGELES | 1 | CS | 2.1.0 | EQUIPO EN CONSULTORIO DE MEDICINA GENERAL | MESA DE EXPLORACION GENERAL | HGSSA005090 | 36065 | 2.1.1.B.10 | 0 | 2 | 2 | 0 | 0 | 0 | 0 | 0 | 0 | 0
HGSSA005143 | 13 | HIDALGO | 06 | TIZAYUCA | 083 | ZEMPOALA | 0023 | JAG├£EY DE TELLEZ (ESTACION TELLEZ) | CE | E | CENTRO DE SALUD JAG├£EY DE TELLEZ "ESTACION TELLEZ" | 1 | CS | 2.1.0 | EQUIPO EN CONSULTORIO DE MEDICINA GENERAL | ESFIGMOMANOMETRO MERCURIAL | HGSSA005143 | 531_116_0328 | 2.1.1.B.01 | 0 | 6 | 6 | 0 | 0 | 0 | 0 | 0 | 0 | 0
HGSSA005143 | 13 | HIDALGO | 06 | TIZAYUCA | 083 | ZEMPOALA | 0023 | JAG├£EY DE TELLEZ (ESTACION TELLEZ) | CE | E | CENTRO DE SALUD JAG├£EY DE TELLEZ "ESTACION TELLEZ" | 1 | CS | 2.1.0 | EQUIPO EN CONSULTORIO DE MEDICINA GENERAL | ESFIGMOMANOMETRO ANEROIDE | HGSSA005143 | 531_116_0369 | 2.1.1.B.02 | 0 | 0 | 0 | 0 | 0 | 0 | 0 | 0 | 0 | 0
HGSSA005143 | 13 | HIDALGO | 06 | TIZAYUCA | 083 | ZEMPOALA | 0023 | JAG├£EY DE TELLEZ (ESTACION TELLEZ) | CE | E | CENTRO DE SALUD JAG├£EY DE TELLEZ "ESTACION TELLEZ" | 1 | CS | 2.1.0 | EQUIPO EN CONSULTORIO DE MEDICINA GENERAL | ESFIGMOMANOMETRO ELECTRONICO | HGSSA005143 | 13106 | 2.1.1.B.03 | 0 | 0 | 0 | 0 | 0 | 0 | 0 | 0 | 0 | 0
HGSSA005143 | 13 | HIDALGO | 06 | TIZAYUCA | 083 | ZEMPOALA | 0023 | JAG├£EY DE TELLEZ (ESTACION TELLEZ) | CE | E | CENTRO DE SALUD JAG├£EY DE TELLEZ "ESTACION TELLEZ" | 1 | CS | 2.1.0 | EQUIPO EN CONSULTORIO DE MEDICINA GENERAL | ESTETOSCOPIO BIAURICULAR | HGSSA005143 | 13750 | 2.1.1.B.04 | 0 | 10 | 10
HGSSA005143 | 13 | HIDALGO | 06 | TIZAYUCA | 083 | ZEMPOALA | 0023 | JAG├£EY DE TELLEZ (ESTACION TELLEZ) | CE | E | CENTRO DE SALUD JAG├£EY DE TELLEZ "ESTACION TELLEZ" | 1 | CS | 2.1.0 | EQUIPO EN CONSULTORIO DE MEDICINA GENERAL | ESTETOSCOPIO FETAL O DE PINARD | HGSSA005143 | 32659 | 2.1.1.B.05 | 0 | 2 | 2
HGSSA005143 | 13 | HIDALGO | 06 | TIZAYUCA | 083 | ZEMPOALA | 0023 | JAG├£EY DE TELLEZ (ESTACION TELLEZ) | CE | E | CENTRO DE SALUD JAG├£EY DE TELLEZ "ESTACION TELLEZ" | 1 | CS | 2.1.0 | EQUIPO EN CONSULTORIO DE MEDICINA GENERAL | ESTUCHE DE DIAGNOSTICO COMPLETO (OFTALMOSCOPIO Y OTOSCOPIO) | HGSSA005143 | estuchediag | 2.1.1.B.06 | 0 | 2 | 2
HGSSA005143 | 13 | HIDALGO | 06 | TIZAYUCA | 083 | ZEMPOALA | 0023 | JAG├£EY DE TELLEZ (ESTACION TELLEZ) | CE | E | CENTRO DE SALUD JAG├£EY DE TELLEZ "ESTACION TELLEZ" | 1 | CS | 2.1.0 | EQUIPO EN CONSULTORIO DE MEDICINA GENERAL | BASCULA CON ESTADIMETRO | HGSSA005143 | 35323 | 2.1.1.B.07 | 0 | 6 | 6
HGSSA005143 | 13 | HIDALGO | 06 | TIZAYUCA | 083 | ZEMPOALA | 0023 | JAG├£EY DE TELLEZ (ESTACION TELLEZ) | CE | E | CENTRO DE SALUD JAG├£EY DE TELLEZ "ESTACION TELLEZ" | 1 | CS | 2.1.0 | EQUIPO EN CONSULTORIO DE MEDICINA GENERAL | BASCULA PARA BEBE | HGSSA005143 | 35324 | 2.1.1.B.08 | 1 | 2 | 3 |  |  |  |  | 1
HGSSA005143 | 13 | HIDALGO | 06 | TIZAYUCA | 083 | ZEMPOALA | 0023 | JAG├£EY DE TELLEZ (ESTACION TELLEZ) | CE | E | CENTRO DE SALUD JAG├£EY DE TELLEZ "ESTACION TELLEZ" | 1 | CS | 2.1.0 | EQUIPO EN CONSULTORIO DE MEDICINA GENERAL | LAMPARA DE HAZ DIRECCIONABLE | HGSSA005143 | 36843 | 2.1.1.B.09 | 3 | 3 | 6 |  |  |  |  | 3
HGSSA005143 | 13 | HIDALGO | 06 | TIZAYUCA | 083 | ZEMPOALA | 0023 | JAG├£EY DE TELLEZ (ESTACION TELLEZ) | CE | E | CENTRO DE SALUD JAG├£EY DE TELLEZ "ESTACION TELLEZ" | 1 | CS | 2.1.0 | EQUIPO EN CONSULTORIO DE MEDICINA GENERAL | MESA DE EXPLORACION GENERAL | HGSSA005143 | 36065 | 2.1.1.B.10 | 0 | 3 | 3
HGSSA005143 | 13 | HIDALGO | 06 | TIZAYUCA | 083 | ZEMPOALA | 0023 | JAG├£EY DE TELLEZ (ESTACION TELLEZ) | CE | E | CENTRO DE SALUD JAG├£EY DE TELLEZ "ESTACION TELLEZ" | 1 | CS | 2.1.0 | EQUIPO EN CONSULTORIO DE MEDICINA GENERAL | CARTILLAS DE AGUDEZA VISUAL | HGSSA005143 | 16800 | 2.1.1.B.11 | 0 | 2 | 2
HGSSA005143 | 13 | HIDALGO | 06 | TIZAYUCA | 083 | ZEMPOALA | 0023 | JAG├£EY DE TELLEZ (ESTACION TELLEZ) | CE | E | CENTRO DE SALUD JAG├£EY DE TELLEZ "ESTACION TELLEZ" | 1 | CS | 2.1.0 | EQUIPO EN CONSULTORIO DE MEDICINA GENERAL | TERMOMETRO INFRARROJO | HGSSA005143 | 14028 | 2.1.1.B.12 | 0 | 0 | 0
HGSSA005143 | 13 | HIDALGO | 06 | TIZAYUCA | 083 | ZEMPOALA | 0023 | JAG├£EY DE TELLEZ (ESTACION TELLEZ) | CE | E | CENTRO DE SALUD JAG├£EY DE TELLEZ "ESTACION TELLEZ" | 1 | CS | 2.1.0 | EQUIPO EN CONSULTORIO DE MEDICINA GENERAL | ELECTROCARDIOGRAFO | HGSSA005143 | 36369 | 2.1.1.B.14 | 0 | 0 | 0
HGSSA005143 | 13 | HIDALGO | 06 | TIZAYUCA | 083 | ZEMPOALA | 0023 | JAG├£EY DE TELLEZ (ESTACION TELLEZ) | CE | E | CENTRO DE SALUD JAG├£EY DE TELLEZ "ESTACION TELLEZ" | 1 | CS | 2.1.0 | EQUIPO EN CONSULTORIO DE MEDICINA GENERAL | FONODETECTOR DE LATIDOS FETALES | HGSSA005143 | 35067 | 2.1.1.B.15 | 0 | 2 | 2
HGSSA005143 | 13 | HIDALGO | 06 | TIZAYUCA | 083 | ZEMPOALA | 0023 | JAG├£EY DE TELLEZ (ESTACION TELLEZ) | CE | E | CENTRO DE SALUD JAG├£EY DE TELLEZ "ESTACION TELLEZ" | 1 | CS | 2.1.0 | EQUIPO EN CONSULTORIO DE MEDICINA GENERAL | NEGATOSCOPIO | HGSSA005143 | 40988 | 2.1.1.B.16 | 0 | 5 | 5
HGSSA005143 | 13 | HIDALGO | 06 | TIZAYUCA | 083 | ZEMPOALA | 0023 | JAG├£EY DE TELLEZ (ESTACION TELLEZ) | CE | E | CENTRO DE SALUD JAG├£EY DE TELLEZ "ESTACION TELLEZ" | 1 | CS | 2.1.0 | EQUIPO EN CONSULTORIO DE MEDICINA GENERAL | REFRIGERADOR PARA VACUNAS | HGSSA005143 | 533_786_0034 | 2.1.1.B.17 | 0 | 0 | 0
HGSSA005143 | 13 | HIDALGO | 06 | TIZAYUCA | 083 | ZEMPOALA | 0023 | JAG├£EY DE TELLEZ (ESTACION TELLEZ) | CE | E | CENTRO DE SALUD JAG├£EY DE TELLEZ "ESTACION TELLEZ" | 1 | CS | 2.1.0 | EQUIPO EN CONSULTORIO DE MEDICINA GENERAL | BALANZA ELECTRONICA PARA SILLA DE RUEDAS | HGSSA005143 | balansillarue | 2.1.1.B.21 | 0 | 0 | 0
HGSSA005143 | 13 | HIDALGO | 06 | TIZAYUCA | 083 | ZEMPOALA | 0023 | JAG├£EY DE TELLEZ (ESTACION TELLEZ) | CE | E | CENTRO DE SALUD JAG├£EY DE TELLEZ "ESTACION TELLEZ" | 1 | CS | 2.1.0 | EQUIPO EN CONSULTORIO DE ESTOMATOLOGIA | UNIDAD ESTOMATOLOGICA CON MODULO INTEGRADO | HGSSA005143 | 34991 | 2.1.3.B.1 | 0 | 0 | 0
HGSSA005143 | 13 | HIDALGO | 06 | TIZAYUCA | 083 | ZEMPOALA | 0023 | JAG├£EY DE TELLEZ (ESTACION TELLEZ) | CE | E | CENTRO DE SALUD JAG├£EY DE TELLEZ "ESTACION TELLEZ" | 1 | CS | 2.1.0 | EQUIPO EN CONSULTORIO DE ESTOMATOLOGIA | UNIDAD RADIOLOGICA DENTAL (RAYOS X DENTAL) | HGSSA005143 | 35293 | 2.1.3.B.2 | 0 | 0 | 0
HGSSA005143 | 13 | HIDALGO | 06 | TIZAYUCA | 083 | ZEMPOALA | 0023 | JAG├£EY DE TELLEZ (ESTACION TELLEZ) | CE | E | CENTRO DE SALUD JAG├£EY DE TELLEZ "ESTACION TELLEZ" | 1 | CS | 2.1.0 | EQUIPO EN CONSULTORIO DE ESTOMATOLOGIA | AMALGAMADOR | HGSSA005143 | 10082 | 2.1.3.B.3 | 0 | 0 | 0
HGSSA005143 | 13 | HIDALGO | 06 | TIZAYUCA | 083 | ZEMPOALA | 0023 | JAG├£EY DE TELLEZ (ESTACION TELLEZ) | CE | E | CENTRO DE SALUD JAG├£EY DE TELLEZ "ESTACION TELLEZ" | 1 | CS | 2.1.0 | EQUIPO EN CONSULTORIO DE ESTOMATOLOGIA | LAMPARA DE POLIMERIZACION | HGSSA005143 | 35775 | 2.1.3.B.4 | 0 | 0 | 0
HGSSA005143 | 13 | HIDALGO | 06 | TIZAYUCA | 083 | ZEMPOALA | 0023 | JAG├£EY DE TELLEZ (ESTACION TELLEZ) | CE | E | CENTRO DE SALUD JAG├£EY DE TELLEZ "ESTACION TELLEZ" | 1 | CS | 2.1.0 | EQUIPO EN CONSULTORIO DE ESTOMATOLOGIA | AUTOCLAVE DENTAL (ESTERILIZADOR DE CALOR SECO) | HGSSA005143 | 35363 | 2.1.3.B.5.1 | 0 | 0 | 0
HGSSA005143 | 13 | HIDALGO | 06 | TIZAYUCA | 083 | ZEMPOALA | 0023 | JAG├£EY DE TELLEZ (ESTACION TELLEZ) | CE | E | CENTRO DE SALUD JAG├£EY DE TELLEZ "ESTACION TELLEZ" | 1 | CS | 2.1.0 | EQUIPO EN CONSULTORIO DE ESTOMATOLOGIA | ESTERILIZADOR DE VAPOR AUTOGENERADO PARA DENTAL Y MAXILOFACIAL | HGSSA005143 | 531_385_1080 | 2.1.3.B.5.3 | 0 | 0 | 0
HGSSA005143 | 13 | HIDALGO | 06 | TIZAYUCA | 083 | ZEMPOALA | 0023 | JAG├£EY DE TELLEZ (ESTACION TELLEZ) | CE | E | CENTRO DE SALUD JAG├£EY DE TELLEZ "ESTACION TELLEZ" | 1 | CS | 2.1.0 | EQUIPO EN CONSULTORIO DE ESTOMATOLOGIA | UNIDAD RADIOGRAFICA PANORAMICA DENTAL (ORTOPANTOGRAFO) | HGSSA005143 | 531_341_0564 | 2.1.3.B.6 | 0 | 0 | 0
HGSSA005143 | 13 | HIDALGO | 06 | TIZAYUCA | 083 | ZEMPOALA | 0023 | JAG├£EY DE TELLEZ (ESTACION TELLEZ) | CE | E | CENTRO DE SALUD JAG├£EY DE TELLEZ "ESTACION TELLEZ" | 1 | CS | 3.5.0 | FARMACIA | REFRIGERADOR DE FARMACIA | HGSSA005143 | 17156 | 3.5.B.1.1 | 0 | 1 | 1
HGSSA015405 | 13 | HIDALGO | 06 | TIZAYUCA | 069 | TIZAYUCA | 0001 | TIZAYUCA | EA | OFI | JURISDICCION SANITARIA 6 TIZAYUCA | 1 | OFI | 9.1.0 | EQUIPO EN ALMACEN | REFRIGERADOR DE FARMACIA | HGSSA015405 | 17156 | 9.1.1.B.01 | 0 | 0 | 0
HGSSA015405 | 13 | HIDALGO | 06 | TIZAYUCA | 069 | TIZAYUCA | 0001 | TIZAYUCA | EA | OFI | JURISDICCION SANITARIA 6 TIZAYUCA | 1 | OFI | 9.1.0 | EQUIPO EN ALMACEN | REFRIGERADOR PARA VACUNAS | HGSSA015405 | 533_786_0034 | 9.1.1.B.02 | 0 | 0 | 0
HGSSA015405 | 13 | HIDALGO | 06 | TIZAYUCA | 069 | TIZAYUCA | 0001 | TIZAYUCA | EA | OFI | JURISDICCION SANITARIA 6 TIZAYUCA | 1 | OFI | 9.1.0 | EQUIPO EN ALMACEN | ULTRACONGELADOR | HGSSA015405 | 533_255_0101 | 9.1.1.B.03 | 0 | 0 | 0
HGSSA015405 | 13 | HIDALGO | 06 | TIZAYUCA | 069 | TIZAYUCA | 0001 | TIZAYUCA | EA | OFI | JURISDICCION SANITARIA 6 TIZAYUCA | 1 | OFI | 9.1.0 | EQUIPO EN ALMACEN | CONGELADOR | HGSSA015405 | 533_255_0218 | 9.1.1.B.04 | 0 | 0 | 0
HGSSA015405 | 13 | HIDALGO | 06 | TIZAYUCA | 069 | TIZAYUCA | 0001 | TIZAYUCA | EA | OFI | JURISDICCION SANITARIA 6 TIZAYUCA | 1 | OFI | 9.1.0 | EQUIPO EN ALMACEN | UNIDAD RADIOLOGICA DE PROPOSITO GENERAL (ANALOGICO) | HGSSA015405 | 37644 | 9.1.1.B.05 | 0 | 0 | 0
HGSSA015405 | 13 | HIDALGO | 06 | TIZAYUCA | 069 | TIZAYUCA | 0001 | TIZAYUCA | EA | OFI | JURISDICCION SANITARIA 6 TIZAYUCA | 1 | OFI | 9.1.0 | EQUIPO EN ALMACEN | UNIDAD RADIOLOGICA DIGITAL DE PROPOSITO GENERAL | HGSSA015405 | uraddpg | 9.1.1.B.06 | 0 | 0 | 0
HGSSA015405 | 13 | HIDALGO | 06 | TIZAYUCA | 069 | TIZAYUCA | 0001 | TIZAYUCA | EA | OFI | JURISDICCION SANITARIA 6 TIZAYUCA | 1 | OFI | 9.1.0 | EQUIPO EN ALMACEN | UNIDAD RADIOLOGICA Y FLUOROSCOPICA CON DETECTOR DIGITAL | HGSSA015405 | unradfluddig | 9.1.1.B.07 | 0 | 0 | 0
HGSSA015405 | 13 | HIDALGO | 06 | TIZAYUCA | 069 | TIZAYUCA | 0001 | TIZAYUCA | EA | OFI | JURISDICCION SANITARIA 6 TIZAYUCA | 1 | OFI | 9.1.0 | EQUIPO EN ALMACEN | UNIDAD RADIOLOGICA Y FLUOROSCOPICA CON DETECTOR DIGITAL (ANALOGICO) | HGSSA015405 | unradfluddana | 9.1.1.B.08 | 0 | 0 | 0
HGSSA015405 | 13 | HIDALGO | 06 | TIZAYUCA | 069 | TIZAYUCA | 0001 | TIZAYUCA | EA | OFI | JURISDICCION SANITARIA 6 TIZAYUCA | 1 | OFI | 9.1.0 | EQUIPO EN ALMACEN | UNIDAD RADIOLOGICA PORTATIL DIGITAL (EQUIPO PORTATIL DE RAYOS X) | HGSSA015405 | 531_341_2479 | 9.1.1.B.09 | 0 | 0 | 0
HGSSA015405 | 13 | HIDALGO | 06 | TIZAYUCA | 069 | TIZAYUCA | 0001 | TIZAYUCA | EA | OFI | JURISDICCION SANITARIA 6 TIZAYUCA | 1 | OFI | 9.1.0 | EQUIPO EN ALMACEN | UNIDAD RADIOLOGICA PORTATIL ANALOGICA (EQUIPO PORTATIL DE RAYOS X) | HGSSA015405 | 531_341_2479_2 | 9.1.1.B.10 | 0 | 0 | 0
HGSSA000156 | 13 | HIDALGO | 07 | ACTOPAN | 003 | ACTOPAN | 0001 | ACTOPAN | HO | M | HOSPITAL GENERAL ACTOPAN | 1 | HG | 2.1.0 | EQUIPO EN CONSULTORIO DE MEDICINA GENERAL | ESFIGMOMANOMETRO ANEROIDE | HGSSA000156 | 531_116_0369 | 2.1.1.B.02 | 0 | 1 | 1 | 0 | 0 | 0 | 0 | 0 | 0 | 0
HGSSA000156 | 13 | HIDALGO | 07 | ACTOPAN | 003 | ACTOPAN | 0001 | ACTOPAN | HO | M | HOSPITAL GENERAL ACTOPAN | 1 | HG | 2.1.0 | EQUIPO EN CONSULTORIO DE MEDICINA GENERAL | ESFIGMOMANOMETRO ELECTRONICO | HGSSA000156 | 13106 | 2.1.1.B.03 | 0 | 1 | 1 | 0 | 0 | 0 | 0 | 0 | 0 | 0
HGSSA000156 | 13 | HIDALGO | 07 | ACTOPAN | 003 | ACTOPAN | 0001 | ACTOPAN | HO | M | HOSPITAL GENERAL ACTOPAN | 1 | HG | 2.1.0 | EQUIPO EN CONSULTORIO DE ESTOMATOLOGIA | UNIDAD ESTOMATOLOGICA CON MODULO INTEGRADO | HGSSA000156 | 34991 | 2.1.3.B.1 | 0 | 1 | 1 | 0 | 0 | 0 | 0 | 0 | 0 | 0
HGSSA000156 | 13 | HIDALGO | 07 | ACTOPAN | 003 | ACTOPAN | 0001 | ACTOPAN | HO | M | HOSPITAL GENERAL ACTOPAN | 1 | HG | 2.1.0 | EQUIPO EN CONSULTORIO DE ESTOMATOLOGIA | UNIDAD RADIOLOGICA DENTAL (RAYOS X DENTAL) | HGSSA000156 | 35293 | 2.1.3.B.2 | 0 | 1 | 1 | 0 | 0 | 0 | 0 | 0 | 0 | 0
HGSSA000156 | 13 | HIDALGO | 07 | ACTOPAN | 003 | ACTOPAN | 0001 | ACTOPAN | HO | M | HOSPITAL GENERAL ACTOPAN | 1 | HG | 2.1.0 | EQUIPO EN CONSULTORIO DE ESTOMATOLOGIA | AMALGAMADOR | HGSSA000156 | 10082 | 2.1.3.B.3 | 0 | 1 | 1 | 0 | 0 | 0 | 0 | 0 | 0 | 0
HGSSA000156 | 13 | HIDALGO | 07 | ACTOPAN | 003 | ACTOPAN | 0001 | ACTOPAN | HO | M | HOSPITAL GENERAL ACTOPAN | 1 | HG | 2.1.0 | EQUIPO EN CONSULTORIO DE ESTOMATOLOGIA | AUTOCLAVE DENTAL (ESTERILIZADOR DE CALOR SECO) | HGSSA000156 | 35363 | 2.1.3.B.5.1 | 0 | 1 | 1 | 0 | 0 | 0 | 0 | 0 | 0 | 0
HGSSA000156 | 13 | HIDALGO | 07 | ACTOPAN | 003 | ACTOPAN | 0001 | ACTOPAN | HO | M | HOSPITAL GENERAL ACTOPAN | 1 | HG | 2.1.0 | EQUIPO EN CONSULTORIO DE ESTOMATOLOGIA | ESTERILIZADOR DE VAPOR AUTOGENERADO PARA DENTAL Y MAXILOFACIAL | HGSSA000156 | 531_385_1080 | 2.1.3.B.5.3 | 0 | 0 | 0 | 0 | 0 | 0 | 0 | 0 | 0 | 0
HGSSA000156 | 13 | HIDALGO | 07 | ACTOPAN | 003 | ACTOPAN | 0001 | ACTOPAN | HO | M | HOSPITAL GENERAL ACTOPAN | 1 | HG | 2.2.0 | EQUIPO EN CONSULTORIOS DE ESPECIALIDAD | AUDIOMETRO | HGSSA000156 | 10228 | 2.2.1.B.01 | 0 | 1 | 1 | 0 | 0 | 0 | 0 | 0 | 0 | 0
HGSSA000156 | 13 | HIDALGO | 07 | ACTOPAN | 003 | ACTOPAN | 0001 | ACTOPAN | HO | M | HOSPITAL GENERAL ACTOPAN | 1 | HG | 2.2.0 | EQUIPO EN CONSULTORIOS DE ESPECIALIDAD | ELECTROCARDIOGRAFO | HGSSA000156 | 36369 | 2.2.1.B.11 | 0 | 1 | 1 | 0 | 0 | 0 | 0 | 0 | 0 | 0
HGSSA000156 | 13 | HIDALGO | 07 | ACTOPAN | 003 | ACTOPAN | 0001 | ACTOPAN | HO | M | HOSPITAL GENERAL ACTOPAN | 1 | HG | 2.2.0 | EQUIPO EN CONSULTORIOS DE ESPECIALIDAD | REFRIGERADOR PARA VACUNAS | HGSSA000156 | 533_786_0034 | 2.2.1.B.20 | 0 | 2 | 2 | 0 | 0 | 0 | 0 | 0 | 0 | 0
HGSSA000156 | 13 | HIDALGO | 07 | ACTOPAN | 003 | ACTOPAN | 0001 | ACTOPAN | HO | M | HOSPITAL GENERAL ACTOPAN | 1 | HG | 2.3.0 | EQUIPO EN AREA DE URGENCIAS | INCUBADORA DE TRASLADO | HGSSA000156 | 531_497_0053 | 2.3.1.B.03 | 0 | 1 | 1
HGSSA000156 | 13 | HIDALGO | 07 | ACTOPAN | 003 | ACTOPAN | 0001 | ACTOPAN | HO | M | HOSPITAL GENERAL ACTOPAN | 1 | HG | 2.3.0 | EQUIPO EN AREA DE URGENCIAS | INCUBADORA PARA CUIDADOS GENERALES | HGSSA000156 | 531_497_0020 | 2.3.1.B.04 | 0 | 1 | 1
HGSSA000156 | 13 | HIDALGO | 07 | ACTOPAN | 003 | ACTOPAN | 0001 | ACTOPAN | HO | M | HOSPITAL GENERAL ACTOPAN | 1 | HG | 2.3.0 | EQUIPO EN AREA DE URGENCIAS | CARRO ROJO CON DESFIBRILADOR MONITOR Y EQUIPO DE REANIMACION | HGSSA000156 | 10647 | 2.3.1.B.06 | 0 | 2 | 2
HGSSA000156 | 13 | HIDALGO | 07 | ACTOPAN | 003 | ACTOPAN | 0001 | ACTOPAN | HO | M | HOSPITAL GENERAL ACTOPAN | 1 | HG | 2.3.0 | EQUIPO EN AREA DE URGENCIAS | MONITOR DE SIGNOS VITALES BASICO (ECG, PANI. SPO2, TEMP) | HGSSA000156 | 33586 | 2.3.1.B.07 | 0 | 1 | 1
HGSSA000156 | 13 | HIDALGO | 07 | ACTOPAN | 003 | ACTOPAN | 0001 | ACTOPAN | HO | M | HOSPITAL GENERAL ACTOPAN | 1 | HG | 2.3.0 | EQUIPO EN AREA DE URGENCIAS | VENTILADOR ADULTO - PEDIATRICO | HGSSA000156 | 42411 | 2.3.1.B.09 | 0 | 1 | 1
HGSSA000156 | 13 | HIDALGO | 07 | ACTOPAN | 003 | ACTOPAN | 0001 | ACTOPAN | HO | M | HOSPITAL GENERAL ACTOPAN | 1 | HG | 2.3.0 | EQUIPO EN AREA DE URGENCIAS | VENTILADOR ADULTO - PEDIATRICO - NEONATAL | HGSSA000156 | 531_941_0980 | 2.3.1.B.11 | 0 | 1 | 1 | 0 | 0 | 0 | 0 | 0 | 0 | 0
HGSSA000156 | 13 | HIDALGO | 07 | ACTOPAN | 003 | ACTOPAN | 0001 | ACTOPAN | HO | M | HOSPITAL GENERAL ACTOPAN | 1 | HG | 2.3.0 | EQUIPO EN AREA DE URGENCIAS | BOMBA DE INFUSION VOLUMETRICA | HGSSA000156 | 531_140_0344 | 2.3.1.B.15 | 0 | 4 | 4 | 0 | 0 | 0 | 0 | 0 | 0 | 0
HGSSA000156 | 13 | HIDALGO | 07 | ACTOPAN | 003 | ACTOPAN | 0001 | ACTOPAN | HO | M | HOSPITAL GENERAL ACTOPAN | 1 | HG | 2.3.0 | EQUIPO EN AREA DE URGENCIAS | ESFIGMOMANOMETRO ANEROIDE | HGSSA000156 | 531_116_0369 | 2.3.1.B.20 | 0 | 1 | 1 | 0 | 0 | 0 | 0 | 0 | 0 | 0
HGSSA000156 | 13 | HIDALGO | 07 | ACTOPAN | 003 | ACTOPAN | 0001 | ACTOPAN | HO | M | HOSPITAL GENERAL ACTOPAN | 1 | HG | 2.3.0 | EQUIPO EN AREA DE URGENCIAS | ESTUCHE DE DIAGNOSTICO COMPLETO (OFTALMOSCOPIO Y OTOSCOPIO) | HGSSA000156 | estuchediag | 2.3.1.B.27 | 0 | 1 | 1 | 0 | 0 | 0 | 0 | 0 | 0 | 0
HGSSA000156 | 13 | HIDALGO | 07 | ACTOPAN | 003 | ACTOPAN | 0001 | ACTOPAN | HO | M | HOSPITAL GENERAL ACTOPAN | 1 | HG | 2.3.0 | EQUIPO EN AREA DE URGENCIAS | LAMPARA DE HAZ DIRECCIONABLE | HGSSA000156 | 36843 | 2.3.1.B.28 | 0 | 1 | 1 | 0 | 0 | 0 | 0 | 0 | 0 | 0
HGSSA000156 | 13 | HIDALGO | 07 | ACTOPAN | 003 | ACTOPAN | 0001 | ACTOPAN | HO | M | HOSPITAL GENERAL ACTOPAN | 1 | HG | 2.3.0 | EQUIPO EN AREA DE URGENCIAS | MONITOR DE SIGNOS VITALES DE TRASLADO | HGSSA000156 | 531_619_0411 | 2.3.1.B.30 | 0 | 0 | 0
HGSSA000156 | 13 | HIDALGO | 07 | ACTOPAN | 003 | ACTOPAN | 0001 | ACTOPAN | HO | M | HOSPITAL GENERAL ACTOPAN | 1 | HG | 2.4.0 | EQUIPO EN AREA DE TOCOLOGIA Y TOCOCIRUGIA | MESA DE CIRUGIA OBSTETRICA | HGSSA000156 | 13960 | 2.4.1.B.01 | 0 | 1 | 1 | 0 | 0 | 0 | 0 | 0 | 0 | 0
HGSSA000156 | 13 | HIDALGO | 07 | ACTOPAN | 003 | ACTOPAN | 0001 | ACTOPAN | HO | M | HOSPITAL GENERAL ACTOPAN | 1 | HG | 2.4.0 | EQUIPO EN AREA DE TOCOLOGIA Y TOCOCIRUGIA | UNIDAD DE ELECTROCIRUGIA GENERAL | HGSSA000156 | 31722 | 2.4.1.B.05 | 0 | 0 | 0 | 0 | 0 | 0 | 0 | 0 | 0 | 0
HGSSA000156 | 13 | HIDALGO | 07 | ACTOPAN | 003 | ACTOPAN | 0001 | ACTOPAN | HO | M | HOSPITAL GENERAL ACTOPAN | 1 | HG | 2.4.0 | EQUIPO EN AREA DE TOCOLOGIA Y TOCOCIRUGIA | MONITOR DE SIGNOS VITALES BASICO (ECG, PANI. SPO2, TEMP) | HGSSA000156 | 33586 | 2.4.1.B.06 | 0 | 1 | 1
HGSSA000156 | 13 | HIDALGO | 07 | ACTOPAN | 003 | ACTOPAN | 0001 | ACTOPAN | HO | M | HOSPITAL GENERAL ACTOPAN | 1 | HG | 2.5.0 | EQUIPO EN AREA DE NEOTATOLOGIA Y CUNERO | MONITOR DE SIGNOS VITALES NEONATAL (ECG, PANI. SPO2, TEMP,PRESION INVASIVA, CO2, EEG) | HGSSA000156 | 35569 | 2.5.1.B.02 | 0 | 1 | 1
HGSSA000156 | 13 | HIDALGO | 07 | ACTOPAN | 003 | ACTOPAN | 0001 | ACTOPAN | HO | M | HOSPITAL GENERAL ACTOPAN | 1 | HG | 2.5.0 | EQUIPO EN AREA DE NEOTATOLOGIA Y CUNERO | CUNA DE CALOR RADIANTE CON FOTOTERAPIA | HGSSA000156 | 531_252_0033 | 2.5.1.B.04 | 0 | 4 | 4
HGSSA000156 | 13 | HIDALGO | 07 | ACTOPAN | 003 | ACTOPAN | 0001 | ACTOPAN | HO | M | HOSPITAL GENERAL ACTOPAN | 1 | HG | 2.5.0 | EQUIPO EN AREA DE NEOTATOLOGIA Y CUNERO | BASCULA PARA BEBE | HGSSA000156 | 35324 | 2.5.1.B.05 | 0 | 2 | 2 | 0 | 0 | 0 | 0 | 0 | 0 | 0
HGSSA000156 | 13 | HIDALGO | 07 | ACTOPAN | 003 | ACTOPAN | 0001 | ACTOPAN | HO | M | HOSPITAL GENERAL ACTOPAN | 1 | HG | 2.6.0 | EQUIPO EN AREA DE HOSPITALIZACION | MONITOR DE SIGNOS VITALES BASICO (ECG, PANI. SPO2, TEMP) | HGSSA000156 | 33586 | 2.6.B.01 | 0 | 2 | 2
HGSSA000156 | 13 | HIDALGO | 07 | ACTOPAN | 003 | ACTOPAN | 0001 | ACTOPAN | HO | M | HOSPITAL GENERAL ACTOPAN | 1 | HG | 2.6.0 | EQUIPO EN AREA DE HOSPITALIZACION | CARRO ROJO CON DESFIBRILADOR MONITOR Y EQUIPO DE REANIMACION | HGSSA000156 | 10647 | 2.6.B.02 | 0 | 2 | 2 | 0 | 0 | 0 | 0 | 0 | 0 | 1
HGSSA000156 | 13 | HIDALGO | 07 | ACTOPAN | 003 | ACTOPAN | 0001 | ACTOPAN | HO | M | HOSPITAL GENERAL ACTOPAN | 1 | HG | 2.6.0 | EQUIPO EN AREA DE HOSPITALIZACION | ELECTROCARDIOGRAFO | HGSSA000156 | 36369 | 2.6.B.03 | 0 | 1 | 1
HGSSA000156 | 13 | HIDALGO | 07 | ACTOPAN | 003 | ACTOPAN | 0001 | ACTOPAN | HO | M | HOSPITAL GENERAL ACTOPAN | 1 | HG | 2.6.0 | EQUIPO EN AREA DE HOSPITALIZACION | VENTILADOR ADULTO - PEDIATRICO | HGSSA000156 | 42411 | 2.6.B.05 | 0 | 1 | 1 | 0 | 0 | 0 | 0 | 0 | 0 | 1
HGSSA000156 | 13 | HIDALGO | 07 | ACTOPAN | 003 | ACTOPAN | 0001 | ACTOPAN | HO | M | HOSPITAL GENERAL ACTOPAN | 1 | HG | 2.6.0 | EQUIPO EN AREA DE HOSPITALIZACION | ESFIGMOMANOMETRO ANEROIDE | HGSSA000156 | 531_116_0369 | 2.6.B.15 | 0 | 1 | 1 | 0 | 0 | 0 | 0 | 0 | 0 | 0
HGSSA000156 | 13 | HIDALGO | 07 | ACTOPAN | 003 | ACTOPAN | 0001 | ACTOPAN | HO | M | HOSPITAL GENERAL ACTOPAN | 1 | HG | 2.6.0 | EQUIPO EN AREA DE HOSPITALIZACION | ESFIGMOMANOMETRO ELECTRONICO | HGSSA000156 | 13106 | 2.6.B.16 | 0 | 1 | 1 | 0 | 0 | 0 | 0 | 0 | 0 | 0
HGSSA000156 | 13 | HIDALGO | 07 | ACTOPAN | 003 | ACTOPAN | 0001 | ACTOPAN | HO | M | HOSPITAL GENERAL ACTOPAN | 1 | HG | 2.7.0 | EQUIPO EN UNIDAD QUIRURGICA | MONITOR DE SIGNOS VITALES BASICO (ECG, PANI. SPO2, TEMP) | HGSSA000156 | 33586 | 2.7.1.B.1.06 | 0 | 1 | 1
HGSSA000156 | 13 | HIDALGO | 07 | ACTOPAN | 003 | ACTOPAN | 0001 | ACTOPAN | HO | M | HOSPITAL GENERAL ACTOPAN | 1 | HG | 2.7.0 | EQUIPO EN UNIDAD QUIRURGICA | UNIDAD DE ANESTESIA BASICA | HGSSA000156 | 34846 | 2.7.1.B.1.09 | 0 | 2 | 2 | 0 | 0 | 0 | 0 | 0 | 0 | 0
HGSSA000156 | 13 | HIDALGO | 07 | ACTOPAN | 003 | ACTOPAN | 0001 | ACTOPAN | HO | M | HOSPITAL GENERAL ACTOPAN | 1 | HG | 2.7.0 | EQUIPO EN UNIDAD QUIRURGICA | UNIDAD DE ELECTROCIRUGIA GENERAL | HGSSA000156 | 31722 | 2.7.1.B.1.13 | 0 | 2 | 2 | 0 | 0 | 0 | 0 | 0 | 0 | 2
HGSSA000156 | 13 | HIDALGO | 07 | ACTOPAN | 003 | ACTOPAN | 0001 | ACTOPAN | HO | M | HOSPITAL GENERAL ACTOPAN | 1 | HG | 2.7.0 | EQUIPO EN UNIDAD QUIRURGICA | ESFIGMOMANOMETRO ANEROIDE | HGSSA000156 | 531_116_0369 | 2.7.1.B.1.37 | 0 | 1 | 1 | 0 | 0 | 0 | 0 | 0 | 0 | 0
HGSSA000156 | 13 | HIDALGO | 07 | ACTOPAN | 003 | ACTOPAN | 0001 | ACTOPAN | HO | M | HOSPITAL GENERAL ACTOPAN | 1 | HG | 2.7.0 | EQUIPO DE RECUPERACION POSTQUIRURGICA | CARRO ROJO CON DESFIBRILADOR MONITOR Y EQUIPO DE REANIMACION | HGSSA000156 | 10647 | 2.7.2.B.04 | 0 | 2 | 2
HGSSA000156 | 13 | HIDALGO | 07 | ACTOPAN | 003 | ACTOPAN | 0001 | ACTOPAN | HO | M | HOSPITAL GENERAL ACTOPAN | 1 | HG | 2.9.0 | EQUIPO EN UNIDAD DE CUIDADOS INTENSIVOS NEONATAL | INCUBADORA CON FOTOTERAPIA | HGSSA000156 | 36025 | 2.9.B.11 | 0 | 0 | 0 | 0 | 0 | 0 | 0 | 0 | 0 | 0
HGSSA000156 | 13 | HIDALGO | 07 | ACTOPAN | 003 | ACTOPAN | 0001 | ACTOPAN | HO | M | HOSPITAL GENERAL ACTOPAN | 1 | HG | 2.21.0 | EQUIPO EN AREA DE IMAGENOLOGIA | UNIDAD RADIOLOGICA DIGITAL DE PROPOSITO GENERAL | HGSSA000156 | uraddpg | 2.21.1.B.1.02 | 0 | 1 | 1
HGSSA000156 | 13 | HIDALGO | 07 | ACTOPAN | 003 | ACTOPAN | 0001 | ACTOPAN | HO | M | HOSPITAL GENERAL ACTOPAN | 1 | HG | 2.21.0 | EQUIPO EN AREA DE IMAGENOLOGIA | UNIDAD RADIOLOGICA PORTATIL DIGITAL (EQUIPO PORTATIL DE RAYOS X) | HGSSA000156 | 531_341_2479 | 2.21.1.B.1.05 | 0 | 1 | 1
HGSSA000156 | 13 | HIDALGO | 07 | ACTOPAN | 003 | ACTOPAN | 0001 | ACTOPAN | HO | M | HOSPITAL GENERAL ACTOPAN | 1 | HG | 2.21.0 | EQUIPO EN AREA DE IMAGENOLOGIA | ULTRASONIDO DE DIAGNOSTICO | HGSSA000156 | 40760 | 2.21.1.B.1.19 | 0 | 2 | 2 | 0 | 0 | 0 | 0 | 0 | 0 | 0
HGSSA000156 | 13 | HIDALGO | 07 | ACTOPAN | 003 | ACTOPAN | 0001 | ACTOPAN | HO | M | HOSPITAL GENERAL ACTOPAN | 1 | HG | 2.25.0 | EQUIPO EN LABORATORIO CLINICO | ANALIZADOR DE QUIMICA CLINICA | HGSSA000156 | 533_036_0701 | 2.25.1.B.02 | 0 | 1 | 1
HGSSA000156 | 13 | HIDALGO | 07 | ACTOPAN | 003 | ACTOPAN | 0001 | ACTOPAN | HO | M | HOSPITAL GENERAL ACTOPAN | 1 | HG | 2.25.0 | EQUIPO EN LABORATORIO CLINICO | CENTRIFUGA CON CABEZAL INTERCAMBIABLE | HGSSA000156 | 533_224_0653 | 2.25.1.B.03 | 0 | 1 | 1
HGSSA000156 | 13 | HIDALGO | 07 | ACTOPAN | 003 | ACTOPAN | 0001 | ACTOPAN | HO | M | HOSPITAL GENERAL ACTOPAN | 1 | HG | 2.25.0 | EQUIPO EN LABORATORIO CLINICO | CENTRIFUGA DE MESA PARA TUBOS CAPILARES | HGSSA000156 | 533_224_1628 | 2.25.1.B.04 | 0 | 0 | 0
HGSSA000156 | 13 | HIDALGO | 07 | ACTOPAN | 003 | ACTOPAN | 0001 | ACTOPAN | HO | M | HOSPITAL GENERAL ACTOPAN | 1 | HG | 2.25.0 | EQUIPO EN LABORATORIO CLINICO | ANALIZADOR DE LA COAGULACION (COAGULOMETRO) | HGSSA000156 | 533_036_0768 | 2.25.1.B.05 | 0 | 1 | 1
HGSSA000156 | 13 | HIDALGO | 07 | ACTOPAN | 003 | ACTOPAN | 0001 | ACTOPAN | HO | M | HOSPITAL GENERAL ACTOPAN | 1 | HG | 2.25.0 | EQUIPO EN LABORATORIO CLINICO | LECTOR DE HEMATOCRITO | HGSSA000156 | 533_224_0638 | 2.25.1.B.06 | 0 | 0 | 0
HGSSA000156 | 13 | HIDALGO | 07 | ACTOPAN | 003 | ACTOPAN | 0001 | ACTOPAN | HO | M | HOSPITAL GENERAL ACTOPAN | 1 | HG | 2.25.0 | EQUIPO EN LABORATORIO CLINICO | MICROSCOPIO BASICO DE RUTINA | HGSSA000156 | 533_622_0925 | 2.25.1.B.07 | 0 | 1 | 1
HGSSA000156 | 13 | HIDALGO | 07 | ACTOPAN | 003 | ACTOPAN | 0001 | ACTOPAN | HO | M | HOSPITAL GENERAL ACTOPAN | 1 | HG | 2.25.0 | EQUIPO EN LABORATORIO CLINICO | ANALIZADOR PARA QUIMICA SANGUINEA, SEROLOGIA E INMUNOLOGIA | HGSSA000156 | analqssi | 2.25.1.B.08 | 0 | 0 | 0
HGSSA000156 | 13 | HIDALGO | 07 | ACTOPAN | 003 | ACTOPAN | 0001 | ACTOPAN | HO | M | HOSPITAL GENERAL ACTOPAN | 1 | HG | 2.25.0 | EQUIPO EN LABORATORIO CLINICO | ESPECTROFOTOMETRO DE RANGO VISIBLE | HGSSA000156 | 533_361_0045 | 2.25.1.B.09 | 0 | 0 | 0
HGSSA000156 | 13 | HIDALGO | 07 | ACTOPAN | 003 | ACTOPAN | 0001 | ACTOPAN | HO | M | HOSPITAL GENERAL ACTOPAN | 1 | HG | 2.25.0 | EQUIPO EN LABORATORIO CLINICO | CAMPANA DE BIOSEGURIDAD | HGSSA000156 | campbio | 2.25.1.B.10 | 0 | 0 | 0
HGSSA000156 | 13 | HIDALGO | 07 | ACTOPAN | 003 | ACTOPAN | 0001 | ACTOPAN | HO | M | HOSPITAL GENERAL ACTOPAN | 1 | HG | 2.25.0 | EQUIPO EN LABORATORIO CLINICO | ESTUFA BACTERIOLOGICA | HGSSA000156 | 533_391_0106 | 2.25.1.B.11 | 0 | 0 | 0
HGSSA000156 | 13 | HIDALGO | 07 | ACTOPAN | 003 | ACTOPAN | 0001 | ACTOPAN | HO | M | HOSPITAL GENERAL ACTOPAN | 1 | HG | 2.25.0 | EQUIPO EN LABORATORIO CLINICO | REFRIGERADOR PARA LABORATORIO CLINICO | HGSSA000156 | reflabclin | 2.25.1.B.12 | 0 | 1 | 1
HGSSA000156 | 13 | HIDALGO | 07 | ACTOPAN | 003 | ACTOPAN | 0001 | ACTOPAN | HO | M | HOSPITAL GENERAL ACTOPAN | 1 | HG | 2.26.0 | EQUIPO EN LABORATORIO DE MICROBIOLOGIA | ANALIZADOR DE MICROBIOLOGIA | HGSSA000156 | 533_578_0056 | 2.26.1.B.2 | 0 | 0 | 0
HGSSA000156 | 13 | HIDALGO | 07 | ACTOPAN | 003 | ACTOPAN | 0001 | ACTOPAN | HO | M | HOSPITAL GENERAL ACTOPAN | 1 | HG | 3.3.0 | EQUIPO EN AREA DE CENTRAL DE ESTERILIZACION Y EQUIPO | ESTERILIZADOR DE VAPOR | HGSSA000156 | 35366 | 3.3.1.B.1 | 0 | 1 | 1 | 0 | 0 | 0 | 0 | 0 | 0 | 0
HGSSA000156 | 13 | HIDALGO | 07 | ACTOPAN | 003 | ACTOPAN | 0001 | ACTOPAN | HO | M | HOSPITAL GENERAL ACTOPAN | 1 | HG | 3.5.0 | FARMACIA | REFRIGERADOR DE FARMACIA | HGSSA000156 | 17156 | 3.5.B.1.1 | 0 | 1 | 1 | 0 | 0 | 0 | 0 | 0 | 0 | 0
HGSSA000161 | 13 | HIDALGO | 07 | ACTOPAN | 003 | ACTOPAN | 0001 | ACTOPAN | CE | Q | ACTOPAN | 1 | CS | 2.1.0 | EQUIPO EN CONSULTORIO DE MEDICINA GENERAL | ESFIGMOMANOMETRO MERCURIAL | HGSSA000161 | 531_116_0328 | 2.1.1.B.01 | 0 | 0 | 0 | 0 | 0 | 0 | 0 | 0 | 0 | 0
HGSSA000161 | 13 | HIDALGO | 07 | ACTOPAN | 003 | ACTOPAN | 0001 | ACTOPAN | CE | Q | ACTOPAN | 1 | CS | 2.1.0 | EQUIPO EN CONSULTORIO DE MEDICINA GENERAL | ESFIGMOMANOMETRO ANEROIDE | HGSSA000161 | 531_116_0369 | 2.1.1.B.02 | 2 | 2 | 4 | 0 | 0 | 2 | 0 | 0 | 0 | 6
HGSSA000161 | 13 | HIDALGO | 07 | ACTOPAN | 003 | ACTOPAN | 0001 | ACTOPAN | CE | Q | ACTOPAN | 1 | CS | 2.1.0 | EQUIPO EN CONSULTORIO DE MEDICINA GENERAL | ESTETOSCOPIO BIAURICULAR | HGSSA000161 | 13750 | 2.1.1.B.04 | 0 | 4 | 4 | 0 | 0 | 0 | 0 | 0 | 0 | 6
HGSSA000161 | 13 | HIDALGO | 07 | ACTOPAN | 003 | ACTOPAN | 0001 | ACTOPAN | CE | Q | ACTOPAN | 1 | CS | 2.1.0 | EQUIPO EN CONSULTORIO DE MEDICINA GENERAL | ESTETOSCOPIO FETAL O DE PINARD | HGSSA000161 | 32659 | 2.1.1.B.05 | 0 | 4 | 4 | 0 | 0 | 0 | 0 | 0 | 0 | 0
HGSSA000161 | 13 | HIDALGO | 07 | ACTOPAN | 003 | ACTOPAN | 0001 | ACTOPAN | CE | Q | ACTOPAN | 1 | CS | 2.1.0 | EQUIPO EN CONSULTORIO DE MEDICINA GENERAL | ESTUCHE DE DIAGNOSTICO COMPLETO (OFTALMOSCOPIO Y OTOSCOPIO) | HGSSA000161 | estuchediag | 2.1.1.B.06 | 2 | 4 | 6 |  |  | 2 |  |  |  | 4
HGSSA000161 | 13 | HIDALGO | 07 | ACTOPAN | 003 | ACTOPAN | 0001 | ACTOPAN | CE | Q | ACTOPAN | 1 | CS | 2.1.0 | EQUIPO EN CONSULTORIO DE MEDICINA GENERAL | BASCULA CON ESTADIMETRO | HGSSA000161 | 35323 | 2.1.1.B.07 | 0 | 6 | 6 | 0 | 0 | 0 | 0 | 0 | 0 | 2
HGSSA000161 | 13 | HIDALGO | 07 | ACTOPAN | 003 | ACTOPAN | 0001 | ACTOPAN | CE | Q | ACTOPAN | 1 | CS | 2.1.0 | EQUIPO EN CONSULTORIO DE MEDICINA GENERAL | BASCULA PARA BEBE | HGSSA000161 | 35324 | 2.1.1.B.08 | 1 | 3 | 4 | 0 | 0 | 1 | 0 | 0 | 0 | 0
HGSSA000161 | 13 | HIDALGO | 07 | ACTOPAN | 003 | ACTOPAN | 0001 | ACTOPAN | CE | Q | ACTOPAN | 1 | CS | 2.1.0 | EQUIPO EN CONSULTORIO DE MEDICINA GENERAL | LAMPARA DE HAZ DIRECCIONABLE | HGSSA000161 | 36843 | 2.1.1.B.09 | 0 | 0 | 0 | 0 | 0 | 0 | 0 | 0 | 0 | 8
HGSSA000161 | 13 | HIDALGO | 07 | ACTOPAN | 003 | ACTOPAN | 0001 | ACTOPAN | CE | Q | ACTOPAN | 1 | CS | 2.1.0 | EQUIPO EN CONSULTORIO DE MEDICINA GENERAL | MESA DE EXPLORACION GENERAL | HGSSA000161 | 36065 | 2.1.1.B.10 | 0 | 8 | 8 | 0 | 0 | 0 | 0 | 0 | 0 | 2
HGSSA000161 | 13 | HIDALGO | 07 | ACTOPAN | 003 | ACTOPAN | 0001 | ACTOPAN | CE | Q | ACTOPAN | 1 | CS | 2.1.0 | EQUIPO EN CONSULTORIO DE MEDICINA GENERAL | CARTILLAS DE AGUDEZA VISUAL | HGSSA000161 | 16800 | 2.1.1.B.11 | 0 | 2 | 2 | [6 empty] | 6
HGSSA000161 | 13 | HIDALGO | 07 | ACTOPAN | 003 | ACTOPAN | 0001 | ACTOPAN | CE | Q | ACTOPAN | 1 | CS | 2.1.0 | EQUIPO EN CONSULTORIO DE MEDICINA GENERAL | TERMOMETRO INFRARROJO | HGSSA000161 | 14028 | 2.1.1.B.12 | 0 | 1 | 1 | [6 empty] | 7
HGSSA000161 | 13 | HIDALGO | 07 | ACTOPAN | 003 | ACTOPAN | 0001 | ACTOPAN | CE | Q | ACTOPAN | 1 | CS | 2.1.0 | EQUIPO EN CONSULTORIO DE MEDICINA GENERAL | FONODETECTOR DE LATIDOS FETALES | HGSSA000161 | 35067 | 2.1.1.B.15 | 0 | 1 | 1 | 0 | 0 | 0 | 0 | 0 | 0 | 7
HGSSA000161 | 13 | HIDALGO | 07 | ACTOPAN | 003 | ACTOPAN | 0001 | ACTOPAN | CE | Q | ACTOPAN | 1 | CS | 2.1.0 | EQUIPO EN CONSULTORIO DE MEDICINA GENERAL | NEGATOSCOPIO | HGSSA000161 | 40988 | 2.1.1.B.16 | 0 | 9 | 9
HGSSA000161 | 13 | HIDALGO | 07 | ACTOPAN | 003 | ACTOPAN | 0001 | ACTOPAN | CE | Q | ACTOPAN | 1 | CS | 2.1.0 | EQUIPO EN CONSULTORIO DE MEDICINA GENERAL | REFRIGERADOR PARA VACUNAS | HGSSA000161 | 533_786_0034 | 2.1.1.B.17 | 0 | 4 | 4
HGSSA000161 | 13 | HIDALGO | 07 | ACTOPAN | 003 | ACTOPAN | 0001 | ACTOPAN | CE | Q | ACTOPAN | 1 | CS | 2.1.0 | EQUIPO EN CONSULTORIO DE ESTOMATOLOGIA | UNIDAD ESTOMATOLOGICA CON MODULO INTEGRADO | HGSSA000161 | 34991 | 2.1.3.B.1 | 1 | 1 | 2 |  |  | 1 |  |  |  | 1
HGSSA000161 | 13 | HIDALGO | 07 | ACTOPAN | 003 | ACTOPAN | 0001 | ACTOPAN | CE | Q | ACTOPAN | 1 | CS | 2.1.0 | EQUIPO EN CONSULTORIO DE ESTOMATOLOGIA | UNIDAD RADIOLOGICA DENTAL (RAYOS X DENTAL) | HGSSA000161 | 35293 | 2.1.3.B.2 | 0 | 2 | 2
HGSSA000161 | 13 | HIDALGO | 07 | ACTOPAN | 003 | ACTOPAN | 0001 | ACTOPAN | CE | Q | ACTOPAN | 1 | CS | 2.1.0 | EQUIPO EN CONSULTORIO DE ESTOMATOLOGIA | AMALGAMADOR | HGSSA000161 | 10082 | 2.1.3.B.3 | 0 | 1 | 1 | 0 | 0 | 0 | 0 | 0 | 0 | 1
HGSSA000161 | 13 | HIDALGO | 07 | ACTOPAN | 003 | ACTOPAN | 0001 | ACTOPAN | CE | Q | ACTOPAN | 1 | CS | 2.1.0 | EQUIPO EN CONSULTORIO DE ESTOMATOLOGIA | LAMPARA DE POLIMERIZACION | HGSSA000161 | 35775 | 2.1.3.B.4 | 0 | 1 | 1 | 0 | 0 | 0 | 0 | 0 | 0 | 0
HGSSA000161 | 13 | HIDALGO | 07 | ACTOPAN | 003 | ACTOPAN | 0001 | ACTOPAN | CE | Q | ACTOPAN | 1 | CS | 2.1.0 | EQUIPO EN CONSULTORIO DE ESTOMATOLOGIA | AUTOCLAVE DENTAL (ESTERILIZADOR DE CALOR SECO) | HGSSA000161 | 35363 | 2.1.3.B.5.1 | 0 | 1 | 1 | 0 | 0 | 0 | 0 | 0 | 0 | 1
HGSSA000161 | 13 | HIDALGO | 07 | ACTOPAN | 003 | ACTOPAN | 0001 | ACTOPAN | CE | Q | ACTOPAN | 1 | CS | 2.3.0 | EQUIPO EN AREA DE CURACION / OBSERVACION | MESA DE EXPLORACION GENERAL | HGSSA000161 | 36065 | 2.3.2.B.02 | 1 | 0 | 1 | 0 | 0 | 1 | 0 | 0 | 0 | 1
HGSSA000161 | 13 | HIDALGO | 07 | ACTOPAN | 003 | ACTOPAN | 0001 | ACTOPAN | CE | Q | ACTOPAN | 1 | CS | 2.3.0 | EQUIPO EN AREA DE CURACION / OBSERVACION | CARRO ROJO CON DESFIBRILADOR MONITOR Y EQUIPO DE REANIMACION | HGSSA000161 | 10647 | 2.3.2.B.06 | 0 | 0 | 0 | [6 empty] | 1
HGSSA000161 | 13 | HIDALGO | 07 | ACTOPAN | 003 | ACTOPAN | 0001 | ACTOPAN | CE | Q | ACTOPAN | 1 | CS | 2.25.0 | EQUIPO EN LABORATORIO CLINICO | ANALIZADOR DE QUIMICA CLINICA | HGSSA000161 | 533_036_0701 | 2.25.1.B.02 | 0 | 1 | 1
HGSSA000161 | 13 | HIDALGO | 07 | ACTOPAN | 003 | ACTOPAN | 0001 | ACTOPAN | CE | Q | ACTOPAN | 1 | CS | 3.3.0 | EQUIPO EN AREA DE CENTRAL DE ESTERILIZACION Y EQUIPO | ESTERILIZADOR DE VAPOR | HGSSA000161 | 35366 | 3.3.1.B.1 | 0 | 0 | 0 | [6 empty] | 1
HGSSA000161 | 13 | HIDALGO | 07 | ACTOPAN | 003 | ACTOPAN | 0001 | ACTOPAN | CE | Q | ACTOPAN | 1 | CS | 3.5.0 | FARMACIA | REFRIGERADOR DE FARMACIA | HGSSA000161 | 17156 | 3.5.B.1.1 | 0 | 0 | 0 | [6 empty] | 1
HGSSA000161 | 13 | HIDALGO | 07 | ACTOPAN | 003 | ACTOPAN | 0001 | ACTOPAN | CE | Q | ACTOPAN | 1 | CS | 3.5.0 | FARMACIA | CONGELADOR | HGSSA000161 | 533_255_0218 | 3.5.B.1.4 | 1 | 1 | 2 |  |  | 1 |  |  |  | 1
HGSSA000173 | 13 | HIDALGO | 07 | ACTOPAN | 003 | ACTOPAN | 0004 | BOXAXNI | CE | A | BOXAXNI | 1 | CS | 2.1.0 | EQUIPO EN CONSULTORIO DE MEDICINA GENERAL | ESFIGMOMANOMETRO MERCURIAL | HGSSA000173 | 531_116_0328 | 2.1.1.B.01 | 0 | 0 | 0 | 0 | 0 | 0 | 0 | 0 | 0 | 0
HGSSA000173 | 13 | HIDALGO | 07 | ACTOPAN | 003 | ACTOPAN | 0004 | BOXAXNI | CE | A | BOXAXNI | 1 | CS | 2.1.0 | EQUIPO EN CONSULTORIO DE MEDICINA GENERAL | ESFIGMOMANOMETRO ANEROIDE | HGSSA000173 | 531_116_0369 | 2.1.1.B.02 | 0 | 2 | 2 | [6 empty] | 1
HGSSA000173 | 13 | HIDALGO | 07 | ACTOPAN | 003 | ACTOPAN | 0004 | BOXAXNI | CE | A | BOXAXNI | 1 | CS | 2.1.0 | EQUIPO EN CONSULTORIO DE MEDICINA GENERAL | ESTETOSCOPIO BIAURICULAR | HGSSA000173 | 13750 | 2.1.1.B.04 | 0 | 2 | 2 | 0 | 0 | 0 | 0 | 0 | 0 | 1
HGSSA000173 | 13 | HIDALGO | 07 | ACTOPAN | 003 | ACTOPAN | 0004 | BOXAXNI | CE | A | BOXAXNI | 1 | CS | 2.1.0 | EQUIPO EN CONSULTORIO DE MEDICINA GENERAL | ESTETOSCOPIO FETAL O DE PINARD | HGSSA000173 | 32659 | 2.1.1.B.05 | 0 | 1 | 1 | 0 | 0 | 0 | 0 | 0 | 0 | 0
HGSSA000173 | 13 | HIDALGO | 07 | ACTOPAN | 003 | ACTOPAN | 0004 | BOXAXNI | CE | A | BOXAXNI | 1 | CS | 2.1.0 | EQUIPO EN CONSULTORIO DE MEDICINA GENERAL | ESTUCHE DE DIAGNOSTICO COMPLETO (OFTALMOSCOPIO Y OTOSCOPIO) | HGSSA000173 | estuchediag | 2.1.1.B.06 | 1 | 0 | 1 |  |  |  | 1 |  |  | 1
HGSSA000173 | 13 | HIDALGO | 07 | ACTOPAN | 003 | ACTOPAN | 0004 | BOXAXNI | CE | A | BOXAXNI | 1 | CS | 2.1.0 | EQUIPO EN CONSULTORIO DE MEDICINA GENERAL | BASCULA CON ESTADIMETRO | HGSSA000173 | 35323 | 2.1.1.B.07 | 0 | 1 | 1 | 0 | 0 | 0 | 0 | 0 | 0 | 0
HGSSA000173 | 13 | HIDALGO | 07 | ACTOPAN | 003 | ACTOPAN | 0004 | BOXAXNI | CE | A | BOXAXNI | 1 | CS | 2.1.0 | EQUIPO EN CONSULTORIO DE MEDICINA GENERAL | BASCULA PARA BEBE | HGSSA000173 | 35324 | 2.1.1.B.08 | 1 | 1 | 2 | 0 | 0 | 0 | 0 | 1 | 0 | 1
HGSSA000173 | 13 | HIDALGO | 07 | ACTOPAN | 003 | ACTOPAN | 0004 | BOXAXNI | CE | A | BOXAXNI | 1 | CS | 2.1.0 | EQUIPO EN CONSULTORIO DE MEDICINA GENERAL | LAMPARA DE HAZ DIRECCIONABLE | HGSSA000173 | 36843 | 2.1.1.B.09 | 0 | 0 | 0 | 0 | 0 | 0 | 0 | 0 | 0 | 1
HGSSA000173 | 13 | HIDALGO | 07 | ACTOPAN | 003 | ACTOPAN | 0004 | BOXAXNI | CE | A | BOXAXNI | 1 | CS | 2.1.0 | EQUIPO EN CONSULTORIO DE MEDICINA GENERAL | MESA DE EXPLORACION GENERAL | HGSSA000173 | 36065 | 2.1.1.B.10 | 1 | 1 | 2 | 0 | 0 | 1 | 0 | 0 | 0 | 1
HGSSA000173 | 13 | HIDALGO | 07 | ACTOPAN | 003 | ACTOPAN | 0004 | BOXAXNI | CE | A | BOXAXNI | 1 | CS | 2.1.0 | EQUIPO EN CONSULTORIO DE MEDICINA GENERAL | CARTILLAS DE AGUDEZA VISUAL | HGSSA000173 | 16800 | 2.1.1.B.11 | 0 | 1 | 1
HGSSA000173 | 13 | HIDALGO | 07 | ACTOPAN | 003 | ACTOPAN | 0004 | BOXAXNI | CE | A | BOXAXNI | 1 | CS | 2.1.0 | EQUIPO EN CONSULTORIO DE MEDICINA GENERAL | TERMOMETRO INFRARROJO | HGSSA000173 | 14028 | 2.1.1.B.12 | 0 | 0 | 0 | [6 empty] | 1
HGSSA000173 | 13 | HIDALGO | 07 | ACTOPAN | 003 | ACTOPAN | 0004 | BOXAXNI | CE | A | BOXAXNI | 1 | CS | 2.1.0 | EQUIPO EN CONSULTORIO DE MEDICINA GENERAL | FONODETECTOR DE LATIDOS FETALES | HGSSA000173 | 35067 | 2.1.1.B.15 | 1 | 1 | 2 | 0 | 0 | 1 | 0 | 0 | 0 | 1
HGSSA000173 | 13 | HIDALGO | 07 | ACTOPAN | 003 | ACTOPAN | 0004 | BOXAXNI | CE | A | BOXAXNI | 1 | CS | 2.1.0 | EQUIPO EN CONSULTORIO DE MEDICINA GENERAL | NEGATOSCOPIO | HGSSA000173 | 40988 | 2.1.1.B.16 | 0 | 1 | 1
HGSSA000173 | 13 | HIDALGO | 07 | ACTOPAN | 003 | ACTOPAN | 0004 | BOXAXNI | CE | A | BOXAXNI | 1 | CS | 2.1.0 | EQUIPO EN CONSULTORIO DE MEDICINA GENERAL | REFRIGERADOR PARA VACUNAS | HGSSA000173 | 533_786_0034 | 2.1.1.B.17 | 0 | 1 | 1
HGSSA000173 | 13 | HIDALGO | 07 | ACTOPAN | 003 | ACTOPAN | 0004 | BOXAXNI | CE | A | BOXAXNI | 1 | CS | 3.3.0 | EQUIPO EN AREA DE CENTRAL DE ESTERILIZACION Y EQUIPO | ESTERILIZADOR DE VAPOR | HGSSA000173 | 35366 | 3.3.1.B.1 | 0 | 0 | 0 | [6 empty] | 1
HGSSA000173 | 13 | HIDALGO | 07 | ACTOPAN | 003 | ACTOPAN | 0004 | BOXAXNI | CE | A | BOXAXNI | 1 | CS | 3.5.0 | FARMACIA | REFRIGERADOR DE FARMACIA | HGSSA000173 | 17156 | 3.5.B.1.1 | 0 | 0 | 0 | [6 empty] | 1
HGSSA000185 | 13 | HIDALGO | 07 | ACTOPAN | 003 | ACTOPAN | 0005 | EL BOXTHA | CE | D | BOXTHA | 1 | CS | 2.1.0 | EQUIPO EN CONSULTORIO DE MEDICINA GENERAL | ESFIGMOMANOMETRO MERCURIAL | HGSSA000185 | 531_116_0328 | 2.1.1.B.01 | 0 | 0 | 0 | 0 | 0 | 0 | 0 | 0 | 0 | 0
HGSSA000185 | 13 | HIDALGO | 07 | ACTOPAN | 003 | ACTOPAN | 0005 | EL BOXTHA | CE | D | BOXTHA | 1 | CS | 2.1.0 | EQUIPO EN CONSULTORIO DE MEDICINA GENERAL | ESFIGMOMANOMETRO ANEROIDE | HGSSA000185 | 531_116_0369 | 2.1.1.B.02 | 1 | 1 | 2 |  |  | 1 |  |  |  | 2
HGSSA000185 | 13 | HIDALGO | 07 | ACTOPAN | 003 | ACTOPAN | 0005 | EL BOXTHA | CE | D | BOXTHA | 1 | CS | 2.1.0 | EQUIPO EN CONSULTORIO DE MEDICINA GENERAL | ESTETOSCOPIO BIAURICULAR | HGSSA000185 | 13750 | 2.1.1.B.04 | 1 | 4 | 5 | 0 | 0 | 1 | 0 | 0 | 0 | 1
HGSSA000185 | 13 | HIDALGO | 07 | ACTOPAN | 003 | ACTOPAN | 0005 | EL BOXTHA | CE | D | BOXTHA | 1 | CS | 2.1.0 | EQUIPO EN CONSULTORIO DE MEDICINA GENERAL | ESTETOSCOPIO FETAL O DE PINARD | HGSSA000185 | 32659 | 2.1.1.B.05 | 0 | 1 | 1 | 0 | 0 | 0 | 0 | 0 | 0 | 0
HGSSA000185 | 13 | HIDALGO | 07 | ACTOPAN | 003 | ACTOPAN | 0005 | EL BOXTHA | CE | D | BOXTHA | 1 | CS | 2.1.0 | EQUIPO EN CONSULTORIO DE MEDICINA GENERAL | ESTUCHE DE DIAGNOSTICO COMPLETO (OFTALMOSCOPIO Y OTOSCOPIO) | HGSSA000185 | estuchediag | 2.1.1.B.06 | 1 | 1 | 2 | 0 | 0 | 1 | 0 | 0 | 0 | 1
HGSSA000185 | 13 | HIDALGO | 07 | ACTOPAN | 003 | ACTOPAN | 0005 | EL BOXTHA | CE | D | BOXTHA | 1 | CS | 2.1.0 | EQUIPO EN CONSULTORIO DE MEDICINA GENERAL | BASCULA CON ESTADIMETRO | HGSSA000185 | 35323 | 2.1.1.B.07 | 0 | 1 | 1 | 0 | 0 | 0 | 0 | 0 | 0 | 1
HGSSA000185 | 13 | HIDALGO | 07 | ACTOPAN | 003 | ACTOPAN | 0005 | EL BOXTHA | CE | D | BOXTHA | 1 | CS | 2.1.0 | EQUIPO EN CONSULTORIO DE MEDICINA GENERAL | BASCULA PARA BEBE | HGSSA000185 | 35324 | 2.1.1.B.08 | 0 | 1 | 1 | 0 | 0 | 0 | 0 | 0 | 0 | 0
HGSSA000185 | 13 | HIDALGO | 07 | ACTOPAN | 003 | ACTOPAN | 0005 | EL BOXTHA | CE | D | BOXTHA | 1 | CS | 2.1.0 | EQUIPO EN CONSULTORIO DE MEDICINA GENERAL | LAMPARA DE HAZ DIRECCIONABLE | HGSSA000185 | 36843 | 2.1.1.B.09 | 0 | 0 | 0 | 0 | 0 | 0 | 0 | 0 | 0 | 0
HGSSA000185 | 13 | HIDALGO | 07 | ACTOPAN | 003 | ACTOPAN | 0005 | EL BOXTHA | CE | D | BOXTHA | 1 | CS | 2.1.0 | EQUIPO EN CONSULTORIO DE MEDICINA GENERAL | MESA DE EXPLORACION GENERAL | HGSSA000185 | 36065 | 2.1.1.B.10 | 1 | 1 | 2 | 0 | 0 | 1 | 0 | 0 | 0 | 1
HGSSA000185 | 13 | HIDALGO | 07 | ACTOPAN | 003 | ACTOPAN | 0005 | EL BOXTHA | CE | D | BOXTHA | 1 | CS | 2.1.0 | EQUIPO EN CONSULTORIO DE MEDICINA GENERAL | CARTILLAS DE AGUDEZA VISUAL | HGSSA000185 | 16800 | 2.1.1.B.11 | 0 | 1 | 1
HGSSA000185 | 13 | HIDALGO | 07 | ACTOPAN | 003 | ACTOPAN | 0005 | EL BOXTHA | CE | D | BOXTHA | 1 | CS | 2.1.0 | EQUIPO EN CONSULTORIO DE MEDICINA GENERAL | TERMOMETRO INFRARROJO | HGSSA000185 | 14028 | 2.1.1.B.12 | 0 | 1 | 1 | [6 empty] | 1
HGSSA000185 | 13 | HIDALGO | 07 | ACTOPAN | 003 | ACTOPAN | 0005 | EL BOXTHA | CE | D | BOXTHA | 1 | CS | 2.1.0 | EQUIPO EN CONSULTORIO DE MEDICINA GENERAL | FONODETECTOR DE LATIDOS FETALES | HGSSA000185 | 35067 | 2.1.1.B.15 | 1 | 0 | 1 | 0 | 0 | 0 | 0 | 1 | 0 | 2
HGSSA000185 | 13 | HIDALGO | 07 | ACTOPAN | 003 | ACTOPAN | 0005 | EL BOXTHA | CE | D | BOXTHA | 1 | CS | 2.1.0 | EQUIPO EN CONSULTORIO DE MEDICINA GENERAL | NEGATOSCOPIO | HGSSA000185 | 40988 | 2.1.1.B.16 | 0 | 1 | 1
HGSSA000185 | 13 | HIDALGO | 07 | ACTOPAN | 003 | ACTOPAN | 0005 | EL BOXTHA | CE | D | BOXTHA | 1 | CS | 2.1.0 | EQUIPO EN CONSULTORIO DE MEDICINA GENERAL | REFRIGERADOR PARA VACUNAS | HGSSA000185 | 533_786_0034 | 2.1.1.B.17 | 0 | 1 | 1 | [6 empty] | 1
HGSSA000185 | 13 | HIDALGO | 07 | ACTOPAN | 003 | ACTOPAN | 0005 | EL BOXTHA | CE | D | BOXTHA | 1 | CS | 3.3.0 | EQUIPO EN AREA DE CENTRAL DE ESTERILIZACION Y EQUIPO | ESTERILIZADOR DE VAPOR | HGSSA000185 | 35366 | 3.3.1.B.1 | 0 | 1 | 1
HGSSA000185 | 13 | HIDALGO | 07 | ACTOPAN | 003 | ACTOPAN | 0005 | EL BOXTHA | CE | D | BOXTHA | 1 | CS | 3.5.0 | FARMACIA | REFRIGERADOR DE FARMACIA | HGSSA000185 | 17156 | 3.5.B.1.1 | 0 | 0 | 0 | [6 empty] | 1
HGSSA000190 | 13 | HIDALGO | 07 | ACTOPAN | 003 | ACTOPAN | 0007 | CA├âÔÇÿADA CHICA ANTIGUA | CE | A | CA├âÔÇÿADA CHICA ANTIGUA | 1 | CS | 2.1.0 | EQUIPO EN CONSULTORIO DE MEDICINA GENERAL | ESFIGMOMANOMETRO MERCURIAL | HGSSA000190 | 531_116_0328 | 2.1.1.B.01 | 0 | 0 | 0 | 0 | 0 | 0 | 0 | 0 | 0 | 0
HGSSA000190 | 13 | HIDALGO | 07 | ACTOPAN | 003 | ACTOPAN | 0007 | CA├âÔÇÿADA CHICA ANTIGUA | CE | A | CA├âÔÇÿADA CHICA ANTIGUA | 1 | CS | 2.1.0 | EQUIPO EN CONSULTORIO DE MEDICINA GENERAL | ESFIGMOMANOMETRO ANEROIDE | HGSSA000190 | 531_116_0369 | 2.1.1.B.02 | 1 | 1 | 2 |  |  | 1 |  |  |  | 1
HGSSA000190 | 13 | HIDALGO | 07 | ACTOPAN | 003 | ACTOPAN | 0007 | CA├âÔÇÿADA CHICA ANTIGUA | CE | A | CA├âÔÇÿADA CHICA ANTIGUA | 1 | CS | 2.1.0 | EQUIPO EN CONSULTORIO DE MEDICINA GENERAL | ESTETOSCOPIO BIAURICULAR | HGSSA000190 | 13750 | 2.1.1.B.04 | 1 | 2 | 3 | 0 | 0 | 1 | 0 | 0 | 0 | 0
HGSSA000190 | 13 | HIDALGO | 07 | ACTOPAN | 003 | ACTOPAN | 0007 | CA├âÔÇÿADA CHICA ANTIGUA | CE | A | CA├âÔÇÿADA CHICA ANTIGUA | 1 | CS | 2.1.0 | EQUIPO EN CONSULTORIO DE MEDICINA GENERAL | ESTETOSCOPIO FETAL O DE PINARD | HGSSA000190 | 32659 | 2.1.1.B.05 | 0 | 2 | 2 | 0 | 0 | 0 | 0 | 0 | 0 | 0
HGSSA000190 | 13 | HIDALGO | 07 | ACTOPAN | 003 | ACTOPAN | 0007 | CA├âÔÇÿADA CHICA ANTIGUA | CE | A | CA├âÔÇÿADA CHICA ANTIGUA | 1 | CS | 2.1.0 | EQUIPO EN CONSULTORIO DE MEDICINA GENERAL | ESTUCHE DE DIAGNOSTICO COMPLETO (OFTALMOSCOPIO Y OTOSCOPIO) | HGSSA000190 | estuchediag | 2.1.1.B.06 | 0 | 1 | 1
HGSSA000190 | 13 | HIDALGO | 07 | ACTOPAN | 003 | ACTOPAN | 0007 | CA├âÔÇÿADA CHICA ANTIGUA | CE | A | CA├âÔÇÿADA CHICA ANTIGUA | 1 | CS | 2.1.0 | EQUIPO EN CONSULTORIO DE MEDICINA GENERAL | BASCULA CON ESTADIMETRO | HGSSA000190 | 35323 | 2.1.1.B.07 | 0 | 1 | 1 | 0 | 0 | 0 | 0 | 0 | 0 | 1
HGSSA000190 | 13 | HIDALGO | 07 | ACTOPAN | 003 | ACTOPAN | 0007 | CA├âÔÇÿADA CHICA ANTIGUA | CE | A | CA├âÔÇÿADA CHICA ANTIGUA | 1 | CS | 2.1.0 | EQUIPO EN CONSULTORIO DE MEDICINA GENERAL | BASCULA PARA BEBE | HGSSA000190 | 35324 | 2.1.1.B.08 | 0 | 2 | 2 | 0 | 0 | 0 | 0 | 0 | 0 | 0
HGSSA000190 | 13 | HIDALGO | 07 | ACTOPAN | 003 | ACTOPAN | 0007 | CA├âÔÇÿADA CHICA ANTIGUA | CE | A | CA├âÔÇÿADA CHICA ANTIGUA | 1 | CS | 2.1.0 | EQUIPO EN CONSULTORIO DE MEDICINA GENERAL | LAMPARA DE HAZ DIRECCIONABLE | HGSSA000190 | 36843 | 2.1.1.B.09 | 0 | 1 | 1 | 0 | 0 | 0 | 0 | 0 | 0 | 0
HGSSA000190 | 13 | HIDALGO | 07 | ACTOPAN | 003 | ACTOPAN | 0007 | CA├âÔÇÿADA CHICA ANTIGUA | CE | A | CA├âÔÇÿADA CHICA ANTIGUA | 1 | CS | 2.1.0 | EQUIPO EN CONSULTORIO DE MEDICINA GENERAL | MESA DE EXPLORACION GENERAL | HGSSA000190 | 36065 | 2.1.1.B.10 | 0 | 1 | 1 | 0 | 0 | 0 | 0 | 0 | 0 | 0
HGSSA000190 | 13 | HIDALGO | 07 | ACTOPAN | 003 | ACTOPAN | 0007 | CA├âÔÇÿADA CHICA ANTIGUA | CE | A | CA├âÔÇÿADA CHICA ANTIGUA | 1 | CS | 2.1.0 | EQUIPO EN CONSULTORIO DE MEDICINA GENERAL | CARTILLAS DE AGUDEZA VISUAL | HGSSA000190 | 16800 | 2.1.1.B.11 | 1 | 0 | 1 |  |  | 1 |  |  |  | 1
HGSSA000190 | 13 | HIDALGO | 07 | ACTOPAN | 003 | ACTOPAN | 0007 | CA├âÔÇÿADA CHICA ANTIGUA | CE | A | CA├âÔÇÿADA CHICA ANTIGUA | 1 | CS | 2.1.0 | EQUIPO EN CONSULTORIO DE MEDICINA GENERAL | TERMOMETRO INFRARROJO | HGSSA000190 | 14028 | 2.1.1.B.12 | 1 | 0 | 1 |  |  | 1 |  |  |  | 1
HGSSA000190 | 13 | HIDALGO | 07 | ACTOPAN | 003 | ACTOPAN | 0007 | CA├âÔÇÿADA CHICA ANTIGUA | CE | A | CA├âÔÇÿADA CHICA ANTIGUA | 1 | CS | 2.1.0 | EQUIPO EN CONSULTORIO DE MEDICINA GENERAL | FONODETECTOR DE LATIDOS FETALES | HGSSA000190 | 35067 | 2.1.1.B.15 | 0 | 2 | 2 | 0 | 0 | 0 | 0 | 0 | 0 | 0
HGSSA000190 | 13 | HIDALGO | 07 | ACTOPAN | 003 | ACTOPAN | 0007 | CA├âÔÇÿADA CHICA ANTIGUA | CE | A | CA├âÔÇÿADA CHICA ANTIGUA | 1 | CS | 2.1.0 | EQUIPO EN CONSULTORIO DE MEDICINA GENERAL | NEGATOSCOPIO | HGSSA000190 | 40988 | 2.1.1.B.16 | 0 | 1 | 1
HGSSA000190 | 13 | HIDALGO | 07 | ACTOPAN | 003 | ACTOPAN | 0007 | CA├âÔÇÿADA CHICA ANTIGUA | CE | A | CA├âÔÇÿADA CHICA ANTIGUA | 1 | CS | 3.3.0 | EQUIPO EN AREA DE CENTRAL DE ESTERILIZACION Y EQUIPO | ESTERILIZADOR DE VAPOR | HGSSA000190 | 35366 | 3.3.1.B.1 | 0 | 0 | 0 | [6 empty] | 1
HGSSA000202 | 13 | HIDALGO | 07 | ACTOPAN | 003 | ACTOPAN | 0010 | CHICAVASCO | CE | E | CHICAVASCO | 1 | CS | 2.1.0 | EQUIPO EN CONSULTORIO DE MEDICINA GENERAL | ESFIGMOMANOMETRO MERCURIAL | HGSSA000202 | 531_116_0328 | 2.1.1.B.01 | 0 | 0 | 0 | 0 | 0 | 0 | 0 | 0 | 0 | 0
HGSSA000202 | 13 | HIDALGO | 07 | ACTOPAN | 003 | ACTOPAN | 0010 | CHICAVASCO | CE | E | CHICAVASCO | 1 | CS | 2.1.0 | EQUIPO EN CONSULTORIO DE MEDICINA GENERAL | ESFIGMOMANOMETRO ANEROIDE | HGSSA000202 | 531_116_0369 | 2.1.1.B.02 | 1 | 1 | 2 |  |  | 1 |  |  |  | 2
HGSSA000202 | 13 | HIDALGO | 07 | ACTOPAN | 003 | ACTOPAN | 0010 | CHICAVASCO | CE | E | CHICAVASCO | 1 | CS | 2.1.0 | EQUIPO EN CONSULTORIO DE MEDICINA GENERAL | ESTETOSCOPIO BIAURICULAR | HGSSA000202 | 13750 | 2.1.1.B.04 | 0 | 2 | 2 | 0 | 0 | 0 | 0 | 0 | 0 | 0
HGSSA000202 | 13 | HIDALGO | 07 | ACTOPAN | 003 | ACTOPAN | 0010 | CHICAVASCO | CE | E | CHICAVASCO | 1 | CS | 2.1.0 | EQUIPO EN CONSULTORIO DE MEDICINA GENERAL | ESTETOSCOPIO FETAL O DE PINARD | HGSSA000202 | 32659 | 2.1.1.B.05 | 0 | 2 | 2 | 0 | 0 | 0 | 0 | 0 | 0 | 0
HGSSA000202 | 13 | HIDALGO | 07 | ACTOPAN | 003 | ACTOPAN | 0010 | CHICAVASCO | CE | E | CHICAVASCO | 1 | CS | 2.1.0 | EQUIPO EN CONSULTORIO DE MEDICINA GENERAL | ESTUCHE DE DIAGNOSTICO COMPLETO (OFTALMOSCOPIO Y OTOSCOPIO) | HGSSA000202 | estuchediag | 2.1.1.B.06 | 1 | 1 | 2 |  |  | 1 |  |  |  | 1
HGSSA000202 | 13 | HIDALGO | 07 | ACTOPAN | 003 | ACTOPAN | 0010 | CHICAVASCO | CE | E | CHICAVASCO | 1 | CS | 2.1.0 | EQUIPO EN CONSULTORIO DE MEDICINA GENERAL | BASCULA CON ESTADIMETRO | HGSSA000202 | 35323 | 2.1.1.B.07 | 0 | 2 | 2 | 0 | 0 | 0 | 0 | 0 | 0 | 0
HGSSA000202 | 13 | HIDALGO | 07 | ACTOPAN | 003 | ACTOPAN | 0010 | CHICAVASCO | CE | E | CHICAVASCO | 1 | CS | 2.1.0 | EQUIPO EN CONSULTORIO DE MEDICINA GENERAL | BASCULA PARA BEBE | HGSSA000202 | 35324 | 2.1.1.B.08 | 0 | 2 | 2 | 0 | 0 | 0 | 0 | 0 | 0 | 0
HGSSA000202 | 13 | HIDALGO | 07 | ACTOPAN | 003 | ACTOPAN | 0010 | CHICAVASCO | CE | E | CHICAVASCO | 1 | CS | 2.1.0 | EQUIPO EN CONSULTORIO DE MEDICINA GENERAL | LAMPARA DE HAZ DIRECCIONABLE | HGSSA000202 | 36843 | 2.1.1.B.09 | 0 | 3 | 3 | 0 | 0 | 0 | 0 | 0 | 0 | 0
HGSSA000202 | 13 | HIDALGO | 07 | ACTOPAN | 003 | ACTOPAN | 0010 | CHICAVASCO | CE | E | CHICAVASCO | 1 | CS | 2.1.0 | EQUIPO EN CONSULTORIO DE MEDICINA GENERAL | MESA DE EXPLORACION GENERAL | HGSSA000202 | 36065 | 2.1.1.B.10 | 0 | 4 | 4 | 0 | 0 | 0 | 0 | 0 | 0 | 0
HGSSA000202 | 13 | HIDALGO | 07 | ACTOPAN | 003 | ACTOPAN | 0010 | CHICAVASCO | CE | E | CHICAVASCO | 1 | CS | 2.1.0 | EQUIPO EN CONSULTORIO DE MEDICINA GENERAL | TERMOMETRO INFRARROJO | HGSSA000202 | 14028 | 2.1.1.B.12 | 0 | 1 | 1
HGSSA000202 | 13 | HIDALGO | 07 | ACTOPAN | 003 | ACTOPAN | 0010 | CHICAVASCO | CE | E | CHICAVASCO | 1 | CS | 2.1.0 | EQUIPO EN CONSULTORIO DE MEDICINA GENERAL | FONODETECTOR DE LATIDOS FETALES | HGSSA000202 | 35067 | 2.1.1.B.15 | 0 | 1 | 1 | 0 | 0 | 0 | 0 | 0 | 0 | 1
HGSSA000202 | 13 | HIDALGO | 07 | ACTOPAN | 003 | ACTOPAN | 0010 | CHICAVASCO | CE | E | CHICAVASCO | 1 | CS | 2.1.0 | EQUIPO EN CONSULTORIO DE MEDICINA GENERAL | NEGATOSCOPIO | HGSSA000202 | 40988 | 2.1.1.B.16 | 0 | 2 | 2
HGSSA000202 | 13 | HIDALGO | 07 | ACTOPAN | 003 | ACTOPAN | 0010 | CHICAVASCO | CE | E | CHICAVASCO | 1 | CS | 2.1.0 | EQUIPO EN CONSULTORIO DE MEDICINA GENERAL | REFRIGERADOR PARA VACUNAS | HGSSA000202 | 533_786_0034 | 2.1.1.B.17 | 0 | 1 | 1
HGSSA000202 | 13 | HIDALGO | 07 | ACTOPAN | 003 | ACTOPAN | 0010 | CHICAVASCO | CE | E | CHICAVASCO | 1 | CS | 2.3.0 | EQUIPO EN AREA DE CURACION / OBSERVACION | MESA DE EXPLORACION GENERAL | HGSSA000202 | 36065 | 2.3.2.B.02 | 0 | 1 | 1
HGSSA000202 | 13 | HIDALGO | 07 | ACTOPAN | 003 | ACTOPAN | 0010 | CHICAVASCO | CE | E | CHICAVASCO | 1 | CS | 2.3.0 | EQUIPO EN AREA DE CURACION / OBSERVACION | ESFIGMOMANOMETRO ANEROIDE | HGSSA000202 | 531_116_0369 | 2.3.2.B.10 | 0 | 0 | 0 | [6 empty] | 1
HGSSA000202 | 13 | HIDALGO | 07 | ACTOPAN | 003 | ACTOPAN | 0010 | CHICAVASCO | CE | E | CHICAVASCO | 1 | CS | 3.3.0 | EQUIPO EN AREA DE CENTRAL DE ESTERILIZACION Y EQUIPO | ESTERILIZADOR DE VAPOR | HGSSA000202 | 35366 | 3.3.1.B.1 | 0 | 1 | 1
HGSSA000202 | 13 | HIDALGO | 07 | ACTOPAN | 003 | ACTOPAN | 0010 | CHICAVASCO | CE | E | CHICAVASCO | 1 | CS | 3.5.0 | FARMACIA | REFRIGERADOR DE FARMACIA | HGSSA000202 | 17156 | 3.5.B.1.1 | 0 | 1 | 1
HGSSA000214 | 13 | HIDALGO | 07 | ACTOPAN | 003 | ACTOPAN | 0011 | DAJIEDHI | CE | A | DAJIEDHI | 1 | CS | 2.1.0 | EQUIPO EN CONSULTORIO DE MEDICINA GENERAL | ESFIGMOMANOMETRO MERCURIAL | HGSSA000214 | 531_116_0328 | 2.1.1.B.01 | 0 | 0 | 0 | 0 | 0 | 0 | 0 | 0 | 0 | 0
HGSSA000214 | 13 | HIDALGO | 07 | ACTOPAN | 003 | ACTOPAN | 0011 | DAJIEDHI | CE | A | DAJIEDHI | 1 | CS | 2.1.0 | EQUIPO EN CONSULTORIO DE MEDICINA GENERAL | ESFIGMOMANOMETRO ANEROIDE | HGSSA000214 | 531_116_0369 | 2.1.1.B.02 | 0 | 1 | 1 | [6 empty] | 1
HGSSA000214 | 13 | HIDALGO | 07 | ACTOPAN | 003 | ACTOPAN | 0011 | DAJIEDHI | CE | A | DAJIEDHI | 1 | CS | 2.1.0 | EQUIPO EN CONSULTORIO DE MEDICINA GENERAL | ESTETOSCOPIO BIAURICULAR | HGSSA000214 | 13750 | 2.1.1.B.04 | 0 | 2 | 2 | 0 | 0 | 0 | 0 | 0 | 0 | 1
HGSSA000214 | 13 | HIDALGO | 07 | ACTOPAN | 003 | ACTOPAN | 0011 | DAJIEDHI | CE | A | DAJIEDHI | 1 | CS | 2.1.0 | EQUIPO EN CONSULTORIO DE MEDICINA GENERAL | ESTETOSCOPIO FETAL O DE PINARD | HGSSA000214 | 32659 | 2.1.1.B.05 | 1 | 0 | 1 | 0 | 0 | 1 | 0 | 0 | 0 | 1
HGSSA000214 | 13 | HIDALGO | 07 | ACTOPAN | 003 | ACTOPAN | 0011 | DAJIEDHI | CE | A | DAJIEDHI | 1 | CS | 2.1.0 | EQUIPO EN CONSULTORIO DE MEDICINA GENERAL | ESTUCHE DE DIAGNOSTICO COMPLETO (OFTALMOSCOPIO Y OTOSCOPIO) | HGSSA000214 | estuchediag | 2.1.1.B.06 | 1 | 0 | 1 |  |  |  | 1 |  |  | 1
HGSSA000214 | 13 | HIDALGO | 07 | ACTOPAN | 003 | ACTOPAN | 0011 | DAJIEDHI | CE | A | DAJIEDHI | 1 | CS | 2.1.0 | EQUIPO EN CONSULTORIO DE MEDICINA GENERAL | BASCULA CON ESTADIMETRO | HGSSA000214 | 35323 | 2.1.1.B.07 | 0 | 1 | 1 | 0 | 0 | 0 | 0 | 0 | 0 | 0
HGSSA000214 | 13 | HIDALGO | 07 | ACTOPAN | 003 | ACTOPAN | 0011 | DAJIEDHI | CE | A | DAJIEDHI | 1 | CS | 2.1.0 | EQUIPO EN CONSULTORIO DE MEDICINA GENERAL | BASCULA PARA BEBE | HGSSA000214 | 35324 | 2.1.1.B.08 | 0 | 1 | 1 | 0 | 0 | 0 | 0 | 0 | 0 | 0
HGSSA000214 | 13 | HIDALGO | 07 | ACTOPAN | 003 | ACTOPAN | 0011 | DAJIEDHI | CE | A | DAJIEDHI | 1 | CS | 2.1.0 | EQUIPO EN CONSULTORIO DE MEDICINA GENERAL | LAMPARA DE HAZ DIRECCIONABLE | HGSSA000214 | 36843 | 2.1.1.B.09 | 0 | 0 | 0 | 0 | 0 | 0 | 0 | 0 | 0 | 3
HGSSA000214 | 13 | HIDALGO | 07 | ACTOPAN | 003 | ACTOPAN | 0011 | DAJIEDHI | CE | A | DAJIEDHI | 1 | CS | 2.1.0 | EQUIPO EN CONSULTORIO DE MEDICINA GENERAL | MESA DE EXPLORACION GENERAL | HGSSA000214 | 36065 | 2.1.1.B.10 | 0 | 1 | 1 | 0 | 0 | 0 | 0 | 0 | 0 | 1
HGSSA000214 | 13 | HIDALGO | 07 | ACTOPAN | 003 | ACTOPAN | 0011 | DAJIEDHI | CE | A | DAJIEDHI | 1 | CS | 2.1.0 | EQUIPO EN CONSULTORIO DE MEDICINA GENERAL | TERMOMETRO INFRARROJO | HGSSA000214 | 14028 | 2.1.1.B.12 | 0 | 1 | 1 | [6 empty] | 1
HGSSA000214 | 13 | HIDALGO | 07 | ACTOPAN | 003 | ACTOPAN | 0011 | DAJIEDHI | CE | A | DAJIEDHI | 1 | CS | 2.1.0 | EQUIPO EN CONSULTORIO DE MEDICINA GENERAL | FONODETECTOR DE LATIDOS FETALES | HGSSA000214 | 35067 | 2.1.1.B.15 | 0 | 1 | 1 | 0 | 0 | 0 | 0 | 0 | 0 | 1
HGSSA000214 | 13 | HIDALGO | 07 | ACTOPAN | 003 | ACTOPAN | 0011 | DAJIEDHI | CE | A | DAJIEDHI | 1 | CS | 2.1.0 | EQUIPO EN CONSULTORIO DE MEDICINA GENERAL | NEGATOSCOPIO | HGSSA000214 | 40988 | 2.1.1.B.16 | 0 | 1 | 1
HGSSA000214 | 13 | HIDALGO | 07 | ACTOPAN | 003 | ACTOPAN | 0011 | DAJIEDHI | CE | A | DAJIEDHI | 1 | CS | 2.1.0 | EQUIPO EN CONSULTORIO DE MEDICINA GENERAL | REFRIGERADOR PARA VACUNAS | HGSSA000214 | 533_786_0034 | 2.1.1.B.17 | 0 | 1 | 1
HGSSA000214 | 13 | HIDALGO | 07 | ACTOPAN | 003 | ACTOPAN | 0011 | DAJIEDHI | CE | A | DAJIEDHI | 1 | CS | 3.3.0 | EQUIPO EN AREA DE CENTRAL DE ESTERILIZACION Y EQUIPO | ESTERILIZADOR DE VAPOR | HGSSA000214 | 35366 | 3.3.1.B.1 | 1 | 0 | 1 |  |  | 1 |  |  |  | 1
HGSSA000214 | 13 | HIDALGO | 07 | ACTOPAN | 003 | ACTOPAN | 0011 | DAJIEDHI | CE | A | DAJIEDHI | 1 | CS | 3.5.0 | FARMACIA | REFRIGERADOR DE FARMACIA | HGSSA000214 | 17156 | 3.5.B.1.1 | 0 | 0 | 0 | [6 empty] | 1
HGSSA000226 | 13 | HIDALGO | 07 | ACTOPAN | 003 | ACTOPAN | 0013 | LA ESTANCIA | CE | A | LA ESTANCIA | 1 | CS | 2.1.0 | EQUIPO EN CONSULTORIO DE MEDICINA GENERAL | ESFIGMOMANOMETRO MERCURIAL | HGSSA000226 | 531_116_0328 | 2.1.1.B.01 | 0 | 0 | 0 | 0 | 0 | 0 | 0 | 0 | 0 | 0
HGSSA000226 | 13 | HIDALGO | 07 | ACTOPAN | 003 | ACTOPAN | 0013 | LA ESTANCIA | CE | A | LA ESTANCIA | 1 | CS | 2.1.0 | EQUIPO EN CONSULTORIO DE MEDICINA GENERAL | ESFIGMOMANOMETRO ANEROIDE | HGSSA000226 | 531_116_0369 | 2.1.1.B.02 | 0 | 1 | 1
HGSSA000226 | 13 | HIDALGO | 07 | ACTOPAN | 003 | ACTOPAN | 0013 | LA ESTANCIA | CE | A | LA ESTANCIA | 1 | CS | 2.1.0 | EQUIPO EN CONSULTORIO DE MEDICINA GENERAL | ESTETOSCOPIO BIAURICULAR | HGSSA000226 | 13750 | 2.1.1.B.04 | 1 | 1 | 2 | 0 | 0 | 1 | 0 | 0 | 0 | 1
HGSSA000226 | 13 | HIDALGO | 07 | ACTOPAN | 003 | ACTOPAN | 0013 | LA ESTANCIA | CE | A | LA ESTANCIA | 1 | CS | 2.1.0 | EQUIPO EN CONSULTORIO DE MEDICINA GENERAL | ESTETOSCOPIO FETAL O DE PINARD | HGSSA000226 | 32659 | 2.1.1.B.05 | 0 | 2 | 2 | 0 | 0 | 0 | 0 | 0 | 0 | 0
HGSSA000226 | 13 | HIDALGO | 07 | ACTOPAN | 003 | ACTOPAN | 0013 | LA ESTANCIA | CE | A | LA ESTANCIA | 1 | CS | 2.1.0 | EQUIPO EN CONSULTORIO DE MEDICINA GENERAL | ESTUCHE DE DIAGNOSTICO COMPLETO (OFTALMOSCOPIO Y OTOSCOPIO) | HGSSA000226 | estuchediag | 2.1.1.B.06 | 1 | 1 | 2 |  |  |  | 1 |  |  | 1
HGSSA000226 | 13 | HIDALGO | 07 | ACTOPAN | 003 | ACTOPAN | 0013 | LA ESTANCIA | CE | A | LA ESTANCIA | 1 | CS | 2.1.0 | EQUIPO EN CONSULTORIO DE MEDICINA GENERAL | BASCULA CON ESTADIMETRO | HGSSA000226 | 35323 | 2.1.1.B.07 | 0 | 2 | 2 | 0 | 0 | 0 | 0 | 0 | 0 | 0
HGSSA000226 | 13 | HIDALGO | 07 | ACTOPAN | 003 | ACTOPAN | 0013 | LA ESTANCIA | CE | A | LA ESTANCIA | 1 | CS | 2.1.0 | EQUIPO EN CONSULTORIO DE MEDICINA GENERAL | BASCULA PARA BEBE | HGSSA000226 | 35324 | 2.1.1.B.08 | 0 | 2 | 2 | 0 | 0 | 0 | 0 | 0 | 0 | 0
HGSSA000226 | 13 | HIDALGO | 07 | ACTOPAN | 003 | ACTOPAN | 0013 | LA ESTANCIA | CE | A | LA ESTANCIA | 1 | CS | 2.1.0 | EQUIPO EN CONSULTORIO DE MEDICINA GENERAL | LAMPARA DE HAZ DIRECCIONABLE | HGSSA000226 | 36843 | 2.1.1.B.09 | 0 | 0 | 0 | 0 | 0 | 0 | 0 | 0 | 0 | 1
HGSSA000226 | 13 | HIDALGO | 07 | ACTOPAN | 003 | ACTOPAN | 0013 | LA ESTANCIA | CE | A | LA ESTANCIA | 1 | CS | 2.1.0 | EQUIPO EN CONSULTORIO DE MEDICINA GENERAL | MESA DE EXPLORACION GENERAL | HGSSA000226 | 36065 | 2.1.1.B.10 | 0 | 2 | 2 | 0 | 0 | 0 | 0 | 0 | 0 | 0
HGSSA000226 | 13 | HIDALGO | 07 | ACTOPAN | 003 | ACTOPAN | 0013 | LA ESTANCIA | CE | A | LA ESTANCIA | 1 | CS | 2.1.0 | EQUIPO EN CONSULTORIO DE MEDICINA GENERAL | TERMOMETRO INFRARROJO | HGSSA000226 | 14028 | 2.1.1.B.12 | 0 | 0 | 0 | [6 empty] | 1
HGSSA000226 | 13 | HIDALGO | 07 | ACTOPAN | 003 | ACTOPAN | 0013 | LA ESTANCIA | CE | A | LA ESTANCIA | 1 | CS | 2.1.0 | EQUIPO EN CONSULTORIO DE MEDICINA GENERAL | FONODETECTOR DE LATIDOS FETALES | HGSSA000226 | 35067 | 2.1.1.B.15 | 0 | 1 | 1 | 0 | 0 | 0 | 0 | 0 | 0 | 1
HGSSA000226 | 13 | HIDALGO | 07 | ACTOPAN | 003 | ACTOPAN | 0013 | LA ESTANCIA | CE | A | LA ESTANCIA | 1 | CS | 2.1.0 | EQUIPO EN CONSULTORIO DE MEDICINA GENERAL | NEGATOSCOPIO | HGSSA000226 | 40988 | 2.1.1.B.16 | 0 | 2 | 2
HGSSA000226 | 13 | HIDALGO | 07 | ACTOPAN | 003 | ACTOPAN | 0013 | LA ESTANCIA | CE | A | LA ESTANCIA | 1 | CS | 2.1.0 | EQUIPO EN CONSULTORIO DE MEDICINA GENERAL | REFRIGERADOR PARA VACUNAS | HGSSA000226 | 533_786_0034 | 2.1.1.B.17 | 0 | 1 | 1
HGSSA000226 | 13 | HIDALGO | 07 | ACTOPAN | 003 | ACTOPAN | 0013 | LA ESTANCIA | CE | A | LA ESTANCIA | 1 | CS | 3.3.0 | EQUIPO EN AREA DE CENTRAL DE ESTERILIZACION Y EQUIPO | ESTERILIZADOR DE VAPOR | HGSSA000226 | 35366 | 3.3.1.B.1 | 1 | 0 | 1 |  |  | 1 |  |  |  | 1
HGSSA000231 | 13 | HIDALGO | 07 | ACTOPAN | 003 | ACTOPAN | 0014 | EL HUAXTHO | CE | D | HUAXTHO | 1 | CS | 2.1.0 | EQUIPO EN CONSULTORIO DE MEDICINA GENERAL | ESFIGMOMANOMETRO MERCURIAL | HGSSA000231 | 531_116_0328 | 2.1.1.B.01 | 0 | 0 | 0 | 0 | 0 | 0 | 0 | 0 | 0 | 0
HGSSA000231 | 13 | HIDALGO | 07 | ACTOPAN | 003 | ACTOPAN | 0014 | EL HUAXTHO | CE | D | HUAXTHO | 1 | CS | 2.1.0 | EQUIPO EN CONSULTORIO DE MEDICINA GENERAL | ESFIGMOMANOMETRO ANEROIDE | HGSSA000231 | 531_116_0369 | 2.1.1.B.02 | 0 | 0 | 0 | 0 | 0 | 0 | 0 | 0 | 0 | 2
HGSSA000231 | 13 | HIDALGO | 07 | ACTOPAN | 003 | ACTOPAN | 0014 | EL HUAXTHO | CE | D | HUAXTHO | 1 | CS | 2.1.0 | EQUIPO EN CONSULTORIO DE MEDICINA GENERAL | ESTETOSCOPIO BIAURICULAR | HGSSA000231 | 13750 | 2.1.1.B.04 | 0 | 4 | 4 | 0 | 0 | 0 | 0 | 0 | 0 | 0
HGSSA000231 | 13 | HIDALGO | 07 | ACTOPAN | 003 | ACTOPAN | 0014 | EL HUAXTHO | CE | D | HUAXTHO | 1 | CS | 2.1.0 | EQUIPO EN CONSULTORIO DE MEDICINA GENERAL | ESTETOSCOPIO FETAL O DE PINARD | HGSSA000231 | 32659 | 2.1.1.B.05 | 0 | 1 | 1 | 0 | 0 | 0 | 0 | 0 | 0 | 0
HGSSA000231 | 13 | HIDALGO | 07 | ACTOPAN | 003 | ACTOPAN | 0014 | EL HUAXTHO | CE | D | HUAXTHO | 1 | CS | 2.1.0 | EQUIPO EN CONSULTORIO DE MEDICINA GENERAL | ESTUCHE DE DIAGNOSTICO COMPLETO (OFTALMOSCOPIO Y OTOSCOPIO) | HGSSA000231 | estuchediag | 2.1.1.B.06 | 1 | 1 | 2 |  |  | 1 |  |  |  | 1
HGSSA000231 | 13 | HIDALGO | 07 | ACTOPAN | 003 | ACTOPAN | 0014 | EL HUAXTHO | CE | D | HUAXTHO | 1 | CS | 2.1.0 | EQUIPO EN CONSULTORIO DE MEDICINA GENERAL | BASCULA CON ESTADIMETRO | HGSSA000231 | 35323 | 2.1.1.B.07 | 1 | 2 | 3 | 0 | 0 | 1 | 0 | 0 | 0 | 0
HGSSA000231 | 13 | HIDALGO | 07 | ACTOPAN | 003 | ACTOPAN | 0014 | EL HUAXTHO | CE | D | HUAXTHO | 1 | CS | 2.1.0 | EQUIPO EN CONSULTORIO DE MEDICINA GENERAL | BASCULA PARA BEBE | HGSSA000231 | 35324 | 2.1.1.B.08 | 0 | 3 | 3 | 0 | 0 | 0 | 0 | 0 | 0 | 0
HGSSA000231 | 13 | HIDALGO | 07 | ACTOPAN | 003 | ACTOPAN | 0014 | EL HUAXTHO | CE | D | HUAXTHO | 1 | CS | 2.1.0 | EQUIPO EN CONSULTORIO DE MEDICINA GENERAL | LAMPARA DE HAZ DIRECCIONABLE | HGSSA000231 | 36843 | 2.1.1.B.09 | 0 | 0 | 0 | 0 | 0 | 0 | 0 | 0 | 0 | 2
HGSSA000231 | 13 | HIDALGO | 07 | ACTOPAN | 003 | ACTOPAN | 0014 | EL HUAXTHO | CE | D | HUAXTHO | 1 | CS | 2.1.0 | EQUIPO EN CONSULTORIO DE MEDICINA GENERAL | MESA DE EXPLORACION GENERAL | HGSSA000231 | 36065 | 2.1.1.B.10 | 0 | 2 | 2 | 0 | 0 | 0 | 0 | 0 | 0 | 0
HGSSA000231 | 13 | HIDALGO | 07 | ACTOPAN | 003 | ACTOPAN | 0014 | EL HUAXTHO | CE | D | HUAXTHO | 1 | CS | 2.1.0 | EQUIPO EN CONSULTORIO DE MEDICINA GENERAL | TERMOMETRO INFRARROJO | HGSSA000231 | 14028 | 2.1.1.B.12 | 0 | 1 | 1
HGSSA000231 | 13 | HIDALGO | 07 | ACTOPAN | 003 | ACTOPAN | 0014 | EL HUAXTHO | CE | D | HUAXTHO | 1 | CS | 2.1.0 | EQUIPO EN CONSULTORIO DE MEDICINA GENERAL | FONODETECTOR DE LATIDOS FETALES | HGSSA000231 | 35067 | 2.1.1.B.15 | 0 | 2 | 2 | 0 | 0 | 0 | 0 | 0 | 0 | 0
HGSSA000231 | 13 | HIDALGO | 07 | ACTOPAN | 003 | ACTOPAN | 0014 | EL HUAXTHO | CE | D | HUAXTHO | 1 | CS | 2.1.0 | EQUIPO EN CONSULTORIO DE MEDICINA GENERAL | NEGATOSCOPIO | HGSSA000231 | 40988 | 2.1.1.B.16 | 1 | 2 | 3 |  |  | 1 |  | 0
HGSSA000231 | 13 | HIDALGO | 07 | ACTOPAN | 003 | ACTOPAN | 0014 | EL HUAXTHO | CE | D | HUAXTHO | 1 | CS | 2.1.0 | EQUIPO EN CONSULTORIO DE MEDICINA GENERAL | REFRIGERADOR PARA VACUNAS | HGSSA000231 | 533_786_0034 | 2.1.1.B.17 | 1 | 0 | 1 |  |  | 1 |  |  |  | 1
HGSSA000231 | 13 | HIDALGO | 07 | ACTOPAN | 003 | ACTOPAN | 0014 | EL HUAXTHO | CE | D | HUAXTHO | 1 | CS | 3.3.0 | EQUIPO EN AREA DE CENTRAL DE ESTERILIZACION Y EQUIPO | ESTERILIZADOR DE VAPOR | HGSSA000231 | 35366 | 3.3.1.B.1 | 0 | 1 | 1
HGSSA000231 | 13 | HIDALGO | 07 | ACTOPAN | 003 | ACTOPAN | 0014 | EL HUAXTHO | CE | D | HUAXTHO | 1 | CS | 3.5.0 | FARMACIA | REFRIGERADOR DE FARMACIA | HGSSA000231 | 17156 | 3.5.B.1.1 | 0 | 0 | 0 | [6 empty] | 1
HGSSA000243 | 13 | HIDALGO | 07 | ACTOPAN | 003 | ACTOPAN | 0016 | SANTA MARIA MAGDALENA | CE | A | SANTA MARIA MAGDALENA | 1 | CS | 2.1.0 | EQUIPO EN CONSULTORIO DE MEDICINA GENERAL | ESFIGMOMANOMETRO MERCURIAL | HGSSA000243 | 531_116_0328 | 2.1.1.B.01 | 0 | 0 | 0 | 0 | 0 | 0 | 0 | 0 | 0 | 0
HGSSA000243 | 13 | HIDALGO | 07 | ACTOPAN | 003 | ACTOPAN | 0016 | SANTA MARIA MAGDALENA | CE | A | SANTA MARIA MAGDALENA | 1 | CS | 2.1.0 | EQUIPO EN CONSULTORIO DE MEDICINA GENERAL | ESFIGMOMANOMETRO ANEROIDE | HGSSA000243 | 531_116_0369 | 2.1.1.B.02 | 0 | 1 | 1
HGSSA000243 | 13 | HIDALGO | 07 | ACTOPAN | 003 | ACTOPAN | 0016 | SANTA MARIA MAGDALENA | CE | A | SANTA MARIA MAGDALENA | 1 | CS | 2.1.0 | EQUIPO EN CONSULTORIO DE MEDICINA GENERAL | ESTETOSCOPIO BIAURICULAR | HGSSA000243 | 13750 | 2.1.1.B.04 | 0 | 1 | 1 | 0 | 0 | 0 | 0 | 0 | 0 | 0
HGSSA000243 | 13 | HIDALGO | 07 | ACTOPAN | 003 | ACTOPAN | 0016 | SANTA MARIA MAGDALENA | CE | A | SANTA MARIA MAGDALENA | 1 | CS | 2.1.0 | EQUIPO EN CONSULTORIO DE MEDICINA GENERAL | ESTETOSCOPIO FETAL O DE PINARD | HGSSA000243 | 32659 | 2.1.1.B.05 | 0 | 1 | 1 | 0 | 0 | 0 | 0 | 0 | 0 | 0
HGSSA000243 | 13 | HIDALGO | 07 | ACTOPAN | 003 | ACTOPAN | 0016 | SANTA MARIA MAGDALENA | CE | A | SANTA MARIA MAGDALENA | 1 | CS | 2.1.0 | EQUIPO EN CONSULTORIO DE MEDICINA GENERAL | ESTUCHE DE DIAGNOSTICO COMPLETO (OFTALMOSCOPIO Y OTOSCOPIO) | HGSSA000243 | estuchediag | 2.1.1.B.06 | 0 | 1 | 1
HGSSA000243 | 13 | HIDALGO | 07 | ACTOPAN | 003 | ACTOPAN | 0016 | SANTA MARIA MAGDALENA | CE | A | SANTA MARIA MAGDALENA | 1 | CS | 2.1.0 | EQUIPO EN CONSULTORIO DE MEDICINA GENERAL | BASCULA CON ESTADIMETRO | HGSSA000243 | 35323 | 2.1.1.B.07 | 0 | 1 | 1 | 0 | 0 | 0 | 0 | 0 | 0 | 0
HGSSA000243 | 13 | HIDALGO | 07 | ACTOPAN | 003 | ACTOPAN | 0016 | SANTA MARIA MAGDALENA | CE | A | SANTA MARIA MAGDALENA | 1 | CS | 2.1.0 | EQUIPO EN CONSULTORIO DE MEDICINA GENERAL | BASCULA PARA BEBE | HGSSA000243 | 35324 | 2.1.1.B.08 | 0 | 1 | 1 | 0 | 0 | 0 | 0 | 0 | 0 | 0
HGSSA000243 | 13 | HIDALGO | 07 | ACTOPAN | 003 | ACTOPAN | 0016 | SANTA MARIA MAGDALENA | CE | A | SANTA MARIA MAGDALENA | 1 | CS | 2.1.0 | EQUIPO EN CONSULTORIO DE MEDICINA GENERAL | LAMPARA DE HAZ DIRECCIONABLE | HGSSA000243 | 36843 | 2.1.1.B.09 | 0 | 1 | 1 | 0 | 0 | 0 | 0 | 0 | 0 | 0
HGSSA000243 | 13 | HIDALGO | 07 | ACTOPAN | 003 | ACTOPAN | 0016 | SANTA MARIA MAGDALENA | CE | A | SANTA MARIA MAGDALENA | 1 | CS | 2.1.0 | EQUIPO EN CONSULTORIO DE MEDICINA GENERAL | MESA DE EXPLORACION GENERAL | HGSSA000243 | 36065 | 2.1.1.B.10 | 0 | 2 | 2 | 0 | 0 | 0 | 0 | 0 | 0 | 0
HGSSA000243 | 13 | HIDALGO | 07 | ACTOPAN | 003 | ACTOPAN | 0016 | SANTA MARIA MAGDALENA | CE | A | SANTA MARIA MAGDALENA | 1 | CS | 2.1.0 | EQUIPO EN CONSULTORIO DE MEDICINA GENERAL | TERMOMETRO INFRARROJO | HGSSA000243 | 14028 | 2.1.1.B.12 | 0 | 1 | 1
HGSSA000243 | 13 | HIDALGO | 07 | ACTOPAN | 003 | ACTOPAN | 0016 | SANTA MARIA MAGDALENA | CE | A | SANTA MARIA MAGDALENA | 1 | CS | 2.1.0 | EQUIPO EN CONSULTORIO DE MEDICINA GENERAL | FONODETECTOR DE LATIDOS FETALES | HGSSA000243 | 35067 | 2.1.1.B.15 | 0 | 1 | 1 | 0 | 0 | 0 | 0 | 0 | 0 | 0
HGSSA000243 | 13 | HIDALGO | 07 | ACTOPAN | 003 | ACTOPAN | 0016 | SANTA MARIA MAGDALENA | CE | A | SANTA MARIA MAGDALENA | 1 | CS | 2.1.0 | EQUIPO EN CONSULTORIO DE MEDICINA GENERAL | NEGATOSCOPIO | HGSSA000243 | 40988 | 2.1.1.B.16 | 0 | 2 | 2
HGSSA000243 | 13 | HIDALGO | 07 | ACTOPAN | 003 | ACTOPAN | 0016 | SANTA MARIA MAGDALENA | CE | A | SANTA MARIA MAGDALENA | 1 | CS | 2.1.0 | EQUIPO EN CONSULTORIO DE MEDICINA GENERAL | REFRIGERADOR PARA VACUNAS | HGSSA000243 | 533_786_0034 | 2.1.1.B.17 | 1 | 0 | 1 |  |  |  |  | 1 |  | 1
HGSSA000243 | 13 | HIDALGO | 07 | ACTOPAN | 003 | ACTOPAN | 0016 | SANTA MARIA MAGDALENA | CE | A | SANTA MARIA MAGDALENA | 1 | CS | 3.3.0 | EQUIPO EN AREA DE CENTRAL DE ESTERILIZACION Y EQUIPO | ESTERILIZADOR DE VAPOR | HGSSA000243 | 35366 | 3.3.1.B.1 | 0 | 1 | 1
HGSSA000243 | 13 | HIDALGO | 07 | ACTOPAN | 003 | ACTOPAN | 0016 | SANTA MARIA MAGDALENA | CE | A | SANTA MARIA MAGDALENA | 1 | CS | 3.5.0 | FARMACIA | REFRIGERADOR DE FARMACIA | HGSSA000243 | 17156 | 3.5.B.1.1 | 0 | 0 | 0 | [6 empty] | 1
HGSSA000255 | 13 | HIDALGO | 07 | ACTOPAN | 003 | ACTOPAN | 0023 | SAN ANDRES TIANGUISTENGO | CE | A | SAN ANDRES TIANGUISTENGO | 1 | CS | 2.1.0 | EQUIPO EN CONSULTORIO DE MEDICINA GENERAL | ESFIGMOMANOMETRO MERCURIAL | HGSSA000255 | 531_116_0328 | 2.1.1.B.01 | 0 | 0 | 0 | 0 | 0 | 0 | 0 | 0 | 0 | 0
HGSSA000255 | 13 | HIDALGO | 07 | ACTOPAN | 003 | ACTOPAN | 0023 | SAN ANDRES TIANGUISTENGO | CE | A | SAN ANDRES TIANGUISTENGO | 1 | CS | 2.1.0 | EQUIPO EN CONSULTORIO DE MEDICINA GENERAL | ESFIGMOMANOMETRO ANEROIDE | HGSSA000255 | 531_116_0369 | 2.1.1.B.02 | 1 | 0 | 1 |  |  | 1 |  |  |  | 2
HGSSA000255 | 13 | HIDALGO | 07 | ACTOPAN | 003 | ACTOPAN | 0023 | SAN ANDRES TIANGUISTENGO | CE | A | SAN ANDRES TIANGUISTENGO | 1 | CS | 2.1.0 | EQUIPO EN CONSULTORIO DE MEDICINA GENERAL | ESTETOSCOPIO BIAURICULAR | HGSSA000255 | 13750 | 2.1.1.B.04 | 1 | 1 | 2 | 0 | 0 | 1 | 0 | 0 | 0 | 1
HGSSA000255 | 13 | HIDALGO | 07 | ACTOPAN | 003 | ACTOPAN | 0023 | SAN ANDRES TIANGUISTENGO | CE | A | SAN ANDRES TIANGUISTENGO | 1 | CS | 2.1.0 | EQUIPO EN CONSULTORIO DE MEDICINA GENERAL | ESTETOSCOPIO FETAL O DE PINARD | HGSSA000255 | 32659 | 2.1.1.B.05 | 0 | 1 | 1 | 0 | 0 | 0 | 0 | 0 | 0 | 0
HGSSA000255 | 13 | HIDALGO | 07 | ACTOPAN | 003 | ACTOPAN | 0023 | SAN ANDRES TIANGUISTENGO | CE | A | SAN ANDRES TIANGUISTENGO | 1 | CS | 2.1.0 | EQUIPO EN CONSULTORIO DE MEDICINA GENERAL | ESTUCHE DE DIAGNOSTICO COMPLETO (OFTALMOSCOPIO Y OTOSCOPIO) | HGSSA000255 | estuchediag | 2.1.1.B.06 | 1 | 0 | 1 |  |  | 1 |  |  |  | 1
HGSSA000255 | 13 | HIDALGO | 07 | ACTOPAN | 003 | ACTOPAN | 0023 | SAN ANDRES TIANGUISTENGO | CE | A | SAN ANDRES TIANGUISTENGO | 1 | CS | 2.1.0 | EQUIPO EN CONSULTORIO DE MEDICINA GENERAL | BASCULA CON ESTADIMETRO | HGSSA000255 | 35323 | 2.1.1.B.07 | 1 | 1 | 2 | 0 | 0 | 1 | 0 | 0 | 0 | 1
HGSSA000255 | 13 | HIDALGO | 07 | ACTOPAN | 003 | ACTOPAN | 0023 | SAN ANDRES TIANGUISTENGO | CE | A | SAN ANDRES TIANGUISTENGO | 1 | CS | 2.1.0 | EQUIPO EN CONSULTORIO DE MEDICINA GENERAL | BASCULA PARA BEBE | HGSSA000255 | 35324 | 2.1.1.B.08 | 1 | 1 | 2 | 0 | 0 | 1 | 0 | 0 | 0 | 1
HGSSA000255 | 13 | HIDALGO | 07 | ACTOPAN | 003 | ACTOPAN | 0023 | SAN ANDRES TIANGUISTENGO | CE | A | SAN ANDRES TIANGUISTENGO | 1 | CS | 2.1.0 | EQUIPO EN CONSULTORIO DE MEDICINA GENERAL | LAMPARA DE HAZ DIRECCIONABLE | HGSSA000255 | 36843 | 2.1.1.B.09 | 0 | 0 | 0 | 0 | 0 | 0 | 0 | 0 | 0 | 2
HGSSA000255 | 13 | HIDALGO | 07 | ACTOPAN | 003 | ACTOPAN | 0023 | SAN ANDRES TIANGUISTENGO | CE | A | SAN ANDRES TIANGUISTENGO | 1 | CS | 2.1.0 | EQUIPO EN CONSULTORIO DE MEDICINA GENERAL | MESA DE EXPLORACION GENERAL | HGSSA000255 | 36065 | 2.1.1.B.10 | 1 | 1 | 2 | 0 | 0 | 1 | 0 | 0 | 0 | 1
HGSSA000255 | 13 | HIDALGO | 07 | ACTOPAN | 003 | ACTOPAN | 0023 | SAN ANDRES TIANGUISTENGO | CE | A | SAN ANDRES TIANGUISTENGO | 1 | CS | 2.1.0 | EQUIPO EN CONSULTORIO DE MEDICINA GENERAL | TERMOMETRO INFRARROJO | HGSSA000255 | 14028 | 2.1.1.B.12 | 1 | 0 | 1 |  |  | 1 |  |  |  | 2
HGSSA000255 | 13 | HIDALGO | 07 | ACTOPAN | 003 | ACTOPAN | 0023 | SAN ANDRES TIANGUISTENGO | CE | A | SAN ANDRES TIANGUISTENGO | 1 | CS | 2.1.0 | EQUIPO EN CONSULTORIO DE MEDICINA GENERAL | FONODETECTOR DE LATIDOS FETALES | HGSSA000255 | 35067 | 2.1.1.B.15 | 0 | 1 | 1 | 0 | 0 | 0 | 0 | 0 | 0 | 0
HGSSA000255 | 13 | HIDALGO | 07 | ACTOPAN | 003 | ACTOPAN | 0023 | SAN ANDRES TIANGUISTENGO | CE | A | SAN ANDRES TIANGUISTENGO | 1 | CS | 2.1.0 | EQUIPO EN CONSULTORIO DE MEDICINA GENERAL | NEGATOSCOPIO | HGSSA000255 | 40988 | 2.1.1.B.16 | 1 | 0 | 1 |  |  |  |  | 1
HGSSA000255 | 13 | HIDALGO | 07 | ACTOPAN | 003 | ACTOPAN | 0023 | SAN ANDRES TIANGUISTENGO | CE | A | SAN ANDRES TIANGUISTENGO | 1 | CS | 2.1.0 | EQUIPO EN CONSULTORIO DE MEDICINA GENERAL | REFRIGERADOR PARA VACUNAS | HGSSA000255 | 533_786_0034 | 2.1.1.B.17 | 1 | 0 | 1 |  |  |  |  | 1 |  | 1
HGSSA000255 | 13 | HIDALGO | 07 | ACTOPAN | 003 | ACTOPAN | 0023 | SAN ANDRES TIANGUISTENGO | CE | A | SAN ANDRES TIANGUISTENGO | 1 | CS | 3.3.0 | EQUIPO EN AREA DE CENTRAL DE ESTERILIZACION Y EQUIPO | ESTERILIZADOR DE VAPOR | HGSSA000255 | 35366 | 3.3.1.B.1 | 1 | 0 | 1 |  |  | 1 |  |  |  | 1
HGSSA000255 | 13 | HIDALGO | 07 | ACTOPAN | 003 | ACTOPAN | 0023 | SAN ANDRES TIANGUISTENGO | CE | A | SAN ANDRES TIANGUISTENGO | 1 | CS | 3.5.0 | FARMACIA | REFRIGERADOR DE FARMACIA | HGSSA000255 | 17156 | 3.5.B.1.1 | 0 | 0 | 0 | [6 empty] | 1
HGSSA000436 | 13 | HIDALGO | 07 | ACTOPAN | 009 | EL ARENAL | 0001 | EL ARENAL | CE | F | ARENAL | 1 | CS | 2.1.0 | EQUIPO EN CONSULTORIO DE MEDICINA GENERAL | ESFIGMOMANOMETRO ANEROIDE | HGSSA000436 | 531_116_0369 | 2.1.1.B.02 | 0 | 0 | 0 | 0 | 0 | 0 | 0 | 0 | 0 | 3
HGSSA000436 | 13 | HIDALGO | 07 | ACTOPAN | 009 | EL ARENAL | 0001 | EL ARENAL | CE | F | ARENAL | 1 | CS | 2.1.0 | EQUIPO EN CONSULTORIO DE MEDICINA GENERAL | ESTETOSCOPIO BIAURICULAR | HGSSA000436 | 13750 | 2.1.1.B.04 | 0 | 0 | 0 | 0 | 0 | 0 | 0 | 0 | 0 | 6
HGSSA000436 | 13 | HIDALGO | 07 | ACTOPAN | 009 | EL ARENAL | 0001 | EL ARENAL | CE | F | ARENAL | 1 | CS | 2.1.0 | EQUIPO EN CONSULTORIO DE MEDICINA GENERAL | ESTETOSCOPIO FETAL O DE PINARD | HGSSA000436 | 32659 | 2.1.1.B.05 | 0 | 1 | 1 | 0 | 0 | 0 | 0 | 0 | 0 | 2
HGSSA000436 | 13 | HIDALGO | 07 | ACTOPAN | 009 | EL ARENAL | 0001 | EL ARENAL | CE | F | ARENAL | 1 | CS | 2.1.0 | EQUIPO EN CONSULTORIO DE MEDICINA GENERAL | ESTUCHE DE DIAGNOSTICO COMPLETO (OFTALMOSCOPIO Y OTOSCOPIO) | HGSSA000436 | estuchediag | 2.1.1.B.06 | 0 | 1 | 1 | [6 empty] | 2
HGSSA000436 | 13 | HIDALGO | 07 | ACTOPAN | 009 | EL ARENAL | 0001 | EL ARENAL | CE | F | ARENAL | 1 | CS | 2.1.0 | EQUIPO EN CONSULTORIO DE MEDICINA GENERAL | BASCULA CON ESTADIMETRO | HGSSA000436 | 35323 | 2.1.1.B.07 | 1 | 1 | 2 | 0 | 0 | 1 | 0 | 0 | 0 | 1
HGSSA000436 | 13 | HIDALGO | 07 | ACTOPAN | 009 | EL ARENAL | 0001 | EL ARENAL | CE | F | ARENAL | 1 | CS | 2.1.0 | EQUIPO EN CONSULTORIO DE MEDICINA GENERAL | BASCULA PARA BEBE | HGSSA000436 | 35324 | 2.1.1.B.08 | 0 | 1 | 1 | 0 | 0 | 0 | 0 | 0 | 0 | 1
HGSSA000436 | 13 | HIDALGO | 07 | ACTOPAN | 009 | EL ARENAL | 0001 | EL ARENAL | CE | F | ARENAL | 1 | CS | 2.1.0 | EQUIPO EN CONSULTORIO DE MEDICINA GENERAL | LAMPARA DE HAZ DIRECCIONABLE | HGSSA000436 | 36843 | 2.1.1.B.09 | 0 | 0 | 0 | 0 | 0 | 0 | 0 | 0 | 0 | 0
HGSSA000436 | 13 | HIDALGO | 07 | ACTOPAN | 009 | EL ARENAL | 0001 | EL ARENAL | CE | F | ARENAL | 1 | CS | 2.1.0 | EQUIPO EN CONSULTORIO DE MEDICINA GENERAL | MESA DE EXPLORACION GENERAL | HGSSA000436 | 36065 | 2.1.1.B.10 | 4 | 0 | 4 | 0 | 0 | 0 | 4 | 0 | 0 | 4
HGSSA000436 | 13 | HIDALGO | 07 | ACTOPAN | 009 | EL ARENAL | 0001 | EL ARENAL | CE | F | ARENAL | 1 | CS | 2.1.0 | EQUIPO EN CONSULTORIO DE MEDICINA GENERAL | TERMOMETRO INFRARROJO | HGSSA000436 | 14028 | 2.1.1.B.12 | 1 | 0 | 1 |  |  | 1 |  |  |  | 1
HGSSA000436 | 13 | HIDALGO | 07 | ACTOPAN | 009 | EL ARENAL | 0001 | EL ARENAL | CE | F | ARENAL | 1 | CS | 2.1.0 | EQUIPO EN CONSULTORIO DE MEDICINA GENERAL | FONODETECTOR DE LATIDOS FETALES | HGSSA000436 | 35067 | 2.1.1.B.15 | 0 | 1 | 1 | 0 | 0 | 0 | 0 | 0 | 0 | 2
HGSSA000436 | 13 | HIDALGO | 07 | ACTOPAN | 009 | EL ARENAL | 0001 | EL ARENAL | CE | F | ARENAL | 1 | CS | 2.1.0 | EQUIPO EN CONSULTORIO DE MEDICINA GENERAL | NEGATOSCOPIO | HGSSA000436 | 40988 | 2.1.1.B.16 | 0 | 3 | 3
HGSSA000436 | 13 | HIDALGO | 07 | ACTOPAN | 009 | EL ARENAL | 0001 | EL ARENAL | CE | F | ARENAL | 1 | CS | 2.1.0 | EQUIPO EN CONSULTORIO DE MEDICINA GENERAL | REFRIGERADOR PARA VACUNAS | HGSSA000436 | 533_786_0034 | 2.1.1.B.17 | 0 | 1 | 1
HGSSA000436 | 13 | HIDALGO | 07 | ACTOPAN | 009 | EL ARENAL | 0001 | EL ARENAL | CE | F | ARENAL | 1 | CS | 2.1.0 | EQUIPO EN CONSULTORIO DE ESTOMATOLOGIA | UNIDAD RADIOLOGICA DENTAL (RAYOS X DENTAL) | HGSSA000436 | 35293 | 2.1.3.B.2 | 0 | 1 | 1
HGSSA000436 | 13 | HIDALGO | 07 | ACTOPAN | 009 | EL ARENAL | 0001 | EL ARENAL | CE | F | ARENAL | 1 | CS | 2.1.0 | EQUIPO EN CONSULTORIO DE ESTOMATOLOGIA | AMALGAMADOR | HGSSA000436 | 10082 | 2.1.3.B.3 | 0 | 1 | 1
HGSSA000436 | 13 | HIDALGO | 07 | ACTOPAN | 009 | EL ARENAL | 0001 | EL ARENAL | CE | F | ARENAL | 1 | CS | 2.1.0 | EQUIPO EN CONSULTORIO DE ESTOMATOLOGIA | LAMPARA DE POLIMERIZACION | HGSSA000436 | 35775 | 2.1.3.B.4 | 0 | 1 | 1 | 0 | 0 | 0 | 0 | 0 | 0 | 0
HGSSA000436 | 13 | HIDALGO | 07 | ACTOPAN | 009 | EL ARENAL | 0001 | EL ARENAL | CE | F | ARENAL | 1 | CS | 2.1.0 | EQUIPO EN CONSULTORIO DE ESTOMATOLOGIA | AUTOCLAVE DENTAL (ESTERILIZADOR DE CALOR SECO) | HGSSA000436 | 35363 | 2.1.3.B.5.1 | 0 | 1 | 1 | 0 | 0 | 0 | 0 | 0 | 0 | 0
HGSSA000436 | 13 | HIDALGO | 07 | ACTOPAN | 009 | EL ARENAL | 0001 | EL ARENAL | CE | F | ARENAL | 1 | CS | 3.3.0 | EQUIPO EN AREA DE CENTRAL DE ESTERILIZACION Y EQUIPO | ESTERILIZADOR DE VAPOR | HGSSA000436 | 35366 | 3.3.1.B.1 | 0 | 0 | 0 | [6 empty] | 1
HGSSA000436 | 13 | HIDALGO | 07 | ACTOPAN | 009 | EL ARENAL | 0001 | EL ARENAL | CE | F | ARENAL | 1 | CS | 3.5.0 | FARMACIA | REFRIGERADOR DE FARMACIA | HGSSA000436 | 17156 | 3.5.B.1.1 | 0 | 0 | 0 | [6 empty] | 1
HGSSA000441 | 13 | HIDALGO | 07 | ACTOPAN | 009 | EL ARENAL | 0007 | OJO DE AGUA SAN JOSE TEPENENE | CE | A | OJO DE AGUA SAN JOSE TEPENENE | 1 | CS | 2.1.0 | EQUIPO EN CONSULTORIO DE MEDICINA GENERAL | ESFIGMOMANOMETRO ANEROIDE | HGSSA000441 | 531_116_0369 | 2.1.1.B.02 | 0 | 1 | 1 | 0 | 0 | 0 | 0 | 0 | 0 | 0
HGSSA000441 | 13 | HIDALGO | 07 | ACTOPAN | 009 | EL ARENAL | 0007 | OJO DE AGUA SAN JOSE TEPENENE | CE | A | OJO DE AGUA SAN JOSE TEPENENE | 1 | CS | 2.1.0 | EQUIPO EN CONSULTORIO DE MEDICINA GENERAL | ESTETOSCOPIO BIAURICULAR | HGSSA000441 | 13750 | 2.1.1.B.04 | 2 | 2 | 4 | 0 | 0 | 2 | 0 | 0 | 0 | 2
HGSSA000441 | 13 | HIDALGO | 07 | ACTOPAN | 009 | EL ARENAL | 0007 | OJO DE AGUA SAN JOSE TEPENENE | CE | A | OJO DE AGUA SAN JOSE TEPENENE | 1 | CS | 2.1.0 | EQUIPO EN CONSULTORIO DE MEDICINA GENERAL | ESTETOSCOPIO FETAL O DE PINARD | HGSSA000441 | 32659 | 2.1.1.B.05 | 0 | 2 | 2 | 0 | 0 | 0 | 0 | 0 | 0 | 0
HGSSA000441 | 13 | HIDALGO | 07 | ACTOPAN | 009 | EL ARENAL | 0007 | OJO DE AGUA SAN JOSE TEPENENE | CE | A | OJO DE AGUA SAN JOSE TEPENENE | 1 | CS | 2.1.0 | EQUIPO EN CONSULTORIO DE MEDICINA GENERAL | ESTUCHE DE DIAGNOSTICO COMPLETO (OFTALMOSCOPIO Y OTOSCOPIO) | HGSSA000441 | estuchediag | 2.1.1.B.06 | 1 | 0 | 1 |  |  |  | 1 |  |  | 1
HGSSA000441 | 13 | HIDALGO | 07 | ACTOPAN | 009 | EL ARENAL | 0007 | OJO DE AGUA SAN JOSE TEPENENE | CE | A | OJO DE AGUA SAN JOSE TEPENENE | 1 | CS | 2.1.0 | EQUIPO EN CONSULTORIO DE MEDICINA GENERAL | BASCULA CON ESTADIMETRO | HGSSA000441 | 35323 | 2.1.1.B.07 | 2 | 1 | 3 | 0 | 0 | 0 | 0 | 2 | 0 | 0
HGSSA000441 | 13 | HIDALGO | 07 | ACTOPAN | 009 | EL ARENAL | 0007 | OJO DE AGUA SAN JOSE TEPENENE | CE | A | OJO DE AGUA SAN JOSE TEPENENE | 1 | CS | 2.1.0 | EQUIPO EN CONSULTORIO DE MEDICINA GENERAL | BASCULA PARA BEBE | HGSSA000441 | 35324 | 2.1.1.B.08 | 1 | 2 | 3 | 0 | 0 | 0 | 0 | 1 | 0 | 0
HGSSA000441 | 13 | HIDALGO | 07 | ACTOPAN | 009 | EL ARENAL | 0007 | OJO DE AGUA SAN JOSE TEPENENE | CE | A | OJO DE AGUA SAN JOSE TEPENENE | 1 | CS | 2.1.0 | EQUIPO EN CONSULTORIO DE MEDICINA GENERAL | LAMPARA DE HAZ DIRECCIONABLE | HGSSA000441 | 36843 | 2.1.1.B.09 | 0 | 0 | 0 | 0 | 0 | 0 | 0 | 0 | 0 | 2
HGSSA000441 | 13 | HIDALGO | 07 | ACTOPAN | 009 | EL ARENAL | 0007 | OJO DE AGUA SAN JOSE TEPENENE | CE | A | OJO DE AGUA SAN JOSE TEPENENE | 1 | CS | 2.1.0 | EQUIPO EN CONSULTORIO DE MEDICINA GENERAL | MESA DE EXPLORACION GENERAL | HGSSA000441 | 36065 | 2.1.1.B.10 | 1 | 2 | 3 | 0 | 0 | 1 | 0 | 0 | 0 | 0
HGSSA000441 | 13 | HIDALGO | 07 | ACTOPAN | 009 | EL ARENAL | 0007 | OJO DE AGUA SAN JOSE TEPENENE | CE | A | OJO DE AGUA SAN JOSE TEPENENE | 1 | CS | 2.1.0 | EQUIPO EN CONSULTORIO DE MEDICINA GENERAL | CARTILLAS DE AGUDEZA VISUAL | HGSSA000441 | 16800 | 2.1.1.B.11 | 0 | 0 | 0 | [6 empty] | 1
HGSSA000441 | 13 | HIDALGO | 07 | ACTOPAN | 009 | EL ARENAL | 0007 | OJO DE AGUA SAN JOSE TEPENENE | CE | A | OJO DE AGUA SAN JOSE TEPENENE | 1 | CS | 2.1.0 | EQUIPO EN CONSULTORIO DE MEDICINA GENERAL | TERMOMETRO INFRARROJO | HGSSA000441 | 14028 | 2.1.1.B.12 | 0 | 1 | 1
HGSSA000441 | 13 | HIDALGO | 07 | ACTOPAN | 009 | EL ARENAL | 0007 | OJO DE AGUA SAN JOSE TEPENENE | CE | A | OJO DE AGUA SAN JOSE TEPENENE | 1 | CS | 2.1.0 | EQUIPO EN CONSULTORIO DE MEDICINA GENERAL | FONODETECTOR DE LATIDOS FETALES | HGSSA000441 | 35067 | 2.1.1.B.15 | 0 | 1 | 1 | 0 | 0 | 0 | 0 | 0 | 0 | 0
HGSSA000441 | 13 | HIDALGO | 07 | ACTOPAN | 009 | EL ARENAL | 0007 | OJO DE AGUA SAN JOSE TEPENENE | CE | A | OJO DE AGUA SAN JOSE TEPENENE | 1 | CS | 2.1.0 | EQUIPO EN CONSULTORIO DE MEDICINA GENERAL | NEGATOSCOPIO | HGSSA000441 | 40988 | 2.1.1.B.16 | 0 | 2 | 2
HGSSA000441 | 13 | HIDALGO | 07 | ACTOPAN | 009 | EL ARENAL | 0007 | OJO DE AGUA SAN JOSE TEPENENE | CE | A | OJO DE AGUA SAN JOSE TEPENENE | 1 | CS | 2.1.0 | EQUIPO EN CONSULTORIO DE MEDICINA GENERAL | REFRIGERADOR PARA VACUNAS | HGSSA000441 | 533_786_0034 | 2.1.1.B.17 | 0 | 1 | 1
HGSSA000441 | 13 | HIDALGO | 07 | ACTOPAN | 009 | EL ARENAL | 0007 | OJO DE AGUA SAN JOSE TEPENENE | CE | A | OJO DE AGUA SAN JOSE TEPENENE | 1 | CS | 3.3.0 | EQUIPO EN AREA DE CENTRAL DE ESTERILIZACION Y EQUIPO | ESTERILIZADOR DE VAPOR | HGSSA000441 | 35366 | 3.3.1.B.1 | 0 | 1 | 1
HGSSA000441 | 13 | HIDALGO | 07 | ACTOPAN | 009 | EL ARENAL | 0007 | OJO DE AGUA SAN JOSE TEPENENE | CE | A | OJO DE AGUA SAN JOSE TEPENENE | 1 | CS | 3.5.0 | FARMACIA | REFRIGERADOR DE FARMACIA | HGSSA000441 | 17156 | 3.5.B.1.1 | 0 | 0 | 0 | [6 empty] | 1
HGSSA000453 | 13 | HIDALGO | 07 | ACTOPAN | 009 | EL ARENAL | 0008 | EL RINCON | CE | A | RINCON | 1 | CS | 2.1.0 | EQUIPO EN CONSULTORIO DE MEDICINA GENERAL | ESFIGMOMANOMETRO ANEROIDE | HGSSA000453 | 531_116_0369 | 2.1.1.B.02 | 3 | 0 | 3 | 0 | 0 | 3 | 0 | 0 | 0 | 3
HGSSA000453 | 13 | HIDALGO | 07 | ACTOPAN | 009 | EL ARENAL | 0008 | EL RINCON | CE | A | RINCON | 1 | CS | 2.1.0 | EQUIPO EN CONSULTORIO DE MEDICINA GENERAL | ESTETOSCOPIO BIAURICULAR | HGSSA000453 | 13750 | 2.1.1.B.04 | 2 | 1 | 3 | 0 | 0 | 2 | 0 | 0 | 0 | 2
HGSSA000453 | 13 | HIDALGO | 07 | ACTOPAN | 009 | EL ARENAL | 0008 | EL RINCON | CE | A | RINCON | 1 | CS | 2.1.0 | EQUIPO EN CONSULTORIO DE MEDICINA GENERAL | ESTETOSCOPIO FETAL O DE PINARD | HGSSA000453 | 32659 | 2.1.1.B.05 | 2 | 1 | 3 | 0 | 0 | 2 | 0 | 0 | 0 | 2
HGSSA000453 | 13 | HIDALGO | 07 | ACTOPAN | 009 | EL ARENAL | 0008 | EL RINCON | CE | A | RINCON | 1 | CS | 2.1.0 | EQUIPO EN CONSULTORIO DE MEDICINA GENERAL | ESTUCHE DE DIAGNOSTICO COMPLETO (OFTALMOSCOPIO Y OTOSCOPIO) | HGSSA000453 | estuchediag | 2.1.1.B.06 | 2 | 1 | 3 |  |  | 2 |  |  |  | 2
HGSSA000453 | 13 | HIDALGO | 07 | ACTOPAN | 009 | EL ARENAL | 0008 | EL RINCON | CE | A | RINCON | 1 | CS | 2.1.0 | EQUIPO EN CONSULTORIO DE MEDICINA GENERAL | BASCULA CON ESTADIMETRO | HGSSA000453 | 35323 | 2.1.1.B.07 | 2 | 1 | 3 | 0 | 0 | 2 | 0 | 0 | 0 | 2
HGSSA000453 | 13 | HIDALGO | 07 | ACTOPAN | 009 | EL ARENAL | 0008 | EL RINCON | CE | A | RINCON | 1 | CS | 2.1.0 | EQUIPO EN CONSULTORIO DE MEDICINA GENERAL | BASCULA PARA BEBE | HGSSA000453 | 35324 | 2.1.1.B.08 | 0 | 1 | 1 | 0 | 0 | 0 | 0 | 0 | 0 | 0
HGSSA000453 | 13 | HIDALGO | 07 | ACTOPAN | 009 | EL ARENAL | 0008 | EL RINCON | CE | A | RINCON | 1 | CS | 2.1.0 | EQUIPO EN CONSULTORIO DE MEDICINA GENERAL | LAMPARA DE HAZ DIRECCIONABLE | HGSSA000453 | 36843 | 2.1.1.B.09 | 0 | 0 | 0 | 0 | 0 | 0 | 0 | 0 | 0 | 2
HGSSA000453 | 13 | HIDALGO | 07 | ACTOPAN | 009 | EL ARENAL | 0008 | EL RINCON | CE | A | RINCON | 1 | CS | 2.1.0 | EQUIPO EN CONSULTORIO DE MEDICINA GENERAL | MESA DE EXPLORACION GENERAL | HGSSA000453 | 36065 | 2.1.1.B.10 | 0 | 3 | 3 | 0 | 0 | 0 | 0 | 0 | 0 | 0
HGSSA000453 | 13 | HIDALGO | 07 | ACTOPAN | 009 | EL ARENAL | 0008 | EL RINCON | CE | A | RINCON | 1 | CS | 2.1.0 | EQUIPO EN CONSULTORIO DE MEDICINA GENERAL | CARTILLAS DE AGUDEZA VISUAL | HGSSA000453 | 16800 | 2.1.1.B.11 | 0 | 0 | 0 | [6 empty] | 2
HGSSA000453 | 13 | HIDALGO | 07 | ACTOPAN | 009 | EL ARENAL | 0008 | EL RINCON | CE | A | RINCON | 1 | CS | 2.1.0 | EQUIPO EN CONSULTORIO DE MEDICINA GENERAL | TERMOMETRO INFRARROJO | HGSSA000453 | 14028 | 2.1.1.B.12 | 0 | 1 | 1
HGSSA000453 | 13 | HIDALGO | 07 | ACTOPAN | 009 | EL ARENAL | 0008 | EL RINCON | CE | A | RINCON | 1 | CS | 2.1.0 | EQUIPO EN CONSULTORIO DE MEDICINA GENERAL | FONODETECTOR DE LATIDOS FETALES | HGSSA000453 | 35067 | 2.1.1.B.15 | 3 | 1 | 4 | 0 | 0 | 2 | 0 | 1 | 0 | 1
HGSSA000453 | 13 | HIDALGO | 07 | ACTOPAN | 009 | EL ARENAL | 0008 | EL RINCON | CE | A | RINCON | 1 | CS | 2.1.0 | EQUIPO EN CONSULTORIO DE MEDICINA GENERAL | NEGATOSCOPIO | HGSSA000453 | 40988 | 2.1.1.B.16 | 0 | 2 | 2
HGSSA000453 | 13 | HIDALGO | 07 | ACTOPAN | 009 | EL ARENAL | 0008 | EL RINCON | CE | A | RINCON | 1 | CS | 2.1.0 | EQUIPO EN CONSULTORIO DE MEDICINA GENERAL | REFRIGERADOR PARA VACUNAS | HGSSA000453 | 533_786_0034 | 2.1.1.B.17 | 1 | 1 | 2 |  |  |  |  | 1
HGSSA000453 | 13 | HIDALGO | 07 | ACTOPAN | 009 | EL ARENAL | 0008 | EL RINCON | CE | A | RINCON | 1 | CS | 2.1.0 | EQUIPO EN CONSULTORIO DE ESTOMATOLOGIA | UNIDAD ESTOMATOLOGICA CON MODULO INTEGRADO | HGSSA000453 | 34991 | 2.1.3.B.1 | 1 | 0 | 1 |  |  |  |  | 1
HGSSA000453 | 13 | HIDALGO | 07 | ACTOPAN | 009 | EL ARENAL | 0008 | EL RINCON | CE | A | RINCON | 1 | CS | 2.1.0 | EQUIPO EN CONSULTORIO DE ESTOMATOLOGIA | UNIDAD RADIOLOGICA DENTAL (RAYOS X DENTAL) | HGSSA000453 | 35293 | 2.1.3.B.2 | 0 | 1 | 1
HGSSA000453 | 13 | HIDALGO | 07 | ACTOPAN | 009 | EL ARENAL | 0008 | EL RINCON | CE | A | RINCON | 1 | CS | 2.1.0 | EQUIPO EN CONSULTORIO DE ESTOMATOLOGIA | AUTOCLAVE DENTAL (ESTERILIZADOR DE CALOR SECO) | HGSSA000453 | 35363 | 2.1.3.B.5.1 | 1 | 0 | 1 | 0 | 0 | 0 | 0 | 1 | 0 | 0
HGSSA000453 | 13 | HIDALGO | 07 | ACTOPAN | 009 | EL ARENAL | 0008 | EL RINCON | CE | A | RINCON | 1 | CS | 3.3.0 | EQUIPO EN AREA DE CENTRAL DE ESTERILIZACION Y EQUIPO | ESTERILIZADOR DE VAPOR | HGSSA000453 | 35366 | 3.3.1.B.1 | 1 | 0 | 1 |  |  | 1 |  |  |  | 1
HGSSA000453 | 13 | HIDALGO | 07 | ACTOPAN | 009 | EL ARENAL | 0008 | EL RINCON | CE | A | RINCON | 1 | CS | 3.5.0 | FARMACIA | REFRIGERADOR DE FARMACIA | HGSSA000453 | 17156 | 3.5.B.1.1 | 0 | 0 | 0 | [6 empty] | 1
HGSSA000465 | 13 | HIDALGO | 07 | ACTOPAN | 009 | EL ARENAL | 0011 | SAN JOSE TEPENENE | CE | B | SAN JOSE TEPENENE TEPENENE | 1 | CS | 2.1.0 | EQUIPO EN CONSULTORIO DE MEDICINA GENERAL | ESFIGMOMANOMETRO ANEROIDE | HGSSA000465 | 531_116_0369 | 2.1.1.B.02 | 0 | 1 | 1 | 0 | 0 | 0 | 0 | 0 | 0 | 1
HGSSA000465 | 13 | HIDALGO | 07 | ACTOPAN | 009 | EL ARENAL | 0011 | SAN JOSE TEPENENE | CE | B | SAN JOSE TEPENENE TEPENENE | 1 | CS | 2.1.0 | EQUIPO EN CONSULTORIO DE MEDICINA GENERAL | ESTETOSCOPIO BIAURICULAR | HGSSA000465 | 13750 | 2.1.1.B.04 | 0 | 0 | 0 | 0 | 0 | 0 | 0 | 0 | 0 | 3
HGSSA000465 | 13 | HIDALGO | 07 | ACTOPAN | 009 | EL ARENAL | 0011 | SAN JOSE TEPENENE | CE | B | SAN JOSE TEPENENE TEPENENE | 1 | CS | 2.1.0 | EQUIPO EN CONSULTORIO DE MEDICINA GENERAL | ESTETOSCOPIO FETAL O DE PINARD | HGSSA000465 | 32659 | 2.1.1.B.05 | 0 | 4 | 4 | 0 | 0 | 0 | 0 | 0 | 0 | 0
HGSSA000465 | 13 | HIDALGO | 07 | ACTOPAN | 009 | EL ARENAL | 0011 | SAN JOSE TEPENENE | CE | B | SAN JOSE TEPENENE TEPENENE | 1 | CS | 2.1.0 | EQUIPO EN CONSULTORIO DE MEDICINA GENERAL | ESTUCHE DE DIAGNOSTICO COMPLETO (OFTALMOSCOPIO Y OTOSCOPIO) | HGSSA000465 | estuchediag | 2.1.1.B.06 | 0 | 1 | 1 | [6 empty] | 2
HGSSA000465 | 13 | HIDALGO | 07 | ACTOPAN | 009 | EL ARENAL | 0011 | SAN JOSE TEPENENE | CE | B | SAN JOSE TEPENENE TEPENENE | 1 | CS | 2.1.0 | EQUIPO EN CONSULTORIO DE MEDICINA GENERAL | BASCULA CON ESTADIMETRO | HGSSA000465 | 35323 | 2.1.1.B.07 | 0 | 3 | 3 | 0 | 0 | 0 | 0 | 0 | 0 | 0
HGSSA000465 | 13 | HIDALGO | 07 | ACTOPAN | 009 | EL ARENAL | 0011 | SAN JOSE TEPENENE | CE | B | SAN JOSE TEPENENE TEPENENE | 1 | CS | 2.1.0 | EQUIPO EN CONSULTORIO DE MEDICINA GENERAL | BASCULA PARA BEBE | HGSSA000465 | 35324 | 2.1.1.B.08 | 0 | 2 | 2 | 0 | 0 | 0 | 0 | 0 | 0 | 0
HGSSA000465 | 13 | HIDALGO | 07 | ACTOPAN | 009 | EL ARENAL | 0011 | SAN JOSE TEPENENE | CE | B | SAN JOSE TEPENENE TEPENENE | 1 | CS | 2.1.0 | EQUIPO EN CONSULTORIO DE MEDICINA GENERAL | LAMPARA DE HAZ DIRECCIONABLE | HGSSA000465 | 36843 | 2.1.1.B.09 | 0 | 3 | 3 | 0 | 0 | 0 | 0 | 0 | 0 | 0
HGSSA000465 | 13 | HIDALGO | 07 | ACTOPAN | 009 | EL ARENAL | 0011 | SAN JOSE TEPENENE | CE | B | SAN JOSE TEPENENE TEPENENE | 1 | CS | 2.1.0 | EQUIPO EN CONSULTORIO DE MEDICINA GENERAL | MESA DE EXPLORACION GENERAL | HGSSA000465 | 36065 | 2.1.1.B.10 | 0 | 3 | 3 | 0 | 0 | 0 | 0 | 0 | 0 | 0
HGSSA000465 | 13 | HIDALGO | 07 | ACTOPAN | 009 | EL ARENAL | 0011 | SAN JOSE TEPENENE | CE | B | SAN JOSE TEPENENE TEPENENE | 1 | CS | 2.1.0 | EQUIPO EN CONSULTORIO DE MEDICINA GENERAL | CARTILLAS DE AGUDEZA VISUAL | HGSSA000465 | 16800 | 2.1.1.B.11 | 0 | 2 | 2
HGSSA000465 | 13 | HIDALGO | 07 | ACTOPAN | 009 | EL ARENAL | 0011 | SAN JOSE TEPENENE | CE | B | SAN JOSE TEPENENE TEPENENE | 1 | CS | 2.1.0 | EQUIPO EN CONSULTORIO DE MEDICINA GENERAL | TERMOMETRO INFRARROJO | HGSSA000465 | 14028 | 2.1.1.B.12 | 0 | 0 | 0 | [6 empty] | 1
HGSSA000465 | 13 | HIDALGO | 07 | ACTOPAN | 009 | EL ARENAL | 0011 | SAN JOSE TEPENENE | CE | B | SAN JOSE TEPENENE TEPENENE | 1 | CS | 2.1.0 | EQUIPO EN CONSULTORIO DE MEDICINA GENERAL | FONODETECTOR DE LATIDOS FETALES | HGSSA000465 | 35067 | 2.1.1.B.15 | 0 | 1 | 1 | 0 | 0 | 0 | 0 | 0 | 0 | 1
HGSSA000465 | 13 | HIDALGO | 07 | ACTOPAN | 009 | EL ARENAL | 0011 | SAN JOSE TEPENENE | CE | B | SAN JOSE TEPENENE TEPENENE | 1 | CS | 2.1.0 | EQUIPO EN CONSULTORIO DE MEDICINA GENERAL | NEGATOSCOPIO | HGSSA000465 | 40988 | 2.1.1.B.16 | 0 | 2 | 2
HGSSA000465 | 13 | HIDALGO | 07 | ACTOPAN | 009 | EL ARENAL | 0011 | SAN JOSE TEPENENE | CE | B | SAN JOSE TEPENENE TEPENENE | 1 | CS | 2.1.0 | EQUIPO EN CONSULTORIO DE MEDICINA GENERAL | REFRIGERADOR PARA VACUNAS | HGSSA000465 | 533_786_0034 | 2.1.1.B.17 | 0 | 1 | 1
HGSSA000465 | 13 | HIDALGO | 07 | ACTOPAN | 009 | EL ARENAL | 0011 | SAN JOSE TEPENENE | CE | B | SAN JOSE TEPENENE TEPENENE | 1 | CS | 2.1.0 | EQUIPO EN CONSULTORIO DE ESTOMATOLOGIA | AUTOCLAVE DENTAL (ESTERILIZADOR DE CALOR SECO) | HGSSA000465 | 35363 | 2.1.3.B.5.1 | 0 | 0 | 0 | 0 | 0 | 0 | 0 | 0 | 0 | 0
HGSSA000465 | 13 | HIDALGO | 07 | ACTOPAN | 009 | EL ARENAL | 0011 | SAN JOSE TEPENENE | CE | B | SAN JOSE TEPENENE TEPENENE | 1 | CS | 2.21.0 | EQUIPO EN AREA DE IMAGENOLOGIA | ULTRASONIDO DE DIAGNOSTICO | HGSSA000465 | 40760 | 2.21.1.B.1.19 | 0 | 0 | 0 | 0 | 0 | 0 | 0 | 0 | 0 | 1
HGSSA000465 | 13 | HIDALGO | 07 | ACTOPAN | 009 | EL ARENAL | 0011 | SAN JOSE TEPENENE | CE | B | SAN JOSE TEPENENE TEPENENE | 1 | CS | 3.5.0 | FARMACIA | REFRIGERADOR DE FARMACIA | HGSSA000465 | 17156 | 3.5.B.1.1 | 0 | 1 | 1
HGSSA001206 | 13 | HIDALGO | 07 | ACTOPAN | 023 | FRANCISCO I. MADERO | 0001 | TEPATEPEC | CE | F | TEPATEPEC | 1 | CS | 2.1.0 | EQUIPO EN CONSULTORIO DE MEDICINA GENERAL | ESFIGMOMANOMETRO ANEROIDE | HGSSA001206 | 531_116_0369 | 2.1.1.B.02 | 3 | 0 | 3 | 0 | 0 | 3 | 0 | 0 | 0 | 3
HGSSA001206 | 13 | HIDALGO | 07 | ACTOPAN | 023 | FRANCISCO I. MADERO | 0001 | TEPATEPEC | CE | F | TEPATEPEC | 1 | CS | 2.1.0 | EQUIPO EN CONSULTORIO DE MEDICINA GENERAL | ESTETOSCOPIO BIAURICULAR | HGSSA001206 | 13750 | 2.1.1.B.04 | 4 | 3 | 7 | 0 | 0 | 3 | 0 | 1 | 0 | 4
HGSSA001206 | 13 | HIDALGO | 07 | ACTOPAN | 023 | FRANCISCO I. MADERO | 0001 | TEPATEPEC | CE | F | TEPATEPEC | 1 | CS | 2.1.0 | EQUIPO EN CONSULTORIO DE MEDICINA GENERAL | ESTETOSCOPIO FETAL O DE PINARD | HGSSA001206 | 32659 | 2.1.1.B.05 | 0 | 4 | 4 | 0 | 0 | 0 | 0 | 0 | 0 | 0
HGSSA001206 | 13 | HIDALGO | 07 | ACTOPAN | 023 | FRANCISCO I. MADERO | 0001 | TEPATEPEC | CE | F | TEPATEPEC | 1 | CS | 2.1.0 | EQUIPO EN CONSULTORIO DE MEDICINA GENERAL | ESTUCHE DE DIAGNOSTICO COMPLETO (OFTALMOSCOPIO Y OTOSCOPIO) | HGSSA001206 | estuchediag | 2.1.1.B.06 | 0 | 11 | 11
HGSSA001206 | 13 | HIDALGO | 07 | ACTOPAN | 023 | FRANCISCO I. MADERO | 0001 | TEPATEPEC | CE | F | TEPATEPEC | 1 | CS | 2.1.0 | EQUIPO EN CONSULTORIO DE MEDICINA GENERAL | BASCULA CON ESTADIMETRO | HGSSA001206 | 35323 | 2.1.1.B.07 | 3 | 9 | 12 | 0 | 0 | 3 | 0 | 0 | 0 | 0
HGSSA001206 | 13 | HIDALGO | 07 | ACTOPAN | 023 | FRANCISCO I. MADERO | 0001 | TEPATEPEC | CE | F | TEPATEPEC | 1 | CS | 2.1.0 | EQUIPO EN CONSULTORIO DE MEDICINA GENERAL | BASCULA PARA BEBE | HGSSA001206 | 35324 | 2.1.1.B.08 | 0 | 3 | 3 | 0 | 0 | 0 | 0 | 0 | 0 | 0
HGSSA001206 | 13 | HIDALGO | 07 | ACTOPAN | 023 | FRANCISCO I. MADERO | 0001 | TEPATEPEC | CE | F | TEPATEPEC | 1 | CS | 2.1.0 | EQUIPO EN CONSULTORIO DE MEDICINA GENERAL | LAMPARA DE HAZ DIRECCIONABLE | HGSSA001206 | 36843 | 2.1.1.B.09 | 0 | 0 | 0 | 0 | 0 | 0 | 0 | 0 | 0 | 0
HGSSA001206 | 13 | HIDALGO | 07 | ACTOPAN | 023 | FRANCISCO I. MADERO | 0001 | TEPATEPEC | CE | F | TEPATEPEC | 1 | CS | 2.1.0 | EQUIPO EN CONSULTORIO DE MEDICINA GENERAL | MESA DE EXPLORACION GENERAL | HGSSA001206 | 36065 | 2.1.1.B.10 | 0 | 6 | 6 | 0 | 0 | 0 | 0 | 0 | 0 | 0
HGSSA001206 | 13 | HIDALGO | 07 | ACTOPAN | 023 | FRANCISCO I. MADERO | 0001 | TEPATEPEC | CE | F | TEPATEPEC | 1 | CS | 2.1.0 | EQUIPO EN CONSULTORIO DE MEDICINA GENERAL | CARTILLAS DE AGUDEZA VISUAL | HGSSA001206 | 16800 | 2.1.1.B.11 | 0 | 0 | 0 | [6 empty] | 3
HGSSA001206 | 13 | HIDALGO | 07 | ACTOPAN | 023 | FRANCISCO I. MADERO | 0001 | TEPATEPEC | CE | F | TEPATEPEC | 1 | CS | 2.1.0 | EQUIPO EN CONSULTORIO DE MEDICINA GENERAL | TERMOMETRO INFRARROJO | HGSSA001206 | 14028 | 2.1.1.B.12 | 0 | 1 | 1 | [6 empty] | 1
HGSSA001206 | 13 | HIDALGO | 07 | ACTOPAN | 023 | FRANCISCO I. MADERO | 0001 | TEPATEPEC | CE | F | TEPATEPEC | 1 | CS | 2.1.0 | EQUIPO EN CONSULTORIO DE MEDICINA GENERAL | FONODETECTOR DE LATIDOS FETALES | HGSSA001206 | 35067 | 2.1.1.B.15 | 0 | 5 | 5 | 0 | 0 | 0 | 0 | 0 | 0 | 0
HGSSA001206 | 13 | HIDALGO | 07 | ACTOPAN | 023 | FRANCISCO I. MADERO | 0001 | TEPATEPEC | CE | F | TEPATEPEC | 1 | CS | 2.1.0 | EQUIPO EN CONSULTORIO DE MEDICINA GENERAL | NEGATOSCOPIO | HGSSA001206 | 40988 | 2.1.1.B.16 | 0 | 4 | 4
HGSSA001206 | 13 | HIDALGO | 07 | ACTOPAN | 023 | FRANCISCO I. MADERO | 0001 | TEPATEPEC | CE | F | TEPATEPEC | 1 | CS | 2.1.0 | EQUIPO EN CONSULTORIO DE MEDICINA GENERAL | REFRIGERADOR PARA VACUNAS | HGSSA001206 | 533_786_0034 | 2.1.1.B.17 | 0 | 2 | 2
HGSSA001206 | 13 | HIDALGO | 07 | ACTOPAN | 023 | FRANCISCO I. MADERO | 0001 | TEPATEPEC | CE | F | TEPATEPEC | 1 | CS | 2.1.0 | EQUIPO EN CONSULTORIO DE ESTOMATOLOGIA | UNIDAD ESTOMATOLOGICA CON MODULO INTEGRADO | HGSSA001206 | 34991 | 2.1.3.B.1 | 2 | 0 | 2 |  |  | 1 |  | 1 |  | 1
HGSSA001206 | 13 | HIDALGO | 07 | ACTOPAN | 023 | FRANCISCO I. MADERO | 0001 | TEPATEPEC | CE | F | TEPATEPEC | 1 | CS | 2.1.0 | EQUIPO EN CONSULTORIO DE ESTOMATOLOGIA | UNIDAD RADIOLOGICA DENTAL (RAYOS X DENTAL) | HGSSA001206 | 35293 | 2.1.3.B.2 | 0 | 0 | 0 | [6 empty] | 1
HGSSA001206 | 13 | HIDALGO | 07 | ACTOPAN | 023 | FRANCISCO I. MADERO | 0001 | TEPATEPEC | CE | F | TEPATEPEC | 1 | CS | 2.1.0 | EQUIPO EN CONSULTORIO DE ESTOMATOLOGIA | AMALGAMADOR | HGSSA001206 | 10082 | 2.1.3.B.3 | 0 | 1 | 1 | 0 | 0 | 0 | 0 | 0 | 0 | 0
HGSSA001206 | 13 | HIDALGO | 07 | ACTOPAN | 023 | FRANCISCO I. MADERO | 0001 | TEPATEPEC | CE | F | TEPATEPEC | 1 | CS | 2.1.0 | EQUIPO EN CONSULTORIO DE ESTOMATOLOGIA | LAMPARA DE POLIMERIZACION | HGSSA001206 | 35775 | 2.1.3.B.4 | 0 | 1 | 1 | 0 | 0 | 0 | 0 | 0 | 0 | 0
HGSSA001206 | 13 | HIDALGO | 07 | ACTOPAN | 023 | FRANCISCO I. MADERO | 0001 | TEPATEPEC | CE | F | TEPATEPEC | 1 | CS | 2.1.0 | EQUIPO EN CONSULTORIO DE ESTOMATOLOGIA | AUTOCLAVE DENTAL (ESTERILIZADOR DE CALOR SECO) | HGSSA001206 | 35363 | 2.1.3.B.5.1 | 1 | 0 | 1 | 0 | 0 | 1 | 0 | 0 | 0 | 1
HGSSA001206 | 13 | HIDALGO | 07 | ACTOPAN | 023 | FRANCISCO I. MADERO | 0001 | TEPATEPEC | CE | F | TEPATEPEC | 1 | CS | 2.3.0 | EQUIPO EN AREA DE CURACION / OBSERVACION | MESA DE EXPLORACION GENERAL | HGSSA001206 | 36065 | 2.3.2.B.02 | 0 | 1 | 1 | 0 | 0 | 0 | 0 | 0 | 0 | 0
HGSSA001206 | 13 | HIDALGO | 07 | ACTOPAN | 023 | FRANCISCO I. MADERO | 0001 | TEPATEPEC | CE | F | TEPATEPEC | 1 | CS | 2.21.0 | EQUIPO EN AREA DE IMAGENOLOGIA | ULTRASONIDO DE DIAGNOSTICO | HGSSA001206 | 40760 | 2.21.1.B.1.19 | 1 | 0 | 1 | 1 | 0 | 0 | 0 | 0 | 0 | 0
HGSSA001206 | 13 | HIDALGO | 07 | ACTOPAN | 023 | FRANCISCO I. MADERO | 0001 | TEPATEPEC | CE | F | TEPATEPEC | 1 | CS | 2.25.0 | EQUIPO EN LABORATORIO CLINICO | ANALIZADOR DE QUIMICA CLINICA | HGSSA001206 | 533_036_0701 | 2.25.1.B.02 | 0 | 0 | 0 | [6 empty] | 1
HGSSA001206 | 13 | HIDALGO | 07 | ACTOPAN | 023 | FRANCISCO I. MADERO | 0001 | TEPATEPEC | CE | F | TEPATEPEC | 1 | CS | 3.3.0 | EQUIPO EN AREA DE CENTRAL DE ESTERILIZACION Y EQUIPO | ESTERILIZADOR DE VAPOR | HGSSA001206 | 35366 | 3.3.1.B.1 | 1 | 0 | 1 |  |  |  |  | 1 |  | 1
HGSSA001206 | 13 | HIDALGO | 07 | ACTOPAN | 023 | FRANCISCO I. MADERO | 0001 | TEPATEPEC | CE | F | TEPATEPEC | 1 | CS | 3.5.0 | FARMACIA | REFRIGERADOR DE FARMACIA | HGSSA001206 | 17156 | 3.5.B.1.1 | 0 | 1 | 1
HGSSA001211 | 13 | HIDALGO | 07 | ACTOPAN | 023 | FRANCISCO I. MADERO | 0005 | DENGANTZHA | CE | A | DENGANTZHA | 1 | CS | 2.1.0 | EQUIPO EN CONSULTORIO DE MEDICINA GENERAL | ESFIGMOMANOMETRO ANEROIDE | HGSSA001211 | 531_116_0369 | 2.1.1.B.02 | 0 | 0 | 0 | 0 | 0 | 0 | 0 | 0 | 0 | 2
HGSSA001211 | 13 | HIDALGO | 07 | ACTOPAN | 023 | FRANCISCO I. MADERO | 0005 | DENGANTZHA | CE | A | DENGANTZHA | 1 | CS | 2.1.0 | EQUIPO EN CONSULTORIO DE MEDICINA GENERAL | ESTETOSCOPIO BIAURICULAR | HGSSA001211 | 13750 | 2.1.1.B.04 | 3 | 0 | 3 | 0 | 0 | 3 | 0 | 0 | 0 | 3
HGSSA001211 | 13 | HIDALGO | 07 | ACTOPAN | 023 | FRANCISCO I. MADERO | 0005 | DENGANTZHA | CE | A | DENGANTZHA | 1 | CS | 2.1.0 | EQUIPO EN CONSULTORIO DE MEDICINA GENERAL | ESTUCHE DE DIAGNOSTICO COMPLETO (OFTALMOSCOPIO Y OTOSCOPIO) | HGSSA001211 | estuchediag | 2.1.1.B.06 | 0 | 0 | 0 | [6 empty] | 1
HGSSA001211 | 13 | HIDALGO | 07 | ACTOPAN | 023 | FRANCISCO I. MADERO | 0005 | DENGANTZHA | CE | A | DENGANTZHA | 1 | CS | 2.1.0 | EQUIPO EN CONSULTORIO DE MEDICINA GENERAL | BASCULA CON ESTADIMETRO | HGSSA001211 | 35323 | 2.1.1.B.07 | 2 | 1 | 3 | 0 | 0 | 2 | 0 | 0 | 0 | 1
HGSSA001211 | 13 | HIDALGO | 07 | ACTOPAN | 023 | FRANCISCO I. MADERO | 0005 | DENGANTZHA | CE | A | DENGANTZHA | 1 | CS | 2.1.0 | EQUIPO EN CONSULTORIO DE MEDICINA GENERAL | BASCULA PARA BEBE | HGSSA001211 | 35324 | 2.1.1.B.08 | 1 | 1 | 2 | 0 | 0 | 1 | 0 | 0 | 0 | 0
HGSSA001211 | 13 | HIDALGO | 07 | ACTOPAN | 023 | FRANCISCO I. MADERO | 0005 | DENGANTZHA | CE | A | DENGANTZHA | 1 | CS | 2.1.0 | EQUIPO EN CONSULTORIO DE MEDICINA GENERAL | LAMPARA DE HAZ DIRECCIONABLE | HGSSA001211 | 36843 | 2.1.1.B.09 | 0 | 0 | 0 | 0 | 0 | 0 | 0 | 0 | 0 | 2
HGSSA001211 | 13 | HIDALGO | 07 | ACTOPAN | 023 | FRANCISCO I. MADERO | 0005 | DENGANTZHA | CE | A | DENGANTZHA | 1 | CS | 2.1.0 | EQUIPO EN CONSULTORIO DE MEDICINA GENERAL | MESA DE EXPLORACION GENERAL | HGSSA001211 | 36065 | 2.1.1.B.10 | 2 | 0 | 2 | 0 | 0 | 2 | 0 | 0 | 0 | 2
HGSSA001211 | 13 | HIDALGO | 07 | ACTOPAN | 023 | FRANCISCO I. MADERO | 0005 | DENGANTZHA | CE | A | DENGANTZHA | 1 | CS | 2.1.0 | EQUIPO EN CONSULTORIO DE MEDICINA GENERAL | CARTILLAS DE AGUDEZA VISUAL | HGSSA001211 | 16800 | 2.1.1.B.11 | 0 | 0 | 0 | [6 empty] | 1
HGSSA001211 | 13 | HIDALGO | 07 | ACTOPAN | 023 | FRANCISCO I. MADERO | 0005 | DENGANTZHA | CE | A | DENGANTZHA | 1 | CS | 2.1.0 | EQUIPO EN CONSULTORIO DE MEDICINA GENERAL | TERMOMETRO INFRARROJO | HGSSA001211 | 14028 | 2.1.1.B.12 | 0 | 2 | 2
HGSSA001211 | 13 | HIDALGO | 07 | ACTOPAN | 023 | FRANCISCO I. MADERO | 0005 | DENGANTZHA | CE | A | DENGANTZHA | 1 | CS | 2.1.0 | EQUIPO EN CONSULTORIO DE MEDICINA GENERAL | FONODETECTOR DE LATIDOS FETALES | HGSSA001211 | 35067 | 2.1.1.B.15 | 2 | 1 | 3 | 0 | 0 | 2 | 0 | 0 | 0 | 1
HGSSA001211 | 13 | HIDALGO | 07 | ACTOPAN | 023 | FRANCISCO I. MADERO | 0005 | DENGANTZHA | CE | A | DENGANTZHA | 1 | CS | 2.1.0 | EQUIPO EN CONSULTORIO DE MEDICINA GENERAL | NEGATOSCOPIO | HGSSA001211 | 40988 | 2.1.1.B.16 | 0 | 0 | 0 | [6 empty] | 1
HGSSA001211 | 13 | HIDALGO | 07 | ACTOPAN | 023 | FRANCISCO I. MADERO | 0005 | DENGANTZHA | CE | A | DENGANTZHA | 1 | CS | 2.1.0 | EQUIPO EN CONSULTORIO DE MEDICINA GENERAL | REFRIGERADOR PARA VACUNAS | HGSSA001211 | 533_786_0034 | 2.1.1.B.17 | 0 | 1 | 1
HGSSA001211 | 13 | HIDALGO | 07 | ACTOPAN | 023 | FRANCISCO I. MADERO | 0005 | DENGANTZHA | CE | A | DENGANTZHA | 1 | CS | 3.3.0 | EQUIPO EN AREA DE CENTRAL DE ESTERILIZACION Y EQUIPO | ESTERILIZADOR DE VAPOR | HGSSA001211 | 35366 | 3.3.1.B.1 | 0 | 0 | 0 | [6 empty] | 1
HGSSA001211 | 13 | HIDALGO | 07 | ACTOPAN | 023 | FRANCISCO I. MADERO | 0005 | DENGANTZHA | CE | A | DENGANTZHA | 1 | CS | 3.5.0 | FARMACIA | REFRIGERADOR DE FARMACIA | HGSSA001211 | 17156 | 3.5.B.1.1 | 0 | 0 | 0 | [6 empty] | 1
HGSSA001223 | 13 | HIDALGO | 07 | ACTOPAN | 023 | FRANCISCO I. MADERO | 0008 | LAZARO CARDENAS (EL MEXE) [COLONIA] | CE | A | LAZARO CARDENAS COLONIA EL MEXE | 1 | CS | 2.1.0 | EQUIPO EN CONSULTORIO DE MEDICINA GENERAL | ESFIGMOMANOMETRO ANEROIDE | HGSSA001223 | 531_116_0369 | 2.1.1.B.02 | 0 | 0 | 0 | 0 | 0 | 0 | 0 | 0 | 0 | 2
HGSSA001223 | 13 | HIDALGO | 07 | ACTOPAN | 023 | FRANCISCO I. MADERO | 0008 | LAZARO CARDENAS (EL MEXE) [COLONIA] | CE | A | LAZARO CARDENAS COLONIA EL MEXE | 1 | CS | 2.1.0 | EQUIPO EN CONSULTORIO DE MEDICINA GENERAL | ESTETOSCOPIO BIAURICULAR | HGSSA001223 | 13750 | 2.1.1.B.04 | 2 | 2 | 4 | 0 | 0 | 2 | 0 | 0 | 0 | 2
HGSSA001223 | 13 | HIDALGO | 07 | ACTOPAN | 023 | FRANCISCO I. MADERO | 0008 | LAZARO CARDENAS (EL MEXE) [COLONIA] | CE | A | LAZARO CARDENAS COLONIA EL MEXE | 1 | CS | 2.1.0 | EQUIPO EN CONSULTORIO DE MEDICINA GENERAL | ESTETOSCOPIO FETAL O DE PINARD | HGSSA001223 | 32659 | 2.1.1.B.05 | 0 | 1 | 1 | 0 | 0 | 0 | 0 | 0 | 0 | 0
HGSSA001223 | 13 | HIDALGO | 07 | ACTOPAN | 023 | FRANCISCO I. MADERO | 0008 | LAZARO CARDENAS (EL MEXE) [COLONIA] | CE | A | LAZARO CARDENAS COLONIA EL MEXE | 1 | CS | 2.1.0 | EQUIPO EN CONSULTORIO DE MEDICINA GENERAL | ESTUCHE DE DIAGNOSTICO COMPLETO (OFTALMOSCOPIO Y OTOSCOPIO) | HGSSA001223 | estuchediag | 2.1.1.B.06 | 2 | 1 | 3 |  |  | 2 |  |  |  | 1
HGSSA001223 | 13 | HIDALGO | 07 | ACTOPAN | 023 | FRANCISCO I. MADERO | 0008 | LAZARO CARDENAS (EL MEXE) [COLONIA] | CE | A | LAZARO CARDENAS COLONIA EL MEXE | 1 | CS | 2.1.0 | EQUIPO EN CONSULTORIO DE MEDICINA GENERAL | BASCULA CON ESTADIMETRO | HGSSA001223 | 35323 | 2.1.1.B.07 | 0 | 4 | 4 | 0 | 0 | 0 | 0 | 0 | 0 | 0
HGSSA001223 | 13 | HIDALGO | 07 | ACTOPAN | 023 | FRANCISCO I. MADERO | 0008 | LAZARO CARDENAS (EL MEXE) [COLONIA] | CE | A | LAZARO CARDENAS COLONIA EL MEXE | 1 | CS | 2.1.0 | EQUIPO EN CONSULTORIO DE MEDICINA GENERAL | BASCULA PARA BEBE | HGSSA001223 | 35324 | 2.1.1.B.08 | 0 | 3 | 3 | 0 | 0 | 0 | 0 | 0 | 0 | 0
HGSSA001223 | 13 | HIDALGO | 07 | ACTOPAN | 023 | FRANCISCO I. MADERO | 0008 | LAZARO CARDENAS (EL MEXE) [COLONIA] | CE | A | LAZARO CARDENAS COLONIA EL MEXE | 1 | CS | 2.1.0 | EQUIPO EN CONSULTORIO DE MEDICINA GENERAL | LAMPARA DE HAZ DIRECCIONABLE | HGSSA001223 | 36843 | 2.1.1.B.09 | 0 | 0 | 0 | 0 | 0 | 0 | 0 | 0 | 0 | 2
HGSSA001223 | 13 | HIDALGO | 07 | ACTOPAN | 023 | FRANCISCO I. MADERO | 0008 | LAZARO CARDENAS (EL MEXE) [COLONIA] | CE | A | LAZARO CARDENAS COLONIA EL MEXE | 1 | CS | 2.1.0 | EQUIPO EN CONSULTORIO DE MEDICINA GENERAL | MESA DE EXPLORACION GENERAL | HGSSA001223 | 36065 | 2.1.1.B.10 | 0 | 2 | 2 | 0 | 0 | 0 | 0 | 0 | 0 | 0
HGSSA001223 | 13 | HIDALGO | 07 | ACTOPAN | 023 | FRANCISCO I. MADERO | 0008 | LAZARO CARDENAS (EL MEXE) [COLONIA] | CE | A | LAZARO CARDENAS COLONIA EL MEXE | 1 | CS | 2.1.0 | EQUIPO EN CONSULTORIO DE MEDICINA GENERAL | CARTILLAS DE AGUDEZA VISUAL | HGSSA001223 | 16800 | 2.1.1.B.11 | 0 | 0 | 0 | [6 empty] | 1
HGSSA001223 | 13 | HIDALGO | 07 | ACTOPAN | 023 | FRANCISCO I. MADERO | 0008 | LAZARO CARDENAS (EL MEXE) [COLONIA] | CE | A | LAZARO CARDENAS COLONIA EL MEXE | 1 | CS | 2.1.0 | EQUIPO EN CONSULTORIO DE MEDICINA GENERAL | TERMOMETRO INFRARROJO | HGSSA001223 | 14028 | 2.1.1.B.12 | 0 | 0 | 0 | [6 empty] | 1
HGSSA001223 | 13 | HIDALGO | 07 | ACTOPAN | 023 | FRANCISCO I. MADERO | 0008 | LAZARO CARDENAS (EL MEXE) [COLONIA] | CE | A | LAZARO CARDENAS COLONIA EL MEXE | 1 | CS | 2.1.0 | EQUIPO EN CONSULTORIO DE MEDICINA GENERAL | FONODETECTOR DE LATIDOS FETALES | HGSSA001223 | 35067 | 2.1.1.B.15 | 0 | 2 | 2 | 0 | 0 | 0 | 0 | 0 | 0 | 0
HGSSA001223 | 13 | HIDALGO | 07 | ACTOPAN | 023 | FRANCISCO I. MADERO | 0008 | LAZARO CARDENAS (EL MEXE) [COLONIA] | CE | A | LAZARO CARDENAS COLONIA EL MEXE | 1 | CS | 2.1.0 | EQUIPO EN CONSULTORIO DE MEDICINA GENERAL | NEGATOSCOPIO | HGSSA001223 | 40988 | 2.1.1.B.16 | 0 | 2 | 2
HGSSA001223 | 13 | HIDALGO | 07 | ACTOPAN | 023 | FRANCISCO I. MADERO | 0008 | LAZARO CARDENAS (EL MEXE) [COLONIA] | CE | A | LAZARO CARDENAS COLONIA EL MEXE | 1 | CS | 2.1.0 | EQUIPO EN CONSULTORIO DE MEDICINA GENERAL | REFRIGERADOR PARA VACUNAS | HGSSA001223 | 533_786_0034 | 2.1.1.B.17 | 0 | 1 | 1
HGSSA001223 | 13 | HIDALGO | 07 | ACTOPAN | 023 | FRANCISCO I. MADERO | 0008 | LAZARO CARDENAS (EL MEXE) [COLONIA] | CE | A | LAZARO CARDENAS COLONIA EL MEXE | 1 | CS | 2.3.0 | EQUIPO EN AREA DE CURACION / OBSERVACION | MESA DE EXPLORACION GENERAL | HGSSA001223 | 36065 | 2.3.2.B.02 | 0 | 1 | 1 | 0 | 0 | 0 | 0 | 0 | 0 | 0
HGSSA001223 | 13 | HIDALGO | 07 | ACTOPAN | 023 | FRANCISCO I. MADERO | 0008 | LAZARO CARDENAS (EL MEXE) [COLONIA] | CE | A | LAZARO CARDENAS COLONIA EL MEXE | 1 | CS | 3.3.0 | EQUIPO EN AREA DE CENTRAL DE ESTERILIZACION Y EQUIPO | ESTERILIZADOR DE VAPOR | HGSSA001223 | 35366 | 3.3.1.B.1 | 0 | 0 | 0 | [6 empty] | 1
HGSSA001223 | 13 | HIDALGO | 07 | ACTOPAN | 023 | FRANCISCO I. MADERO | 0008 | LAZARO CARDENAS (EL MEXE) [COLONIA] | CE | A | LAZARO CARDENAS COLONIA EL MEXE | 1 | CS | 3.5.0 | FARMACIA | REFRIGERADOR DE FARMACIA | HGSSA001223 | 17156 | 3.5.B.1.1 | 0 | 0 | 0 | [6 empty] | 1
HGSSA001235 | 13 | HIDALGO | 07 | ACTOPAN | 023 | FRANCISCO I. MADERO | 0012 | EL ROSARIO | CE | D | EL ROSARIO | 1 | CS | 2.1.0 | EQUIPO EN CONSULTORIO DE MEDICINA GENERAL | ESFIGMOMANOMETRO ANEROIDE | HGSSA001235 | 531_116_0369 | 2.1.1.B.02 | 0 | 1 | 1 | 0 | 0 | 0 | 0 | 0 | 0 | 1
HGSSA001235 | 13 | HIDALGO | 07 | ACTOPAN | 023 | FRANCISCO I. MADERO | 0012 | EL ROSARIO | CE | D | EL ROSARIO | 1 | CS | 2.1.0 | EQUIPO EN CONSULTORIO DE MEDICINA GENERAL | ESTETOSCOPIO BIAURICULAR | HGSSA001235 | 13750 | 2.1.1.B.04 | 4 | 1 | 5 | 0 | 0 | 4 | 0 | 0 | 0 | 2
HGSSA001235 | 13 | HIDALGO | 07 | ACTOPAN | 023 | FRANCISCO I. MADERO | 0012 | EL ROSARIO | CE | D | EL ROSARIO | 1 | CS | 2.1.0 | EQUIPO EN CONSULTORIO DE MEDICINA GENERAL | ESTETOSCOPIO FETAL O DE PINARD | HGSSA001235 | 32659 | 2.1.1.B.05 | 0 | 0 | 0 | 0 | 0 | 0 | 0 | 0 | 0 | 1
HGSSA001235 | 13 | HIDALGO | 07 | ACTOPAN | 023 | FRANCISCO I. MADERO | 0012 | EL ROSARIO | CE | D | EL ROSARIO | 1 | CS | 2.1.0 | EQUIPO EN CONSULTORIO DE MEDICINA GENERAL | ESTUCHE DE DIAGNOSTICO COMPLETO (OFTALMOSCOPIO Y OTOSCOPIO) | HGSSA001235 | estuchediag | 2.1.1.B.06 | 2 | 1 | 3 |  |  | 2 |  |  |  | 1
HGSSA001235 | 13 | HIDALGO | 07 | ACTOPAN | 023 | FRANCISCO I. MADERO | 0012 | EL ROSARIO | CE | D | EL ROSARIO | 1 | CS | 2.1.0 | EQUIPO EN CONSULTORIO DE MEDICINA GENERAL | BASCULA CON ESTADIMETRO | HGSSA001235 | 35323 | 2.1.1.B.07 | 0 | 2 | 2 | 0 | 0 | 0 | 0 | 0 | 0 | 0
HGSSA001235 | 13 | HIDALGO | 07 | ACTOPAN | 023 | FRANCISCO I. MADERO | 0012 | EL ROSARIO | CE | D | EL ROSARIO | 1 | CS | 2.1.0 | EQUIPO EN CONSULTORIO DE MEDICINA GENERAL | BASCULA PARA BEBE | HGSSA001235 | 35324 | 2.1.1.B.08 | 0 | 2 | 2 | 0 | 0 | 0 | 0 | 0 | 0 | 0
HGSSA001235 | 13 | HIDALGO | 07 | ACTOPAN | 023 | FRANCISCO I. MADERO | 0012 | EL ROSARIO | CE | D | EL ROSARIO | 1 | CS | 2.1.0 | EQUIPO EN CONSULTORIO DE MEDICINA GENERAL | LAMPARA DE HAZ DIRECCIONABLE | HGSSA001235 | 36843 | 2.1.1.B.09 | 0 | 0 | 0 | 0 | 0 | 0 | 0 | 0 | 0 | 2
HGSSA001235 | 13 | HIDALGO | 07 | ACTOPAN | 023 | FRANCISCO I. MADERO | 0012 | EL ROSARIO | CE | D | EL ROSARIO | 1 | CS | 2.1.0 | EQUIPO EN CONSULTORIO DE MEDICINA GENERAL | MESA DE EXPLORACION GENERAL | HGSSA001235 | 36065 | 2.1.1.B.10 | 0 | 2 | 2 | 0 | 0 | 0 | 0 | 0 | 0 | 0
HGSSA001235 | 13 | HIDALGO | 07 | ACTOPAN | 023 | FRANCISCO I. MADERO | 0012 | EL ROSARIO | CE | D | EL ROSARIO | 1 | CS | 2.1.0 | EQUIPO EN CONSULTORIO DE MEDICINA GENERAL | CARTILLAS DE AGUDEZA VISUAL | HGSSA001235 | 16800 | 2.1.1.B.11 | 0 | 0 | 0 | [6 empty] | 1
HGSSA001235 | 13 | HIDALGO | 07 | ACTOPAN | 023 | FRANCISCO I. MADERO | 0012 | EL ROSARIO | CE | D | EL ROSARIO | 1 | CS | 2.1.0 | EQUIPO EN CONSULTORIO DE MEDICINA GENERAL | TERMOMETRO INFRARROJO | HGSSA001235 | 14028 | 2.1.1.B.12 | 0 | 1 | 1
HGSSA001235 | 13 | HIDALGO | 07 | ACTOPAN | 023 | FRANCISCO I. MADERO | 0012 | EL ROSARIO | CE | D | EL ROSARIO | 1 | CS | 2.1.0 | EQUIPO EN CONSULTORIO DE MEDICINA GENERAL | FONODETECTOR DE LATIDOS FETALES | HGSSA001235 | 35067 | 2.1.1.B.15 | 0 | 0 | 0 | 0 | 0 | 0 | 0 | 0 | 0 | 2
HGSSA001235 | 13 | HIDALGO | 07 | ACTOPAN | 023 | FRANCISCO I. MADERO | 0012 | EL ROSARIO | CE | D | EL ROSARIO | 1 | CS | 2.1.0 | EQUIPO EN CONSULTORIO DE MEDICINA GENERAL | NEGATOSCOPIO | HGSSA001235 | 40988 | 2.1.1.B.16 | 0 | 1 | 1
HGSSA001235 | 13 | HIDALGO | 07 | ACTOPAN | 023 | FRANCISCO I. MADERO | 0012 | EL ROSARIO | CE | D | EL ROSARIO | 1 | CS | 2.1.0 | EQUIPO EN CONSULTORIO DE MEDICINA GENERAL | REFRIGERADOR PARA VACUNAS | HGSSA001235 | 533_786_0034 | 2.1.1.B.17 | 0 | 1 | 1
HGSSA001235 | 13 | HIDALGO | 07 | ACTOPAN | 023 | FRANCISCO I. MADERO | 0012 | EL ROSARIO | CE | D | EL ROSARIO | 1 | CS | 3.3.0 | EQUIPO EN AREA DE CENTRAL DE ESTERILIZACION Y EQUIPO | ESTERILIZADOR DE VAPOR | HGSSA001235 | 35366 | 3.3.1.B.1 | 0 | 0 | 0 | [6 empty] | 1
HGSSA001235 | 13 | HIDALGO | 07 | ACTOPAN | 023 | FRANCISCO I. MADERO | 0012 | EL ROSARIO | CE | D | EL ROSARIO | 1 | CS | 3.5.0 | FARMACIA | REFRIGERADOR DE FARMACIA | HGSSA001235 | 17156 | 3.5.B.1.1 | 0 | 0 | 0 | [6 empty] | 1
HGSSA001240 | 13 | HIDALGO | 07 | ACTOPAN | 023 | FRANCISCO I. MADERO | 0014 | SAN JUAN TEPA | CE | E | SAN JUAN TEPA | 1 | CS | 2.1.0 | EQUIPO EN CONSULTORIO DE MEDICINA GENERAL | ESFIGMOMANOMETRO ANEROIDE | HGSSA001240 | 531_116_0369 | 2.1.1.B.02 | 1 | 1 | 2 | 0 | 0 | 1 | 0 | 0 | 0 | 2
HGSSA001240 | 13 | HIDALGO | 07 | ACTOPAN | 023 | FRANCISCO I. MADERO | 0014 | SAN JUAN TEPA | CE | E | SAN JUAN TEPA | 1 | CS | 2.1.0 | EQUIPO EN CONSULTORIO DE MEDICINA GENERAL | ESTETOSCOPIO BIAURICULAR | HGSSA001240 | 13750 | 2.1.1.B.04 | 0 | 2 | 2 | 0 | 0 | 0 | 0 | 0 | 0 | 2
HGSSA001240 | 13 | HIDALGO | 07 | ACTOPAN | 023 | FRANCISCO I. MADERO | 0014 | SAN JUAN TEPA | CE | E | SAN JUAN TEPA | 1 | CS | 2.1.0 | EQUIPO EN CONSULTORIO DE MEDICINA GENERAL | ESTETOSCOPIO FETAL O DE PINARD | HGSSA001240 | 32659 | 2.1.1.B.05 | 0 | 1 | 1 | 0 | 0 | 0 | 0 | 0 | 0 | 0
HGSSA001240 | 13 | HIDALGO | 07 | ACTOPAN | 023 | FRANCISCO I. MADERO | 0014 | SAN JUAN TEPA | CE | E | SAN JUAN TEPA | 1 | CS | 2.1.0 | EQUIPO EN CONSULTORIO DE MEDICINA GENERAL | ESTUCHE DE DIAGNOSTICO COMPLETO (OFTALMOSCOPIO Y OTOSCOPIO) | HGSSA001240 | estuchediag | 2.1.1.B.06 | 0 | 3 | 3
HGSSA001240 | 13 | HIDALGO | 07 | ACTOPAN | 023 | FRANCISCO I. MADERO | 0014 | SAN JUAN TEPA | CE | E | SAN JUAN TEPA | 1 | CS | 2.1.0 | EQUIPO EN CONSULTORIO DE MEDICINA GENERAL | BASCULA CON ESTADIMETRO | HGSSA001240 | 35323 | 2.1.1.B.07 | 1 | 2 | 3 | 0 | 0 | 1 | 0 | 0 | 0 | 0
HGSSA001240 | 13 | HIDALGO | 07 | ACTOPAN | 023 | FRANCISCO I. MADERO | 0014 | SAN JUAN TEPA | CE | E | SAN JUAN TEPA | 1 | CS | 2.1.0 | EQUIPO EN CONSULTORIO DE MEDICINA GENERAL | BASCULA PARA BEBE | HGSSA001240 | 35324 | 2.1.1.B.08 | 1 | 0 | 1 | 0 | 0 | 1 | 0 | 0 | 0 | 1
HGSSA001240 | 13 | HIDALGO | 07 | ACTOPAN | 023 | FRANCISCO I. MADERO | 0014 | SAN JUAN TEPA | CE | E | SAN JUAN TEPA | 1 | CS | 2.1.0 | EQUIPO EN CONSULTORIO DE MEDICINA GENERAL | LAMPARA DE HAZ DIRECCIONABLE | HGSSA001240 | 36843 | 2.1.1.B.09 | 0 | 0 | 0 | 0 | 0 | 0 | 0 | 0 | 0 | 1
HGSSA001240 | 13 | HIDALGO | 07 | ACTOPAN | 023 | FRANCISCO I. MADERO | 0014 | SAN JUAN TEPA | CE | E | SAN JUAN TEPA | 1 | CS | 2.1.0 | EQUIPO EN CONSULTORIO DE MEDICINA GENERAL | MESA DE EXPLORACION GENERAL | HGSSA001240 | 36065 | 2.1.1.B.10 | 1 | 3 | 4 | 0 | 0 | 1 | 0 | 0 | 0 | 0
HGSSA001240 | 13 | HIDALGO | 07 | ACTOPAN | 023 | FRANCISCO I. MADERO | 0014 | SAN JUAN TEPA | CE | E | SAN JUAN TEPA | 1 | CS | 2.1.0 | EQUIPO EN CONSULTORIO DE MEDICINA GENERAL | CARTILLAS DE AGUDEZA VISUAL | HGSSA001240 | 16800 | 2.1.1.B.11 | 0 | 0 | 0 | [6 empty] | 1
HGSSA001240 | 13 | HIDALGO | 07 | ACTOPAN | 023 | FRANCISCO I. MADERO | 0014 | SAN JUAN TEPA | CE | E | SAN JUAN TEPA | 1 | CS | 2.1.0 | EQUIPO EN CONSULTORIO DE MEDICINA GENERAL | TERMOMETRO INFRARROJO | HGSSA001240 | 14028 | 2.1.1.B.12 | 0 | 1 | 1
HGSSA001240 | 13 | HIDALGO | 07 | ACTOPAN | 023 | FRANCISCO I. MADERO | 0014 | SAN JUAN TEPA | CE | E | SAN JUAN TEPA | 1 | CS | 2.1.0 | EQUIPO EN CONSULTORIO DE MEDICINA GENERAL | FONODETECTOR DE LATIDOS FETALES | HGSSA001240 | 35067 | 2.1.1.B.15 | 0 | 3 | 3 | 0 | 0 | 0 | 0 | 0 | 0 | 0
HGSSA001240 | 13 | HIDALGO | 07 | ACTOPAN | 023 | FRANCISCO I. MADERO | 0014 | SAN JUAN TEPA | CE | E | SAN JUAN TEPA | 1 | CS | 2.1.0 | EQUIPO EN CONSULTORIO DE MEDICINA GENERAL | NEGATOSCOPIO | HGSSA001240 | 40988 | 2.1.1.B.16 | 0 | 3 | 3
HGSSA001240 | 13 | HIDALGO | 07 | ACTOPAN | 023 | FRANCISCO I. MADERO | 0014 | SAN JUAN TEPA | CE | E | SAN JUAN TEPA | 1 | CS | 2.1.0 | EQUIPO EN CONSULTORIO DE MEDICINA GENERAL | REFRIGERADOR PARA VACUNAS | HGSSA001240 | 533_786_0034 | 2.1.1.B.17 | 0 | 1 | 1
HGSSA001240 | 13 | HIDALGO | 07 | ACTOPAN | 023 | FRANCISCO I. MADERO | 0014 | SAN JUAN TEPA | CE | E | SAN JUAN TEPA | 1 | CS | 2.1.0 | EQUIPO EN CONSULTORIO DE ESTOMATOLOGIA | AUTOCLAVE DENTAL (ESTERILIZADOR DE CALOR SECO) | HGSSA001240 | 35363 | 2.1.3.B.5.1 | 0 | 0 | 0 | 0 | 0 | 0 | 0 | 0 | 0 | 0
HGSSA001240 | 13 | HIDALGO | 07 | ACTOPAN | 023 | FRANCISCO I. MADERO | 0014 | SAN JUAN TEPA | CE | E | SAN JUAN TEPA | 1 | CS | 3.3.0 | EQUIPO EN AREA DE CENTRAL DE ESTERILIZACION Y EQUIPO | ESTERILIZADOR DE VAPOR | HGSSA001240 | 35366 | 3.3.1.B.1 | 1 | 0 | 1 |  |  | 1 |  |  |  | 1
HGSSA001240 | 13 | HIDALGO | 07 | ACTOPAN | 023 | FRANCISCO I. MADERO | 0014 | SAN JUAN TEPA | CE | E | SAN JUAN TEPA | 1 | CS | 3.5.0 | FARMACIA | REFRIGERADOR DE FARMACIA | HGSSA001240 | 17156 | 3.5.B.1.1 | 0 | 0 | 0 | [6 empty] | 1
HGSSA002092 | 13 | HIDALGO | 07 | ACTOPAN | 041 | MIXQUIAHUALA DE JUAREZ | 0001 | MIXQUIAHUALA DE JUAREZ | CE | F | CENTRO DE SALUD TAXHUADA | 1 | CS | 2.1.0 | EQUIPO EN CONSULTORIO DE MEDICINA GENERAL | ESFIGMOMANOMETRO ANEROIDE | HGSSA002092 | 531_116_0369 | 2.1.1.B.02 | 5 | 1 | 6 | 0 | 0 | 5 | 0 | 0 | 0 | 5
HGSSA002092 | 13 | HIDALGO | 07 | ACTOPAN | 041 | MIXQUIAHUALA DE JUAREZ | 0001 | MIXQUIAHUALA DE JUAREZ | CE | F | CENTRO DE SALUD TAXHUADA | 1 | CS | 2.1.0 | EQUIPO EN CONSULTORIO DE MEDICINA GENERAL | ESTETOSCOPIO BIAURICULAR | HGSSA002092 | 13750 | 2.1.1.B.04 | 1 | 1 | 2 | 0 | 0 | 1 | 0 | 0 | 0 | 2
HGSSA002092 | 13 | HIDALGO | 07 | ACTOPAN | 041 | MIXQUIAHUALA DE JUAREZ | 0001 | MIXQUIAHUALA DE JUAREZ | CE | F | CENTRO DE SALUD TAXHUADA | 1 | CS | 2.1.0 | EQUIPO EN CONSULTORIO DE MEDICINA GENERAL | ESTETOSCOPIO FETAL O DE PINARD | HGSSA002092 | 32659 | 2.1.1.B.05 | 0 | 2 | 2 | 0 | 0 | 0 | 0 | 0 | 0 | 0
HGSSA002092 | 13 | HIDALGO | 07 | ACTOPAN | 041 | MIXQUIAHUALA DE JUAREZ | 0001 | MIXQUIAHUALA DE JUAREZ | CE | F | CENTRO DE SALUD TAXHUADA | 1 | CS | 2.1.0 | EQUIPO EN CONSULTORIO DE MEDICINA GENERAL | ESTUCHE DE DIAGNOSTICO COMPLETO (OFTALMOSCOPIO Y OTOSCOPIO) | HGSSA002092 | estuchediag | 2.1.1.B.06 | 2 | 1 | 3 |  |  |  |  | 2 |  | 2
HGSSA002092 | 13 | HIDALGO | 07 | ACTOPAN | 041 | MIXQUIAHUALA DE JUAREZ | 0001 | MIXQUIAHUALA DE JUAREZ | CE | F | CENTRO DE SALUD TAXHUADA | 1 | CS | 2.1.0 | EQUIPO EN CONSULTORIO DE MEDICINA GENERAL | BASCULA CON ESTADIMETRO | HGSSA002092 | 35323 | 2.1.1.B.07 | 0 | 6 | 6 | 0 | 0 | 0 | 0 | 0 | 0 | 0
HGSSA002092 | 13 | HIDALGO | 07 | ACTOPAN | 041 | MIXQUIAHUALA DE JUAREZ | 0001 | MIXQUIAHUALA DE JUAREZ | CE | F | CENTRO DE SALUD TAXHUADA | 1 | CS | 2.1.0 | EQUIPO EN CONSULTORIO DE MEDICINA GENERAL | BASCULA PARA BEBE | HGSSA002092 | 35324 | 2.1.1.B.08 | 0 | 1 | 1 | 0 | 0 | 0 | 0 | 0 | 0 | 0
HGSSA002092 | 13 | HIDALGO | 07 | ACTOPAN | 041 | MIXQUIAHUALA DE JUAREZ | 0001 | MIXQUIAHUALA DE JUAREZ | CE | F | CENTRO DE SALUD TAXHUADA | 1 | CS | 2.1.0 | EQUIPO EN CONSULTORIO DE MEDICINA GENERAL | LAMPARA DE HAZ DIRECCIONABLE | HGSSA002092 | 36843 | 2.1.1.B.09 | 6 | 0 | 6 | 0 | 0 | 6 | 0 | 0 | 0 | 6
HGSSA002092 | 13 | HIDALGO | 07 | ACTOPAN | 041 | MIXQUIAHUALA DE JUAREZ | 0001 | MIXQUIAHUALA DE JUAREZ | CE | F | CENTRO DE SALUD TAXHUADA | 1 | CS | 2.1.0 | EQUIPO EN CONSULTORIO DE MEDICINA GENERAL | MESA DE EXPLORACION GENERAL | HGSSA002092 | 36065 | 2.1.1.B.10 | 0 | 4 | 4 | 0 | 0 | 0 | 0 | 0 | 0 | 0
HGSSA002092 | 13 | HIDALGO | 07 | ACTOPAN | 041 | MIXQUIAHUALA DE JUAREZ | 0001 | MIXQUIAHUALA DE JUAREZ | CE | F | CENTRO DE SALUD TAXHUADA | 1 | CS | 2.1.0 | EQUIPO EN CONSULTORIO DE MEDICINA GENERAL | CARTILLAS DE AGUDEZA VISUAL | HGSSA002092 | 16800 | 2.1.1.B.11 | 0 | 0 | 0 | [6 empty] | 3
HGSSA002092 | 13 | HIDALGO | 07 | ACTOPAN | 041 | MIXQUIAHUALA DE JUAREZ | 0001 | MIXQUIAHUALA DE JUAREZ | CE | F | CENTRO DE SALUD TAXHUADA | 1 | CS | 2.1.0 | EQUIPO EN CONSULTORIO DE MEDICINA GENERAL | TERMOMETRO INFRARROJO | HGSSA002092 | 14028 | 2.1.1.B.12 | 0 | 0 | 0 | [6 empty] | 1
HGSSA002092 | 13 | HIDALGO | 07 | ACTOPAN | 041 | MIXQUIAHUALA DE JUAREZ | 0001 | MIXQUIAHUALA DE JUAREZ | CE | F | CENTRO DE SALUD TAXHUADA | 1 | CS | 2.1.0 | EQUIPO EN CONSULTORIO DE MEDICINA GENERAL | FONODETECTOR DE LATIDOS FETALES | HGSSA002092 | 35067 | 2.1.1.B.15 | 1 | 1 | 2 | 0 | 0 | 1 | 0 | 0 | 0 | 2
HGSSA002092 | 13 | HIDALGO | 07 | ACTOPAN | 041 | MIXQUIAHUALA DE JUAREZ | 0001 | MIXQUIAHUALA DE JUAREZ | CE | F | CENTRO DE SALUD TAXHUADA | 1 | CS | 2.1.0 | EQUIPO EN CONSULTORIO DE MEDICINA GENERAL | NEGATOSCOPIO | HGSSA002092 | 40988 | 2.1.1.B.16 | 0 | 2 | 2
HGSSA002092 | 13 | HIDALGO | 07 | ACTOPAN | 041 | MIXQUIAHUALA DE JUAREZ | 0001 | MIXQUIAHUALA DE JUAREZ | CE | F | CENTRO DE SALUD TAXHUADA | 1 | CS | 2.1.0 | EQUIPO EN CONSULTORIO DE MEDICINA GENERAL | REFRIGERADOR PARA VACUNAS | HGSSA002092 | 533_786_0034 | 2.1.1.B.17 | 0 | 1 | 1
HGSSA002092 | 13 | HIDALGO | 07 | ACTOPAN | 041 | MIXQUIAHUALA DE JUAREZ | 0001 | MIXQUIAHUALA DE JUAREZ | CE | F | CENTRO DE SALUD TAXHUADA | 1 | CS | 2.1.0 | EQUIPO EN CONSULTORIO DE ESTOMATOLOGIA | UNIDAD ESTOMATOLOGICA CON MODULO INTEGRADO | HGSSA002092 | 34991 | 2.1.3.B.1 | 1 | 0 | 1 |  |  |  |  | 1 |  | 1
HGSSA002092 | 13 | HIDALGO | 07 | ACTOPAN | 041 | MIXQUIAHUALA DE JUAREZ | 0001 | MIXQUIAHUALA DE JUAREZ | CE | F | CENTRO DE SALUD TAXHUADA | 1 | CS | 2.1.0 | EQUIPO EN CONSULTORIO DE ESTOMATOLOGIA | UNIDAD RADIOLOGICA DENTAL (RAYOS X DENTAL) | HGSSA002092 | 35293 | 2.1.3.B.2 | 0 | 1 | 1
HGSSA002092 | 13 | HIDALGO | 07 | ACTOPAN | 041 | MIXQUIAHUALA DE JUAREZ | 0001 | MIXQUIAHUALA DE JUAREZ | CE | F | CENTRO DE SALUD TAXHUADA | 1 | CS | 2.1.0 | EQUIPO EN CONSULTORIO DE ESTOMATOLOGIA | AMALGAMADOR | HGSSA002092 | 10082 | 2.1.3.B.3 | 0 | 1 | 1 | 0 | 0 | 0 | 0 | 0 | 0 | 0
HGSSA002092 | 13 | HIDALGO | 07 | ACTOPAN | 041 | MIXQUIAHUALA DE JUAREZ | 0001 | MIXQUIAHUALA DE JUAREZ | CE | F | CENTRO DE SALUD TAXHUADA | 1 | CS | 2.1.0 | EQUIPO EN CONSULTORIO DE ESTOMATOLOGIA | LAMPARA DE POLIMERIZACION | HGSSA002092 | 35775 | 2.1.3.B.4 | 0 | 0 | 0 | 0 | 0 | 0 | 0 | 0 | 0 | 1
HGSSA002092 | 13 | HIDALGO | 07 | ACTOPAN | 041 | MIXQUIAHUALA DE JUAREZ | 0001 | MIXQUIAHUALA DE JUAREZ | CE | F | CENTRO DE SALUD TAXHUADA | 1 | CS | 2.1.0 | EQUIPO EN CONSULTORIO DE ESTOMATOLOGIA | AUTOCLAVE DENTAL (ESTERILIZADOR DE CALOR SECO) | HGSSA002092 | 35363 | 2.1.3.B.5.1 | 0 | 1 | 1 | 0 | 0 | 0 | 0 | 0 | 0 | 0
HGSSA002092 | 13 | HIDALGO | 07 | ACTOPAN | 041 | MIXQUIAHUALA DE JUAREZ | 0001 | MIXQUIAHUALA DE JUAREZ | CE | F | CENTRO DE SALUD TAXHUADA | 1 | CS | 2.1.0 | EQUIPO EN CONSULTORIO DE ESTOMATOLOGIA | ESTERILIZADOR DE VAPOR AUTOGENERADO PARA DENTAL Y MAXILOFACIAL | HGSSA002092 | 531_385_1080 | 2.1.3.B.5.3 | 0 | 0 | 0
HGSSA002092 | 13 | HIDALGO | 07 | ACTOPAN | 041 | MIXQUIAHUALA DE JUAREZ | 0001 | MIXQUIAHUALA DE JUAREZ | CE | F | CENTRO DE SALUD TAXHUADA | 1 | CS | 2.3.0 | EQUIPO EN AREA DE CURACION / OBSERVACION | CARRO ROJO CON DESFIBRILADOR MONITOR Y EQUIPO DE REANIMACION | HGSSA002092 | 10647 | 2.3.2.B.06 | 0 | 1 | 1
HGSSA002092 | 13 | HIDALGO | 07 | ACTOPAN | 041 | MIXQUIAHUALA DE JUAREZ | 0001 | MIXQUIAHUALA DE JUAREZ | CE | F | CENTRO DE SALUD TAXHUADA | 1 | CS | 3.3.0 | EQUIPO EN AREA DE CENTRAL DE ESTERILIZACION Y EQUIPO | ESTERILIZADOR DE VAPOR | HGSSA002092 | 35366 | 3.3.1.B.1 | 0 | 0 | 0 | [6 empty] | 1
HGSSA002092 | 13 | HIDALGO | 07 | ACTOPAN | 041 | MIXQUIAHUALA DE JUAREZ | 0001 | MIXQUIAHUALA DE JUAREZ | CE | F | CENTRO DE SALUD TAXHUADA | 1 | CS | 3.5.0 | FARMACIA | REFRIGERADOR DE FARMACIA | HGSSA002092 | 17156 | 3.5.B.1.1 | 0 | 1 | 1
HGSSA002104 | 13 | HIDALGO | 07 | ACTOPAN | 041 | MIXQUIAHUALA DE JUAREZ | 0004 | CA├âÔÇÿADA | CE | A | CA├âÔÇÿADA | 1 | CS | 2.1.0 | EQUIPO EN CONSULTORIO DE MEDICINA GENERAL | ESFIGMOMANOMETRO ANEROIDE | HGSSA002104 | 531_116_0369 | 2.1.1.B.02 | 1 | 0 | 1 | 0 | 0 | 0 | 0 | 1 | 0 | 2
HGSSA002104 | 13 | HIDALGO | 07 | ACTOPAN | 041 | MIXQUIAHUALA DE JUAREZ | 0004 | CA├âÔÇÿADA | CE | A | CA├âÔÇÿADA | 1 | CS | 2.1.0 | EQUIPO EN CONSULTORIO DE MEDICINA GENERAL | ESTETOSCOPIO BIAURICULAR | HGSSA002104 | 13750 | 2.1.1.B.04 | 0 | 3 | 3 | 0 | 0 | 0 | 0 | 0 | 0 | 0
HGSSA002104 | 13 | HIDALGO | 07 | ACTOPAN | 041 | MIXQUIAHUALA DE JUAREZ | 0004 | CA├âÔÇÿADA | CE | A | CA├âÔÇÿADA | 1 | CS | 2.1.0 | EQUIPO EN CONSULTORIO DE MEDICINA GENERAL | ESTETOSCOPIO FETAL O DE PINARD | HGSSA002104 | 32659 | 2.1.1.B.05 | 0 | 2 | 2 | 0 | 0 | 0 | 0 | 0 | 0 | 0
HGSSA002104 | 13 | HIDALGO | 07 | ACTOPAN | 041 | MIXQUIAHUALA DE JUAREZ | 0004 | CA├âÔÇÿADA | CE | A | CA├âÔÇÿADA | 1 | CS | 2.1.0 | EQUIPO EN CONSULTORIO DE MEDICINA GENERAL | ESTUCHE DE DIAGNOSTICO COMPLETO (OFTALMOSCOPIO Y OTOSCOPIO) | HGSSA002104 | estuchediag | 2.1.1.B.06 | 1 | 0 | 1 |  |  | 1 |  |  |  | 1
HGSSA002104 | 13 | HIDALGO | 07 | ACTOPAN | 041 | MIXQUIAHUALA DE JUAREZ | 0004 | CA├âÔÇÿADA | CE | A | CA├âÔÇÿADA | 1 | CS | 2.1.0 | EQUIPO EN CONSULTORIO DE MEDICINA GENERAL | BASCULA CON ESTADIMETRO | HGSSA002104 | 35323 | 2.1.1.B.07 | 0 | 2 | 2 | 0 | 0 | 0 | 0 | 0 | 0 | 0
HGSSA002104 | 13 | HIDALGO | 07 | ACTOPAN | 041 | MIXQUIAHUALA DE JUAREZ | 0004 | CA├âÔÇÿADA | CE | A | CA├âÔÇÿADA | 1 | CS | 2.1.0 | EQUIPO EN CONSULTORIO DE MEDICINA GENERAL | BASCULA PARA BEBE | HGSSA002104 | 35324 | 2.1.1.B.08 | 0 | 2 | 2 | 0 | 0 | 0 | 0 | 0 | 0 | 0
HGSSA002104 | 13 | HIDALGO | 07 | ACTOPAN | 041 | MIXQUIAHUALA DE JUAREZ | 0004 | CA├âÔÇÿADA | CE | A | CA├âÔÇÿADA | 1 | CS | 2.1.0 | EQUIPO EN CONSULTORIO DE MEDICINA GENERAL | LAMPARA DE HAZ DIRECCIONABLE | HGSSA002104 | 36843 | 2.1.1.B.09 | 0 | 0 | 0 | 0 | 0 | 0 | 0 | 0 | 0 | 2
HGSSA002104 | 13 | HIDALGO | 07 | ACTOPAN | 041 | MIXQUIAHUALA DE JUAREZ | 0004 | CA├âÔÇÿADA | CE | A | CA├âÔÇÿADA | 1 | CS | 2.1.0 | EQUIPO EN CONSULTORIO DE MEDICINA GENERAL | MESA DE EXPLORACION GENERAL | HGSSA002104 | 36065 | 2.1.1.B.10 | 0 | 2 | 2 | 0 | 0 | 0 | 0 | 0 | 0 | 0
HGSSA002104 | 13 | HIDALGO | 07 | ACTOPAN | 041 | MIXQUIAHUALA DE JUAREZ | 0004 | CA├âÔÇÿADA | CE | A | CA├âÔÇÿADA | 1 | CS | 2.1.0 | EQUIPO EN CONSULTORIO DE MEDICINA GENERAL | CARTILLAS DE AGUDEZA VISUAL | HGSSA002104 | 16800 | 2.1.1.B.11 | 0 | 0 | 0 | [6 empty] | 1
HGSSA002104 | 13 | HIDALGO | 07 | ACTOPAN | 041 | MIXQUIAHUALA DE JUAREZ | 0004 | CA├âÔÇÿADA | CE | A | CA├âÔÇÿADA | 1 | CS | 2.1.0 | EQUIPO EN CONSULTORIO DE MEDICINA GENERAL | TERMOMETRO INFRARROJO | HGSSA002104 | 14028 | 2.1.1.B.12 | 1 | 0 | 1 |  |  | 1 |  |  |  | 1
HGSSA002104 | 13 | HIDALGO | 07 | ACTOPAN | 041 | MIXQUIAHUALA DE JUAREZ | 0004 | CA├âÔÇÿADA | CE | A | CA├âÔÇÿADA | 1 | CS | 2.1.0 | EQUIPO EN CONSULTORIO DE MEDICINA GENERAL | ELECTROCARDIOGRAFO | HGSSA002104 | 36369 | 2.1.1.B.14 | 0 | 0 | 0 |  |  | 0
HGSSA002104 | 13 | HIDALGO | 07 | ACTOPAN | 041 | MIXQUIAHUALA DE JUAREZ | 0004 | CA├âÔÇÿADA | CE | A | CA├âÔÇÿADA | 1 | CS | 2.1.0 | EQUIPO EN CONSULTORIO DE MEDICINA GENERAL | FONODETECTOR DE LATIDOS FETALES | HGSSA002104 | 35067 | 2.1.1.B.15 | 0 | 1 | 1 | 0 | 0 | 0 | 0 | 0 | 0 | 0
HGSSA002104 | 13 | HIDALGO | 07 | ACTOPAN | 041 | MIXQUIAHUALA DE JUAREZ | 0004 | CA├âÔÇÿADA | CE | A | CA├âÔÇÿADA | 1 | CS | 2.1.0 | EQUIPO EN CONSULTORIO DE MEDICINA GENERAL | NEGATOSCOPIO | HGSSA002104 | 40988 | 2.1.1.B.16 | 0 | 1 | 1
HGSSA002104 | 13 | HIDALGO | 07 | ACTOPAN | 041 | MIXQUIAHUALA DE JUAREZ | 0004 | CA├âÔÇÿADA | CE | A | CA├âÔÇÿADA | 1 | CS | 2.1.0 | EQUIPO EN CONSULTORIO DE MEDICINA GENERAL | REFRIGERADOR PARA VACUNAS | HGSSA002104 | 533_786_0034 | 2.1.1.B.17 | 0 | 1 | 1
HGSSA002104 | 13 | HIDALGO | 07 | ACTOPAN | 041 | MIXQUIAHUALA DE JUAREZ | 0004 | CA├âÔÇÿADA | CE | A | CA├âÔÇÿADA | 1 | CS | 3.3.0 | EQUIPO EN AREA DE CENTRAL DE ESTERILIZACION Y EQUIPO | ESTERILIZADOR DE VAPOR | HGSSA002104 | 35366 | 3.3.1.B.1 | 1 | 0 | 1 |  |  |  |  | 1 |  | 1
HGSSA002104 | 13 | HIDALGO | 07 | ACTOPAN | 041 | MIXQUIAHUALA DE JUAREZ | 0004 | CA├âÔÇÿADA | CE | A | CA├âÔÇÿADA | 1 | CS | 3.5.0 | FARMACIA | REFRIGERADOR DE FARMACIA | HGSSA002104 | 17156 | 3.5.B.1.1 | 0 | 0 | 0 | [6 empty] | 1
HGSSA002116 | 13 | HIDALGO | 07 | ACTOPAN | 041 | MIXQUIAHUALA DE JUAREZ | 0006 | JAG├£EY BLANCO | CE | A | JAGUEY BLANCO | 1 | CS | 2.1.0 | EQUIPO EN CONSULTORIO DE MEDICINA GENERAL | ESFIGMOMANOMETRO ANEROIDE | HGSSA002116 | 531_116_0369 | 2.1.1.B.02 | 6 | 0 | 6 | 0 | 0 | 6 | 0 | 0 | 0 | 3
HGSSA002116 | 13 | HIDALGO | 07 | ACTOPAN | 041 | MIXQUIAHUALA DE JUAREZ | 0006 | JAG├£EY BLANCO | CE | A | JAGUEY BLANCO | 1 | CS | 2.1.0 | EQUIPO EN CONSULTORIO DE MEDICINA GENERAL | ESTETOSCOPIO BIAURICULAR | HGSSA002116 | 13750 | 2.1.1.B.04 | 2 | 3 | 5 | 0 | 0 | 2 | 0 | 0 | 0 | 0
HGSSA002116 | 13 | HIDALGO | 07 | ACTOPAN | 041 | MIXQUIAHUALA DE JUAREZ | 0006 | JAG├£EY BLANCO | CE | A | JAGUEY BLANCO | 1 | CS | 2.1.0 | EQUIPO EN CONSULTORIO DE MEDICINA GENERAL | ESTETOSCOPIO FETAL O DE PINARD | HGSSA002116 | 32659 | 2.1.1.B.05 | 0 | 2 | 2 | 0 | 0 | 0 | 0 | 0 | 0 | 0
HGSSA002116 | 13 | HIDALGO | 07 | ACTOPAN | 041 | MIXQUIAHUALA DE JUAREZ | 0006 | JAG├£EY BLANCO | CE | A | JAGUEY BLANCO | 1 | CS | 2.1.0 | EQUIPO EN CONSULTORIO DE MEDICINA GENERAL | ESTUCHE DE DIAGNOSTICO COMPLETO (OFTALMOSCOPIO Y OTOSCOPIO) | HGSSA002116 | estuchediag | 2.1.1.B.06 | 0 | 0 | 0 | [6 empty] | 2
HGSSA002116 | 13 | HIDALGO | 07 | ACTOPAN | 041 | MIXQUIAHUALA DE JUAREZ | 0006 | JAG├£EY BLANCO | CE | A | JAGUEY BLANCO | 1 | CS | 2.1.0 | EQUIPO EN CONSULTORIO DE MEDICINA GENERAL | BASCULA CON ESTADIMETRO | HGSSA002116 | 35323 | 2.1.1.B.07 | 1 | 1 | 2 | 0 | 0 | 1 | 0 | 0 | 0 | 0
HGSSA002116 | 13 | HIDALGO | 07 | ACTOPAN | 041 | MIXQUIAHUALA DE JUAREZ | 0006 | JAG├£EY BLANCO | CE | A | JAGUEY BLANCO | 1 | CS | 2.1.0 | EQUIPO EN CONSULTORIO DE MEDICINA GENERAL | BASCULA PARA BEBE | HGSSA002116 | 35324 | 2.1.1.B.08 | 0 | 1 | 1 | 0 | 0 | 0 | 0 | 0 | 0 | 0
HGSSA002116 | 13 | HIDALGO | 07 | ACTOPAN | 041 | MIXQUIAHUALA DE JUAREZ | 0006 | JAG├£EY BLANCO | CE | A | JAGUEY BLANCO | 1 | CS | 2.1.0 | EQUIPO EN CONSULTORIO DE MEDICINA GENERAL | LAMPARA DE HAZ DIRECCIONABLE | HGSSA002116 | 36843 | 2.1.1.B.09 | 0 | 0 | 0 | 0 | 0 | 0 | 0 | 0 | 0 | 1
HGSSA002116 | 13 | HIDALGO | 07 | ACTOPAN | 041 | MIXQUIAHUALA DE JUAREZ | 0006 | JAG├£EY BLANCO | CE | A | JAGUEY BLANCO | 1 | CS | 2.1.0 | EQUIPO EN CONSULTORIO DE MEDICINA GENERAL | MESA DE EXPLORACION GENERAL | HGSSA002116 | 36065 | 2.1.1.B.10 | 1 | 3 | 4 | 0 | 0 | 0 | 0 | 1 | 0 | 0
HGSSA002116 | 13 | HIDALGO | 07 | ACTOPAN | 041 | MIXQUIAHUALA DE JUAREZ | 0006 | JAG├£EY BLANCO | CE | A | JAGUEY BLANCO | 1 | CS | 2.1.0 | EQUIPO EN CONSULTORIO DE MEDICINA GENERAL | CARTILLAS DE AGUDEZA VISUAL | HGSSA002116 | 16800 | 2.1.1.B.11 | 0 | 1 | 1
HGSSA002116 | 13 | HIDALGO | 07 | ACTOPAN | 041 | MIXQUIAHUALA DE JUAREZ | 0006 | JAG├£EY BLANCO | CE | A | JAGUEY BLANCO | 1 | CS | 2.1.0 | EQUIPO EN CONSULTORIO DE MEDICINA GENERAL | TERMOMETRO INFRARROJO | HGSSA002116 | 14028 | 2.1.1.B.12 | 0 | 0 | 0 | [6 empty] | 1
HGSSA002116 | 13 | HIDALGO | 07 | ACTOPAN | 041 | MIXQUIAHUALA DE JUAREZ | 0006 | JAG├£EY BLANCO | CE | A | JAGUEY BLANCO | 1 | CS | 2.1.0 | EQUIPO EN CONSULTORIO DE MEDICINA GENERAL | FONODETECTOR DE LATIDOS FETALES | HGSSA002116 | 35067 | 2.1.1.B.15 | 1 | 0 | 1 | 0 | 0 | 1 | 0 | 0 | 0 | 1
HGSSA002116 | 13 | HIDALGO | 07 | ACTOPAN | 041 | MIXQUIAHUALA DE JUAREZ | 0006 | JAG├£EY BLANCO | CE | A | JAGUEY BLANCO | 1 | CS | 2.1.0 | EQUIPO EN CONSULTORIO DE MEDICINA GENERAL | NEGATOSCOPIO | HGSSA002116 | 40988 | 2.1.1.B.16 | 0 | 1 | 1
HGSSA002116 | 13 | HIDALGO | 07 | ACTOPAN | 041 | MIXQUIAHUALA DE JUAREZ | 0006 | JAG├£EY BLANCO | CE | A | JAGUEY BLANCO | 1 | CS | 2.1.0 | EQUIPO EN CONSULTORIO DE MEDICINA GENERAL | REFRIGERADOR PARA VACUNAS | HGSSA002116 | 533_786_0034 | 2.1.1.B.17 | 0 | 1 | 1
HGSSA002116 | 13 | HIDALGO | 07 | ACTOPAN | 041 | MIXQUIAHUALA DE JUAREZ | 0006 | JAG├£EY BLANCO | CE | A | JAGUEY BLANCO | 1 | CS | 3.3.0 | EQUIPO EN AREA DE CENTRAL DE ESTERILIZACION Y EQUIPO | ESTERILIZADOR DE VAPOR | HGSSA002116 | 35366 | 3.3.1.B.1 | 0 | 1 | 1
HGSSA002116 | 13 | HIDALGO | 07 | ACTOPAN | 041 | MIXQUIAHUALA DE JUAREZ | 0006 | JAG├£EY BLANCO | CE | A | JAGUEY BLANCO | 1 | CS | 3.5.0 | FARMACIA | REFRIGERADOR DE FARMACIA | HGSSA002116 | 17156 | 3.5.B.1.1 | 0 | 1 | 1
HGSSA002121 | 13 | HIDALGO | 07 | ACTOPAN | 041 | MIXQUIAHUALA DE JUAREZ | 0008 | MOTOBATHA | CE | A | MOTOBATHA | 1 | CS | 2.1.0 | EQUIPO EN CONSULTORIO DE MEDICINA GENERAL | ESFIGMOMANOMETRO ANEROIDE | HGSSA002121 | 531_116_0369 | 2.1.1.B.02 | 2 | 1 | 3 | 0 | 0 | 2 | 0 | 0 | 0 | 2
HGSSA002121 | 13 | HIDALGO | 07 | ACTOPAN | 041 | MIXQUIAHUALA DE JUAREZ | 0008 | MOTOBATHA | CE | A | MOTOBATHA | 1 | CS | 2.1.0 | EQUIPO EN CONSULTORIO DE MEDICINA GENERAL | ESTETOSCOPIO BIAURICULAR | HGSSA002121 | 13750 | 2.1.1.B.04 | 0 | 5 | 5 | 0 | 0 | 0 | 0 | 0 | 0 | 0
HGSSA002121 | 13 | HIDALGO | 07 | ACTOPAN | 041 | MIXQUIAHUALA DE JUAREZ | 0008 | MOTOBATHA | CE | A | MOTOBATHA | 1 | CS | 2.1.0 | EQUIPO EN CONSULTORIO DE MEDICINA GENERAL | ESTETOSCOPIO FETAL O DE PINARD | HGSSA002121 | 32659 | 2.1.1.B.05 | 0 | 1 | 1 | 0 | 0 | 0 | 0 | 0 | 0 | 0
HGSSA002121 | 13 | HIDALGO | 07 | ACTOPAN | 041 | MIXQUIAHUALA DE JUAREZ | 0008 | MOTOBATHA | CE | A | MOTOBATHA | 1 | CS | 2.1.0 | EQUIPO EN CONSULTORIO DE MEDICINA GENERAL | ESTUCHE DE DIAGNOSTICO COMPLETO (OFTALMOSCOPIO Y OTOSCOPIO) | HGSSA002121 | estuchediag | 2.1.1.B.06 | 0 | 1 | 1
HGSSA002121 | 13 | HIDALGO | 07 | ACTOPAN | 041 | MIXQUIAHUALA DE JUAREZ | 0008 | MOTOBATHA | CE | A | MOTOBATHA | 1 | CS | 2.1.0 | EQUIPO EN CONSULTORIO DE MEDICINA GENERAL | BASCULA CON ESTADIMETRO | HGSSA002121 | 35323 | 2.1.1.B.07 | 1 | 2 | 3 | 0 | 0 | 0 | 1 | 0 | 0 | 0
HGSSA002121 | 13 | HIDALGO | 07 | ACTOPAN | 041 | MIXQUIAHUALA DE JUAREZ | 0008 | MOTOBATHA | CE | A | MOTOBATHA | 1 | CS | 2.1.0 | EQUIPO EN CONSULTORIO DE MEDICINA GENERAL | BASCULA PARA BEBE | HGSSA002121 | 35324 | 2.1.1.B.08 | 0 | 1 | 1 | 0 | 0 | 0 | 0 | 0 | 0 | 0
HGSSA002121 | 13 | HIDALGO | 07 | ACTOPAN | 041 | MIXQUIAHUALA DE JUAREZ | 0008 | MOTOBATHA | CE | A | MOTOBATHA | 1 | CS | 2.1.0 | EQUIPO EN CONSULTORIO DE MEDICINA GENERAL | LAMPARA DE HAZ DIRECCIONABLE | HGSSA002121 | 36843 | 2.1.1.B.09 | 0 | 0 | 0 | 0 | 0 | 0 | 0 | 0 | 0 | 2
HGSSA002121 | 13 | HIDALGO | 07 | ACTOPAN | 041 | MIXQUIAHUALA DE JUAREZ | 0008 | MOTOBATHA | CE | A | MOTOBATHA | 1 | CS | 2.1.0 | EQUIPO EN CONSULTORIO DE MEDICINA GENERAL | MESA DE EXPLORACION GENERAL | HGSSA002121 | 36065 | 2.1.1.B.10 | 1 | 2 | 3 | 0 | 0 | 1 | 0 | 0 | 0 | 1
HGSSA002121 | 13 | HIDALGO | 07 | ACTOPAN | 041 | MIXQUIAHUALA DE JUAREZ | 0008 | MOTOBATHA | CE | A | MOTOBATHA | 1 | CS | 2.1.0 | EQUIPO EN CONSULTORIO DE MEDICINA GENERAL | CARTILLAS DE AGUDEZA VISUAL | HGSSA002121 | 16800 | 2.1.1.B.11 | 0 | 1 | 1
HGSSA002121 | 13 | HIDALGO | 07 | ACTOPAN | 041 | MIXQUIAHUALA DE JUAREZ | 0008 | MOTOBATHA | CE | A | MOTOBATHA | 1 | CS | 2.1.0 | EQUIPO EN CONSULTORIO DE MEDICINA GENERAL | TERMOMETRO INFRARROJO | HGSSA002121 | 14028 | 2.1.1.B.12 | 0 | 1 | 1
HGSSA002121 | 13 | HIDALGO | 07 | ACTOPAN | 041 | MIXQUIAHUALA DE JUAREZ | 0008 | MOTOBATHA | CE | A | MOTOBATHA | 1 | CS | 2.1.0 | EQUIPO EN CONSULTORIO DE MEDICINA GENERAL | FONODETECTOR DE LATIDOS FETALES | HGSSA002121 | 35067 | 2.1.1.B.15 | 0 | 1 | 1 | 0 | 0 | 0 | 0 | 0 | 0 | 0
HGSSA002121 | 13 | HIDALGO | 07 | ACTOPAN | 041 | MIXQUIAHUALA DE JUAREZ | 0008 | MOTOBATHA | CE | A | MOTOBATHA | 1 | CS | 2.1.0 | EQUIPO EN CONSULTORIO DE MEDICINA GENERAL | NEGATOSCOPIO | HGSSA002121 | 40988 | 2.1.1.B.16 | 0 | 1 | 1
HGSSA002121 | 13 | HIDALGO | 07 | ACTOPAN | 041 | MIXQUIAHUALA DE JUAREZ | 0008 | MOTOBATHA | CE | A | MOTOBATHA | 1 | CS | 2.3.0 | EQUIPO EN AREA DE CURACION / OBSERVACION | MESA DE EXPLORACION GENERAL | HGSSA002121 | 36065 | 2.3.2.B.02 | 0 | 1 | 1 | 0 | 0 | 0 | 0 | 0 | 0 | 0
HGSSA002121 | 13 | HIDALGO | 07 | ACTOPAN | 041 | MIXQUIAHUALA DE JUAREZ | 0008 | MOTOBATHA | CE | A | MOTOBATHA | 1 | CS | 3.3.0 | EQUIPO EN AREA DE CENTRAL DE ESTERILIZACION Y EQUIPO | ESTERILIZADOR DE VAPOR | HGSSA002121 | 35366 | 3.3.1.B.1 | 1 | 1 | 2 |  |  | 1 |  |  |  | 1
HGSSA002121 | 13 | HIDALGO | 07 | ACTOPAN | 041 | MIXQUIAHUALA DE JUAREZ | 0008 | MOTOBATHA | CE | A | MOTOBATHA | 1 | CS | 3.5.0 | FARMACIA | REFRIGERADOR DE FARMACIA | HGSSA002121 | 17156 | 3.5.B.1.1 | 0 | 1 | 1
HGSSA002133 | 13 | HIDALGO | 07 | ACTOPAN | 041 | MIXQUIAHUALA DE JUAREZ | 0009 | PALMILLAS [COLONIA] | CE | A | COLONIA PALMILLAS | 1 | CS | 2.1.0 | EQUIPO EN CONSULTORIO DE MEDICINA GENERAL | ESFIGMOMANOMETRO ANEROIDE | HGSSA002133 | 531_116_0369 | 2.1.1.B.02 | 1 | 0 | 1 | 0 | 0 | 0 | 0 | 1 | 0 | 2
HGSSA002133 | 13 | HIDALGO | 07 | ACTOPAN | 041 | MIXQUIAHUALA DE JUAREZ | 0009 | PALMILLAS [COLONIA] | CE | A | COLONIA PALMILLAS | 1 | CS | 2.1.0 | EQUIPO EN CONSULTORIO DE MEDICINA GENERAL | ESTETOSCOPIO BIAURICULAR | HGSSA002133 | 13750 | 2.1.1.B.04 | 1 | 1 | 2 | 0 | 0 | 0 | 1 | 0 | 0 | 1
HGSSA002133 | 13 | HIDALGO | 07 | ACTOPAN | 041 | MIXQUIAHUALA DE JUAREZ | 0009 | PALMILLAS [COLONIA] | CE | A | COLONIA PALMILLAS | 1 | CS | 2.1.0 | EQUIPO EN CONSULTORIO DE MEDICINA GENERAL | ESTETOSCOPIO FETAL O DE PINARD | HGSSA002133 | 32659 | 2.1.1.B.05 | 0 | 4 | 4 | 0 | 0 | 0 | 0 | 0 | 0 | 0
HGSSA002133 | 13 | HIDALGO | 07 | ACTOPAN | 041 | MIXQUIAHUALA DE JUAREZ | 0009 | PALMILLAS [COLONIA] | CE | A | COLONIA PALMILLAS | 1 | CS | 2.1.0 | EQUIPO EN CONSULTORIO DE MEDICINA GENERAL | ESTUCHE DE DIAGNOSTICO COMPLETO (OFTALMOSCOPIO Y OTOSCOPIO) | HGSSA002133 | estuchediag | 2.1.1.B.06 | 1 | 0 | 1 |  |  |  | 1 |  |  | 1
HGSSA002133 | 13 | HIDALGO | 07 | ACTOPAN | 041 | MIXQUIAHUALA DE JUAREZ | 0009 | PALMILLAS [COLONIA] | CE | A | COLONIA PALMILLAS | 1 | CS | 2.1.0 | EQUIPO EN CONSULTORIO DE MEDICINA GENERAL | BASCULA CON ESTADIMETRO | HGSSA002133 | 35323 | 2.1.1.B.07 | 0 | 2 | 2 | 0 | 0 | 0 | 0 | 0 | 0 | 0
HGSSA002133 | 13 | HIDALGO | 07 | ACTOPAN | 041 | MIXQUIAHUALA DE JUAREZ | 0009 | PALMILLAS [COLONIA] | CE | A | COLONIA PALMILLAS | 1 | CS | 2.1.0 | EQUIPO EN CONSULTORIO DE MEDICINA GENERAL | BASCULA PARA BEBE | HGSSA002133 | 35324 | 2.1.1.B.08 | 0 | 2 | 2 | 0 | 0 | 0 | 0 | 0 | 0 | 0
HGSSA002133 | 13 | HIDALGO | 07 | ACTOPAN | 041 | MIXQUIAHUALA DE JUAREZ | 0009 | PALMILLAS [COLONIA] | CE | A | COLONIA PALMILLAS | 1 | CS | 2.1.0 | EQUIPO EN CONSULTORIO DE MEDICINA GENERAL | LAMPARA DE HAZ DIRECCIONABLE | HGSSA002133 | 36843 | 2.1.1.B.09 | 0 | 0 | 0 | 0 | 0 | 0 | 0 | 0 | 0 | 2
HGSSA002133 | 13 | HIDALGO | 07 | ACTOPAN | 041 | MIXQUIAHUALA DE JUAREZ | 0009 | PALMILLAS [COLONIA] | CE | A | COLONIA PALMILLAS | 1 | CS | 2.1.0 | EQUIPO EN CONSULTORIO DE MEDICINA GENERAL | MESA DE EXPLORACION GENERAL | HGSSA002133 | 36065 | 2.1.1.B.10 | 2 | 0 | 2 | 0 | 0 | 0 | 0 | 2 | 0 | 2
HGSSA002133 | 13 | HIDALGO | 07 | ACTOPAN | 041 | MIXQUIAHUALA DE JUAREZ | 0009 | PALMILLAS [COLONIA] | CE | A | COLONIA PALMILLAS | 1 | CS | 2.1.0 | EQUIPO EN CONSULTORIO DE MEDICINA GENERAL | CARTILLAS DE AGUDEZA VISUAL | HGSSA002133 | 16800 | 2.1.1.B.11 | 0 | 0 | 0 | [6 empty] | 1
HGSSA002133 | 13 | HIDALGO | 07 | ACTOPAN | 041 | MIXQUIAHUALA DE JUAREZ | 0009 | PALMILLAS [COLONIA] | CE | A | COLONIA PALMILLAS | 1 | CS | 2.1.0 | EQUIPO EN CONSULTORIO DE MEDICINA GENERAL | TERMOMETRO INFRARROJO | HGSSA002133 | 14028 | 2.1.1.B.12 | 1 | 0 | 1 |  |  |  | 1
HGSSA002133 | 13 | HIDALGO | 07 | ACTOPAN | 041 | MIXQUIAHUALA DE JUAREZ | 0009 | PALMILLAS [COLONIA] | CE | A | COLONIA PALMILLAS | 1 | CS | 2.1.0 | EQUIPO EN CONSULTORIO DE MEDICINA GENERAL | FONODETECTOR DE LATIDOS FETALES | HGSSA002133 | 35067 | 2.1.1.B.15 | 0 | 0 | 0 | 0 | 0 | 0 | 0 | 0 | 0 | 1
HGSSA002133 | 13 | HIDALGO | 07 | ACTOPAN | 041 | MIXQUIAHUALA DE JUAREZ | 0009 | PALMILLAS [COLONIA] | CE | A | COLONIA PALMILLAS | 1 | CS | 2.1.0 | EQUIPO EN CONSULTORIO DE MEDICINA GENERAL | NEGATOSCOPIO | HGSSA002133 | 40988 | 2.1.1.B.16 | 0 | 2 | 2 |  |  |  |  | 0
HGSSA002133 | 13 | HIDALGO | 07 | ACTOPAN | 041 | MIXQUIAHUALA DE JUAREZ | 0009 | PALMILLAS [COLONIA] | CE | A | COLONIA PALMILLAS | 1 | CS | 2.1.0 | EQUIPO EN CONSULTORIO DE MEDICINA GENERAL | REFRIGERADOR PARA VACUNAS | HGSSA002133 | 533_786_0034 | 2.1.1.B.17 | 1 | 0 | 1 |  |  |  |  | 1 |  | 1
HGSSA002133 | 13 | HIDALGO | 07 | ACTOPAN | 041 | MIXQUIAHUALA DE JUAREZ | 0009 | PALMILLAS [COLONIA] | CE | A | COLONIA PALMILLAS | 1 | CS | 3.3.0 | EQUIPO EN AREA DE CENTRAL DE ESTERILIZACION Y EQUIPO | ESTERILIZADOR DE VAPOR | HGSSA002133 | 35366 | 3.3.1.B.1 | 0 | 0 | 0 | [6 empty] | 1
HGSSA002133 | 13 | HIDALGO | 07 | ACTOPAN | 041 | MIXQUIAHUALA DE JUAREZ | 0009 | PALMILLAS [COLONIA] | CE | A | COLONIA PALMILLAS | 1 | CS | 3.5.0 | FARMACIA | REFRIGERADOR DE FARMACIA | HGSSA002133 | 17156 | 3.5.B.1.1 | 0 | 0 | 0 | [6 empty] | 1
HGSSA002145 | 13 | HIDALGO | 07 | ACTOPAN | 041 | MIXQUIAHUALA DE JUAREZ | 0010 | COLONIA TE├âÔÇÿHE | CE | D | COLONIA TE├âÔÇÿHE | 1 | CS | 2.1.0 | EQUIPO EN CONSULTORIO DE MEDICINA GENERAL | ESFIGMOMANOMETRO ANEROIDE | HGSSA002145 | 531_116_0369 | 2.1.1.B.02 | 1 | 1 | 2 | 0 | 0 | 1 | 0 | 0 | 0 | 2
HGSSA002145 | 13 | HIDALGO | 07 | ACTOPAN | 041 | MIXQUIAHUALA DE JUAREZ | 0010 | COLONIA TE├âÔÇÿHE | CE | D | COLONIA TE├âÔÇÿHE | 1 | CS | 2.1.0 | EQUIPO EN CONSULTORIO DE MEDICINA GENERAL | ESTETOSCOPIO BIAURICULAR | HGSSA002145 | 13750 | 2.1.1.B.04 | 0 | 3 | 3 | 0 | 0 | 0 | 0 | 0 | 0 | 0
HGSSA002145 | 13 | HIDALGO | 07 | ACTOPAN | 041 | MIXQUIAHUALA DE JUAREZ | 0010 | COLONIA TE├âÔÇÿHE | CE | D | COLONIA TE├âÔÇÿHE | 1 | CS | 2.1.0 | EQUIPO EN CONSULTORIO DE MEDICINA GENERAL | ESTETOSCOPIO FETAL O DE PINARD | HGSSA002145 | 32659 | 2.1.1.B.05 | 0 | 3 | 3 | 0 | 0 | 0 | 0 | 0 | 0 | 0
HGSSA002145 | 13 | HIDALGO | 07 | ACTOPAN | 041 | MIXQUIAHUALA DE JUAREZ | 0010 | COLONIA TE├âÔÇÿHE | CE | D | COLONIA TE├âÔÇÿHE | 1 | CS | 2.1.0 | EQUIPO EN CONSULTORIO DE MEDICINA GENERAL | ESTUCHE DE DIAGNOSTICO COMPLETO (OFTALMOSCOPIO Y OTOSCOPIO) | HGSSA002145 | estuchediag | 2.1.1.B.06 | 1 | 1 | 2 |  |  | 1 |  |  |  | 1
HGSSA002145 | 13 | HIDALGO | 07 | ACTOPAN | 041 | MIXQUIAHUALA DE JUAREZ | 0010 | COLONIA TE├âÔÇÿHE | CE | D | COLONIA TE├âÔÇÿHE | 1 | CS | 2.1.0 | EQUIPO EN CONSULTORIO DE MEDICINA GENERAL | BASCULA CON ESTADIMETRO | HGSSA002145 | 35323 | 2.1.1.B.07 | 0 | 4 | 4 | 0 | 0 | 0 | 0 | 0 | 0 | 0
HGSSA002145 | 13 | HIDALGO | 07 | ACTOPAN | 041 | MIXQUIAHUALA DE JUAREZ | 0010 | COLONIA TE├âÔÇÿHE | CE | D | COLONIA TE├âÔÇÿHE | 1 | CS | 2.1.0 | EQUIPO EN CONSULTORIO DE MEDICINA GENERAL | BASCULA PARA BEBE | HGSSA002145 | 35324 | 2.1.1.B.08 | 0 | 3 | 3 | 0 | 0 | 0 | 0 | 0 | 0 | 0
HGSSA002145 | 13 | HIDALGO | 07 | ACTOPAN | 041 | MIXQUIAHUALA DE JUAREZ | 0010 | COLONIA TE├âÔÇÿHE | CE | D | COLONIA TE├âÔÇÿHE | 1 | CS | 2.1.0 | EQUIPO EN CONSULTORIO DE MEDICINA GENERAL | LAMPARA DE HAZ DIRECCIONABLE | HGSSA002145 | 36843 | 2.1.1.B.09 | 0 | 0 | 0 | 0 | 0 | 0 | 0 | 0 | 0 | 2
HGSSA002145 | 13 | HIDALGO | 07 | ACTOPAN | 041 | MIXQUIAHUALA DE JUAREZ | 0010 | COLONIA TE├âÔÇÿHE | CE | D | COLONIA TE├âÔÇÿHE | 1 | CS | 2.1.0 | EQUIPO EN CONSULTORIO DE MEDICINA GENERAL | MESA DE EXPLORACION GENERAL | HGSSA002145 | 36065 | 2.1.1.B.10 | 0 | 2 | 2 | 0 | 0 | 0 | 0 | 0 | 0 | 0
HGSSA002145 | 13 | HIDALGO | 07 | ACTOPAN | 041 | MIXQUIAHUALA DE JUAREZ | 0010 | COLONIA TE├âÔÇÿHE | CE | D | COLONIA TE├âÔÇÿHE | 1 | CS | 2.1.0 | EQUIPO EN CONSULTORIO DE MEDICINA GENERAL | CARTILLAS DE AGUDEZA VISUAL | HGSSA002145 | 16800 | 2.1.1.B.11 | 0 | 1 | 1
HGSSA002145 | 13 | HIDALGO | 07 | ACTOPAN | 041 | MIXQUIAHUALA DE JUAREZ | 0010 | COLONIA TE├âÔÇÿHE | CE | D | COLONIA TE├âÔÇÿHE | 1 | CS | 2.1.0 | EQUIPO EN CONSULTORIO DE MEDICINA GENERAL | TERMOMETRO INFRARROJO | HGSSA002145 | 14028 | 2.1.1.B.12 | 0 | 2 | 2
HGSSA002145 | 13 | HIDALGO | 07 | ACTOPAN | 041 | MIXQUIAHUALA DE JUAREZ | 0010 | COLONIA TE├âÔÇÿHE | CE | D | COLONIA TE├âÔÇÿHE | 1 | CS | 2.1.0 | EQUIPO EN CONSULTORIO DE MEDICINA GENERAL | FONODETECTOR DE LATIDOS FETALES | HGSSA002145 | 35067 | 2.1.1.B.15 | 0 | 1 | 1
HGSSA002145 | 13 | HIDALGO | 07 | ACTOPAN | 041 | MIXQUIAHUALA DE JUAREZ | 0010 | COLONIA TE├âÔÇÿHE | CE | D | COLONIA TE├âÔÇÿHE | 1 | CS | 2.1.0 | EQUIPO EN CONSULTORIO DE MEDICINA GENERAL | NEGATOSCOPIO | HGSSA002145 | 40988 | 2.1.1.B.16 | 0 | 2 | 2
HGSSA002145 | 13 | HIDALGO | 07 | ACTOPAN | 041 | MIXQUIAHUALA DE JUAREZ | 0010 | COLONIA TE├âÔÇÿHE | CE | D | COLONIA TE├âÔÇÿHE | 1 | CS | 2.1.0 | EQUIPO EN CONSULTORIO DE MEDICINA GENERAL | REFRIGERADOR PARA VACUNAS | HGSSA002145 | 533_786_0034 | 2.1.1.B.17 | 0 | 1 | 1
HGSSA002145 | 13 | HIDALGO | 07 | ACTOPAN | 041 | MIXQUIAHUALA DE JUAREZ | 0010 | COLONIA TE├âÔÇÿHE | CE | D | COLONIA TE├âÔÇÿHE | 1 | CS | 2.3.0 | EQUIPO EN AREA DE CURACION / OBSERVACION | MESA DE EXPLORACION GENERAL | HGSSA002145 | 36065 | 2.3.2.B.02 | 0 | 1 | 1
HGSSA002145 | 13 | HIDALGO | 07 | ACTOPAN | 041 | MIXQUIAHUALA DE JUAREZ | 0010 | COLONIA TE├âÔÇÿHE | CE | D | COLONIA TE├âÔÇÿHE | 1 | CS | 3.3.0 | EQUIPO EN AREA DE CENTRAL DE ESTERILIZACION Y EQUIPO | ESTERILIZADOR DE VAPOR | HGSSA002145 | 35366 | 3.3.1.B.1 | 0 | 1 | 1
HGSSA002145 | 13 | HIDALGO | 07 | ACTOPAN | 041 | MIXQUIAHUALA DE JUAREZ | 0010 | COLONIA TE├âÔÇÿHE | CE | D | COLONIA TE├âÔÇÿHE | 1 | CS | 3.5.0 | FARMACIA | REFRIGERADOR DE FARMACIA | HGSSA002145 | 17156 | 3.5.B.1.1 | 0 | 1 | 1
HGSSA002150 | 13 | HIDALGO | 07 | ACTOPAN | 041 | MIXQUIAHUALA DE JUAREZ | 0012 | VERACRUZ [COLONIA] | CE | A | COLONIA VERACRUZ | 1 | CS | 2.1.0 | EQUIPO EN CONSULTORIO DE MEDICINA GENERAL | ESFIGMOMANOMETRO ANEROIDE | HGSSA002150 | 531_116_0369 | 2.1.1.B.02 | 0 | 2 | 2 | 0 | 0 | 0 | 0 | 0 | 0 | 0
HGSSA002150 | 13 | HIDALGO | 07 | ACTOPAN | 041 | MIXQUIAHUALA DE JUAREZ | 0012 | VERACRUZ [COLONIA] | CE | A | COLONIA VERACRUZ | 1 | CS | 2.1.0 | EQUIPO EN CONSULTORIO DE MEDICINA GENERAL | ESTETOSCOPIO BIAURICULAR | HGSSA002150 | 13750 | 2.1.1.B.04 | 0 | 2 | 2 | 0 | 0 | 0 | 0 | 0 | 0 | 0
HGSSA002150 | 13 | HIDALGO | 07 | ACTOPAN | 041 | MIXQUIAHUALA DE JUAREZ | 0012 | VERACRUZ [COLONIA] | CE | A | COLONIA VERACRUZ | 1 | CS | 2.1.0 | EQUIPO EN CONSULTORIO DE MEDICINA GENERAL | ESTETOSCOPIO FETAL O DE PINARD | HGSSA002150 | 32659 | 2.1.1.B.05 | 0 | 1 | 1 | 0 | 0 | 0 | 0 | 0 | 0 | 0
HGSSA002150 | 13 | HIDALGO | 07 | ACTOPAN | 041 | MIXQUIAHUALA DE JUAREZ | 0012 | VERACRUZ [COLONIA] | CE | A | COLONIA VERACRUZ | 1 | CS | 2.1.0 | EQUIPO EN CONSULTORIO DE MEDICINA GENERAL | ESTUCHE DE DIAGNOSTICO COMPLETO (OFTALMOSCOPIO Y OTOSCOPIO) | HGSSA002150 | estuchediag | 2.1.1.B.06 | 0 | 3 | 3
HGSSA002150 | 13 | HIDALGO | 07 | ACTOPAN | 041 | MIXQUIAHUALA DE JUAREZ | 0012 | VERACRUZ [COLONIA] | CE | A | COLONIA VERACRUZ | 1 | CS | 2.1.0 | EQUIPO EN CONSULTORIO DE MEDICINA GENERAL | BASCULA CON ESTADIMETRO | HGSSA002150 | 35323 | 2.1.1.B.07 | 0 | 3 | 3 | 0 | 0 | 0 | 0 | 0 | 0 | 0
HGSSA002150 | 13 | HIDALGO | 07 | ACTOPAN | 041 | MIXQUIAHUALA DE JUAREZ | 0012 | VERACRUZ [COLONIA] | CE | A | COLONIA VERACRUZ | 1 | CS | 2.1.0 | EQUIPO EN CONSULTORIO DE MEDICINA GENERAL | BASCULA PARA BEBE | HGSSA002150 | 35324 | 2.1.1.B.08 | 0 | 1 | 1 | 0 | 0 | 0 | 0 | 0 | 0 | 0
HGSSA002150 | 13 | HIDALGO | 07 | ACTOPAN | 041 | MIXQUIAHUALA DE JUAREZ | 0012 | VERACRUZ [COLONIA] | CE | A | COLONIA VERACRUZ | 1 | CS | 2.1.0 | EQUIPO EN CONSULTORIO DE MEDICINA GENERAL | LAMPARA DE HAZ DIRECCIONABLE | HGSSA002150 | 36843 | 2.1.1.B.09 | 0 | 0 | 0 | 0 | 0 | 0 | 0 | 0 | 0 | 2
HGSSA002150 | 13 | HIDALGO | 07 | ACTOPAN | 041 | MIXQUIAHUALA DE JUAREZ | 0012 | VERACRUZ [COLONIA] | CE | A | COLONIA VERACRUZ | 1 | CS | 2.1.0 | EQUIPO EN CONSULTORIO DE MEDICINA GENERAL | MESA DE EXPLORACION GENERAL | HGSSA002150 | 36065 | 2.1.1.B.10 | 1 | 1 | 2 | 0 | 0 | 0 | 0 | 1 | 0 | 0
HGSSA002150 | 13 | HIDALGO | 07 | ACTOPAN | 041 | MIXQUIAHUALA DE JUAREZ | 0012 | VERACRUZ [COLONIA] | CE | A | COLONIA VERACRUZ | 1 | CS | 2.1.0 | EQUIPO EN CONSULTORIO DE MEDICINA GENERAL | CARTILLAS DE AGUDEZA VISUAL | HGSSA002150 | 16800 | 2.1.1.B.11 | 0 | 2 | 2
HGSSA002150 | 13 | HIDALGO | 07 | ACTOPAN | 041 | MIXQUIAHUALA DE JUAREZ | 0012 | VERACRUZ [COLONIA] | CE | A | COLONIA VERACRUZ | 1 | CS | 2.1.0 | EQUIPO EN CONSULTORIO DE MEDICINA GENERAL | TERMOMETRO INFRARROJO | HGSSA002150 | 14028 | 2.1.1.B.12 | 0 | 1 | 1
HGSSA002150 | 13 | HIDALGO | 07 | ACTOPAN | 041 | MIXQUIAHUALA DE JUAREZ | 0012 | VERACRUZ [COLONIA] | CE | A | COLONIA VERACRUZ | 1 | CS | 2.1.0 | EQUIPO EN CONSULTORIO DE MEDICINA GENERAL | FONODETECTOR DE LATIDOS FETALES | HGSSA002150 | 35067 | 2.1.1.B.15 | 0 | 1 | 1 | 0 | 0 | 0 | 0 | 0 | 0 | 0
HGSSA002150 | 13 | HIDALGO | 07 | ACTOPAN | 041 | MIXQUIAHUALA DE JUAREZ | 0012 | VERACRUZ [COLONIA] | CE | A | COLONIA VERACRUZ | 1 | CS | 2.1.0 | EQUIPO EN CONSULTORIO DE MEDICINA GENERAL | NEGATOSCOPIO | HGSSA002150 | 40988 | 2.1.1.B.16 | 0 | 2 | 2
HGSSA002150 | 13 | HIDALGO | 07 | ACTOPAN | 041 | MIXQUIAHUALA DE JUAREZ | 0012 | VERACRUZ [COLONIA] | CE | A | COLONIA VERACRUZ | 1 | CS | 2.1.0 | EQUIPO EN CONSULTORIO DE MEDICINA GENERAL | REFRIGERADOR PARA VACUNAS | HGSSA002150 | 533_786_0034 | 2.1.1.B.17 | 0 | 1 | 1
HGSSA002150 | 13 | HIDALGO | 07 | ACTOPAN | 041 | MIXQUIAHUALA DE JUAREZ | 0012 | VERACRUZ [COLONIA] | CE | A | COLONIA VERACRUZ | 1 | CS | 2.1.0 | EQUIPO EN CONSULTORIO DE ESTOMATOLOGIA | UNIDAD ESTOMATOLOGICA CON MODULO INTEGRADO | HGSSA002150 | 34991 | 2.1.3.B.1 | 0 | 1 | 1
HGSSA002150 | 13 | HIDALGO | 07 | ACTOPAN | 041 | MIXQUIAHUALA DE JUAREZ | 0012 | VERACRUZ [COLONIA] | CE | A | COLONIA VERACRUZ | 1 | CS | 2.1.0 | EQUIPO EN CONSULTORIO DE ESTOMATOLOGIA | UNIDAD RADIOLOGICA DENTAL (RAYOS X DENTAL) | HGSSA002150 | 35293 | 2.1.3.B.2 | 0 | 0 | 0 | [6 empty] | 1
HGSSA002150 | 13 | HIDALGO | 07 | ACTOPAN | 041 | MIXQUIAHUALA DE JUAREZ | 0012 | VERACRUZ [COLONIA] | CE | A | COLONIA VERACRUZ | 1 | CS | 2.1.0 | EQUIPO EN CONSULTORIO DE ESTOMATOLOGIA | AMALGAMADOR | HGSSA002150 | 10082 | 2.1.3.B.3 | 0 | 0 | 0 | [6 empty] | 1
HGSSA002150 | 13 | HIDALGO | 07 | ACTOPAN | 041 | MIXQUIAHUALA DE JUAREZ | 0012 | VERACRUZ [COLONIA] | CE | A | COLONIA VERACRUZ | 1 | CS | 2.1.0 | EQUIPO EN CONSULTORIO DE ESTOMATOLOGIA | LAMPARA DE POLIMERIZACION | HGSSA002150 | 35775 | 2.1.3.B.4 | 0 | 0 | 0 | [6 empty] | 1
HGSSA002150 | 13 | HIDALGO | 07 | ACTOPAN | 041 | MIXQUIAHUALA DE JUAREZ | 0012 | VERACRUZ [COLONIA] | CE | A | COLONIA VERACRUZ | 1 | CS | 2.1.0 | EQUIPO EN CONSULTORIO DE ESTOMATOLOGIA | AUTOCLAVE DENTAL (ESTERILIZADOR DE CALOR SECO) | HGSSA002150 | 35363 | 2.1.3.B.5.1 | 0 | 0 | 0 | 0 | 0 | 0 | 0 | 0 | 0 | 1
HGSSA002150 | 13 | HIDALGO | 07 | ACTOPAN | 041 | MIXQUIAHUALA DE JUAREZ | 0012 | VERACRUZ [COLONIA] | CE | A | COLONIA VERACRUZ | 1 | CS | 2.3.0 | EQUIPO EN AREA DE CURACION / OBSERVACION | MESA DE EXPLORACION GENERAL | HGSSA002150 | 36065 | 2.3.2.B.02 | 0 | 1 | 1
HGSSA002150 | 13 | HIDALGO | 07 | ACTOPAN | 041 | MIXQUIAHUALA DE JUAREZ | 0012 | VERACRUZ [COLONIA] | CE | A | COLONIA VERACRUZ | 1 | CS | 3.3.0 | EQUIPO EN AREA DE CENTRAL DE ESTERILIZACION Y EQUIPO | ESTERILIZADOR DE VAPOR | HGSSA002150 | 35366 | 3.3.1.B.1 | 1 | 0 | 1 |  |  | 1 |  |  |  | 1
HGSSA002150 | 13 | HIDALGO | 07 | ACTOPAN | 041 | MIXQUIAHUALA DE JUAREZ | 0012 | VERACRUZ [COLONIA] | CE | A | COLONIA VERACRUZ | 1 | CS | 3.5.0 | FARMACIA | REFRIGERADOR DE FARMACIA | HGSSA002150 | 17156 | 3.5.B.1.1 | 0 | 0 | 0 | [6 empty] | 1
HGSSA002162 | 13 | HIDALGO | 07 | ACTOPAN | 041 | MIXQUIAHUALA DE JUAREZ | 0034 | CINTA LARGA SECCION 22 | HO | N | HOSPITAL INTEGRAL CINTA LARGA | 1 | HI | 2.1.0 | EQUIPO EN CONSULTORIO DE MEDICINA GENERAL | ESFIGMOMANOMETRO MERCURIAL | HGSSA002162 | 531_116_0328 | 2.1.1.B.01 | 0 | 0 | 0 | 0 | 0 | 0 | 0 | 0 | 0 | 0
HGSSA002162 | 13 | HIDALGO | 07 | ACTOPAN | 041 | MIXQUIAHUALA DE JUAREZ | 0034 | CINTA LARGA SECCION 22 | HO | N | HOSPITAL INTEGRAL CINTA LARGA | 1 | HI | 2.1.0 | EQUIPO EN CONSULTORIO DE MEDICINA GENERAL | ELECTROCARDIOGRAFO | HGSSA002162 | 36369 | 2.1.1.B.14 | 0 | 1 | 1 | 0 | 0 | 0 | 0 | 0 | 0 | 0
HGSSA002162 | 13 | HIDALGO | 07 | ACTOPAN | 041 | MIXQUIAHUALA DE JUAREZ | 0034 | CINTA LARGA SECCION 22 | HO | N | HOSPITAL INTEGRAL CINTA LARGA | 1 | HI | 2.1.0 | EQUIPO EN CONSULTORIO DE ESTOMATOLOGIA | UNIDAD ESTOMATOLOGICA CON MODULO INTEGRADO | HGSSA002162 | 34991 | 2.1.3.B.1 | 0 | 1 | 1 | 0 | 0 | 0 | 0 | 0 | 0 | 1
HGSSA002162 | 13 | HIDALGO | 07 | ACTOPAN | 041 | MIXQUIAHUALA DE JUAREZ | 0034 | CINTA LARGA SECCION 22 | HO | N | HOSPITAL INTEGRAL CINTA LARGA | 1 | HI | 2.1.0 | EQUIPO EN CONSULTORIO DE ESTOMATOLOGIA | UNIDAD RADIOLOGICA DENTAL (RAYOS X DENTAL) | HGSSA002162 | 35293 | 2.1.3.B.2 | 0 | 1 | 1 | 0 | 0 | 0 | 0 | 0 | 0 | 1
HGSSA002162 | 13 | HIDALGO | 07 | ACTOPAN | 041 | MIXQUIAHUALA DE JUAREZ | 0034 | CINTA LARGA SECCION 22 | HO | N | HOSPITAL INTEGRAL CINTA LARGA | 1 | HI | 2.1.0 | EQUIPO EN CONSULTORIO DE ESTOMATOLOGIA | AMALGAMADOR | HGSSA002162 | 10082 | 2.1.3.B.3 | 0 | 1 | 1 | 0 | 0 | 0 | 0 | 0 | 0 | 1
HGSSA002162 | 13 | HIDALGO | 07 | ACTOPAN | 041 | MIXQUIAHUALA DE JUAREZ | 0034 | CINTA LARGA SECCION 22 | HO | N | HOSPITAL INTEGRAL CINTA LARGA | 1 | HI | 2.1.0 | EQUIPO EN CONSULTORIO DE ESTOMATOLOGIA | AUTOCLAVE DENTAL (ESTERILIZADOR DE CALOR SECO) | HGSSA002162 | 35363 | 2.1.3.B.5.1 | 0 | 1 | 1 | 0 | 0 | 0 | 0 | 0 | 0 | 0
HGSSA002162 | 13 | HIDALGO | 07 | ACTOPAN | 041 | MIXQUIAHUALA DE JUAREZ | 0034 | CINTA LARGA SECCION 22 | HO | N | HOSPITAL INTEGRAL CINTA LARGA | 1 | HI | 2.2.0 | EQUIPO EN CONSULTORIOS DE ESPECIALIDAD | AUDIOMETRO | HGSSA002162 | 10228 | 2.2.1.B.01 | 0 | 1 | 1 | 0 | 0 | 0 | 0 | 0 | 0 | 0
HGSSA002162 | 13 | HIDALGO | 07 | ACTOPAN | 041 | MIXQUIAHUALA DE JUAREZ | 0034 | CINTA LARGA SECCION 22 | HO | N | HOSPITAL INTEGRAL CINTA LARGA | 1 | HI | 2.2.0 | EQUIPO EN CONSULTORIOS DE ESPECIALIDAD | COLPOSCOPIO | HGSSA002162 | 10960 | 2.2.1.B.09 | 0 | 2 | 2 | 0 | 0 | 0 | 0 | 0 | 0 | 1
HGSSA002162 | 13 | HIDALGO | 07 | ACTOPAN | 041 | MIXQUIAHUALA DE JUAREZ | 0034 | CINTA LARGA SECCION 22 | HO | N | HOSPITAL INTEGRAL CINTA LARGA | 1 | HI | 2.2.0 | EQUIPO EN CONSULTORIOS DE ESPECIALIDAD | NEGATOSCOPIO | HGSSA002162 | 40988 | 2.2.1.B.32 | 0 | 3 | 3
HGSSA002162 | 13 | HIDALGO | 07 | ACTOPAN | 041 | MIXQUIAHUALA DE JUAREZ | 0034 | CINTA LARGA SECCION 22 | HO | N | HOSPITAL INTEGRAL CINTA LARGA | 1 | HI | 2.2.0 | EQUIPO EN CONSULTORIOS DE ESPECIALIDAD | ULTRASONIDO DE DIAGNOSTICO | HGSSA002162 | 40760 | 2.2.1.B.33 | 0 | 2 | 2
HGSSA002162 | 13 | HIDALGO | 07 | ACTOPAN | 041 | MIXQUIAHUALA DE JUAREZ | 0034 | CINTA LARGA SECCION 22 | HO | N | HOSPITAL INTEGRAL CINTA LARGA | 1 | HI | 2.3.0 | EQUIPO EN AREA DE CURACION / OBSERVACION | CARRO ROJO CON DESFIBRILADOR MONITOR Y EQUIPO DE REANIMACION | HGSSA002162 | 10647 | 2.3.2.B.06 | 0 | 1 | 1
HGSSA002162 | 13 | HIDALGO | 07 | ACTOPAN | 041 | MIXQUIAHUALA DE JUAREZ | 0034 | CINTA LARGA SECCION 22 | HO | N | HOSPITAL INTEGRAL CINTA LARGA | 1 | HI | 2.3.0 | EQUIPO EN AREA DE CURACION / OBSERVACION | NEGATOSCOPIO | HGSSA002162 | 40988 | 2.3.2.B.13 | 0 | 1 | 1
HGSSA002162 | 13 | HIDALGO | 07 | ACTOPAN | 041 | MIXQUIAHUALA DE JUAREZ | 0034 | CINTA LARGA SECCION 22 | HO | N | HOSPITAL INTEGRAL CINTA LARGA | 1 | HI | 2.3.0 | EQUIPO EN AREA DE URGENCIAS | ELECTROCARDIOGRAFO | HGSSA002162 | 36369 | 2.3.1.B.01 | 0 | 1 | 1
HGSSA002162 | 13 | HIDALGO | 07 | ACTOPAN | 041 | MIXQUIAHUALA DE JUAREZ | 0034 | CINTA LARGA SECCION 22 | HO | N | HOSPITAL INTEGRAL CINTA LARGA | 1 | HI | 2.3.0 | EQUIPO EN AREA DE URGENCIAS | MESA DE EXPLORACION GENERAL | HGSSA002162 | 36065 | 2.3.1.B.02 | 0 | 3 | 3
HGSSA002162 | 13 | HIDALGO | 07 | ACTOPAN | 041 | MIXQUIAHUALA DE JUAREZ | 0034 | CINTA LARGA SECCION 22 | HO | N | HOSPITAL INTEGRAL CINTA LARGA | 1 | HI | 2.3.0 | EQUIPO EN AREA DE URGENCIAS | INCUBADORA DE TRASLADO | HGSSA002162 | 531_497_0053 | 2.3.1.B.03 | 2 | 1 | 3 |  |  |  |  | 2
HGSSA002162 | 13 | HIDALGO | 07 | ACTOPAN | 041 | MIXQUIAHUALA DE JUAREZ | 0034 | CINTA LARGA SECCION 22 | HO | N | HOSPITAL INTEGRAL CINTA LARGA | 1 | HI | 2.3.0 | EQUIPO EN AREA DE URGENCIAS | INCUBADORA PARA CUIDADOS GENERALES | HGSSA002162 | 531_497_0020 | 2.3.1.B.04 | 1 | 2 | 3 |  |  |  |  | 1
HGSSA002162 | 13 | HIDALGO | 07 | ACTOPAN | 041 | MIXQUIAHUALA DE JUAREZ | 0034 | CINTA LARGA SECCION 22 | HO | N | HOSPITAL INTEGRAL CINTA LARGA | 1 | HI | 2.3.0 | EQUIPO EN AREA DE URGENCIAS | CARRO ROJO CON DESFIBRILADOR MONITOR Y EQUIPO DE REANIMACION | HGSSA002162 | 10647 | 2.3.1.B.06 | 0 | 1 | 1
HGSSA002162 | 13 | HIDALGO | 07 | ACTOPAN | 041 | MIXQUIAHUALA DE JUAREZ | 0034 | CINTA LARGA SECCION 22 | HO | N | HOSPITAL INTEGRAL CINTA LARGA | 1 | HI | 2.3.0 | EQUIPO EN AREA DE URGENCIAS | MONITOR DE SIGNOS VITALES BASICO (ECG, PANI. SPO2, TEMP) | HGSSA002162 | 33586 | 2.3.1.B.07 | 0 | 1 | 1
HGSSA002162 | 13 | HIDALGO | 07 | ACTOPAN | 041 | MIXQUIAHUALA DE JUAREZ | 0034 | CINTA LARGA SECCION 22 | HO | N | HOSPITAL INTEGRAL CINTA LARGA | 1 | HI | 2.3.0 | EQUIPO EN AREA DE URGENCIAS | LAMPARA DE HAZ DIRECCIONABLE | HGSSA002162 | 36843 | 2.3.1.B.28 | 0 | 1 | 1
HGSSA002162 | 13 | HIDALGO | 07 | ACTOPAN | 041 | MIXQUIAHUALA DE JUAREZ | 0034 | CINTA LARGA SECCION 22 | HO | N | HOSPITAL INTEGRAL CINTA LARGA | 1 | HI | 2.3.0 | EQUIPO EN AREA DE URGENCIAS | NEGATOSCOPIO | HGSSA002162 | 40988 | 2.3.1.B.29 | 0 | 1 | 1 | 0 | 0 | 0 | 0 | 0 | 0 | 0
HGSSA002162 | 13 | HIDALGO | 07 | ACTOPAN | 041 | MIXQUIAHUALA DE JUAREZ | 0034 | CINTA LARGA SECCION 22 | HO | N | HOSPITAL INTEGRAL CINTA LARGA | 1 | HI | 2.4.0 | EQUIPO EN AREA DE TOCOLOGIA Y TOCOCIRUGIA | MESA DE CIRUGIA OBSTETRICA | HGSSA002162 | 13960 | 2.4.1.B.01 | 1 | 0 | 1 | 0 | 0 | 0 | 0 | 1 | 0 | 0
HGSSA002162 | 13 | HIDALGO | 07 | ACTOPAN | 041 | MIXQUIAHUALA DE JUAREZ | 0034 | CINTA LARGA SECCION 22 | HO | N | HOSPITAL INTEGRAL CINTA LARGA | 1 | HI | 2.4.0 | EQUIPO EN AREA DE TOCOLOGIA Y TOCOCIRUGIA | UNIDAD DE ANESTESIA BASICA | HGSSA002162 | 34846 | 2.4.1.B.03 | 0 | 0 | 0
HGSSA002162 | 13 | HIDALGO | 07 | ACTOPAN | 041 | MIXQUIAHUALA DE JUAREZ | 0034 | CINTA LARGA SECCION 22 | HO | N | HOSPITAL INTEGRAL CINTA LARGA | 1 | HI | 2.4.0 | EQUIPO EN AREA DE TOCOLOGIA Y TOCOCIRUGIA | UNIDAD DE ELECTROCIRUGIA GENERAL | HGSSA002162 | 31722 | 2.4.1.B.05 | 0 | 0 | 0 | 0 | 0 | 0 | 0 | 0 | 0 | 1
HGSSA002162 | 13 | HIDALGO | 07 | ACTOPAN | 041 | MIXQUIAHUALA DE JUAREZ | 0034 | CINTA LARGA SECCION 22 | HO | N | HOSPITAL INTEGRAL CINTA LARGA | 1 | HI | 2.4.0 | EQUIPO EN AREA DE TOCOLOGIA Y TOCOCIRUGIA | CUNA DE CALOR RADIANTE | HGSSA002162 | 13250 | 2.4.1.B.08 | 1 | 0 | 1 |  |  |  |  | 1
HGSSA002162 | 13 | HIDALGO | 07 | ACTOPAN | 041 | MIXQUIAHUALA DE JUAREZ | 0034 | CINTA LARGA SECCION 22 | HO | N | HOSPITAL INTEGRAL CINTA LARGA | 1 | HI | 2.4.0 | EQUIPO EN AREA DE TOCOLOGIA Y TOCOCIRUGIA | LAMPARA QUIRURGICA SENCILLA | HGSSA002162 | 531_562_1465 | 2.4.1.B.12 | 0 | 1 | 1
HGSSA002162 | 13 | HIDALGO | 07 | ACTOPAN | 041 | MIXQUIAHUALA DE JUAREZ | 0034 | CINTA LARGA SECCION 22 | HO | N | HOSPITAL INTEGRAL CINTA LARGA | 1 | HI | 2.4.0 | EQUIPO EN AREA DE TOCOLOGIA Y TOCOCIRUGIA | INCUBADORA PARA CUIDADOS GENERALES | HGSSA002162 | 531_497_0020 | 2.4.1.B.20 | 0 | 0 | 0
HGSSA002162 | 13 | HIDALGO | 07 | ACTOPAN | 041 | MIXQUIAHUALA DE JUAREZ | 0034 | CINTA LARGA SECCION 22 | HO | N | HOSPITAL INTEGRAL CINTA LARGA | 1 | HI | 2.4.0 | EQUIPO EN AREA DE TOCOLOGIA Y TOCOCIRUGIA | INCUBADORA DE TRASLADO | HGSSA002162 | 531_497_0053 | 2.4.1.B.21 | 0 | 0 | 0
HGSSA002162 | 13 | HIDALGO | 07 | ACTOPAN | 041 | MIXQUIAHUALA DE JUAREZ | 0034 | CINTA LARGA SECCION 22 | HO | N | HOSPITAL INTEGRAL CINTA LARGA | 1 | HI | 2.4.0 | AREA Y EQUIPO DE RECUPERACION POST-PARTO | CARRO ROJO CON DESFIBRILADOR MONITOR Y EQUIPO DE REANIMACION | HGSSA002162 | 10647 | 2.4.2.B.04 | 0 | 2 | 2
HGSSA002162 | 13 | HIDALGO | 07 | ACTOPAN | 041 | MIXQUIAHUALA DE JUAREZ | 0034 | CINTA LARGA SECCION 22 | HO | N | HOSPITAL INTEGRAL CINTA LARGA | 1 | HI | 2.4.0 | AREA Y EQUIPO DE CONSULTORIO DE VALORACION GINECOLOGICA | FONODETECTOR DE LATIDOS FETALES | HGSSA002162 | 35067 | 2.4.3.B.02 | 0 | 1 | 1
HGSSA002162 | 13 | HIDALGO | 07 | ACTOPAN | 041 | MIXQUIAHUALA DE JUAREZ | 0034 | CINTA LARGA SECCION 22 | HO | N | HOSPITAL INTEGRAL CINTA LARGA | 1 | HI | 2.4.0 | AREA Y EQUIPO DE CONSULTORIO DE VALORACION GINECOLOGICA | CARDIOTOCOGRAFO | HGSSA002162 | 37796 | 2.4.3.B.03 | 0 | 1 | 1
HGSSA002162 | 13 | HIDALGO | 07 | ACTOPAN | 041 | MIXQUIAHUALA DE JUAREZ | 0034 | CINTA LARGA SECCION 22 | HO | N | HOSPITAL INTEGRAL CINTA LARGA | 1 | HI | 2.5.0 | EQUIPO EN AREA DE NEOTATOLOGIA Y CUNERO | LAMPARA DE FOTOTERAPIA | HGSSA002162 | 35239 | 2.5.1.B.01 | 0 | 1 | 1 | 0 | 0 | 0 | 0 | 0 | 0 | 2
HGSSA002162 | 13 | HIDALGO | 07 | ACTOPAN | 041 | MIXQUIAHUALA DE JUAREZ | 0034 | CINTA LARGA SECCION 22 | HO | N | HOSPITAL INTEGRAL CINTA LARGA | 1 | HI | 2.5.0 | EQUIPO EN AREA DE NEOTATOLOGIA Y CUNERO | MONITOR DE SIGNOS VITALES NEONATAL (ECG, PANI. SPO2, TEMP,PRESION INVASIVA, CO2, EEG) | HGSSA002162 | 35569 | 2.5.1.B.02 | 0 | 1 | 1
HGSSA002162 | 13 | HIDALGO | 07 | ACTOPAN | 041 | MIXQUIAHUALA DE JUAREZ | 0034 | CINTA LARGA SECCION 22 | HO | N | HOSPITAL INTEGRAL CINTA LARGA | 1 | HI | 2.5.0 | EQUIPO EN AREA DE NEOTATOLOGIA Y CUNERO | CUNA DE CALOR RADIANTE | HGSSA002162 | 13250 | 2.5.1.B.06 | 1 | 0 | 1 |  |  |  |  | 1
HGSSA002162 | 13 | HIDALGO | 07 | ACTOPAN | 041 | MIXQUIAHUALA DE JUAREZ | 0034 | CINTA LARGA SECCION 22 | HO | N | HOSPITAL INTEGRAL CINTA LARGA | 1 | HI | 2.6.0 | EQUIPO EN AREA DE HOSPITALIZACION | CARRO ROJO CON DESFIBRILADOR MONITOR Y EQUIPO DE REANIMACION | HGSSA002162 | 10647 | 2.6.B.02 | 0 | 1 | 1 | 0 | 0 | 0 | 0 | 0 | 0 | 1
HGSSA002162 | 13 | HIDALGO | 07 | ACTOPAN | 041 | MIXQUIAHUALA DE JUAREZ | 0034 | CINTA LARGA SECCION 22 | HO | N | HOSPITAL INTEGRAL CINTA LARGA | 1 | HI | 2.6.0 | EQUIPO EN AREA DE HOSPITALIZACION | VENTILADOR ADULTO - PEDIATRICO | HGSSA002162 | 42411 | 2.6.B.05 | 1 | 0 | 1 | 0 | 0 | 0 | 0 | 1 | 0 | 1
HGSSA002162 | 13 | HIDALGO | 07 | ACTOPAN | 041 | MIXQUIAHUALA DE JUAREZ | 0034 | CINTA LARGA SECCION 22 | HO | N | HOSPITAL INTEGRAL CINTA LARGA | 1 | HI | 2.7.0 | EQUIPO EN UNIDAD QUIRURGICA | LAMPARA QUIRURGICA DOBLE | HGSSA002162 | 12282 | 2.7.1.B.1.01 | 0 | 1 | 1
HGSSA002162 | 13 | HIDALGO | 07 | ACTOPAN | 041 | MIXQUIAHUALA DE JUAREZ | 0034 | CINTA LARGA SECCION 22 | HO | N | HOSPITAL INTEGRAL CINTA LARGA | 1 | HI | 2.7.0 | EQUIPO EN UNIDAD QUIRURGICA | LAMPARA QUIRURGICA PORTATIL PARA EMERGENCIA | HGSSA002162 | 531_562_0905 | 2.7.1.B.1.03 | 0 | 1 | 1
HGSSA002162 | 13 | HIDALGO | 07 | ACTOPAN | 041 | MIXQUIAHUALA DE JUAREZ | 0034 | CINTA LARGA SECCION 22 | HO | N | HOSPITAL INTEGRAL CINTA LARGA | 1 | HI | 2.7.0 | EQUIPO EN UNIDAD QUIRURGICA | MESA QUIRURGICA | HGSSA002162 | 35393 | 2.7.1.B.1.04 | 0 | 1 | 1
HGSSA002162 | 13 | HIDALGO | 07 | ACTOPAN | 041 | MIXQUIAHUALA DE JUAREZ | 0034 | CINTA LARGA SECCION 22 | HO | N | HOSPITAL INTEGRAL CINTA LARGA | 1 | HI | 2.7.0 | EQUIPO EN UNIDAD QUIRURGICA | MONITOR DE SIGNOS VITALES BASICO (ECG, PANI. SPO2, TEMP) | HGSSA002162 | 33586 | 2.7.1.B.1.06 | 0 | 1 | 1
HGSSA002162 | 13 | HIDALGO | 07 | ACTOPAN | 041 | MIXQUIAHUALA DE JUAREZ | 0034 | CINTA LARGA SECCION 22 | HO | N | HOSPITAL INTEGRAL CINTA LARGA | 1 | HI | 2.7.0 | EQUIPO EN UNIDAD QUIRURGICA | UNIDAD DE ANESTESIA BASICA | HGSSA002162 | 34846 | 2.7.1.B.1.09 | 0 | 1 | 1 | 0 | 0 | 0 | 0 | 0 | 0 | 1
HGSSA002162 | 13 | HIDALGO | 07 | ACTOPAN | 041 | MIXQUIAHUALA DE JUAREZ | 0034 | CINTA LARGA SECCION 22 | HO | N | HOSPITAL INTEGRAL CINTA LARGA | 1 | HI | 2.7.0 | EQUIPO EN UNIDAD QUIRURGICA | MONITOR PROFUNDIDAD ANESTESICA | HGSSA002162 | 41920 | 2.7.1.B.1.12 | 0 | 0 | 0 | 0 | 0 | 0 | 0 | 0 | 0 | 1
HGSSA002162 | 13 | HIDALGO | 07 | ACTOPAN | 041 | MIXQUIAHUALA DE JUAREZ | 0034 | CINTA LARGA SECCION 22 | HO | N | HOSPITAL INTEGRAL CINTA LARGA | 1 | HI | 2.7.0 | EQUIPO EN UNIDAD QUIRURGICA | UNIDAD DE ELECTROCIRUGIA GENERAL | HGSSA002162 | 31722 | 2.7.1.B.1.13 | 0 | 1 | 1 | 0 | 0 | 0 | 0 | 0 | 0 | 0
HGSSA002162 | 13 | HIDALGO | 07 | ACTOPAN | 041 | MIXQUIAHUALA DE JUAREZ | 0034 | CINTA LARGA SECCION 22 | HO | N | HOSPITAL INTEGRAL CINTA LARGA | 1 | HI | 2.7.0 | EQUIPO EN UNIDAD QUIRURGICA | UNIDAD DE ELECTROCIRUGIA PARA ENDOSCOPIA | HGSSA002162 | 33602 | 2.7.1.B.1.14 | 0 | 0 | 0 | 0 | 0 | 0 | 0 | 0 | 0 | 1
HGSSA002162 | 13 | HIDALGO | 07 | ACTOPAN | 041 | MIXQUIAHUALA DE JUAREZ | 0034 | CINTA LARGA SECCION 22 | HO | N | HOSPITAL INTEGRAL CINTA LARGA | 1 | HI | 2.7.0 | EQUIPO DE RECUPERACION POSTQUIRURGICA | CARRO ROJO CON DESFIBRILADOR MONITOR Y EQUIPO DE REANIMACION | HGSSA002162 | 10647 | 2.7.2.B.04 | 0 | 1 | 1
HGSSA002162 | 13 | HIDALGO | 07 | ACTOPAN | 041 | MIXQUIAHUALA DE JUAREZ | 0034 | CINTA LARGA SECCION 22 | HO | N | HOSPITAL INTEGRAL CINTA LARGA | 1 | HI | 2.9.0 | EQUIPO EN UNIDAD DE CUIDADOS INTENSIVOS NEONATAL | INCUBADORA CON FOTOTERAPIA | HGSSA002162 | 36025 | 2.9.B.11 | 0 | 0 | 0 | 0 | 0 | 0 | 0 | 0 | 0 | 0
HGSSA002162 | 13 | HIDALGO | 07 | ACTOPAN | 041 | MIXQUIAHUALA DE JUAREZ | 0034 | CINTA LARGA SECCION 22 | HO | N | HOSPITAL INTEGRAL CINTA LARGA | 1 | HI | 2.21.0 | EQUIPO EN AREA DE IMAGENOLOGIA | UNIDAD RADIOLOGICA DE PROPOSITO GENERAL (ANALOGICO) | HGSSA002162 | 37644 | 2.21.1.B.1.01 | 0 | 1 | 1
HGSSA002162 | 13 | HIDALGO | 07 | ACTOPAN | 041 | MIXQUIAHUALA DE JUAREZ | 0034 | CINTA LARGA SECCION 22 | HO | N | HOSPITAL INTEGRAL CINTA LARGA | 1 | HI | 2.21.0 | EQUIPO EN AREA DE IMAGENOLOGIA | ULTRASONIDO DE DIAGNOSTICO | HGSSA002162 | 40760 | 2.21.1.B.1.19 | 0 | 1 | 1 | 0 | 0 | 0 | 0 | 0 | 0 | 0
HGSSA002162 | 13 | HIDALGO | 07 | ACTOPAN | 041 | MIXQUIAHUALA DE JUAREZ | 0034 | CINTA LARGA SECCION 22 | HO | N | HOSPITAL INTEGRAL CINTA LARGA | 1 | HI | 2.25.0 | EQUIPO EN LABORATORIO CLINICO | ANALIZADOR DE QUIMICA CLINICA | HGSSA002162 | 533_036_0701 | 2.25.1.B.02 | 0 | 1 | 1
HGSSA002162 | 13 | HIDALGO | 07 | ACTOPAN | 041 | MIXQUIAHUALA DE JUAREZ | 0034 | CINTA LARGA SECCION 22 | HO | N | HOSPITAL INTEGRAL CINTA LARGA | 1 | HI | 2.25.0 | EQUIPO EN LABORATORIO CLINICO | CENTRIFUGA CON CABEZAL INTERCAMBIABLE | HGSSA002162 | 533_224_0653 | 2.25.1.B.03 | 0 | 0 | 0
HGSSA002162 | 13 | HIDALGO | 07 | ACTOPAN | 041 | MIXQUIAHUALA DE JUAREZ | 0034 | CINTA LARGA SECCION 22 | HO | N | HOSPITAL INTEGRAL CINTA LARGA | 1 | HI | 2.25.0 | EQUIPO EN LABORATORIO CLINICO | CENTRIFUGA DE MESA PARA TUBOS CAPILARES | HGSSA002162 | 533_224_1628 | 2.25.1.B.04 | 0 | 0 | 0
HGSSA002162 | 13 | HIDALGO | 07 | ACTOPAN | 041 | MIXQUIAHUALA DE JUAREZ | 0034 | CINTA LARGA SECCION 22 | HO | N | HOSPITAL INTEGRAL CINTA LARGA | 1 | HI | 2.25.0 | EQUIPO EN LABORATORIO CLINICO | ANALIZADOR DE LA COAGULACION (COAGULOMETRO) | HGSSA002162 | 533_036_0768 | 2.25.1.B.05 | 0 | 1 | 1
HGSSA002162 | 13 | HIDALGO | 07 | ACTOPAN | 041 | MIXQUIAHUALA DE JUAREZ | 0034 | CINTA LARGA SECCION 22 | HO | N | HOSPITAL INTEGRAL CINTA LARGA | 1 | HI | 2.25.0 | EQUIPO EN LABORATORIO CLINICO | LECTOR DE HEMATOCRITO | HGSSA002162 | 533_224_0638 | 2.25.1.B.06 | 0 | 0 | 0
HGSSA002162 | 13 | HIDALGO | 07 | ACTOPAN | 041 | MIXQUIAHUALA DE JUAREZ | 0034 | CINTA LARGA SECCION 22 | HO | N | HOSPITAL INTEGRAL CINTA LARGA | 1 | HI | 2.25.0 | EQUIPO EN LABORATORIO CLINICO | MICROSCOPIO BASICO DE RUTINA | HGSSA002162 | 533_622_0925 | 2.25.1.B.07 | 0 | 1 | 1
HGSSA002162 | 13 | HIDALGO | 07 | ACTOPAN | 041 | MIXQUIAHUALA DE JUAREZ | 0034 | CINTA LARGA SECCION 22 | HO | N | HOSPITAL INTEGRAL CINTA LARGA | 1 | HI | 2.25.0 | EQUIPO EN LABORATORIO CLINICO | ANALIZADOR PARA QUIMICA SANGUINEA, SEROLOGIA E INMUNOLOGIA | HGSSA002162 | analqssi | 2.25.1.B.08 | 0 | 0 | 0
HGSSA002162 | 13 | HIDALGO | 07 | ACTOPAN | 041 | MIXQUIAHUALA DE JUAREZ | 0034 | CINTA LARGA SECCION 22 | HO | N | HOSPITAL INTEGRAL CINTA LARGA | 1 | HI | 2.25.0 | EQUIPO EN LABORATORIO CLINICO | ESPECTROFOTOMETRO DE RANGO VISIBLE | HGSSA002162 | 533_361_0045 | 2.25.1.B.09 | 0 | 0 | 0
HGSSA002162 | 13 | HIDALGO | 07 | ACTOPAN | 041 | MIXQUIAHUALA DE JUAREZ | 0034 | CINTA LARGA SECCION 22 | HO | N | HOSPITAL INTEGRAL CINTA LARGA | 1 | HI | 2.25.0 | EQUIPO EN LABORATORIO CLINICO | CAMPANA DE BIOSEGURIDAD | HGSSA002162 | campbio | 2.25.1.B.10 | 0 | 0 | 0
HGSSA002162 | 13 | HIDALGO | 07 | ACTOPAN | 041 | MIXQUIAHUALA DE JUAREZ | 0034 | CINTA LARGA SECCION 22 | HO | N | HOSPITAL INTEGRAL CINTA LARGA | 1 | HI | 2.25.0 | EQUIPO EN LABORATORIO CLINICO | ESTUFA BACTERIOLOGICA | HGSSA002162 | 533_391_0106 | 2.25.1.B.11 | 0 | 0 | 0
HGSSA002162 | 13 | HIDALGO | 07 | ACTOPAN | 041 | MIXQUIAHUALA DE JUAREZ | 0034 | CINTA LARGA SECCION 22 | HO | N | HOSPITAL INTEGRAL CINTA LARGA | 1 | HI | 2.25.0 | EQUIPO EN LABORATORIO CLINICO | REFRIGERADOR PARA LABORATORIO CLINICO | HGSSA002162 | reflabclin | 2.25.1.B.12 | 0 | 1 | 1
HGSSA002162 | 13 | HIDALGO | 07 | ACTOPAN | 041 | MIXQUIAHUALA DE JUAREZ | 0034 | CINTA LARGA SECCION 22 | HO | N | HOSPITAL INTEGRAL CINTA LARGA | 1 | HI | 2.26.0 | EQUIPO EN LABORATORIO DE MICROBIOLOGIA | ANALIZADOR DE MICROBIOLOGIA | HGSSA002162 | 533_578_0056 | 2.26.1.B.2 | 0 | 0 | 0
HGSSA002162 | 13 | HIDALGO | 07 | ACTOPAN | 041 | MIXQUIAHUALA DE JUAREZ | 0034 | CINTA LARGA SECCION 22 | HO | N | HOSPITAL INTEGRAL CINTA LARGA | 1 | HI | 3.1.0 | EQUIPO EN AMBULANCIAS | SISTEMA INMOVILIZACION | HGSSA002162 | 12093 | 3.1.B.01 | 3 | 1 | 4 | 0 | 0 | 3 | 0 | 0 | 0 | 0
HGSSA002162 | 13 | HIDALGO | 07 | ACTOPAN | 041 | MIXQUIAHUALA DE JUAREZ | 0034 | CINTA LARGA SECCION 22 | HO | N | HOSPITAL INTEGRAL CINTA LARGA | 1 | HI | 3.1.0 | EQUIPO EN AMBULANCIAS | DESFIBRILADOR CON MONITOR | HGSSA002162 | 11129 | 3.1.B.03 | 0 | 1 | 1 | 0 | 0 | 0 | 0 | 0 | 0 | 3
HGSSA002162 | 13 | HIDALGO | 07 | ACTOPAN | 041 | MIXQUIAHUALA DE JUAREZ | 0034 | CINTA LARGA SECCION 22 | HO | N | HOSPITAL INTEGRAL CINTA LARGA | 1 | HI | 3.1.0 | EQUIPO EN AMBULANCIAS | BOMBA DE INFUSION PORTATIL | HGSSA002162 | 16491 | 3.1.B.05 | 0 | 0 | 0 | 0 | 0 | 0 | 0 | 0 | 0 | 1
HGSSA002162 | 13 | HIDALGO | 07 | ACTOPAN | 041 | MIXQUIAHUALA DE JUAREZ | 0034 | CINTA LARGA SECCION 22 | HO | N | HOSPITAL INTEGRAL CINTA LARGA | 1 | HI | 3.3.0 | EQUIPO EN AREA DE CENTRAL DE ESTERILIZACION Y EQUIPO | ESTERILIZADOR DE VAPOR | HGSSA002162 | 35366 | 3.3.1.B.1 | 0 | 1 | 1 | 0 | 0 | 0 | 0 | 0 | 0 | 0
HGSSA002162 | 13 | HIDALGO | 07 | ACTOPAN | 041 | MIXQUIAHUALA DE JUAREZ | 0034 | CINTA LARGA SECCION 22 | HO | N | HOSPITAL INTEGRAL CINTA LARGA | 1 | HI | 3.3.0 | EQUIPO EN AREA DE CENTRAL DE ESTERILIZACION Y EQUIPO | ESTERILIZADOR DE OXIDO DE ETILENO | HGSSA002162 | 13740 | 3.3.1.B.2 | 0 | 1 | 1 | 0 | 0 | 0 | 0 | 0 | 0 | 0
HGSSA002162 | 13 | HIDALGO | 07 | ACTOPAN | 041 | MIXQUIAHUALA DE JUAREZ | 0034 | CINTA LARGA SECCION 22 | HO | N | HOSPITAL INTEGRAL CINTA LARGA | 1 | HI | 3.5.0 | FARMACIA | REFRIGERADOR DE FARMACIA | HGSSA002162 | 17156 | 3.5.B.1.1 | 0 | 1 | 1 | 0 | 0 | 0 | 0 | 0 | 0 | 1
HGSSA002652 | 13 | HIDALGO | 07 | ACTOPAN | 050 | PROGRESO DE OBREGON | 0001 | PROGRESO DE OBREGON | CE | H | PROGRESO | 1 | CS | 2.1.0 | EQUIPO EN CONSULTORIO DE MEDICINA GENERAL | ESFIGMOMANOMETRO ANEROIDE | HGSSA002652 | 531_116_0369 | 2.1.1.B.02 | 0 | 5 | 5 | 0 | 0 | 0 | 0 | 0 | 0 | 0
HGSSA002652 | 13 | HIDALGO | 07 | ACTOPAN | 050 | PROGRESO DE OBREGON | 0001 | PROGRESO DE OBREGON | CE | H | PROGRESO | 1 | CS | 2.1.0 | EQUIPO EN CONSULTORIO DE MEDICINA GENERAL | ESTETOSCOPIO BIAURICULAR | HGSSA002652 | 13750 | 2.1.1.B.04 | 0 | 3 | 3 | 0 | 0 | 0 | 0 | 0 | 0 | 0
HGSSA002652 | 13 | HIDALGO | 07 | ACTOPAN | 050 | PROGRESO DE OBREGON | 0001 | PROGRESO DE OBREGON | CE | H | PROGRESO | 1 | CS | 2.1.0 | EQUIPO EN CONSULTORIO DE MEDICINA GENERAL | ESTETOSCOPIO FETAL O DE PINARD | HGSSA002652 | 32659 | 2.1.1.B.05 | 0 | 1 | 1 | 0 | 0 | 0 | 0 | 0 | 0 | 0
HGSSA002652 | 13 | HIDALGO | 07 | ACTOPAN | 050 | PROGRESO DE OBREGON | 0001 | PROGRESO DE OBREGON | CE | H | PROGRESO | 1 | CS | 2.1.0 | EQUIPO EN CONSULTORIO DE MEDICINA GENERAL | ESTUCHE DE DIAGNOSTICO COMPLETO (OFTALMOSCOPIO Y OTOSCOPIO) | HGSSA002652 | estuchediag | 2.1.1.B.06 | 1 | 3 | 4 |  |  |  |  | 1 |  | 1
HGSSA002652 | 13 | HIDALGO | 07 | ACTOPAN | 050 | PROGRESO DE OBREGON | 0001 | PROGRESO DE OBREGON | CE | H | PROGRESO | 1 | CS | 2.1.0 | EQUIPO EN CONSULTORIO DE MEDICINA GENERAL | BASCULA CON ESTADIMETRO | HGSSA002652 | 35323 | 2.1.1.B.07 | 0 | 6 | 6 | 0 | 0 | 0 | 0 | 0 | 0 | 0
HGSSA002652 | 13 | HIDALGO | 07 | ACTOPAN | 050 | PROGRESO DE OBREGON | 0001 | PROGRESO DE OBREGON | CE | H | PROGRESO | 1 | CS | 2.1.0 | EQUIPO EN CONSULTORIO DE MEDICINA GENERAL | BASCULA PARA BEBE | HGSSA002652 | 35324 | 2.1.1.B.08 | 1 | 2 | 3 | 0 | 0 | 1 | 0 | 0 | 0 | 1
HGSSA002652 | 13 | HIDALGO | 07 | ACTOPAN | 050 | PROGRESO DE OBREGON | 0001 | PROGRESO DE OBREGON | CE | H | PROGRESO | 1 | CS | 2.1.0 | EQUIPO EN CONSULTORIO DE MEDICINA GENERAL | LAMPARA DE HAZ DIRECCIONABLE | HGSSA002652 | 36843 | 2.1.1.B.09 | 1 | 5 | 6 | 0 | 0 | 1 | 0 | 0 | 0 | 1
HGSSA002652 | 13 | HIDALGO | 07 | ACTOPAN | 050 | PROGRESO DE OBREGON | 0001 | PROGRESO DE OBREGON | CE | H | PROGRESO | 1 | CS | 2.1.0 | EQUIPO EN CONSULTORIO DE MEDICINA GENERAL | MESA DE EXPLORACION GENERAL | HGSSA002652 | 36065 | 2.1.1.B.10 | 0 | 4 | 4 | 0 | 0 | 0 | 0 | 0 | 0 | 0
HGSSA002652 | 13 | HIDALGO | 07 | ACTOPAN | 050 | PROGRESO DE OBREGON | 0001 | PROGRESO DE OBREGON | CE | H | PROGRESO | 1 | CS | 2.1.0 | EQUIPO EN CONSULTORIO DE MEDICINA GENERAL | CARTILLAS DE AGUDEZA VISUAL | HGSSA002652 | 16800 | 2.1.1.B.11 | 0 | 0 | 0 | [6 empty] | 5
HGSSA002652 | 13 | HIDALGO | 07 | ACTOPAN | 050 | PROGRESO DE OBREGON | 0001 | PROGRESO DE OBREGON | CE | H | PROGRESO | 1 | CS | 2.1.0 | EQUIPO EN CONSULTORIO DE MEDICINA GENERAL | TERMOMETRO INFRARROJO | HGSSA002652 | 14028 | 2.1.1.B.12 | 0 | 0 | 0 | [6 empty] | 2
HGSSA002652 | 13 | HIDALGO | 07 | ACTOPAN | 050 | PROGRESO DE OBREGON | 0001 | PROGRESO DE OBREGON | CE | H | PROGRESO | 1 | CS | 2.1.0 | EQUIPO EN CONSULTORIO DE MEDICINA GENERAL | FONODETECTOR DE LATIDOS FETALES | HGSSA002652 | 35067 | 2.1.1.B.15 | 0 | 2 | 2 | 0 | 0 | 0 | 0 | 0 | 0 | 3
HGSSA002652 | 13 | HIDALGO | 07 | ACTOPAN | 050 | PROGRESO DE OBREGON | 0001 | PROGRESO DE OBREGON | CE | H | PROGRESO | 1 | CS | 2.1.0 | EQUIPO EN CONSULTORIO DE MEDICINA GENERAL | NEGATOSCOPIO | HGSSA002652 | 40988 | 2.1.1.B.16 | 0 | 6 | 6 |  |  |  |  | 0
HGSSA002652 | 13 | HIDALGO | 07 | ACTOPAN | 050 | PROGRESO DE OBREGON | 0001 | PROGRESO DE OBREGON | CE | H | PROGRESO | 1 | CS | 2.1.0 | EQUIPO EN CONSULTORIO DE MEDICINA GENERAL | REFRIGERADOR PARA VACUNAS | HGSSA002652 | 533_786_0034 | 2.1.1.B.17 | 0 | 2 | 2
HGSSA002652 | 13 | HIDALGO | 07 | ACTOPAN | 050 | PROGRESO DE OBREGON | 0001 | PROGRESO DE OBREGON | CE | H | PROGRESO | 1 | CS | 2.1.0 | EQUIPO EN CONSULTORIO DE ESTOMATOLOGIA | UNIDAD ESTOMATOLOGICA CON MODULO INTEGRADO | HGSSA002652 | 34991 | 2.1.3.B.1 | 0 | 1 | 1
HGSSA002652 | 13 | HIDALGO | 07 | ACTOPAN | 050 | PROGRESO DE OBREGON | 0001 | PROGRESO DE OBREGON | CE | H | PROGRESO | 1 | CS | 2.1.0 | EQUIPO EN CONSULTORIO DE ESTOMATOLOGIA | UNIDAD RADIOLOGICA DENTAL (RAYOS X DENTAL) | HGSSA002652 | 35293 | 2.1.3.B.2 | 0 | 1 | 1
HGSSA002652 | 13 | HIDALGO | 07 | ACTOPAN | 050 | PROGRESO DE OBREGON | 0001 | PROGRESO DE OBREGON | CE | H | PROGRESO | 1 | CS | 2.1.0 | EQUIPO EN CONSULTORIO DE ESTOMATOLOGIA | AMALGAMADOR | HGSSA002652 | 10082 | 2.1.3.B.3 | 0 | 1 | 1 | 0 | 0 | 0 | 0 | 0 | 0 | 0
HGSSA002652 | 13 | HIDALGO | 07 | ACTOPAN | 050 | PROGRESO DE OBREGON | 0001 | PROGRESO DE OBREGON | CE | H | PROGRESO | 1 | CS | 2.1.0 | EQUIPO EN CONSULTORIO DE ESTOMATOLOGIA | LAMPARA DE POLIMERIZACION | HGSSA002652 | 35775 | 2.1.3.B.4 | 0 | 1 | 1 | 0 | 0 | 0 | 0 | 0 | 0 | 0
HGSSA002652 | 13 | HIDALGO | 07 | ACTOPAN | 050 | PROGRESO DE OBREGON | 0001 | PROGRESO DE OBREGON | CE | H | PROGRESO | 1 | CS | 2.1.0 | EQUIPO EN CONSULTORIO DE ESTOMATOLOGIA | AUTOCLAVE DENTAL (ESTERILIZADOR DE CALOR SECO) | HGSSA002652 | 35363 | 2.1.3.B.5.1 | 0 | 0 | 0 | 0 | 0 | 0 | 0 | 0 | 0 | 1
HGSSA002652 | 13 | HIDALGO | 07 | ACTOPAN | 050 | PROGRESO DE OBREGON | 0001 | PROGRESO DE OBREGON | CE | H | PROGRESO | 1 | CS | 2.1.0 | EQUIPO EN CONSULTORIO DE ESTOMATOLOGIA | ESTERILIZADOR DE VAPOR AUTOGENERADO PARA DENTAL Y MAXILOFACIAL | HGSSA002652 | 531_385_1080 | 2.1.3.B.5.3 | 1 | 0 | 1 |  |  |  |  | 1 |  | 1
HGSSA002652 | 13 | HIDALGO | 07 | ACTOPAN | 050 | PROGRESO DE OBREGON | 0001 | PROGRESO DE OBREGON | CE | H | PROGRESO | 1 | CS | 2.3.0 | EQUIPO EN AREA DE CURACION / OBSERVACION | MESA DE EXPLORACION GENERAL | HGSSA002652 | 36065 | 2.3.2.B.02 | 0 | 1 | 1 | 0 | 0 | 0 | 0 | 0 | 0 | 0
HGSSA002652 | 13 | HIDALGO | 07 | ACTOPAN | 050 | PROGRESO DE OBREGON | 0001 | PROGRESO DE OBREGON | CE | H | PROGRESO | 1 | CS | 2.3.0 | EQUIPO EN AREA DE CURACION / OBSERVACION | CARRO ROJO CON DESFIBRILADOR MONITOR Y EQUIPO DE REANIMACION | HGSSA002652 | 10647 | 2.3.2.B.06 | 0 | 1 | 1
HGSSA002652 | 13 | HIDALGO | 07 | ACTOPAN | 050 | PROGRESO DE OBREGON | 0001 | PROGRESO DE OBREGON | CE | H | PROGRESO | 1 | CS | 2.25.0 | EQUIPO EN LABORATORIO CLINICO | ANALIZADOR DE QUIMICA CLINICA | HGSSA002652 | 533_036_0701 | 2.25.1.B.02 | 0 | 0 | 0
HGSSA002664 | 13 | HIDALGO | 07 | ACTOPAN | 050 | PROGRESO DE OBREGON | 0003 | XOCHITLAN | CE | A | XOCHITLAN | 1 | CS | 2.1.0 | EQUIPO EN CONSULTORIO DE MEDICINA GENERAL | ESFIGMOMANOMETRO ANEROIDE | HGSSA002664 | 531_116_0369 | 2.1.1.B.02 | 1 | 1 | 2 | 0 | 0 | 1 | 0 | 0 | 0 | 1
HGSSA002664 | 13 | HIDALGO | 07 | ACTOPAN | 050 | PROGRESO DE OBREGON | 0003 | XOCHITLAN | CE | A | XOCHITLAN | 1 | CS | 2.1.0 | EQUIPO EN CONSULTORIO DE MEDICINA GENERAL | ESTETOSCOPIO BIAURICULAR | HGSSA002664 | 13750 | 2.1.1.B.04 | 1 | 1 | 2 | 0 | 0 | 1 | 0 | 0 | 0 | 1
HGSSA002664 | 13 | HIDALGO | 07 | ACTOPAN | 050 | PROGRESO DE OBREGON | 0003 | XOCHITLAN | CE | A | XOCHITLAN | 1 | CS | 2.1.0 | EQUIPO EN CONSULTORIO DE MEDICINA GENERAL | ESTETOSCOPIO FETAL O DE PINARD | HGSSA002664 | 32659 | 2.1.1.B.05 | 0 | 3 | 3 | 0 | 0 | 0 | 0 | 0 | 0 | 0
HGSSA002664 | 13 | HIDALGO | 07 | ACTOPAN | 050 | PROGRESO DE OBREGON | 0003 | XOCHITLAN | CE | A | XOCHITLAN | 1 | CS | 2.1.0 | EQUIPO EN CONSULTORIO DE MEDICINA GENERAL | ESTUCHE DE DIAGNOSTICO COMPLETO (OFTALMOSCOPIO Y OTOSCOPIO) | HGSSA002664 | estuchediag | 2.1.1.B.06 | 2 | 0 | 2 |  |  | 2 |  |  |  | 2
HGSSA002664 | 13 | HIDALGO | 07 | ACTOPAN | 050 | PROGRESO DE OBREGON | 0003 | XOCHITLAN | CE | A | XOCHITLAN | 1 | CS | 2.1.0 | EQUIPO EN CONSULTORIO DE MEDICINA GENERAL | BASCULA CON ESTADIMETRO | HGSSA002664 | 35323 | 2.1.1.B.07 | 0 | 2 | 2 | 0 | 0 | 0 | 0 | 0 | 0 | 0
HGSSA002664 | 13 | HIDALGO | 07 | ACTOPAN | 050 | PROGRESO DE OBREGON | 0003 | XOCHITLAN | CE | A | XOCHITLAN | 1 | CS | 2.1.0 | EQUIPO EN CONSULTORIO DE MEDICINA GENERAL | BASCULA PARA BEBE | HGSSA002664 | 35324 | 2.1.1.B.08 | 2 | 2 | 4 | 0 | 0 | 2 | 0 | 0 | 0 | 0
HGSSA002664 | 13 | HIDALGO | 07 | ACTOPAN | 050 | PROGRESO DE OBREGON | 0003 | XOCHITLAN | CE | A | XOCHITLAN | 1 | CS | 2.1.0 | EQUIPO EN CONSULTORIO DE MEDICINA GENERAL | LAMPARA DE HAZ DIRECCIONABLE | HGSSA002664 | 36843 | 2.1.1.B.09 | 0 | 0 | 0 | 0 | 0 | 0 | 0 | 0 | 0 | 2
HGSSA002664 | 13 | HIDALGO | 07 | ACTOPAN | 050 | PROGRESO DE OBREGON | 0003 | XOCHITLAN | CE | A | XOCHITLAN | 1 | CS | 2.1.0 | EQUIPO EN CONSULTORIO DE MEDICINA GENERAL | MESA DE EXPLORACION GENERAL | HGSSA002664 | 36065 | 2.1.1.B.10 | 0 | 2 | 2 | 0 | 0 | 0 | 0 | 0 | 0 | 0
HGSSA002664 | 13 | HIDALGO | 07 | ACTOPAN | 050 | PROGRESO DE OBREGON | 0003 | XOCHITLAN | CE | A | XOCHITLAN | 1 | CS | 2.1.0 | EQUIPO EN CONSULTORIO DE MEDICINA GENERAL | CARTILLAS DE AGUDEZA VISUAL | HGSSA002664 | 16800 | 2.1.1.B.11 | 0 | 1 | 1
HGSSA002664 | 13 | HIDALGO | 07 | ACTOPAN | 050 | PROGRESO DE OBREGON | 0003 | XOCHITLAN | CE | A | XOCHITLAN | 1 | CS | 2.1.0 | EQUIPO EN CONSULTORIO DE MEDICINA GENERAL | TERMOMETRO INFRARROJO | HGSSA002664 | 14028 | 2.1.1.B.12 | 1 | 1 | 2 |  |  | 1 |  |  |  | 1
HGSSA002664 | 13 | HIDALGO | 07 | ACTOPAN | 050 | PROGRESO DE OBREGON | 0003 | XOCHITLAN | CE | A | XOCHITLAN | 1 | CS | 2.1.0 | EQUIPO EN CONSULTORIO DE MEDICINA GENERAL | FONODETECTOR DE LATIDOS FETALES | HGSSA002664 | 35067 | 2.1.1.B.15 | 1 | 1 | 2 | 0 | 0 | 1 | 0 | 0 | 0 | 1
HGSSA002664 | 13 | HIDALGO | 07 | ACTOPAN | 050 | PROGRESO DE OBREGON | 0003 | XOCHITLAN | CE | A | XOCHITLAN | 1 | CS | 2.1.0 | EQUIPO EN CONSULTORIO DE MEDICINA GENERAL | NEGATOSCOPIO | HGSSA002664 | 40988 | 2.1.1.B.16 | 0 | 2 | 2
HGSSA002664 | 13 | HIDALGO | 07 | ACTOPAN | 050 | PROGRESO DE OBREGON | 0003 | XOCHITLAN | CE | A | XOCHITLAN | 1 | CS | 2.1.0 | EQUIPO EN CONSULTORIO DE MEDICINA GENERAL | REFRIGERADOR PARA VACUNAS | HGSSA002664 | 533_786_0034 | 2.1.1.B.17 | 0 | 1 | 1
HGSSA002664 | 13 | HIDALGO | 07 | ACTOPAN | 050 | PROGRESO DE OBREGON | 0003 | XOCHITLAN | CE | A | XOCHITLAN | 1 | CS | 2.1.0 | EQUIPO EN CONSULTORIO DE ESTOMATOLOGIA | UNIDAD ESTOMATOLOGICA CON MODULO INTEGRADO | HGSSA002664 | 34991 | 2.1.3.B.1 | 1 | 0 | 1 |  |  | 1 |  |  |  | 1
HGSSA002664 | 13 | HIDALGO | 07 | ACTOPAN | 050 | PROGRESO DE OBREGON | 0003 | XOCHITLAN | CE | A | XOCHITLAN | 1 | CS | 2.1.0 | EQUIPO EN CONSULTORIO DE ESTOMATOLOGIA | UNIDAD RADIOLOGICA DENTAL (RAYOS X DENTAL) | HGSSA002664 | 35293 | 2.1.3.B.2 | 1 | 0 | 1 |  |  | 1 |  |  |  | 1
HGSSA002664 | 13 | HIDALGO | 07 | ACTOPAN | 050 | PROGRESO DE OBREGON | 0003 | XOCHITLAN | CE | A | XOCHITLAN | 1 | CS | 2.1.0 | EQUIPO EN CONSULTORIO DE ESTOMATOLOGIA | AMALGAMADOR | HGSSA002664 | 10082 | 2.1.3.B.3 | 0 | 1 | 1 | 0 | 0 | 0 | 0 | 0 | 0 | 0
HGSSA002664 | 13 | HIDALGO | 07 | ACTOPAN | 050 | PROGRESO DE OBREGON | 0003 | XOCHITLAN | CE | A | XOCHITLAN | 1 | CS | 2.1.0 | EQUIPO EN CONSULTORIO DE ESTOMATOLOGIA | AUTOCLAVE DENTAL (ESTERILIZADOR DE CALOR SECO) | HGSSA002664 | 35363 | 2.1.3.B.5.1 | 0 | 1 | 1 | 0 | 0 | 0 | 0 | 0 | 0 | 0
HGSSA002664 | 13 | HIDALGO | 07 | ACTOPAN | 050 | PROGRESO DE OBREGON | 0003 | XOCHITLAN | CE | A | XOCHITLAN | 1 | CS | 2.3.0 | EQUIPO EN AREA DE CURACION / OBSERVACION | MESA DE EXPLORACION GENERAL | HGSSA002664 | 36065 | 2.3.2.B.02 | 1 | 0 | 1 | 0 | 0 | 1 | 0 | 0 | 0 | 1
HGSSA002664 | 13 | HIDALGO | 07 | ACTOPAN | 050 | PROGRESO DE OBREGON | 0003 | XOCHITLAN | CE | A | XOCHITLAN | 1 | CS | 2.3.0 | EQUIPO EN AREA DE CURACION / OBSERVACION | CARRO ROJO CON DESFIBRILADOR MONITOR Y EQUIPO DE REANIMACION | HGSSA002664 | 10647 | 2.3.2.B.06 | 0 | 1 | 1
HGSSA002664 | 13 | HIDALGO | 07 | ACTOPAN | 050 | PROGRESO DE OBREGON | 0003 | XOCHITLAN | CE | A | XOCHITLAN | 1 | CS | 3.3.0 | EQUIPO EN AREA DE CENTRAL DE ESTERILIZACION Y EQUIPO | ESTERILIZADOR DE VAPOR | HGSSA002664 | 35366 | 3.3.1.B.1 | 1 | 0 | 1 |  |  | 1 |  |  |  | 1
HGSSA002664 | 13 | HIDALGO | 07 | ACTOPAN | 050 | PROGRESO DE OBREGON | 0003 | XOCHITLAN | CE | A | XOCHITLAN | 1 | CS | 3.5.0 | FARMACIA | REFRIGERADOR DE FARMACIA | HGSSA002664 | 17156 | 3.5.B.1.1 | 0 | 0 | 0 | [6 empty] | 1
HGSSA002804 | 13 | HIDALGO | 07 | ACTOPAN | 054 | SAN SALVADOR | 0007 | CA├âÔÇÿADA GRANDE | CE | A | CA├âÔÇÿADA GRANDE | 1 | CS | 2.1.0 | EQUIPO EN CONSULTORIO DE MEDICINA GENERAL | ESFIGMOMANOMETRO ANEROIDE | HGSSA002804 | 531_116_0369 | 2.1.1.B.02 | 0 | 0 | 0 | 0 | 0 | 0 | 0 | 0 | 0 | 2
HGSSA002804 | 13 | HIDALGO | 07 | ACTOPAN | 054 | SAN SALVADOR | 0007 | CA├âÔÇÿADA GRANDE | CE | A | CA├âÔÇÿADA GRANDE | 1 | CS | 2.1.0 | EQUIPO EN CONSULTORIO DE MEDICINA GENERAL | ESTETOSCOPIO BIAURICULAR | HGSSA002804 | 13750 | 2.1.1.B.04 | 0 | 1 | 1 | 0 | 0 | 0 | 0 | 0 | 0 | 1
HGSSA002804 | 13 | HIDALGO | 07 | ACTOPAN | 054 | SAN SALVADOR | 0007 | CA├âÔÇÿADA GRANDE | CE | A | CA├âÔÇÿADA GRANDE | 1 | CS | 2.1.0 | EQUIPO EN CONSULTORIO DE MEDICINA GENERAL | ESTETOSCOPIO FETAL O DE PINARD | HGSSA002804 | 32659 | 2.1.1.B.05 | 0 | 0 | 0 | 0 | 0 | 0 | 0 | 0 | 0 | 1
HGSSA002804 | 13 | HIDALGO | 07 | ACTOPAN | 054 | SAN SALVADOR | 0007 | CA├âÔÇÿADA GRANDE | CE | A | CA├âÔÇÿADA GRANDE | 1 | CS | 2.1.0 | EQUIPO EN CONSULTORIO DE MEDICINA GENERAL | ESTUCHE DE DIAGNOSTICO COMPLETO (OFTALMOSCOPIO Y OTOSCOPIO) | HGSSA002804 | estuchediag | 2.1.1.B.06 | 1 | 1 | 2 |  |  |  |  | 1 |  | 1
HGSSA002804 | 13 | HIDALGO | 07 | ACTOPAN | 054 | SAN SALVADOR | 0007 | CA├âÔÇÿADA GRANDE | CE | A | CA├âÔÇÿADA GRANDE | 1 | CS | 2.1.0 | EQUIPO EN CONSULTORIO DE MEDICINA GENERAL | BASCULA CON ESTADIMETRO | HGSSA002804 | 35323 | 2.1.1.B.07 | 0 | 1 | 1 | 0 | 0 | 0 | 0 | 0 | 0 | 0
HGSSA002804 | 13 | HIDALGO | 07 | ACTOPAN | 054 | SAN SALVADOR | 0007 | CA├âÔÇÿADA GRANDE | CE | A | CA├âÔÇÿADA GRANDE | 1 | CS | 2.1.0 | EQUIPO EN CONSULTORIO DE MEDICINA GENERAL | BASCULA PARA BEBE | HGSSA002804 | 35324 | 2.1.1.B.08 | 0 | 1 | 1 | 0 | 0 | 0 | 0 | 0 | 0 | 0
HGSSA002804 | 13 | HIDALGO | 07 | ACTOPAN | 054 | SAN SALVADOR | 0007 | CA├âÔÇÿADA GRANDE | CE | A | CA├âÔÇÿADA GRANDE | 1 | CS | 2.1.0 | EQUIPO EN CONSULTORIO DE MEDICINA GENERAL | LAMPARA DE HAZ DIRECCIONABLE | HGSSA002804 | 36843 | 2.1.1.B.09 | 0 | 0 | 0 | 0 | 0 | 0 | 0 | 0 | 0 | 2
HGSSA002804 | 13 | HIDALGO | 07 | ACTOPAN | 054 | SAN SALVADOR | 0007 | CA├âÔÇÿADA GRANDE | CE | A | CA├âÔÇÿADA GRANDE | 1 | CS | 2.1.0 | EQUIPO EN CONSULTORIO DE MEDICINA GENERAL | MESA DE EXPLORACION GENERAL | HGSSA002804 | 36065 | 2.1.1.B.10 | 0 | 1 | 1 | 0 | 0 | 0 | 0 | 0 | 0 | 0
HGSSA002804 | 13 | HIDALGO | 07 | ACTOPAN | 054 | SAN SALVADOR | 0007 | CA├âÔÇÿADA GRANDE | CE | A | CA├âÔÇÿADA GRANDE | 1 | CS | 2.1.0 | EQUIPO EN CONSULTORIO DE MEDICINA GENERAL | CARTILLAS DE AGUDEZA VISUAL | HGSSA002804 | 16800 | 2.1.1.B.11 | 0 | 0 | 0 | [6 empty] | 1
HGSSA002804 | 13 | HIDALGO | 07 | ACTOPAN | 054 | SAN SALVADOR | 0007 | CA├âÔÇÿADA GRANDE | CE | A | CA├âÔÇÿADA GRANDE | 1 | CS | 2.1.0 | EQUIPO EN CONSULTORIO DE MEDICINA GENERAL | TERMOMETRO INFRARROJO | HGSSA002804 | 14028 | 2.1.1.B.12 | 0 | 0 | 0 | [6 empty] | 1
HGSSA002804 | 13 | HIDALGO | 07 | ACTOPAN | 054 | SAN SALVADOR | 0007 | CA├âÔÇÿADA GRANDE | CE | A | CA├âÔÇÿADA GRANDE | 1 | CS | 2.1.0 | EQUIPO EN CONSULTORIO DE MEDICINA GENERAL | FONODETECTOR DE LATIDOS FETALES | HGSSA002804 | 35067 | 2.1.1.B.15 | 0 | 1 | 1
HGSSA002804 | 13 | HIDALGO | 07 | ACTOPAN | 054 | SAN SALVADOR | 0007 | CA├âÔÇÿADA GRANDE | CE | A | CA├âÔÇÿADA GRANDE | 1 | CS | 2.1.0 | EQUIPO EN CONSULTORIO DE MEDICINA GENERAL | NEGATOSCOPIO | HGSSA002804 | 40988 | 2.1.1.B.16 | 0 | 2 | 2
HGSSA002804 | 13 | HIDALGO | 07 | ACTOPAN | 054 | SAN SALVADOR | 0007 | CA├âÔÇÿADA GRANDE | CE | A | CA├âÔÇÿADA GRANDE | 1 | CS | 2.1.0 | EQUIPO EN CONSULTORIO DE MEDICINA GENERAL | REFRIGERADOR PARA VACUNAS | HGSSA002804 | 533_786_0034 | 2.1.1.B.17 | 0 | 1 | 1
HGSSA002804 | 13 | HIDALGO | 07 | ACTOPAN | 054 | SAN SALVADOR | 0007 | CA├âÔÇÿADA GRANDE | CE | A | CA├âÔÇÿADA GRANDE | 1 | CS | 2.3.0 | EQUIPO EN AREA DE CURACION / OBSERVACION | MESA DE EXPLORACION GENERAL | HGSSA002804 | 36065 | 2.3.2.B.02 | 0 | 1 | 1
HGSSA002804 | 13 | HIDALGO | 07 | ACTOPAN | 054 | SAN SALVADOR | 0007 | CA├âÔÇÿADA GRANDE | CE | A | CA├âÔÇÿADA GRANDE | 1 | CS | 3.3.0 | EQUIPO EN AREA DE CENTRAL DE ESTERILIZACION Y EQUIPO | ESTERILIZADOR DE VAPOR | HGSSA002804 | 35366 | 3.3.1.B.1 | 0 | 1 | 1
HGSSA002804 | 13 | HIDALGO | 07 | ACTOPAN | 054 | SAN SALVADOR | 0007 | CA├âÔÇÿADA GRANDE | CE | A | CA├âÔÇÿADA GRANDE | 1 | CS | 3.5.0 | FARMACIA | REFRIGERADOR DE FARMACIA | HGSSA002804 | 17156 | 3.5.B.1.1 | 0 | 0 | 0 | [6 empty] | 1
HGSSA002816 | 13 | HIDALGO | 07 | ACTOPAN | 054 | SAN SALVADOR | 0011 | DEXTHO DE VICTORIA | CE | A | DEXTHO DE VICTORIA | 1 | CS | 2.1.0 | EQUIPO EN CONSULTORIO DE MEDICINA GENERAL | ESFIGMOMANOMETRO ANEROIDE | HGSSA002816 | 531_116_0369 | 2.1.1.B.02 | 0 | 1 | 1 | 0 | 0 | 0 | 0 | 0 | 0 | 1
HGSSA002816 | 13 | HIDALGO | 07 | ACTOPAN | 054 | SAN SALVADOR | 0011 | DEXTHO DE VICTORIA | CE | A | DEXTHO DE VICTORIA | 1 | CS | 2.1.0 | EQUIPO EN CONSULTORIO DE MEDICINA GENERAL | ESTETOSCOPIO BIAURICULAR | HGSSA002816 | 13750 | 2.1.1.B.04 | 1 | 0 | 1 | 0 | 0 | 1 | 0 | 0 | 0 | 2
HGSSA002816 | 13 | HIDALGO | 07 | ACTOPAN | 054 | SAN SALVADOR | 0011 | DEXTHO DE VICTORIA | CE | A | DEXTHO DE VICTORIA | 1 | CS | 2.1.0 | EQUIPO EN CONSULTORIO DE MEDICINA GENERAL | ESTETOSCOPIO FETAL O DE PINARD | HGSSA002816 | 32659 | 2.1.1.B.05 | 0 | 2 | 2 | 0 | 0 | 0 | 0 | 0 | 0 | 0
HGSSA002816 | 13 | HIDALGO | 07 | ACTOPAN | 054 | SAN SALVADOR | 0011 | DEXTHO DE VICTORIA | CE | A | DEXTHO DE VICTORIA | 1 | CS | 2.1.0 | EQUIPO EN CONSULTORIO DE MEDICINA GENERAL | ESTUCHE DE DIAGNOSTICO COMPLETO (OFTALMOSCOPIO Y OTOSCOPIO) | HGSSA002816 | estuchediag | 2.1.1.B.06 | 2 | 1 | 3 |  |  | 2 |  |  |  | 2
HGSSA002816 | 13 | HIDALGO | 07 | ACTOPAN | 054 | SAN SALVADOR | 0011 | DEXTHO DE VICTORIA | CE | A | DEXTHO DE VICTORIA | 1 | CS | 2.1.0 | EQUIPO EN CONSULTORIO DE MEDICINA GENERAL | BASCULA CON ESTADIMETRO | HGSSA002816 | 35323 | 2.1.1.B.07 | 0 | 1 | 1 | 0 | 0 | 0 | 0 | 0 | 0 | 0
HGSSA002816 | 13 | HIDALGO | 07 | ACTOPAN | 054 | SAN SALVADOR | 0011 | DEXTHO DE VICTORIA | CE | A | DEXTHO DE VICTORIA | 1 | CS | 2.1.0 | EQUIPO EN CONSULTORIO DE MEDICINA GENERAL | BASCULA PARA BEBE | HGSSA002816 | 35324 | 2.1.1.B.08 | 0 | 1 | 1 | 0 | 0 | 0 | 0 | 0 | 0 | 0
HGSSA002816 | 13 | HIDALGO | 07 | ACTOPAN | 054 | SAN SALVADOR | 0011 | DEXTHO DE VICTORIA | CE | A | DEXTHO DE VICTORIA | 1 | CS | 2.1.0 | EQUIPO EN CONSULTORIO DE MEDICINA GENERAL | LAMPARA DE HAZ DIRECCIONABLE | HGSSA002816 | 36843 | 2.1.1.B.09 | 0 | 0 | 0 | 0 | 0 | 0 | 0 | 0 | 0 | 2
HGSSA002816 | 13 | HIDALGO | 07 | ACTOPAN | 054 | SAN SALVADOR | 0011 | DEXTHO DE VICTORIA | CE | A | DEXTHO DE VICTORIA | 1 | CS | 2.1.0 | EQUIPO EN CONSULTORIO DE MEDICINA GENERAL | MESA DE EXPLORACION GENERAL | HGSSA002816 | 36065 | 2.1.1.B.10 | 0 | 2 | 2 | 0 | 0 | 0 | 0 | 0 | 0 | 0
HGSSA002816 | 13 | HIDALGO | 07 | ACTOPAN | 054 | SAN SALVADOR | 0011 | DEXTHO DE VICTORIA | CE | A | DEXTHO DE VICTORIA | 1 | CS | 2.1.0 | EQUIPO EN CONSULTORIO DE MEDICINA GENERAL | CARTILLAS DE AGUDEZA VISUAL | HGSSA002816 | 16800 | 2.1.1.B.11 | 0 | 0 | 0 | [6 empty] | 1
HGSSA002816 | 13 | HIDALGO | 07 | ACTOPAN | 054 | SAN SALVADOR | 0011 | DEXTHO DE VICTORIA | CE | A | DEXTHO DE VICTORIA | 1 | CS | 2.1.0 | EQUIPO EN CONSULTORIO DE MEDICINA GENERAL | TERMOMETRO INFRARROJO | HGSSA002816 | 14028 | 2.1.1.B.12 | 0 | 0 | 0 | [6 empty] | 1
HGSSA002816 | 13 | HIDALGO | 07 | ACTOPAN | 054 | SAN SALVADOR | 0011 | DEXTHO DE VICTORIA | CE | A | DEXTHO DE VICTORIA | 1 | CS | 2.1.0 | EQUIPO EN CONSULTORIO DE MEDICINA GENERAL | FONODETECTOR DE LATIDOS FETALES | HGSSA002816 | 35067 | 2.1.1.B.15 | 0 | 1 | 1 | 0 | 0 | 0 | 0 | 0 | 0 | 0
HGSSA002816 | 13 | HIDALGO | 07 | ACTOPAN | 054 | SAN SALVADOR | 0011 | DEXTHO DE VICTORIA | CE | A | DEXTHO DE VICTORIA | 1 | CS | 2.1.0 | EQUIPO EN CONSULTORIO DE MEDICINA GENERAL | NEGATOSCOPIO | HGSSA002816 | 40988 | 2.1.1.B.16 | 0 | 2 | 2
HGSSA002816 | 13 | HIDALGO | 07 | ACTOPAN | 054 | SAN SALVADOR | 0011 | DEXTHO DE VICTORIA | CE | A | DEXTHO DE VICTORIA | 1 | CS | 2.1.0 | EQUIPO EN CONSULTORIO DE MEDICINA GENERAL | REFRIGERADOR PARA VACUNAS | HGSSA002816 | 533_786_0034 | 2.1.1.B.17 | 0 | 1 | 1
HGSSA002816 | 13 | HIDALGO | 07 | ACTOPAN | 054 | SAN SALVADOR | 0011 | DEXTHO DE VICTORIA | CE | A | DEXTHO DE VICTORIA | 1 | CS | 2.3.0 | EQUIPO EN AREA DE CURACION / OBSERVACION | MESA DE EXPLORACION GENERAL | HGSSA002816 | 36065 | 2.3.2.B.02 | 0 | 1 | 1
HGSSA002816 | 13 | HIDALGO | 07 | ACTOPAN | 054 | SAN SALVADOR | 0011 | DEXTHO DE VICTORIA | CE | A | DEXTHO DE VICTORIA | 1 | CS | 3.3.0 | EQUIPO EN AREA DE CENTRAL DE ESTERILIZACION Y EQUIPO | ESTERILIZADOR DE VAPOR | HGSSA002816 | 35366 | 3.3.1.B.1 | 1 | 0 | 1 |  |  | 1 |  |  |  | 1
HGSSA002816 | 13 | HIDALGO | 07 | ACTOPAN | 054 | SAN SALVADOR | 0011 | DEXTHO DE VICTORIA | CE | A | DEXTHO DE VICTORIA | 1 | CS | 3.5.0 | FARMACIA | REFRIGERADOR DE FARMACIA | HGSSA002816 | 17156 | 3.5.B.1.1 | 1 | 0 | 1 |  |  | 1 |  |  |  | 1
HGSSA002821 | 13 | HIDALGO | 07 | ACTOPAN | 054 | SAN SALVADOR | 0015 | PACHECO DE ALLENDE | CE | A | PACHECO DE ALLENDE | 1 | CS | 2.1.0 | EQUIPO EN CONSULTORIO DE MEDICINA GENERAL | ESFIGMOMANOMETRO ANEROIDE | HGSSA002821 | 531_116_0369 | 2.1.1.B.02 | 2 | 1 | 3 | 0 | 0 | 2 | 0 | 0 | 0 | 1
HGSSA002821 | 13 | HIDALGO | 07 | ACTOPAN | 054 | SAN SALVADOR | 0015 | PACHECO DE ALLENDE | CE | A | PACHECO DE ALLENDE | 1 | CS | 2.1.0 | EQUIPO EN CONSULTORIO DE MEDICINA GENERAL | ESTETOSCOPIO BIAURICULAR | HGSSA002821 | 13750 | 2.1.1.B.04 | 0 | 1 | 1 | 0 | 0 | 0 | 0 | 0 | 0 | 0
HGSSA002821 | 13 | HIDALGO | 07 | ACTOPAN | 054 | SAN SALVADOR | 0015 | PACHECO DE ALLENDE | CE | A | PACHECO DE ALLENDE | 1 | CS | 2.1.0 | EQUIPO EN CONSULTORIO DE MEDICINA GENERAL | ESTETOSCOPIO FETAL O DE PINARD | HGSSA002821 | 32659 | 2.1.1.B.05 | 0 | 1 | 1
HGSSA002821 | 13 | HIDALGO | 07 | ACTOPAN | 054 | SAN SALVADOR | 0015 | PACHECO DE ALLENDE | CE | A | PACHECO DE ALLENDE | 1 | CS | 2.1.0 | EQUIPO EN CONSULTORIO DE MEDICINA GENERAL | ESTUCHE DE DIAGNOSTICO COMPLETO (OFTALMOSCOPIO Y OTOSCOPIO) | HGSSA002821 | estuchediag | 2.1.1.B.06 | 1 | 1 | 2 |  |  |  |  | 1
HGSSA002821 | 13 | HIDALGO | 07 | ACTOPAN | 054 | SAN SALVADOR | 0015 | PACHECO DE ALLENDE | CE | A | PACHECO DE ALLENDE | 1 | CS | 2.1.0 | EQUIPO EN CONSULTORIO DE MEDICINA GENERAL | BASCULA CON ESTADIMETRO | HGSSA002821 | 35323 | 2.1.1.B.07 | 1 | 1 | 2 | 0 | 0 | 1 | 0 | 0 | 0 | 0
HGSSA002821 | 13 | HIDALGO | 07 | ACTOPAN | 054 | SAN SALVADOR | 0015 | PACHECO DE ALLENDE | CE | A | PACHECO DE ALLENDE | 1 | CS | 2.1.0 | EQUIPO EN CONSULTORIO DE MEDICINA GENERAL | BASCULA PARA BEBE | HGSSA002821 | 35324 | 2.1.1.B.08 | 0 | 1 | 1 | 0 | 0 | 0 | 0 | 0 | 0 | 0
HGSSA002821 | 13 | HIDALGO | 07 | ACTOPAN | 054 | SAN SALVADOR | 0015 | PACHECO DE ALLENDE | CE | A | PACHECO DE ALLENDE | 1 | CS | 2.1.0 | EQUIPO EN CONSULTORIO DE MEDICINA GENERAL | LAMPARA DE HAZ DIRECCIONABLE | HGSSA002821 | 36843 | 2.1.1.B.09 | 0 | 0 | 0 | 0 | 0 | 0 | 0 | 0 | 0 | 1
HGSSA002821 | 13 | HIDALGO | 07 | ACTOPAN | 054 | SAN SALVADOR | 0015 | PACHECO DE ALLENDE | CE | A | PACHECO DE ALLENDE | 1 | CS | 2.1.0 | EQUIPO EN CONSULTORIO DE MEDICINA GENERAL | MESA DE EXPLORACION GENERAL | HGSSA002821 | 36065 | 2.1.1.B.10 | 0 | 1 | 1 | 0 | 0 | 0 | 0 | 0 | 0 | 0
HGSSA002821 | 13 | HIDALGO | 07 | ACTOPAN | 054 | SAN SALVADOR | 0015 | PACHECO DE ALLENDE | CE | A | PACHECO DE ALLENDE | 1 | CS | 2.1.0 | EQUIPO EN CONSULTORIO DE MEDICINA GENERAL | CARTILLAS DE AGUDEZA VISUAL | HGSSA002821 | 16800 | 2.1.1.B.11 | 0 | 0 | 0 | [6 empty] | 1
HGSSA002821 | 13 | HIDALGO | 07 | ACTOPAN | 054 | SAN SALVADOR | 0015 | PACHECO DE ALLENDE | CE | A | PACHECO DE ALLENDE | 1 | CS | 2.1.0 | EQUIPO EN CONSULTORIO DE MEDICINA GENERAL | TERMOMETRO INFRARROJO | HGSSA002821 | 14028 | 2.1.1.B.12 | 0 | 0 | 0 | [6 empty] | 1
HGSSA002821 | 13 | HIDALGO | 07 | ACTOPAN | 054 | SAN SALVADOR | 0015 | PACHECO DE ALLENDE | CE | A | PACHECO DE ALLENDE | 1 | CS | 2.1.0 | EQUIPO EN CONSULTORIO DE MEDICINA GENERAL | FONODETECTOR DE LATIDOS FETALES | HGSSA002821 | 35067 | 2.1.1.B.15 | 0 | 1 | 1 | 0 | 0 | 0 | 0 | 0 | 0 | 0
HGSSA002821 | 13 | HIDALGO | 07 | ACTOPAN | 054 | SAN SALVADOR | 0015 | PACHECO DE ALLENDE | CE | A | PACHECO DE ALLENDE | 1 | CS | 2.1.0 | EQUIPO EN CONSULTORIO DE MEDICINA GENERAL | NEGATOSCOPIO | HGSSA002821 | 40988 | 2.1.1.B.16 | 1 | 0 | 1 |  |  | 1 |  |  |  | 1
HGSSA002821 | 13 | HIDALGO | 07 | ACTOPAN | 054 | SAN SALVADOR | 0015 | PACHECO DE ALLENDE | CE | A | PACHECO DE ALLENDE | 1 | CS | 2.1.0 | EQUIPO EN CONSULTORIO DE MEDICINA GENERAL | REFRIGERADOR PARA VACUNAS | HGSSA002821 | 533_786_0034 | 2.1.1.B.17 | 0 | 1 | 1
HGSSA002821 | 13 | HIDALGO | 07 | ACTOPAN | 054 | SAN SALVADOR | 0015 | PACHECO DE ALLENDE | CE | A | PACHECO DE ALLENDE | 1 | CS | 3.3.0 | EQUIPO EN AREA DE CENTRAL DE ESTERILIZACION Y EQUIPO | ESTERILIZADOR DE VAPOR | HGSSA002821 | 35366 | 3.3.1.B.1 | 0 | 1 | 1
HGSSA002821 | 13 | HIDALGO | 07 | ACTOPAN | 054 | SAN SALVADOR | 0015 | PACHECO DE ALLENDE | CE | A | PACHECO DE ALLENDE | 1 | CS | 3.5.0 | FARMACIA | REFRIGERADOR DE FARMACIA | HGSSA002821 | 17156 | 3.5.B.1.1 | 0 | 0 | 0 | [6 empty] | 1
HGSSA002833 | 13 | HIDALGO | 07 | ACTOPAN | 054 | SAN SALVADOR | 0019 | SAN ANTONIO ZARAGOZA | CE | D | SAN ANTONIO ZARAGOZA | 1 | CS | 2.1.0 | EQUIPO EN CONSULTORIO DE MEDICINA GENERAL | ESFIGMOMANOMETRO ANEROIDE | HGSSA002833 | 531_116_0369 | 2.1.1.B.02 | 0 | 3 | 3 | 0 | 0 | 0 | 0 | 0 | 0 | 1
HGSSA002833 | 13 | HIDALGO | 07 | ACTOPAN | 054 | SAN SALVADOR | 0019 | SAN ANTONIO ZARAGOZA | CE | D | SAN ANTONIO ZARAGOZA | 1 | CS | 2.1.0 | EQUIPO EN CONSULTORIO DE MEDICINA GENERAL | ESTETOSCOPIO BIAURICULAR | HGSSA002833 | 13750 | 2.1.1.B.04 | 0 | 2 | 2 | 0 | 0 | 0 | 0 | 0 | 0 | 0
HGSSA002833 | 13 | HIDALGO | 07 | ACTOPAN | 054 | SAN SALVADOR | 0019 | SAN ANTONIO ZARAGOZA | CE | D | SAN ANTONIO ZARAGOZA | 1 | CS | 2.1.0 | EQUIPO EN CONSULTORIO DE MEDICINA GENERAL | ESTETOSCOPIO FETAL O DE PINARD | HGSSA002833 | 32659 | 2.1.1.B.05 | 2 | 1 | 3 | 0 | 0 | 2 | 0 | 0 | 0 | 2
HGSSA002833 | 13 | HIDALGO | 07 | ACTOPAN | 054 | SAN SALVADOR | 0019 | SAN ANTONIO ZARAGOZA | CE | D | SAN ANTONIO ZARAGOZA | 1 | CS | 2.1.0 | EQUIPO EN CONSULTORIO DE MEDICINA GENERAL | ESTUCHE DE DIAGNOSTICO COMPLETO (OFTALMOSCOPIO Y OTOSCOPIO) | HGSSA002833 | estuchediag | 2.1.1.B.06 | 2 | 1 | 3 |  |  | 1 |  | 1 |  | 2
HGSSA002833 | 13 | HIDALGO | 07 | ACTOPAN | 054 | SAN SALVADOR | 0019 | SAN ANTONIO ZARAGOZA | CE | D | SAN ANTONIO ZARAGOZA | 1 | CS | 2.1.0 | EQUIPO EN CONSULTORIO DE MEDICINA GENERAL | BASCULA CON ESTADIMETRO | HGSSA002833 | 35323 | 2.1.1.B.07 | 3 | 1 | 4 | 0 | 0 | 0 | 0 | 3 | 0 | 1
HGSSA002833 | 13 | HIDALGO | 07 | ACTOPAN | 054 | SAN SALVADOR | 0019 | SAN ANTONIO ZARAGOZA | CE | D | SAN ANTONIO ZARAGOZA | 1 | CS | 2.1.0 | EQUIPO EN CONSULTORIO DE MEDICINA GENERAL | BASCULA PARA BEBE | HGSSA002833 | 35324 | 2.1.1.B.08 | 1 | 2 | 3 | 0 | 0 | 1 | 0 | 0 | 0 | 0
HGSSA002833 | 13 | HIDALGO | 07 | ACTOPAN | 054 | SAN SALVADOR | 0019 | SAN ANTONIO ZARAGOZA | CE | D | SAN ANTONIO ZARAGOZA | 1 | CS | 2.1.0 | EQUIPO EN CONSULTORIO DE MEDICINA GENERAL | LAMPARA DE HAZ DIRECCIONABLE | HGSSA002833 | 36843 | 2.1.1.B.09 | 0 | 0 | 0 | 0 | 0 | 0 | 0 | 0 | 0 | 1
HGSSA002833 | 13 | HIDALGO | 07 | ACTOPAN | 054 | SAN SALVADOR | 0019 | SAN ANTONIO ZARAGOZA | CE | D | SAN ANTONIO ZARAGOZA | 1 | CS | 2.1.0 | EQUIPO EN CONSULTORIO DE MEDICINA GENERAL | MESA DE EXPLORACION GENERAL | HGSSA002833 | 36065 | 2.1.1.B.10 | 1 | 1 | 2 | 0 | 0 | 1 | 0 | 0 | 0 | 0
HGSSA002833 | 13 | HIDALGO | 07 | ACTOPAN | 054 | SAN SALVADOR | 0019 | SAN ANTONIO ZARAGOZA | CE | D | SAN ANTONIO ZARAGOZA | 1 | CS | 2.1.0 | EQUIPO EN CONSULTORIO DE MEDICINA GENERAL | CARTILLAS DE AGUDEZA VISUAL | HGSSA002833 | 16800 | 2.1.1.B.11 | 0 | 0 | 0 | [6 empty] | 1
HGSSA002833 | 13 | HIDALGO | 07 | ACTOPAN | 054 | SAN SALVADOR | 0019 | SAN ANTONIO ZARAGOZA | CE | D | SAN ANTONIO ZARAGOZA | 1 | CS | 2.1.0 | EQUIPO EN CONSULTORIO DE MEDICINA GENERAL | TERMOMETRO INFRARROJO | HGSSA002833 | 14028 | 2.1.1.B.12 | 1 | 0 | 1 |  |  | 1 |  |  |  | 1
HGSSA002833 | 13 | HIDALGO | 07 | ACTOPAN | 054 | SAN SALVADOR | 0019 | SAN ANTONIO ZARAGOZA | CE | D | SAN ANTONIO ZARAGOZA | 1 | CS | 2.1.0 | EQUIPO EN CONSULTORIO DE MEDICINA GENERAL | FONODETECTOR DE LATIDOS FETALES | HGSSA002833 | 35067 | 2.1.1.B.15 | 1 | 2 | 3 | 0 | 1 | 0 | 0 | 0 | 0 | 0
HGSSA002833 | 13 | HIDALGO | 07 | ACTOPAN | 054 | SAN SALVADOR | 0019 | SAN ANTONIO ZARAGOZA | CE | D | SAN ANTONIO ZARAGOZA | 1 | CS | 2.1.0 | EQUIPO EN CONSULTORIO DE MEDICINA GENERAL | NEGATOSCOPIO | HGSSA002833 | 40988 | 2.1.1.B.16 | 0 | 2 | 2 |  |  |  |  | 0
HGSSA002833 | 13 | HIDALGO | 07 | ACTOPAN | 054 | SAN SALVADOR | 0019 | SAN ANTONIO ZARAGOZA | CE | D | SAN ANTONIO ZARAGOZA | 1 | CS | 2.1.0 | EQUIPO EN CONSULTORIO DE MEDICINA GENERAL | REFRIGERADOR PARA VACUNAS | HGSSA002833 | 533_786_0034 | 2.1.1.B.17 | 0 | 1 | 1
HGSSA002833 | 13 | HIDALGO | 07 | ACTOPAN | 054 | SAN SALVADOR | 0019 | SAN ANTONIO ZARAGOZA | CE | D | SAN ANTONIO ZARAGOZA | 1 | CS | 3.3.0 | EQUIPO EN AREA DE CENTRAL DE ESTERILIZACION Y EQUIPO | ESTERILIZADOR DE VAPOR | HGSSA002833 | 35366 | 3.3.1.B.1 | 0 | 0 | 0 | [6 empty] | 1
HGSSA002833 | 13 | HIDALGO | 07 | ACTOPAN | 054 | SAN SALVADOR | 0019 | SAN ANTONIO ZARAGOZA | CE | D | SAN ANTONIO ZARAGOZA | 1 | CS | 3.5.0 | FARMACIA | REFRIGERADOR DE FARMACIA | HGSSA002833 | 17156 | 3.5.B.1.1 | 0 | 0 | 0 | [6 empty] | 1
HGSSA002845 | 13 | HIDALGO | 07 | ACTOPAN | 054 | SAN SALVADOR | 0020 | SAN MIGUEL ACAMBAY | CE | A | SAN MIGUEL ACAMBAY | 1 | CS | 2.1.0 | EQUIPO EN CONSULTORIO DE MEDICINA GENERAL | ESFIGMOMANOMETRO ANEROIDE | HGSSA002845 | 531_116_0369 | 2.1.1.B.02 | 1 | 1 | 2 | 0 | 0 | 1 | 0 | 0 | 0 | 1
HGSSA002845 | 13 | HIDALGO | 07 | ACTOPAN | 054 | SAN SALVADOR | 0020 | SAN MIGUEL ACAMBAY | CE | A | SAN MIGUEL ACAMBAY | 1 | CS | 2.1.0 | EQUIPO EN CONSULTORIO DE MEDICINA GENERAL | ESTETOSCOPIO BIAURICULAR | HGSSA002845 | 13750 | 2.1.1.B.04 | 1 | 2 | 3 | 0 | 0 | 1 | 0 | 0 | 0 | 0
HGSSA002845 | 13 | HIDALGO | 07 | ACTOPAN | 054 | SAN SALVADOR | 0020 | SAN MIGUEL ACAMBAY | CE | A | SAN MIGUEL ACAMBAY | 1 | CS | 2.1.0 | EQUIPO EN CONSULTORIO DE MEDICINA GENERAL | ESTETOSCOPIO FETAL O DE PINARD | HGSSA002845 | 32659 | 2.1.1.B.05 | 0 | 2 | 2 | 0 | 0 | 0 | 0 | 0 | 0 | 0
HGSSA002845 | 13 | HIDALGO | 07 | ACTOPAN | 054 | SAN SALVADOR | 0020 | SAN MIGUEL ACAMBAY | CE | A | SAN MIGUEL ACAMBAY | 1 | CS | 2.1.0 | EQUIPO EN CONSULTORIO DE MEDICINA GENERAL | ESTUCHE DE DIAGNOSTICO COMPLETO (OFTALMOSCOPIO Y OTOSCOPIO) | HGSSA002845 | estuchediag | 2.1.1.B.06 | 2 | 1 | 3 |  |  | 2 |  |  |  | 1
HGSSA002845 | 13 | HIDALGO | 07 | ACTOPAN | 054 | SAN SALVADOR | 0020 | SAN MIGUEL ACAMBAY | CE | A | SAN MIGUEL ACAMBAY | 1 | CS | 2.1.0 | EQUIPO EN CONSULTORIO DE MEDICINA GENERAL | BASCULA CON ESTADIMETRO | HGSSA002845 | 35323 | 2.1.1.B.07 | 1 | 1 | 2 | 0 | 0 | 1 | 0 | 0 | 0 | 1
HGSSA002845 | 13 | HIDALGO | 07 | ACTOPAN | 054 | SAN SALVADOR | 0020 | SAN MIGUEL ACAMBAY | CE | A | SAN MIGUEL ACAMBAY | 1 | CS | 2.1.0 | EQUIPO EN CONSULTORIO DE MEDICINA GENERAL | BASCULA PARA BEBE | HGSSA002845 | 35324 | 2.1.1.B.08 | 0 | 1 | 1 | 0 | 0 | 0 | 0 | 0 | 0 | 0
HGSSA002845 | 13 | HIDALGO | 07 | ACTOPAN | 054 | SAN SALVADOR | 0020 | SAN MIGUEL ACAMBAY | CE | A | SAN MIGUEL ACAMBAY | 1 | CS | 2.1.0 | EQUIPO EN CONSULTORIO DE MEDICINA GENERAL | LAMPARA DE HAZ DIRECCIONABLE | HGSSA002845 | 36843 | 2.1.1.B.09 | 0 | 0 | 0 | 0 | 0 | 0 | 0 | 0 | 0 | 2
HGSSA002845 | 13 | HIDALGO | 07 | ACTOPAN | 054 | SAN SALVADOR | 0020 | SAN MIGUEL ACAMBAY | CE | A | SAN MIGUEL ACAMBAY | 1 | CS | 2.1.0 | EQUIPO EN CONSULTORIO DE MEDICINA GENERAL | MESA DE EXPLORACION GENERAL | HGSSA002845 | 36065 | 2.1.1.B.10 | 0 | 2 | 2 | 0 | 0 | 0 | 0 | 0 | 0 | 0
HGSSA002845 | 13 | HIDALGO | 07 | ACTOPAN | 054 | SAN SALVADOR | 0020 | SAN MIGUEL ACAMBAY | CE | A | SAN MIGUEL ACAMBAY | 1 | CS | 2.1.0 | EQUIPO EN CONSULTORIO DE MEDICINA GENERAL | CARTILLAS DE AGUDEZA VISUAL | HGSSA002845 | 16800 | 2.1.1.B.11 | 0 | 0 | 0 | [6 empty] | 1
HGSSA002845 | 13 | HIDALGO | 07 | ACTOPAN | 054 | SAN SALVADOR | 0020 | SAN MIGUEL ACAMBAY | CE | A | SAN MIGUEL ACAMBAY | 1 | CS | 2.1.0 | EQUIPO EN CONSULTORIO DE MEDICINA GENERAL | TERMOMETRO INFRARROJO | HGSSA002845 | 14028 | 2.1.1.B.12 | 0 | 1 | 1
HGSSA002845 | 13 | HIDALGO | 07 | ACTOPAN | 054 | SAN SALVADOR | 0020 | SAN MIGUEL ACAMBAY | CE | A | SAN MIGUEL ACAMBAY | 1 | CS | 2.1.0 | EQUIPO EN CONSULTORIO DE MEDICINA GENERAL | FONODETECTOR DE LATIDOS FETALES | HGSSA002845 | 35067 | 2.1.1.B.15 | 1 | 0 | 1 | 0 | 0 | 0 | 1 | 0 | 0 | 1
HGSSA002845 | 13 | HIDALGO | 07 | ACTOPAN | 054 | SAN SALVADOR | 0020 | SAN MIGUEL ACAMBAY | CE | A | SAN MIGUEL ACAMBAY | 1 | CS | 2.1.0 | EQUIPO EN CONSULTORIO DE MEDICINA GENERAL | NEGATOSCOPIO | HGSSA002845 | 40988 | 2.1.1.B.16 | 0 | 1 | 1
HGSSA002845 | 13 | HIDALGO | 07 | ACTOPAN | 054 | SAN SALVADOR | 0020 | SAN MIGUEL ACAMBAY | CE | A | SAN MIGUEL ACAMBAY | 1 | CS | 2.1.0 | EQUIPO EN CONSULTORIO DE MEDICINA GENERAL | REFRIGERADOR PARA VACUNAS | HGSSA002845 | 533_786_0034 | 2.1.1.B.17 | 0 | 1 | 1
HGSSA002845 | 13 | HIDALGO | 07 | ACTOPAN | 054 | SAN SALVADOR | 0020 | SAN MIGUEL ACAMBAY | CE | A | SAN MIGUEL ACAMBAY | 1 | CS | 2.1.0 | EQUIPO EN CONSULTORIO DE ESTOMATOLOGIA | AUTOCLAVE DENTAL (ESTERILIZADOR DE CALOR SECO) | HGSSA002845 | 35363 | 2.1.3.B.5.1 | 0 | 0 | 0 | 0 | 0 | 0 | 0 | 0 | 0 | 0
HGSSA002845 | 13 | HIDALGO | 07 | ACTOPAN | 054 | SAN SALVADOR | 0020 | SAN MIGUEL ACAMBAY | CE | A | SAN MIGUEL ACAMBAY | 1 | CS | 2.3.0 | EQUIPO EN AREA DE CURACION / OBSERVACION | MESA DE EXPLORACION GENERAL | HGSSA002845 | 36065 | 2.3.2.B.02 | 0 | 1 | 1
HGSSA002845 | 13 | HIDALGO | 07 | ACTOPAN | 054 | SAN SALVADOR | 0020 | SAN MIGUEL ACAMBAY | CE | A | SAN MIGUEL ACAMBAY | 1 | CS | 3.3.0 | EQUIPO EN AREA DE CENTRAL DE ESTERILIZACION Y EQUIPO | ESTERILIZADOR DE VAPOR | HGSSA002845 | 35366 | 3.3.1.B.1 | 0 | 0 | 0 | [6 empty] | 1
HGSSA002845 | 13 | HIDALGO | 07 | ACTOPAN | 054 | SAN SALVADOR | 0020 | SAN MIGUEL ACAMBAY | CE | A | SAN MIGUEL ACAMBAY | 1 | CS | 3.5.0 | FARMACIA | REFRIGERADOR DE FARMACIA | HGSSA002845 | 17156 | 3.5.B.1.1 | 0 | 0 | 0 | [6 empty] | 1
HGSSA002850 | 13 | HIDALGO | 07 | ACTOPAN | 054 | SAN SALVADOR | 0021 | SANTA MARIA AMAJAC | CE | B | SANTA MARIA AMAJAC | 1 | CS | 2.1.0 | EQUIPO EN CONSULTORIO DE MEDICINA GENERAL | ESFIGMOMANOMETRO ANEROIDE | HGSSA002850 | 531_116_0369 | 2.1.1.B.02 | 0 | 0 | 0 | 0 | 0 | 0 | 0 | 0 | 0 | 3
HGSSA002850 | 13 | HIDALGO | 07 | ACTOPAN | 054 | SAN SALVADOR | 0021 | SANTA MARIA AMAJAC | CE | B | SANTA MARIA AMAJAC | 1 | CS | 2.1.0 | EQUIPO EN CONSULTORIO DE MEDICINA GENERAL | ESTETOSCOPIO BIAURICULAR | HGSSA002850 | 13750 | 2.1.1.B.04 | 0 | 0 | 0 | 0 | 0 | 0 | 0 | 0 | 0 | 3
HGSSA002850 | 13 | HIDALGO | 07 | ACTOPAN | 054 | SAN SALVADOR | 0021 | SANTA MARIA AMAJAC | CE | B | SANTA MARIA AMAJAC | 1 | CS | 2.1.0 | EQUIPO EN CONSULTORIO DE MEDICINA GENERAL | ESTETOSCOPIO FETAL O DE PINARD | HGSSA002850 | 32659 | 2.1.1.B.05 | 0 | 2 | 2 | 0 | 0 | 0 | 0 | 0 | 0 | 0
HGSSA002850 | 13 | HIDALGO | 07 | ACTOPAN | 054 | SAN SALVADOR | 0021 | SANTA MARIA AMAJAC | CE | B | SANTA MARIA AMAJAC | 1 | CS | 2.1.0 | EQUIPO EN CONSULTORIO DE MEDICINA GENERAL | ESTUCHE DE DIAGNOSTICO COMPLETO (OFTALMOSCOPIO Y OTOSCOPIO) | HGSSA002850 | estuchediag | 2.1.1.B.06 | 0 | 2 | 2
HGSSA002850 | 13 | HIDALGO | 07 | ACTOPAN | 054 | SAN SALVADOR | 0021 | SANTA MARIA AMAJAC | CE | B | SANTA MARIA AMAJAC | 1 | CS | 2.1.0 | EQUIPO EN CONSULTORIO DE MEDICINA GENERAL | BASCULA CON ESTADIMETRO | HGSSA002850 | 35323 | 2.1.1.B.07 | 0 | 5 | 5 | 0 | 0 | 0 | 0 | 0 | 0 | 0
HGSSA002850 | 13 | HIDALGO | 07 | ACTOPAN | 054 | SAN SALVADOR | 0021 | SANTA MARIA AMAJAC | CE | B | SANTA MARIA AMAJAC | 1 | CS | 2.1.0 | EQUIPO EN CONSULTORIO DE MEDICINA GENERAL | BASCULA PARA BEBE | HGSSA002850 | 35324 | 2.1.1.B.08 | 0 | 1 | 1 | 0 | 0 | 0 | 0 | 0 | 0 | 0
HGSSA002850 | 13 | HIDALGO | 07 | ACTOPAN | 054 | SAN SALVADOR | 0021 | SANTA MARIA AMAJAC | CE | B | SANTA MARIA AMAJAC | 1 | CS | 2.1.0 | EQUIPO EN CONSULTORIO DE MEDICINA GENERAL | LAMPARA DE HAZ DIRECCIONABLE | HGSSA002850 | 36843 | 2.1.1.B.09 | 1 | 2 | 3 | 0 | 0 | 1 | 0 | 0 | 0 | 0
HGSSA002850 | 13 | HIDALGO | 07 | ACTOPAN | 054 | SAN SALVADOR | 0021 | SANTA MARIA AMAJAC | CE | B | SANTA MARIA AMAJAC | 1 | CS | 2.1.0 | EQUIPO EN CONSULTORIO DE MEDICINA GENERAL | MESA DE EXPLORACION GENERAL | HGSSA002850 | 36065 | 2.1.1.B.10 | 0 | 4 | 4 | 0 | 0 | 0 | 0 | 0 | 0 | 0
HGSSA002850 | 13 | HIDALGO | 07 | ACTOPAN | 054 | SAN SALVADOR | 0021 | SANTA MARIA AMAJAC | CE | B | SANTA MARIA AMAJAC | 1 | CS | 2.1.0 | EQUIPO EN CONSULTORIO DE MEDICINA GENERAL | CARTILLAS DE AGUDEZA VISUAL | HGSSA002850 | 16800 | 2.1.1.B.11 | 0 | 2 | 2
HGSSA002850 | 13 | HIDALGO | 07 | ACTOPAN | 054 | SAN SALVADOR | 0021 | SANTA MARIA AMAJAC | CE | B | SANTA MARIA AMAJAC | 1 | CS | 2.1.0 | EQUIPO EN CONSULTORIO DE MEDICINA GENERAL | TERMOMETRO INFRARROJO | HGSSA002850 | 14028 | 2.1.1.B.12 | 1 | 0 | 1 |  |  | 1 |  |  |  | 1
HGSSA002850 | 13 | HIDALGO | 07 | ACTOPAN | 054 | SAN SALVADOR | 0021 | SANTA MARIA AMAJAC | CE | B | SANTA MARIA AMAJAC | 1 | CS | 2.1.0 | EQUIPO EN CONSULTORIO DE MEDICINA GENERAL | FONODETECTOR DE LATIDOS FETALES | HGSSA002850 | 35067 | 2.1.1.B.15 | 1 | 1 | 2 |  |  | 1 |  |  |  | 1
HGSSA002850 | 13 | HIDALGO | 07 | ACTOPAN | 054 | SAN SALVADOR | 0021 | SANTA MARIA AMAJAC | CE | B | SANTA MARIA AMAJAC | 1 | CS | 2.1.0 | EQUIPO EN CONSULTORIO DE MEDICINA GENERAL | NEGATOSCOPIO | HGSSA002850 | 40988 | 2.1.1.B.16 | 0 | 4 | 4
HGSSA002850 | 13 | HIDALGO | 07 | ACTOPAN | 054 | SAN SALVADOR | 0021 | SANTA MARIA AMAJAC | CE | B | SANTA MARIA AMAJAC | 1 | CS | 2.1.0 | EQUIPO EN CONSULTORIO DE MEDICINA GENERAL | REFRIGERADOR PARA VACUNAS | HGSSA002850 | 533_786_0034 | 2.1.1.B.17 | 0 | 2 | 2
HGSSA002850 | 13 | HIDALGO | 07 | ACTOPAN | 054 | SAN SALVADOR | 0021 | SANTA MARIA AMAJAC | CE | B | SANTA MARIA AMAJAC | 1 | CS | 2.1.0 | EQUIPO EN CONSULTORIO DE ESTOMATOLOGIA | UNIDAD ESTOMATOLOGICA CON MODULO INTEGRADO | HGSSA002850 | 34991 | 2.1.3.B.1 | 1 | 0 | 1 |  |  | 1 |  |  |  | 1
HGSSA002850 | 13 | HIDALGO | 07 | ACTOPAN | 054 | SAN SALVADOR | 0021 | SANTA MARIA AMAJAC | CE | B | SANTA MARIA AMAJAC | 1 | CS | 2.1.0 | EQUIPO EN CONSULTORIO DE ESTOMATOLOGIA | UNIDAD RADIOLOGICA DENTAL (RAYOS X DENTAL) | HGSSA002850 | 35293 | 2.1.3.B.2 | 0 | 0 | 0 | [6 empty] | 1
HGSSA002850 | 13 | HIDALGO | 07 | ACTOPAN | 054 | SAN SALVADOR | 0021 | SANTA MARIA AMAJAC | CE | B | SANTA MARIA AMAJAC | 1 | CS | 2.1.0 | EQUIPO EN CONSULTORIO DE ESTOMATOLOGIA | AMALGAMADOR | HGSSA002850 | 10082 | 2.1.3.B.3 | 1 | 0 | 1 |  |  | 1 |  |  |  | 1
HGSSA002850 | 13 | HIDALGO | 07 | ACTOPAN | 054 | SAN SALVADOR | 0021 | SANTA MARIA AMAJAC | CE | B | SANTA MARIA AMAJAC | 1 | CS | 2.1.0 | EQUIPO EN CONSULTORIO DE ESTOMATOLOGIA | LAMPARA DE POLIMERIZACION | HGSSA002850 | 35775 | 2.1.3.B.4 | 0 | 1 | 1
HGSSA002850 | 13 | HIDALGO | 07 | ACTOPAN | 054 | SAN SALVADOR | 0021 | SANTA MARIA AMAJAC | CE | B | SANTA MARIA AMAJAC | 1 | CS | 2.1.0 | EQUIPO EN CONSULTORIO DE ESTOMATOLOGIA | AUTOCLAVE DENTAL (ESTERILIZADOR DE CALOR SECO) | HGSSA002850 | 35363 | 2.1.3.B.5.1 | 0 | 0 | 0 | 0 | 0 | 0 | 0 | 0 | 0 | 1
HGSSA002850 | 13 | HIDALGO | 07 | ACTOPAN | 054 | SAN SALVADOR | 0021 | SANTA MARIA AMAJAC | CE | B | SANTA MARIA AMAJAC | 1 | CS | 2.1.0 | EQUIPO EN CONSULTORIO DE ESTOMATOLOGIA | ESTERILIZADOR DE VAPOR AUTOGENERADO PARA DENTAL Y MAXILOFACIAL | HGSSA002850 | 531_385_1080 | 2.1.3.B.5.3 | 0 | 1 | 1
HGSSA002850 | 13 | HIDALGO | 07 | ACTOPAN | 054 | SAN SALVADOR | 0021 | SANTA MARIA AMAJAC | CE | B | SANTA MARIA AMAJAC | 1 | CS | 2.3.0 | EQUIPO EN AREA DE CURACION / OBSERVACION | MESA DE EXPLORACION GENERAL | HGSSA002850 | 36065 | 2.3.2.B.02 | 0 | 1 | 1
HGSSA002850 | 13 | HIDALGO | 07 | ACTOPAN | 054 | SAN SALVADOR | 0021 | SANTA MARIA AMAJAC | CE | B | SANTA MARIA AMAJAC | 1 | CS | 2.3.0 | EQUIPO EN AREA DE CURACION / OBSERVACION | CARRO ROJO CON DESFIBRILADOR MONITOR Y EQUIPO DE REANIMACION | HGSSA002850 | 10647 | 2.3.2.B.06 | 0 | 0 | 0
HGSSA002850 | 13 | HIDALGO | 07 | ACTOPAN | 054 | SAN SALVADOR | 0021 | SANTA MARIA AMAJAC | CE | B | SANTA MARIA AMAJAC | 1 | CS | 3.3.0 | EQUIPO EN AREA DE CENTRAL DE ESTERILIZACION Y EQUIPO | ESTERILIZADOR DE VAPOR | HGSSA002850 | 35366 | 3.3.1.B.1 | 0 | 1 | 1
HGSSA002850 | 13 | HIDALGO | 07 | ACTOPAN | 054 | SAN SALVADOR | 0021 | SANTA MARIA AMAJAC | CE | B | SANTA MARIA AMAJAC | 1 | CS | 3.5.0 | FARMACIA | REFRIGERADOR DE FARMACIA | HGSSA002850 | 17156 | 3.5.B.1.1 | 0 | 1 | 1
HGSSA002862 | 13 | HIDALGO | 07 | ACTOPAN | 054 | SAN SALVADOR | 0023 | TEOFANI | CE | A | TEOFANI | 1 | CS | 2.1.0 | EQUIPO EN CONSULTORIO DE MEDICINA GENERAL | ESFIGMOMANOMETRO ANEROIDE | HGSSA002862 | 531_116_0369 | 2.1.1.B.02 | 1 | 1 | 2 | 0 | 0 | 1 | 0 | 0 | 0 | 1
HGSSA002862 | 13 | HIDALGO | 07 | ACTOPAN | 054 | SAN SALVADOR | 0023 | TEOFANI | CE | A | TEOFANI | 1 | CS | 2.1.0 | EQUIPO EN CONSULTORIO DE MEDICINA GENERAL | ESTETOSCOPIO BIAURICULAR | HGSSA002862 | 13750 | 2.1.1.B.04 | 3 | 3 | 6 | 0 | 0 | 3 | 0 | 0 | 0 | 1
HGSSA002862 | 13 | HIDALGO | 07 | ACTOPAN | 054 | SAN SALVADOR | 0023 | TEOFANI | CE | A | TEOFANI | 1 | CS | 2.1.0 | EQUIPO EN CONSULTORIO DE MEDICINA GENERAL | ESTETOSCOPIO FETAL O DE PINARD | HGSSA002862 | 32659 | 2.1.1.B.05 | 0 | 1 | 1 | 0 | 0 | 0 | 0 | 0 | 0 | 0
HGSSA002862 | 13 | HIDALGO | 07 | ACTOPAN | 054 | SAN SALVADOR | 0023 | TEOFANI | CE | A | TEOFANI | 1 | CS | 2.1.0 | EQUIPO EN CONSULTORIO DE MEDICINA GENERAL | ESTUCHE DE DIAGNOSTICO COMPLETO (OFTALMOSCOPIO Y OTOSCOPIO) | HGSSA002862 | estuchediag | 2.1.1.B.06 | 1 | 1 | 2 |  |  | 1 |  |  |  | 1
HGSSA002862 | 13 | HIDALGO | 07 | ACTOPAN | 054 | SAN SALVADOR | 0023 | TEOFANI | CE | A | TEOFANI | 1 | CS | 2.1.0 | EQUIPO EN CONSULTORIO DE MEDICINA GENERAL | BASCULA CON ESTADIMETRO | HGSSA002862 | 35323 | 2.1.1.B.07 | 1 | 1 | 2 | 0 | 0 | 0 | 0 | 1 | 0 | 1
HGSSA002862 | 13 | HIDALGO | 07 | ACTOPAN | 054 | SAN SALVADOR | 0023 | TEOFANI | CE | A | TEOFANI | 1 | CS | 2.1.0 | EQUIPO EN CONSULTORIO DE MEDICINA GENERAL | BASCULA PARA BEBE | HGSSA002862 | 35324 | 2.1.1.B.08 | 1 | 1 | 2 | 0 | 0 | 1 | 0 | 0 | 0 | 1
HGSSA002862 | 13 | HIDALGO | 07 | ACTOPAN | 054 | SAN SALVADOR | 0023 | TEOFANI | CE | A | TEOFANI | 1 | CS | 2.1.0 | EQUIPO EN CONSULTORIO DE MEDICINA GENERAL | LAMPARA DE HAZ DIRECCIONABLE | HGSSA002862 | 36843 | 2.1.1.B.09 | 0 | 0 | 0 | 0 | 0 | 0 | 0 | 0 | 0 | 2
HGSSA002862 | 13 | HIDALGO | 07 | ACTOPAN | 054 | SAN SALVADOR | 0023 | TEOFANI | CE | A | TEOFANI | 1 | CS | 2.1.0 | EQUIPO EN CONSULTORIO DE MEDICINA GENERAL | MESA DE EXPLORACION GENERAL | HGSSA002862 | 36065 | 2.1.1.B.10 | 0 | 2 | 2 | 0 | 0 | 0 | 0 | 0 | 0 | 0
HGSSA002862 | 13 | HIDALGO | 07 | ACTOPAN | 054 | SAN SALVADOR | 0023 | TEOFANI | CE | A | TEOFANI | 1 | CS | 2.1.0 | EQUIPO EN CONSULTORIO DE MEDICINA GENERAL | CARTILLAS DE AGUDEZA VISUAL | HGSSA002862 | 16800 | 2.1.1.B.11 | 0 | 0 | 0 | [6 empty] | 1
HGSSA002862 | 13 | HIDALGO | 07 | ACTOPAN | 054 | SAN SALVADOR | 0023 | TEOFANI | CE | A | TEOFANI | 1 | CS | 2.1.0 | EQUIPO EN CONSULTORIO DE MEDICINA GENERAL | TERMOMETRO INFRARROJO | HGSSA002862 | 14028 | 2.1.1.B.12 | 0 | 1 | 1
HGSSA002862 | 13 | HIDALGO | 07 | ACTOPAN | 054 | SAN SALVADOR | 0023 | TEOFANI | CE | A | TEOFANI | 1 | CS | 2.1.0 | EQUIPO EN CONSULTORIO DE MEDICINA GENERAL | FONODETECTOR DE LATIDOS FETALES | HGSSA002862 | 35067 | 2.1.1.B.15 | 0 | 0 | 0 | 0 | 0 | 0 | 0 | 0 | 0 | 1
HGSSA002862 | 13 | HIDALGO | 07 | ACTOPAN | 054 | SAN SALVADOR | 0023 | TEOFANI | CE | A | TEOFANI | 1 | CS | 2.1.0 | EQUIPO EN CONSULTORIO DE MEDICINA GENERAL | NEGATOSCOPIO | HGSSA002862 | 40988 | 2.1.1.B.16 | 0 | 1 | 1
HGSSA002862 | 13 | HIDALGO | 07 | ACTOPAN | 054 | SAN SALVADOR | 0023 | TEOFANI | CE | A | TEOFANI | 1 | CS | 2.1.0 | EQUIPO EN CONSULTORIO DE MEDICINA GENERAL | REFRIGERADOR PARA VACUNAS | HGSSA002862 | 533_786_0034 | 2.1.1.B.17 | 0 | 1 | 1
HGSSA002862 | 13 | HIDALGO | 07 | ACTOPAN | 054 | SAN SALVADOR | 0023 | TEOFANI | CE | A | TEOFANI | 1 | CS | 2.3.0 | EQUIPO EN AREA DE CURACION / OBSERVACION | MESA DE EXPLORACION GENERAL | HGSSA002862 | 36065 | 2.3.2.B.02 | 0 | 1 | 1
HGSSA002862 | 13 | HIDALGO | 07 | ACTOPAN | 054 | SAN SALVADOR | 0023 | TEOFANI | CE | A | TEOFANI | 1 | CS | 3.3.0 | EQUIPO EN AREA DE CENTRAL DE ESTERILIZACION Y EQUIPO | ESTERILIZADOR DE VAPOR | HGSSA002862 | 35366 | 3.3.1.B.1 | 0 | 0 | 0 | [6 empty] | 1
HGSSA002862 | 13 | HIDALGO | 07 | ACTOPAN | 054 | SAN SALVADOR | 0023 | TEOFANI | CE | A | TEOFANI | 1 | CS | 3.5.0 | FARMACIA | REFRIGERADOR DE FARMACIA | HGSSA002862 | 17156 | 3.5.B.1.1 | 0 | 0 | 0 | [6 empty] | 1
HGSSA002874 | 13 | HIDALGO | 07 | ACTOPAN | 054 | SAN SALVADOR | 0032 | CAXUXI | CE | E | CAXUXI | 1 | CS | 2.1.0 | EQUIPO EN CONSULTORIO DE MEDICINA GENERAL | ESFIGMOMANOMETRO ANEROIDE | HGSSA002874 | 531_116_0369 | 2.1.1.B.02 | 0 | 0 | 0 | 0 | 0 | 0 | 0 | 0 | 0 | 2
HGSSA002874 | 13 | HIDALGO | 07 | ACTOPAN | 054 | SAN SALVADOR | 0032 | CAXUXI | CE | E | CAXUXI | 1 | CS | 2.1.0 | EQUIPO EN CONSULTORIO DE MEDICINA GENERAL | ESTETOSCOPIO BIAURICULAR | HGSSA002874 | 13750 | 2.1.1.B.04 | 0 | 1 | 1 | 0 | 0 | 0 | 0 | 0 | 0 | 2
HGSSA002874 | 13 | HIDALGO | 07 | ACTOPAN | 054 | SAN SALVADOR | 0032 | CAXUXI | CE | E | CAXUXI | 1 | CS | 2.1.0 | EQUIPO EN CONSULTORIO DE MEDICINA GENERAL | ESTETOSCOPIO FETAL O DE PINARD | HGSSA002874 | 32659 | 2.1.1.B.05 | 0 | 3 | 3 | 0 | 0 | 0 | 0 | 0 | 0 | 0
HGSSA002874 | 13 | HIDALGO | 07 | ACTOPAN | 054 | SAN SALVADOR | 0032 | CAXUXI | CE | E | CAXUXI | 1 | CS | 2.1.0 | EQUIPO EN CONSULTORIO DE MEDICINA GENERAL | ESTUCHE DE DIAGNOSTICO COMPLETO (OFTALMOSCOPIO Y OTOSCOPIO) | HGSSA002874 | estuchediag | 2.1.1.B.06 | 3 | 1 | 4 |  |  | 3 |  |  |  | 1
HGSSA002874 | 13 | HIDALGO | 07 | ACTOPAN | 054 | SAN SALVADOR | 0032 | CAXUXI | CE | E | CAXUXI | 1 | CS | 2.1.0 | EQUIPO EN CONSULTORIO DE MEDICINA GENERAL | BASCULA CON ESTADIMETRO | HGSSA002874 | 35323 | 2.1.1.B.07 | 0 | 2 | 2 | 0 | 0 | 0 | 0 | 0 | 0 | 0
HGSSA002874 | 13 | HIDALGO | 07 | ACTOPAN | 054 | SAN SALVADOR | 0032 | CAXUXI | CE | E | CAXUXI | 1 | CS | 2.1.0 | EQUIPO EN CONSULTORIO DE MEDICINA GENERAL | BASCULA PARA BEBE | HGSSA002874 | 35324 | 2.1.1.B.08 | 0 | 1 | 1 | 0 | 0 | 0 | 0 | 0 | 0 | 0
HGSSA002874 | 13 | HIDALGO | 07 | ACTOPAN | 054 | SAN SALVADOR | 0032 | CAXUXI | CE | E | CAXUXI | 1 | CS | 2.1.0 | EQUIPO EN CONSULTORIO DE MEDICINA GENERAL | LAMPARA DE HAZ DIRECCIONABLE | HGSSA002874 | 36843 | 2.1.1.B.09 | 0 | 0 | 0 | 0 | 0 | 0 | 0 | 0 | 0 | 2
HGSSA002874 | 13 | HIDALGO | 07 | ACTOPAN | 054 | SAN SALVADOR | 0032 | CAXUXI | CE | E | CAXUXI | 1 | CS | 2.1.0 | EQUIPO EN CONSULTORIO DE MEDICINA GENERAL | MESA DE EXPLORACION GENERAL | HGSSA002874 | 36065 | 2.1.1.B.10 | 0 | 5 | 5 | 0 | 0 | 0 | 0 | 0 | 0 | 0
HGSSA002874 | 13 | HIDALGO | 07 | ACTOPAN | 054 | SAN SALVADOR | 0032 | CAXUXI | CE | E | CAXUXI | 1 | CS | 2.1.0 | EQUIPO EN CONSULTORIO DE MEDICINA GENERAL | CARTILLAS DE AGUDEZA VISUAL | HGSSA002874 | 16800 | 2.1.1.B.11 | 2 | 0 | 2 |  |  | 2 |  |  |  | 2
HGSSA002874 | 13 | HIDALGO | 07 | ACTOPAN | 054 | SAN SALVADOR | 0032 | CAXUXI | CE | E | CAXUXI | 1 | CS | 2.1.0 | EQUIPO EN CONSULTORIO DE MEDICINA GENERAL | TERMOMETRO INFRARROJO | HGSSA002874 | 14028 | 2.1.1.B.12 | 0 | 0 | 0 | [6 empty] | 1
HGSSA002874 | 13 | HIDALGO | 07 | ACTOPAN | 054 | SAN SALVADOR | 0032 | CAXUXI | CE | E | CAXUXI | 1 | CS | 2.1.0 | EQUIPO EN CONSULTORIO DE MEDICINA GENERAL | FONODETECTOR DE LATIDOS FETALES | HGSSA002874 | 35067 | 2.1.1.B.15 | 0 | 2 | 2 | 0 | 0 | 0 | 0 | 0 | 0 | 0
HGSSA002874 | 13 | HIDALGO | 07 | ACTOPAN | 054 | SAN SALVADOR | 0032 | CAXUXI | CE | E | CAXUXI | 1 | CS | 2.1.0 | EQUIPO EN CONSULTORIO DE MEDICINA GENERAL | NEGATOSCOPIO | HGSSA002874 | 40988 | 2.1.1.B.16 | 2 | 3 | 5 |  |  | 2
HGSSA002874 | 13 | HIDALGO | 07 | ACTOPAN | 054 | SAN SALVADOR | 0032 | CAXUXI | CE | E | CAXUXI | 1 | CS | 2.1.0 | EQUIPO EN CONSULTORIO DE MEDICINA GENERAL | REFRIGERADOR PARA VACUNAS | HGSSA002874 | 533_786_0034 | 2.1.1.B.17 | 0 | 2 | 2
HGSSA002874 | 13 | HIDALGO | 07 | ACTOPAN | 054 | SAN SALVADOR | 0032 | CAXUXI | CE | E | CAXUXI | 1 | CS | 2.1.0 | EQUIPO EN CONSULTORIO DE ESTOMATOLOGIA | UNIDAD ESTOMATOLOGICA CON MODULO INTEGRADO | HGSSA002874 | 34991 | 2.1.3.B.1 | 0 | 1 | 1
HGSSA002874 | 13 | HIDALGO | 07 | ACTOPAN | 054 | SAN SALVADOR | 0032 | CAXUXI | CE | E | CAXUXI | 1 | CS | 2.1.0 | EQUIPO EN CONSULTORIO DE ESTOMATOLOGIA | UNIDAD RADIOLOGICA DENTAL (RAYOS X DENTAL) | HGSSA002874 | 35293 | 2.1.3.B.2 | 0 | 1 | 1
HGSSA002874 | 13 | HIDALGO | 07 | ACTOPAN | 054 | SAN SALVADOR | 0032 | CAXUXI | CE | E | CAXUXI | 1 | CS | 2.1.0 | EQUIPO EN CONSULTORIO DE ESTOMATOLOGIA | AMALGAMADOR | HGSSA002874 | 10082 | 2.1.3.B.3 | 0 | 1 | 1 | 0 | 0 | 0 | 0 | 0 | 0 | 0
HGSSA002874 | 13 | HIDALGO | 07 | ACTOPAN | 054 | SAN SALVADOR | 0032 | CAXUXI | CE | E | CAXUXI | 1 | CS | 2.1.0 | EQUIPO EN CONSULTORIO DE ESTOMATOLOGIA | LAMPARA DE POLIMERIZACION | HGSSA002874 | 35775 | 2.1.3.B.4 | 0 | 0 | 0 | 0 | 0 | 0 | 0 | 0 | 0 | 1
HGSSA002874 | 13 | HIDALGO | 07 | ACTOPAN | 054 | SAN SALVADOR | 0032 | CAXUXI | CE | E | CAXUXI | 1 | CS | 2.1.0 | EQUIPO EN CONSULTORIO DE ESTOMATOLOGIA | AUTOCLAVE DENTAL (ESTERILIZADOR DE CALOR SECO) | HGSSA002874 | 35363 | 2.1.3.B.5.1 | 0 | 0 | 0 | 0 | 0 | 0 | 0 | 0 | 0 | 1
HGSSA002874 | 13 | HIDALGO | 07 | ACTOPAN | 054 | SAN SALVADOR | 0032 | CAXUXI | CE | E | CAXUXI | 1 | CS | 2.1.0 | EQUIPO EN CONSULTORIO DE ESTOMATOLOGIA | ESTERILIZADOR DE VAPOR AUTOGENERADO PARA DENTAL Y MAXILOFACIAL | HGSSA002874 | 531_385_1080 | 2.1.3.B.5.3 | 1 | 1 | 2 |  |  |  |  | 1
HGSSA002874 | 13 | HIDALGO | 07 | ACTOPAN | 054 | SAN SALVADOR | 0032 | CAXUXI | CE | E | CAXUXI | 1 | CS | 2.3.0 | EQUIPO EN AREA DE CURACION / OBSERVACION | MESA DE EXPLORACION GENERAL | HGSSA002874 | 36065 | 2.3.2.B.02 | 0 | 1 | 1
HGSSA002874 | 13 | HIDALGO | 07 | ACTOPAN | 054 | SAN SALVADOR | 0032 | CAXUXI | CE | E | CAXUXI | 1 | CS | 2.3.0 | EQUIPO EN AREA DE CURACION / OBSERVACION | CARRO ROJO CON DESFIBRILADOR MONITOR Y EQUIPO DE REANIMACION | HGSSA002874 | 10647 | 2.3.2.B.06 | 0 | 1 | 1
HGSSA002874 | 13 | HIDALGO | 07 | ACTOPAN | 054 | SAN SALVADOR | 0032 | CAXUXI | CE | E | CAXUXI | 1 | CS | 3.3.0 | EQUIPO EN AREA DE CENTRAL DE ESTERILIZACION Y EQUIPO | ESTERILIZADOR DE VAPOR | HGSSA002874 | 35366 | 3.3.1.B.1 | 0 | 0 | 0 |  |  | 0 |  |  |  | 1
HGSSA002874 | 13 | HIDALGO | 07 | ACTOPAN | 054 | SAN SALVADOR | 0032 | CAXUXI | CE | E | CAXUXI | 1 | CS | 3.5.0 | FARMACIA | REFRIGERADOR DE FARMACIA | HGSSA002874 | 17156 | 3.5.B.1.1 | 0 | 2 | 2
HGSSA002874 | 13 | HIDALGO | 07 | ACTOPAN | 054 | SAN SALVADOR | 0032 | CAXUXI | CE | E | CAXUXI | 1 | CS | 3.5.0 | FARMACIA | CONGELADOR | HGSSA002874 | 533_255_0218 | 3.5.B.1.4 | 0 | 1 | 1
HGSSA002891 | 13 | HIDALGO | 07 | ACTOPAN | 054 | SAN SALVADOR | 0048 | EL PUERTO LAZARO CARDENAS | CE | A | EL PUERTO LAZARO CARDENAS | 1 | CS | 2.1.0 | EQUIPO EN CONSULTORIO DE MEDICINA GENERAL | ESFIGMOMANOMETRO ANEROIDE | HGSSA002891 | 531_116_0369 | 2.1.1.B.02 | 3 | 1 | 4 | 0 | 0 | 3 | 0 | 0 | 0 | 2
HGSSA002891 | 13 | HIDALGO | 07 | ACTOPAN | 054 | SAN SALVADOR | 0048 | EL PUERTO LAZARO CARDENAS | CE | A | EL PUERTO LAZARO CARDENAS | 1 | CS | 2.1.0 | EQUIPO EN CONSULTORIO DE MEDICINA GENERAL | ESTETOSCOPIO BIAURICULAR | HGSSA002891 | 13750 | 2.1.1.B.04 | 0 | 2 | 2 | 0 | 0 | 0 | 0 | 0 | 0 | 0
HGSSA002891 | 13 | HIDALGO | 07 | ACTOPAN | 054 | SAN SALVADOR | 0048 | EL PUERTO LAZARO CARDENAS | CE | A | EL PUERTO LAZARO CARDENAS | 1 | CS | 2.1.0 | EQUIPO EN CONSULTORIO DE MEDICINA GENERAL | ESTETOSCOPIO FETAL O DE PINARD | HGSSA002891 | 32659 | 2.1.1.B.05 | 0 | 1 | 1 | 0 | 0 | 0 | 0 | 0 | 0 | 0
HGSSA002891 | 13 | HIDALGO | 07 | ACTOPAN | 054 | SAN SALVADOR | 0048 | EL PUERTO LAZARO CARDENAS | CE | A | EL PUERTO LAZARO CARDENAS | 1 | CS | 2.1.0 | EQUIPO EN CONSULTORIO DE MEDICINA GENERAL | ESTUCHE DE DIAGNOSTICO COMPLETO (OFTALMOSCOPIO Y OTOSCOPIO) | HGSSA002891 | estuchediag | 2.1.1.B.06 | 1 | 2 | 3 |  |  | 1 |  |  |  | 1
HGSSA002891 | 13 | HIDALGO | 07 | ACTOPAN | 054 | SAN SALVADOR | 0048 | EL PUERTO LAZARO CARDENAS | CE | A | EL PUERTO LAZARO CARDENAS | 1 | CS | 2.1.0 | EQUIPO EN CONSULTORIO DE MEDICINA GENERAL | BASCULA CON ESTADIMETRO | HGSSA002891 | 35323 | 2.1.1.B.07 | 0 | 3 | 3 | 0 | 0 | 0 | 0 | 0 | 0 | 0
HGSSA002891 | 13 | HIDALGO | 07 | ACTOPAN | 054 | SAN SALVADOR | 0048 | EL PUERTO LAZARO CARDENAS | CE | A | EL PUERTO LAZARO CARDENAS | 1 | CS | 2.1.0 | EQUIPO EN CONSULTORIO DE MEDICINA GENERAL | BASCULA PARA BEBE | HGSSA002891 | 35324 | 2.1.1.B.08 | 2 | 1 | 3 | 0 | 0 | 2 | 0 | 0 | 0 | 1
HGSSA002891 | 13 | HIDALGO | 07 | ACTOPAN | 054 | SAN SALVADOR | 0048 | EL PUERTO LAZARO CARDENAS | CE | A | EL PUERTO LAZARO CARDENAS | 1 | CS | 2.1.0 | EQUIPO EN CONSULTORIO DE MEDICINA GENERAL | LAMPARA DE HAZ DIRECCIONABLE | HGSSA002891 | 36843 | 2.1.1.B.09 | 0 | 0 | 0 | 0 | 0 | 0 | 0 | 0 | 0 | 2
HGSSA002891 | 13 | HIDALGO | 07 | ACTOPAN | 054 | SAN SALVADOR | 0048 | EL PUERTO LAZARO CARDENAS | CE | A | EL PUERTO LAZARO CARDENAS | 1 | CS | 2.1.0 | EQUIPO EN CONSULTORIO DE MEDICINA GENERAL | MESA DE EXPLORACION GENERAL | HGSSA002891 | 36065 | 2.1.1.B.10 | 1 | 3 | 4 | 0 | 0 | 0 | 0 | 1 | 0 | 0
HGSSA002891 | 13 | HIDALGO | 07 | ACTOPAN | 054 | SAN SALVADOR | 0048 | EL PUERTO LAZARO CARDENAS | CE | A | EL PUERTO LAZARO CARDENAS | 1 | CS | 2.1.0 | EQUIPO EN CONSULTORIO DE MEDICINA GENERAL | CARTILLAS DE AGUDEZA VISUAL | HGSSA002891 | 16800 | 2.1.1.B.11 | 0 | 0 | 0 | [6 empty] | 1
HGSSA002891 | 13 | HIDALGO | 07 | ACTOPAN | 054 | SAN SALVADOR | 0048 | EL PUERTO LAZARO CARDENAS | CE | A | EL PUERTO LAZARO CARDENAS | 1 | CS | 2.1.0 | EQUIPO EN CONSULTORIO DE MEDICINA GENERAL | TERMOMETRO INFRARROJO | HGSSA002891 | 14028 | 2.1.1.B.12 | 0 | 0 | 0 | [6 empty] | 1
HGSSA002891 | 13 | HIDALGO | 07 | ACTOPAN | 054 | SAN SALVADOR | 0048 | EL PUERTO LAZARO CARDENAS | CE | A | EL PUERTO LAZARO CARDENAS | 1 | CS | 2.1.0 | EQUIPO EN CONSULTORIO DE MEDICINA GENERAL | FONODETECTOR DE LATIDOS FETALES | HGSSA002891 | 35067 | 2.1.1.B.15 | 0 | 1 | 1 | 0 | 0 | 0 | 0 | 0 | 0 | 0
HGSSA002891 | 13 | HIDALGO | 07 | ACTOPAN | 054 | SAN SALVADOR | 0048 | EL PUERTO LAZARO CARDENAS | CE | A | EL PUERTO LAZARO CARDENAS | 1 | CS | 2.1.0 | EQUIPO EN CONSULTORIO DE MEDICINA GENERAL | NEGATOSCOPIO | HGSSA002891 | 40988 | 2.1.1.B.16 | 0 | 2 | 2
HGSSA002891 | 13 | HIDALGO | 07 | ACTOPAN | 054 | SAN SALVADOR | 0048 | EL PUERTO LAZARO CARDENAS | CE | A | EL PUERTO LAZARO CARDENAS | 1 | CS | 2.1.0 | EQUIPO EN CONSULTORIO DE MEDICINA GENERAL | REFRIGERADOR PARA VACUNAS | HGSSA002891 | 533_786_0034 | 2.1.1.B.17 | 0 | 1 | 1
HGSSA002891 | 13 | HIDALGO | 07 | ACTOPAN | 054 | SAN SALVADOR | 0048 | EL PUERTO LAZARO CARDENAS | CE | A | EL PUERTO LAZARO CARDENAS | 1 | CS | 2.1.0 | EQUIPO EN CONSULTORIO DE ESTOMATOLOGIA | AUTOCLAVE DENTAL (ESTERILIZADOR DE CALOR SECO) | HGSSA002891 | 35363 | 2.1.3.B.5.1 | 0 | 0 | 0 | 0 | 0 | 0 | 0 | 0 | 0 | 0
HGSSA002891 | 13 | HIDALGO | 07 | ACTOPAN | 054 | SAN SALVADOR | 0048 | EL PUERTO LAZARO CARDENAS | CE | A | EL PUERTO LAZARO CARDENAS | 1 | CS | 2.3.0 | EQUIPO EN AREA DE CURACION / OBSERVACION | MESA DE EXPLORACION GENERAL | HGSSA002891 | 36065 | 2.3.2.B.02 | 0 | 1 | 1
HGSSA002891 | 13 | HIDALGO | 07 | ACTOPAN | 054 | SAN SALVADOR | 0048 | EL PUERTO LAZARO CARDENAS | CE | A | EL PUERTO LAZARO CARDENAS | 1 | CS | 3.3.0 | EQUIPO EN AREA DE CENTRAL DE ESTERILIZACION Y EQUIPO | ESTERILIZADOR DE VAPOR | HGSSA002891 | 35366 | 3.3.1.B.1 | 0 | 0 | 0 | [6 empty] | 1
HGSSA002891 | 13 | HIDALGO | 07 | ACTOPAN | 054 | SAN SALVADOR | 0048 | EL PUERTO LAZARO CARDENAS | CE | A | EL PUERTO LAZARO CARDENAS | 1 | CS | 3.5.0 | FARMACIA | REFRIGERADOR DE FARMACIA | HGSSA002891 | 17156 | 3.5.B.1.1 | 0 | 0 | 0 | [6 empty] | 1
HGSSA002903 | 13 | HIDALGO | 07 | ACTOPAN | 055 | SANTIAGO DE ANAYA | 0001 | SANTIAGO DE ANAYA | CE | E | SANTIAGO DE ANAYA | 1 | CS | 2.1.0 | EQUIPO EN CONSULTORIO DE MEDICINA GENERAL | ESFIGMOMANOMETRO ANEROIDE | HGSSA002903 | 531_116_0369 | 2.1.1.B.02 | 2 | 2 | 4 | 0 | 0 | 2 | 0 | 0 | 0 | 2
HGSSA002903 | 13 | HIDALGO | 07 | ACTOPAN | 055 | SANTIAGO DE ANAYA | 0001 | SANTIAGO DE ANAYA | CE | E | SANTIAGO DE ANAYA | 1 | CS | 2.1.0 | EQUIPO EN CONSULTORIO DE MEDICINA GENERAL | ESTETOSCOPIO BIAURICULAR | HGSSA002903 | 13750 | 2.1.1.B.04 | 0 | 3 | 3 | 0 | 0 | 0 | 0 | 0 | 0 | 0
HGSSA002903 | 13 | HIDALGO | 07 | ACTOPAN | 055 | SANTIAGO DE ANAYA | 0001 | SANTIAGO DE ANAYA | CE | E | SANTIAGO DE ANAYA | 1 | CS | 2.1.0 | EQUIPO EN CONSULTORIO DE MEDICINA GENERAL | ESTETOSCOPIO FETAL O DE PINARD | HGSSA002903 | 32659 | 2.1.1.B.05 | 0 | 2 | 2 | 0 | 0 | 0 | 0 | 0 | 0 | 0
HGSSA002903 | 13 | HIDALGO | 07 | ACTOPAN | 055 | SANTIAGO DE ANAYA | 0001 | SANTIAGO DE ANAYA | CE | E | SANTIAGO DE ANAYA | 1 | CS | 2.1.0 | EQUIPO EN CONSULTORIO DE MEDICINA GENERAL | ESTUCHE DE DIAGNOSTICO COMPLETO (OFTALMOSCOPIO Y OTOSCOPIO) | HGSSA002903 | estuchediag | 2.1.1.B.06 | 0 | 0 | 0 | [6 empty] | 2
HGSSA002903 | 13 | HIDALGO | 07 | ACTOPAN | 055 | SANTIAGO DE ANAYA | 0001 | SANTIAGO DE ANAYA | CE | E | SANTIAGO DE ANAYA | 1 | CS | 2.1.0 | EQUIPO EN CONSULTORIO DE MEDICINA GENERAL | BASCULA CON ESTADIMETRO | HGSSA002903 | 35323 | 2.1.1.B.07 | 0 | 7 | 7 | 0 | 0 | 0 | 0 | 0 | 0 | 0
HGSSA002903 | 13 | HIDALGO | 07 | ACTOPAN | 055 | SANTIAGO DE ANAYA | 0001 | SANTIAGO DE ANAYA | CE | E | SANTIAGO DE ANAYA | 1 | CS | 2.1.0 | EQUIPO EN CONSULTORIO DE MEDICINA GENERAL | BASCULA PARA BEBE | HGSSA002903 | 35324 | 2.1.1.B.08 | 0 | 8 | 8 | 0 | 0 | 0 | 0 | 0 | 0 | 0
HGSSA002903 | 13 | HIDALGO | 07 | ACTOPAN | 055 | SANTIAGO DE ANAYA | 0001 | SANTIAGO DE ANAYA | CE | E | SANTIAGO DE ANAYA | 1 | CS | 2.1.0 | EQUIPO EN CONSULTORIO DE MEDICINA GENERAL | LAMPARA DE HAZ DIRECCIONABLE | HGSSA002903 | 36843 | 2.1.1.B.09 | 0 | 0 | 0 | 0 | 0 | 0 | 0 | 0 | 0 | 3
HGSSA002903 | 13 | HIDALGO | 07 | ACTOPAN | 055 | SANTIAGO DE ANAYA | 0001 | SANTIAGO DE ANAYA | CE | E | SANTIAGO DE ANAYA | 1 | CS | 2.1.0 | EQUIPO EN CONSULTORIO DE MEDICINA GENERAL | MESA DE EXPLORACION GENERAL | HGSSA002903 | 36065 | 2.1.1.B.10 | 0 | 6 | 6 | 0 | 0 | 0 | 0 | 0 | 0 | 0
HGSSA002903 | 13 | HIDALGO | 07 | ACTOPAN | 055 | SANTIAGO DE ANAYA | 0001 | SANTIAGO DE ANAYA | CE | E | SANTIAGO DE ANAYA | 1 | CS | 2.1.0 | EQUIPO EN CONSULTORIO DE MEDICINA GENERAL | CARTILLAS DE AGUDEZA VISUAL | HGSSA002903 | 16800 | 2.1.1.B.11 | 0 | 0 | 0 | [6 empty] | 2
HGSSA002903 | 13 | HIDALGO | 07 | ACTOPAN | 055 | SANTIAGO DE ANAYA | 0001 | SANTIAGO DE ANAYA | CE | E | SANTIAGO DE ANAYA | 1 | CS | 2.1.0 | EQUIPO EN CONSULTORIO DE MEDICINA GENERAL | TERMOMETRO INFRARROJO | HGSSA002903 | 14028 | 2.1.1.B.12 | 0 | 1 | 1
HGSSA002903 | 13 | HIDALGO | 07 | ACTOPAN | 055 | SANTIAGO DE ANAYA | 0001 | SANTIAGO DE ANAYA | CE | E | SANTIAGO DE ANAYA | 1 | CS | 2.1.0 | EQUIPO EN CONSULTORIO DE MEDICINA GENERAL | FONODETECTOR DE LATIDOS FETALES | HGSSA002903 | 35067 | 2.1.1.B.15 | 0 | 0 | 0 | 0 | 0 | 0 | 0 | 0 | 0 | 2
HGSSA002903 | 13 | HIDALGO | 07 | ACTOPAN | 055 | SANTIAGO DE ANAYA | 0001 | SANTIAGO DE ANAYA | CE | E | SANTIAGO DE ANAYA | 1 | CS | 2.1.0 | EQUIPO EN CONSULTORIO DE MEDICINA GENERAL | NEGATOSCOPIO | HGSSA002903 | 40988 | 2.1.1.B.16 | 1 | 2 | 3 |  |  |  |  | 1
HGSSA002903 | 13 | HIDALGO | 07 | ACTOPAN | 055 | SANTIAGO DE ANAYA | 0001 | SANTIAGO DE ANAYA | CE | E | SANTIAGO DE ANAYA | 1 | CS | 2.1.0 | EQUIPO EN CONSULTORIO DE MEDICINA GENERAL | REFRIGERADOR PARA VACUNAS | HGSSA002903 | 533_786_0034 | 2.1.1.B.17 | 1 | 1 | 2 |  |  |  |  | 1
HGSSA002903 | 13 | HIDALGO | 07 | ACTOPAN | 055 | SANTIAGO DE ANAYA | 0001 | SANTIAGO DE ANAYA | CE | E | SANTIAGO DE ANAYA | 1 | CS | 2.1.0 | EQUIPO EN CONSULTORIO DE ESTOMATOLOGIA | UNIDAD ESTOMATOLOGICA CON MODULO INTEGRADO | HGSSA002903 | 34991 | 2.1.3.B.1 | 0 | 1 | 1
HGSSA002903 | 13 | HIDALGO | 07 | ACTOPAN | 055 | SANTIAGO DE ANAYA | 0001 | SANTIAGO DE ANAYA | CE | E | SANTIAGO DE ANAYA | 1 | CS | 2.1.0 | EQUIPO EN CONSULTORIO DE ESTOMATOLOGIA | UNIDAD RADIOLOGICA DENTAL (RAYOS X DENTAL) | HGSSA002903 | 35293 | 2.1.3.B.2 | 1 | 0 | 1 |  |  | 1 |  |  |  | 1
HGSSA002903 | 13 | HIDALGO | 07 | ACTOPAN | 055 | SANTIAGO DE ANAYA | 0001 | SANTIAGO DE ANAYA | CE | E | SANTIAGO DE ANAYA | 1 | CS | 2.1.0 | EQUIPO EN CONSULTORIO DE ESTOMATOLOGIA | AMALGAMADOR | HGSSA002903 | 10082 | 2.1.3.B.3 | 0 | 1 | 1 | 0 | 0 | 0 | 0 | 0 | 0 | 0
HGSSA002903 | 13 | HIDALGO | 07 | ACTOPAN | 055 | SANTIAGO DE ANAYA | 0001 | SANTIAGO DE ANAYA | CE | E | SANTIAGO DE ANAYA | 1 | CS | 2.1.0 | EQUIPO EN CONSULTORIO DE ESTOMATOLOGIA | LAMPARA DE POLIMERIZACION | HGSSA002903 | 35775 | 2.1.3.B.4 | 1 | 1 | 2 |  |  | 1
HGSSA002903 | 13 | HIDALGO | 07 | ACTOPAN | 055 | SANTIAGO DE ANAYA | 0001 | SANTIAGO DE ANAYA | CE | E | SANTIAGO DE ANAYA | 1 | CS | 2.1.0 | EQUIPO EN CONSULTORIO DE ESTOMATOLOGIA | AUTOCLAVE DENTAL (ESTERILIZADOR DE CALOR SECO) | HGSSA002903 | 35363 | 2.1.3.B.5.1 | 0 | 1 | 1 | 0 | 0 | 0 | 0 | 0 | 0 | 0
HGSSA002903 | 13 | HIDALGO | 07 | ACTOPAN | 055 | SANTIAGO DE ANAYA | 0001 | SANTIAGO DE ANAYA | CE | E | SANTIAGO DE ANAYA | 1 | CS | 2.1.0 | EQUIPO EN CONSULTORIO DE ESTOMATOLOGIA | ESTERILIZADOR DE VAPOR AUTOGENERADO PARA DENTAL Y MAXILOFACIAL | HGSSA002903 | 531_385_1080 | 2.1.3.B.5.3 | 0 | 0 | 0 | [6 empty] | 1
HGSSA002903 | 13 | HIDALGO | 07 | ACTOPAN | 055 | SANTIAGO DE ANAYA | 0001 | SANTIAGO DE ANAYA | CE | E | SANTIAGO DE ANAYA | 1 | CS | 2.3.0 | EQUIPO EN AREA DE CURACION / OBSERVACION | CARRO ROJO CON DESFIBRILADOR MONITOR Y EQUIPO DE REANIMACION | HGSSA002903 | 10647 | 2.3.2.B.06 | 1 | 0 | 1 |  |  |  | 1
HGSSA002903 | 13 | HIDALGO | 07 | ACTOPAN | 055 | SANTIAGO DE ANAYA | 0001 | SANTIAGO DE ANAYA | CE | E | SANTIAGO DE ANAYA | 1 | CS | 3.3.0 | EQUIPO EN AREA DE CENTRAL DE ESTERILIZACION Y EQUIPO | ESTERILIZADOR DE VAPOR | HGSSA002903 | 35366 | 3.3.1.B.1 | 0 | 0 | 0 | [6 empty] | 1
HGSSA002903 | 13 | HIDALGO | 07 | ACTOPAN | 055 | SANTIAGO DE ANAYA | 0001 | SANTIAGO DE ANAYA | CE | E | SANTIAGO DE ANAYA | 1 | CS | 3.5.0 | FARMACIA | REFRIGERADOR DE FARMACIA | HGSSA002903 | 17156 | 3.5.B.1.1 | 0 | 0 | 0 | [6 empty] | 1
HGSSA002920 | 13 | HIDALGO | 07 | ACTOPAN | 055 | SANTIAGO DE ANAYA | 0004 | CERRITOS | CE | A | CERRITOS | 1 | CS | 2.1.0 | EQUIPO EN CONSULTORIO DE MEDICINA GENERAL | ESFIGMOMANOMETRO ANEROIDE | HGSSA002920 | 531_116_0369 | 2.1.1.B.02 | 1 | 1 | 2 | 0 | 0 | 1 | 0 | 0 | 0 | 1
HGSSA002920 | 13 | HIDALGO | 07 | ACTOPAN | 055 | SANTIAGO DE ANAYA | 0004 | CERRITOS | CE | A | CERRITOS | 1 | CS | 2.1.0 | EQUIPO EN CONSULTORIO DE MEDICINA GENERAL | ESTETOSCOPIO BIAURICULAR | HGSSA002920 | 13750 | 2.1.1.B.04 | 2 | 2 | 4 | 0 | 0 | 2 | 0 | 0 | 0 | 1
HGSSA002920 | 13 | HIDALGO | 07 | ACTOPAN | 055 | SANTIAGO DE ANAYA | 0004 | CERRITOS | CE | A | CERRITOS | 1 | CS | 2.1.0 | EQUIPO EN CONSULTORIO DE MEDICINA GENERAL | ESTETOSCOPIO FETAL O DE PINARD | HGSSA002920 | 32659 | 2.1.1.B.05 | 0 | 2 | 2 | 0 | 0 | 0 | 0 | 0 | 0 | 0
HGSSA002920 | 13 | HIDALGO | 07 | ACTOPAN | 055 | SANTIAGO DE ANAYA | 0004 | CERRITOS | CE | A | CERRITOS | 1 | CS | 2.1.0 | EQUIPO EN CONSULTORIO DE MEDICINA GENERAL | ESTUCHE DE DIAGNOSTICO COMPLETO (OFTALMOSCOPIO Y OTOSCOPIO) | HGSSA002920 | estuchediag | 2.1.1.B.06 | 2 | 2 | 4 |  |  | 2 |  |  |  | 2
HGSSA002920 | 13 | HIDALGO | 07 | ACTOPAN | 055 | SANTIAGO DE ANAYA | 0004 | CERRITOS | CE | A | CERRITOS | 1 | CS | 2.1.0 | EQUIPO EN CONSULTORIO DE MEDICINA GENERAL | BASCULA CON ESTADIMETRO | HGSSA002920 | 35323 | 2.1.1.B.07 | 1 | 1 | 2 | 0 | 0 | 1 | 0 | 0 | 0 | 0
HGSSA002920 | 13 | HIDALGO | 07 | ACTOPAN | 055 | SANTIAGO DE ANAYA | 0004 | CERRITOS | CE | A | CERRITOS | 1 | CS | 2.1.0 | EQUIPO EN CONSULTORIO DE MEDICINA GENERAL | BASCULA PARA BEBE | HGSSA002920 | 35324 | 2.1.1.B.08 | 1 | 1 | 2 | 0 | 0 | 1 | 0 | 0 | 0 | 0
HGSSA002920 | 13 | HIDALGO | 07 | ACTOPAN | 055 | SANTIAGO DE ANAYA | 0004 | CERRITOS | CE | A | CERRITOS | 1 | CS | 2.1.0 | EQUIPO EN CONSULTORIO DE MEDICINA GENERAL | LAMPARA DE HAZ DIRECCIONABLE | HGSSA002920 | 36843 | 2.1.1.B.09 | 0 | 0 | 0 | 0 | 0 | 0 | 0 | 0 | 0 | 2
HGSSA002920 | 13 | HIDALGO | 07 | ACTOPAN | 055 | SANTIAGO DE ANAYA | 0004 | CERRITOS | CE | A | CERRITOS | 1 | CS | 2.1.0 | EQUIPO EN CONSULTORIO DE MEDICINA GENERAL | MESA DE EXPLORACION GENERAL | HGSSA002920 | 36065 | 2.1.1.B.10 | 0 | 2 | 2 | 0 | 0 | 0 | 0 | 0 | 0 | 0
HGSSA002920 | 13 | HIDALGO | 07 | ACTOPAN | 055 | SANTIAGO DE ANAYA | 0004 | CERRITOS | CE | A | CERRITOS | 1 | CS | 2.1.0 | EQUIPO EN CONSULTORIO DE MEDICINA GENERAL | CARTILLAS DE AGUDEZA VISUAL | HGSSA002920 | 16800 | 2.1.1.B.11 | 0 | 0 | 0 | [6 empty] | 1
HGSSA002920 | 13 | HIDALGO | 07 | ACTOPAN | 055 | SANTIAGO DE ANAYA | 0004 | CERRITOS | CE | A | CERRITOS | 1 | CS | 2.1.0 | EQUIPO EN CONSULTORIO DE MEDICINA GENERAL | TERMOMETRO INFRARROJO | HGSSA002920 | 14028 | 2.1.1.B.12 | 0 | 1 | 1
HGSSA002920 | 13 | HIDALGO | 07 | ACTOPAN | 055 | SANTIAGO DE ANAYA | 0004 | CERRITOS | CE | A | CERRITOS | 1 | CS | 2.1.0 | EQUIPO EN CONSULTORIO DE MEDICINA GENERAL | FONODETECTOR DE LATIDOS FETALES | HGSSA002920 | 35067 | 2.1.1.B.15 | 0 | 1 | 1 | 0 | 0 | 0 | 0 | 0 | 0 | 0
HGSSA002920 | 13 | HIDALGO | 07 | ACTOPAN | 055 | SANTIAGO DE ANAYA | 0004 | CERRITOS | CE | A | CERRITOS | 1 | CS | 2.1.0 | EQUIPO EN CONSULTORIO DE MEDICINA GENERAL | NEGATOSCOPIO | HGSSA002920 | 40988 | 2.1.1.B.16 | 0 | 1 | 1
HGSSA002920 | 13 | HIDALGO | 07 | ACTOPAN | 055 | SANTIAGO DE ANAYA | 0004 | CERRITOS | CE | A | CERRITOS | 1 | CS | 2.1.0 | EQUIPO EN CONSULTORIO DE MEDICINA GENERAL | REFRIGERADOR PARA VACUNAS | HGSSA002920 | 533_786_0034 | 2.1.1.B.17 | 0 | 1 | 1
HGSSA002920 | 13 | HIDALGO | 07 | ACTOPAN | 055 | SANTIAGO DE ANAYA | 0004 | CERRITOS | CE | A | CERRITOS | 1 | CS | 3.3.0 | EQUIPO EN AREA DE CENTRAL DE ESTERILIZACION Y EQUIPO | ESTERILIZADOR DE VAPOR | HGSSA002920 | 35366 | 3.3.1.B.1 | 0 | 1 | 1
HGSSA002920 | 13 | HIDALGO | 07 | ACTOPAN | 055 | SANTIAGO DE ANAYA | 0004 | CERRITOS | CE | A | CERRITOS | 1 | CS | 3.5.0 | FARMACIA | REFRIGERADOR DE FARMACIA | HGSSA002920 | 17156 | 3.5.B.1.1 | 0 | 0 | 0 | [6 empty] | 1
HGSSA002932 | 13 | HIDALGO | 07 | ACTOPAN | 055 | SANTIAGO DE ANAYA | 0005 | EL ENCINO | CE | A | EL ENCINO | 1 | CS | 2.1.0 | EQUIPO EN CONSULTORIO DE MEDICINA GENERAL | ESFIGMOMANOMETRO ANEROIDE | HGSSA002932 | 531_116_0369 | 2.1.1.B.02 | 1 | 2 | 3 | 0 | 0 | 1 | 0 | 0 | 0 | 0
HGSSA002932 | 13 | HIDALGO | 07 | ACTOPAN | 055 | SANTIAGO DE ANAYA | 0005 | EL ENCINO | CE | A | EL ENCINO | 1 | CS | 2.1.0 | EQUIPO EN CONSULTORIO DE MEDICINA GENERAL | ESTETOSCOPIO BIAURICULAR | HGSSA002932 | 13750 | 2.1.1.B.04 | 5 | 1 | 6 | 0 | 0 | 5 | 0 | 0 | 0 | 1
HGSSA002932 | 13 | HIDALGO | 07 | ACTOPAN | 055 | SANTIAGO DE ANAYA | 0005 | EL ENCINO | CE | A | EL ENCINO | 1 | CS | 2.1.0 | EQUIPO EN CONSULTORIO DE MEDICINA GENERAL | ESTETOSCOPIO FETAL O DE PINARD | HGSSA002932 | 32659 | 2.1.1.B.05 | 0 | 4 | 4 | 0 | 0 | 0 | 0 | 0 | 0 | 0
HGSSA002932 | 13 | HIDALGO | 07 | ACTOPAN | 055 | SANTIAGO DE ANAYA | 0005 | EL ENCINO | CE | A | EL ENCINO | 1 | CS | 2.1.0 | EQUIPO EN CONSULTORIO DE MEDICINA GENERAL | ESTUCHE DE DIAGNOSTICO COMPLETO (OFTALMOSCOPIO Y OTOSCOPIO) | HGSSA002932 | estuchediag | 2.1.1.B.06 | 3 | 0 | 3 |  |  |  | 3 |  |  | 1
HGSSA002932 | 13 | HIDALGO | 07 | ACTOPAN | 055 | SANTIAGO DE ANAYA | 0005 | EL ENCINO | CE | A | EL ENCINO | 1 | CS | 2.1.0 | EQUIPO EN CONSULTORIO DE MEDICINA GENERAL | BASCULA CON ESTADIMETRO | HGSSA002932 | 35323 | 2.1.1.B.07 | 0 | 1 | 1 | 0 | 0 | 0 | 0 | 0 | 0 | 0
HGSSA002932 | 13 | HIDALGO | 07 | ACTOPAN | 055 | SANTIAGO DE ANAYA | 0005 | EL ENCINO | CE | A | EL ENCINO | 1 | CS | 2.1.0 | EQUIPO EN CONSULTORIO DE MEDICINA GENERAL | BASCULA PARA BEBE | HGSSA002932 | 35324 | 2.1.1.B.08 | 1 | 1 | 2 | 0 | 0 | 0 | 1 | 0 | 0 | 1
HGSSA002932 | 13 | HIDALGO | 07 | ACTOPAN | 055 | SANTIAGO DE ANAYA | 0005 | EL ENCINO | CE | A | EL ENCINO | 1 | CS | 2.1.0 | EQUIPO EN CONSULTORIO DE MEDICINA GENERAL | LAMPARA DE HAZ DIRECCIONABLE | HGSSA002932 | 36843 | 2.1.1.B.09 | 0 | 0 | 0 | 0 | 0 | 0 | 0 | 0 | 0 | 2
HGSSA002932 | 13 | HIDALGO | 07 | ACTOPAN | 055 | SANTIAGO DE ANAYA | 0005 | EL ENCINO | CE | A | EL ENCINO | 1 | CS | 2.1.0 | EQUIPO EN CONSULTORIO DE MEDICINA GENERAL | MESA DE EXPLORACION GENERAL | HGSSA002932 | 36065 | 2.1.1.B.10 | 1 | 1 | 2 | 0 | 0 | 0 | 1 | 0 | 0 | 0
HGSSA002932 | 13 | HIDALGO | 07 | ACTOPAN | 055 | SANTIAGO DE ANAYA | 0005 | EL ENCINO | CE | A | EL ENCINO | 1 | CS | 2.1.0 | EQUIPO EN CONSULTORIO DE MEDICINA GENERAL | CARTILLAS DE AGUDEZA VISUAL | HGSSA002932 | 16800 | 2.1.1.B.11 | 1 | 0 | 1 |  |  | 1 |  |  |  | 1
HGSSA002932 | 13 | HIDALGO | 07 | ACTOPAN | 055 | SANTIAGO DE ANAYA | 0005 | EL ENCINO | CE | A | EL ENCINO | 1 | CS | 2.1.0 | EQUIPO EN CONSULTORIO DE MEDICINA GENERAL | TERMOMETRO INFRARROJO | HGSSA002932 | 14028 | 2.1.1.B.12 | 0 | 1 | 1
HGSSA002932 | 13 | HIDALGO | 07 | ACTOPAN | 055 | SANTIAGO DE ANAYA | 0005 | EL ENCINO | CE | A | EL ENCINO | 1 | CS | 2.1.0 | EQUIPO EN CONSULTORIO DE MEDICINA GENERAL | FONODETECTOR DE LATIDOS FETALES | HGSSA002932 | 35067 | 2.1.1.B.15 | 1 | 1 | 2 | 0 | 0 | 1 | 0 | 0 | 0 | 0
HGSSA002932 | 13 | HIDALGO | 07 | ACTOPAN | 055 | SANTIAGO DE ANAYA | 0005 | EL ENCINO | CE | A | EL ENCINO | 1 | CS | 2.1.0 | EQUIPO EN CONSULTORIO DE MEDICINA GENERAL | NEGATOSCOPIO | HGSSA002932 | 40988 | 2.1.1.B.16 | 0 | 2 | 2 |  |  |  |  | 0
HGSSA002932 | 13 | HIDALGO | 07 | ACTOPAN | 055 | SANTIAGO DE ANAYA | 0005 | EL ENCINO | CE | A | EL ENCINO | 1 | CS | 2.1.0 | EQUIPO EN CONSULTORIO DE MEDICINA GENERAL | REFRIGERADOR PARA VACUNAS | HGSSA002932 | 533_786_0034 | 2.1.1.B.17 | 0 | 0 | 0 | [6 empty] | 1
HGSSA002932 | 13 | HIDALGO | 07 | ACTOPAN | 055 | SANTIAGO DE ANAYA | 0005 | EL ENCINO | CE | A | EL ENCINO | 1 | CS | 3.3.0 | EQUIPO EN AREA DE CENTRAL DE ESTERILIZACION Y EQUIPO | ESTERILIZADOR DE VAPOR | HGSSA002932 | 35366 | 3.3.1.B.1 | 0 | 0 | 0 | [6 empty] | 1
HGSSA002932 | 13 | HIDALGO | 07 | ACTOPAN | 055 | SANTIAGO DE ANAYA | 0005 | EL ENCINO | CE | A | EL ENCINO | 1 | CS | 3.5.0 | FARMACIA | REFRIGERADOR DE FARMACIA | HGSSA002932 | 17156 | 3.5.B.1.1 | 0 | 0 | 0 | [6 empty] | 1
HGSSA002944 | 13 | HIDALGO | 07 | ACTOPAN | 055 | SANTIAGO DE ANAYA | 0008 | GUERRERO | CE | A | GUERRERO | 1 | CS | 2.1.0 | EQUIPO EN CONSULTORIO DE MEDICINA GENERAL | ESFIGMOMANOMETRO ANEROIDE | HGSSA002944 | 531_116_0369 | 2.1.1.B.02 | 0 | 0 | 0 | 0 | 0 | 0 | 0 | 0 | 0 | 1
HGSSA002944 | 13 | HIDALGO | 07 | ACTOPAN | 055 | SANTIAGO DE ANAYA | 0008 | GUERRERO | CE | A | GUERRERO | 1 | CS | 2.1.0 | EQUIPO EN CONSULTORIO DE MEDICINA GENERAL | ESTETOSCOPIO BIAURICULAR | HGSSA002944 | 13750 | 2.1.1.B.04 | 0 | 1 | 1 | 0 | 0 | 0 | 0 | 0 | 0 | 0
HGSSA002944 | 13 | HIDALGO | 07 | ACTOPAN | 055 | SANTIAGO DE ANAYA | 0008 | GUERRERO | CE | A | GUERRERO | 1 | CS | 2.1.0 | EQUIPO EN CONSULTORIO DE MEDICINA GENERAL | ESTETOSCOPIO FETAL O DE PINARD | HGSSA002944 | 32659 | 2.1.1.B.05 | 0 | 1 | 1 | 0 | 0 | 0 | 0 | 0 | 0 | 0
HGSSA002944 | 13 | HIDALGO | 07 | ACTOPAN | 055 | SANTIAGO DE ANAYA | 0008 | GUERRERO | CE | A | GUERRERO | 1 | CS | 2.1.0 | EQUIPO EN CONSULTORIO DE MEDICINA GENERAL | ESTUCHE DE DIAGNOSTICO COMPLETO (OFTALMOSCOPIO Y OTOSCOPIO) | HGSSA002944 | estuchediag | 2.1.1.B.06 | 1 | 0 | 1 |  |  |  | 1 |  |  | 1
HGSSA002944 | 13 | HIDALGO | 07 | ACTOPAN | 055 | SANTIAGO DE ANAYA | 0008 | GUERRERO | CE | A | GUERRERO | 1 | CS | 2.1.0 | EQUIPO EN CONSULTORIO DE MEDICINA GENERAL | BASCULA CON ESTADIMETRO | HGSSA002944 | 35323 | 2.1.1.B.07 | 0 | 1 | 1 | 0 | 0 | 0 | 0 | 0 | 0 | 0
HGSSA002944 | 13 | HIDALGO | 07 | ACTOPAN | 055 | SANTIAGO DE ANAYA | 0008 | GUERRERO | CE | A | GUERRERO | 1 | CS | 2.1.0 | EQUIPO EN CONSULTORIO DE MEDICINA GENERAL | BASCULA PARA BEBE | HGSSA002944 | 35324 | 2.1.1.B.08 | 0 | 1 | 1 | 0 | 0 | 0 | 0 | 0 | 0 | 0
HGSSA002944 | 13 | HIDALGO | 07 | ACTOPAN | 055 | SANTIAGO DE ANAYA | 0008 | GUERRERO | CE | A | GUERRERO | 1 | CS | 2.1.0 | EQUIPO EN CONSULTORIO DE MEDICINA GENERAL | LAMPARA DE HAZ DIRECCIONABLE | HGSSA002944 | 36843 | 2.1.1.B.09 | 0 | 0 | 0 | 0 | 0 | 0 | 0 | 0 | 0 | 2
HGSSA002944 | 13 | HIDALGO | 07 | ACTOPAN | 055 | SANTIAGO DE ANAYA | 0008 | GUERRERO | CE | A | GUERRERO | 1 | CS | 2.1.0 | EQUIPO EN CONSULTORIO DE MEDICINA GENERAL | MESA DE EXPLORACION GENERAL | HGSSA002944 | 36065 | 2.1.1.B.10 | 0 | 1 | 1 | 0 | 0 | 0 | 0 | 0 | 0 | 0
HGSSA002944 | 13 | HIDALGO | 07 | ACTOPAN | 055 | SANTIAGO DE ANAYA | 0008 | GUERRERO | CE | A | GUERRERO | 1 | CS | 2.1.0 | EQUIPO EN CONSULTORIO DE MEDICINA GENERAL | CARTILLAS DE AGUDEZA VISUAL | HGSSA002944 | 16800 | 2.1.1.B.11 | 0 | 0 | 0 | [6 empty] | 1
HGSSA002944 | 13 | HIDALGO | 07 | ACTOPAN | 055 | SANTIAGO DE ANAYA | 0008 | GUERRERO | CE | A | GUERRERO | 1 | CS | 2.1.0 | EQUIPO EN CONSULTORIO DE MEDICINA GENERAL | TERMOMETRO INFRARROJO | HGSSA002944 | 14028 | 2.1.1.B.12 | 0 | 1 | 1
HGSSA002944 | 13 | HIDALGO | 07 | ACTOPAN | 055 | SANTIAGO DE ANAYA | 0008 | GUERRERO | CE | A | GUERRERO | 1 | CS | 2.1.0 | EQUIPO EN CONSULTORIO DE MEDICINA GENERAL | FONODETECTOR DE LATIDOS FETALES | HGSSA002944 | 35067 | 2.1.1.B.15 | 1 | 0 | 1 | 0 | 0 | 0 | 0 | 1 | 0 | 1
HGSSA002944 | 13 | HIDALGO | 07 | ACTOPAN | 055 | SANTIAGO DE ANAYA | 0008 | GUERRERO | CE | A | GUERRERO | 1 | CS | 2.1.0 | EQUIPO EN CONSULTORIO DE MEDICINA GENERAL | NEGATOSCOPIO | HGSSA002944 | 40988 | 2.1.1.B.16 | 0 | 1 | 1
HGSSA002944 | 13 | HIDALGO | 07 | ACTOPAN | 055 | SANTIAGO DE ANAYA | 0008 | GUERRERO | CE | A | GUERRERO | 1 | CS | 2.1.0 | EQUIPO EN CONSULTORIO DE MEDICINA GENERAL | REFRIGERADOR PARA VACUNAS | HGSSA002944 | 533_786_0034 | 2.1.1.B.17 | 1 | 0 | 1 |  |  |  |  | 1 |  | 1
HGSSA002944 | 13 | HIDALGO | 07 | ACTOPAN | 055 | SANTIAGO DE ANAYA | 0008 | GUERRERO | CE | A | GUERRERO | 1 | CS | 3.3.0 | EQUIPO EN AREA DE CENTRAL DE ESTERILIZACION Y EQUIPO | ESTERILIZADOR DE VAPOR | HGSSA002944 | 35366 | 3.3.1.B.1 | 0 | 1 | 1
HGSSA002944 | 13 | HIDALGO | 07 | ACTOPAN | 055 | SANTIAGO DE ANAYA | 0008 | GUERRERO | CE | A | GUERRERO | 1 | CS | 3.5.0 | FARMACIA | REFRIGERADOR DE FARMACIA | HGSSA002944 | 17156 | 3.5.B.1.1 | 0 | 0 | 0 | [6 empty] | 1
HGSSA002956 | 13 | HIDALGO | 07 | ACTOPAN | 055 | SANTIAGO DE ANAYA | 0011 | EL MEZQUITAL | CE | A | MEZQUITAL | 1 | CS | 2.1.0 | EQUIPO EN CONSULTORIO DE MEDICINA GENERAL | ESFIGMOMANOMETRO ANEROIDE | HGSSA002956 | 531_116_0369 | 2.1.1.B.02 | 3 | 1 | 4 | 0 | 0 | 3 | 0 | 0 | 0 | 2
HGSSA002956 | 13 | HIDALGO | 07 | ACTOPAN | 055 | SANTIAGO DE ANAYA | 0011 | EL MEZQUITAL | CE | A | MEZQUITAL | 1 | CS | 2.1.0 | EQUIPO EN CONSULTORIO DE MEDICINA GENERAL | ESTETOSCOPIO BIAURICULAR | HGSSA002956 | 13750 | 2.1.1.B.04 | 0 | 1 | 1 | 0 | 0 | 0 | 0 | 0 | 0 | 1
HGSSA002956 | 13 | HIDALGO | 07 | ACTOPAN | 055 | SANTIAGO DE ANAYA | 0011 | EL MEZQUITAL | CE | A | MEZQUITAL | 1 | CS | 2.1.0 | EQUIPO EN CONSULTORIO DE MEDICINA GENERAL | ESTETOSCOPIO FETAL O DE PINARD | HGSSA002956 | 32659 | 2.1.1.B.05 | 0 | 2 | 2 | 0 | 0 | 0 | 0 | 0 | 0 | 0
HGSSA002956 | 13 | HIDALGO | 07 | ACTOPAN | 055 | SANTIAGO DE ANAYA | 0011 | EL MEZQUITAL | CE | A | MEZQUITAL | 1 | CS | 2.1.0 | EQUIPO EN CONSULTORIO DE MEDICINA GENERAL | BASCULA CON ESTADIMETRO | HGSSA002956 | 35323 | 2.1.1.B.07 | 2 | 2 | 4 | 0 | 0 | 1 | 0 | 1 | 0 | 1
HGSSA002956 | 13 | HIDALGO | 07 | ACTOPAN | 055 | SANTIAGO DE ANAYA | 0011 | EL MEZQUITAL | CE | A | MEZQUITAL | 1 | CS | 2.1.0 | EQUIPO EN CONSULTORIO DE MEDICINA GENERAL | BASCULA PARA BEBE | HGSSA002956 | 35324 | 2.1.1.B.08 | 0 | 2 | 2 | 0 | 0 | 0 | 0 | 0 | 0 | 0
HGSSA002956 | 13 | HIDALGO | 07 | ACTOPAN | 055 | SANTIAGO DE ANAYA | 0011 | EL MEZQUITAL | CE | A | MEZQUITAL | 1 | CS | 2.1.0 | EQUIPO EN CONSULTORIO DE MEDICINA GENERAL | LAMPARA DE HAZ DIRECCIONABLE | HGSSA002956 | 36843 | 2.1.1.B.09 | 0 | 0 | 0 | 0 | 0 | 0 | 0 | 0 | 0 | 2
HGSSA002956 | 13 | HIDALGO | 07 | ACTOPAN | 055 | SANTIAGO DE ANAYA | 0011 | EL MEZQUITAL | CE | A | MEZQUITAL | 1 | CS | 2.1.0 | EQUIPO EN CONSULTORIO DE MEDICINA GENERAL | MESA DE EXPLORACION GENERAL | HGSSA002956 | 36065 | 2.1.1.B.10 | 0 | 2 | 2 | 0 | 0 | 0 | 0 | 0 | 0 | 0
HGSSA002956 | 13 | HIDALGO | 07 | ACTOPAN | 055 | SANTIAGO DE ANAYA | 0011 | EL MEZQUITAL | CE | A | MEZQUITAL | 1 | CS | 2.1.0 | EQUIPO EN CONSULTORIO DE MEDICINA GENERAL | CARTILLAS DE AGUDEZA VISUAL | HGSSA002956 | 16800 | 2.1.1.B.11 | 0 | 1 | 1
HGSSA002956 | 13 | HIDALGO | 07 | ACTOPAN | 055 | SANTIAGO DE ANAYA | 0011 | EL MEZQUITAL | CE | A | MEZQUITAL | 1 | CS | 2.1.0 | EQUIPO EN CONSULTORIO DE MEDICINA GENERAL | TERMOMETRO INFRARROJO | HGSSA002956 | 14028 | 2.1.1.B.12 | 0 | 2 | 2
HGSSA002956 | 13 | HIDALGO | 07 | ACTOPAN | 055 | SANTIAGO DE ANAYA | 0011 | EL MEZQUITAL | CE | A | MEZQUITAL | 1 | CS | 2.1.0 | EQUIPO EN CONSULTORIO DE MEDICINA GENERAL | FONODETECTOR DE LATIDOS FETALES | HGSSA002956 | 35067 | 2.1.1.B.15 | 0 | 1 | 1 | 0 | 0 | 0 | 0 | 0 | 0 | 0
HGSSA002956 | 13 | HIDALGO | 07 | ACTOPAN | 055 | SANTIAGO DE ANAYA | 0011 | EL MEZQUITAL | CE | A | MEZQUITAL | 1 | CS | 2.1.0 | EQUIPO EN CONSULTORIO DE MEDICINA GENERAL | NEGATOSCOPIO | HGSSA002956 | 40988 | 2.1.1.B.16 | 0 | 2 | 2
HGSSA002956 | 13 | HIDALGO | 07 | ACTOPAN | 055 | SANTIAGO DE ANAYA | 0011 | EL MEZQUITAL | CE | A | MEZQUITAL | 1 | CS | 2.1.0 | EQUIPO EN CONSULTORIO DE MEDICINA GENERAL | REFRIGERADOR PARA VACUNAS | HGSSA002956 | 533_786_0034 | 2.1.1.B.17 | 0 | 1 | 1
HGSSA002956 | 13 | HIDALGO | 07 | ACTOPAN | 055 | SANTIAGO DE ANAYA | 0011 | EL MEZQUITAL | CE | A | MEZQUITAL | 1 | CS | 3.3.0 | EQUIPO EN AREA DE CENTRAL DE ESTERILIZACION Y EQUIPO | ESTERILIZADOR DE VAPOR | HGSSA002956 | 35366 | 3.3.1.B.1 | 0 | 1 | 1
HGSSA002956 | 13 | HIDALGO | 07 | ACTOPAN | 055 | SANTIAGO DE ANAYA | 0011 | EL MEZQUITAL | CE | A | MEZQUITAL | 1 | CS | 3.5.0 | FARMACIA | REFRIGERADOR DE FARMACIA | HGSSA002956 | 17156 | 3.5.B.1.1 | 0 | 0 | 0 | [6 empty] | 1
HGSSA002961 | 13 | HIDALGO | 07 | ACTOPAN | 055 | SANTIAGO DE ANAYA | 0013 | PATRIA NUEVA | CE | A | PATRIA NUEVA | 1 | CS | 2.1.0 | EQUIPO EN CONSULTORIO DE MEDICINA GENERAL | ESFIGMOMANOMETRO ANEROIDE | HGSSA002961 | 531_116_0369 | 2.1.1.B.02 | 1 | 0 | 1 | 0 | 0 | 1 | 0 | 0 | 0 | 2
HGSSA002961 | 13 | HIDALGO | 07 | ACTOPAN | 055 | SANTIAGO DE ANAYA | 0013 | PATRIA NUEVA | CE | A | PATRIA NUEVA | 1 | CS | 2.1.0 | EQUIPO EN CONSULTORIO DE MEDICINA GENERAL | ESTETOSCOPIO BIAURICULAR | HGSSA002961 | 13750 | 2.1.1.B.04 | 1 | 1 | 2 | 0 | 0 | 1 | 0 | 0 | 0 | 1
HGSSA002961 | 13 | HIDALGO | 07 | ACTOPAN | 055 | SANTIAGO DE ANAYA | 0013 | PATRIA NUEVA | CE | A | PATRIA NUEVA | 1 | CS | 2.1.0 | EQUIPO EN CONSULTORIO DE MEDICINA GENERAL | ESTETOSCOPIO FETAL O DE PINARD | HGSSA002961 | 32659 | 2.1.1.B.05 | 0 | 1 | 1 | 0 | 0 | 0 | 0 | 0 | 0 | 0
HGSSA002961 | 13 | HIDALGO | 07 | ACTOPAN | 055 | SANTIAGO DE ANAYA | 0013 | PATRIA NUEVA | CE | A | PATRIA NUEVA | 1 | CS | 2.1.0 | EQUIPO EN CONSULTORIO DE MEDICINA GENERAL | ESTUCHE DE DIAGNOSTICO COMPLETO (OFTALMOSCOPIO Y OTOSCOPIO) | HGSSA002961 | estuchediag | 2.1.1.B.06 | 2 | 0 | 2 |  |  | 2 |  |  |  | 2
HGSSA002961 | 13 | HIDALGO | 07 | ACTOPAN | 055 | SANTIAGO DE ANAYA | 0013 | PATRIA NUEVA | CE | A | PATRIA NUEVA | 1 | CS | 2.1.0 | EQUIPO EN CONSULTORIO DE MEDICINA GENERAL | BASCULA CON ESTADIMETRO | HGSSA002961 | 35323 | 2.1.1.B.07 | 0 | 3 | 3 | 0 | 0 | 0 | 0 | 0 | 0 | 0
HGSSA002961 | 13 | HIDALGO | 07 | ACTOPAN | 055 | SANTIAGO DE ANAYA | 0013 | PATRIA NUEVA | CE | A | PATRIA NUEVA | 1 | CS | 2.1.0 | EQUIPO EN CONSULTORIO DE MEDICINA GENERAL | BASCULA PARA BEBE | HGSSA002961 | 35324 | 2.1.1.B.08 | 0 | 1 | 1 | 0 | 0 | 0 | 0 | 0 | 0 | 0
HGSSA002961 | 13 | HIDALGO | 07 | ACTOPAN | 055 | SANTIAGO DE ANAYA | 0013 | PATRIA NUEVA | CE | A | PATRIA NUEVA | 1 | CS | 2.1.0 | EQUIPO EN CONSULTORIO DE MEDICINA GENERAL | LAMPARA DE HAZ DIRECCIONABLE | HGSSA002961 | 36843 | 2.1.1.B.09 | 0 | 0 | 0 | 0 | 0 | 0 | 0 | 0 | 0 | 2
HGSSA002961 | 13 | HIDALGO | 07 | ACTOPAN | 055 | SANTIAGO DE ANAYA | 0013 | PATRIA NUEVA | CE | A | PATRIA NUEVA | 1 | CS | 2.1.0 | EQUIPO EN CONSULTORIO DE MEDICINA GENERAL | MESA DE EXPLORACION GENERAL | HGSSA002961 | 36065 | 2.1.1.B.10 | 1 | 3 | 4 | 0 | 0 | 1 | 0 |  | 0 | 0
HGSSA002961 | 13 | HIDALGO | 07 | ACTOPAN | 055 | SANTIAGO DE ANAYA | 0013 | PATRIA NUEVA | CE | A | PATRIA NUEVA | 1 | CS | 2.1.0 | EQUIPO EN CONSULTORIO DE MEDICINA GENERAL | CARTILLAS DE AGUDEZA VISUAL | HGSSA002961 | 16800 | 2.1.1.B.11 | 0 | 1 | 1
HGSSA002961 | 13 | HIDALGO | 07 | ACTOPAN | 055 | SANTIAGO DE ANAYA | 0013 | PATRIA NUEVA | CE | A | PATRIA NUEVA | 1 | CS | 2.1.0 | EQUIPO EN CONSULTORIO DE MEDICINA GENERAL | TERMOMETRO INFRARROJO | HGSSA002961 | 14028 | 2.1.1.B.12 | 0 | 1 | 1
HGSSA002961 | 13 | HIDALGO | 07 | ACTOPAN | 055 | SANTIAGO DE ANAYA | 0013 | PATRIA NUEVA | CE | A | PATRIA NUEVA | 1 | CS | 2.1.0 | EQUIPO EN CONSULTORIO DE MEDICINA GENERAL | FONODETECTOR DE LATIDOS FETALES | HGSSA002961 | 35067 | 2.1.1.B.15 | 1 | 1 | 2 | 0 | 0 | 0 | 0 | 1 | 0 | 1
HGSSA002961 | 13 | HIDALGO | 07 | ACTOPAN | 055 | SANTIAGO DE ANAYA | 0013 | PATRIA NUEVA | CE | A | PATRIA NUEVA | 1 | CS | 2.1.0 | EQUIPO EN CONSULTORIO DE MEDICINA GENERAL | NEGATOSCOPIO | HGSSA002961 | 40988 | 2.1.1.B.16 | 0 | 2 | 2
HGSSA002961 | 13 | HIDALGO | 07 | ACTOPAN | 055 | SANTIAGO DE ANAYA | 0013 | PATRIA NUEVA | CE | A | PATRIA NUEVA | 1 | CS | 2.1.0 | EQUIPO EN CONSULTORIO DE MEDICINA GENERAL | REFRIGERADOR PARA VACUNAS | HGSSA002961 | 533_786_0034 | 2.1.1.B.17 | 1 | 1 | 2 |  |  |  |  | 1
HGSSA002961 | 13 | HIDALGO | 07 | ACTOPAN | 055 | SANTIAGO DE ANAYA | 0013 | PATRIA NUEVA | CE | A | PATRIA NUEVA | 1 | CS | 3.3.0 | EQUIPO EN AREA DE CENTRAL DE ESTERILIZACION Y EQUIPO | ESTERILIZADOR DE VAPOR | HGSSA002961 | 35366 | 3.3.1.B.1 | 1 | 0 | 1 |  |  | 1 |  |  |  | 1
HGSSA002961 | 13 | HIDALGO | 07 | ACTOPAN | 055 | SANTIAGO DE ANAYA | 0013 | PATRIA NUEVA | CE | A | PATRIA NUEVA | 1 | CS | 3.5.0 | FARMACIA | REFRIGERADOR DE FARMACIA | HGSSA002961 | 17156 | 3.5.B.1.1 | 0 | 0 | 0 | [6 empty] | 1
HGSSA002973 | 13 | HIDALGO | 07 | ACTOPAN | 055 | SANTIAGO DE ANAYA | 0014 | SANTA MONICA | CE | A | SANTA MONICA | 1 | CS | 2.1.0 | EQUIPO EN CONSULTORIO DE MEDICINA GENERAL | ESFIGMOMANOMETRO MERCURIAL | HGSSA002973 | 531_116_0328 | 2.1.1.B.01 | 0 | 0 | 0 |  |  |  |  | 0
HGSSA002973 | 13 | HIDALGO | 07 | ACTOPAN | 055 | SANTIAGO DE ANAYA | 0014 | SANTA MONICA | CE | A | SANTA MONICA | 1 | CS | 2.1.0 | EQUIPO EN CONSULTORIO DE MEDICINA GENERAL | ESFIGMOMANOMETRO ANEROIDE | HGSSA002973 | 531_116_0369 | 2.1.1.B.02 | 2 | 0 | 2 | 0 | 0 | 2 | 0 | 0 | 0 | 2
HGSSA002973 | 13 | HIDALGO | 07 | ACTOPAN | 055 | SANTIAGO DE ANAYA | 0014 | SANTA MONICA | CE | A | SANTA MONICA | 1 | CS | 2.1.0 | EQUIPO EN CONSULTORIO DE MEDICINA GENERAL | ESTETOSCOPIO BIAURICULAR | HGSSA002973 | 13750 | 2.1.1.B.04 | 0 | 3 | 3 | 0 | 0 | 0 | 0 | 0 | 0 | 0
HGSSA002973 | 13 | HIDALGO | 07 | ACTOPAN | 055 | SANTIAGO DE ANAYA | 0014 | SANTA MONICA | CE | A | SANTA MONICA | 1 | CS | 2.1.0 | EQUIPO EN CONSULTORIO DE MEDICINA GENERAL | ESTETOSCOPIO FETAL O DE PINARD | HGSSA002973 | 32659 | 2.1.1.B.05 | 0 | 2 | 2 | 0 | 0 | 0 | 0 | 0 | 0 | 0
HGSSA002973 | 13 | HIDALGO | 07 | ACTOPAN | 055 | SANTIAGO DE ANAYA | 0014 | SANTA MONICA | CE | A | SANTA MONICA | 1 | CS | 2.1.0 | EQUIPO EN CONSULTORIO DE MEDICINA GENERAL | ESTUCHE DE DIAGNOSTICO COMPLETO (OFTALMOSCOPIO Y OTOSCOPIO) | HGSSA002973 | estuchediag | 2.1.1.B.06 | 1 | 1 | 2 |  |  |  |  | 1 |  | 1
HGSSA002973 | 13 | HIDALGO | 07 | ACTOPAN | 055 | SANTIAGO DE ANAYA | 0014 | SANTA MONICA | CE | A | SANTA MONICA | 1 | CS | 2.1.0 | EQUIPO EN CONSULTORIO DE MEDICINA GENERAL | BASCULA CON ESTADIMETRO | HGSSA002973 | 35323 | 2.1.1.B.07 | 0 | 1 | 1 | 0 | 0 | 0 | 0 | 0 | 0 | 0
HGSSA002973 | 13 | HIDALGO | 07 | ACTOPAN | 055 | SANTIAGO DE ANAYA | 0014 | SANTA MONICA | CE | A | SANTA MONICA | 1 | CS | 2.1.0 | EQUIPO EN CONSULTORIO DE MEDICINA GENERAL | BASCULA PARA BEBE | HGSSA002973 | 35324 | 2.1.1.B.08 | 0 | 1 | 1 | 0 | 0 | 0 | 0 | 0 | 0 | 0
HGSSA002973 | 13 | HIDALGO | 07 | ACTOPAN | 055 | SANTIAGO DE ANAYA | 0014 | SANTA MONICA | CE | A | SANTA MONICA | 1 | CS | 2.1.0 | EQUIPO EN CONSULTORIO DE MEDICINA GENERAL | LAMPARA DE HAZ DIRECCIONABLE | HGSSA002973 | 36843 | 2.1.1.B.09 | 0 | 0 | 0 | 0 | 0 | 0 | 0 | 0 | 0 | 2
HGSSA002973 | 13 | HIDALGO | 07 | ACTOPAN | 055 | SANTIAGO DE ANAYA | 0014 | SANTA MONICA | CE | A | SANTA MONICA | 1 | CS | 2.1.0 | EQUIPO EN CONSULTORIO DE MEDICINA GENERAL | MESA DE EXPLORACION GENERAL | HGSSA002973 | 36065 | 2.1.1.B.10 | 1 | 4 | 5 | 0 | 0 | 0 | 0 | 1 | 0 | 0
HGSSA002973 | 13 | HIDALGO | 07 | ACTOPAN | 055 | SANTIAGO DE ANAYA | 0014 | SANTA MONICA | CE | A | SANTA MONICA | 1 | CS | 2.1.0 | EQUIPO EN CONSULTORIO DE MEDICINA GENERAL | CARTILLAS DE AGUDEZA VISUAL | HGSSA002973 | 16800 | 2.1.1.B.11 | 0 | 1 | 1
HGSSA002973 | 13 | HIDALGO | 07 | ACTOPAN | 055 | SANTIAGO DE ANAYA | 0014 | SANTA MONICA | CE | A | SANTA MONICA | 1 | CS | 2.1.0 | EQUIPO EN CONSULTORIO DE MEDICINA GENERAL | TERMOMETRO INFRARROJO | HGSSA002973 | 14028 | 2.1.1.B.12 | 0 | 0 | 0 | [6 empty] | 1
HGSSA002973 | 13 | HIDALGO | 07 | ACTOPAN | 055 | SANTIAGO DE ANAYA | 0014 | SANTA MONICA | CE | A | SANTA MONICA | 1 | CS | 2.1.0 | EQUIPO EN CONSULTORIO DE MEDICINA GENERAL | FONODETECTOR DE LATIDOS FETALES | HGSSA002973 | 35067 | 2.1.1.B.15 | 0 | 2 | 2 | 0 | 0 | 0 | 0 |  | 0 | 0
HGSSA002973 | 13 | HIDALGO | 07 | ACTOPAN | 055 | SANTIAGO DE ANAYA | 0014 | SANTA MONICA | CE | A | SANTA MONICA | 1 | CS | 2.1.0 | EQUIPO EN CONSULTORIO DE MEDICINA GENERAL | NEGATOSCOPIO | HGSSA002973 | 40988 | 2.1.1.B.16 | 0 | 2 | 2
HGSSA002973 | 13 | HIDALGO | 07 | ACTOPAN | 055 | SANTIAGO DE ANAYA | 0014 | SANTA MONICA | CE | A | SANTA MONICA | 1 | CS | 2.1.0 | EQUIPO EN CONSULTORIO DE MEDICINA GENERAL | REFRIGERADOR PARA VACUNAS | HGSSA002973 | 533_786_0034 | 2.1.1.B.17 | 1 | 0 | 1 |  |  |  |  | 1 |  | 1
HGSSA002973 | 13 | HIDALGO | 07 | ACTOPAN | 055 | SANTIAGO DE ANAYA | 0014 | SANTA MONICA | CE | A | SANTA MONICA | 1 | CS | 3.3.0 | EQUIPO EN AREA DE CENTRAL DE ESTERILIZACION Y EQUIPO | ESTERILIZADOR DE VAPOR | HGSSA002973 | 35366 | 3.3.1.B.1 | 0 | 0 | 0 | [6 empty] | 1
HGSSA002973 | 13 | HIDALGO | 07 | ACTOPAN | 055 | SANTIAGO DE ANAYA | 0014 | SANTA MONICA | CE | A | SANTA MONICA | 1 | CS | 3.5.0 | FARMACIA | REFRIGERADOR DE FARMACIA | HGSSA002973 | 17156 | 3.5.B.1.1 | 0 | 1 | 1
HGSSA002985 | 13 | HIDALGO | 07 | ACTOPAN | 055 | SANTIAGO DE ANAYA | 0017 | YOLOTEPEC | CE | B | YOLOTEPEC | 1 | CS | 2.1.0 | EQUIPO EN CONSULTORIO DE MEDICINA GENERAL | ESFIGMOMANOMETRO ANEROIDE | HGSSA002985 | 531_116_0369 | 2.1.1.B.02 | 2 | 0 | 2 | 0 | 0 | 2 | 0 | 0 | 0 | 2
HGSSA002985 | 13 | HIDALGO | 07 | ACTOPAN | 055 | SANTIAGO DE ANAYA | 0017 | YOLOTEPEC | CE | B | YOLOTEPEC | 1 | CS | 2.1.0 | EQUIPO EN CONSULTORIO DE MEDICINA GENERAL | ESTETOSCOPIO BIAURICULAR | HGSSA002985 | 13750 | 2.1.1.B.04 | 5 | 3 | 8 | 0 | 0 | 1 | 0 | 4 | 0 | 1
HGSSA002985 | 13 | HIDALGO | 07 | ACTOPAN | 055 | SANTIAGO DE ANAYA | 0017 | YOLOTEPEC | CE | B | YOLOTEPEC | 1 | CS | 2.1.0 | EQUIPO EN CONSULTORIO DE MEDICINA GENERAL | ESTETOSCOPIO FETAL O DE PINARD | HGSSA002985 | 32659 | 2.1.1.B.05 | 0 | 3 | 3 | 0 | 0 | 0 | 0 | 0 | 0 | 0
HGSSA002985 | 13 | HIDALGO | 07 | ACTOPAN | 055 | SANTIAGO DE ANAYA | 0017 | YOLOTEPEC | CE | B | YOLOTEPEC | 1 | CS | 2.1.0 | EQUIPO EN CONSULTORIO DE MEDICINA GENERAL | ESTUCHE DE DIAGNOSTICO COMPLETO (OFTALMOSCOPIO Y OTOSCOPIO) | HGSSA002985 | estuchediag | 2.1.1.B.06 | 4 | 2 | 6 |  |  | 3 |  | 1 |  | 3
HGSSA002985 | 13 | HIDALGO | 07 | ACTOPAN | 055 | SANTIAGO DE ANAYA | 0017 | YOLOTEPEC | CE | B | YOLOTEPEC | 1 | CS | 2.1.0 | EQUIPO EN CONSULTORIO DE MEDICINA GENERAL | BASCULA CON ESTADIMETRO | HGSSA002985 | 35323 | 2.1.1.B.07 | 1 | 3 | 4 | 0 | 0 | 1 | 0 |  | 0 | 0
HGSSA002985 | 13 | HIDALGO | 07 | ACTOPAN | 055 | SANTIAGO DE ANAYA | 0017 | YOLOTEPEC | CE | B | YOLOTEPEC | 1 | CS | 2.1.0 | EQUIPO EN CONSULTORIO DE MEDICINA GENERAL | BASCULA PARA BEBE | HGSSA002985 | 35324 | 2.1.1.B.08 | 4 | 1 | 5 | 0 | 0 | 4 | 0 | 0 | 0 | 1
HGSSA002985 | 13 | HIDALGO | 07 | ACTOPAN | 055 | SANTIAGO DE ANAYA | 0017 | YOLOTEPEC | CE | B | YOLOTEPEC | 1 | CS | 2.1.0 | EQUIPO EN CONSULTORIO DE MEDICINA GENERAL | LAMPARA DE HAZ DIRECCIONABLE | HGSSA002985 | 36843 | 2.1.1.B.09 | 0 | 0 | 0 | 0 | 0 | 0 | 0 | 0 | 0 | 3
HGSSA002985 | 13 | HIDALGO | 07 | ACTOPAN | 055 | SANTIAGO DE ANAYA | 0017 | YOLOTEPEC | CE | B | YOLOTEPEC | 1 | CS | 2.1.0 | EQUIPO EN CONSULTORIO DE MEDICINA GENERAL | MESA DE EXPLORACION GENERAL | HGSSA002985 | 36065 | 2.1.1.B.10 | 3 | 2 | 5 | 0 | 0 | 0 | 0 | 3 | 0 | 0
HGSSA002985 | 13 | HIDALGO | 07 | ACTOPAN | 055 | SANTIAGO DE ANAYA | 0017 | YOLOTEPEC | CE | B | YOLOTEPEC | 1 | CS | 2.1.0 | EQUIPO EN CONSULTORIO DE MEDICINA GENERAL | CARTILLAS DE AGUDEZA VISUAL | HGSSA002985 | 16800 | 2.1.1.B.11 | 0 | 0 | 0 | [6 empty] | 2
HGSSA002985 | 13 | HIDALGO | 07 | ACTOPAN | 055 | SANTIAGO DE ANAYA | 0017 | YOLOTEPEC | CE | B | YOLOTEPEC | 1 | CS | 2.1.0 | EQUIPO EN CONSULTORIO DE MEDICINA GENERAL | TERMOMETRO INFRARROJO | HGSSA002985 | 14028 | 2.1.1.B.12 | 0 | 1 | 1
HGSSA002985 | 13 | HIDALGO | 07 | ACTOPAN | 055 | SANTIAGO DE ANAYA | 0017 | YOLOTEPEC | CE | B | YOLOTEPEC | 1 | CS | 2.1.0 | EQUIPO EN CONSULTORIO DE MEDICINA GENERAL | FONODETECTOR DE LATIDOS FETALES | HGSSA002985 | 35067 | 2.1.1.B.15 | 1 | 2 | 3 | 0 | 0 | 1 | 0 | 0 | 0 | 1
HGSSA002985 | 13 | HIDALGO | 07 | ACTOPAN | 055 | SANTIAGO DE ANAYA | 0017 | YOLOTEPEC | CE | B | YOLOTEPEC | 1 | CS | 2.1.0 | EQUIPO EN CONSULTORIO DE MEDICINA GENERAL | NEGATOSCOPIO | HGSSA002985 | 40988 | 2.1.1.B.16 | 6 | 2 | 8 |  |  | 6
HGSSA002985 | 13 | HIDALGO | 07 | ACTOPAN | 055 | SANTIAGO DE ANAYA | 0017 | YOLOTEPEC | CE | B | YOLOTEPEC | 1 | CS | 2.1.0 | EQUIPO EN CONSULTORIO DE MEDICINA GENERAL | REFRIGERADOR PARA VACUNAS | HGSSA002985 | 533_786_0034 | 2.1.1.B.17 | 0 | 1 | 1
HGSSA002985 | 13 | HIDALGO | 07 | ACTOPAN | 055 | SANTIAGO DE ANAYA | 0017 | YOLOTEPEC | CE | B | YOLOTEPEC | 1 | CS | 2.1.0 | EQUIPO EN CONSULTORIO DE ESTOMATOLOGIA | UNIDAD ESTOMATOLOGICA CON MODULO INTEGRADO | HGSSA002985 | 34991 | 2.1.3.B.1 | 0 | 1 | 1
HGSSA002985 | 13 | HIDALGO | 07 | ACTOPAN | 055 | SANTIAGO DE ANAYA | 0017 | YOLOTEPEC | CE | B | YOLOTEPEC | 1 | CS | 2.1.0 | EQUIPO EN CONSULTORIO DE ESTOMATOLOGIA | UNIDAD RADIOLOGICA DENTAL (RAYOS X DENTAL) | HGSSA002985 | 35293 | 2.1.3.B.2 | 0 | 1 | 1
HGSSA002985 | 13 | HIDALGO | 07 | ACTOPAN | 055 | SANTIAGO DE ANAYA | 0017 | YOLOTEPEC | CE | B | YOLOTEPEC | 1 | CS | 2.1.0 | EQUIPO EN CONSULTORIO DE ESTOMATOLOGIA | AMALGAMADOR | HGSSA002985 | 10082 | 2.1.3.B.3 | 0 | 1 | 1 | 0 | 0 |  | 0 | 0 | 0 | 0
HGSSA002985 | 13 | HIDALGO | 07 | ACTOPAN | 055 | SANTIAGO DE ANAYA | 0017 | YOLOTEPEC | CE | B | YOLOTEPEC | 1 | CS | 2.1.0 | EQUIPO EN CONSULTORIO DE ESTOMATOLOGIA | LAMPARA DE POLIMERIZACION | HGSSA002985 | 35775 | 2.1.3.B.4 | 1 | 0 | 1 | 0 | 0 | 1 | 0 | 0 | 0 | 1
HGSSA002985 | 13 | HIDALGO | 07 | ACTOPAN | 055 | SANTIAGO DE ANAYA | 0017 | YOLOTEPEC | CE | B | YOLOTEPEC | 1 | CS | 2.1.0 | EQUIPO EN CONSULTORIO DE ESTOMATOLOGIA | AUTOCLAVE DENTAL (ESTERILIZADOR DE CALOR SECO) | HGSSA002985 | 35363 | 2.1.3.B.5.1 | 0 | 1 | 1 | 0 | 0 | 0 | 0 | 0 | 0 | 0
HGSSA002985 | 13 | HIDALGO | 07 | ACTOPAN | 055 | SANTIAGO DE ANAYA | 0017 | YOLOTEPEC | CE | B | YOLOTEPEC | 1 | CS | 2.1.0 | EQUIPO EN CONSULTORIO DE ESTOMATOLOGIA | ESTERILIZADOR DE VAPOR AUTOGENERADO PARA DENTAL Y MAXILOFACIAL | HGSSA002985 | 531_385_1080 | 2.1.3.B.5.3 | 0 | 1 | 1
HGSSA002985 | 13 | HIDALGO | 07 | ACTOPAN | 055 | SANTIAGO DE ANAYA | 0017 | YOLOTEPEC | CE | B | YOLOTEPEC | 1 | CS | 2.21.0 | EQUIPO EN AREA DE IMAGENOLOGIA | ULTRASONIDO DE DIAGNOSTICO | HGSSA002985 | 40760 | 2.21.1.B.1.19 | 0 | 1 | 1 | 0 | 0 | 0 | 0 | 0 | 0 | 0
HGSSA002985 | 13 | HIDALGO | 07 | ACTOPAN | 055 | SANTIAGO DE ANAYA | 0017 | YOLOTEPEC | CE | B | YOLOTEPEC | 1 | CS | 2.25.0 | EQUIPO EN LABORATORIO CLINICO | ANALIZADOR DE QUIMICA CLINICA | HGSSA002985 | 533_036_0701 | 2.25.1.B.02 | 0 | 1 | 1
HGSSA002985 | 13 | HIDALGO | 07 | ACTOPAN | 055 | SANTIAGO DE ANAYA | 0017 | YOLOTEPEC | CE | B | YOLOTEPEC | 1 | CS | 3.3.0 | EQUIPO EN AREA DE CENTRAL DE ESTERILIZACION Y EQUIPO | ESTERILIZADOR DE VAPOR | HGSSA002985 | 35366 | 3.3.1.B.1 | 0 | 1 | 1
HGSSA002985 | 13 | HIDALGO | 07 | ACTOPAN | 055 | SANTIAGO DE ANAYA | 0017 | YOLOTEPEC | CE | B | YOLOTEPEC | 1 | CS | 3.5.0 | FARMACIA | REFRIGERADOR DE FARMACIA | HGSSA002985 | 17156 | 3.5.B.1.1 | 0 | 1 | 1
HGSSA002985 | 13 | HIDALGO | 07 | ACTOPAN | 055 | SANTIAGO DE ANAYA | 0017 | YOLOTEPEC | CE | B | YOLOTEPEC | 1 | CS | 3.5.0 | FARMACIA | CONGELADOR | HGSSA002985 | 533_255_0218 | 3.5.B.1.4 | 0 | 1 | 1
HGSSA004460 | 13 | HIDALGO | 07 | ACTOPAN | 003 | ACTOPAN | 0001 | ACTOPAN | CE | D | CA├âÔÇÿADA CHICA AVIACION | 1 | CS | 2.1.0 | EQUIPO EN CONSULTORIO DE MEDICINA GENERAL | ESFIGMOMANOMETRO MERCURIAL | HGSSA004460 | 531_116_0328 | 2.1.1.B.01 | 0 | 0 | 0 | 0 | 0 | 0 | 0 | 0 | 0 | 0
HGSSA004460 | 13 | HIDALGO | 07 | ACTOPAN | 003 | ACTOPAN | 0001 | ACTOPAN | CE | D | CA├âÔÇÿADA CHICA AVIACION | 1 | CS | 2.1.0 | EQUIPO EN CONSULTORIO DE MEDICINA GENERAL | ESFIGMOMANOMETRO ANEROIDE | HGSSA004460 | 531_116_0369 | 2.1.1.B.02 | 1 | 1 | 2 |  |  | 1 |  |  |  | 1
HGSSA004460 | 13 | HIDALGO | 07 | ACTOPAN | 003 | ACTOPAN | 0001 | ACTOPAN | CE | D | CA├âÔÇÿADA CHICA AVIACION | 1 | CS | 2.1.0 | EQUIPO EN CONSULTORIO DE MEDICINA GENERAL | ESTETOSCOPIO BIAURICULAR | HGSSA004460 | 13750 | 2.1.1.B.04 | 0 | 1 | 1 | 0 | 0 | 0 | 0 | 0 | 0 | 2
HGSSA004460 | 13 | HIDALGO | 07 | ACTOPAN | 003 | ACTOPAN | 0001 | ACTOPAN | CE | D | CA├âÔÇÿADA CHICA AVIACION | 1 | CS | 2.1.0 | EQUIPO EN CONSULTORIO DE MEDICINA GENERAL | ESTETOSCOPIO FETAL O DE PINARD | HGSSA004460 | 32659 | 2.1.1.B.05 | 0 | 1 | 1 | 0 | 0 | 0 | 0 | 0 | 0 | 1
HGSSA004460 | 13 | HIDALGO | 07 | ACTOPAN | 003 | ACTOPAN | 0001 | ACTOPAN | CE | D | CA├âÔÇÿADA CHICA AVIACION | 1 | CS | 2.1.0 | EQUIPO EN CONSULTORIO DE MEDICINA GENERAL | ESTUCHE DE DIAGNOSTICO COMPLETO (OFTALMOSCOPIO Y OTOSCOPIO) | HGSSA004460 | estuchediag | 2.1.1.B.06 | 0 | 1 | 1 | [6 empty] | 1
HGSSA004460 | 13 | HIDALGO | 07 | ACTOPAN | 003 | ACTOPAN | 0001 | ACTOPAN | CE | D | CA├âÔÇÿADA CHICA AVIACION | 1 | CS | 2.1.0 | EQUIPO EN CONSULTORIO DE MEDICINA GENERAL | BASCULA CON ESTADIMETRO | HGSSA004460 | 35323 | 2.1.1.B.07 | 0 | 1 | 1 | 0 | 0 | 0 | 0 | 0 | 0 | 1
HGSSA004460 | 13 | HIDALGO | 07 | ACTOPAN | 003 | ACTOPAN | 0001 | ACTOPAN | CE | D | CA├âÔÇÿADA CHICA AVIACION | 1 | CS | 2.1.0 | EQUIPO EN CONSULTORIO DE MEDICINA GENERAL | BASCULA PARA BEBE | HGSSA004460 | 35324 | 2.1.1.B.08 | 1 | 0 | 1 | 0 | 0 | 1 | 0 | 0 | 0 | 1
HGSSA004460 | 13 | HIDALGO | 07 | ACTOPAN | 003 | ACTOPAN | 0001 | ACTOPAN | CE | D | CA├âÔÇÿADA CHICA AVIACION | 1 | CS | 2.1.0 | EQUIPO EN CONSULTORIO DE MEDICINA GENERAL | LAMPARA DE HAZ DIRECCIONABLE | HGSSA004460 | 36843 | 2.1.1.B.09 | 0 | 0 | 0 | 0 | 0 | 0 | 0 | 0 | 0 | 2
HGSSA004460 | 13 | HIDALGO | 07 | ACTOPAN | 003 | ACTOPAN | 0001 | ACTOPAN | CE | D | CA├âÔÇÿADA CHICA AVIACION | 1 | CS | 2.1.0 | EQUIPO EN CONSULTORIO DE MEDICINA GENERAL | MESA DE EXPLORACION GENERAL | HGSSA004460 | 36065 | 2.1.1.B.10 | 1 | 0 | 1 | 0 | 0 | 0 | 1 | 0 | 0 | 1
HGSSA004460 | 13 | HIDALGO | 07 | ACTOPAN | 003 | ACTOPAN | 0001 | ACTOPAN | CE | D | CA├âÔÇÿADA CHICA AVIACION | 1 | CS | 2.1.0 | EQUIPO EN CONSULTORIO DE MEDICINA GENERAL | TERMOMETRO INFRARROJO | HGSSA004460 | 14028 | 2.1.1.B.12 | 0 | 1 | 1
HGSSA004460 | 13 | HIDALGO | 07 | ACTOPAN | 003 | ACTOPAN | 0001 | ACTOPAN | CE | D | CA├âÔÇÿADA CHICA AVIACION | 1 | CS | 2.1.0 | EQUIPO EN CONSULTORIO DE MEDICINA GENERAL | FONODETECTOR DE LATIDOS FETALES | HGSSA004460 | 35067 | 2.1.1.B.15 | 0 | 1 | 1 | 0 | 0 | 0 | 0 | 0 | 0 | 0
HGSSA004460 | 13 | HIDALGO | 07 | ACTOPAN | 003 | ACTOPAN | 0001 | ACTOPAN | CE | D | CA├âÔÇÿADA CHICA AVIACION | 1 | CS | 2.1.0 | EQUIPO EN CONSULTORIO DE MEDICINA GENERAL | NEGATOSCOPIO | HGSSA004460 | 40988 | 2.1.1.B.16 | 0 | 2 | 2
HGSSA004460 | 13 | HIDALGO | 07 | ACTOPAN | 003 | ACTOPAN | 0001 | ACTOPAN | CE | D | CA├âÔÇÿADA CHICA AVIACION | 1 | CS | 2.1.0 | EQUIPO EN CONSULTORIO DE MEDICINA GENERAL | REFRIGERADOR PARA VACUNAS | HGSSA004460 | 533_786_0034 | 2.1.1.B.17 | 0 | 1 | 1
HGSSA004460 | 13 | HIDALGO | 07 | ACTOPAN | 003 | ACTOPAN | 0001 | ACTOPAN | CE | D | CA├âÔÇÿADA CHICA AVIACION | 1 | CS | 3.3.0 | EQUIPO EN AREA DE CENTRAL DE ESTERILIZACION Y EQUIPO | ESTERILIZADOR DE VAPOR | HGSSA004460 | 35366 | 3.3.1.B.1 | 0 | 1 | 1
HGSSA004595 | 13 | HIDALGO | 07 | ACTOPAN | 054 | SAN SALVADOR | 0017 | POXINDEJE DE MORELOS | CE | A | POXINDEJE DE MORELOS | 1 | CS | 2.1.0 | EQUIPO EN CONSULTORIO DE MEDICINA GENERAL | ESFIGMOMANOMETRO ANEROIDE | HGSSA004595 | 531_116_0369 | 2.1.1.B.02 | 2 | 1 | 3 | 0 | 0 | 2 | 0 | 0 | 0 | 2
HGSSA004595 | 13 | HIDALGO | 07 | ACTOPAN | 054 | SAN SALVADOR | 0017 | POXINDEJE DE MORELOS | CE | A | POXINDEJE DE MORELOS | 1 | CS | 2.1.0 | EQUIPO EN CONSULTORIO DE MEDICINA GENERAL | ESTETOSCOPIO BIAURICULAR | HGSSA004595 | 13750 | 2.1.1.B.04 | 0 | 1 | 1 | 0 | 0 | 0 | 0 | 0 | 0 | 0
HGSSA004595 | 13 | HIDALGO | 07 | ACTOPAN | 054 | SAN SALVADOR | 0017 | POXINDEJE DE MORELOS | CE | A | POXINDEJE DE MORELOS | 1 | CS | 2.1.0 | EQUIPO EN CONSULTORIO DE MEDICINA GENERAL | ESTETOSCOPIO FETAL O DE PINARD | HGSSA004595 | 32659 | 2.1.1.B.05 | 0 | 2 | 2 | 0 | 0 | 0 | 0 | 0 | 0 | 0
HGSSA004595 | 13 | HIDALGO | 07 | ACTOPAN | 054 | SAN SALVADOR | 0017 | POXINDEJE DE MORELOS | CE | A | POXINDEJE DE MORELOS | 1 | CS | 2.1.0 | EQUIPO EN CONSULTORIO DE MEDICINA GENERAL | ESTUCHE DE DIAGNOSTICO COMPLETO (OFTALMOSCOPIO Y OTOSCOPIO) | HGSSA004595 | estuchediag | 2.1.1.B.06 | 0 | 3 | 3
HGSSA004595 | 13 | HIDALGO | 07 | ACTOPAN | 054 | SAN SALVADOR | 0017 | POXINDEJE DE MORELOS | CE | A | POXINDEJE DE MORELOS | 1 | CS | 2.1.0 | EQUIPO EN CONSULTORIO DE MEDICINA GENERAL | BASCULA CON ESTADIMETRO | HGSSA004595 | 35323 | 2.1.1.B.07 | 0 | 1 | 1 | 0 | 0 | 0 | 0 | 0 | 0 | 0
HGSSA004595 | 13 | HIDALGO | 07 | ACTOPAN | 054 | SAN SALVADOR | 0017 | POXINDEJE DE MORELOS | CE | A | POXINDEJE DE MORELOS | 1 | CS | 2.1.0 | EQUIPO EN CONSULTORIO DE MEDICINA GENERAL | BASCULA PARA BEBE | HGSSA004595 | 35324 | 2.1.1.B.08 | 0 | 1 | 1 | 0 | 0 | 0 | 0 | 0 | 0 | 0
HGSSA004595 | 13 | HIDALGO | 07 | ACTOPAN | 054 | SAN SALVADOR | 0017 | POXINDEJE DE MORELOS | CE | A | POXINDEJE DE MORELOS | 1 | CS | 2.1.0 | EQUIPO EN CONSULTORIO DE MEDICINA GENERAL | LAMPARA DE HAZ DIRECCIONABLE | HGSSA004595 | 36843 | 2.1.1.B.09 | 0 | 0 | 0 | 0 | 0 | 0 | 0 | 0 | 0 | 2
HGSSA004595 | 13 | HIDALGO | 07 | ACTOPAN | 054 | SAN SALVADOR | 0017 | POXINDEJE DE MORELOS | CE | A | POXINDEJE DE MORELOS | 1 | CS | 2.1.0 | EQUIPO EN CONSULTORIO DE MEDICINA GENERAL | MESA DE EXPLORACION GENERAL | HGSSA004595 | 36065 | 2.1.1.B.10 | 0 | 1 | 1 | 0 | 0 | 0 | 0 | 0 | 0 | 0
HGSSA004595 | 13 | HIDALGO | 07 | ACTOPAN | 054 | SAN SALVADOR | 0017 | POXINDEJE DE MORELOS | CE | A | POXINDEJE DE MORELOS | 1 | CS | 2.1.0 | EQUIPO EN CONSULTORIO DE MEDICINA GENERAL | CARTILLAS DE AGUDEZA VISUAL | HGSSA004595 | 16800 | 2.1.1.B.11 | 0 | 1 | 1
HGSSA004595 | 13 | HIDALGO | 07 | ACTOPAN | 054 | SAN SALVADOR | 0017 | POXINDEJE DE MORELOS | CE | A | POXINDEJE DE MORELOS | 1 | CS | 2.1.0 | EQUIPO EN CONSULTORIO DE MEDICINA GENERAL | TERMOMETRO INFRARROJO | HGSSA004595 | 14028 | 2.1.1.B.12 | 1 | 0 | 1 |  |  | 1 |  |  |  | 1
HGSSA004595 | 13 | HIDALGO | 07 | ACTOPAN | 054 | SAN SALVADOR | 0017 | POXINDEJE DE MORELOS | CE | A | POXINDEJE DE MORELOS | 1 | CS | 2.1.0 | EQUIPO EN CONSULTORIO DE MEDICINA GENERAL | FONODETECTOR DE LATIDOS FETALES | HGSSA004595 | 35067 | 2.1.1.B.15 | 0 | 1 | 1 | 0 | 0 | 0 | 0 | 0 | 0 | 0
HGSSA004595 | 13 | HIDALGO | 07 | ACTOPAN | 054 | SAN SALVADOR | 0017 | POXINDEJE DE MORELOS | CE | A | POXINDEJE DE MORELOS | 1 | CS | 2.1.0 | EQUIPO EN CONSULTORIO DE MEDICINA GENERAL | NEGATOSCOPIO | HGSSA004595 | 40988 | 2.1.1.B.16 | 0 | 2 | 2
HGSSA004595 | 13 | HIDALGO | 07 | ACTOPAN | 054 | SAN SALVADOR | 0017 | POXINDEJE DE MORELOS | CE | A | POXINDEJE DE MORELOS | 1 | CS | 2.1.0 | EQUIPO EN CONSULTORIO DE MEDICINA GENERAL | REFRIGERADOR PARA VACUNAS | HGSSA004595 | 533_786_0034 | 2.1.1.B.17 | 0 | 1 | 1
HGSSA004595 | 13 | HIDALGO | 07 | ACTOPAN | 054 | SAN SALVADOR | 0017 | POXINDEJE DE MORELOS | CE | A | POXINDEJE DE MORELOS | 1 | CS | 2.1.0 | EQUIPO EN CONSULTORIO DE ESTOMATOLOGIA | UNIDAD ESTOMATOLOGICA CON MODULO INTEGRADO | HGSSA004595 | 34991 | 2.1.3.B.1 | 0 | 1 | 1
HGSSA004595 | 13 | HIDALGO | 07 | ACTOPAN | 054 | SAN SALVADOR | 0017 | POXINDEJE DE MORELOS | CE | A | POXINDEJE DE MORELOS | 1 | CS | 2.1.0 | EQUIPO EN CONSULTORIO DE ESTOMATOLOGIA | UNIDAD RADIOLOGICA DENTAL (RAYOS X DENTAL) | HGSSA004595 | 35293 | 2.1.3.B.2 | 1 | 0 | 1 |  |  |  |  | 1
HGSSA004595 | 13 | HIDALGO | 07 | ACTOPAN | 054 | SAN SALVADOR | 0017 | POXINDEJE DE MORELOS | CE | A | POXINDEJE DE MORELOS | 1 | CS | 2.1.0 | EQUIPO EN CONSULTORIO DE ESTOMATOLOGIA | AMALGAMADOR | HGSSA004595 | 10082 | 2.1.3.B.3 | 0 | 1 | 1 | 0 | 0 | 0 | 0 | 0 | 0 | 0
HGSSA004595 | 13 | HIDALGO | 07 | ACTOPAN | 054 | SAN SALVADOR | 0017 | POXINDEJE DE MORELOS | CE | A | POXINDEJE DE MORELOS | 1 | CS | 2.1.0 | EQUIPO EN CONSULTORIO DE ESTOMATOLOGIA | LAMPARA DE POLIMERIZACION | HGSSA004595 | 35775 | 2.1.3.B.4 | 0 | 1 | 1 | 0 | 0 | 0 | 0 | 0 | 0 | 0
HGSSA004595 | 13 | HIDALGO | 07 | ACTOPAN | 054 | SAN SALVADOR | 0017 | POXINDEJE DE MORELOS | CE | A | POXINDEJE DE MORELOS | 1 | CS | 2.1.0 | EQUIPO EN CONSULTORIO DE ESTOMATOLOGIA | AUTOCLAVE DENTAL (ESTERILIZADOR DE CALOR SECO) | HGSSA004595 | 35363 | 2.1.3.B.5.1 | 0 | 1 | 1 | 0 | 0 | 0 | 0 | 0 | 0 | 0
HGSSA004595 | 13 | HIDALGO | 07 | ACTOPAN | 054 | SAN SALVADOR | 0017 | POXINDEJE DE MORELOS | CE | A | POXINDEJE DE MORELOS | 1 | CS | 2.1.0 | EQUIPO EN CONSULTORIO DE ESTOMATOLOGIA | ESTERILIZADOR DE VAPOR AUTOGENERADO PARA DENTAL Y MAXILOFACIAL | HGSSA004595 | 531_385_1080 | 2.1.3.B.5.3 | 0 | 0 | 0 | [6 empty] | 1
HGSSA004595 | 13 | HIDALGO | 07 | ACTOPAN | 054 | SAN SALVADOR | 0017 | POXINDEJE DE MORELOS | CE | A | POXINDEJE DE MORELOS | 1 | CS | 2.3.0 | EQUIPO EN AREA DE CURACION / OBSERVACION | MESA DE EXPLORACION GENERAL | HGSSA004595 | 36065 | 2.3.2.B.02 | 0 | 1 | 1
HGSSA004595 | 13 | HIDALGO | 07 | ACTOPAN | 054 | SAN SALVADOR | 0017 | POXINDEJE DE MORELOS | CE | A | POXINDEJE DE MORELOS | 1 | CS | 3.3.0 | EQUIPO EN AREA DE CENTRAL DE ESTERILIZACION Y EQUIPO | ESTERILIZADOR DE VAPOR | HGSSA004595 | 35366 | 3.3.1.B.1 | 1 | 0 | 1 |  |  |  |  | 1
HGSSA004595 | 13 | HIDALGO | 07 | ACTOPAN | 054 | SAN SALVADOR | 0017 | POXINDEJE DE MORELOS | CE | A | POXINDEJE DE MORELOS | 1 | CS | 3.5.0 | FARMACIA | REFRIGERADOR DE FARMACIA | HGSSA004595 | 17156 | 3.5.B.1.1 | 0 | 0 | 0 | [6 empty] | 1
HGSSA004723 | 13 | HIDALGO | 07 | ACTOPAN | 009 | EL ARENAL | 0005 | EL JIADI | CE | A | EL JIADI | 1 | CS | 2.1.0 | EQUIPO EN CONSULTORIO DE MEDICINA GENERAL | ESFIGMOMANOMETRO ANEROIDE | HGSSA004723 | 531_116_0369 | 2.1.1.B.02 | 1 | 1 | 2 | 0 | 0 | 1 | 0 | 0 | 0 | 1
HGSSA004723 | 13 | HIDALGO | 07 | ACTOPAN | 009 | EL ARENAL | 0005 | EL JIADI | CE | A | EL JIADI | 1 | CS | 2.1.0 | EQUIPO EN CONSULTORIO DE MEDICINA GENERAL | ESTETOSCOPIO BIAURICULAR | HGSSA004723 | 13750 | 2.1.1.B.04 | 4 | 2 | 6 | 0 | 0 | 4 | 0 | 0 | 0 | 1
HGSSA004723 | 13 | HIDALGO | 07 | ACTOPAN | 009 | EL ARENAL | 0005 | EL JIADI | CE | A | EL JIADI | 1 | CS | 2.1.0 | EQUIPO EN CONSULTORIO DE MEDICINA GENERAL | ESTETOSCOPIO FETAL O DE PINARD | HGSSA004723 | 32659 | 2.1.1.B.05 | 1 | 2 | 3 | 0 | 0 | 1 | 0 | 0 | 0 | 0
HGSSA004723 | 13 | HIDALGO | 07 | ACTOPAN | 009 | EL ARENAL | 0005 | EL JIADI | CE | A | EL JIADI | 1 | CS | 2.1.0 | EQUIPO EN CONSULTORIO DE MEDICINA GENERAL | ESTUCHE DE DIAGNOSTICO COMPLETO (OFTALMOSCOPIO Y OTOSCOPIO) | HGSSA004723 | estuchediag | 2.1.1.B.06 | 0 | 2 | 2
HGSSA004723 | 13 | HIDALGO | 07 | ACTOPAN | 009 | EL ARENAL | 0005 | EL JIADI | CE | A | EL JIADI | 1 | CS | 2.1.0 | EQUIPO EN CONSULTORIO DE MEDICINA GENERAL | BASCULA CON ESTADIMETRO | HGSSA004723 | 35323 | 2.1.1.B.07 | 0 | 1 | 1 | 0 | 0 | 0 | 0 | 0 | 0 | 0
HGSSA004723 | 13 | HIDALGO | 07 | ACTOPAN | 009 | EL ARENAL | 0005 | EL JIADI | CE | A | EL JIADI | 1 | CS | 2.1.0 | EQUIPO EN CONSULTORIO DE MEDICINA GENERAL | BASCULA PARA BEBE | HGSSA004723 | 35324 | 2.1.1.B.08 | 0 | 1 | 1 | 0 | 0 | 0 | 0 | 0 | 0 | 0
HGSSA004723 | 13 | HIDALGO | 07 | ACTOPAN | 009 | EL ARENAL | 0005 | EL JIADI | CE | A | EL JIADI | 1 | CS | 2.1.0 | EQUIPO EN CONSULTORIO DE MEDICINA GENERAL | LAMPARA DE HAZ DIRECCIONABLE | HGSSA004723 | 36843 | 2.1.1.B.09 | 0 | 0 | 0 | 0 | 0 | 0 | 0 | 0 | 0 | 0
HGSSA004723 | 13 | HIDALGO | 07 | ACTOPAN | 009 | EL ARENAL | 0005 | EL JIADI | CE | A | EL JIADI | 1 | CS | 2.1.0 | EQUIPO EN CONSULTORIO DE MEDICINA GENERAL | MESA DE EXPLORACION GENERAL | HGSSA004723 | 36065 | 2.1.1.B.10 | 0 | 2 | 2 | 0 | 0 | 0 | 0 | 0 | 0 | 0
HGSSA004723 | 13 | HIDALGO | 07 | ACTOPAN | 009 | EL ARENAL | 0005 | EL JIADI | CE | A | EL JIADI | 1 | CS | 2.1.0 | EQUIPO EN CONSULTORIO DE MEDICINA GENERAL | CARTILLAS DE AGUDEZA VISUAL | HGSSA004723 | 16800 | 2.1.1.B.11 | 0 | 1 | 1
HGSSA004723 | 13 | HIDALGO | 07 | ACTOPAN | 009 | EL ARENAL | 0005 | EL JIADI | CE | A | EL JIADI | 1 | CS | 2.1.0 | EQUIPO EN CONSULTORIO DE MEDICINA GENERAL | TERMOMETRO INFRARROJO | HGSSA004723 | 14028 | 2.1.1.B.12 | 0 | 1 | 1
HGSSA004723 | 13 | HIDALGO | 07 | ACTOPAN | 009 | EL ARENAL | 0005 | EL JIADI | CE | A | EL JIADI | 1 | CS | 2.1.0 | EQUIPO EN CONSULTORIO DE MEDICINA GENERAL | FONODETECTOR DE LATIDOS FETALES | HGSSA004723 | 35067 | 2.1.1.B.15 | 0 | 1 | 1 | 0 | 0 | 0 | 0 | 0 | 0 | 0
HGSSA004723 | 13 | HIDALGO | 07 | ACTOPAN | 009 | EL ARENAL | 0005 | EL JIADI | CE | A | EL JIADI | 1 | CS | 2.1.0 | EQUIPO EN CONSULTORIO DE MEDICINA GENERAL | NEGATOSCOPIO | HGSSA004723 | 40988 | 2.1.1.B.16 | 0 | 1 | 1
HGSSA004723 | 13 | HIDALGO | 07 | ACTOPAN | 009 | EL ARENAL | 0005 | EL JIADI | CE | A | EL JIADI | 1 | CS | 2.1.0 | EQUIPO EN CONSULTORIO DE MEDICINA GENERAL | REFRIGERADOR PARA VACUNAS | HGSSA004723 | 533_786_0034 | 2.1.1.B.17 | 0 | 1 | 1
HGSSA004723 | 13 | HIDALGO | 07 | ACTOPAN | 009 | EL ARENAL | 0005 | EL JIADI | CE | A | EL JIADI | 1 | CS | 3.3.0 | EQUIPO EN AREA DE CENTRAL DE ESTERILIZACION Y EQUIPO | ESTERILIZADOR DE VAPOR | HGSSA004723 | 35366 | 3.3.1.B.1 | 0 | 1 | 1
HGSSA004723 | 13 | HIDALGO | 07 | ACTOPAN | 009 | EL ARENAL | 0005 | EL JIADI | CE | A | EL JIADI | 1 | CS | 3.5.0 | FARMACIA | REFRIGERADOR DE FARMACIA | HGSSA004723 | 17156 | 3.5.B.1.1 | 0 | 0 | 0 | [6 empty] | 1
HGSSA004880 | 13 | HIDALGO | 07 | ACTOPAN | 041 | MIXQUIAHUALA DE JUAREZ | 0001 | MIXQUIAHUALA DE JUAREZ | CE | G | CENTRO DE SALUD DE MIXQUIAHUALA | 1 | CS | 2.1.0 | EQUIPO EN CONSULTORIO DE MEDICINA GENERAL | ESFIGMOMANOMETRO ANEROIDE | HGSSA004880 | 531_116_0369 | 2.1.1.B.02 | 4 | 4 | 8 | 0 | 0 | 4 | 0 | 0 | 0 | 4
HGSSA004880 | 13 | HIDALGO | 07 | ACTOPAN | 041 | MIXQUIAHUALA DE JUAREZ | 0001 | MIXQUIAHUALA DE JUAREZ | CE | G | CENTRO DE SALUD DE MIXQUIAHUALA | 1 | CS | 2.1.0 | EQUIPO EN CONSULTORIO DE MEDICINA GENERAL | ESTETOSCOPIO BIAURICULAR | HGSSA004880 | 13750 | 2.1.1.B.04 | 0 | 6 | 6 | 0 | 0 | 0 | 0 | 0 | 0 | 0
HGSSA004880 | 13 | HIDALGO | 07 | ACTOPAN | 041 | MIXQUIAHUALA DE JUAREZ | 0001 | MIXQUIAHUALA DE JUAREZ | CE | G | CENTRO DE SALUD DE MIXQUIAHUALA | 1 | CS | 2.1.0 | EQUIPO EN CONSULTORIO DE MEDICINA GENERAL | ESTETOSCOPIO FETAL O DE PINARD | HGSSA004880 | 32659 | 2.1.1.B.05 | 0 | 3 | 3 | 0 | 0 | 0 | 0 | 0 | 0 | 0
HGSSA004880 | 13 | HIDALGO | 07 | ACTOPAN | 041 | MIXQUIAHUALA DE JUAREZ | 0001 | MIXQUIAHUALA DE JUAREZ | CE | G | CENTRO DE SALUD DE MIXQUIAHUALA | 1 | CS | 2.1.0 | EQUIPO EN CONSULTORIO DE MEDICINA GENERAL | ESTUCHE DE DIAGNOSTICO COMPLETO (OFTALMOSCOPIO Y OTOSCOPIO) | HGSSA004880 | estuchediag | 2.1.1.B.06 | 2 | 2 | 4 |  |  | 1 | 1 |  |  | 2
HGSSA004880 | 13 | HIDALGO | 07 | ACTOPAN | 041 | MIXQUIAHUALA DE JUAREZ | 0001 | MIXQUIAHUALA DE JUAREZ | CE | G | CENTRO DE SALUD DE MIXQUIAHUALA | 1 | CS | 2.1.0 | EQUIPO EN CONSULTORIO DE MEDICINA GENERAL | BASCULA CON ESTADIMETRO | HGSSA004880 | 35323 | 2.1.1.B.07 | 0 | 3 | 3 | 0 | 0 | 0 | 0 | 0 | 0 | 0
HGSSA004880 | 13 | HIDALGO | 07 | ACTOPAN | 041 | MIXQUIAHUALA DE JUAREZ | 0001 | MIXQUIAHUALA DE JUAREZ | CE | G | CENTRO DE SALUD DE MIXQUIAHUALA | 1 | CS | 2.1.0 | EQUIPO EN CONSULTORIO DE MEDICINA GENERAL | BASCULA PARA BEBE | HGSSA004880 | 35324 | 2.1.1.B.08 | 1 | 1 | 2 | 0 | 0 | 0 | 0 | 1 | 0 | 1
HGSSA004880 | 13 | HIDALGO | 07 | ACTOPAN | 041 | MIXQUIAHUALA DE JUAREZ | 0001 | MIXQUIAHUALA DE JUAREZ | CE | G | CENTRO DE SALUD DE MIXQUIAHUALA | 1 | CS | 2.1.0 | EQUIPO EN CONSULTORIO DE MEDICINA GENERAL | LAMPARA DE HAZ DIRECCIONABLE | HGSSA004880 | 36843 | 2.1.1.B.09 | 3 | 4 | 7 | 0 | 0 | 0 | 0 | 3 | 0 | 2
HGSSA004880 | 13 | HIDALGO | 07 | ACTOPAN | 041 | MIXQUIAHUALA DE JUAREZ | 0001 | MIXQUIAHUALA DE JUAREZ | CE | G | CENTRO DE SALUD DE MIXQUIAHUALA | 1 | CS | 2.1.0 | EQUIPO EN CONSULTORIO DE MEDICINA GENERAL | MESA DE EXPLORACION GENERAL | HGSSA004880 | 36065 | 2.1.1.B.10 | 0 | 6 | 6 | 0 | 0 | 0 | 0 | 0 | 0 | 0
HGSSA004880 | 13 | HIDALGO | 07 | ACTOPAN | 041 | MIXQUIAHUALA DE JUAREZ | 0001 | MIXQUIAHUALA DE JUAREZ | CE | G | CENTRO DE SALUD DE MIXQUIAHUALA | 1 | CS | 2.1.0 | EQUIPO EN CONSULTORIO DE MEDICINA GENERAL | CARTILLAS DE AGUDEZA VISUAL | HGSSA004880 | 16800 | 2.1.1.B.11 | 0 | 1 | 1 | [6 empty] | 3
HGSSA004880 | 13 | HIDALGO | 07 | ACTOPAN | 041 | MIXQUIAHUALA DE JUAREZ | 0001 | MIXQUIAHUALA DE JUAREZ | CE | G | CENTRO DE SALUD DE MIXQUIAHUALA | 1 | CS | 2.1.0 | EQUIPO EN CONSULTORIO DE MEDICINA GENERAL | TERMOMETRO INFRARROJO | HGSSA004880 | 14028 | 2.1.1.B.12 | 0 | 1 | 1 | [6 empty] | 1
HGSSA004880 | 13 | HIDALGO | 07 | ACTOPAN | 041 | MIXQUIAHUALA DE JUAREZ | 0001 | MIXQUIAHUALA DE JUAREZ | CE | G | CENTRO DE SALUD DE MIXQUIAHUALA | 1 | CS | 2.1.0 | EQUIPO EN CONSULTORIO DE MEDICINA GENERAL | FONODETECTOR DE LATIDOS FETALES | HGSSA004880 | 35067 | 2.1.1.B.15 | 0 | 3 | 3 | 0 | 0 | 0 | 0 | 0 | 0 | 0
HGSSA004880 | 13 | HIDALGO | 07 | ACTOPAN | 041 | MIXQUIAHUALA DE JUAREZ | 0001 | MIXQUIAHUALA DE JUAREZ | CE | G | CENTRO DE SALUD DE MIXQUIAHUALA | 1 | CS | 2.1.0 | EQUIPO EN CONSULTORIO DE MEDICINA GENERAL | NEGATOSCOPIO | HGSSA004880 | 40988 | 2.1.1.B.16 | 0 | 4 | 4
HGSSA004880 | 13 | HIDALGO | 07 | ACTOPAN | 041 | MIXQUIAHUALA DE JUAREZ | 0001 | MIXQUIAHUALA DE JUAREZ | CE | G | CENTRO DE SALUD DE MIXQUIAHUALA | 1 | CS | 2.1.0 | EQUIPO EN CONSULTORIO DE MEDICINA GENERAL | REFRIGERADOR PARA VACUNAS | HGSSA004880 | 533_786_0034 | 2.1.1.B.17 | 0 | 1 | 1
HGSSA004880 | 13 | HIDALGO | 07 | ACTOPAN | 041 | MIXQUIAHUALA DE JUAREZ | 0001 | MIXQUIAHUALA DE JUAREZ | CE | G | CENTRO DE SALUD DE MIXQUIAHUALA | 1 | CS | 2.1.0 | EQUIPO EN CONSULTORIO DE ESTOMATOLOGIA | UNIDAD ESTOMATOLOGICA CON MODULO INTEGRADO | HGSSA004880 | 34991 | 2.1.3.B.1 | 1 | 0 | 1 |  |  |  | 1 |  |  | 1
HGSSA004880 | 13 | HIDALGO | 07 | ACTOPAN | 041 | MIXQUIAHUALA DE JUAREZ | 0001 | MIXQUIAHUALA DE JUAREZ | CE | G | CENTRO DE SALUD DE MIXQUIAHUALA | 1 | CS | 2.1.0 | EQUIPO EN CONSULTORIO DE ESTOMATOLOGIA | UNIDAD RADIOLOGICA DENTAL (RAYOS X DENTAL) | HGSSA004880 | 35293 | 2.1.3.B.2 | 0 | 1 | 1
HGSSA004880 | 13 | HIDALGO | 07 | ACTOPAN | 041 | MIXQUIAHUALA DE JUAREZ | 0001 | MIXQUIAHUALA DE JUAREZ | CE | G | CENTRO DE SALUD DE MIXQUIAHUALA | 1 | CS | 2.1.0 | EQUIPO EN CONSULTORIO DE ESTOMATOLOGIA | AMALGAMADOR | HGSSA004880 | 10082 | 2.1.3.B.3 | 0 | 1 | 1
HGSSA004880 | 13 | HIDALGO | 07 | ACTOPAN | 041 | MIXQUIAHUALA DE JUAREZ | 0001 | MIXQUIAHUALA DE JUAREZ | CE | G | CENTRO DE SALUD DE MIXQUIAHUALA | 1 | CS | 2.1.0 | EQUIPO EN CONSULTORIO DE ESTOMATOLOGIA | LAMPARA DE POLIMERIZACION | HGSSA004880 | 35775 | 2.1.3.B.4 | 0 | 1 | 1 | 0 | 0 | 0 | 0 | 0 | 0 | 0
HGSSA004880 | 13 | HIDALGO | 07 | ACTOPAN | 041 | MIXQUIAHUALA DE JUAREZ | 0001 | MIXQUIAHUALA DE JUAREZ | CE | G | CENTRO DE SALUD DE MIXQUIAHUALA | 1 | CS | 2.1.0 | EQUIPO EN CONSULTORIO DE ESTOMATOLOGIA | AUTOCLAVE DENTAL (ESTERILIZADOR DE CALOR SECO) | HGSSA004880 | 35363 | 2.1.3.B.5.1 | 0 | 0 | 0 | 0 | 0 | 0 | 0 | 0 | 0 | 0
HGSSA004880 | 13 | HIDALGO | 07 | ACTOPAN | 041 | MIXQUIAHUALA DE JUAREZ | 0001 | MIXQUIAHUALA DE JUAREZ | CE | G | CENTRO DE SALUD DE MIXQUIAHUALA | 1 | CS | 2.1.0 | EQUIPO EN CONSULTORIO DE ESTOMATOLOGIA | ESTERILIZADOR DE VAPOR AUTOGENERADO PARA DENTAL Y MAXILOFACIAL | HGSSA004880 | 531_385_1080 | 2.1.3.B.5.3 | 0 | 1 | 1
HGSSA004880 | 13 | HIDALGO | 07 | ACTOPAN | 041 | MIXQUIAHUALA DE JUAREZ | 0001 | MIXQUIAHUALA DE JUAREZ | CE | G | CENTRO DE SALUD DE MIXQUIAHUALA | 1 | CS | 2.3.0 | EQUIPO EN AREA DE CURACION / OBSERVACION | MESA DE EXPLORACION GENERAL | HGSSA004880 | 36065 | 2.3.2.B.02 | 0 | 1 | 1
HGSSA004880 | 13 | HIDALGO | 07 | ACTOPAN | 041 | MIXQUIAHUALA DE JUAREZ | 0001 | MIXQUIAHUALA DE JUAREZ | CE | G | CENTRO DE SALUD DE MIXQUIAHUALA | 1 | CS | 3.3.0 | EQUIPO EN AREA DE CENTRAL DE ESTERILIZACION Y EQUIPO | ESTERILIZADOR DE VAPOR | HGSSA004880 | 35366 | 3.3.1.B.1 | 1 | 0 | 1 |  |  |  |  | 1 |  | 1
HGSSA004880 | 13 | HIDALGO | 07 | ACTOPAN | 041 | MIXQUIAHUALA DE JUAREZ | 0001 | MIXQUIAHUALA DE JUAREZ | CE | G | CENTRO DE SALUD DE MIXQUIAHUALA | 1 | CS | 3.5.0 | FARMACIA | REFRIGERADOR DE FARMACIA | HGSSA004880 | 17156 | 3.5.B.1.1 | 0 | 1 | 1
HGSSA004880 | 13 | HIDALGO | 07 | ACTOPAN | 041 | MIXQUIAHUALA DE JUAREZ | 0001 | MIXQUIAHUALA DE JUAREZ | CE | G | CENTRO DE SALUD DE MIXQUIAHUALA | 1 | CS | 3.5.0 | FARMACIA | CONGELADOR | HGSSA004880 | 533_255_0218 | 3.5.B.1.4 | 0 | 1 | 1
HGSSA005102 | 13 | HIDALGO | 07 | ACTOPAN | 054 | SAN SALVADOR | 0040 | XUCHITLAN | CE | B | CENTRO DE SALUD XUCHITLAN | 1 | CS | 2.1.0 | EQUIPO EN CONSULTORIO DE MEDICINA GENERAL | ESFIGMOMANOMETRO ANEROIDE | HGSSA005102 | 531_116_0369 | 2.1.1.B.02 | 2 | 5 | 7 | 0 | 0 | 0 | 0 | 2 | 0 | 0
HGSSA005102 | 13 | HIDALGO | 07 | ACTOPAN | 054 | SAN SALVADOR | 0040 | XUCHITLAN | CE | B | CENTRO DE SALUD XUCHITLAN | 1 | CS | 2.1.0 | EQUIPO EN CONSULTORIO DE MEDICINA GENERAL | ESTETOSCOPIO BIAURICULAR | HGSSA005102 | 13750 | 2.1.1.B.04 | 0 | 4 | 4 | 0 | 0 | 0 | 0 | 0 | 0 | 0
HGSSA005102 | 13 | HIDALGO | 07 | ACTOPAN | 054 | SAN SALVADOR | 0040 | XUCHITLAN | CE | B | CENTRO DE SALUD XUCHITLAN | 1 | CS | 2.1.0 | EQUIPO EN CONSULTORIO DE MEDICINA GENERAL | ESTETOSCOPIO FETAL O DE PINARD | HGSSA005102 | 32659 | 2.1.1.B.05 | 0 | 3 | 3 | 0 | 0 | 0 | 0 | 0 | 0 | 0
HGSSA005102 | 13 | HIDALGO | 07 | ACTOPAN | 054 | SAN SALVADOR | 0040 | XUCHITLAN | CE | B | CENTRO DE SALUD XUCHITLAN | 1 | CS | 2.1.0 | EQUIPO EN CONSULTORIO DE MEDICINA GENERAL | ESTUCHE DE DIAGNOSTICO COMPLETO (OFTALMOSCOPIO Y OTOSCOPIO) | HGSSA005102 | estuchediag | 2.1.1.B.06 | 0 | 2 | 2
HGSSA005102 | 13 | HIDALGO | 07 | ACTOPAN | 054 | SAN SALVADOR | 0040 | XUCHITLAN | CE | B | CENTRO DE SALUD XUCHITLAN | 1 | CS | 2.1.0 | EQUIPO EN CONSULTORIO DE MEDICINA GENERAL | BASCULA CON ESTADIMETRO | HGSSA005102 | 35323 | 2.1.1.B.07 | 0 | 2 | 2 | 0 | 0 | 0 | 0 | 0 | 0 | 0
HGSSA005102 | 13 | HIDALGO | 07 | ACTOPAN | 054 | SAN SALVADOR | 0040 | XUCHITLAN | CE | B | CENTRO DE SALUD XUCHITLAN | 1 | CS | 2.1.0 | EQUIPO EN CONSULTORIO DE MEDICINA GENERAL | BASCULA PARA BEBE | HGSSA005102 | 35324 | 2.1.1.B.08 | 0 | 1 | 1 | 0 | 0 | 0 | 0 | 0 | 0 | 0
HGSSA005102 | 13 | HIDALGO | 07 | ACTOPAN | 054 | SAN SALVADOR | 0040 | XUCHITLAN | CE | B | CENTRO DE SALUD XUCHITLAN | 1 | CS | 2.1.0 | EQUIPO EN CONSULTORIO DE MEDICINA GENERAL | LAMPARA DE HAZ DIRECCIONABLE | HGSSA005102 | 36843 | 2.1.1.B.09 | 0 | 6 | 6 | 0 | 0 | 0 | 0 | 0 | 0 | 0
HGSSA005102 | 13 | HIDALGO | 07 | ACTOPAN | 054 | SAN SALVADOR | 0040 | XUCHITLAN | CE | B | CENTRO DE SALUD XUCHITLAN | 1 | CS | 2.1.0 | EQUIPO EN CONSULTORIO DE MEDICINA GENERAL | MESA DE EXPLORACION GENERAL | HGSSA005102 | 36065 | 2.1.1.B.10 | 0 | 3 | 3 | 0 | 0 | 0 | 0 | 0 | 0 | 0
HGSSA005102 | 13 | HIDALGO | 07 | ACTOPAN | 054 | SAN SALVADOR | 0040 | XUCHITLAN | CE | B | CENTRO DE SALUD XUCHITLAN | 1 | CS | 2.1.0 | EQUIPO EN CONSULTORIO DE MEDICINA GENERAL | CARTILLAS DE AGUDEZA VISUAL | HGSSA005102 | 16800 | 2.1.1.B.11 | 0 | 0 | 0 | [6 empty] | 2
HGSSA005102 | 13 | HIDALGO | 07 | ACTOPAN | 054 | SAN SALVADOR | 0040 | XUCHITLAN | CE | B | CENTRO DE SALUD XUCHITLAN | 1 | CS | 2.1.0 | EQUIPO EN CONSULTORIO DE MEDICINA GENERAL | TERMOMETRO INFRARROJO | HGSSA005102 | 14028 | 2.1.1.B.12 | 0 | 1 | 1
HGSSA005102 | 13 | HIDALGO | 07 | ACTOPAN | 054 | SAN SALVADOR | 0040 | XUCHITLAN | CE | B | CENTRO DE SALUD XUCHITLAN | 1 | CS | 2.1.0 | EQUIPO EN CONSULTORIO DE MEDICINA GENERAL | FONODETECTOR DE LATIDOS FETALES | HGSSA005102 | 35067 | 2.1.1.B.15 | 1 | 1 | 2 | 0 | 0 | 1 | 0 | 0 | 0 | 1
HGSSA005102 | 13 | HIDALGO | 07 | ACTOPAN | 054 | SAN SALVADOR | 0040 | XUCHITLAN | CE | B | CENTRO DE SALUD XUCHITLAN | 1 | CS | 2.1.0 | EQUIPO EN CONSULTORIO DE MEDICINA GENERAL | NEGATOSCOPIO | HGSSA005102 | 40988 | 2.1.1.B.16 | 0 | 2 | 2
HGSSA005102 | 13 | HIDALGO | 07 | ACTOPAN | 054 | SAN SALVADOR | 0040 | XUCHITLAN | CE | B | CENTRO DE SALUD XUCHITLAN | 1 | CS | 2.1.0 | EQUIPO EN CONSULTORIO DE MEDICINA GENERAL | REFRIGERADOR PARA VACUNAS | HGSSA005102 | 533_786_0034 | 2.1.1.B.17 | 0 | 1 | 1
HGSSA005102 | 13 | HIDALGO | 07 | ACTOPAN | 054 | SAN SALVADOR | 0040 | XUCHITLAN | CE | B | CENTRO DE SALUD XUCHITLAN | 1 | CS | 2.3.0 | EQUIPO EN AREA DE CURACION / OBSERVACION | MESA DE EXPLORACION GENERAL | HGSSA005102 | 36065 | 2.3.2.B.02 | 0 | 1 | 1
HGSSA005102 | 13 | HIDALGO | 07 | ACTOPAN | 054 | SAN SALVADOR | 0040 | XUCHITLAN | CE | B | CENTRO DE SALUD XUCHITLAN | 1 | CS | 2.3.0 | EQUIPO EN AREA DE CURACION / OBSERVACION | CARRO ROJO CON DESFIBRILADOR MONITOR Y EQUIPO DE REANIMACION | HGSSA005102 | 10647 | 2.3.2.B.06 | 0 | 1 | 1
HGSSA005102 | 13 | HIDALGO | 07 | ACTOPAN | 054 | SAN SALVADOR | 0040 | XUCHITLAN | CE | B | CENTRO DE SALUD XUCHITLAN | 1 | CS | 3.3.0 | EQUIPO EN AREA DE CENTRAL DE ESTERILIZACION Y EQUIPO | ESTERILIZADOR DE VAPOR | HGSSA005102 | 35366 | 3.3.1.B.1 | 0 | 0 | 0 | [6 empty] | 1
HGSSA005102 | 13 | HIDALGO | 07 | ACTOPAN | 054 | SAN SALVADOR | 0040 | XUCHITLAN | CE | B | CENTRO DE SALUD XUCHITLAN | 1 | CS | 3.5.0 | FARMACIA | REFRIGERADOR DE FARMACIA | HGSSA005102 | 17156 | 3.5.B.1.1 | 0 | 0 | 0 | [6 empty] | 1
HGSSA015352 | 13 | HIDALGO | 07 | ACTOPAN | 003 | ACTOPAN | 0001 | ACTOPAN | EA | OFI | JURISDICCION SANITARIA 7 ACTOPAN | 1 | OFI | 9.1.0 | EQUIPO EN ALMACEN | REFRIGERADOR DE FARMACIA | HGSSA015352 | 17156 | 9.1.1.B.01 | 0 | 1 | 1
HGSSA000330 | 13 | HIDALGO | 08 | IXMIQUILPAN | 006 | ALFAJAYUCAN | 0027 | LA SALITRERA | CE | A | LA SALITRERA | 1 | CS | 2.1.0 | EQUIPO EN CONSULTORIO DE MEDICINA GENERAL | ESFIGMOMANOMETRO MERCURIAL | HGSSA000330 | 531_116_0328 | 2.1.1.B.01 | 0 | 0 | 0 | 0 | 0 | 0 | 0 | 0 | 0 | 0
HGSSA000330 | 13 | HIDALGO | 08 | IXMIQUILPAN | 006 | ALFAJAYUCAN | 0027 | LA SALITRERA | CE | A | LA SALITRERA | 1 | CS | 2.1.0 | EQUIPO EN CONSULTORIO DE MEDICINA GENERAL | ESFIGMOMANOMETRO ANEROIDE | HGSSA000330 | 531_116_0369 | 2.1.1.B.02 | 1 | 1 | 2 | 1 | 0 | 0 | 0 | 0 | 0 | 0
HGSSA000330 | 13 | HIDALGO | 08 | IXMIQUILPAN | 006 | ALFAJAYUCAN | 0027 | LA SALITRERA | CE | A | LA SALITRERA | 1 | CS | 2.1.0 | EQUIPO EN CONSULTORIO DE MEDICINA GENERAL | ESFIGMOMANOMETRO ELECTRONICO | HGSSA000330 | 13106 | 2.1.1.B.03 | 0 | 0 | 0 | 0 | 0 | 0 | 0 | 0 | 0 | 1
HGSSA000330 | 13 | HIDALGO | 08 | IXMIQUILPAN | 006 | ALFAJAYUCAN | 0027 | LA SALITRERA | CE | A | LA SALITRERA | 1 | CS | 2.1.0 | EQUIPO EN CONSULTORIO DE MEDICINA GENERAL | ESTETOSCOPIO BIAURICULAR | HGSSA000330 | 13750 | 2.1.1.B.04 | 5 | 1 | 6 | 5 | 0 | 0 | 0 | 0 | 0 | 0
HGSSA000330 | 13 | HIDALGO | 08 | IXMIQUILPAN | 006 | ALFAJAYUCAN | 0027 | LA SALITRERA | CE | A | LA SALITRERA | 1 | CS | 2.1.0 | EQUIPO EN CONSULTORIO DE MEDICINA GENERAL | ESTETOSCOPIO FETAL O DE PINARD | HGSSA000330 | 32659 | 2.1.1.B.05 | 4 | 1 | 5 | 4 | 0 | 0 | 0 | 0 | 0 | 0
HGSSA000330 | 13 | HIDALGO | 08 | IXMIQUILPAN | 006 | ALFAJAYUCAN | 0027 | LA SALITRERA | CE | A | LA SALITRERA | 1 | CS | 2.1.0 | EQUIPO EN CONSULTORIO DE MEDICINA GENERAL | ESTUCHE DE DIAGNOSTICO COMPLETO (OFTALMOSCOPIO Y OTOSCOPIO) | HGSSA000330 | estuchediag | 2.1.1.B.06 | 2 | 1 | 3 | 2 | 0 | 0 | 0 | 0 | 0 | 0
HGSSA000330 | 13 | HIDALGO | 08 | IXMIQUILPAN | 006 | ALFAJAYUCAN | 0027 | LA SALITRERA | CE | A | LA SALITRERA | 1 | CS | 2.1.0 | EQUIPO EN CONSULTORIO DE MEDICINA GENERAL | BASCULA CON ESTADIMETRO | HGSSA000330 | 35323 | 2.1.1.B.07 | 0 | 2 | 2 | 0 | 0 | 0 | 0 | 0 | 0 | 0
HGSSA000330 | 13 | HIDALGO | 08 | IXMIQUILPAN | 006 | ALFAJAYUCAN | 0027 | LA SALITRERA | CE | A | LA SALITRERA | 1 | CS | 2.1.0 | EQUIPO EN CONSULTORIO DE MEDICINA GENERAL | BASCULA PARA BEBE | HGSSA000330 | 35324 | 2.1.1.B.08 | 2 | 1 | 3 | 2 | 0 | 0 | 0 | 0 | 0 | 0
HGSSA000330 | 13 | HIDALGO | 08 | IXMIQUILPAN | 006 | ALFAJAYUCAN | 0027 | LA SALITRERA | CE | A | LA SALITRERA | 1 | CS | 2.1.0 | EQUIPO EN CONSULTORIO DE MEDICINA GENERAL | LAMPARA DE HAZ DIRECCIONABLE | HGSSA000330 | 36843 | 2.1.1.B.09 | 0 | 0 | 0 | 0 | 0 | 0 | 0 | 0 | 0 | 1
HGSSA000330 | 13 | HIDALGO | 08 | IXMIQUILPAN | 006 | ALFAJAYUCAN | 0027 | LA SALITRERA | CE | A | LA SALITRERA | 1 | CS | 2.1.0 | EQUIPO EN CONSULTORIO DE MEDICINA GENERAL | MESA DE EXPLORACION GENERAL | HGSSA000330 | 36065 | 2.1.1.B.10 | 1 | 1 | 2 | 1 | 0 | 0 | 0 | 0 | 0 | 0
HGSSA000330 | 13 | HIDALGO | 08 | IXMIQUILPAN | 006 | ALFAJAYUCAN | 0027 | LA SALITRERA | CE | A | LA SALITRERA | 1 | CS | 2.1.0 | EQUIPO EN CONSULTORIO DE MEDICINA GENERAL | CARTILLAS DE AGUDEZA VISUAL | HGSSA000330 | 16800 | 2.1.1.B.11 | 0 | 0 | 0 | 0 | 0 | 0 | 0 | 0 | 0 | 1
HGSSA000330 | 13 | HIDALGO | 08 | IXMIQUILPAN | 006 | ALFAJAYUCAN | 0027 | LA SALITRERA | CE | A | LA SALITRERA | 1 | CS | 2.1.0 | EQUIPO EN CONSULTORIO DE MEDICINA GENERAL | TERMOMETRO INFRARROJO | HGSSA000330 | 14028 | 2.1.1.B.12 | 0 | 0 | 0 | 0 | 0 | 0 | 0 | 0 | 0 | 0
HGSSA000330 | 13 | HIDALGO | 08 | IXMIQUILPAN | 006 | ALFAJAYUCAN | 0027 | LA SALITRERA | CE | A | LA SALITRERA | 1 | CS | 2.1.0 | EQUIPO EN CONSULTORIO DE MEDICINA GENERAL | CARDIOTOCOGRAFO | HGSSA000330 | 37796 | 2.1.1.B.13 | 0 | 0 | 0 | 0 | 0 | 0 | 0 | 0 | 0 | 0
HGSSA000330 | 13 | HIDALGO | 08 | IXMIQUILPAN | 006 | ALFAJAYUCAN | 0027 | LA SALITRERA | CE | A | LA SALITRERA | 1 | CS | 2.1.0 | EQUIPO EN CONSULTORIO DE MEDICINA GENERAL | ELECTROCARDIOGRAFO | HGSSA000330 | 36369 | 2.1.1.B.14 | 0 | 0 | 0 | 0 | 0 | 0 | 0 | 0 | 0 | 0
HGSSA000330 | 13 | HIDALGO | 08 | IXMIQUILPAN | 006 | ALFAJAYUCAN | 0027 | LA SALITRERA | CE | A | LA SALITRERA | 1 | CS | 2.1.0 | EQUIPO EN CONSULTORIO DE MEDICINA GENERAL | FONODETECTOR DE LATIDOS FETALES | HGSSA000330 | 35067 | 2.1.1.B.15 | 0 | 1 | 1 | 0 | 0 | 0 | 0 | 0 | 0 | 0
HGSSA000330 | 13 | HIDALGO | 08 | IXMIQUILPAN | 006 | ALFAJAYUCAN | 0027 | LA SALITRERA | CE | A | LA SALITRERA | 1 | CS | 2.1.0 | EQUIPO EN CONSULTORIO DE MEDICINA GENERAL | NEGATOSCOPIO | HGSSA000330 | 40988 | 2.1.1.B.16 | 0 | 1 | 1 | 0 | 0 | 0 | 0 | 0 | 0 | 0
HGSSA000330 | 13 | HIDALGO | 08 | IXMIQUILPAN | 006 | ALFAJAYUCAN | 0027 | LA SALITRERA | CE | A | LA SALITRERA | 1 | CS | 2.1.0 | EQUIPO EN CONSULTORIO DE MEDICINA GENERAL | REFRIGERADOR PARA VACUNAS | HGSSA000330 | 533_786_0034 | 2.1.1.B.17 | 0 | 1 | 1 | 0 | 0 | 0 | 0 | 0 | 0 | 0
HGSSA000330 | 13 | HIDALGO | 08 | IXMIQUILPAN | 006 | ALFAJAYUCAN | 0027 | LA SALITRERA | CE | A | LA SALITRERA | 1 | CS | 2.1.0 | EQUIPO EN CONSULTORIO DE MEDICINA GENERAL | BALANZA ELECTRONICA PARA SILLA DE RUEDAS | HGSSA000330 | balansillarue | 2.1.1.B.21 | 0 | 0 | 0 | 0 | 0 | 0 | 0 | 0 | 0 | 0
HGSSA000342 | 13 | HIDALGO | 08 | IXMIQUILPAN | 006 | ALFAJAYUCAN | 0031 | SAN FRANCISCO SACACHICHILCO | CE | A | SAN FRANCISCO SACACHICHILCO | 1 | CS | 2.1.0 | EQUIPO EN CONSULTORIO DE MEDICINA GENERAL | ESFIGMOMANOMETRO MERCURIAL | HGSSA000342 | 531_116_0328 | 2.1.1.B.01 | 2 | 1 | 3 | 0 | 0 | 0 | 2 | 0 | 0 | 0
HGSSA000342 | 13 | HIDALGO | 08 | IXMIQUILPAN | 006 | ALFAJAYUCAN | 0031 | SAN FRANCISCO SACACHICHILCO | CE | A | SAN FRANCISCO SACACHICHILCO | 1 | CS | 2.1.0 | EQUIPO EN CONSULTORIO DE MEDICINA GENERAL | ESFIGMOMANOMETRO ANEROIDE | HGSSA000342 | 531_116_0369 | 2.1.1.B.02 | 0 | 1 | 1 | 0 | 0 | 0 | 0 | 0 | 0 | 0
HGSSA000342 | 13 | HIDALGO | 08 | IXMIQUILPAN | 006 | ALFAJAYUCAN | 0031 | SAN FRANCISCO SACACHICHILCO | CE | A | SAN FRANCISCO SACACHICHILCO | 1 | CS | 2.1.0 | EQUIPO EN CONSULTORIO DE MEDICINA GENERAL | ESFIGMOMANOMETRO ELECTRONICO | HGSSA000342 | 13106 | 2.1.1.B.03 | 0 | 0 | 0 | 0 | 0 | 0 | 0 | 0 | 0 | 0
HGSSA000342 | 13 | HIDALGO | 08 | IXMIQUILPAN | 006 | ALFAJAYUCAN | 0031 | SAN FRANCISCO SACACHICHILCO | CE | A | SAN FRANCISCO SACACHICHILCO | 1 | CS | 2.1.0 | EQUIPO EN CONSULTORIO DE MEDICINA GENERAL | ESTETOSCOPIO BIAURICULAR | HGSSA000342 | 13750 | 2.1.1.B.04 | 0 | 3 | 3 | 0 | 0 | 0 | 0 | 0 | 0 | 0
HGSSA000342 | 13 | HIDALGO | 08 | IXMIQUILPAN | 006 | ALFAJAYUCAN | 0031 | SAN FRANCISCO SACACHICHILCO | CE | A | SAN FRANCISCO SACACHICHILCO | 1 | CS | 2.1.0 | EQUIPO EN CONSULTORIO DE MEDICINA GENERAL | ESTETOSCOPIO FETAL O DE PINARD | HGSSA000342 | 32659 | 2.1.1.B.05 | 0 | 4 | 4 | 0 | 0 | 0 | 0 | 0 | 0 | 0
HGSSA000342 | 13 | HIDALGO | 08 | IXMIQUILPAN | 006 | ALFAJAYUCAN | 0031 | SAN FRANCISCO SACACHICHILCO | CE | A | SAN FRANCISCO SACACHICHILCO | 1 | CS | 2.1.0 | EQUIPO EN CONSULTORIO DE MEDICINA GENERAL | ESTUCHE DE DIAGNOSTICO COMPLETO (OFTALMOSCOPIO Y OTOSCOPIO) | HGSSA000342 | estuchediag | 2.1.1.B.06 | 2 | 3 | 5 | 0 | 0 | 0 | 2 | 0 | 0 | 0
HGSSA000342 | 13 | HIDALGO | 08 | IXMIQUILPAN | 006 | ALFAJAYUCAN | 0031 | SAN FRANCISCO SACACHICHILCO | CE | A | SAN FRANCISCO SACACHICHILCO | 1 | CS | 2.1.0 | EQUIPO EN CONSULTORIO DE MEDICINA GENERAL | BASCULA CON ESTADIMETRO | HGSSA000342 | 35323 | 2.1.1.B.07 | 0 | 3 | 3 | 0 | 0 | 0 | 0 | 0 | 0 | 0
HGSSA000342 | 13 | HIDALGO | 08 | IXMIQUILPAN | 006 | ALFAJAYUCAN | 0031 | SAN FRANCISCO SACACHICHILCO | CE | A | SAN FRANCISCO SACACHICHILCO | 1 | CS | 2.1.0 | EQUIPO EN CONSULTORIO DE MEDICINA GENERAL | BASCULA PARA BEBE | HGSSA000342 | 35324 | 2.1.1.B.08 | 2 | 0 | 2 | 0 | 0 | 0 | 2 | 0 | 0 | 0
HGSSA000342 | 13 | HIDALGO | 08 | IXMIQUILPAN | 006 | ALFAJAYUCAN | 0031 | SAN FRANCISCO SACACHICHILCO | CE | A | SAN FRANCISCO SACACHICHILCO | 1 | CS | 2.1.0 | EQUIPO EN CONSULTORIO DE MEDICINA GENERAL | LAMPARA DE HAZ DIRECCIONABLE | HGSSA000342 | 36843 | 2.1.1.B.09 | 1 | 1 | 2 | 0 | 0 | 0 | 1 | 0 | 0 | 0
HGSSA000342 | 13 | HIDALGO | 08 | IXMIQUILPAN | 006 | ALFAJAYUCAN | 0031 | SAN FRANCISCO SACACHICHILCO | CE | A | SAN FRANCISCO SACACHICHILCO | 1 | CS | 2.1.0 | EQUIPO EN CONSULTORIO DE MEDICINA GENERAL | MESA DE EXPLORACION GENERAL | HGSSA000342 | 36065 | 2.1.1.B.10 | 1 | 3 | 4 | 0 | 0 | 0 | 0 | 1 | 0 | 0
HGSSA000342 | 13 | HIDALGO | 08 | IXMIQUILPAN | 006 | ALFAJAYUCAN | 0031 | SAN FRANCISCO SACACHICHILCO | CE | A | SAN FRANCISCO SACACHICHILCO | 1 | CS | 2.1.0 | EQUIPO EN CONSULTORIO DE MEDICINA GENERAL | CARTILLAS DE AGUDEZA VISUAL | HGSSA000342 | 16800 | 2.1.1.B.11 | 0 | 0 | 0 | 0 | 0 | 0 | 0 | 0 | 0 | 0
HGSSA000342 | 13 | HIDALGO | 08 | IXMIQUILPAN | 006 | ALFAJAYUCAN | 0031 | SAN FRANCISCO SACACHICHILCO | CE | A | SAN FRANCISCO SACACHICHILCO | 1 | CS | 2.1.0 | EQUIPO EN CONSULTORIO DE MEDICINA GENERAL | TERMOMETRO INFRARROJO | HGSSA000342 | 14028 | 2.1.1.B.12 | 1 | 0 | 1 | 0 | 0 | 0 | 1 | 0 | 0 | 0
HGSSA000342 | 13 | HIDALGO | 08 | IXMIQUILPAN | 006 | ALFAJAYUCAN | 0031 | SAN FRANCISCO SACACHICHILCO | CE | A | SAN FRANCISCO SACACHICHILCO | 1 | CS | 2.1.0 | EQUIPO EN CONSULTORIO DE MEDICINA GENERAL | CARDIOTOCOGRAFO | HGSSA000342 | 37796 | 2.1.1.B.13 | 0 | 0 | 0 | 0 | 0 | 0 | 0 | 0 | 0 | 0
HGSSA000342 | 13 | HIDALGO | 08 | IXMIQUILPAN | 006 | ALFAJAYUCAN | 0031 | SAN FRANCISCO SACACHICHILCO | CE | A | SAN FRANCISCO SACACHICHILCO | 1 | CS | 2.1.0 | EQUIPO EN CONSULTORIO DE MEDICINA GENERAL | ELECTROCARDIOGRAFO | HGSSA000342 | 36369 | 2.1.1.B.14 | 0 | 0 | 0 | 0 | 0 | 0 | 0 | 0 | 0 | 0
HGSSA000342 | 13 | HIDALGO | 08 | IXMIQUILPAN | 006 | ALFAJAYUCAN | 0031 | SAN FRANCISCO SACACHICHILCO | CE | A | SAN FRANCISCO SACACHICHILCO | 1 | CS | 2.1.0 | EQUIPO EN CONSULTORIO DE MEDICINA GENERAL | FONODETECTOR DE LATIDOS FETALES | HGSSA000342 | 35067 | 2.1.1.B.15 | 0 | 3 | 3 | 0 | 0 | 0 | 0 | 0 | 0 | 0
HGSSA000342 | 13 | HIDALGO | 08 | IXMIQUILPAN | 006 | ALFAJAYUCAN | 0031 | SAN FRANCISCO SACACHICHILCO | CE | A | SAN FRANCISCO SACACHICHILCO | 1 | CS | 2.1.0 | EQUIPO EN CONSULTORIO DE MEDICINA GENERAL | NEGATOSCOPIO | HGSSA000342 | 40988 | 2.1.1.B.16 | 0 | 1 | 1 | 0 | 0 | 0 | 0 | 0 | 0 | 0
HGSSA000342 | 13 | HIDALGO | 08 | IXMIQUILPAN | 006 | ALFAJAYUCAN | 0031 | SAN FRANCISCO SACACHICHILCO | CE | A | SAN FRANCISCO SACACHICHILCO | 1 | CS | 2.1.0 | EQUIPO EN CONSULTORIO DE MEDICINA GENERAL | REFRIGERADOR PARA VACUNAS | HGSSA000342 | 533_786_0034 | 2.1.1.B.17 | 0 | 1 | 1 | 0 | 0 | 0 | 0 | 0 | 0 | 0
HGSSA000342 | 13 | HIDALGO | 08 | IXMIQUILPAN | 006 | ALFAJAYUCAN | 0031 | SAN FRANCISCO SACACHICHILCO | CE | A | SAN FRANCISCO SACACHICHILCO | 1 | CS | 2.1.0 | EQUIPO EN CONSULTORIO DE MEDICINA GENERAL | BALANZA ELECTRONICA PARA SILLA DE RUEDAS | HGSSA000342 | balansillarue | 2.1.1.B.21 | 0 | 0 | 0 | 0 | 0 | 0 | 0 | 0 | 0 | 0
HGSSA000342 | 13 | HIDALGO | 08 | IXMIQUILPAN | 006 | ALFAJAYUCAN | 0031 | SAN FRANCISCO SACACHICHILCO | CE | A | SAN FRANCISCO SACACHICHILCO | 1 | CS | 3.5.0 | FARMACIA | REFRIGERADOR DE FARMACIA | HGSSA000342 | 17156 | 3.5.B.1.1 | 0 | 1 | 1 | 0 | 0 | 0 | 0 | 0 | 0 | 0
HGSSA000342 | 13 | HIDALGO | 08 | IXMIQUILPAN | 006 | ALFAJAYUCAN | 0031 | SAN FRANCISCO SACACHICHILCO | CE | A | SAN FRANCISCO SACACHICHILCO | 1 | CS | 3.5.0 | FARMACIA | REFRIGERADOR PARA VACUNAS | HGSSA000342 | 533_786_0034 | 3.5.B.1.2 | 0 | 0 | 0
HGSSA000354 | 13 | HIDALGO | 08 | IXMIQUILPAN | 006 | ALFAJAYUCAN | 0033 | SAN PABLO OXTOTIPAN | CE | A | SAN PABLO OXTOTIPAN | 1 | CS | 2.1.0 | EQUIPO EN CONSULTORIO DE MEDICINA GENERAL | ESFIGMOMANOMETRO MERCURIAL | HGSSA000354 | 531_116_0328 | 2.1.1.B.01 | 0 | 2 | 2 | 0 | 0 | 0 | 0 | 0 | 0 | 0
HGSSA000354 | 13 | HIDALGO | 08 | IXMIQUILPAN | 006 | ALFAJAYUCAN | 0033 | SAN PABLO OXTOTIPAN | CE | A | SAN PABLO OXTOTIPAN | 1 | CS | 2.1.0 | EQUIPO EN CONSULTORIO DE MEDICINA GENERAL | ESFIGMOMANOMETRO ANEROIDE | HGSSA000354 | 531_116_0369 | 2.1.1.B.02 | 0 | 0 | 0 | 0 | 0 | 0 | 0 | 0 | 0 | 0
HGSSA000354 | 13 | HIDALGO | 08 | IXMIQUILPAN | 006 | ALFAJAYUCAN | 0033 | SAN PABLO OXTOTIPAN | CE | A | SAN PABLO OXTOTIPAN | 1 | CS | 2.1.0 | EQUIPO EN CONSULTORIO DE MEDICINA GENERAL | ESFIGMOMANOMETRO ELECTRONICO | HGSSA000354 | 13106 | 2.1.1.B.03 | 0 | 0 | 0 | 0 | 0 | 0 | 0 | 0 | 0 | 0
HGSSA000354 | 13 | HIDALGO | 08 | IXMIQUILPAN | 006 | ALFAJAYUCAN | 0033 | SAN PABLO OXTOTIPAN | CE | A | SAN PABLO OXTOTIPAN | 1 | CS | 2.1.0 | EQUIPO EN CONSULTORIO DE MEDICINA GENERAL | ESTETOSCOPIO BIAURICULAR | HGSSA000354 | 13750 | 2.1.1.B.04 | 0 | 3 | 3 | 0 | 0 | 0 | 0 | 0 | 0 | 0
HGSSA000354 | 13 | HIDALGO | 08 | IXMIQUILPAN | 006 | ALFAJAYUCAN | 0033 | SAN PABLO OXTOTIPAN | CE | A | SAN PABLO OXTOTIPAN | 1 | CS | 2.1.0 | EQUIPO EN CONSULTORIO DE MEDICINA GENERAL | ESTETOSCOPIO FETAL O DE PINARD | HGSSA000354 | 32659 | 2.1.1.B.05 | 0 | 3 | 3 | 0 | 0 | 0 | 0 | 0 | 0 | 0
HGSSA000354 | 13 | HIDALGO | 08 | IXMIQUILPAN | 006 | ALFAJAYUCAN | 0033 | SAN PABLO OXTOTIPAN | CE | A | SAN PABLO OXTOTIPAN | 1 | CS | 2.1.0 | EQUIPO EN CONSULTORIO DE MEDICINA GENERAL | ESTUCHE DE DIAGNOSTICO COMPLETO (OFTALMOSCOPIO Y OTOSCOPIO) | HGSSA000354 | estuchediag | 2.1.1.B.06 | 0 | 4 | 4 | 0 | 0 | 0 | 0 | 0 | 0 | 0
HGSSA000354 | 13 | HIDALGO | 08 | IXMIQUILPAN | 006 | ALFAJAYUCAN | 0033 | SAN PABLO OXTOTIPAN | CE | A | SAN PABLO OXTOTIPAN | 1 | CS | 2.1.0 | EQUIPO EN CONSULTORIO DE MEDICINA GENERAL | BASCULA CON ESTADIMETRO | HGSSA000354 | 35323 | 2.1.1.B.07 | 2 | 2 | 4 | 0 | 0 | 0 | 0 | 2 | 0 | 0
HGSSA000354 | 13 | HIDALGO | 08 | IXMIQUILPAN | 006 | ALFAJAYUCAN | 0033 | SAN PABLO OXTOTIPAN | CE | A | SAN PABLO OXTOTIPAN | 1 | CS | 2.1.0 | EQUIPO EN CONSULTORIO DE MEDICINA GENERAL | BASCULA PARA BEBE | HGSSA000354 | 35324 | 2.1.1.B.08 | 2 | 1 | 3 | 0 | 0 | 0 | 0 | 2 | 0 | 0
HGSSA000354 | 13 | HIDALGO | 08 | IXMIQUILPAN | 006 | ALFAJAYUCAN | 0033 | SAN PABLO OXTOTIPAN | CE | A | SAN PABLO OXTOTIPAN | 1 | CS | 2.1.0 | EQUIPO EN CONSULTORIO DE MEDICINA GENERAL | LAMPARA DE HAZ DIRECCIONABLE | HGSSA000354 | 36843 | 2.1.1.B.09 | 1 | 1 | 2 | 0 | 0 | 0 | 0 | 1 | 0 | 0
HGSSA000354 | 13 | HIDALGO | 08 | IXMIQUILPAN | 006 | ALFAJAYUCAN | 0033 | SAN PABLO OXTOTIPAN | CE | A | SAN PABLO OXTOTIPAN | 1 | CS | 2.1.0 | EQUIPO EN CONSULTORIO DE MEDICINA GENERAL | MESA DE EXPLORACION GENERAL | HGSSA000354 | 36065 | 2.1.1.B.10 | 0 | 2 | 2 | 0 | 0 | 0 | 0 | 0 | 0 | 0
HGSSA000354 | 13 | HIDALGO | 08 | IXMIQUILPAN | 006 | ALFAJAYUCAN | 0033 | SAN PABLO OXTOTIPAN | CE | A | SAN PABLO OXTOTIPAN | 1 | CS | 2.1.0 | EQUIPO EN CONSULTORIO DE MEDICINA GENERAL | CARTILLAS DE AGUDEZA VISUAL | HGSSA000354 | 16800 | 2.1.1.B.11 | 0 | 0 | 0 | 0 | 0 | 0 | 0 | 0 | 0 | 0
HGSSA000354 | 13 | HIDALGO | 08 | IXMIQUILPAN | 006 | ALFAJAYUCAN | 0033 | SAN PABLO OXTOTIPAN | CE | A | SAN PABLO OXTOTIPAN | 1 | CS | 2.1.0 | EQUIPO EN CONSULTORIO DE MEDICINA GENERAL | TERMOMETRO INFRARROJO | HGSSA000354 | 14028 | 2.1.1.B.12 | 1 | 0 | 1 | 0 | 0 | 0 | 1 | 0 | 0 | 0
HGSSA000354 | 13 | HIDALGO | 08 | IXMIQUILPAN | 006 | ALFAJAYUCAN | 0033 | SAN PABLO OXTOTIPAN | CE | A | SAN PABLO OXTOTIPAN | 1 | CS | 2.1.0 | EQUIPO EN CONSULTORIO DE MEDICINA GENERAL | CARDIOTOCOGRAFO | HGSSA000354 | 37796 | 2.1.1.B.13 | 0 | 0 | 0 | 0 | 0 | 0 | 0 | 0 | 0 | 0
HGSSA000354 | 13 | HIDALGO | 08 | IXMIQUILPAN | 006 | ALFAJAYUCAN | 0033 | SAN PABLO OXTOTIPAN | CE | A | SAN PABLO OXTOTIPAN | 1 | CS | 2.1.0 | EQUIPO EN CONSULTORIO DE MEDICINA GENERAL | ELECTROCARDIOGRAFO | HGSSA000354 | 36369 | 2.1.1.B.14 | 0 | 0 | 0 | 0 | 0 | 0 | 0 | 0 | 0 | 0
HGSSA000354 | 13 | HIDALGO | 08 | IXMIQUILPAN | 006 | ALFAJAYUCAN | 0033 | SAN PABLO OXTOTIPAN | CE | A | SAN PABLO OXTOTIPAN | 1 | CS | 2.1.0 | EQUIPO EN CONSULTORIO DE MEDICINA GENERAL | FONODETECTOR DE LATIDOS FETALES | HGSSA000354 | 35067 | 2.1.1.B.15 | 0 | 1 | 1 | 0 | 0 | 0 | 0 | 0 | 0 | 0
HGSSA000354 | 13 | HIDALGO | 08 | IXMIQUILPAN | 006 | ALFAJAYUCAN | 0033 | SAN PABLO OXTOTIPAN | CE | A | SAN PABLO OXTOTIPAN | 1 | CS | 2.1.0 | EQUIPO EN CONSULTORIO DE MEDICINA GENERAL | NEGATOSCOPIO | HGSSA000354 | 40988 | 2.1.1.B.16 | 0 | 1 | 1 | 0 | 0 | 0 | 0 | 0 | 0 | 0
HGSSA000354 | 13 | HIDALGO | 08 | IXMIQUILPAN | 006 | ALFAJAYUCAN | 0033 | SAN PABLO OXTOTIPAN | CE | A | SAN PABLO OXTOTIPAN | 1 | CS | 2.1.0 | EQUIPO EN CONSULTORIO DE MEDICINA GENERAL | REFRIGERADOR PARA VACUNAS | HGSSA000354 | 533_786_0034 | 2.1.1.B.17 | 0 | 1 | 1 | 0 | 0 | 0 | 0 | 0 | 0 | 0
HGSSA000354 | 13 | HIDALGO | 08 | IXMIQUILPAN | 006 | ALFAJAYUCAN | 0033 | SAN PABLO OXTOTIPAN | CE | A | SAN PABLO OXTOTIPAN | 1 | CS | 2.1.0 | EQUIPO EN CONSULTORIO DE MEDICINA GENERAL | BALANZA ELECTRONICA PARA SILLA DE RUEDAS | HGSSA000354 | balansillarue | 2.1.1.B.21 | 0 | 0 | 0 | 0 | 0 | 0 | 0 | 0 | 0 | 0
HGSSA000354 | 13 | HIDALGO | 08 | IXMIQUILPAN | 006 | ALFAJAYUCAN | 0033 | SAN PABLO OXTOTIPAN | CE | A | SAN PABLO OXTOTIPAN | 1 | CS | 3.5.0 | FARMACIA | REFRIGERADOR DE FARMACIA | HGSSA000354 | 17156 | 3.5.B.1.1 | 0 | 1 | 1 | 0 | 0 | 0 | 0 | 0 | 0 | 0
HGSSA000366 | 13 | HIDALGO | 08 | IXMIQUILPAN | 006 | ALFAJAYUCAN | 0039 | SANTA MARIA XIGUI | CE | A | SANTA MARIA XIGUI | 1 | CS | 2.1.0 | EQUIPO EN CONSULTORIO DE MEDICINA GENERAL | ESFIGMOMANOMETRO MERCURIAL | HGSSA000366 | 531_116_0328 | 2.1.1.B.01 | 0 | 0 | 0 | 0 | 0 | 0 | 0 | 0 | 0 | 0
HGSSA000366 | 13 | HIDALGO | 08 | IXMIQUILPAN | 006 | ALFAJAYUCAN | 0039 | SANTA MARIA XIGUI | CE | A | SANTA MARIA XIGUI | 1 | CS | 2.1.0 | EQUIPO EN CONSULTORIO DE MEDICINA GENERAL | ESFIGMOMANOMETRO ANEROIDE | HGSSA000366 | 531_116_0369 | 2.1.1.B.02 | 1 | 2 | 3 | 1 | 0 | 0 | 0 | 0 | 0 | 0
HGSSA000366 | 13 | HIDALGO | 08 | IXMIQUILPAN | 006 | ALFAJAYUCAN | 0039 | SANTA MARIA XIGUI | CE | A | SANTA MARIA XIGUI | 1 | CS | 2.1.0 | EQUIPO EN CONSULTORIO DE MEDICINA GENERAL | ESFIGMOMANOMETRO ELECTRONICO | HGSSA000366 | 13106 | 2.1.1.B.03 | 0 | 0 | 0 | 0 | 0 | 0 | 0 | 0 | 0 | 0
HGSSA000366 | 13 | HIDALGO | 08 | IXMIQUILPAN | 006 | ALFAJAYUCAN | 0039 | SANTA MARIA XIGUI | CE | A | SANTA MARIA XIGUI | 1 | CS | 2.1.0 | EQUIPO EN CONSULTORIO DE MEDICINA GENERAL | ESTETOSCOPIO BIAURICULAR | HGSSA000366 | 13750 | 2.1.1.B.04 | 1 | 3 | 4 | 1 | 0 | 0 | 0 | 0 | 0 | 0
HGSSA000366 | 13 | HIDALGO | 08 | IXMIQUILPAN | 006 | ALFAJAYUCAN | 0039 | SANTA MARIA XIGUI | CE | A | SANTA MARIA XIGUI | 1 | CS | 2.1.0 | EQUIPO EN CONSULTORIO DE MEDICINA GENERAL | ESTETOSCOPIO FETAL O DE PINARD | HGSSA000366 | 32659 | 2.1.1.B.05 | 2 | 1 | 3 | 2 | 0 | 0 | 0 | 0 | 0 | 0
HGSSA000366 | 13 | HIDALGO | 08 | IXMIQUILPAN | 006 | ALFAJAYUCAN | 0039 | SANTA MARIA XIGUI | CE | A | SANTA MARIA XIGUI | 1 | CS | 2.1.0 | EQUIPO EN CONSULTORIO DE MEDICINA GENERAL | ESTUCHE DE DIAGNOSTICO COMPLETO (OFTALMOSCOPIO Y OTOSCOPIO) | HGSSA000366 | estuchediag | 2.1.1.B.06 | 1 | 1 | 2 | 1 | 0 | 0 | 0 | 0 | 0 | 0
HGSSA000366 | 13 | HIDALGO | 08 | IXMIQUILPAN | 006 | ALFAJAYUCAN | 0039 | SANTA MARIA XIGUI | CE | A | SANTA MARIA XIGUI | 1 | CS | 2.1.0 | EQUIPO EN CONSULTORIO DE MEDICINA GENERAL | BASCULA CON ESTADIMETRO | HGSSA000366 | 35323 | 2.1.1.B.07 | 0 | 2 | 2 | 0 | 0 | 0 | 0 | 0 | 0 | 0
HGSSA000366 | 13 | HIDALGO | 08 | IXMIQUILPAN | 006 | ALFAJAYUCAN | 0039 | SANTA MARIA XIGUI | CE | A | SANTA MARIA XIGUI | 1 | CS | 2.1.0 | EQUIPO EN CONSULTORIO DE MEDICINA GENERAL | BASCULA PARA BEBE | HGSSA000366 | 35324 | 2.1.1.B.08 | 1 | 2 | 3 | 1 | 0 | 0 | 0 | 0 | 0 | 0
HGSSA000366 | 13 | HIDALGO | 08 | IXMIQUILPAN | 006 | ALFAJAYUCAN | 0039 | SANTA MARIA XIGUI | CE | A | SANTA MARIA XIGUI | 1 | CS | 2.1.0 | EQUIPO EN CONSULTORIO DE MEDICINA GENERAL | LAMPARA DE HAZ DIRECCIONABLE | HGSSA000366 | 36843 | 2.1.1.B.09 | 2 | 1 | 3 | 2 | 0 | 0 | 0 | 0 | 0 | 0
HGSSA000366 | 13 | HIDALGO | 08 | IXMIQUILPAN | 006 | ALFAJAYUCAN | 0039 | SANTA MARIA XIGUI | CE | A | SANTA MARIA XIGUI | 1 | CS | 2.1.0 | EQUIPO EN CONSULTORIO DE MEDICINA GENERAL | MESA DE EXPLORACION GENERAL | HGSSA000366 | 36065 | 2.1.1.B.10 | 5 | 2 | 7 | 5 | 0 | 0 | 0 | 0 | 0 | 0
HGSSA000366 | 13 | HIDALGO | 08 | IXMIQUILPAN | 006 | ALFAJAYUCAN | 0039 | SANTA MARIA XIGUI | CE | A | SANTA MARIA XIGUI | 1 | CS | 2.1.0 | EQUIPO EN CONSULTORIO DE MEDICINA GENERAL | CARTILLAS DE AGUDEZA VISUAL | HGSSA000366 | 16800 | 2.1.1.B.11 | 0 | 0 | 0 | 0 | 0 | 0 | 0 | 0 | 0 | 0
HGSSA000366 | 13 | HIDALGO | 08 | IXMIQUILPAN | 006 | ALFAJAYUCAN | 0039 | SANTA MARIA XIGUI | CE | A | SANTA MARIA XIGUI | 1 | CS | 2.1.0 | EQUIPO EN CONSULTORIO DE MEDICINA GENERAL | TERMOMETRO INFRARROJO | HGSSA000366 | 14028 | 2.1.1.B.12 | 0 | 1 | 1 | 0 | 0 | 0 | 0 | 0 | 0 | 0
HGSSA000366 | 13 | HIDALGO | 08 | IXMIQUILPAN | 006 | ALFAJAYUCAN | 0039 | SANTA MARIA XIGUI | CE | A | SANTA MARIA XIGUI | 1 | CS | 2.1.0 | EQUIPO EN CONSULTORIO DE MEDICINA GENERAL | CARDIOTOCOGRAFO | HGSSA000366 | 37796 | 2.1.1.B.13 | 0 | 0 | 0 | 0 | 0 | 0 | 0 | 0 | 0 | 0
HGSSA000366 | 13 | HIDALGO | 08 | IXMIQUILPAN | 006 | ALFAJAYUCAN | 0039 | SANTA MARIA XIGUI | CE | A | SANTA MARIA XIGUI | 1 | CS | 2.1.0 | EQUIPO EN CONSULTORIO DE MEDICINA GENERAL | ELECTROCARDIOGRAFO | HGSSA000366 | 36369 | 2.1.1.B.14 | 0 | 0 | 0 | 0 | 0 | 0 | 0 | 0 | 0 | 0
HGSSA000366 | 13 | HIDALGO | 08 | IXMIQUILPAN | 006 | ALFAJAYUCAN | 0039 | SANTA MARIA XIGUI | CE | A | SANTA MARIA XIGUI | 1 | CS | 2.1.0 | EQUIPO EN CONSULTORIO DE MEDICINA GENERAL | FONODETECTOR DE LATIDOS FETALES | HGSSA000366 | 35067 | 2.1.1.B.15 | 2 | 1 | 3 | 2 | 0 | 0 | 0 | 0 | 0 | 0
HGSSA000366 | 13 | HIDALGO | 08 | IXMIQUILPAN | 006 | ALFAJAYUCAN | 0039 | SANTA MARIA XIGUI | CE | A | SANTA MARIA XIGUI | 1 | CS | 2.1.0 | EQUIPO EN CONSULTORIO DE MEDICINA GENERAL | NEGATOSCOPIO | HGSSA000366 | 40988 | 2.1.1.B.16 | 0 | 1 | 1 | 0 | 0 | 0 | 0 | 0 | 0 | 0
HGSSA000366 | 13 | HIDALGO | 08 | IXMIQUILPAN | 006 | ALFAJAYUCAN | 0039 | SANTA MARIA XIGUI | CE | A | SANTA MARIA XIGUI | 1 | CS | 2.1.0 | EQUIPO EN CONSULTORIO DE MEDICINA GENERAL | REFRIGERADOR PARA VACUNAS | HGSSA000366 | 533_786_0034 | 2.1.1.B.17 | 0 | 1 | 1 | 0 | 0 | 0 | 0 | 0 | 00 | 0
HGSSA000366 | 13 | HIDALGO | 08 | IXMIQUILPAN | 006 | ALFAJAYUCAN | 0039 | SANTA MARIA XIGUI | CE | A | SANTA MARIA XIGUI | 1 | CS | 2.1.0 | EQUIPO EN CONSULTORIO DE MEDICINA GENERAL | BALANZA ELECTRONICA PARA SILLA DE RUEDAS | HGSSA000366 | balansillarue | 2.1.1.B.21 | 0 | 0 | 0 | 0 | 0 | 0 | 0 | 0 | 0 | 0
HGSSA000366 | 13 | HIDALGO | 08 | IXMIQUILPAN | 006 | ALFAJAYUCAN | 0039 | SANTA MARIA XIGUI | CE | A | SANTA MARIA XIGUI | 1 | CS | 3.5.0 | FARMACIA | REFRIGERADOR DE FARMACIA | HGSSA000366 | 17156 | 3.5.B.1.1 | 0 | 0 | 0 | 0 | 0 | 0 | 0 | 0 | 0 | 0
HGSSA000716 | 13 | HIDALGO | 08 | IXMIQUILPAN | 015 | CARDONAL | 0001 | CARDONAL | CE | F | CARDONAL | 1 | CS | 2.1.0 | EQUIPO EN CONSULTORIO DE MEDICINA GENERAL | ESFIGMOMANOMETRO MERCURIAL | HGSSA000716 | 531_116_0328 | 2.1.1.B.01 | 0 | 0 | 0 | 0 | 0 | 0 | 0 | 0 | 0 | 0
HGSSA000716 | 13 | HIDALGO | 08 | IXMIQUILPAN | 015 | CARDONAL | 0001 | CARDONAL | CE | F | CARDONAL | 1 | CS | 2.1.0 | EQUIPO EN CONSULTORIO DE MEDICINA GENERAL | ESFIGMOMANOMETRO ANEROIDE | HGSSA000716 | 531_116_0369 | 2.1.1.B.02 | 1 | 12 | 13 | 0 | 0 | 1 | 0 | 0 | 0 | 0
HGSSA000716 | 13 | HIDALGO | 08 | IXMIQUILPAN | 015 | CARDONAL | 0001 | CARDONAL | CE | F | CARDONAL | 1 | CS | 2.1.0 | EQUIPO EN CONSULTORIO DE MEDICINA GENERAL | ESFIGMOMANOMETRO ELECTRONICO | HGSSA000716 | 13106 | 2.1.1.B.03 | 0 | 0 | 0 | 0 | 0 | 0 | 0 | 0 | 0 | 0
HGSSA000716 | 13 | HIDALGO | 08 | IXMIQUILPAN | 015 | CARDONAL | 0001 | CARDONAL | CE | F | CARDONAL | 1 | CS | 2.1.0 | EQUIPO EN CONSULTORIO DE MEDICINA GENERAL | ESTETOSCOPIO BIAURICULAR | HGSSA000716 | 13750 | 2.1.1.B.04 | 0 | 3 | 3 | 0 | 0 | 0 | 0 | 0 | 0 | 0
HGSSA000716 | 13 | HIDALGO | 08 | IXMIQUILPAN | 015 | CARDONAL | 0001 | CARDONAL | CE | F | CARDONAL | 1 | CS | 2.1.0 | EQUIPO EN CONSULTORIO DE MEDICINA GENERAL | ESTETOSCOPIO FETAL O DE PINARD | HGSSA000716 | 32659 | 2.1.1.B.05 | 2 | 6 | 8 | 2 | 0 | 0 | 0 | 0 | 0 | 0
HGSSA000716 | 13 | HIDALGO | 08 | IXMIQUILPAN | 015 | CARDONAL | 0001 | CARDONAL | CE | F | CARDONAL | 1 | CS | 2.1.0 | EQUIPO EN CONSULTORIO DE MEDICINA GENERAL | ESTUCHE DE DIAGNOSTICO COMPLETO (OFTALMOSCOPIO Y OTOSCOPIO) | HGSSA000716 | estuchediag | 2.1.1.B.06 | 0 | 5 | 5 | 0 | 0 | 0 | 0 | 0 | 0 | 0
HGSSA000716 | 13 | HIDALGO | 08 | IXMIQUILPAN | 015 | CARDONAL | 0001 | CARDONAL | CE | F | CARDONAL | 1 | CS | 2.1.0 | EQUIPO EN CONSULTORIO DE MEDICINA GENERAL | BASCULA CON ESTADIMETRO | HGSSA000716 | 35323 | 2.1.1.B.07 | 0 | 6 | 6 | 0 | 0 | 0 | 0 | 0 | 0 | 0
HGSSA000716 | 13 | HIDALGO | 08 | IXMIQUILPAN | 015 | CARDONAL | 0001 | CARDONAL | CE | F | CARDONAL | 1 | CS | 2.1.0 | EQUIPO EN CONSULTORIO DE MEDICINA GENERAL | BASCULA PARA BEBE | HGSSA000716 | 35324 | 2.1.1.B.08 | 0 | 1 | 1 | 0 | 0 | 0 | 0 | 0 | 0 | 0
HGSSA000716 | 13 | HIDALGO | 08 | IXMIQUILPAN | 015 | CARDONAL | 0001 | CARDONAL | CE | F | CARDONAL | 1 | CS | 2.1.0 | EQUIPO EN CONSULTORIO DE MEDICINA GENERAL | LAMPARA DE HAZ DIRECCIONABLE | HGSSA000716 | 36843 | 2.1.1.B.09 | 0 | 8 | 8 | 0 | 0 | 0 | 0 | 0 | 0 | 0
HGSSA000716 | 13 | HIDALGO | 08 | IXMIQUILPAN | 015 | CARDONAL | 0001 | CARDONAL | CE | F | CARDONAL | 1 | CS | 2.1.0 | EQUIPO EN CONSULTORIO DE MEDICINA GENERAL | MESA DE EXPLORACION GENERAL | HGSSA000716 | 36065 | 2.1.1.B.10 | 0 | 7 | 7 | 0 | 0 | 0 | 0 | 0 | 0 | 0
HGSSA000716 | 13 | HIDALGO | 08 | IXMIQUILPAN | 015 | CARDONAL | 0001 | CARDONAL | CE | F | CARDONAL | 1 | CS | 2.1.0 | EQUIPO EN CONSULTORIO DE MEDICINA GENERAL | CARTILLAS DE AGUDEZA VISUAL | HGSSA000716 | 16800 | 2.1.1.B.11 | 0 | 0 | 0 | 0 | 0 | 0 | 0 | 0 | 0 | 0
HGSSA000716 | 13 | HIDALGO | 08 | IXMIQUILPAN | 015 | CARDONAL | 0001 | CARDONAL | CE | F | CARDONAL | 1 | CS | 2.1.0 | EQUIPO EN CONSULTORIO DE MEDICINA GENERAL | TERMOMETRO INFRARROJO | HGSSA000716 | 14028 | 2.1.1.B.12 | 2 | 0 | 2 | 0 | 0 | 2 | 0 | 0 | 0 | 0
HGSSA000716 | 13 | HIDALGO | 08 | IXMIQUILPAN | 015 | CARDONAL | 0001 | CARDONAL | CE | F | CARDONAL | 1 | CS | 2.1.0 | EQUIPO EN CONSULTORIO DE MEDICINA GENERAL | CARDIOTOCOGRAFO | HGSSA000716 | 37796 | 2.1.1.B.13 | 1 | 0 | 1 | 0 | 0 | 1 | 0 | 0 | 0 | 0
HGSSA000716 | 13 | HIDALGO | 08 | IXMIQUILPAN | 015 | CARDONAL | 0001 | CARDONAL | CE | F | CARDONAL | 1 | CS | 2.1.0 | EQUIPO EN CONSULTORIO DE MEDICINA GENERAL | ELECTROCARDIOGRAFO | HGSSA000716 | 36369 | 2.1.1.B.14 | 1 | 0 | 1 | 0 | 0 | 1 | 0 | 0 | 0 | 0
HGSSA000716 | 13 | HIDALGO | 08 | IXMIQUILPAN | 015 | CARDONAL | 0001 | CARDONAL | CE | F | CARDONAL | 1 | CS | 2.1.0 | EQUIPO EN CONSULTORIO DE MEDICINA GENERAL | FONODETECTOR DE LATIDOS FETALES | HGSSA000716 | 35067 | 2.1.1.B.15 | 0 | 7 | 7 | 0 | 0 | 0 | 0 | 0 | 0 | 0
HGSSA000716 | 13 | HIDALGO | 08 | IXMIQUILPAN | 015 | CARDONAL | 0001 | CARDONAL | CE | F | CARDONAL | 1 | CS | 2.1.0 | EQUIPO EN CONSULTORIO DE MEDICINA GENERAL | NEGATOSCOPIO | HGSSA000716 | 40988 | 2.1.1.B.16 | 0 | 3 | 3 | 0 | 0 | 0 | 0 | 0 | 0 | 0
HGSSA000716 | 13 | HIDALGO | 08 | IXMIQUILPAN | 015 | CARDONAL | 0001 | CARDONAL | CE | F | CARDONAL | 1 | CS | 2.1.0 | EQUIPO EN CONSULTORIO DE MEDICINA GENERAL | REFRIGERADOR PARA VACUNAS | HGSSA000716 | 533_786_0034 | 2.1.1.B.17 | 0 | 3 | 3 | 0 | 0 | 0 | 0 | 0 | 0 | 0
HGSSA000716 | 13 | HIDALGO | 08 | IXMIQUILPAN | 015 | CARDONAL | 0001 | CARDONAL | CE | F | CARDONAL | 1 | CS | 2.1.0 | EQUIPO EN CONSULTORIO DE MEDICINA GENERAL | BALANZA ELECTRONICA PARA SILLA DE RUEDAS | HGSSA000716 | balansillarue | 2.1.1.B.21 | 0 | 0 | 0 | 0 | 0 | 0 | 0 | 0 | 0 | 0
HGSSA000716 | 13 | HIDALGO | 08 | IXMIQUILPAN | 015 | CARDONAL | 0001 | CARDONAL | CE | F | CARDONAL | 1 | CS | 2.1.0 | EQUIPO EN CONSULTORIO DE ESTOMATOLOGIA | UNIDAD ESTOMATOLOGICA CON MODULO INTEGRADO | HGSSA000716 | 34991 | 2.1.3.B.1 | 0 | 1 | 1 | 0 | 0 | 0 | 0 | 0 | 0 | 0
HGSSA000716 | 13 | HIDALGO | 08 | IXMIQUILPAN | 015 | CARDONAL | 0001 | CARDONAL | CE | F | CARDONAL | 1 | CS | 2.1.0 | EQUIPO EN CONSULTORIO DE ESTOMATOLOGIA | UNIDAD RADIOLOGICA DENTAL (RAYOS X DENTAL) | HGSSA000716 | 35293 | 2.1.3.B.2 | 0 | 1 | 1 | 0 | 0 | 0 | 0 | 0 | 0 | 0
HGSSA000716 | 13 | HIDALGO | 08 | IXMIQUILPAN | 015 | CARDONAL | 0001 | CARDONAL | CE | F | CARDONAL | 1 | CS | 2.1.0 | EQUIPO EN CONSULTORIO DE ESTOMATOLOGIA | AMALGAMADOR | HGSSA000716 | 10082 | 2.1.3.B.3 | 0 | 2 | 2 | 0 | 0 | 0 | 0 | 0 | 0 | 0
HGSSA000716 | 13 | HIDALGO | 08 | IXMIQUILPAN | 015 | CARDONAL | 0001 | CARDONAL | CE | F | CARDONAL | 1 | CS | 2.1.0 | EQUIPO EN CONSULTORIO DE ESTOMATOLOGIA | LAMPARA DE POLIMERIZACION | HGSSA000716 | 35775 | 2.1.3.B.4 | 0 | 3 | 3 | 0 | 0 | 0 | 0 | 0 | 0 | 0
HGSSA000716 | 13 | HIDALGO | 08 | IXMIQUILPAN | 015 | CARDONAL | 0001 | CARDONAL | CE | F | CARDONAL | 1 | CS | 2.1.0 | EQUIPO EN CONSULTORIO DE ESTOMATOLOGIA | AUTOCLAVE DENTAL (ESTERILIZADOR DE CALOR SECO) | HGSSA000716 | 35363 | 2.1.3.B.5.1 | 0 | 1 | 1 | 0 | 0 | 0 | 0 | 0 | 0 | 0
HGSSA000716 | 13 | HIDALGO | 08 | IXMIQUILPAN | 015 | CARDONAL | 0001 | CARDONAL | CE | F | CARDONAL | 1 | CS | 2.3.0 | EQUIPO EN AREA DE CURACION / OBSERVACION | MESA DE EXPLORACION GENERAL | HGSSA000716 | 36065 | 2.3.2.B.02 | 3 | 4 | 7 | 3 | 0 | 0 | 0 | 0 | 0 | 0
HGSSA000716 | 13 | HIDALGO | 08 | IXMIQUILPAN | 015 | CARDONAL | 0001 | CARDONAL | CE | F | CARDONAL | 1 | CS | 2.21.0 | EQUIPO EN AREA DE IMAGENOLOGIA | ULTRASONIDO DE DIAGNOSTICO | HGSSA000716 | 40760 | 2.21.1.B.1.19 | 1 | 0 | 1 | 1 | 0 | 0 | 0 | 0 | 0 | 0
HGSSA000721 | 13 | HIDALGO | 08 | IXMIQUILPAN | 015 | CARDONAL | 0004 | EL BINGU | CE | A | EL BINGU | 1 | CS | 2.1.0 | EQUIPO EN CONSULTORIO DE MEDICINA GENERAL | ESFIGMOMANOMETRO MERCURIAL | HGSSA000721 | 531_116_0328 | 2.1.1.B.01 | 0 | 0 | 0 | 0 | 0 | 0 | 0 | 0 | 0 | 0
HGSSA000721 | 13 | HIDALGO | 08 | IXMIQUILPAN | 015 | CARDONAL | 0004 | EL BINGU | CE | A | EL BINGU | 1 | CS | 2.1.0 | EQUIPO EN CONSULTORIO DE MEDICINA GENERAL | ESFIGMOMANOMETRO ANEROIDE | HGSSA000721 | 531_116_0369 | 2.1.1.B.02 | 0 | 3 | 3 | 0 | 0 | 0 | 0 | 0 | 0 | 0
HGSSA000721 | 13 | HIDALGO | 08 | IXMIQUILPAN | 015 | CARDONAL | 0004 | EL BINGU | CE | A | EL BINGU | 1 | CS | 2.1.0 | EQUIPO EN CONSULTORIO DE MEDICINA GENERAL | ESFIGMOMANOMETRO ELECTRONICO | HGSSA000721 | 13106 | 2.1.1.B.03 | 0 | 0 | 0 | 0 | 0 | 0 | 0 | 0 | 0 | 0
HGSSA000721 | 13 | HIDALGO | 08 | IXMIQUILPAN | 015 | CARDONAL | 0004 | EL BINGU | CE | A | EL BINGU | 1 | CS | 2.1.0 | EQUIPO EN CONSULTORIO DE MEDICINA GENERAL | ESTETOSCOPIO BIAURICULAR | HGSSA000721 | 13750 | 2.1.1.B.04 | 2 | 4 | 6 | 2 | 0 | 0 | 0 | 0 | 0 | 0
HGSSA000721 | 13 | HIDALGO | 08 | IXMIQUILPAN | 015 | CARDONAL | 0004 | EL BINGU | CE | A | EL BINGU | 1 | CS | 2.1.0 | EQUIPO EN CONSULTORIO DE MEDICINA GENERAL | ESTETOSCOPIO FETAL O DE PINARD | HGSSA000721 | 32659 | 2.1.1.B.05 | 1 | 3 | 4 | 1 | 0 | 0 | 0 | 0 | 0 | 0
HGSSA000721 | 13 | HIDALGO | 08 | IXMIQUILPAN | 015 | CARDONAL | 0004 | EL BINGU | CE | A | EL BINGU | 1 | CS | 2.1.0 | EQUIPO EN CONSULTORIO DE MEDICINA GENERAL | ESTUCHE DE DIAGNOSTICO COMPLETO (OFTALMOSCOPIO Y OTOSCOPIO) | HGSSA000721 | estuchediag | 2.1.1.B.06 | 1 | 3 | 4 | 1 | 0 | 0 | 0 | 0 | 0 | 0
HGSSA000721 | 13 | HIDALGO | 08 | IXMIQUILPAN | 015 | CARDONAL | 0004 | EL BINGU | CE | A | EL BINGU | 1 | CS | 2.1.0 | EQUIPO EN CONSULTORIO DE MEDICINA GENERAL | BASCULA CON ESTADIMETRO | HGSSA000721 | 35323 | 2.1.1.B.07 | 0 | 4 | 4 | 0 | 0 | 0 | 0 | 0 | 0 | 0
HGSSA000721 | 13 | HIDALGO | 08 | IXMIQUILPAN | 015 | CARDONAL | 0004 | EL BINGU | CE | A | EL BINGU | 1 | CS | 2.1.0 | EQUIPO EN CONSULTORIO DE MEDICINA GENERAL | BASCULA PARA BEBE | HGSSA000721 | 35324 | 2.1.1.B.08 | 0 | 2 | 2 | 0 | 0 | 0 | 0 | 0 | 0 | 0
HGSSA000721 | 13 | HIDALGO | 08 | IXMIQUILPAN | 015 | CARDONAL | 0004 | EL BINGU | CE | A | EL BINGU | 1 | CS | 2.1.0 | EQUIPO EN CONSULTORIO DE MEDICINA GENERAL | LAMPARA DE HAZ DIRECCIONABLE | HGSSA000721 | 36843 | 2.1.1.B.09 | 0 | 2 | 2 | 0 | 0 | 0 | 0 | 0 | 0 | 0
HGSSA000721 | 13 | HIDALGO | 08 | IXMIQUILPAN | 015 | CARDONAL | 0004 | EL BINGU | CE | A | EL BINGU | 1 | CS | 2.1.0 | EQUIPO EN CONSULTORIO DE MEDICINA GENERAL | MESA DE EXPLORACION GENERAL | HGSSA000721 | 36065 | 2.1.1.B.10 | 0 | 5 | 5 | 0 | 0 | 0 | 0 | 0 | 0 | 0
HGSSA000721 | 13 | HIDALGO | 08 | IXMIQUILPAN | 015 | CARDONAL | 0004 | EL BINGU | CE | A | EL BINGU | 1 | CS | 2.1.0 | EQUIPO EN CONSULTORIO DE MEDICINA GENERAL | CARTILLAS DE AGUDEZA VISUAL | HGSSA000721 | 16800 | 2.1.1.B.11 | 0 | 1 | 1 | 0 | 0 | 0 | 0 | 0 | 0 | 0
HGSSA000721 | 13 | HIDALGO | 08 | IXMIQUILPAN | 015 | CARDONAL | 0004 | EL BINGU | CE | A | EL BINGU | 1 | CS | 2.1.0 | EQUIPO EN CONSULTORIO DE MEDICINA GENERAL | TERMOMETRO INFRARROJO | HGSSA000721 | 14028 | 2.1.1.B.12 | 0 | 1 | 1 | 0 | 0 | 0 | 0 | 0 | 0 | 0
HGSSA000721 | 13 | HIDALGO | 08 | IXMIQUILPAN | 015 | CARDONAL | 0004 | EL BINGU | CE | A | EL BINGU | 1 | CS | 2.1.0 | EQUIPO EN CONSULTORIO DE MEDICINA GENERAL | CARDIOTOCOGRAFO | HGSSA000721 | 37796 | 2.1.1.B.13 | 0 | 0 | 0 | 0 | 0 | 0 | 0 | 0 | 0 | 0
HGSSA000721 | 13 | HIDALGO | 08 | IXMIQUILPAN | 015 | CARDONAL | 0004 | EL BINGU | CE | A | EL BINGU | 1 | CS | 2.1.0 | EQUIPO EN CONSULTORIO DE MEDICINA GENERAL | ELECTROCARDIOGRAFO | HGSSA000721 | 36369 | 2.1.1.B.14 | 0 | 0 | 0 | 0 | 0 | 0 | 0 | 0 | 0 | 0
HGSSA000721 | 13 | HIDALGO | 08 | IXMIQUILPAN | 015 | CARDONAL | 0004 | EL BINGU | CE | A | EL BINGU | 1 | CS | 2.1.0 | EQUIPO EN CONSULTORIO DE MEDICINA GENERAL | FONODETECTOR DE LATIDOS FETALES | HGSSA000721 | 35067 | 2.1.1.B.15 | 0 | 2 | 2 | 0 | 0 | 0 | 0 | 0 | 0 | 0
HGSSA000721 | 13 | HIDALGO | 08 | IXMIQUILPAN | 015 | CARDONAL | 0004 | EL BINGU | CE | A | EL BINGU | 1 | CS | 2.1.0 | EQUIPO EN CONSULTORIO DE MEDICINA GENERAL | NEGATOSCOPIO | HGSSA000721 | 40988 | 2.1.1.B.16 | 0 | 1 | 1 | 0 | 0 | 0 | 0 | 0 | 0 | 0
HGSSA000721 | 13 | HIDALGO | 08 | IXMIQUILPAN | 015 | CARDONAL | 0004 | EL BINGU | CE | A | EL BINGU | 1 | CS | 2.1.0 | EQUIPO EN CONSULTORIO DE MEDICINA GENERAL | REFRIGERADOR PARA VACUNAS | HGSSA000721 | 533_786_0034 | 2.1.1.B.17 | 0 | 1 | 1 | 0 | 0 | 0 | 0 | 0 | 0 | 0
HGSSA000721 | 13 | HIDALGO | 08 | IXMIQUILPAN | 015 | CARDONAL | 0004 | EL BINGU | CE | A | EL BINGU | 1 | CS | 2.1.0 | EQUIPO EN CONSULTORIO DE MEDICINA GENERAL | BALANZA ELECTRONICA PARA SILLA DE RUEDAS | HGSSA000721 | balansillarue | 2.1.1.B.21 | 0 | 0 | 0 | 0 | 0 | 0 | 0 | 0 | 0 | 0
HGSSA000733 | 13 | HIDALGO | 08 | IXMIQUILPAN | 015 | CARDONAL | 0007 | EL BUENA | CE | A | EL BUENA | 1 | CS | 2.1.0 | EQUIPO EN CONSULTORIO DE MEDICINA GENERAL | ESFIGMOMANOMETRO MERCURIAL | HGSSA000733 | 531_116_0328 | 2.1.1.B.01 | 0 | 0 | 0 | 0 | 0 | 0 | 0 | 0 | 0 | 0
HGSSA000733 | 13 | HIDALGO | 08 | IXMIQUILPAN | 015 | CARDONAL | 0007 | EL BUENA | CE | A | EL BUENA | 1 | CS | 2.1.0 | EQUIPO EN CONSULTORIO DE MEDICINA GENERAL | ESFIGMOMANOMETRO ANEROIDE | HGSSA000733 | 531_116_0369 | 2.1.1.B.02 | 1 | 3 | 4 | 0 | 0 | 1 | 0 | 0 | 0 | 0
HGSSA000733 | 13 | HIDALGO | 08 | IXMIQUILPAN | 015 | CARDONAL | 0007 | EL BUENA | CE | A | EL BUENA | 1 | CS | 2.1.0 | EQUIPO EN CONSULTORIO DE MEDICINA GENERAL | ESFIGMOMANOMETRO ELECTRONICO | HGSSA000733 | 13106 | 2.1.1.B.03 | 0 | 0 | 0 | 0 | 0 | 0 | 0 | 0 | 0 | 0
HGSSA000733 | 13 | HIDALGO | 08 | IXMIQUILPAN | 015 | CARDONAL | 0007 | EL BUENA | CE | A | EL BUENA | 1 | CS | 2.1.0 | EQUIPO EN CONSULTORIO DE MEDICINA GENERAL | ESTETOSCOPIO BIAURICULAR | HGSSA000733 | 13750 | 2.1.1.B.04 | 5 | 3 | 8 | 5 | 0 | 0 | 0 | 0 | 0 | 0
HGSSA000733 | 13 | HIDALGO | 08 | IXMIQUILPAN | 015 | CARDONAL | 0007 | EL BUENA | CE | A | EL BUENA | 1 | CS | 2.1.0 | EQUIPO EN CONSULTORIO DE MEDICINA GENERAL | ESTETOSCOPIO FETAL O DE PINARD | HGSSA000733 | 32659 | 2.1.1.B.05 | 0 | 5 | 5 | 0 | 0 | 0 | 0 | 0 | 0 | 0
HGSSA000733 | 13 | HIDALGO | 08 | IXMIQUILPAN | 015 | CARDONAL | 0007 | EL BUENA | CE | A | EL BUENA | 1 | CS | 2.1.0 | EQUIPO EN CONSULTORIO DE MEDICINA GENERAL | ESTUCHE DE DIAGNOSTICO COMPLETO (OFTALMOSCOPIO Y OTOSCOPIO) | HGSSA000733 | estuchediag | 2.1.1.B.06 | 2 | 1 | 3 | 2 | 0 | 0 | 0 | 0 | 0 | 0
HGSSA000733 | 13 | HIDALGO | 08 | IXMIQUILPAN | 015 | CARDONAL | 0007 | EL BUENA | CE | A | EL BUENA | 1 | CS | 2.1.0 | EQUIPO EN CONSULTORIO DE MEDICINA GENERAL | BASCULA CON ESTADIMETRO | HGSSA000733 | 35323 | 2.1.1.B.07 | 0 | 3 | 3 | 0 | 0 | 0 | 0 | 0 | 0 | 0
HGSSA000733 | 13 | HIDALGO | 08 | IXMIQUILPAN | 015 | CARDONAL | 0007 | EL BUENA | CE | A | EL BUENA | 1 | CS | 2.1.0 | EQUIPO EN CONSULTORIO DE MEDICINA GENERAL | BASCULA PARA BEBE | HGSSA000733 | 35324 | 2.1.1.B.08 | 0 | 1 | 1 | 0 | 0 | 0 | 0 | 0 | 0 | 0
HGSSA000733 | 13 | HIDALGO | 08 | IXMIQUILPAN | 015 | CARDONAL | 0007 | EL BUENA | CE | A | EL BUENA | 1 | CS | 2.1.0 | EQUIPO EN CONSULTORIO DE MEDICINA GENERAL | LAMPARA DE HAZ DIRECCIONABLE | HGSSA000733 | 36843 | 2.1.1.B.09 | 1 | 1 | 2 | 0 | 0 | 1 | 0 | 0 | 0 | 0
HGSSA000733 | 13 | HIDALGO | 08 | IXMIQUILPAN | 015 | CARDONAL | 0007 | EL BUENA | CE | A | EL BUENA | 1 | CS | 2.1.0 | EQUIPO EN CONSULTORIO DE MEDICINA GENERAL | MESA DE EXPLORACION GENERAL | HGSSA000733 | 36065 | 2.1.1.B.10 | 0 | 3 | 3 | 0 | 0 | 0 | 0 | 0 | 0 | 0
HGSSA000733 | 13 | HIDALGO | 08 | IXMIQUILPAN | 015 | CARDONAL | 0007 | EL BUENA | CE | A | EL BUENA | 1 | CS | 2.1.0 | EQUIPO EN CONSULTORIO DE MEDICINA GENERAL | CARTILLAS DE AGUDEZA VISUAL | HGSSA000733 | 16800 | 2.1.1.B.11 | 0 | 1 | 1 | 0 | 0 | 0 | 0 | 0 | 0 | 0
HGSSA000733 | 13 | HIDALGO | 08 | IXMIQUILPAN | 015 | CARDONAL | 0007 | EL BUENA | CE | A | EL BUENA | 1 | CS | 2.1.0 | EQUIPO EN CONSULTORIO DE MEDICINA GENERAL | TERMOMETRO INFRARROJO | HGSSA000733 | 14028 | 2.1.1.B.12 | 0 | 1 | 1 | 0 | 0 | 0 | 0 | 0 | 0 | 0
HGSSA000733 | 13 | HIDALGO | 08 | IXMIQUILPAN | 015 | CARDONAL | 0007 | EL BUENA | CE | A | EL BUENA | 1 | CS | 2.1.0 | EQUIPO EN CONSULTORIO DE MEDICINA GENERAL | CARDIOTOCOGRAFO | HGSSA000733 | 37796 | 2.1.1.B.13 | 0 | 0 | 0 | 0 | 0 | 0 | 0 | 0 | 0 | 0
HGSSA000733 | 13 | HIDALGO | 08 | IXMIQUILPAN | 015 | CARDONAL | 0007 | EL BUENA | CE | A | EL BUENA | 1 | CS | 2.1.0 | EQUIPO EN CONSULTORIO DE MEDICINA GENERAL | ELECTROCARDIOGRAFO | HGSSA000733 | 36369 | 2.1.1.B.14 | 0 | 0 | 0 | 0 | 0 | 0 | 0 | 0 | 0 | 0
HGSSA000733 | 13 | HIDALGO | 08 | IXMIQUILPAN | 015 | CARDONAL | 0007 | EL BUENA | CE | A | EL BUENA | 1 | CS | 2.1.0 | EQUIPO EN CONSULTORIO DE MEDICINA GENERAL | FONODETECTOR DE LATIDOS FETALES | HGSSA000733 | 35067 | 2.1.1.B.15 | 1 | 1 | 2 | 0 | 0 | 1 | 0 | 0 | 0 | 0
HGSSA000733 | 13 | HIDALGO | 08 | IXMIQUILPAN | 015 | CARDONAL | 0007 | EL BUENA | CE | A | EL BUENA | 1 | CS | 2.1.0 | EQUIPO EN CONSULTORIO DE MEDICINA GENERAL | NEGATOSCOPIO | HGSSA000733 | 40988 | 2.1.1.B.16 | 0 | 1 | 1 | 0 | 0 | 0 | 0 | 0 | 0 | 0
HGSSA000733 | 13 | HIDALGO | 08 | IXMIQUILPAN | 015 | CARDONAL | 0007 | EL BUENA | CE | A | EL BUENA | 1 | CS | 2.1.0 | EQUIPO EN CONSULTORIO DE MEDICINA GENERAL | REFRIGERADOR PARA VACUNAS | HGSSA000733 | 533_786_0034 | 2.1.1.B.17 | 0 | 1 | 1 | 0 | 0 | 0 | 0 | 0 | 0 | 0
HGSSA000733 | 13 | HIDALGO | 08 | IXMIQUILPAN | 015 | CARDONAL | 0007 | EL BUENA | CE | A | EL BUENA | 1 | CS | 2.1.0 | EQUIPO EN CONSULTORIO DE ESTOMATOLOGIA | AUTOCLAVE DENTAL (ESTERILIZADOR DE CALOR SECO) | HGSSA000733 | 35363 | 2.1.3.B.5.1 | 0 | 0 | 0 | 0 | 0 | 0 | 0 | 0 | 0 | 0
HGSSA000745 | 13 | HIDALGO | 08 | IXMIQUILPAN | 015 | CARDONAL | 0010 | CIENEGUILLA | CE | A | CIENEGUILLA | 1 | CS | 2.1.0 | EQUIPO EN CONSULTORIO DE MEDICINA GENERAL | ESFIGMOMANOMETRO MERCURIAL | HGSSA000745 | 531_116_0328 | 2.1.1.B.01 | 0 | 0 | 0 | 0 | 0 | 0 | 0 | 0 | 0 | 0
HGSSA000745 | 13 | HIDALGO | 08 | IXMIQUILPAN | 015 | CARDONAL | 0010 | CIENEGUILLA | CE | A | CIENEGUILLA | 1 | CS | 2.1.0 | EQUIPO EN CONSULTORIO DE MEDICINA GENERAL | ESFIGMOMANOMETRO ANEROIDE | HGSSA000745 | 531_116_0369 | 2.1.1.B.02 | 0 | 3 | 3 | 0 | 0 | 0 | 0 | 0 | 0 | 0
HGSSA000745 | 13 | HIDALGO | 08 | IXMIQUILPAN | 015 | CARDONAL | 0010 | CIENEGUILLA | CE | A | CIENEGUILLA | 1 | CS | 2.1.0 | EQUIPO EN CONSULTORIO DE MEDICINA GENERAL | ESFIGMOMANOMETRO ELECTRONICO | HGSSA000745 | 13106 | 2.1.1.B.03 | 0 | 0 | 0 | 0 | 0 | 0 | 0 | 0 | 0 | 0
HGSSA000745 | 13 | HIDALGO | 08 | IXMIQUILPAN | 015 | CARDONAL | 0010 | CIENEGUILLA | CE | A | CIENEGUILLA | 1 | CS | 2.1.0 | EQUIPO EN CONSULTORIO DE MEDICINA GENERAL | ESTETOSCOPIO BIAURICULAR | HGSSA000745 | 13750 | 2.1.1.B.04 | 0 | 4 | 4 | 0 | 0 | 0 | 0 | 0 | 0 | 0
HGSSA000745 | 13 | HIDALGO | 08 | IXMIQUILPAN | 015 | CARDONAL | 0010 | CIENEGUILLA | CE | A | CIENEGUILLA | 1 | CS | 2.1.0 | EQUIPO EN CONSULTORIO DE MEDICINA GENERAL | ESTETOSCOPIO FETAL O DE PINARD | HGSSA000745 | 32659 | 2.1.1.B.05 | 0 | 2 | 2 | 0 | 0 | 0 | 0 | 0 | 0 | 0
HGSSA000745 | 13 | HIDALGO | 08 | IXMIQUILPAN | 015 | CARDONAL | 0010 | CIENEGUILLA | CE | A | CIENEGUILLA | 1 | CS | 2.1.0 | EQUIPO EN CONSULTORIO DE MEDICINA GENERAL | ESTUCHE DE DIAGNOSTICO COMPLETO (OFTALMOSCOPIO Y OTOSCOPIO) | HGSSA000745 | estuchediag | 2.1.1.B.06 | 0 | 4 | 4 | 0 | 0 | 0 | 0 | 0 | 0 | 0
HGSSA000745 | 13 | HIDALGO | 08 | IXMIQUILPAN | 015 | CARDONAL | 0010 | CIENEGUILLA | CE | A | CIENEGUILLA | 1 | CS | 2.1.0 | EQUIPO EN CONSULTORIO DE MEDICINA GENERAL | BASCULA CON ESTADIMETRO | HGSSA000745 | 35323 | 2.1.1.B.07 | 0 | 5 | 5 | 0 | 0 | 0 | 0 | 0 | 0 | 0
HGSSA000745 | 13 | HIDALGO | 08 | IXMIQUILPAN | 015 | CARDONAL | 0010 | CIENEGUILLA | CE | A | CIENEGUILLA | 1 | CS | 2.1.0 | EQUIPO EN CONSULTORIO DE MEDICINA GENERAL | BASCULA PARA BEBE | HGSSA000745 | 35324 | 2.1.1.B.08 | 0 | 4 | 4 | 0 | 0 | 0 | 0 | 0 | 0 | 0
HGSSA000745 | 13 | HIDALGO | 08 | IXMIQUILPAN | 015 | CARDONAL | 0010 | CIENEGUILLA | CE | A | CIENEGUILLA | 1 | CS | 2.1.0 | EQUIPO EN CONSULTORIO DE MEDICINA GENERAL | LAMPARA DE HAZ DIRECCIONABLE | HGSSA000745 | 36843 | 2.1.1.B.09 | 0 | 4 | 4 | 0 | 0 | 0 | 0 | 0 | 0 | 0
HGSSA000745 | 13 | HIDALGO | 08 | IXMIQUILPAN | 015 | CARDONAL | 0010 | CIENEGUILLA | CE | A | CIENEGUILLA | 1 | CS | 2.1.0 | EQUIPO EN CONSULTORIO DE MEDICINA GENERAL | MESA DE EXPLORACION GENERAL | HGSSA000745 | 36065 | 2.1.1.B.10 | 0 | 4 | 4 | 0 | 0 | 0 | 0 | 0 | 0 | 0
HGSSA000745 | 13 | HIDALGO | 08 | IXMIQUILPAN | 015 | CARDONAL | 0010 | CIENEGUILLA | CE | A | CIENEGUILLA | 1 | CS | 2.1.0 | EQUIPO EN CONSULTORIO DE MEDICINA GENERAL | CARTILLAS DE AGUDEZA VISUAL | HGSSA000745 | 16800 | 2.1.1.B.11 | 0 | 1 | 1 | 0 | 0 | 0 | 0 | 0 | 0 | 0
HGSSA000745 | 13 | HIDALGO | 08 | IXMIQUILPAN | 015 | CARDONAL | 0010 | CIENEGUILLA | CE | A | CIENEGUILLA | 1 | CS | 2.1.0 | EQUIPO EN CONSULTORIO DE MEDICINA GENERAL | TERMOMETRO INFRARROJO | HGSSA000745 | 14028 | 2.1.1.B.12 | 0 | 1 | 1 | 0 | 0 | 0 | 0 | 0 | 0 | 0
HGSSA000745 | 13 | HIDALGO | 08 | IXMIQUILPAN | 015 | CARDONAL | 0010 | CIENEGUILLA | CE | A | CIENEGUILLA | 1 | CS | 2.1.0 | EQUIPO EN CONSULTORIO DE MEDICINA GENERAL | CARDIOTOCOGRAFO | HGSSA000745 | 37796 | 2.1.1.B.13 | 0 | 0 | 0 | 0 | 0 | 0 | 0 | 0 | 0 | 0
HGSSA000745 | 13 | HIDALGO | 08 | IXMIQUILPAN | 015 | CARDONAL | 0010 | CIENEGUILLA | CE | A | CIENEGUILLA | 1 | CS | 2.1.0 | EQUIPO EN CONSULTORIO DE MEDICINA GENERAL | ELECTROCARDIOGRAFO | HGSSA000745 | 36369 | 2.1.1.B.14 | 0 | 0 | 0 | 0 | 0 | 0 | 0 | 0 | 0 | 0
HGSSA000745 | 13 | HIDALGO | 08 | IXMIQUILPAN | 015 | CARDONAL | 0010 | CIENEGUILLA | CE | A | CIENEGUILLA | 1 | CS | 2.1.0 | EQUIPO EN CONSULTORIO DE MEDICINA GENERAL | FONODETECTOR DE LATIDOS FETALES | HGSSA000745 | 35067 | 2.1.1.B.15 | 0 | 2 | 2 | 0 | 0 | 0 | 0 | 0 | 0 | 0
HGSSA000745 | 13 | HIDALGO | 08 | IXMIQUILPAN | 015 | CARDONAL | 0010 | CIENEGUILLA | CE | A | CIENEGUILLA | 1 | CS | 2.1.0 | EQUIPO EN CONSULTORIO DE MEDICINA GENERAL | NEGATOSCOPIO | HGSSA000745 | 40988 | 2.1.1.B.16 | 0 | 1 | 1 | 0 | 0 | 0 | 0 | 0 | 0 | 0
HGSSA000745 | 13 | HIDALGO | 08 | IXMIQUILPAN | 015 | CARDONAL | 0010 | CIENEGUILLA | CE | A | CIENEGUILLA | 1 | CS | 2.1.0 | EQUIPO EN CONSULTORIO DE MEDICINA GENERAL | REFRIGERADOR PARA VACUNAS | HGSSA000745 | 533_786_0034 | 2.1.1.B.17 | 0 | 1 | 1 | 0 | 0 | 0 | 0 | 0 | 0 | 0
HGSSA000745 | 13 | HIDALGO | 08 | IXMIQUILPAN | 015 | CARDONAL | 0010 | CIENEGUILLA | CE | A | CIENEGUILLA | 1 | CS | 2.1.0 | EQUIPO EN CONSULTORIO DE MEDICINA GENERAL | BALANZA ELECTRONICA PARA SILLA DE RUEDAS | HGSSA000745 | balansillarue | 2.1.1.B.21 | 0 | 0 | 0 | 0 | 0 | 0 | 0 | 0 | 0 | 0
HGSSA000745 | 13 | HIDALGO | 08 | IXMIQUILPAN | 015 | CARDONAL | 0010 | CIENEGUILLA | CE | A | CIENEGUILLA | 1 | CS | 2.1.0 | EQUIPO EN CONSULTORIO DE ESTOMATOLOGIA | AUTOCLAVE DENTAL (ESTERILIZADOR DE CALOR SECO) | HGSSA000745 | 35363 | 2.1.3.B.5.1 | 0 | 0 | 0 | 0 | 0 | 0 | 0 | 0 | 0 | 0
HGSSA000750 | 13 | HIDALGO | 08 | IXMIQUILPAN | 015 | CARDONAL | 0012 | EL DECA | CE | A | EL DECA | 1 | CS | 2.1.0 | EQUIPO EN CONSULTORIO DE MEDICINA GENERAL | ESFIGMOMANOMETRO MERCURIAL | HGSSA000750 | 531_116_0328 | 2.1.1.B.01 | 0 | 0 | 0 | 0 | 0 | 0 | 0 | 0 | 0 | 0
HGSSA000750 | 13 | HIDALGO | 08 | IXMIQUILPAN | 015 | CARDONAL | 0012 | EL DECA | CE | A | EL DECA | 1 | CS | 2.1.0 | EQUIPO EN CONSULTORIO DE MEDICINA GENERAL | ESFIGMOMANOMETRO ANEROIDE | HGSSA000750 | 531_116_0369 | 2.1.1.B.02 | 0 | 2 | 2 | 0 | 0 | 0 | 0 | 0 | 0 | 0
HGSSA000750 | 13 | HIDALGO | 08 | IXMIQUILPAN | 015 | CARDONAL | 0012 | EL DECA | CE | A | EL DECA | 1 | CS | 2.1.0 | EQUIPO EN CONSULTORIO DE MEDICINA GENERAL | ESFIGMOMANOMETRO ELECTRONICO | HGSSA000750 | 13106 | 2.1.1.B.03 | 0 | 0 | 0 | 0 | 0 | 0 | 0 | 0 | 0 | 0
HGSSA000750 | 13 | HIDALGO | 08 | IXMIQUILPAN | 015 | CARDONAL | 0012 | EL DECA | CE | A | EL DECA | 1 | CS | 2.1.0 | EQUIPO EN CONSULTORIO DE MEDICINA GENERAL | ESTETOSCOPIO BIAURICULAR | HGSSA000750 | 13750 | 2.1.1.B.04 | 1 | 2 | 3 | 1 | 0 | 0 | 0 | 0 | 0 | 0
HGSSA000750 | 13 | HIDALGO | 08 | IXMIQUILPAN | 015 | CARDONAL | 0012 | EL DECA | CE | A | EL DECA | 1 | CS | 2.1.0 | EQUIPO EN CONSULTORIO DE MEDICINA GENERAL | ESTETOSCOPIO FETAL O DE PINARD | HGSSA000750 | 32659 | 2.1.1.B.05 | 0 | 6 | 6 | 0 | 0 | 0 | 0 | 0 | 0 | 0
HGSSA000750 | 13 | HIDALGO | 08 | IXMIQUILPAN | 015 | CARDONAL | 0012 | EL DECA | CE | A | EL DECA | 1 | CS | 2.1.0 | EQUIPO EN CONSULTORIO DE MEDICINA GENERAL | ESTUCHE DE DIAGNOSTICO COMPLETO (OFTALMOSCOPIO Y OTOSCOPIO) | HGSSA000750 | estuchediag | 2.1.1.B.06 | 2 | 2 | 4 | 0 | 2 | 0 | 0 | 0 | 0 | 0
HGSSA000750 | 13 | HIDALGO | 08 | IXMIQUILPAN | 015 | CARDONAL | 0012 | EL DECA | CE | A | EL DECA | 1 | CS | 2.1.0 | EQUIPO EN CONSULTORIO DE MEDICINA GENERAL | BASCULA CON ESTADIMETRO | HGSSA000750 | 35323 | 2.1.1.B.07 | 0 | 1 | 1 | 0 | 0 | 0 | 0 | 0 | 0 | 0
HGSSA000750 | 13 | HIDALGO | 08 | IXMIQUILPAN | 015 | CARDONAL | 0012 | EL DECA | CE | A | EL DECA | 1 | CS | 2.1.0 | EQUIPO EN CONSULTORIO DE MEDICINA GENERAL | BASCULA PARA BEBE | HGSSA000750 | 35324 | 2.1.1.B.08 | 1 | 1 | 2 | 0 | 1 | 0 | 0 | 0 | 0 | 0
HGSSA000750 | 13 | HIDALGO | 08 | IXMIQUILPAN | 015 | CARDONAL | 0012 | EL DECA | CE | A | EL DECA | 1 | CS | 2.1.0 | EQUIPO EN CONSULTORIO DE MEDICINA GENERAL | LAMPARA DE HAZ DIRECCIONABLE | HGSSA000750 | 36843 | 2.1.1.B.09 | 0 | 2 | 2 | 0 | 0 | 0 | 0 | 0 | 0 | 0
HGSSA000750 | 13 | HIDALGO | 08 | IXMIQUILPAN | 015 | CARDONAL | 0012 | EL DECA | CE | A | EL DECA | 1 | CS | 2.1.0 | EQUIPO EN CONSULTORIO DE MEDICINA GENERAL | MESA DE EXPLORACION GENERAL | HGSSA000750 | 36065 | 2.1.1.B.10 | 0 | 2 | 2 | 0 | 0 | 0 | 0 | 0 | 0 | 0
HGSSA000750 | 13 | HIDALGO | 08 | IXMIQUILPAN | 015 | CARDONAL | 0012 | EL DECA | CE | A | EL DECA | 1 | CS | 2.1.0 | EQUIPO EN CONSULTORIO DE MEDICINA GENERAL | CARTILLAS DE AGUDEZA VISUAL | HGSSA000750 | 16800 | 2.1.1.B.11 | 0 | 1 | 1 | 0 | 0 | 0 | 0 | 0 | 0 | 0
HGSSA000750 | 13 | HIDALGO | 08 | IXMIQUILPAN | 015 | CARDONAL | 0012 | EL DECA | CE | A | EL DECA | 1 | CS | 2.1.0 | EQUIPO EN CONSULTORIO DE MEDICINA GENERAL | TERMOMETRO INFRARROJO | HGSSA000750 | 14028 | 2.1.1.B.12 | 0 | 0 | 0 | 0 | 0 | 0 | 0 | 0 | 0 | 0
HGSSA000750 | 13 | HIDALGO | 08 | IXMIQUILPAN | 015 | CARDONAL | 0012 | EL DECA | CE | A | EL DECA | 1 | CS | 2.1.0 | EQUIPO EN CONSULTORIO DE MEDICINA GENERAL | CARDIOTOCOGRAFO | HGSSA000750 | 37796 | 2.1.1.B.13 | 0 | 2 | 2 | 0 | 0 | 0 | 0 | 0 | 0 | 0
HGSSA000750 | 13 | HIDALGO | 08 | IXMIQUILPAN | 015 | CARDONAL | 0012 | EL DECA | CE | A | EL DECA | 1 | CS | 2.1.0 | EQUIPO EN CONSULTORIO DE MEDICINA GENERAL | ELECTROCARDIOGRAFO | HGSSA000750 | 36369 | 2.1.1.B.14 | 0 | 0 | 0 | 0 | 0 | 0 | 0 | 0 | 0 | 0
HGSSA000750 | 13 | HIDALGO | 08 | IXMIQUILPAN | 015 | CARDONAL | 0012 | EL DECA | CE | A | EL DECA | 1 | CS | 2.1.0 | EQUIPO EN CONSULTORIO DE MEDICINA GENERAL | FONODETECTOR DE LATIDOS FETALES | HGSSA000750 | 35067 | 2.1.1.B.15 | 0 | 2 | 2 | 0 | 0 | 0 | 0 | 0 | 0 | 0
HGSSA000750 | 13 | HIDALGO | 08 | IXMIQUILPAN | 015 | CARDONAL | 0012 | EL DECA | CE | A | EL DECA | 1 | CS | 2.1.0 | EQUIPO EN CONSULTORIO DE MEDICINA GENERAL | NEGATOSCOPIO | HGSSA000750 | 40988 | 2.1.1.B.16 | 0 | 1 | 1 | 0 | 0 | 0 | 0 | 0 | 0 | 0
HGSSA000750 | 13 | HIDALGO | 08 | IXMIQUILPAN | 015 | CARDONAL | 0012 | EL DECA | CE | A | EL DECA | 1 | CS | 2.1.0 | EQUIPO EN CONSULTORIO DE MEDICINA GENERAL | REFRIGERADOR PARA VACUNAS | HGSSA000750 | 533_786_0034 | 2.1.1.B.17 | 0 | 0 | 0 | 0 | 0 | 0 | 0 | 0 | 0 | 0
HGSSA000750 | 13 | HIDALGO | 08 | IXMIQUILPAN | 015 | CARDONAL | 0012 | EL DECA | CE | A | EL DECA | 1 | CS | 2.1.0 | EQUIPO EN CONSULTORIO DE MEDICINA GENERAL | BALANZA ELECTRONICA PARA SILLA DE RUEDAS | HGSSA000750 | balansillarue | 2.1.1.B.21 | 0 | 0 | 0 | 0 | 0 | 0 | 0 | 0 | 0 | 0
HGSSA000750 | 13 | HIDALGO | 08 | IXMIQUILPAN | 015 | CARDONAL | 0012 | EL DECA | CE | A | EL DECA | 1 | CS | 3.5.0 | FARMACIA | REFRIGERADOR DE FARMACIA | HGSSA000750 | 17156 | 3.5.B.1.1 | 0 | 0 | 0
HGSSA000762 | 13 | HIDALGO | 08 | IXMIQUILPAN | 015 | CARDONAL | 0015 | LA MESA | CE | A | LA MESA | 1 | CS | 2.1.0 | EQUIPO EN CONSULTORIO DE MEDICINA GENERAL | ESFIGMOMANOMETRO MERCURIAL | HGSSA000762 | 531_116_0328 | 2.1.1.B.01 | 0 | 0 | 0 | 0 | 0 | 0 | 0 | 0 | 0 | 0
HGSSA000762 | 13 | HIDALGO | 08 | IXMIQUILPAN | 015 | CARDONAL | 0015 | LA MESA | CE | A | LA MESA | 1 | CS | 2.1.0 | EQUIPO EN CONSULTORIO DE MEDICINA GENERAL | ESFIGMOMANOMETRO ANEROIDE | HGSSA000762 | 531_116_0369 | 2.1.1.B.02 | 0 | 2 | 2 | 0 | 0 | 0 | 0 | 0 | 0 | 0
HGSSA000762 | 13 | HIDALGO | 08 | IXMIQUILPAN | 015 | CARDONAL | 0015 | LA MESA | CE | A | LA MESA | 1 | CS | 2.1.0 | EQUIPO EN CONSULTORIO DE MEDICINA GENERAL | ESFIGMOMANOMETRO ELECTRONICO | HGSSA000762 | 13106 | 2.1.1.B.03 | 0 | 0 | 0 | 0 | 0 | 0 | 0 | 0 | 0 | 0
HGSSA000762 | 13 | HIDALGO | 08 | IXMIQUILPAN | 015 | CARDONAL | 0015 | LA MESA | CE | A | LA MESA | 1 | CS | 2.1.0 | EQUIPO EN CONSULTORIO DE MEDICINA GENERAL | ESTETOSCOPIO BIAURICULAR | HGSSA000762 | 13750 | 2.1.1.B.04 | 3 | 2 | 5 | 3 | 0 | 0 | 0 | 0 | 0 | 0
HGSSA000762 | 13 | HIDALGO | 08 | IXMIQUILPAN | 015 | CARDONAL | 0015 | LA MESA | CE | A | LA MESA | 1 | CS | 2.1.0 | EQUIPO EN CONSULTORIO DE MEDICINA GENERAL | ESTETOSCOPIO FETAL O DE PINARD | HGSSA000762 | 32659 | 2.1.1.B.05 | 0 | 4 | 4 | 0 | 0 | 0 | 0 | 0 | 0 | 0
HGSSA000762 | 13 | HIDALGO | 08 | IXMIQUILPAN | 015 | CARDONAL | 0015 | LA MESA | CE | A | LA MESA | 1 | CS | 2.1.0 | EQUIPO EN CONSULTORIO DE MEDICINA GENERAL | ESTUCHE DE DIAGNOSTICO COMPLETO (OFTALMOSCOPIO Y OTOSCOPIO) | HGSSA000762 | estuchediag | 2.1.1.B.06 | 2 | 2 | 4 | 2 | 0 | 0 | 0 | 0 | 0 | 0
HGSSA000762 | 13 | HIDALGO | 08 | IXMIQUILPAN | 015 | CARDONAL | 0015 | LA MESA | CE | A | LA MESA | 1 | CS | 2.1.0 | EQUIPO EN CONSULTORIO DE MEDICINA GENERAL | BASCULA CON ESTADIMETRO | HGSSA000762 | 35323 | 2.1.1.B.07 | 0 | 3 | 3 | 0 | 0 | 0 | 0 | 0 | 0 | 0
HGSSA000762 | 13 | HIDALGO | 08 | IXMIQUILPAN | 015 | CARDONAL | 0015 | LA MESA | CE | A | LA MESA | 1 | CS | 2.1.0 | EQUIPO EN CONSULTORIO DE MEDICINA GENERAL | BASCULA PARA BEBE | HGSSA000762 | 35324 | 2.1.1.B.08 | 0 | 1 | 1 | 0 | 0 | 0 | 0 | 0 | 0 | 0
HGSSA000762 | 13 | HIDALGO | 08 | IXMIQUILPAN | 015 | CARDONAL | 0015 | LA MESA | CE | A | LA MESA | 1 | CS | 2.1.0 | EQUIPO EN CONSULTORIO DE MEDICINA GENERAL | LAMPARA DE HAZ DIRECCIONABLE | HGSSA000762 | 36843 | 2.1.1.B.09 | 1 | 0 | 1 | 0 | 0 | 0 | 0 | 1 | 0 | 0
HGSSA000762 | 13 | HIDALGO | 08 | IXMIQUILPAN | 015 | CARDONAL | 0015 | LA MESA | CE | A | LA MESA | 1 | CS | 2.1.0 | EQUIPO EN CONSULTORIO DE MEDICINA GENERAL | MESA DE EXPLORACION GENERAL | HGSSA000762 | 36065 | 2.1.1.B.10 | 0 | 2 | 2 | 0 | 0 | 0 | 0 | 0 | 0 | 0
HGSSA000762 | 13 | HIDALGO | 08 | IXMIQUILPAN | 015 | CARDONAL | 0015 | LA MESA | CE | A | LA MESA | 1 | CS | 2.1.0 | EQUIPO EN CONSULTORIO DE MEDICINA GENERAL | CARTILLAS DE AGUDEZA VISUAL | HGSSA000762 | 16800 | 2.1.1.B.11 | 0 | 1 | 1 | 0 | 0 | 0 | 0 | 0 | 0 | 0
HGSSA000762 | 13 | HIDALGO | 08 | IXMIQUILPAN | 015 | CARDONAL | 0015 | LA MESA | CE | A | LA MESA | 1 | CS | 2.1.0 | EQUIPO EN CONSULTORIO DE MEDICINA GENERAL | TERMOMETRO INFRARROJO | HGSSA000762 | 14028 | 2.1.1.B.12 | 0 | 0 | 0 | 0 | 0 | 0 | 0 | 0 | 0 | 0
HGSSA000762 | 13 | HIDALGO | 08 | IXMIQUILPAN | 015 | CARDONAL | 0015 | LA MESA | CE | A | LA MESA | 1 | CS | 2.1.0 | EQUIPO EN CONSULTORIO DE MEDICINA GENERAL | CARDIOTOCOGRAFO | HGSSA000762 | 37796 | 2.1.1.B.13 | 0 | 0 | 0 | 0 | 0 | 0 | 0 | 0 | 0 | 0
HGSSA000762 | 13 | HIDALGO | 08 | IXMIQUILPAN | 015 | CARDONAL | 0015 | LA MESA | CE | A | LA MESA | 1 | CS | 2.1.0 | EQUIPO EN CONSULTORIO DE MEDICINA GENERAL | ELECTROCARDIOGRAFO | HGSSA000762 | 36369 | 2.1.1.B.14 | 0 | 0 | 0 | 0 | 0 | 0 | 0 | 0 | 0 | 0
HGSSA000762 | 13 | HIDALGO | 08 | IXMIQUILPAN | 015 | CARDONAL | 0015 | LA MESA | CE | A | LA MESA | 1 | CS | 2.1.0 | EQUIPO EN CONSULTORIO DE MEDICINA GENERAL | FONODETECTOR DE LATIDOS FETALES | HGSSA000762 | 35067 | 2.1.1.B.15 | 0 | 2 | 2 | 0 | 0 | 0 | 0 | 0 | 0 | 0
HGSSA000762 | 13 | HIDALGO | 08 | IXMIQUILPAN | 015 | CARDONAL | 0015 | LA MESA | CE | A | LA MESA | 1 | CS | 2.1.0 | EQUIPO EN CONSULTORIO DE MEDICINA GENERAL | NEGATOSCOPIO | HGSSA000762 | 40988 | 2.1.1.B.16 | 0 | 1 | 1 | 0 | 0 | 0 | 0 | 0 | 0 | 0
HGSSA000762 | 13 | HIDALGO | 08 | IXMIQUILPAN | 015 | CARDONAL | 0015 | LA MESA | CE | A | LA MESA | 1 | CS | 2.1.0 | EQUIPO EN CONSULTORIO DE MEDICINA GENERAL | REFRIGERADOR PARA VACUNAS | HGSSA000762 | 533_786_0034 | 2.1.1.B.17 | 0 | 1 | 1 | 0 | 0 | 0 | 0 | 0 | 0 | 0
HGSSA000762 | 13 | HIDALGO | 08 | IXMIQUILPAN | 015 | CARDONAL | 0015 | LA MESA | CE | A | LA MESA | 1 | CS | 2.1.0 | EQUIPO EN CONSULTORIO DE MEDICINA GENERAL | BALANZA ELECTRONICA PARA SILLA DE RUEDAS | HGSSA000762 | balansillarue | 2.1.1.B.21 | 0 | 0 | 0 | 0 | 0 | 0 | 0 | 0 | 0 | 0
HGSSA000774 | 13 | HIDALGO | 08 | IXMIQUILPAN | 015 | CARDONAL | 0019 | POZUELOS | CE | A | POZUELOS | 1 | CS | 2.1.0 | EQUIPO EN CONSULTORIO DE MEDICINA GENERAL | ESFIGMOMANOMETRO MERCURIAL | HGSSA000774 | 531_116_0328 | 2.1.1.B.01 | 1 | 1 | 2 | 0 | 0 | 1 | 0 | 0 | 0 | 0
HGSSA000774 | 13 | HIDALGO | 08 | IXMIQUILPAN | 015 | CARDONAL | 0019 | POZUELOS | CE | A | POZUELOS | 1 | CS | 2.1.0 | EQUIPO EN CONSULTORIO DE MEDICINA GENERAL | ESFIGMOMANOMETRO ANEROIDE | HGSSA000774 | 531_116_0369 | 2.1.1.B.02 | 0 | 2 | 2 | 0 | 0 | 0 | 0 | 0 | 0 | 0
HGSSA000774 | 13 | HIDALGO | 08 | IXMIQUILPAN | 015 | CARDONAL | 0019 | POZUELOS | CE | A | POZUELOS | 1 | CS | 2.1.0 | EQUIPO EN CONSULTORIO DE MEDICINA GENERAL | ESFIGMOMANOMETRO ELECTRONICO | HGSSA000774 | 13106 | 2.1.1.B.03 | 0 | 0 | 0 | 0 | 0 | 0 | 0 | 0 | 0 | 0
HGSSA000774 | 13 | HIDALGO | 08 | IXMIQUILPAN | 015 | CARDONAL | 0019 | POZUELOS | CE | A | POZUELOS | 1 | CS | 2.1.0 | EQUIPO EN CONSULTORIO DE MEDICINA GENERAL | ESTETOSCOPIO BIAURICULAR | HGSSA000774 | 13750 | 2.1.1.B.04 | 2 | 2 | 4 | 0 | 0 | 2 | 0 | 0 | 0 | 0
HGSSA000774 | 13 | HIDALGO | 08 | IXMIQUILPAN | 015 | CARDONAL | 0019 | POZUELOS | CE | A | POZUELOS | 1 | CS | 2.1.0 | EQUIPO EN CONSULTORIO DE MEDICINA GENERAL | ESTETOSCOPIO FETAL O DE PINARD | HGSSA000774 | 32659 | 2.1.1.B.05 | 0 | 2 | 2 | 0 | 0 | 0 | 0 | 0 | 0 | 0
HGSSA000774 | 13 | HIDALGO | 08 | IXMIQUILPAN | 015 | CARDONAL | 0019 | POZUELOS | CE | A | POZUELOS | 1 | CS | 2.1.0 | EQUIPO EN CONSULTORIO DE MEDICINA GENERAL | ESTUCHE DE DIAGNOSTICO COMPLETO (OFTALMOSCOPIO Y OTOSCOPIO) | HGSSA000774 | estuchediag | 2.1.1.B.06 | 1 | 3 | 4 | 0 | 0 | 0 | 1 | 0 | 0 | 0
HGSSA000774 | 13 | HIDALGO | 08 | IXMIQUILPAN | 015 | CARDONAL | 0019 | POZUELOS | CE | A | POZUELOS | 1 | CS | 2.1.0 | EQUIPO EN CONSULTORIO DE MEDICINA GENERAL | BASCULA CON ESTADIMETRO | HGSSA000774 | 35323 | 2.1.1.B.07 | 0 | 2 | 2 | 0 | 0 | 0 | 0 | 0 | 0 | 0
HGSSA000774 | 13 | HIDALGO | 08 | IXMIQUILPAN | 015 | CARDONAL | 0019 | POZUELOS | CE | A | POZUELOS | 1 | CS | 2.1.0 | EQUIPO EN CONSULTORIO DE MEDICINA GENERAL | BASCULA PARA BEBE | HGSSA000774 | 35324 | 2.1.1.B.08 | 1 | 0 | 1 | 0 | 1 | 0 | 0 | 0 | 0 | 0
HGSSA000774 | 13 | HIDALGO | 08 | IXMIQUILPAN | 015 | CARDONAL | 0019 | POZUELOS | CE | A | POZUELOS | 1 | CS | 2.1.0 | EQUIPO EN CONSULTORIO DE MEDICINA GENERAL | LAMPARA DE HAZ DIRECCIONABLE | HGSSA000774 | 36843 | 2.1.1.B.09 | 2 | 0 | 2 | 0 | 0 | 2 | 0 | 0 | 0 | 0
HGSSA000774 | 13 | HIDALGO | 08 | IXMIQUILPAN | 015 | CARDONAL | 0019 | POZUELOS | CE | A | POZUELOS | 1 | CS | 2.1.0 | EQUIPO EN CONSULTORIO DE MEDICINA GENERAL | MESA DE EXPLORACION GENERAL | HGSSA000774 | 36065 | 2.1.1.B.10 | 1 | 2 | 3 | 0 | 0 | 1 | 0 | 0 | 0 | 0
HGSSA000774 | 13 | HIDALGO | 08 | IXMIQUILPAN | 015 | CARDONAL | 0019 | POZUELOS | CE | A | POZUELOS | 1 | CS | 2.1.0 | EQUIPO EN CONSULTORIO DE MEDICINA GENERAL | CARTILLAS DE AGUDEZA VISUAL | HGSSA000774 | 16800 | 2.1.1.B.11 | 0 | 1 | 1 | 0 | 0 | 0 | 0 | 0 | 0 | 0
HGSSA000774 | 13 | HIDALGO | 08 | IXMIQUILPAN | 015 | CARDONAL | 0019 | POZUELOS | CE | A | POZUELOS | 1 | CS | 2.1.0 | EQUIPO EN CONSULTORIO DE MEDICINA GENERAL | TERMOMETRO INFRARROJO | HGSSA000774 | 14028 | 2.1.1.B.12 | 0 | 2 | 2 | 0 | 0 | 0 | 0 | 0 | 0 | 0
HGSSA000774 | 13 | HIDALGO | 08 | IXMIQUILPAN | 015 | CARDONAL | 0019 | POZUELOS | CE | A | POZUELOS | 1 | CS | 2.1.0 | EQUIPO EN CONSULTORIO DE MEDICINA GENERAL | CARDIOTOCOGRAFO | HGSSA000774 | 37796 | 2.1.1.B.13 | 0 | 0 | 0 | 0 | 0 | 0 | 0 | 0 | 0 | 0
HGSSA000774 | 13 | HIDALGO | 08 | IXMIQUILPAN | 015 | CARDONAL | 0019 | POZUELOS | CE | A | POZUELOS | 1 | CS | 2.1.0 | EQUIPO EN CONSULTORIO DE MEDICINA GENERAL | ELECTROCARDIOGRAFO | HGSSA000774 | 36369 | 2.1.1.B.14 | 0 | 0 | 0 | 0 | 0 | 0 | 0 | 0 | 0 | 0
HGSSA000774 | 13 | HIDALGO | 08 | IXMIQUILPAN | 015 | CARDONAL | 0019 | POZUELOS | CE | A | POZUELOS | 1 | CS | 2.1.0 | EQUIPO EN CONSULTORIO DE MEDICINA GENERAL | FONODETECTOR DE LATIDOS FETALES | HGSSA000774 | 35067 | 2.1.1.B.15 | 0 | 2 | 2 | 0 | 0 | 0 | 0 | 0 | 0 | 0
HGSSA000774 | 13 | HIDALGO | 08 | IXMIQUILPAN | 015 | CARDONAL | 0019 | POZUELOS | CE | A | POZUELOS | 1 | CS | 2.1.0 | EQUIPO EN CONSULTORIO DE MEDICINA GENERAL | NEGATOSCOPIO | HGSSA000774 | 40988 | 2.1.1.B.16 | 0 | 2 | 2 | 0 | 0 | 0 | 0 | 0 | 0 | 0
HGSSA000774 | 13 | HIDALGO | 08 | IXMIQUILPAN | 015 | CARDONAL | 0019 | POZUELOS | CE | A | POZUELOS | 1 | CS | 2.1.0 | EQUIPO EN CONSULTORIO DE MEDICINA GENERAL | REFRIGERADOR PARA VACUNAS | HGSSA000774 | 533_786_0034 | 2.1.1.B.17 | 0 | 1 | 1 | 0 | 0 | 0 | 0 | 0 | 0 | 0
HGSSA000774 | 13 | HIDALGO | 08 | IXMIQUILPAN | 015 | CARDONAL | 0019 | POZUELOS | CE | A | POZUELOS | 1 | CS | 2.1.0 | EQUIPO EN CONSULTORIO DE MEDICINA GENERAL | BALANZA ELECTRONICA PARA SILLA DE RUEDAS | HGSSA000774 | balansillarue | 2.1.1.B.21 | 0 | 0 | 0 | 0 | 0 | 0 | 0 | 0 | 0 | 0
HGSSA000786 | 13 | HIDALGO | 08 | IXMIQUILPAN | 015 | CARDONAL | 0020 | SAN ANDRES DABOXTHA | CE | A | SAN ANDRES DABOXTHA | 1 | CS | 2.1.0 | EQUIPO EN CONSULTORIO DE MEDICINA GENERAL | ESFIGMOMANOMETRO MERCURIAL | HGSSA000786 | 531_116_0328 | 2.1.1.B.01 | 0 | 0 | 0 | 0 | 0 | 0 | 0 | 0 | 0 | 0
HGSSA000786 | 13 | HIDALGO | 08 | IXMIQUILPAN | 015 | CARDONAL | 0020 | SAN ANDRES DABOXTHA | CE | A | SAN ANDRES DABOXTHA | 1 | CS | 2.1.0 | EQUIPO EN CONSULTORIO DE MEDICINA GENERAL | ESFIGMOMANOMETRO ANEROIDE | HGSSA000786 | 531_116_0369 | 2.1.1.B.02 | 0 | 2 | 2 | 0 | 0 | 0 | 0 | 0 | 0 | 0
HGSSA000786 | 13 | HIDALGO | 08 | IXMIQUILPAN | 015 | CARDONAL | 0020 | SAN ANDRES DABOXTHA | CE | A | SAN ANDRES DABOXTHA | 1 | CS | 2.1.0 | EQUIPO EN CONSULTORIO DE MEDICINA GENERAL | ESFIGMOMANOMETRO ELECTRONICO | HGSSA000786 | 13106 | 2.1.1.B.03 | 0 | 0 | 0 | 0 | 0 | 0 | 0 | 0 | 0 | 0
HGSSA000786 | 13 | HIDALGO | 08 | IXMIQUILPAN | 015 | CARDONAL | 0020 | SAN ANDRES DABOXTHA | CE | A | SAN ANDRES DABOXTHA | 1 | CS | 2.1.0 | EQUIPO EN CONSULTORIO DE MEDICINA GENERAL | ESTETOSCOPIO BIAURICULAR | HGSSA000786 | 13750 | 2.1.1.B.04 | 1 | 4 | 5 | 0 | 0 | 0 | 0 | 1 | 0 | 0
HGSSA000786 | 13 | HIDALGO | 08 | IXMIQUILPAN | 015 | CARDONAL | 0020 | SAN ANDRES DABOXTHA | CE | A | SAN ANDRES DABOXTHA | 1 | CS | 2.1.0 | EQUIPO EN CONSULTORIO DE MEDICINA GENERAL | ESTETOSCOPIO FETAL O DE PINARD | HGSSA000786 | 32659 | 2.1.1.B.05 | 0 | 2 | 2 | 0 | 0 | 0 | 0 | 0 | 0 | 0
HGSSA000786 | 13 | HIDALGO | 08 | IXMIQUILPAN | 015 | CARDONAL | 0020 | SAN ANDRES DABOXTHA | CE | A | SAN ANDRES DABOXTHA | 1 | CS | 2.1.0 | EQUIPO EN CONSULTORIO DE MEDICINA GENERAL | ESTUCHE DE DIAGNOSTICO COMPLETO (OFTALMOSCOPIO Y OTOSCOPIO) | HGSSA000786 | estuchediag | 2.1.1.B.06 | 0 | 3 | 3 | 0 | 0 | 0 | 0 | 0 | 0 | 0
HGSSA000786 | 13 | HIDALGO | 08 | IXMIQUILPAN | 015 | CARDONAL | 0020 | SAN ANDRES DABOXTHA | CE | A | SAN ANDRES DABOXTHA | 1 | CS | 2.1.0 | EQUIPO EN CONSULTORIO DE MEDICINA GENERAL | BASCULA CON ESTADIMETRO | HGSSA000786 | 35323 | 2.1.1.B.07 | 0 | 3 | 3 | 0 | 0 | 0 | 0 | 0 | 0 | 0
HGSSA000786 | 13 | HIDALGO | 08 | IXMIQUILPAN | 015 | CARDONAL | 0020 | SAN ANDRES DABOXTHA | CE | A | SAN ANDRES DABOXTHA | 1 | CS | 2.1.0 | EQUIPO EN CONSULTORIO DE MEDICINA GENERAL | BASCULA PARA BEBE | HGSSA000786 | 35324 | 2.1.1.B.08 | 0 | 2 | 2 | 0 | 0 | 0 | 0 | 0 | 0 | 0
HGSSA000786 | 13 | HIDALGO | 08 | IXMIQUILPAN | 015 | CARDONAL | 0020 | SAN ANDRES DABOXTHA | CE | A | SAN ANDRES DABOXTHA | 1 | CS | 2.1.0 | EQUIPO EN CONSULTORIO DE MEDICINA GENERAL | LAMPARA DE HAZ DIRECCIONABLE | HGSSA000786 | 36843 | 2.1.1.B.09 | 1 | 3 | 4 | 0 | 0 | 0 | 0 | 1 | 0 | 0
HGSSA000786 | 13 | HIDALGO | 08 | IXMIQUILPAN | 015 | CARDONAL | 0020 | SAN ANDRES DABOXTHA | CE | A | SAN ANDRES DABOXTHA | 1 | CS | 2.1.0 | EQUIPO EN CONSULTORIO DE MEDICINA GENERAL | MESA DE EXPLORACION GENERAL | HGSSA000786 | 36065 | 2.1.1.B.10 | 0 | 2 | 2 | 0 | 0 | 0 | 0 | 0 | 0 | 0
HGSSA000786 | 13 | HIDALGO | 08 | IXMIQUILPAN | 015 | CARDONAL | 0020 | SAN ANDRES DABOXTHA | CE | A | SAN ANDRES DABOXTHA | 1 | CS | 2.1.0 | EQUIPO EN CONSULTORIO DE MEDICINA GENERAL | CARTILLAS DE AGUDEZA VISUAL | HGSSA000786 | 16800 | 2.1.1.B.11 | 0 | 1 | 1 | 0 | 0 | 0 | 0 | 0 | 0 | 0
HGSSA000786 | 13 | HIDALGO | 08 | IXMIQUILPAN | 015 | CARDONAL | 0020 | SAN ANDRES DABOXTHA | CE | A | SAN ANDRES DABOXTHA | 1 | CS | 2.1.0 | EQUIPO EN CONSULTORIO DE MEDICINA GENERAL | TERMOMETRO INFRARROJO | HGSSA000786 | 14028 | 2.1.1.B.12 | 0 | 1 | 1 | 0 | 0 | 0 | 0 | 0 | 0 | 0
HGSSA000786 | 13 | HIDALGO | 08 | IXMIQUILPAN | 015 | CARDONAL | 0020 | SAN ANDRES DABOXTHA | CE | A | SAN ANDRES DABOXTHA | 1 | CS | 2.1.0 | EQUIPO EN CONSULTORIO DE MEDICINA GENERAL | CARDIOTOCOGRAFO | HGSSA000786 | 37796 | 2.1.1.B.13 | 0 | 0 | 0 | 0 | 0 | 0 | 0 | 0 | 0 | 0
HGSSA000786 | 13 | HIDALGO | 08 | IXMIQUILPAN | 015 | CARDONAL | 0020 | SAN ANDRES DABOXTHA | CE | A | SAN ANDRES DABOXTHA | 1 | CS | 2.1.0 | EQUIPO EN CONSULTORIO DE MEDICINA GENERAL | ELECTROCARDIOGRAFO | HGSSA000786 | 36369 | 2.1.1.B.14 | 0 | 0 | 0 | 0 | 0 | 0 | 0 | 0 | 0 | 0
HGSSA000786 | 13 | HIDALGO | 08 | IXMIQUILPAN | 015 | CARDONAL | 0020 | SAN ANDRES DABOXTHA | CE | A | SAN ANDRES DABOXTHA | 1 | CS | 2.1.0 | EQUIPO EN CONSULTORIO DE MEDICINA GENERAL | FONODETECTOR DE LATIDOS FETALES | HGSSA000786 | 35067 | 2.1.1.B.15 | 2 | 1 | 3 | 0 | 0 | 0 | 0 | 2 | 0 | 0
HGSSA000786 | 13 | HIDALGO | 08 | IXMIQUILPAN | 015 | CARDONAL | 0020 | SAN ANDRES DABOXTHA | CE | A | SAN ANDRES DABOXTHA | 1 | CS | 2.1.0 | EQUIPO EN CONSULTORIO DE MEDICINA GENERAL | NEGATOSCOPIO | HGSSA000786 | 40988 | 2.1.1.B.16 | 1 | 1 | 2 | 0 | 0 | 0 | 0 | 1 | 0 | 0
HGSSA000786 | 13 | HIDALGO | 08 | IXMIQUILPAN | 015 | CARDONAL | 0020 | SAN ANDRES DABOXTHA | CE | A | SAN ANDRES DABOXTHA | 1 | CS | 2.1.0 | EQUIPO EN CONSULTORIO DE MEDICINA GENERAL | REFRIGERADOR PARA VACUNAS | HGSSA000786 | 533_786_0034 | 2.1.1.B.17 | 0 | 1 | 1 | 0 | 0 | 0 | 0 | 0 | 0 | 0
HGSSA000786 | 13 | HIDALGO | 08 | IXMIQUILPAN | 015 | CARDONAL | 0020 | SAN ANDRES DABOXTHA | CE | A | SAN ANDRES DABOXTHA | 1 | CS | 2.1.0 | EQUIPO EN CONSULTORIO DE MEDICINA GENERAL | BALANZA ELECTRONICA PARA SILLA DE RUEDAS | HGSSA000786 | balansillarue | 2.1.1.B.21 | 0 | 0 | 0 | 0 | 0 | 0 | 0 | 0 | 0 | 0
HGSSA000791 | 13 | HIDALGO | 08 | IXMIQUILPAN | 015 | CARDONAL | 0021 | SAN ANTONIO SABANILLAS | CE | A | SAN ANTONIO SABANILLAS | 1 | CS | 2.1.0 | EQUIPO EN CONSULTORIO DE MEDICINA GENERAL | ESFIGMOMANOMETRO MERCURIAL | HGSSA000791 | 531_116_0328 | 2.1.1.B.01 | 0 | 0 | 0 | 0 | 0 | 0 | 0 | 0 | 0 | 0
HGSSA000791 | 13 | HIDALGO | 08 | IXMIQUILPAN | 015 | CARDONAL | 0021 | SAN ANTONIO SABANILLAS | CE | A | SAN ANTONIO SABANILLAS | 1 | CS | 2.1.0 | EQUIPO EN CONSULTORIO DE MEDICINA GENERAL | ESFIGMOMANOMETRO ANEROIDE | HGSSA000791 | 531_116_0369 | 2.1.1.B.02 | 0 | 3 | 3 | 0 | 0 | 0 | 0 | 0 | 0 | 0
HGSSA000791 | 13 | HIDALGO | 08 | IXMIQUILPAN | 015 | CARDONAL | 0021 | SAN ANTONIO SABANILLAS | CE | A | SAN ANTONIO SABANILLAS | 1 | CS | 2.1.0 | EQUIPO EN CONSULTORIO DE MEDICINA GENERAL | ESFIGMOMANOMETRO ELECTRONICO | HGSSA000791 | 13106 | 2.1.1.B.03 | 0 | 0 | 0 | 0 | 0 | 0 | 0 | 0 | 0 | 0
HGSSA000791 | 13 | HIDALGO | 08 | IXMIQUILPAN | 015 | CARDONAL | 0021 | SAN ANTONIO SABANILLAS | CE | A | SAN ANTONIO SABANILLAS | 1 | CS | 2.1.0 | EQUIPO EN CONSULTORIO DE MEDICINA GENERAL | ESTETOSCOPIO BIAURICULAR | HGSSA000791 | 13750 | 2.1.1.B.04 | 5 | 4 | 9 | 5 | 0 | 0 | 0 | 0 | 0 | 0
HGSSA000791 | 13 | HIDALGO | 08 | IXMIQUILPAN | 015 | CARDONAL | 0021 | SAN ANTONIO SABANILLAS | CE | A | SAN ANTONIO SABANILLAS | 1 | CS | 2.1.0 | EQUIPO EN CONSULTORIO DE MEDICINA GENERAL | ESTETOSCOPIO FETAL O DE PINARD | HGSSA000791 | 32659 | 2.1.1.B.05 | 0 | 2 | 2 | 0 | 0 | 0 | 0 | 0 | 0 | 0
HGSSA000791 | 13 | HIDALGO | 08 | IXMIQUILPAN | 015 | CARDONAL | 0021 | SAN ANTONIO SABANILLAS | CE | A | SAN ANTONIO SABANILLAS | 1 | CS | 2.1.0 | EQUIPO EN CONSULTORIO DE MEDICINA GENERAL | ESTUCHE DE DIAGNOSTICO COMPLETO (OFTALMOSCOPIO Y OTOSCOPIO) | HGSSA000791 | estuchediag | 2.1.1.B.06 | 2 | 2 | 4 | 2 | 0 | 0 | 0 | 0 | 0 | 0
HGSSA000791 | 13 | HIDALGO | 08 | IXMIQUILPAN | 015 | CARDONAL | 0021 | SAN ANTONIO SABANILLAS | CE | A | SAN ANTONIO SABANILLAS | 1 | CS | 2.1.0 | EQUIPO EN CONSULTORIO DE MEDICINA GENERAL | BASCULA CON ESTADIMETRO | HGSSA000791 | 35323 | 2.1.1.B.07 | 0 | 4 | 4 | 0 | 0 | 0 | 0 | 0 | 0 | 0
HGSSA000791 | 13 | HIDALGO | 08 | IXMIQUILPAN | 015 | CARDONAL | 0021 | SAN ANTONIO SABANILLAS | CE | A | SAN ANTONIO SABANILLAS | 1 | CS | 2.1.0 | EQUIPO EN CONSULTORIO DE MEDICINA GENERAL | BASCULA PARA BEBE | HGSSA000791 | 35324 | 2.1.1.B.08 | 0 | 1 | 1 | 0 | 0 | 0 | 0 | 0 | 0 | 0
HGSSA000791 | 13 | HIDALGO | 08 | IXMIQUILPAN | 015 | CARDONAL | 0021 | SAN ANTONIO SABANILLAS | CE | A | SAN ANTONIO SABANILLAS | 1 | CS | 2.1.0 | EQUIPO EN CONSULTORIO DE MEDICINA GENERAL | LAMPARA DE HAZ DIRECCIONABLE | HGSSA000791 | 36843 | 2.1.1.B.09 | 0 | 1 | 1 | 0 | 0 | 0 | 0 | 0 | 0 | 0
HGSSA000791 | 13 | HIDALGO | 08 | IXMIQUILPAN | 015 | CARDONAL | 0021 | SAN ANTONIO SABANILLAS | CE | A | SAN ANTONIO SABANILLAS | 1 | CS | 2.1.0 | EQUIPO EN CONSULTORIO DE MEDICINA GENERAL | MESA DE EXPLORACION GENERAL | HGSSA000791 | 36065 | 2.1.1.B.10 | 0 | 2 | 2 | 0 | 0 | 0 | 0 | 0 | 0 | 0
HGSSA000791 | 13 | HIDALGO | 08 | IXMIQUILPAN | 015 | CARDONAL | 0021 | SAN ANTONIO SABANILLAS | CE | A | SAN ANTONIO SABANILLAS | 1 | CS | 2.1.0 | EQUIPO EN CONSULTORIO DE MEDICINA GENERAL | CARTILLAS DE AGUDEZA VISUAL | HGSSA000791 | 16800 | 2.1.1.B.11 | 0 | 1 | 1 | 0 | 0 | 0 | 0 | 0 | 0 | 0
HGSSA000791 | 13 | HIDALGO | 08 | IXMIQUILPAN | 015 | CARDONAL | 0021 | SAN ANTONIO SABANILLAS | CE | A | SAN ANTONIO SABANILLAS | 1 | CS | 2.1.0 | EQUIPO EN CONSULTORIO DE MEDICINA GENERAL | TERMOMETRO INFRARROJO | HGSSA000791 | 14028 | 2.1.1.B.12 | 0 | 1 | 1 | 0 | 0 | 0 | 0 | 0 | 0 | 0
HGSSA000791 | 13 | HIDALGO | 08 | IXMIQUILPAN | 015 | CARDONAL | 0021 | SAN ANTONIO SABANILLAS | CE | A | SAN ANTONIO SABANILLAS | 1 | CS | 2.1.0 | EQUIPO EN CONSULTORIO DE MEDICINA GENERAL | CARDIOTOCOGRAFO | HGSSA000791 | 37796 | 2.1.1.B.13 | 0 | 0 | 0 | 0 | 0 | 0 | 0 | 0 | 0 | 0
HGSSA000791 | 13 | HIDALGO | 08 | IXMIQUILPAN | 015 | CARDONAL | 0021 | SAN ANTONIO SABANILLAS | CE | A | SAN ANTONIO SABANILLAS | 1 | CS | 2.1.0 | EQUIPO EN CONSULTORIO DE MEDICINA GENERAL | ELECTROCARDIOGRAFO | HGSSA000791 | 36369 | 2.1.1.B.14 | 0 | 0 | 0 | 0 | 0 | 0 | 0 | 0 | 0 | 0
HGSSA000791 | 13 | HIDALGO | 08 | IXMIQUILPAN | 015 | CARDONAL | 0021 | SAN ANTONIO SABANILLAS | CE | A | SAN ANTONIO SABANILLAS | 1 | CS | 2.1.0 | EQUIPO EN CONSULTORIO DE MEDICINA GENERAL | FONODETECTOR DE LATIDOS FETALES | HGSSA000791 | 35067 | 2.1.1.B.15 | 0 | 2 | 2 | 0 | 0 | 0 | 0 | 0 | 0 | 0
HGSSA000791 | 13 | HIDALGO | 08 | IXMIQUILPAN | 015 | CARDONAL | 0021 | SAN ANTONIO SABANILLAS | CE | A | SAN ANTONIO SABANILLAS | 1 | CS | 2.1.0 | EQUIPO EN CONSULTORIO DE MEDICINA GENERAL | NEGATOSCOPIO | HGSSA000791 | 40988 | 2.1.1.B.16 | 0 | 1 | 1 | 0 | 0 | 0 | 0 | 0 | 0 | 0
HGSSA000791 | 13 | HIDALGO | 08 | IXMIQUILPAN | 015 | CARDONAL | 0021 | SAN ANTONIO SABANILLAS | CE | A | SAN ANTONIO SABANILLAS | 1 | CS | 2.1.0 | EQUIPO EN CONSULTORIO DE MEDICINA GENERAL | REFRIGERADOR PARA VACUNAS | HGSSA000791 | 533_786_0034 | 2.1.1.B.17 | 0 | 1 | 1 | 0 | 0 | 0 | 0 | 0 | 0 | 0
HGSSA000791 | 13 | HIDALGO | 08 | IXMIQUILPAN | 015 | CARDONAL | 0021 | SAN ANTONIO SABANILLAS | CE | A | SAN ANTONIO SABANILLAS | 1 | CS | 2.1.0 | EQUIPO EN CONSULTORIO DE MEDICINA GENERAL | BALANZA ELECTRONICA PARA SILLA DE RUEDAS | HGSSA000791 | balansillarue | 2.1.1.B.21 | 0 | 0 | 0 | 0 | 0 | 0 | 0 | 0 | 0 | 0
HGSSA000803 | 13 | HIDALGO | 08 | IXMIQUILPAN | 015 | CARDONAL | 0023 | SAN CRISTOBAL | CE | A | SAN CRISTOBAL | 1 | CS | 2.1.0 | EQUIPO EN CONSULTORIO DE MEDICINA GENERAL | ESFIGMOMANOMETRO MERCURIAL | HGSSA000803 | 531_116_0328 | 2.1.1.B.01 | 0 | 0 | 0 | 0 | 0 | 0 | 0 | 0 | 0 | 0
HGSSA000803 | 13 | HIDALGO | 08 | IXMIQUILPAN | 015 | CARDONAL | 0023 | SAN CRISTOBAL | CE | A | SAN CRISTOBAL | 1 | CS | 2.1.0 | EQUIPO EN CONSULTORIO DE MEDICINA GENERAL | ESFIGMOMANOMETRO ANEROIDE | HGSSA000803 | 531_116_0369 | 2.1.1.B.02 | 1 | 3 | 4 | 1 | 0 | 0 | 0 | 0 | 0 | 0
HGSSA000803 | 13 | HIDALGO | 08 | IXMIQUILPAN | 015 | CARDONAL | 0023 | SAN CRISTOBAL | CE | A | SAN CRISTOBAL | 1 | CS | 2.1.0 | EQUIPO EN CONSULTORIO DE MEDICINA GENERAL | ESFIGMOMANOMETRO ELECTRONICO | HGSSA000803 | 13106 | 2.1.1.B.03 | 0 | 0 | 0 | 0 | 0 | 0 | 0 | 0 | 0 | 0
HGSSA000803 | 13 | HIDALGO | 08 | IXMIQUILPAN | 015 | CARDONAL | 0023 | SAN CRISTOBAL | CE | A | SAN CRISTOBAL | 1 | CS | 2.1.0 | EQUIPO EN CONSULTORIO DE MEDICINA GENERAL | ESTETOSCOPIO BIAURICULAR | HGSSA000803 | 13750 | 2.1.1.B.04 | 4 | 3 | 7 | 4 | 0 | 0 | 0 | 0 | 0 | 0
HGSSA000803 | 13 | HIDALGO | 08 | IXMIQUILPAN | 015 | CARDONAL | 0023 | SAN CRISTOBAL | CE | A | SAN CRISTOBAL | 1 | CS | 2.1.0 | EQUIPO EN CONSULTORIO DE MEDICINA GENERAL | ESTETOSCOPIO FETAL O DE PINARD | HGSSA000803 | 32659 | 2.1.1.B.05 | 0 | 2 | 2 | 0 | 0 | 0 | 0 | 0 | 0 | 0
HGSSA000803 | 13 | HIDALGO | 08 | IXMIQUILPAN | 015 | CARDONAL | 0023 | SAN CRISTOBAL | CE | A | SAN CRISTOBAL | 1 | CS | 2.1.0 | EQUIPO EN CONSULTORIO DE MEDICINA GENERAL | ESTUCHE DE DIAGNOSTICO COMPLETO (OFTALMOSCOPIO Y OTOSCOPIO) | HGSSA000803 | estuchediag | 2.1.1.B.06 | 3 | 1 | 4 | 3 | 0 | 0 | 0 | 0 | 0 | 0
HGSSA000803 | 13 | HIDALGO | 08 | IXMIQUILPAN | 015 | CARDONAL | 0023 | SAN CRISTOBAL | CE | A | SAN CRISTOBAL | 1 | CS | 2.1.0 | EQUIPO EN CONSULTORIO DE MEDICINA GENERAL | BASCULA CON ESTADIMETRO | HGSSA000803 | 35323 | 2.1.1.B.07 | 0 | 2 | 2 | 0 | 0 | 0 | 0 | 0 | 0 | 0
HGSSA000803 | 13 | HIDALGO | 08 | IXMIQUILPAN | 015 | CARDONAL | 0023 | SAN CRISTOBAL | CE | A | SAN CRISTOBAL | 1 | CS | 2.1.0 | EQUIPO EN CONSULTORIO DE MEDICINA GENERAL | BASCULA PARA BEBE | HGSSA000803 | 35324 | 2.1.1.B.08 | 0 | 1 | 1 | 0 | 0 | 0 | 0 | 0 | 0 | 0
HGSSA000803 | 13 | HIDALGO | 08 | IXMIQUILPAN | 015 | CARDONAL | 0023 | SAN CRISTOBAL | CE | A | SAN CRISTOBAL | 1 | CS | 2.1.0 | EQUIPO EN CONSULTORIO DE MEDICINA GENERAL | LAMPARA DE HAZ DIRECCIONABLE | HGSSA000803 | 36843 | 2.1.1.B.09 | 0 | 1 | 1 | 0 | 0 | 0 | 0 | 0 | 0 | 0
HGSSA000803 | 13 | HIDALGO | 08 | IXMIQUILPAN | 015 | CARDONAL | 0023 | SAN CRISTOBAL | CE | A | SAN CRISTOBAL | 1 | CS | 2.1.0 | EQUIPO EN CONSULTORIO DE MEDICINA GENERAL | MESA DE EXPLORACION GENERAL | HGSSA000803 | 36065 | 2.1.1.B.10 | 1 | 3 | 4 | 0 | 0 | 1 | 0 | 0 | 0 | 0
HGSSA000803 | 13 | HIDALGO | 08 | IXMIQUILPAN | 015 | CARDONAL | 0023 | SAN CRISTOBAL | CE | A | SAN CRISTOBAL | 1 | CS | 2.1.0 | EQUIPO EN CONSULTORIO DE MEDICINA GENERAL | CARTILLAS DE AGUDEZA VISUAL | HGSSA000803 | 16800 | 2.1.1.B.11 | 0 | 1 | 1 | 0 | 0 | 0 | 0 | 0 | 0 | 0
HGSSA000803 | 13 | HIDALGO | 08 | IXMIQUILPAN | 015 | CARDONAL | 0023 | SAN CRISTOBAL | CE | A | SAN CRISTOBAL | 1 | CS | 2.1.0 | EQUIPO EN CONSULTORIO DE MEDICINA GENERAL | TERMOMETRO INFRARROJO | HGSSA000803 | 14028 | 2.1.1.B.12 | 0 | 0 | 0 | 0 | 0 | 0 | 0 | 0 | 0 | 0
HGSSA000803 | 13 | HIDALGO | 08 | IXMIQUILPAN | 015 | CARDONAL | 0023 | SAN CRISTOBAL | CE | A | SAN CRISTOBAL | 1 | CS | 2.1.0 | EQUIPO EN CONSULTORIO DE MEDICINA GENERAL | CARDIOTOCOGRAFO | HGSSA000803 | 37796 | 2.1.1.B.13 | 0 | 0 | 0 | 0 | 0 | 0 | 0 | 0 | 0 | 0
HGSSA000803 | 13 | HIDALGO | 08 | IXMIQUILPAN | 015 | CARDONAL | 0023 | SAN CRISTOBAL | CE | A | SAN CRISTOBAL | 1 | CS | 2.1.0 | EQUIPO EN CONSULTORIO DE MEDICINA GENERAL | ELECTROCARDIOGRAFO | HGSSA000803 | 36369 | 2.1.1.B.14 | 0 | 0 | 0 | 0 | 0 | 0 | 0 | 0 | 0 | 0
HGSSA000803 | 13 | HIDALGO | 08 | IXMIQUILPAN | 015 | CARDONAL | 0023 | SAN CRISTOBAL | CE | A | SAN CRISTOBAL | 1 | CS | 2.1.0 | EQUIPO EN CONSULTORIO DE MEDICINA GENERAL | FONODETECTOR DE LATIDOS FETALES | HGSSA000803 | 35067 | 2.1.1.B.15 | 0 | 2 | 2 | 0 | 0 | 0 | 0 | 0 | 0 | 0
HGSSA000803 | 13 | HIDALGO | 08 | IXMIQUILPAN | 015 | CARDONAL | 0023 | SAN CRISTOBAL | CE | A | SAN CRISTOBAL | 1 | CS | 2.1.0 | EQUIPO EN CONSULTORIO DE MEDICINA GENERAL | NEGATOSCOPIO | HGSSA000803 | 40988 | 2.1.1.B.16 | 0 | 1 | 1 | 0 | 0 | 0 | 0 | 0 | 0 | 0
HGSSA000803 | 13 | HIDALGO | 08 | IXMIQUILPAN | 015 | CARDONAL | 0023 | SAN CRISTOBAL | CE | A | SAN CRISTOBAL | 1 | CS | 2.1.0 | EQUIPO EN CONSULTORIO DE MEDICINA GENERAL | REFRIGERADOR PARA VACUNAS | HGSSA000803 | 533_786_0034 | 2.1.1.B.17 | 0 | 1 | 1 | 0 | 0 | 0 | 0 | 0 | 0 | 0
HGSSA000803 | 13 | HIDALGO | 08 | IXMIQUILPAN | 015 | CARDONAL | 0023 | SAN CRISTOBAL | CE | A | SAN CRISTOBAL | 1 | CS | 2.1.0 | EQUIPO EN CONSULTORIO DE MEDICINA GENERAL | BALANZA ELECTRONICA PARA SILLA DE RUEDAS | HGSSA000803 | balansillarue | 2.1.1.B.21 | 0 | 0 | 0 | 0 | 0 | 0 | 0 | 0 | 0 | 0
HGSSA000815 | 13 | HIDALGO | 08 | IXMIQUILPAN | 015 | CARDONAL | 0024 | SAN MIGUEL TLAZINTLA | CE | A | SAN MIGUEL TLAZINTLA | 1 | CS | 2.1.0 | EQUIPO EN CONSULTORIO DE MEDICINA GENERAL | ESFIGMOMANOMETRO MERCURIAL | HGSSA000815 | 531_116_0328 | 2.1.1.B.01 | 0 | 0 | 0 | 0 | 0 | 0 | 0 | 0 | 0 | 0
HGSSA000815 | 13 | HIDALGO | 08 | IXMIQUILPAN | 015 | CARDONAL | 0024 | SAN MIGUEL TLAZINTLA | CE | A | SAN MIGUEL TLAZINTLA | 1 | CS | 2.1.0 | EQUIPO EN CONSULTORIO DE MEDICINA GENERAL | ESFIGMOMANOMETRO ANEROIDE | HGSSA000815 | 531_116_0369 | 2.1.1.B.02 | 0 | 2 | 2 | 0 | 0 | 0 | 0 | 0 | 0 | 0
HGSSA000815 | 13 | HIDALGO | 08 | IXMIQUILPAN | 015 | CARDONAL | 0024 | SAN MIGUEL TLAZINTLA | CE | A | SAN MIGUEL TLAZINTLA | 1 | CS | 2.1.0 | EQUIPO EN CONSULTORIO DE MEDICINA GENERAL | ESFIGMOMANOMETRO ELECTRONICO | HGSSA000815 | 13106 | 2.1.1.B.03 | 0 | 0 | 0 | 0 | 0 | 0 | 0 | 0 | 0 | 0
HGSSA000815 | 13 | HIDALGO | 08 | IXMIQUILPAN | 015 | CARDONAL | 0024 | SAN MIGUEL TLAZINTLA | CE | A | SAN MIGUEL TLAZINTLA | 1 | CS | 2.1.0 | EQUIPO EN CONSULTORIO DE MEDICINA GENERAL | ESTETOSCOPIO BIAURICULAR | HGSSA000815 | 13750 | 2.1.1.B.04 | 0 | 4 | 4 | 0 | 0 | 0 | 0 | 0 | 0 | 0
HGSSA000815 | 13 | HIDALGO | 08 | IXMIQUILPAN | 015 | CARDONAL | 0024 | SAN MIGUEL TLAZINTLA | CE | A | SAN MIGUEL TLAZINTLA | 1 | CS | 2.1.0 | EQUIPO EN CONSULTORIO DE MEDICINA GENERAL | ESTETOSCOPIO FETAL O DE PINARD | HGSSA000815 | 32659 | 2.1.1.B.05 | 0 | 4 | 4 | 0 | 0 | 0 | 0 | 0 | 0 | 0
HGSSA000815 | 13 | HIDALGO | 08 | IXMIQUILPAN | 015 | CARDONAL | 0024 | SAN MIGUEL TLAZINTLA | CE | A | SAN MIGUEL TLAZINTLA | 1 | CS | 2.1.0 | EQUIPO EN CONSULTORIO DE MEDICINA GENERAL | ESTUCHE DE DIAGNOSTICO COMPLETO (OFTALMOSCOPIO Y OTOSCOPIO) | HGSSA000815 | estuchediag | 2.1.1.B.06 | 0 | 2 | 2 | 0 | 0 | 0 | 0 | 0 | 0 | 0
HGSSA000815 | 13 | HIDALGO | 08 | IXMIQUILPAN | 015 | CARDONAL | 0024 | SAN MIGUEL TLAZINTLA | CE | A | SAN MIGUEL TLAZINTLA | 1 | CS | 2.1.0 | EQUIPO EN CONSULTORIO DE MEDICINA GENERAL | BASCULA CON ESTADIMETRO | HGSSA000815 | 35323 | 2.1.1.B.07 | 1 | 4 | 5 | 1 | 0 | 0 | 0 | 0 | 0 | 0
HGSSA000815 | 13 | HIDALGO | 08 | IXMIQUILPAN | 015 | CARDONAL | 0024 | SAN MIGUEL TLAZINTLA | CE | A | SAN MIGUEL TLAZINTLA | 1 | CS | 2.1.0 | EQUIPO EN CONSULTORIO DE MEDICINA GENERAL | BASCULA PARA BEBE | HGSSA000815 | 35324 | 2.1.1.B.08 | 0 | 2 | 2 | 0 | 0 | 0 | 0 | 0 | 0 | 0
HGSSA000815 | 13 | HIDALGO | 08 | IXMIQUILPAN | 015 | CARDONAL | 0024 | SAN MIGUEL TLAZINTLA | CE | A | SAN MIGUEL TLAZINTLA | 1 | CS | 2.1.0 | EQUIPO EN CONSULTORIO DE MEDICINA GENERAL | LAMPARA DE HAZ DIRECCIONABLE | HGSSA000815 | 36843 | 2.1.1.B.09 | 0 | 1 | 1 | 0 | 0 | 0 | 0 | 0 | 0 | 0
HGSSA000815 | 13 | HIDALGO | 08 | IXMIQUILPAN | 015 | CARDONAL | 0024 | SAN MIGUEL TLAZINTLA | CE | A | SAN MIGUEL TLAZINTLA | 1 | CS | 2.1.0 | EQUIPO EN CONSULTORIO DE MEDICINA GENERAL | MESA DE EXPLORACION GENERAL | HGSSA000815 | 36065 | 2.1.1.B.10 | 0 | 3 | 3 | 0 | 0 | 0 | 0 | 0 | 0 | 0
HGSSA000815 | 13 | HIDALGO | 08 | IXMIQUILPAN | 015 | CARDONAL | 0024 | SAN MIGUEL TLAZINTLA | CE | A | SAN MIGUEL TLAZINTLA | 1 | CS | 2.1.0 | EQUIPO EN CONSULTORIO DE MEDICINA GENERAL | CARTILLAS DE AGUDEZA VISUAL | HGSSA000815 | 16800 | 2.1.1.B.11 | 0 | 1 | 1 | 0 | 0 | 0 | 0 | 0 | 0 | 0
HGSSA000815 | 13 | HIDALGO | 08 | IXMIQUILPAN | 015 | CARDONAL | 0024 | SAN MIGUEL TLAZINTLA | CE | A | SAN MIGUEL TLAZINTLA | 1 | CS | 2.1.0 | EQUIPO EN CONSULTORIO DE MEDICINA GENERAL | TERMOMETRO INFRARROJO | HGSSA000815 | 14028 | 2.1.1.B.12 | 0 | 0 | 0 | 0 | 0 | 0 | 0 | 0 | 0 | 0
HGSSA000815 | 13 | HIDALGO | 08 | IXMIQUILPAN | 015 | CARDONAL | 0024 | SAN MIGUEL TLAZINTLA | CE | A | SAN MIGUEL TLAZINTLA | 1 | CS | 2.1.0 | EQUIPO EN CONSULTORIO DE MEDICINA GENERAL | CARDIOTOCOGRAFO | HGSSA000815 | 37796 | 2.1.1.B.13 | 0 | 0 | 0 | 0 | 0 | 0 | 0 | 0 | 0 | 0
HGSSA000815 | 13 | HIDALGO | 08 | IXMIQUILPAN | 015 | CARDONAL | 0024 | SAN MIGUEL TLAZINTLA | CE | A | SAN MIGUEL TLAZINTLA | 1 | CS | 2.1.0 | EQUIPO EN CONSULTORIO DE MEDICINA GENERAL | ELECTROCARDIOGRAFO | HGSSA000815 | 36369 | 2.1.1.B.14 | 0 | 0 | 0 | 0 | 0 | 0 | 0 | 0 | 0 | 0
HGSSA000815 | 13 | HIDALGO | 08 | IXMIQUILPAN | 015 | CARDONAL | 0024 | SAN MIGUEL TLAZINTLA | CE | A | SAN MIGUEL TLAZINTLA | 1 | CS | 2.1.0 | EQUIPO EN CONSULTORIO DE MEDICINA GENERAL | FONODETECTOR DE LATIDOS FETALES | HGSSA000815 | 35067 | 2.1.1.B.15 | 0 | 2 | 2 | 0 | 0 | 0 | 0 | 0 | 0 | 0
HGSSA000815 | 13 | HIDALGO | 08 | IXMIQUILPAN | 015 | CARDONAL | 0024 | SAN MIGUEL TLAZINTLA | CE | A | SAN MIGUEL TLAZINTLA | 1 | CS | 2.1.0 | EQUIPO EN CONSULTORIO DE MEDICINA GENERAL | NEGATOSCOPIO | HGSSA000815 | 40988 | 2.1.1.B.16 | 0 | 2 | 2 | 0 | 0 | 0 | 0 | 0 | 0 | 0
HGSSA000815 | 13 | HIDALGO | 08 | IXMIQUILPAN | 015 | CARDONAL | 0024 | SAN MIGUEL TLAZINTLA | CE | A | SAN MIGUEL TLAZINTLA | 1 | CS | 2.1.0 | EQUIPO EN CONSULTORIO DE MEDICINA GENERAL | REFRIGERADOR PARA VACUNAS | HGSSA000815 | 533_786_0034 | 2.1.1.B.17 | 0 | 1 | 1 | 0 | 0 | 0 | 0 | 0 | 0 | 0
HGSSA000815 | 13 | HIDALGO | 08 | IXMIQUILPAN | 015 | CARDONAL | 0024 | SAN MIGUEL TLAZINTLA | CE | A | SAN MIGUEL TLAZINTLA | 1 | CS | 2.1.0 | EQUIPO EN CONSULTORIO DE MEDICINA GENERAL | BALANZA ELECTRONICA PARA SILLA DE RUEDAS | HGSSA000815 | balansillarue | 2.1.1.B.21 | 0 | 0 | 0 | 0 | 0 | 0 | 0 | 0 | 0 | 0
HGSSA000820 | 13 | HIDALGO | 08 | IXMIQUILPAN | 015 | CARDONAL | 0025 | SAN MIGUEL JIGUI | CE | A | SAN MIGUEL JIGUI | 1 | CS | 2.1.0 | EQUIPO EN CONSULTORIO DE MEDICINA GENERAL | ESFIGMOMANOMETRO MERCURIAL | HGSSA000820 | 531_116_0328 | 2.1.1.B.01 | 0 | 0 | 0 | 0 | 0 | 0 | 0 | 0 | 0 | 0
HGSSA000820 | 13 | HIDALGO | 08 | IXMIQUILPAN | 015 | CARDONAL | 0025 | SAN MIGUEL JIGUI | CE | A | SAN MIGUEL JIGUI | 1 | CS | 2.1.0 | EQUIPO EN CONSULTORIO DE MEDICINA GENERAL | ESFIGMOMANOMETRO ANEROIDE | HGSSA000820 | 531_116_0369 | 2.1.1.B.02 | 1 | 5 | 6 | 0 | 0 | 1 | 0 | 0 | 0 | 0
HGSSA000820 | 13 | HIDALGO | 08 | IXMIQUILPAN | 015 | CARDONAL | 0025 | SAN MIGUEL JIGUI | CE | A | SAN MIGUEL JIGUI | 1 | CS | 2.1.0 | EQUIPO EN CONSULTORIO DE MEDICINA GENERAL | ESFIGMOMANOMETRO ELECTRONICO | HGSSA000820 | 13106 | 2.1.1.B.03 | 0 | 0 | 0 | 0 | 0 | 0 | 0 | 0 | 0 | 0
HGSSA000820 | 13 | HIDALGO | 08 | IXMIQUILPAN | 015 | CARDONAL | 0025 | SAN MIGUEL JIGUI | CE | A | SAN MIGUEL JIGUI | 1 | CS | 2.1.0 | EQUIPO EN CONSULTORIO DE MEDICINA GENERAL | ESTETOSCOPIO BIAURICULAR | HGSSA000820 | 13750 | 2.1.1.B.04 | 0 | 6 | 6 | 0 | 0 | 0 | 0 | 0 | 0 | 0
HGSSA000820 | 13 | HIDALGO | 08 | IXMIQUILPAN | 015 | CARDONAL | 0025 | SAN MIGUEL JIGUI | CE | A | SAN MIGUEL JIGUI | 1 | CS | 2.1.0 | EQUIPO EN CONSULTORIO DE MEDICINA GENERAL | ESTETOSCOPIO FETAL O DE PINARD | HGSSA000820 | 32659 | 2.1.1.B.05 | 0 | 6 | 6 | 0 | 0 | 0 | 0 | 0 | 0 | 0
HGSSA000820 | 13 | HIDALGO | 08 | IXMIQUILPAN | 015 | CARDONAL | 0025 | SAN MIGUEL JIGUI | CE | A | SAN MIGUEL JIGUI | 1 | CS | 2.1.0 | EQUIPO EN CONSULTORIO DE MEDICINA GENERAL | ESTUCHE DE DIAGNOSTICO COMPLETO (OFTALMOSCOPIO Y OTOSCOPIO) | HGSSA000820 | estuchediag | 2.1.1.B.06 | 0 | 5 | 5 | 0 | 0 | 0 | 0 | 0 | 0 | 0
HGSSA000820 | 13 | HIDALGO | 08 | IXMIQUILPAN | 015 | CARDONAL | 0025 | SAN MIGUEL JIGUI | CE | A | SAN MIGUEL JIGUI | 1 | CS | 2.1.0 | EQUIPO EN CONSULTORIO DE MEDICINA GENERAL | BASCULA CON ESTADIMETRO | HGSSA000820 | 35323 | 2.1.1.B.07 | 0 | 3 | 3 | 0 | 0 | 0 | 0 | 0 | 0 | 0
HGSSA000820 | 13 | HIDALGO | 08 | IXMIQUILPAN | 015 | CARDONAL | 0025 | SAN MIGUEL JIGUI | CE | A | SAN MIGUEL JIGUI | 1 | CS | 2.1.0 | EQUIPO EN CONSULTORIO DE MEDICINA GENERAL | BASCULA PARA BEBE | HGSSA000820 | 35324 | 2.1.1.B.08 | 0 | 4 | 4 | 0 | 0 | 0 | 0 | 0 | 0 | 0
HGSSA000820 | 13 | HIDALGO | 08 | IXMIQUILPAN | 015 | CARDONAL | 0025 | SAN MIGUEL JIGUI | CE | A | SAN MIGUEL JIGUI | 1 | CS | 2.1.0 | EQUIPO EN CONSULTORIO DE MEDICINA GENERAL | LAMPARA DE HAZ DIRECCIONABLE | HGSSA000820 | 36843 | 2.1.1.B.09 | 0 | 5 | 5 | 0 | 0 | 0 | 0 | 0 | 0 | 0
HGSSA000820 | 13 | HIDALGO | 08 | IXMIQUILPAN | 015 | CARDONAL | 0025 | SAN MIGUEL JIGUI | CE | A | SAN MIGUEL JIGUI | 1 | CS | 2.1.0 | EQUIPO EN CONSULTORIO DE MEDICINA GENERAL | MESA DE EXPLORACION GENERAL | HGSSA000820 | 36065 | 2.1.1.B.10 | 0 | 5 | 5 | 0 | 0 | 0 | 0 | 0 | 0 | 0
HGSSA000820 | 13 | HIDALGO | 08 | IXMIQUILPAN | 015 | CARDONAL | 0025 | SAN MIGUEL JIGUI | CE | A | SAN MIGUEL JIGUI | 1 | CS | 2.1.0 | EQUIPO EN CONSULTORIO DE MEDICINA GENERAL | CARTILLAS DE AGUDEZA VISUAL | HGSSA000820 | 16800 | 2.1.1.B.11 | 0 | 1 | 1 | 0 | 0 | 0 | 0 | 0 | 0 | 0
HGSSA000820 | 13 | HIDALGO | 08 | IXMIQUILPAN | 015 | CARDONAL | 0025 | SAN MIGUEL JIGUI | CE | A | SAN MIGUEL JIGUI | 1 | CS | 2.1.0 | EQUIPO EN CONSULTORIO DE MEDICINA GENERAL | TERMOMETRO INFRARROJO | HGSSA000820 | 14028 | 2.1.1.B.12 | 0 | 1 | 1 | 0 | 0 | 0 | 0 | 0 | 0 | 0
HGSSA000820 | 13 | HIDALGO | 08 | IXMIQUILPAN | 015 | CARDONAL | 0025 | SAN MIGUEL JIGUI | CE | A | SAN MIGUEL JIGUI | 1 | CS | 2.1.0 | EQUIPO EN CONSULTORIO DE MEDICINA GENERAL | CARDIOTOCOGRAFO | HGSSA000820 | 37796 | 2.1.1.B.13 | 0 | 0 | 0 | 0 | 0 | 0 | 0 | 0 | 0 | 0
HGSSA000820 | 13 | HIDALGO | 08 | IXMIQUILPAN | 015 | CARDONAL | 0025 | SAN MIGUEL JIGUI | CE | A | SAN MIGUEL JIGUI | 1 | CS | 2.1.0 | EQUIPO EN CONSULTORIO DE MEDICINA GENERAL | ELECTROCARDIOGRAFO | HGSSA000820 | 36369 | 2.1.1.B.14 | 0 | 0 | 0 | 0 | 0 | 0 | 0 | 0 | 0 | 0
HGSSA000820 | 13 | HIDALGO | 08 | IXMIQUILPAN | 015 | CARDONAL | 0025 | SAN MIGUEL JIGUI | CE | A | SAN MIGUEL JIGUI | 1 | CS | 2.1.0 | EQUIPO EN CONSULTORIO DE MEDICINA GENERAL | FONODETECTOR DE LATIDOS FETALES | HGSSA000820 | 35067 | 2.1.1.B.15 | 0 | 2 | 2 | 0 | 0 | 0 | 0 | 0 | 0 | 0
HGSSA000820 | 13 | HIDALGO | 08 | IXMIQUILPAN | 015 | CARDONAL | 0025 | SAN MIGUEL JIGUI | CE | A | SAN MIGUEL JIGUI | 1 | CS | 2.1.0 | EQUIPO EN CONSULTORIO DE MEDICINA GENERAL | NEGATOSCOPIO | HGSSA000820 | 40988 | 2.1.1.B.16 | 0 | 3 | 3 | 0 | 0 | 0 | 0 | 0 | 0 | 0
HGSSA000820 | 13 | HIDALGO | 08 | IXMIQUILPAN | 015 | CARDONAL | 0025 | SAN MIGUEL JIGUI | CE | A | SAN MIGUEL JIGUI | 1 | CS | 2.1.0 | EQUIPO EN CONSULTORIO DE MEDICINA GENERAL | REFRIGERADOR PARA VACUNAS | HGSSA000820 | 533_786_0034 | 2.1.1.B.17 | 0 | 1 | 1 | 0 | 0 | 0 | 0 | 0 | 0 | 0
HGSSA000820 | 13 | HIDALGO | 08 | IXMIQUILPAN | 015 | CARDONAL | 0025 | SAN MIGUEL JIGUI | CE | A | SAN MIGUEL JIGUI | 1 | CS | 2.1.0 | EQUIPO EN CONSULTORIO DE MEDICINA GENERAL | BALANZA ELECTRONICA PARA SILLA DE RUEDAS | HGSSA000820 | balansillarue | 2.1.1.B.21 | 0 | 0 | 0 | 0 | 0 | 0 | 0 | 0 | 0 | 0
HGSSA000832 | 13 | HIDALGO | 08 | IXMIQUILPAN | 015 | CARDONAL | 0026 | SANTA TERESA DABOXTHA | CE | A | SANTA TERESA DABOXTHA | 1 | CS | 2.1.0 | EQUIPO EN CONSULTORIO DE MEDICINA GENERAL | ESFIGMOMANOMETRO MERCURIAL | HGSSA000832 | 531_116_0328 | 2.1.1.B.01 | 0 | 1 | 1 | 0 | 0 | 0 | 0 | 0 | 0 | 0
HGSSA000832 | 13 | HIDALGO | 08 | IXMIQUILPAN | 015 | CARDONAL | 0026 | SANTA TERESA DABOXTHA | CE | A | SANTA TERESA DABOXTHA | 1 | CS | 2.1.0 | EQUIPO EN CONSULTORIO DE MEDICINA GENERAL | ESFIGMOMANOMETRO ANEROIDE | HGSSA000832 | 531_116_0369 | 2.1.1.B.02 | 0 | 1 | 1 | 0 | 0 | 0 | 0 | 0 | 0 | 0
HGSSA000832 | 13 | HIDALGO | 08 | IXMIQUILPAN | 015 | CARDONAL | 0026 | SANTA TERESA DABOXTHA | CE | A | SANTA TERESA DABOXTHA | 1 | CS | 2.1.0 | EQUIPO EN CONSULTORIO DE MEDICINA GENERAL | ESFIGMOMANOMETRO ELECTRONICO | HGSSA000832 | 13106 | 2.1.1.B.03 | 0 | 0 | 0 | 0 | 0 | 0 | 0 | 0 | 0 | 0
HGSSA000832 | 13 | HIDALGO | 08 | IXMIQUILPAN | 015 | CARDONAL | 0026 | SANTA TERESA DABOXTHA | CE | A | SANTA TERESA DABOXTHA | 1 | CS | 2.1.0 | EQUIPO EN CONSULTORIO DE MEDICINA GENERAL | ESTETOSCOPIO BIAURICULAR | HGSSA000832 | 13750 | 2.1.1.B.04 | 0 | 4 | 4 | 0 | 0 | 0 | 0 | 0 | 0 | 0
HGSSA000832 | 13 | HIDALGO | 08 | IXMIQUILPAN | 015 | CARDONAL | 0026 | SANTA TERESA DABOXTHA | CE | A | SANTA TERESA DABOXTHA | 1 | CS | 2.1.0 | EQUIPO EN CONSULTORIO DE MEDICINA GENERAL | ESTETOSCOPIO FETAL O DE PINARD | HGSSA000832 | 32659 | 2.1.1.B.05 | 2 | 2 | 4 | 2 | 0 | 0 | 0 | 0 | 0 | 0
HGSSA000832 | 13 | HIDALGO | 08 | IXMIQUILPAN | 015 | CARDONAL | 0026 | SANTA TERESA DABOXTHA | CE | A | SANTA TERESA DABOXTHA | 1 | CS | 2.1.0 | EQUIPO EN CONSULTORIO DE MEDICINA GENERAL | ESTUCHE DE DIAGNOSTICO COMPLETO (OFTALMOSCOPIO Y OTOSCOPIO) | HGSSA000832 | estuchediag | 2.1.1.B.06 | 0 | 3 | 3 | 0 | 0 | 0 | 0 | 0 | 0 | 0
HGSSA000832 | 13 | HIDALGO | 08 | IXMIQUILPAN | 015 | CARDONAL | 0026 | SANTA TERESA DABOXTHA | CE | A | SANTA TERESA DABOXTHA | 1 | CS | 2.1.0 | EQUIPO EN CONSULTORIO DE MEDICINA GENERAL | BASCULA CON ESTADIMETRO | HGSSA000832 | 35323 | 2.1.1.B.07 | 0 | 2 | 2 | 0 | 0 | 0 | 0 | 0 | 0 | 0
HGSSA000832 | 13 | HIDALGO | 08 | IXMIQUILPAN | 015 | CARDONAL | 0026 | SANTA TERESA DABOXTHA | CE | A | SANTA TERESA DABOXTHA | 1 | CS | 2.1.0 | EQUIPO EN CONSULTORIO DE MEDICINA GENERAL | BASCULA PARA BEBE | HGSSA000832 | 35324 | 2.1.1.B.08 | 1 | 3 | 4 | 1 | 0 | 0 | 0 | 0 | 0 | 0
HGSSA000832 | 13 | HIDALGO | 08 | IXMIQUILPAN | 015 | CARDONAL | 0026 | SANTA TERESA DABOXTHA | CE | A | SANTA TERESA DABOXTHA | 1 | CS | 2.1.0 | EQUIPO EN CONSULTORIO DE MEDICINA GENERAL | LAMPARA DE HAZ DIRECCIONABLE | HGSSA000832 | 36843 | 2.1.1.B.09 | 1 | 2 | 3 | 0 | 0 | 1 | 0 | 0 | 0 | 0
HGSSA000832 | 13 | HIDALGO | 08 | IXMIQUILPAN | 015 | CARDONAL | 0026 | SANTA TERESA DABOXTHA | CE | A | SANTA TERESA DABOXTHA | 1 | CS | 2.1.0 | EQUIPO EN CONSULTORIO DE MEDICINA GENERAL | MESA DE EXPLORACION GENERAL | HGSSA000832 | 36065 | 2.1.1.B.10 | 0 | 4 | 4 | 0 | 0 | 0 | 0 | 0 | 0 | 0
HGSSA000832 | 13 | HIDALGO | 08 | IXMIQUILPAN | 015 | CARDONAL | 0026 | SANTA TERESA DABOXTHA | CE | A | SANTA TERESA DABOXTHA | 1 | CS | 2.1.0 | EQUIPO EN CONSULTORIO DE MEDICINA GENERAL | CARTILLAS DE AGUDEZA VISUAL | HGSSA000832 | 16800 | 2.1.1.B.11 | 0 | 1 | 1 | 0 | 0 | 0 | 0 | 0 | 0 | 0
HGSSA000832 | 13 | HIDALGO | 08 | IXMIQUILPAN | 015 | CARDONAL | 0026 | SANTA TERESA DABOXTHA | CE | A | SANTA TERESA DABOXTHA | 1 | CS | 2.1.0 | EQUIPO EN CONSULTORIO DE MEDICINA GENERAL | TERMOMETRO INFRARROJO | HGSSA000832 | 14028 | 2.1.1.B.12 | 0 | 0 | 0 | 0 | 0 | 0 | 0 | 0 | 0 | 0
HGSSA000832 | 13 | HIDALGO | 08 | IXMIQUILPAN | 015 | CARDONAL | 0026 | SANTA TERESA DABOXTHA | CE | A | SANTA TERESA DABOXTHA | 1 | CS | 2.1.0 | EQUIPO EN CONSULTORIO DE MEDICINA GENERAL | CARDIOTOCOGRAFO | HGSSA000832 | 37796 | 2.1.1.B.13 | 0 | 0 | 0 | 0 | 0 | 0 | 0 | 0 | 0 | 0
HGSSA000832 | 13 | HIDALGO | 08 | IXMIQUILPAN | 015 | CARDONAL | 0026 | SANTA TERESA DABOXTHA | CE | A | SANTA TERESA DABOXTHA | 1 | CS | 2.1.0 | EQUIPO EN CONSULTORIO DE MEDICINA GENERAL | ELECTROCARDIOGRAFO | HGSSA000832 | 36369 | 2.1.1.B.14 | 0 | 0 | 0 | 0 | 0 | 0 | 0 | 0 | 0 | 0
HGSSA000832 | 13 | HIDALGO | 08 | IXMIQUILPAN | 015 | CARDONAL | 0026 | SANTA TERESA DABOXTHA | CE | A | SANTA TERESA DABOXTHA | 1 | CS | 2.1.0 | EQUIPO EN CONSULTORIO DE MEDICINA GENERAL | FONODETECTOR DE LATIDOS FETALES | HGSSA000832 | 35067 | 2.1.1.B.15 | 0 | 2 | 2 | 0 | 0 | 0 | 0 | 0 | 0 | 0
HGSSA000832 | 13 | HIDALGO | 08 | IXMIQUILPAN | 015 | CARDONAL | 0026 | SANTA TERESA DABOXTHA | CE | A | SANTA TERESA DABOXTHA | 1 | CS | 2.1.0 | EQUIPO EN CONSULTORIO DE MEDICINA GENERAL | NEGATOSCOPIO | HGSSA000832 | 40988 | 2.1.1.B.16 | 0 | 2 | 2 | 0 | 0 | 0 | 0 | 0 | 0 | 0
HGSSA000832 | 13 | HIDALGO | 08 | IXMIQUILPAN | 015 | CARDONAL | 0026 | SANTA TERESA DABOXTHA | CE | A | SANTA TERESA DABOXTHA | 1 | CS | 2.1.0 | EQUIPO EN CONSULTORIO DE MEDICINA GENERAL | REFRIGERADOR PARA VACUNAS | HGSSA000832 | 533_786_0034 | 2.1.1.B.17 | 0 | 1 | 1 | 0 | 0 | 0 | 0 | 0 | 0 | 0
HGSSA000832 | 13 | HIDALGO | 08 | IXMIQUILPAN | 015 | CARDONAL | 0026 | SANTA TERESA DABOXTHA | CE | A | SANTA TERESA DABOXTHA | 1 | CS | 2.1.0 | EQUIPO EN CONSULTORIO DE MEDICINA GENERAL | BALANZA ELECTRONICA PARA SILLA DE RUEDAS | HGSSA000832 | balansillarue | 2.1.1.B.21 | 0 | 0 | 0 | 0 | 0 | 0 | 0 | 0 | 0 | 0
HGSSA000844 | 13 | HIDALGO | 08 | IXMIQUILPAN | 015 | CARDONAL | 0027 | SANTUARIO (SANTUARIO MAPETHE) | CE | A | SANTUARIO MAPETHE | 1 | CS | 2.1.0 | EQUIPO EN CONSULTORIO DE MEDICINA GENERAL | ESFIGMOMANOMETRO MERCURIAL | HGSSA000844 | 531_116_0328 | 2.1.1.B.01 | 0 | 2 | 2 | 0 | 0 | 0 | 0 | 0 | 0 | 0
HGSSA000844 | 13 | HIDALGO | 08 | IXMIQUILPAN | 015 | CARDONAL | 0027 | SANTUARIO (SANTUARIO MAPETHE) | CE | A | SANTUARIO MAPETHE | 1 | CS | 2.1.0 | EQUIPO EN CONSULTORIO DE MEDICINA GENERAL | ESFIGMOMANOMETRO ANEROIDE | HGSSA000844 | 531_116_0369 | 2.1.1.B.02 | 0 | 2 | 2 | 0 | 0 | 0 | 0 | 0 | 0 | 0
HGSSA000844 | 13 | HIDALGO | 08 | IXMIQUILPAN | 015 | CARDONAL | 0027 | SANTUARIO (SANTUARIO MAPETHE) | CE | A | SANTUARIO MAPETHE | 1 | CS | 2.1.0 | EQUIPO EN CONSULTORIO DE MEDICINA GENERAL | ESFIGMOMANOMETRO ELECTRONICO | HGSSA000844 | 13106 | 2.1.1.B.03 | 0 | 0 | 0 | 0 | 0 | 0 | 0 | 0 | 0 | 0
HGSSA000844 | 13 | HIDALGO | 08 | IXMIQUILPAN | 015 | CARDONAL | 0027 | SANTUARIO (SANTUARIO MAPETHE) | CE | A | SANTUARIO MAPETHE | 1 | CS | 2.1.0 | EQUIPO EN CONSULTORIO DE MEDICINA GENERAL | ESTETOSCOPIO BIAURICULAR | HGSSA000844 | 13750 | 2.1.1.B.04 | 0 | 4 | 4 | 0 | 0 | 0 | 0 | 0 | 0 | 0
HGSSA000844 | 13 | HIDALGO | 08 | IXMIQUILPAN | 015 | CARDONAL | 0027 | SANTUARIO (SANTUARIO MAPETHE) | CE | A | SANTUARIO MAPETHE | 1 | CS | 2.1.0 | EQUIPO EN CONSULTORIO DE MEDICINA GENERAL | ESTETOSCOPIO FETAL O DE PINARD | HGSSA000844 | 32659 | 2.1.1.B.05 | 0 | 1 | 1 | 0 | 0 | 0 | 0 | 0 | 0 | 0
HGSSA000844 | 13 | HIDALGO | 08 | IXMIQUILPAN | 015 | CARDONAL | 0027 | SANTUARIO (SANTUARIO MAPETHE) | CE | A | SANTUARIO MAPETHE | 1 | CS | 2.1.0 | EQUIPO EN CONSULTORIO DE MEDICINA GENERAL | ESTUCHE DE DIAGNOSTICO COMPLETO (OFTALMOSCOPIO Y OTOSCOPIO) | HGSSA000844 | estuchediag | 2.1.1.B.06 | 0 | 1 | 1 | 0 | 0 | 0 | 0 | 0 | 0 | 0
HGSSA000844 | 13 | HIDALGO | 08 | IXMIQUILPAN | 015 | CARDONAL | 0027 | SANTUARIO (SANTUARIO MAPETHE) | CE | A | SANTUARIO MAPETHE | 1 | CS | 2.1.0 | EQUIPO EN CONSULTORIO DE MEDICINA GENERAL | BASCULA CON ESTADIMETRO | HGSSA000844 | 35323 | 2.1.1.B.07 | 0 | 2 | 2 | 0 | 0 | 0 | 0 | 0 | 0 | 0
HGSSA000844 | 13 | HIDALGO | 08 | IXMIQUILPAN | 015 | CARDONAL | 0027 | SANTUARIO (SANTUARIO MAPETHE) | CE | A | SANTUARIO MAPETHE | 1 | CS | 2.1.0 | EQUIPO EN CONSULTORIO DE MEDICINA GENERAL | BASCULA PARA BEBE | HGSSA000844 | 35324 | 2.1.1.B.08 | 0 | 2 | 2 | 0 | 0 | 0 | 0 | 0 | 0 | 0
HGSSA000844 | 13 | HIDALGO | 08 | IXMIQUILPAN | 015 | CARDONAL | 0027 | SANTUARIO (SANTUARIO MAPETHE) | CE | A | SANTUARIO MAPETHE | 1 | CS | 2.1.0 | EQUIPO EN CONSULTORIO DE MEDICINA GENERAL | LAMPARA DE HAZ DIRECCIONABLE | HGSSA000844 | 36843 | 2.1.1.B.09 | 0 | 1 | 1 | 0 | 0 | 0 | 0 | 0 | 0 | 0
HGSSA000844 | 13 | HIDALGO | 08 | IXMIQUILPAN | 015 | CARDONAL | 0027 | SANTUARIO (SANTUARIO MAPETHE) | CE | A | SANTUARIO MAPETHE | 1 | CS | 2.1.0 | EQUIPO EN CONSULTORIO DE MEDICINA GENERAL | MESA DE EXPLORACION GENERAL | HGSSA000844 | 36065 | 2.1.1.B.10 | 0 | 2 | 2 | 0 | 0 | 0 | 0 | 0 | 0 | 0
HGSSA000844 | 13 | HIDALGO | 08 | IXMIQUILPAN | 015 | CARDONAL | 0027 | SANTUARIO (SANTUARIO MAPETHE) | CE | A | SANTUARIO MAPETHE | 1 | CS | 2.1.0 | EQUIPO EN CONSULTORIO DE MEDICINA GENERAL | CARTILLAS DE AGUDEZA VISUAL | HGSSA000844 | 16800 | 2.1.1.B.11 | 0 | 1 | 1 | 0 | 0 | 0 | 0 | 0 | 0 | 0
HGSSA000844 | 13 | HIDALGO | 08 | IXMIQUILPAN | 015 | CARDONAL | 0027 | SANTUARIO (SANTUARIO MAPETHE) | CE | A | SANTUARIO MAPETHE | 1 | CS | 2.1.0 | EQUIPO EN CONSULTORIO DE MEDICINA GENERAL | TERMOMETRO INFRARROJO | HGSSA000844 | 14028 | 2.1.1.B.12 | 0 | 0 | 0 | 0 | 0 | 0 | 0 | 0 | 0 | 0
HGSSA000844 | 13 | HIDALGO | 08 | IXMIQUILPAN | 015 | CARDONAL | 0027 | SANTUARIO (SANTUARIO MAPETHE) | CE | A | SANTUARIO MAPETHE | 1 | CS | 2.1.0 | EQUIPO EN CONSULTORIO DE MEDICINA GENERAL | CARDIOTOCOGRAFO | HGSSA000844 | 37796 | 2.1.1.B.13 | 0 | 0 | 0 | 0 | 0 | 0 | 0 | 0 | 0 | 0
HGSSA000844 | 13 | HIDALGO | 08 | IXMIQUILPAN | 015 | CARDONAL | 0027 | SANTUARIO (SANTUARIO MAPETHE) | CE | A | SANTUARIO MAPETHE | 1 | CS | 2.1.0 | EQUIPO EN CONSULTORIO DE MEDICINA GENERAL | ELECTROCARDIOGRAFO | HGSSA000844 | 36369 | 2.1.1.B.14 | 0 | 0 | 0 | 0 | 0 | 0 | 0 | 0 | 0 | 0
HGSSA000844 | 13 | HIDALGO | 08 | IXMIQUILPAN | 015 | CARDONAL | 0027 | SANTUARIO (SANTUARIO MAPETHE) | CE | A | SANTUARIO MAPETHE | 1 | CS | 2.1.0 | EQUIPO EN CONSULTORIO DE MEDICINA GENERAL | FONODETECTOR DE LATIDOS FETALES | HGSSA000844 | 35067 | 2.1.1.B.15 | 0 | 1 | 1 | 0 | 0 | 0 | 0 | 0 | 0 | 0
HGSSA000844 | 13 | HIDALGO | 08 | IXMIQUILPAN | 015 | CARDONAL | 0027 | SANTUARIO (SANTUARIO MAPETHE) | CE | A | SANTUARIO MAPETHE | 1 | CS | 2.1.0 | EQUIPO EN CONSULTORIO DE MEDICINA GENERAL | NEGATOSCOPIO | HGSSA000844 | 40988 | 2.1.1.B.16 | 0 | 1 | 1 | 0 | 0 | 0 | 0 | 0 | 0 | 0
HGSSA000844 | 13 | HIDALGO | 08 | IXMIQUILPAN | 015 | CARDONAL | 0027 | SANTUARIO (SANTUARIO MAPETHE) | CE | A | SANTUARIO MAPETHE | 1 | CS | 2.1.0 | EQUIPO EN CONSULTORIO DE MEDICINA GENERAL | REFRIGERADOR PARA VACUNAS | HGSSA000844 | 533_786_0034 | 2.1.1.B.17 | 0 | 1 | 1 | 0 | 0 | 0 | 0 | 0 | 0 | 0
HGSSA000844 | 13 | HIDALGO | 08 | IXMIQUILPAN | 015 | CARDONAL | 0027 | SANTUARIO (SANTUARIO MAPETHE) | CE | A | SANTUARIO MAPETHE | 1 | CS | 2.1.0 | EQUIPO EN CONSULTORIO DE MEDICINA GENERAL | BALANZA ELECTRONICA PARA SILLA DE RUEDAS | HGSSA000844 | balansillarue | 2.1.1.B.21 | 0 | 0 | 0 | 0 | 0 | 0 | 0 | 0 | 0 | 0
HGSSA000856 | 13 | HIDALGO | 08 | IXMIQUILPAN | 015 | CARDONAL | 0028 | EL SAUZ (JUXMAYE) | CE | A | EL SAUZ JUXMAYE | 1 | CS | 2.1.0 | EQUIPO EN CONSULTORIO DE MEDICINA GENERAL | ESFIGMOMANOMETRO MERCURIAL | HGSSA000856 | 531_116_0328 | 2.1.1.B.01 | 0 | 1 | 1 | 0 | 0 | 0 | 0 | 0 | 0 | 0
HGSSA000856 | 13 | HIDALGO | 08 | IXMIQUILPAN | 015 | CARDONAL | 0028 | EL SAUZ (JUXMAYE) | CE | A | EL SAUZ JUXMAYE | 1 | CS | 2.1.0 | EQUIPO EN CONSULTORIO DE MEDICINA GENERAL | ESFIGMOMANOMETRO ANEROIDE | HGSSA000856 | 531_116_0369 | 2.1.1.B.02 | 0 | 1 | 1 | 0 | 0 | 0 | 0 | 0 | 0 | 0
HGSSA000856 | 13 | HIDALGO | 08 | IXMIQUILPAN | 015 | CARDONAL | 0028 | EL SAUZ (JUXMAYE) | CE | A | EL SAUZ JUXMAYE | 1 | CS | 2.1.0 | EQUIPO EN CONSULTORIO DE MEDICINA GENERAL | ESFIGMOMANOMETRO ELECTRONICO | HGSSA000856 | 13106 | 2.1.1.B.03 | 0 | 0 | 0 | 0 | 0 | 0 | 0 | 0 | 0 | 0
HGSSA000856 | 13 | HIDALGO | 08 | IXMIQUILPAN | 015 | CARDONAL | 0028 | EL SAUZ (JUXMAYE) | CE | A | EL SAUZ JUXMAYE | 1 | CS | 2.1.0 | EQUIPO EN CONSULTORIO DE MEDICINA GENERAL | ESTETOSCOPIO BIAURICULAR | HGSSA000856 | 13750 | 2.1.1.B.04 | 1 | 1 | 2 | 0 | 0 | 0 | 0 | 1 | 0 | 0
HGSSA000856 | 13 | HIDALGO | 08 | IXMIQUILPAN | 015 | CARDONAL | 0028 | EL SAUZ (JUXMAYE) | CE | A | EL SAUZ JUXMAYE | 1 | CS | 2.1.0 | EQUIPO EN CONSULTORIO DE MEDICINA GENERAL | ESTETOSCOPIO FETAL O DE PINARD | HGSSA000856 | 32659 | 2.1.1.B.05 | 0 | 2 | 2 | 0 | 0 | 0 | 0 | 0 | 0 | 0
HGSSA000856 | 13 | HIDALGO | 08 | IXMIQUILPAN | 015 | CARDONAL | 0028 | EL SAUZ (JUXMAYE) | CE | A | EL SAUZ JUXMAYE | 1 | CS | 2.1.0 | EQUIPO EN CONSULTORIO DE MEDICINA GENERAL | ESTUCHE DE DIAGNOSTICO COMPLETO (OFTALMOSCOPIO Y OTOSCOPIO) | HGSSA000856 | estuchediag | 2.1.1.B.06 | 1 | 1 | 2 | 0 | 0 | 1 | 0 | 0 | 0 | 0
HGSSA000856 | 13 | HIDALGO | 08 | IXMIQUILPAN | 015 | CARDONAL | 0028 | EL SAUZ (JUXMAYE) | CE | A | EL SAUZ JUXMAYE | 1 | CS | 2.1.0 | EQUIPO EN CONSULTORIO DE MEDICINA GENERAL | BASCULA CON ESTADIMETRO | HGSSA000856 | 35323 | 2.1.1.B.07 | 0 | 2 | 2 | 0 | 0 | 0 | 0 | 0 | 0 | 0
HGSSA000856 | 13 | HIDALGO | 08 | IXMIQUILPAN | 015 | CARDONAL | 0028 | EL SAUZ (JUXMAYE) | CE | A | EL SAUZ JUXMAYE | 1 | CS | 2.1.0 | EQUIPO EN CONSULTORIO DE MEDICINA GENERAL | BASCULA PARA BEBE | HGSSA000856 | 35324 | 2.1.1.B.08 | 0 | 1 | 1 | 0 | 0 | 0 | 0 | 0 | 0 | 0
HGSSA000856 | 13 | HIDALGO | 08 | IXMIQUILPAN | 015 | CARDONAL | 0028 | EL SAUZ (JUXMAYE) | CE | A | EL SAUZ JUXMAYE | 1 | CS | 2.1.0 | EQUIPO EN CONSULTORIO DE MEDICINA GENERAL | LAMPARA DE HAZ DIRECCIONABLE | HGSSA000856 | 36843 | 2.1.1.B.09 | 0 | 2 | 2 | 0 | 0 | 0 | 0 | 0 | 0 | 0
HGSSA000856 | 13 | HIDALGO | 08 | IXMIQUILPAN | 015 | CARDONAL | 0028 | EL SAUZ (JUXMAYE) | CE | A | EL SAUZ JUXMAYE | 1 | CS | 2.1.0 | EQUIPO EN CONSULTORIO DE MEDICINA GENERAL | MESA DE EXPLORACION GENERAL | HGSSA000856 | 36065 | 2.1.1.B.10 | 0 | 2 | 2 | 0 | 0 | 0 | 0 | 0 | 0 | 0
HGSSA000856 | 13 | HIDALGO | 08 | IXMIQUILPAN | 015 | CARDONAL | 0028 | EL SAUZ (JUXMAYE) | CE | A | EL SAUZ JUXMAYE | 1 | CS | 2.1.0 | EQUIPO EN CONSULTORIO DE MEDICINA GENERAL | CARTILLAS DE AGUDEZA VISUAL | HGSSA000856 | 16800 | 2.1.1.B.11 | 0 | 1 | 1 | 0 | 0 | 0 | 0 | 0 | 0 | 0
HGSSA000856 | 13 | HIDALGO | 08 | IXMIQUILPAN | 015 | CARDONAL | 0028 | EL SAUZ (JUXMAYE) | CE | A | EL SAUZ JUXMAYE | 1 | CS | 2.1.0 | EQUIPO EN CONSULTORIO DE MEDICINA GENERAL | TERMOMETRO INFRARROJO | HGSSA000856 | 14028 | 2.1.1.B.12 | 0 | 1 | 1 | 0 | 0 | 0 | 0 | 0 | 0 | 0
HGSSA000856 | 13 | HIDALGO | 08 | IXMIQUILPAN | 015 | CARDONAL | 0028 | EL SAUZ (JUXMAYE) | CE | A | EL SAUZ JUXMAYE | 1 | CS | 2.1.0 | EQUIPO EN CONSULTORIO DE MEDICINA GENERAL | CARDIOTOCOGRAFO | HGSSA000856 | 37796 | 2.1.1.B.13 | 0 | 0 | 0 | 0 | 0 | 0 | 0 | 0 | 0 | 0
HGSSA000856 | 13 | HIDALGO | 08 | IXMIQUILPAN | 015 | CARDONAL | 0028 | EL SAUZ (JUXMAYE) | CE | A | EL SAUZ JUXMAYE | 1 | CS | 2.1.0 | EQUIPO EN CONSULTORIO DE MEDICINA GENERAL | ELECTROCARDIOGRAFO | HGSSA000856 | 36369 | 2.1.1.B.14 | 0 | 0 | 0 | 0 | 0 | 0 | 0 | 0 | 0 | 0
HGSSA000856 | 13 | HIDALGO | 08 | IXMIQUILPAN | 015 | CARDONAL | 0028 | EL SAUZ (JUXMAYE) | CE | A | EL SAUZ JUXMAYE | 1 | CS | 2.1.0 | EQUIPO EN CONSULTORIO DE MEDICINA GENERAL | FONODETECTOR DE LATIDOS FETALES | HGSSA000856 | 35067 | 2.1.1.B.15 | 0 | 1 | 1 | 0 | 0 | 0 | 0 | 0 | 0 | 0
HGSSA000856 | 13 | HIDALGO | 08 | IXMIQUILPAN | 015 | CARDONAL | 0028 | EL SAUZ (JUXMAYE) | CE | A | EL SAUZ JUXMAYE | 1 | CS | 2.1.0 | EQUIPO EN CONSULTORIO DE MEDICINA GENERAL | NEGATOSCOPIO | HGSSA000856 | 40988 | 2.1.1.B.16 | 0 | 1 | 1 | 0 | 0 | 0 | 0 | 0 | 0 | 0
HGSSA000856 | 13 | HIDALGO | 08 | IXMIQUILPAN | 015 | CARDONAL | 0028 | EL SAUZ (JUXMAYE) | CE | A | EL SAUZ JUXMAYE | 1 | CS | 2.1.0 | EQUIPO EN CONSULTORIO DE MEDICINA GENERAL | REFRIGERADOR PARA VACUNAS | HGSSA000856 | 533_786_0034 | 2.1.1.B.17 | 0 | 1 | 1 | 0 | 0 | 0 | 0 | 0 | 0 | 0
HGSSA000856 | 13 | HIDALGO | 08 | IXMIQUILPAN | 015 | CARDONAL | 0028 | EL SAUZ (JUXMAYE) | CE | A | EL SAUZ JUXMAYE | 1 | CS | 2.1.0 | EQUIPO EN CONSULTORIO DE MEDICINA GENERAL | BALANZA ELECTRONICA PARA SILLA DE RUEDAS | HGSSA000856 | balansillarue | 2.1.1.B.21 | 0 | 0 | 0 | 0 | 0 | 0 | 0 | 0 | 0 | 0
HGSSA000861 | 13 | HIDALGO | 08 | IXMIQUILPAN | 015 | CARDONAL | 0078 | EL TIXQUI AGUA FRIA | CE | A | EL TIXQUI | 1 | CS | 2.1.0 | EQUIPO EN CONSULTORIO DE MEDICINA GENERAL | ESFIGMOMANOMETRO MERCURIAL | HGSSA000861 | 531_116_0328 | 2.1.1.B.01 | 0 | 1 | 1 | 0 | 0 | 0 | 0 | 0 | 0 | 0
HGSSA000861 | 13 | HIDALGO | 08 | IXMIQUILPAN | 015 | CARDONAL | 0078 | EL TIXQUI AGUA FRIA | CE | A | EL TIXQUI | 1 | CS | 2.1.0 | EQUIPO EN CONSULTORIO DE MEDICINA GENERAL | ESFIGMOMANOMETRO ANEROIDE | HGSSA000861 | 531_116_0369 | 2.1.1.B.02 | 0 | 0 | 0 | 0 | 0 | 0 | 0 | 0 | 0 | 0
HGSSA000861 | 13 | HIDALGO | 08 | IXMIQUILPAN | 015 | CARDONAL | 0078 | EL TIXQUI AGUA FRIA | CE | A | EL TIXQUI | 1 | CS | 2.1.0 | EQUIPO EN CONSULTORIO DE MEDICINA GENERAL | ESFIGMOMANOMETRO ELECTRONICO | HGSSA000861 | 13106 | 2.1.1.B.03 | 0 | 0 | 0 | 0 | 0 | 0 | 0 | 0 | 0 | 0
HGSSA000861 | 13 | HIDALGO | 08 | IXMIQUILPAN | 015 | CARDONAL | 0078 | EL TIXQUI AGUA FRIA | CE | A | EL TIXQUI | 1 | CS | 2.1.0 | EQUIPO EN CONSULTORIO DE MEDICINA GENERAL | ESTETOSCOPIO BIAURICULAR | HGSSA000861 | 13750 | 2.1.1.B.04 | 0 | 2 | 2 | 0 | 0 | 0 | 0 | 0 | 0 | 0
HGSSA000861 | 13 | HIDALGO | 08 | IXMIQUILPAN | 015 | CARDONAL | 0078 | EL TIXQUI AGUA FRIA | CE | A | EL TIXQUI | 1 | CS | 2.1.0 | EQUIPO EN CONSULTORIO DE MEDICINA GENERAL | ESTETOSCOPIO FETAL O DE PINARD | HGSSA000861 | 32659 | 2.1.1.B.05 | 0 | 2 | 2 | 0 | 0 | 0 | 0 | 0 | 0 | 0
HGSSA000861 | 13 | HIDALGO | 08 | IXMIQUILPAN | 015 | CARDONAL | 0078 | EL TIXQUI AGUA FRIA | CE | A | EL TIXQUI | 1 | CS | 2.1.0 | EQUIPO EN CONSULTORIO DE MEDICINA GENERAL | ESTUCHE DE DIAGNOSTICO COMPLETO (OFTALMOSCOPIO Y OTOSCOPIO) | HGSSA000861 | estuchediag | 2.1.1.B.06 | 1 | 2 | 3 | 0 | 0 | 1 | 0 | 0 | 0 | 0
HGSSA000861 | 13 | HIDALGO | 08 | IXMIQUILPAN | 015 | CARDONAL | 0078 | EL TIXQUI AGUA FRIA | CE | A | EL TIXQUI | 1 | CS | 2.1.0 | EQUIPO EN CONSULTORIO DE MEDICINA GENERAL | BASCULA CON ESTADIMETRO | HGSSA000861 | 35323 | 2.1.1.B.07 | 0 | 2 | 2 | 0 | 0 | 0 | 0 | 0 | 0 | 0
HGSSA000861 | 13 | HIDALGO | 08 | IXMIQUILPAN | 015 | CARDONAL | 0078 | EL TIXQUI AGUA FRIA | CE | A | EL TIXQUI | 1 | CS | 2.1.0 | EQUIPO EN CONSULTORIO DE MEDICINA GENERAL | BASCULA PARA BEBE | HGSSA000861 | 35324 | 2.1.1.B.08 | 0 | 1 | 1 | 0 | 0 | 0 | 0 | 0 | 0 | 0
HGSSA000861 | 13 | HIDALGO | 08 | IXMIQUILPAN | 015 | CARDONAL | 0078 | EL TIXQUI AGUA FRIA | CE | A | EL TIXQUI | 1 | CS | 2.1.0 | EQUIPO EN CONSULTORIO DE MEDICINA GENERAL | LAMPARA DE HAZ DIRECCIONABLE | HGSSA000861 | 36843 | 2.1.1.B.09 | 0 | 1 | 1 | 0 | 0 | 0 | 0 | 0 | 0 | 0
HGSSA000861 | 13 | HIDALGO | 08 | IXMIQUILPAN | 015 | CARDONAL | 0078 | EL TIXQUI AGUA FRIA | CE | A | EL TIXQUI | 1 | CS | 2.1.0 | EQUIPO EN CONSULTORIO DE MEDICINA GENERAL | MESA DE EXPLORACION GENERAL | HGSSA000861 | 36065 | 2.1.1.B.10 | 0 | 2 | 2 | 0 | 0 | 0 | 0 | 0 | 0 | 0
HGSSA000861 | 13 | HIDALGO | 08 | IXMIQUILPAN | 015 | CARDONAL | 0078 | EL TIXQUI AGUA FRIA | CE | A | EL TIXQUI | 1 | CS | 2.1.0 | EQUIPO EN CONSULTORIO DE MEDICINA GENERAL | CARTILLAS DE AGUDEZA VISUAL | HGSSA000861 | 16800 | 2.1.1.B.11 | 0 | 1 | 1 | 0 | 0 | 0 | 0 | 0 | 0 | 0
HGSSA000861 | 13 | HIDALGO | 08 | IXMIQUILPAN | 015 | CARDONAL | 0078 | EL TIXQUI AGUA FRIA | CE | A | EL TIXQUI | 1 | CS | 2.1.0 | EQUIPO EN CONSULTORIO DE MEDICINA GENERAL | TERMOMETRO INFRARROJO | HGSSA000861 | 14028 | 2.1.1.B.12 | 0 | 0 | 0 | 0 | 0 | 0 | 0 | 0 | 0 | 0
HGSSA000861 | 13 | HIDALGO | 08 | IXMIQUILPAN | 015 | CARDONAL | 0078 | EL TIXQUI AGUA FRIA | CE | A | EL TIXQUI | 1 | CS | 2.1.0 | EQUIPO EN CONSULTORIO DE MEDICINA GENERAL | CARDIOTOCOGRAFO | HGSSA000861 | 37796 | 2.1.1.B.13 | 0 | 0 | 0 | 0 | 0 | 0 | 0 | 0 | 0 | 0
HGSSA000861 | 13 | HIDALGO | 08 | IXMIQUILPAN | 015 | CARDONAL | 0078 | EL TIXQUI AGUA FRIA | CE | A | EL TIXQUI | 1 | CS | 2.1.0 | EQUIPO EN CONSULTORIO DE MEDICINA GENERAL | ELECTROCARDIOGRAFO | HGSSA000861 | 36369 | 2.1.1.B.14 | 0 | 0 | 0 | 0 | 0 | 0 | 0 | 0 | 0 | 0
HGSSA000861 | 13 | HIDALGO | 08 | IXMIQUILPAN | 015 | CARDONAL | 0078 | EL TIXQUI AGUA FRIA | CE | A | EL TIXQUI | 1 | CS | 2.1.0 | EQUIPO EN CONSULTORIO DE MEDICINA GENERAL | FONODETECTOR DE LATIDOS FETALES | HGSSA000861 | 35067 | 2.1.1.B.15 | 0 | 2 | 2 | 0 | 0 | 0 | 0 | 0 | 0 | 0
HGSSA000861 | 13 | HIDALGO | 08 | IXMIQUILPAN | 015 | CARDONAL | 0078 | EL TIXQUI AGUA FRIA | CE | A | EL TIXQUI | 1 | CS | 2.1.0 | EQUIPO EN CONSULTORIO DE MEDICINA GENERAL | NEGATOSCOPIO | HGSSA000861 | 40988 | 2.1.1.B.16 | 0 | 1 | 1 | 0 | 0 | 0 | 0 | 0 | 0 | 0
HGSSA000861 | 13 | HIDALGO | 08 | IXMIQUILPAN | 015 | CARDONAL | 0078 | EL TIXQUI AGUA FRIA | CE | A | EL TIXQUI | 1 | CS | 2.1.0 | EQUIPO EN CONSULTORIO DE MEDICINA GENERAL | REFRIGERADOR PARA VACUNAS | HGSSA000861 | 533_786_0034 | 2.1.1.B.17 | 0 | 0 | 0 | 0 | 0 | 0 | 0 | 0 | 0 | 0
HGSSA000861 | 13 | HIDALGO | 08 | IXMIQUILPAN | 015 | CARDONAL | 0078 | EL TIXQUI AGUA FRIA | CE | A | EL TIXQUI | 1 | CS | 2.1.0 | EQUIPO EN CONSULTORIO DE MEDICINA GENERAL | BALANZA ELECTRONICA PARA SILLA DE RUEDAS | HGSSA000861 | balansillarue | 2.1.1.B.21 | 0 | 0 | 0 | 0 | 0 | 0 | 0 | 0 | 0 | 0
HGSSA001054 | 13 | HIDALGO | 08 | IXMIQUILPAN | 019 | CHILCUAUTLA | 0001 | CHILCUAUTLA | CE | F | CHILCUAUTLA | 1 | CS | 2.1.0 | EQUIPO EN CONSULTORIO DE MEDICINA GENERAL | ESFIGMOMANOMETRO MERCURIAL | HGSSA001054 | 531_116_0328 | 2.1.1.B.01 | 0 | 0 | 0 | 0 | 0 | 0 | 0 | 0 | 0 | 0
HGSSA001054 | 13 | HIDALGO | 08 | IXMIQUILPAN | 019 | CHILCUAUTLA | 0001 | CHILCUAUTLA | CE | F | CHILCUAUTLA | 1 | CS | 2.1.0 | EQUIPO EN CONSULTORIO DE MEDICINA GENERAL | ESFIGMOMANOMETRO ANEROIDE | HGSSA001054 | 531_116_0369 | 2.1.1.B.02 | 1 | 2 | 3 | 0 | 0 | 0 | 0 | 1 | 0 | 0
HGSSA001054 | 13 | HIDALGO | 08 | IXMIQUILPAN | 019 | CHILCUAUTLA | 0001 | CHILCUAUTLA | CE | F | CHILCUAUTLA | 1 | CS | 2.1.0 | EQUIPO EN CONSULTORIO DE MEDICINA GENERAL | ESFIGMOMANOMETRO ELECTRONICO | HGSSA001054 | 13106 | 2.1.1.B.03 | 0 | 0 | 0 | 0 | 0 | 0 | 0 | 0 | 0 | 0
HGSSA001054 | 13 | HIDALGO | 08 | IXMIQUILPAN | 019 | CHILCUAUTLA | 0001 | CHILCUAUTLA | CE | F | CHILCUAUTLA | 1 | CS | 2.1.0 | EQUIPO EN CONSULTORIO DE MEDICINA GENERAL | ESTETOSCOPIO BIAURICULAR | HGSSA001054 | 13750 | 2.1.1.B.04 | 0 | 5 | 5 | 0 | 0 | 0 | 0 | 0 | 0 | 0
HGSSA001054 | 13 | HIDALGO | 08 | IXMIQUILPAN | 019 | CHILCUAUTLA | 0001 | CHILCUAUTLA | CE | F | CHILCUAUTLA | 1 | CS | 2.1.0 | EQUIPO EN CONSULTORIO DE MEDICINA GENERAL | ESTETOSCOPIO FETAL O DE PINARD | HGSSA001054 | 32659 | 2.1.1.B.05 | 7 | 0 | 7 | 0 | 0 | 7 | 0 | 0 | 0 | 0
HGSSA001054 | 13 | HIDALGO | 08 | IXMIQUILPAN | 019 | CHILCUAUTLA | 0001 | CHILCUAUTLA | CE | F | CHILCUAUTLA | 1 | CS | 2.1.0 | EQUIPO EN CONSULTORIO DE MEDICINA GENERAL | ESTUCHE DE DIAGNOSTICO COMPLETO (OFTALMOSCOPIO Y OTOSCOPIO) | HGSSA001054 | estuchediag | 2.1.1.B.06 | 3 | 3 | 6 | 0 | 0 | 0 | 3 | 0 | 0 | 0
HGSSA001054 | 13 | HIDALGO | 08 | IXMIQUILPAN | 019 | CHILCUAUTLA | 0001 | CHILCUAUTLA | CE | F | CHILCUAUTLA | 1 | CS | 2.1.0 | EQUIPO EN CONSULTORIO DE MEDICINA GENERAL | BASCULA CON ESTADIMETRO | HGSSA001054 | 35323 | 2.1.1.B.07 | 3 | 2 | 5 | 0 | 0 | 0 | 0 | 3 | 0 | 0
HGSSA001054 | 13 | HIDALGO | 08 | IXMIQUILPAN | 019 | CHILCUAUTLA | 0001 | CHILCUAUTLA | CE | F | CHILCUAUTLA | 1 | CS | 2.1.0 | EQUIPO EN CONSULTORIO DE MEDICINA GENERAL | BASCULA PARA BEBE | HGSSA001054 | 35324 | 2.1.1.B.08 | 0 | 2 | 2 | 0 | 0 | 0 | 0 | 0 | 0 | 0
HGSSA001054 | 13 | HIDALGO | 08 | IXMIQUILPAN | 019 | CHILCUAUTLA | 0001 | CHILCUAUTLA | CE | F | CHILCUAUTLA | 1 | CS | 2.1.0 | EQUIPO EN CONSULTORIO DE MEDICINA GENERAL | LAMPARA DE HAZ DIRECCIONABLE | HGSSA001054 | 36843 | 2.1.1.B.09 | 3 | 5 | 8 | 0 | 0 | 0 | 0 | 3 | 0 | 0
HGSSA001054 | 13 | HIDALGO | 08 | IXMIQUILPAN | 019 | CHILCUAUTLA | 0001 | CHILCUAUTLA | CE | F | CHILCUAUTLA | 1 | CS | 2.1.0 | EQUIPO EN CONSULTORIO DE MEDICINA GENERAL | MESA DE EXPLORACION GENERAL | HGSSA001054 | 36065 | 2.1.1.B.10 | 0 | 4 | 4 | 0 | 0 | 0 | 0 | 0 | 0 | 0
HGSSA001054 | 13 | HIDALGO | 08 | IXMIQUILPAN | 019 | CHILCUAUTLA | 0001 | CHILCUAUTLA | CE | F | CHILCUAUTLA | 1 | CS | 2.1.0 | EQUIPO EN CONSULTORIO DE MEDICINA GENERAL | CARTILLAS DE AGUDEZA VISUAL | HGSSA001054 | 16800 | 2.1.1.B.11 | 0 | 0 | 0 | 0 | 0 | 0 | 0 | 0 | 0 | 0
HGSSA001054 | 13 | HIDALGO | 08 | IXMIQUILPAN | 019 | CHILCUAUTLA | 0001 | CHILCUAUTLA | CE | F | CHILCUAUTLA | 1 | CS | 2.1.0 | EQUIPO EN CONSULTORIO DE MEDICINA GENERAL | TERMOMETRO INFRARROJO | HGSSA001054 | 14028 | 2.1.1.B.12 | 2 | 0 | 2 | 0 | 2 | 0 | 0 | 0 | 0 | 0
HGSSA001054 | 13 | HIDALGO | 08 | IXMIQUILPAN | 019 | CHILCUAUTLA | 0001 | CHILCUAUTLA | CE | F | CHILCUAUTLA | 1 | CS | 2.1.0 | EQUIPO EN CONSULTORIO DE MEDICINA GENERAL | CARDIOTOCOGRAFO | HGSSA001054 | 37796 | 2.1.1.B.13 | 0 | 0 | 0 | 0 | 0 | 0 | 0 | 0 | 0 | 0
HGSSA001054 | 13 | HIDALGO | 08 | IXMIQUILPAN | 019 | CHILCUAUTLA | 0001 | CHILCUAUTLA | CE | F | CHILCUAUTLA | 1 | CS | 2.1.0 | EQUIPO EN CONSULTORIO DE MEDICINA GENERAL | ELECTROCARDIOGRAFO | HGSSA001054 | 36369 | 2.1.1.B.14 | 0 | 0 | 0 | 0 | 0 | 0 | 0 | 0 | 0 | 0
HGSSA001054 | 13 | HIDALGO | 08 | IXMIQUILPAN | 019 | CHILCUAUTLA | 0001 | CHILCUAUTLA | CE | F | CHILCUAUTLA | 1 | CS | 2.1.0 | EQUIPO EN CONSULTORIO DE MEDICINA GENERAL | FONODETECTOR DE LATIDOS FETALES | HGSSA001054 | 35067 | 2.1.1.B.15 | 3 | 3 | 6 | 0 | 3 | 0 | 0 | 0 | 0 | 0
HGSSA001054 | 13 | HIDALGO | 08 | IXMIQUILPAN | 019 | CHILCUAUTLA | 0001 | CHILCUAUTLA | CE | F | CHILCUAUTLA | 1 | CS | 2.1.0 | EQUIPO EN CONSULTORIO DE MEDICINA GENERAL | NEGATOSCOPIO | HGSSA001054 | 40988 | 2.1.1.B.16 | 0 | 3 | 3 | 0 | 0 | 0 | 0 | 0 | 0 | 0
HGSSA001054 | 13 | HIDALGO | 08 | IXMIQUILPAN | 019 | CHILCUAUTLA | 0001 | CHILCUAUTLA | CE | F | CHILCUAUTLA | 1 | CS | 2.1.0 | EQUIPO EN CONSULTORIO DE MEDICINA GENERAL | REFRIGERADOR PARA VACUNAS | HGSSA001054 | 533_786_0034 | 2.1.1.B.17 | 0 | 1 | 1 | 0 | 0 | 0 | 0 | 0 | 0 | 0
HGSSA001054 | 13 | HIDALGO | 08 | IXMIQUILPAN | 019 | CHILCUAUTLA | 0001 | CHILCUAUTLA | CE | F | CHILCUAUTLA | 1 | CS | 2.1.0 | EQUIPO EN CONSULTORIO DE MEDICINA GENERAL | BALANZA ELECTRONICA PARA SILLA DE RUEDAS | HGSSA001054 | balansillarue | 2.1.1.B.21 | 0 | 0 | 0 | 0 | 0 | 0 | 0 | 0 | 0 | 0
HGSSA001054 | 13 | HIDALGO | 08 | IXMIQUILPAN | 019 | CHILCUAUTLA | 0001 | CHILCUAUTLA | CE | F | CHILCUAUTLA | 1 | CS | 2.1.0 | EQUIPO EN CONSULTORIO DE ESTOMATOLOGIA | UNIDAD ESTOMATOLOGICA CON MODULO INTEGRADO | HGSSA001054 | 34991 | 2.1.3.B.1 | 0 | 1 | 1 | 0 | 0 | 0 | 0 | 0 | 0 | 0
HGSSA001054 | 13 | HIDALGO | 08 | IXMIQUILPAN | 019 | CHILCUAUTLA | 0001 | CHILCUAUTLA | CE | F | CHILCUAUTLA | 1 | CS | 2.1.0 | EQUIPO EN CONSULTORIO DE ESTOMATOLOGIA | UNIDAD RADIOLOGICA DENTAL (RAYOS X DENTAL) | HGSSA001054 | 35293 | 2.1.3.B.2 | 0 | 1 | 1 | 0 | 0 | 0 | 0 | 0 | 0 | 0
HGSSA001054 | 13 | HIDALGO | 08 | IXMIQUILPAN | 019 | CHILCUAUTLA | 0001 | CHILCUAUTLA | CE | F | CHILCUAUTLA | 1 | CS | 2.1.0 | EQUIPO EN CONSULTORIO DE ESTOMATOLOGIA | AMALGAMADOR | HGSSA001054 | 10082 | 2.1.3.B.3 | 0 | 1 | 1 | 0 | 0 | 0 | 0 | 0 | 0 | 0
HGSSA001054 | 13 | HIDALGO | 08 | IXMIQUILPAN | 019 | CHILCUAUTLA | 0001 | CHILCUAUTLA | CE | F | CHILCUAUTLA | 1 | CS | 2.1.0 | EQUIPO EN CONSULTORIO DE ESTOMATOLOGIA | LAMPARA DE POLIMERIZACION | HGSSA001054 | 35775 | 2.1.3.B.4 | 0 | 1 | 1 | 0 | 0 | 0 | 0 | 0 | 0 | 0
HGSSA001054 | 13 | HIDALGO | 08 | IXMIQUILPAN | 019 | CHILCUAUTLA | 0001 | CHILCUAUTLA | CE | F | CHILCUAUTLA | 1 | CS | 2.1.0 | EQUIPO EN CONSULTORIO DE ESTOMATOLOGIA | AUTOCLAVE DENTAL (ESTERILIZADOR DE CALOR SECO) | HGSSA001054 | 35363 | 2.1.3.B.5.1 | 0 | 1 | 1 | 0 | 0 | 0 | 0 | 0 | 0 | 0
HGSSA001054 | 13 | HIDALGO | 08 | IXMIQUILPAN | 019 | CHILCUAUTLA | 0001 | CHILCUAUTLA | CE | F | CHILCUAUTLA | 1 | CS | 2.1.0 | EQUIPO EN CONSULTORIO DE ESTOMATOLOGIA | ESTERILIZADOR DE VAPOR AUTOGENERADO PARA DENTAL Y MAXILOFACIAL | HGSSA001054 | 531_385_1080 | 2.1.3.B.5.3 | 0 | 0 | 0 | 0 | 0 | 0 | 0 | 0 | 0 | 0
HGSSA001054 | 13 | HIDALGO | 08 | IXMIQUILPAN | 019 | CHILCUAUTLA | 0001 | CHILCUAUTLA | CE | F | CHILCUAUTLA | 1 | CS | 2.1.0 | EQUIPO EN CONSULTORIO DE ESTOMATOLOGIA | UNIDAD RADIOGRAFICA PANORAMICA DENTAL (ORTOPANTOGRAFO) | HGSSA001054 | 531_341_0564 | 2.1.3.B.6 | 0 | 0 | 0 | 0 | 0 | 0 | 0 | 0 | 0 | 0
HGSSA001054 | 13 | HIDALGO | 08 | IXMIQUILPAN | 019 | CHILCUAUTLA | 0001 | CHILCUAUTLA | CE | F | CHILCUAUTLA | 1 | CS | 2.2.0 | EQUIPO EN CONSULTORIOS DE ESPECIALIDAD | AUDIOMETRO | HGSSA001054 | 10228 | 2.2.1.B.01 | 0 | 0 | 0 | 0 | 0 | 0 | 0 | 0 | 0 | 0
HGSSA001054 | 13 | HIDALGO | 08 | IXMIQUILPAN | 019 | CHILCUAUTLA | 0001 | CHILCUAUTLA | CE | F | CHILCUAUTLA | 1 | CS | 2.2.0 | EQUIPO EN CONSULTORIOS DE ESPECIALIDAD | CAMARA SONOAMORTIGUADA | HGSSA001054 | 37020 | 2.2.1.B.02 | 0 | 0 | 0 | 0 | 0 | 0 | 0 | 0 | 0 | 0
HGSSA001054 | 13 | HIDALGO | 08 | IXMIQUILPAN | 019 | CHILCUAUTLA | 0001 | CHILCUAUTLA | CE | F | CHILCUAUTLA | 1 | CS | 2.2.0 | EQUIPO EN CONSULTORIOS DE ESPECIALIDAD | UNIDAD DE OTORRINOLARINGOLOGIA | HGSSA001054 | 11585 | 2.2.1.B.03 | 0 | 0 | 0 | 0 | 0 | 0 | 0 | 0 | 0 | 0
HGSSA001054 | 13 | HIDALGO | 08 | IXMIQUILPAN | 019 | CHILCUAUTLA | 0001 | CHILCUAUTLA | CE | F | CHILCUAUTLA | 1 | CS | 2.2.0 | EQUIPO EN CONSULTORIOS DE ESPECIALIDAD | MICROSCOPIO QUIRURGICO PARA OTORRINOLARINGOLOGIA | HGSSA001054 | 12538 | 2.2.1.B.04 | 0 | 0 | 0 | 0 | 0 | 0 | 0 | 0 | 0 | 0
HGSSA001054 | 13 | HIDALGO | 08 | IXMIQUILPAN | 019 | CHILCUAUTLA | 0001 | CHILCUAUTLA | CE | F | CHILCUAUTLA | 1 | CS | 2.2.0 | EQUIPO EN CONSULTORIOS DE ESPECIALIDAD | MICROSCOPIO PARA OFTALMOCIRUGIA | HGSSA001054 | 531_624_0026 | 2.2.1.B.05 | 0 | 0 | 0 | 0 | 0 | 0 | 00 | 0 | 0 | 0
HGSSA001054 | 13 | HIDALGO | 08 | IXMIQUILPAN | 019 | CHILCUAUTLA | 0001 | CHILCUAUTLA | CE | F | CHILCUAUTLA | 1 | CS | 2.2.0 | EQUIPO EN CONSULTORIOS DE ESPECIALIDAD | UNIDAD DE POTENCIALES EVOCADOS | HGSSA001054 | 11614 | 2.2.1.B.06 | 0 | 0 | 0 | 0 | 0 | 0 | 00 | 0 | 0 | 0
HGSSA001054 | 13 | HIDALGO | 08 | IXMIQUILPAN | 019 | CHILCUAUTLA | 0001 | CHILCUAUTLA | CE | F | CHILCUAUTLA | 1 | CS | 2.2.0 | EQUIPO EN CONSULTORIOS DE ESPECIALIDAD | BRONCOSCOPIO | HGSSA001054 | 10491 | 2.2.1.B.07 | 0 | 0 | 0 | 0 | 0 | 0 | 0 | 0 | 0 | 0
HGSSA001054 | 13 | HIDALGO | 08 | IXMIQUILPAN | 019 | CHILCUAUTLA | 0001 | CHILCUAUTLA | CE | F | CHILCUAUTLA | 1 | CS | 2.2.0 | EQUIPO EN CONSULTORIOS DE ESPECIALIDAD | CARDIOTOCOGRAFO | HGSSA001054 | 37796 | 2.2.1.B.08 | 0 | 0 | 0 | 0 | 0 | 00 | 0 | 0 | 0 | 0
HGSSA001054 | 13 | HIDALGO | 08 | IXMIQUILPAN | 019 | CHILCUAUTLA | 0001 | CHILCUAUTLA | CE | F | CHILCUAUTLA | 1 | CS | 2.2.0 | EQUIPO EN CONSULTORIOS DE ESPECIALIDAD | COLPOSCOPIO | HGSSA001054 | 10960 | 2.2.1.B.09 | 0 | 0 | 0 | 0 | 0 | 0 | 0 | 0 | 0 | 0
HGSSA001054 | 13 | HIDALGO | 08 | IXMIQUILPAN | 019 | CHILCUAUTLA | 0001 | CHILCUAUTLA | CE | F | CHILCUAUTLA | 1 | CS | 2.2.0 | EQUIPO EN CONSULTORIOS DE ESPECIALIDAD | ELECTROCARDIOGRAFO | HGSSA001054 | 36369 | 2.2.1.B.11 | 0 | 0 | 0 | 0 | 0 | 0 | 0 | 0 | 0 | 0
HGSSA001054 | 13 | HIDALGO | 08 | IXMIQUILPAN | 019 | CHILCUAUTLA | 0001 | CHILCUAUTLA | CE | F | CHILCUAUTLA | 1 | CS | 2.2.0 | EQUIPO EN CONSULTORIOS DE ESPECIALIDAD | GRABADOR DE ELECTROCARDIOGRAFIA HOLTER | HGSSA001054 | 35162 | 2.2.1.B.12 | 0 | 0 | 0 | 00 | 0 | 0 | 0 | 0 | 0 | 0
HGSSA001054 | 13 | HIDALGO | 08 | IXMIQUILPAN | 019 | CHILCUAUTLA | 0001 | CHILCUAUTLA | CE | F | CHILCUAUTLA | 1 | CS | 2.3.0 | EQUIPO EN AREA DE CURACION / OBSERVACION | MESA DE EXPLORACION GENERAL | HGSSA001054 | 36065 | 2.3.2.B.02 | 0 | 1 | 1 | 0 | 0 | 0 | 0 | 0 | 0 | 0
HGSSA001054 | 13 | HIDALGO | 08 | IXMIQUILPAN | 019 | CHILCUAUTLA | 0001 | CHILCUAUTLA | CE | F | CHILCUAUTLA | 1 | CS | 3.3.0 | EQUIPO EN AREA DE CENTRAL DE ESTERILIZACION Y EQUIPO | ESTERILIZADOR DE VAPOR | HGSSA001054 | 35366 | 3.3.1.B.1 | 0 | 0 | 0 | 0 | 0 | 0 | 0 | 0 | 0 | 0
HGSSA001054 | 13 | HIDALGO | 08 | IXMIQUILPAN | 019 | CHILCUAUTLA | 0001 | CHILCUAUTLA | CE | F | CHILCUAUTLA | 1 | CS | 3.5.0 | FARMACIA | REFRIGERADOR DE FARMACIA | HGSSA001054 | 17156 | 3.5.B.1.1 | 0 | 1 | 1 | 0 | 0 | 0 | 0 | 0 | 0 | 0
HGSSA001054 | 13 | HIDALGO | 08 | IXMIQUILPAN | 019 | CHILCUAUTLA | 0001 | CHILCUAUTLA | CE | F | CHILCUAUTLA | 1 | CS | 3.5.0 | FARMACIA | REFRIGERADOR PARA VACUNAS | HGSSA001054 | 533_786_0034 | 3.5.B.1.2 | 0 | 1 | 1 | 0 | 0 | 0 | 0 | 0 | 0 | 0
HGSSA001066 | 13 | HIDALGO | 08 | IXMIQUILPAN | 019 | CHILCUAUTLA | 0004 | EL DADHO | CE | A | EL DADHO | 1 | CS | 2.1.0 | EQUIPO EN CONSULTORIO DE MEDICINA GENERAL | ESFIGMOMANOMETRO MERCURIAL | HGSSA001066 | 531_116_0328 | 2.1.1.B.01 | 0 | 0 | 0 | 0 | 0 | 0 | 0 | 0 | 0 | 0
HGSSA001066 | 13 | HIDALGO | 08 | IXMIQUILPAN | 019 | CHILCUAUTLA | 0004 | EL DADHO | CE | A | EL DADHO | 1 | CS | 2.1.0 | EQUIPO EN CONSULTORIO DE MEDICINA GENERAL | ESFIGMOMANOMETRO ANEROIDE | HGSSA001066 | 531_116_0369 | 2.1.1.B.02 | 1 | 2 | 3 | 0 | 0 | 0 | 0 | 1 | 0 | 0
HGSSA001066 | 13 | HIDALGO | 08 | IXMIQUILPAN | 019 | CHILCUAUTLA | 0004 | EL DADHO | CE | A | EL DADHO | 1 | CS | 2.1.0 | EQUIPO EN CONSULTORIO DE MEDICINA GENERAL | ESFIGMOMANOMETRO ELECTRONICO | HGSSA001066 | 13106 | 2.1.1.B.03 | 0 | 0 | 0 | 0 | 0 | 0 | 0 | 0 | 0 | 0
HGSSA001066 | 13 | HIDALGO | 08 | IXMIQUILPAN | 019 | CHILCUAUTLA | 0004 | EL DADHO | CE | A | EL DADHO | 1 | CS | 2.1.0 | EQUIPO EN CONSULTORIO DE MEDICINA GENERAL | ESTETOSCOPIO BIAURICULAR | HGSSA001066 | 13750 | 2.1.1.B.04 | 1 | 4 | 5 | 0 | 0 | 1 | 0 | 0 | 0 | 0
HGSSA001066 | 13 | HIDALGO | 08 | IXMIQUILPAN | 019 | CHILCUAUTLA | 0004 | EL DADHO | CE | A | EL DADHO | 1 | CS | 2.1.0 | EQUIPO EN CONSULTORIO DE MEDICINA GENERAL | ESTETOSCOPIO FETAL O DE PINARD | HGSSA001066 | 32659 | 2.1.1.B.05 | 3 | 1 | 4 | 0 | 0 | 3 | 0 | 0 | 0 | 0
HGSSA001066 | 13 | HIDALGO | 08 | IXMIQUILPAN | 019 | CHILCUAUTLA | 0004 | EL DADHO | CE | A | EL DADHO | 1 | CS | 2.1.0 | EQUIPO EN CONSULTORIO DE MEDICINA GENERAL | ESTUCHE DE DIAGNOSTICO COMPLETO (OFTALMOSCOPIO Y OTOSCOPIO) | HGSSA001066 | estuchediag | 2.1.1.B.06 | 1 | 2 | 3 | 0 | 1 | 0 | 0 | 0 | 0 | 0
HGSSA001066 | 13 | HIDALGO | 08 | IXMIQUILPAN | 019 | CHILCUAUTLA | 0004 | EL DADHO | CE | A | EL DADHO | 1 | CS | 2.1.0 | EQUIPO EN CONSULTORIO DE MEDICINA GENERAL | BASCULA CON ESTADIMETRO | HGSSA001066 | 35323 | 2.1.1.B.07 | 0 | 1 | 1 | 0 | 0 | 0 | 0 | 0 | 0 | 0
HGSSA001066 | 13 | HIDALGO | 08 | IXMIQUILPAN | 019 | CHILCUAUTLA | 0004 | EL DADHO | CE | A | EL DADHO | 1 | CS | 2.1.0 | EQUIPO EN CONSULTORIO DE MEDICINA GENERAL | BASCULA PARA BEBE | HGSSA001066 | 35324 | 2.1.1.B.08 | 2 | 4 | 6 | 0 | 0 | 2 | 0 | 0 | 0 | 0
HGSSA001066 | 13 | HIDALGO | 08 | IXMIQUILPAN | 019 | CHILCUAUTLA | 0004 | EL DADHO | CE | A | EL DADHO | 1 | CS | 2.1.0 | EQUIPO EN CONSULTORIO DE MEDICINA GENERAL | LAMPARA DE HAZ DIRECCIONABLE | HGSSA001066 | 36843 | 2.1.1.B.09 | 0 | 1 | 1 | 0 | 0 | 0 | 0 | 0 | 0 | 0
HGSSA001066 | 13 | HIDALGO | 08 | IXMIQUILPAN | 019 | CHILCUAUTLA | 0004 | EL DADHO | CE | A | EL DADHO | 1 | CS | 2.1.0 | EQUIPO EN CONSULTORIO DE MEDICINA GENERAL | MESA DE EXPLORACION GENERAL | HGSSA001066 | 36065 | 2.1.1.B.10 | 0 | 2 | 2 | 0 | 0 | 0 | 0 | 0 | 0 | 0
HGSSA001066 | 13 | HIDALGO | 08 | IXMIQUILPAN | 019 | CHILCUAUTLA | 0004 | EL DADHO | CE | A | EL DADHO | 1 | CS | 2.1.0 | EQUIPO EN CONSULTORIO DE MEDICINA GENERAL | CARTILLAS DE AGUDEZA VISUAL | HGSSA001066 | 16800 | 2.1.1.B.11 | 0 | 0 | 0 | 0 | 0 | 0 | 0 | 0 | 0 | 0
HGSSA001066 | 13 | HIDALGO | 08 | IXMIQUILPAN | 019 | CHILCUAUTLA | 0004 | EL DADHO | CE | A | EL DADHO | 1 | CS | 2.1.0 | EQUIPO EN CONSULTORIO DE MEDICINA GENERAL | TERMOMETRO INFRARROJO | HGSSA001066 | 14028 | 2.1.1.B.12 | 0 | 1 | 1 | 0 | 0 | 0 | 0 | 0 | 0 | 1
HGSSA001066 | 13 | HIDALGO | 08 | IXMIQUILPAN | 019 | CHILCUAUTLA | 0004 | EL DADHO | CE | A | EL DADHO | 1 | CS | 2.1.0 | EQUIPO EN CONSULTORIO DE MEDICINA GENERAL | CARDIOTOCOGRAFO | HGSSA001066 | 37796 | 2.1.1.B.13 | 0 | 0 | 0 | 0 | 0 | 0 | 0 | 0 | 0 | 0
HGSSA001066 | 13 | HIDALGO | 08 | IXMIQUILPAN | 019 | CHILCUAUTLA | 0004 | EL DADHO | CE | A | EL DADHO | 1 | CS | 2.1.0 | EQUIPO EN CONSULTORIO DE MEDICINA GENERAL | ELECTROCARDIOGRAFO | HGSSA001066 | 36369 | 2.1.1.B.14 | 0 | 0 | 0 | 0 | 0 | 0 | 0 | 0 | 0 | 0
HGSSA001066 | 13 | HIDALGO | 08 | IXMIQUILPAN | 019 | CHILCUAUTLA | 0004 | EL DADHO | CE | A | EL DADHO | 1 | CS | 2.1.0 | EQUIPO EN CONSULTORIO DE MEDICINA GENERAL | FONODETECTOR DE LATIDOS FETALES | HGSSA001066 | 35067 | 2.1.1.B.15 | 1 | 2 | 3 | 0 | 0 | 0 | 1 | 0 | 0 | 0
HGSSA001066 | 13 | HIDALGO | 08 | IXMIQUILPAN | 019 | CHILCUAUTLA | 0004 | EL DADHO | CE | A | EL DADHO | 1 | CS | 2.1.0 | EQUIPO EN CONSULTORIO DE MEDICINA GENERAL | NEGATOSCOPIO | HGSSA001066 | 40988 | 2.1.1.B.16 | 0 | 1 | 1 | 0 | 0 | 0 | 0 | 0 | 0 | 0
HGSSA001066 | 13 | HIDALGO | 08 | IXMIQUILPAN | 019 | CHILCUAUTLA | 0004 | EL DADHO | CE | A | EL DADHO | 1 | CS | 2.1.0 | EQUIPO EN CONSULTORIO DE MEDICINA GENERAL | REFRIGERADOR PARA VACUNAS | HGSSA001066 | 533_786_0034 | 2.1.1.B.17 | 0 | 1 | 1 | 0 | 0 | 0 | 0 | 0 | 0 | 0
HGSSA001066 | 13 | HIDALGO | 08 | IXMIQUILPAN | 019 | CHILCUAUTLA | 0004 | EL DADHO | CE | A | EL DADHO | 1 | CS | 2.1.0 | EQUIPO EN CONSULTORIO DE MEDICINA GENERAL | BALANZA ELECTRONICA PARA SILLA DE RUEDAS | HGSSA001066 | balansillarue | 2.1.1.B.21 | 0 | 0 | 0 | 0 | 0 | 0 | 0 | 0 | 0 | 0
HGSSA001066 | 13 | HIDALGO | 08 | IXMIQUILPAN | 019 | CHILCUAUTLA | 0004 | EL DADHO | CE | A | EL DADHO | 1 | CS | 3.5.0 | FARMACIA | REFRIGERADOR DE FARMACIA | HGSSA001066 | 17156 | 3.5.B.1.1 | 0 | 1 | 1 | 0 | 0 | 0 | 0 | 0 | 0 | 0
HGSSA001066 | 13 | HIDALGO | 08 | IXMIQUILPAN | 019 | CHILCUAUTLA | 0004 | EL DADHO | CE | A | EL DADHO | 1 | CS | 3.5.0 | FARMACIA | REFRIGERADOR PARA VACUNAS | HGSSA001066 | 533_786_0034 | 3.5.B.1.2 | 0 | 1 | 1 | 0 | 0 | 0 | 0 | 0 | 0 | 0
HGSSA001071 | 13 | HIDALGO | 08 | IXMIQUILPAN | 019 | CHILCUAUTLA | 0008 | HUITEXCALCO DE MORELOS | CE | A | HUITEXCALCO DE MORELOS | 1 | CS | 2.1.0 | EQUIPO EN CONSULTORIO DE MEDICINA GENERAL | ESFIGMOMANOMETRO MERCURIAL | HGSSA001071 | 531_116_0328 | 2.1.1.B.01 | 0 | 0 | 0 | 0 | 0 | 0 | 0 | 0 | 0 | 0
HGSSA001071 | 13 | HIDALGO | 08 | IXMIQUILPAN | 019 | CHILCUAUTLA | 0008 | HUITEXCALCO DE MORELOS | CE | A | HUITEXCALCO DE MORELOS | 1 | CS | 2.1.0 | EQUIPO EN CONSULTORIO DE MEDICINA GENERAL | ESFIGMOMANOMETRO ANEROIDE | HGSSA001071 | 531_116_0369 | 2.1.1.B.02 | 1 | 1 | 2 | 0 | 0 | 1 | 0 | 0 | 0 | 0
HGSSA001071 | 13 | HIDALGO | 08 | IXMIQUILPAN | 019 | CHILCUAUTLA | 0008 | HUITEXCALCO DE MORELOS | CE | A | HUITEXCALCO DE MORELOS | 1 | CS | 2.1.0 | EQUIPO EN CONSULTORIO DE MEDICINA GENERAL | ESFIGMOMANOMETRO ELECTRONICO | HGSSA001071 | 13106 | 2.1.1.B.03 | 0 | 0 | 0 | 0 | 0 | 0 | 0 | 0 | 0 | 0
HGSSA001071 | 13 | HIDALGO | 08 | IXMIQUILPAN | 019 | CHILCUAUTLA | 0008 | HUITEXCALCO DE MORELOS | CE | A | HUITEXCALCO DE MORELOS | 1 | CS | 2.1.0 | EQUIPO EN CONSULTORIO DE MEDICINA GENERAL | ESTETOSCOPIO BIAURICULAR | HGSSA001071 | 13750 | 2.1.1.B.04 | 0 | 1 | 1 | 0 | 0 | 0 | 0 | 0 | 0 | 0
HGSSA001071 | 13 | HIDALGO | 08 | IXMIQUILPAN | 019 | CHILCUAUTLA | 0008 | HUITEXCALCO DE MORELOS | CE | A | HUITEXCALCO DE MORELOS | 1 | CS | 2.1.0 | EQUIPO EN CONSULTORIO DE MEDICINA GENERAL | ESTETOSCOPIO FETAL O DE PINARD | HGSSA001071 | 32659 | 2.1.1.B.05 | 6 | 0 | 6 | 0 | 0 | 6 | 0 | 0 | 0 | 0
HGSSA001071 | 13 | HIDALGO | 08 | IXMIQUILPAN | 019 | CHILCUAUTLA | 0008 | HUITEXCALCO DE MORELOS | CE | A | HUITEXCALCO DE MORELOS | 1 | CS | 2.1.0 | EQUIPO EN CONSULTORIO DE MEDICINA GENERAL | ESTUCHE DE DIAGNOSTICO COMPLETO (OFTALMOSCOPIO Y OTOSCOPIO) | HGSSA001071 | estuchediag | 2.1.1.B.06 | 2 | 1 | 3 | 0 | 0 | 1 | 0 | 1 | 0 | 0
HGSSA001071 | 13 | HIDALGO | 08 | IXMIQUILPAN | 019 | CHILCUAUTLA | 0008 | HUITEXCALCO DE MORELOS | CE | A | HUITEXCALCO DE MORELOS | 1 | CS | 2.1.0 | EQUIPO EN CONSULTORIO DE MEDICINA GENERAL | BASCULA CON ESTADIMETRO | HGSSA001071 | 35323 | 2.1.1.B.07 | 2 | 1 | 3 | 0 | 0 | 0 | 0 | 0 | 2 | 0
HGSSA001071 | 13 | HIDALGO | 08 | IXMIQUILPAN | 019 | CHILCUAUTLA | 0008 | HUITEXCALCO DE MORELOS | CE | A | HUITEXCALCO DE MORELOS | 1 | CS | 2.1.0 | EQUIPO EN CONSULTORIO DE MEDICINA GENERAL | BASCULA PARA BEBE | HGSSA001071 | 35324 | 2.1.1.B.08 | 0 | 1 | 1 | 0 | 0 | 0 | 0 | 0 | 0 | 0
HGSSA001071 | 13 | HIDALGO | 08 | IXMIQUILPAN | 019 | CHILCUAUTLA | 0008 | HUITEXCALCO DE MORELOS | CE | A | HUITEXCALCO DE MORELOS | 1 | CS | 2.1.0 | EQUIPO EN CONSULTORIO DE MEDICINA GENERAL | LAMPARA DE HAZ DIRECCIONABLE | HGSSA001071 | 36843 | 2.1.1.B.09 | 3 | 1 | 4 | 0 | 0 | 0 | 0 | 1 | 2 | 0
HGSSA001071 | 13 | HIDALGO | 08 | IXMIQUILPAN | 019 | CHILCUAUTLA | 0008 | HUITEXCALCO DE MORELOS | CE | A | HUITEXCALCO DE MORELOS | 1 | CS | 2.1.0 | EQUIPO EN CONSULTORIO DE MEDICINA GENERAL | MESA DE EXPLORACION GENERAL | HGSSA001071 | 36065 | 2.1.1.B.10 | 2 | 1 | 3 | 0 | 0 | 0 | 0 | 0 | 2 | 0
HGSSA001071 | 13 | HIDALGO | 08 | IXMIQUILPAN | 019 | CHILCUAUTLA | 0008 | HUITEXCALCO DE MORELOS | CE | A | HUITEXCALCO DE MORELOS | 1 | CS | 2.1.0 | EQUIPO EN CONSULTORIO DE MEDICINA GENERAL | CARTILLAS DE AGUDEZA VISUAL | HGSSA001071 | 16800 | 2.1.1.B.11 | 0 | 0 | 0 | 0 | 0 | 0 | 0 | 0 | 0 | 0
HGSSA001071 | 13 | HIDALGO | 08 | IXMIQUILPAN | 019 | CHILCUAUTLA | 0008 | HUITEXCALCO DE MORELOS | CE | A | HUITEXCALCO DE MORELOS | 1 | CS | 2.1.0 | EQUIPO EN CONSULTORIO DE MEDICINA GENERAL | TERMOMETRO INFRARROJO | HGSSA001071 | 14028 | 2.1.1.B.12 | 1 | 0 | 1 | 0 | 0 | 1 | 0 | 0 | 0 | 0
HGSSA001071 | 13 | HIDALGO | 08 | IXMIQUILPAN | 019 | CHILCUAUTLA | 0008 | HUITEXCALCO DE MORELOS | CE | A | HUITEXCALCO DE MORELOS | 1 | CS | 2.1.0 | EQUIPO EN CONSULTORIO DE MEDICINA GENERAL | CARDIOTOCOGRAFO | HGSSA001071 | 37796 | 2.1.1.B.13 | 0 | 0 | 0 | 0 | 0 | 0 | 0 | 0 | 0 | 0
HGSSA001071 | 13 | HIDALGO | 08 | IXMIQUILPAN | 019 | CHILCUAUTLA | 0008 | HUITEXCALCO DE MORELOS | CE | A | HUITEXCALCO DE MORELOS | 1 | CS | 2.1.0 | EQUIPO EN CONSULTORIO DE MEDICINA GENERAL | ELECTROCARDIOGRAFO | HGSSA001071 | 36369 | 2.1.1.B.14 | 0 | 0 | 0 | 0 | 0 | 0 | 0 | 0 | 0 | 0
HGSSA001071 | 13 | HIDALGO | 08 | IXMIQUILPAN | 019 | CHILCUAUTLA | 0008 | HUITEXCALCO DE MORELOS | CE | A | HUITEXCALCO DE MORELOS | 1 | CS | 2.1.0 | EQUIPO EN CONSULTORIO DE MEDICINA GENERAL | FONODETECTOR DE LATIDOS FETALES | HGSSA001071 | 35067 | 2.1.1.B.15 | 2 | 1 | 3 | 0 | 0 | 0 | 0 | 0 | 2 | 0
HGSSA001071 | 13 | HIDALGO | 08 | IXMIQUILPAN | 019 | CHILCUAUTLA | 0008 | HUITEXCALCO DE MORELOS | CE | A | HUITEXCALCO DE MORELOS | 1 | CS | 2.1.0 | EQUIPO EN CONSULTORIO DE MEDICINA GENERAL | NEGATOSCOPIO | HGSSA001071 | 40988 | 2.1.1.B.16 | 0 | 1 | 1 | 0 | 0 | 0 | 0 | 0 | 0 | 0
HGSSA001071 | 13 | HIDALGO | 08 | IXMIQUILPAN | 019 | CHILCUAUTLA | 0008 | HUITEXCALCO DE MORELOS | CE | A | HUITEXCALCO DE MORELOS | 1 | CS | 2.1.0 | EQUIPO EN CONSULTORIO DE MEDICINA GENERAL | REFRIGERADOR PARA VACUNAS | HGSSA001071 | 533_786_0034 | 2.1.1.B.17 | 0 | 1 | 1 | 0 | 0 | 0 | 0 | 0 | 0 | 0
HGSSA001071 | 13 | HIDALGO | 08 | IXMIQUILPAN | 019 | CHILCUAUTLA | 0008 | HUITEXCALCO DE MORELOS | CE | A | HUITEXCALCO DE MORELOS | 1 | CS | 2.1.0 | EQUIPO EN CONSULTORIO DE MEDICINA GENERAL | BALANZA ELECTRONICA PARA SILLA DE RUEDAS | HGSSA001071 | balansillarue | 2.1.1.B.21 | 0 | 0 | 0 | 0 | 0 | 0 | 0 | 0 | 0 | 0
HGSSA001071 | 13 | HIDALGO | 08 | IXMIQUILPAN | 019 | CHILCUAUTLA | 0008 | HUITEXCALCO DE MORELOS | CE | A | HUITEXCALCO DE MORELOS | 1 | CS | 2.1.0 | EQUIPO EN CONSULTORIO DE ESTOMATOLOGIA | AUTOCLAVE DENTAL (ESTERILIZADOR DE CALOR SECO) | HGSSA001071 | 35363 | 2.1.3.B.5.1 | 0 | 0 | 0 | 0 | 0 | 0 | 0 | 0 | 0 | 0
HGSSA001071 | 13 | HIDALGO | 08 | IXMIQUILPAN | 019 | CHILCUAUTLA | 0008 | HUITEXCALCO DE MORELOS | CE | A | HUITEXCALCO DE MORELOS | 1 | CS | 3.5.0 | FARMACIA | REFRIGERADOR DE FARMACIA | HGSSA001071 | 17156 | 3.5.B.1.1 | 0 | 1 | 1 | 0 | 0 | 0 | 0 | 0 | 0 | 0
HGSSA001083 | 13 | HIDALGO | 08 | IXMIQUILPAN | 019 | CHILCUAUTLA | 0011 | SANTA ANA BATHA | CE | B | SANTA ANA BATHA | 1 | CS | 2.1.0 | EQUIPO EN CONSULTORIO DE MEDICINA GENERAL | ESFIGMOMANOMETRO MERCURIAL | HGSSA001083 | 531_116_0328 | 2.1.1.B.01 | 0 | 0 | 0 | 0 | 0 | 0 | 0 | 0 | 0 | 0
HGSSA001083 | 13 | HIDALGO | 08 | IXMIQUILPAN | 019 | CHILCUAUTLA | 0011 | SANTA ANA BATHA | CE | B | SANTA ANA BATHA | 1 | CS | 2.1.0 | EQUIPO EN CONSULTORIO DE MEDICINA GENERAL | ESFIGMOMANOMETRO ANEROIDE | HGSSA001083 | 531_116_0369 | 2.1.1.B.02 | 6 | 4 | 10 | 0 | 0 | 5 | 0 | 1 | 0 | 0
HGSSA001083 | 13 | HIDALGO | 08 | IXMIQUILPAN | 019 | CHILCUAUTLA | 0011 | SANTA ANA BATHA | CE | B | SANTA ANA BATHA | 1 | CS | 2.1.0 | EQUIPO EN CONSULTORIO DE MEDICINA GENERAL | ESFIGMOMANOMETRO ELECTRONICO | HGSSA001083 | 13106 | 2.1.1.B.03 | 0 | 0 | 0 | 0 | 0 | 0 | 0 | 0 | 00 | 0
HGSSA001083 | 13 | HIDALGO | 08 | IXMIQUILPAN | 019 | CHILCUAUTLA | 0011 | SANTA ANA BATHA | CE | B | SANTA ANA BATHA | 1 | CS | 2.1.0 | EQUIPO EN CONSULTORIO DE MEDICINA GENERAL | ESTETOSCOPIO BIAURICULAR | HGSSA001083 | 13750 | 2.1.1.B.04 | 2 | 4 | 6 | 0 | 0 | 0 | 2 | 0 | 0 | 0
HGSSA001083 | 13 | HIDALGO | 08 | IXMIQUILPAN | 019 | CHILCUAUTLA | 0011 | SANTA ANA BATHA | CE | B | SANTA ANA BATHA | 1 | CS | 2.1.0 | EQUIPO EN CONSULTORIO DE MEDICINA GENERAL | ESTETOSCOPIO FETAL O DE PINARD | HGSSA001083 | 32659 | 2.1.1.B.05 | 0 | 2 | 2 | 0 | 0 | 0 | 0 | 0 | 0 | 0
HGSSA001083 | 13 | HIDALGO | 08 | IXMIQUILPAN | 019 | CHILCUAUTLA | 0011 | SANTA ANA BATHA | CE | B | SANTA ANA BATHA | 1 | CS | 2.1.0 | EQUIPO EN CONSULTORIO DE MEDICINA GENERAL | ESTUCHE DE DIAGNOSTICO COMPLETO (OFTALMOSCOPIO Y OTOSCOPIO) | HGSSA001083 | estuchediag | 2.1.1.B.06 | 1 | 4 | 5 | 0 | 0 | 0 | 0 | 1 | 0 | 0
HGSSA001083 | 13 | HIDALGO | 08 | IXMIQUILPAN | 019 | CHILCUAUTLA | 0011 | SANTA ANA BATHA | CE | B | SANTA ANA BATHA | 1 | CS | 2.1.0 | EQUIPO EN CONSULTORIO DE MEDICINA GENERAL | BASCULA CON ESTADIMETRO | HGSSA001083 | 35323 | 2.1.1.B.07 | 1 | 3 | 4 | 0 | 0 | 0 | 0 | 1 | 0 | 0
HGSSA001083 | 13 | HIDALGO | 08 | IXMIQUILPAN | 019 | CHILCUAUTLA | 0011 | SANTA ANA BATHA | CE | B | SANTA ANA BATHA | 1 | CS | 2.1.0 | EQUIPO EN CONSULTORIO DE MEDICINA GENERAL | BASCULA PARA BEBE | HGSSA001083 | 35324 | 2.1.1.B.08 | 0 | 5 | 5 | 0 | 0 | 0 | 0 | 0 | 0 | 0
HGSSA001083 | 13 | HIDALGO | 08 | IXMIQUILPAN | 019 | CHILCUAUTLA | 0011 | SANTA ANA BATHA | CE | B | SANTA ANA BATHA | 1 | CS | 2.1.0 | EQUIPO EN CONSULTORIO DE MEDICINA GENERAL | LAMPARA DE HAZ DIRECCIONABLE | HGSSA001083 | 36843 | 2.1.1.B.09 | 0 | 3 | 3 | 0 | 0 | 0 | 0 | 0 | 0 | 0
HGSSA001083 | 13 | HIDALGO | 08 | IXMIQUILPAN | 019 | CHILCUAUTLA | 0011 | SANTA ANA BATHA | CE | B | SANTA ANA BATHA | 1 | CS | 2.1.0 | EQUIPO EN CONSULTORIO DE MEDICINA GENERAL | MESA DE EXPLORACION GENERAL | HGSSA001083 | 36065 | 2.1.1.B.10 | 0 | 5 | 5 | 0 | 0 | 0 | 0 | 0 | 0 | 0
HGSSA001083 | 13 | HIDALGO | 08 | IXMIQUILPAN | 019 | CHILCUAUTLA | 0011 | SANTA ANA BATHA | CE | B | SANTA ANA BATHA | 1 | CS | 2.1.0 | EQUIPO EN CONSULTORIO DE MEDICINA GENERAL | CARTILLAS DE AGUDEZA VISUAL | HGSSA001083 | 16800 | 2.1.1.B.11 | 0 | 0 | 0 | 0 | 0 | 0 | 0 | 0 | 0 | 0
HGSSA001083 | 13 | HIDALGO | 08 | IXMIQUILPAN | 019 | CHILCUAUTLA | 0011 | SANTA ANA BATHA | CE | B | SANTA ANA BATHA | 1 | CS | 2.1.0 | EQUIPO EN CONSULTORIO DE MEDICINA GENERAL | TERMOMETRO INFRARROJO | HGSSA001083 | 14028 | 2.1.1.B.12 | 0 | 0 | 0 | 0 | 0 | 0 | 0 | 0 | 0 | 0
HGSSA001083 | 13 | HIDALGO | 08 | IXMIQUILPAN | 019 | CHILCUAUTLA | 0011 | SANTA ANA BATHA | CE | B | SANTA ANA BATHA | 1 | CS | 2.1.0 | EQUIPO EN CONSULTORIO DE MEDICINA GENERAL | CARDIOTOCOGRAFO | HGSSA001083 | 37796 | 2.1.1.B.13 | 0 | 0 | 0 | 0 | 0 | 0 | 0 | 0 | 0 | 0
HGSSA001083 | 13 | HIDALGO | 08 | IXMIQUILPAN | 019 | CHILCUAUTLA | 0011 | SANTA ANA BATHA | CE | B | SANTA ANA BATHA | 1 | CS | 2.1.0 | EQUIPO EN CONSULTORIO DE MEDICINA GENERAL | ELECTROCARDIOGRAFO | HGSSA001083 | 36369 | 2.1.1.B.14 | 0 | 0 | 0 | 0 | 0 | 0 | 0 | 0 | 0 | 0
HGSSA001083 | 13 | HIDALGO | 08 | IXMIQUILPAN | 019 | CHILCUAUTLA | 0011 | SANTA ANA BATHA | CE | B | SANTA ANA BATHA | 1 | CS | 2.1.0 | EQUIPO EN CONSULTORIO DE MEDICINA GENERAL | FONODETECTOR DE LATIDOS FETALES | HGSSA001083 | 35067 | 2.1.1.B.15 | 2 | 1 | 3 | 0 | 0 | 0 | 0 | 2 | 0 | 0
HGSSA001083 | 13 | HIDALGO | 08 | IXMIQUILPAN | 019 | CHILCUAUTLA | 0011 | SANTA ANA BATHA | CE | B | SANTA ANA BATHA | 1 | CS | 2.1.0 | EQUIPO EN CONSULTORIO DE MEDICINA GENERAL | NEGATOSCOPIO | HGSSA001083 | 40988 | 2.1.1.B.16 | 0 | 2 | 2 | 0 | 0 | 0 | 0 | 0 | 0 | 0
HGSSA001083 | 13 | HIDALGO | 08 | IXMIQUILPAN | 019 | CHILCUAUTLA | 0011 | SANTA ANA BATHA | CE | B | SANTA ANA BATHA | 1 | CS | 2.1.0 | EQUIPO EN CONSULTORIO DE MEDICINA GENERAL | REFRIGERADOR PARA VACUNAS | HGSSA001083 | 533_786_0034 | 2.1.1.B.17 | 0 | 1 | 1 | 0 | 0 | 0 | 0 | 0 | 0 | 0
HGSSA001083 | 13 | HIDALGO | 08 | IXMIQUILPAN | 019 | CHILCUAUTLA | 0011 | SANTA ANA BATHA | CE | B | SANTA ANA BATHA | 1 | CS | 2.1.0 | EQUIPO EN CONSULTORIO DE MEDICINA GENERAL | BALANZA ELECTRONICA PARA SILLA DE RUEDAS | HGSSA001083 | balansillarue | 2.1.1.B.21 | 0 | 0 | 0 | 0 | 0 | 0 | 0 | 0 | 0 | 0
HGSSA001083 | 13 | HIDALGO | 08 | IXMIQUILPAN | 019 | CHILCUAUTLA | 0011 | SANTA ANA BATHA | CE | B | SANTA ANA BATHA | 1 | CS | 2.1.0 | EQUIPO EN CONSULTORIO DE ESTOMATOLOGIA | AUTOCLAVE DENTAL (ESTERILIZADOR DE CALOR SECO) | HGSSA001083 | 35363 | 2.1.3.B.5.1 | 0 | 0 | 0 | 0 | 0 | 0 | 0 | 0 | 0 | 0
HGSSA001083 | 13 | HIDALGO | 08 | IXMIQUILPAN | 019 | CHILCUAUTLA | 0011 | SANTA ANA BATHA | CE | B | SANTA ANA BATHA | 1 | CS | 2.3.0 | EQUIPO EN AREA DE CURACION / OBSERVACION | MESA DE EXPLORACION GENERAL | HGSSA001083 | 36065 | 2.3.2.B.02 | 0 | 1 | 1 | 0 | 0 | 0 | 0 | 0 | 0 | 0
HGSSA001083 | 13 | HIDALGO | 08 | IXMIQUILPAN | 019 | CHILCUAUTLA | 0011 | SANTA ANA BATHA | CE | B | SANTA ANA BATHA | 1 | CS | 3.5.0 | FARMACIA | REFRIGERADOR DE FARMACIA | HGSSA001083 | 17156 | 3.5.B.1.1 | 0 | 1 | 1 | 0 | 0 | 0 | 0 | 0 | 0 | 0
HGSSA001095 | 13 | HIDALGO | 08 | IXMIQUILPAN | 019 | CHILCUAUTLA | 0013 | TEXCATEPEC | CE | A | TEXCATEPEC | 1 | CS | 2.1.0 | EQUIPO EN CONSULTORIO DE MEDICINA GENERAL | ESFIGMOMANOMETRO MERCURIAL | HGSSA001095 | 531_116_0328 | 2.1.1.B.01 | 0 | 0 | 0 | 0 | 0 | 0 | 0 | 0 | 0 | 0
HGSSA001095 | 13 | HIDALGO | 08 | IXMIQUILPAN | 019 | CHILCUAUTLA | 0013 | TEXCATEPEC | CE | A | TEXCATEPEC | 1 | CS | 2.1.0 | EQUIPO EN CONSULTORIO DE MEDICINA GENERAL | ESFIGMOMANOMETRO ANEROIDE | HGSSA001095 | 531_116_0369 | 2.1.1.B.02 | 0 | 0 | 0 | 0 | 0 | 0 | 0 | 0 | 0 | 0
HGSSA001095 | 13 | HIDALGO | 08 | IXMIQUILPAN | 019 | CHILCUAUTLA | 0013 | TEXCATEPEC | CE | A | TEXCATEPEC | 1 | CS | 2.1.0 | EQUIPO EN CONSULTORIO DE MEDICINA GENERAL | ESFIGMOMANOMETRO ELECTRONICO | HGSSA001095 | 13106 | 2.1.1.B.03 | 0 | 0 | 0 | 0 | 0 | 0 | 0 | 0 | 0 | 1
HGSSA001095 | 13 | HIDALGO | 08 | IXMIQUILPAN | 019 | CHILCUAUTLA | 0013 | TEXCATEPEC | CE | A | TEXCATEPEC | 1 | CS | 2.1.0 | EQUIPO EN CONSULTORIO DE MEDICINA GENERAL | ESTETOSCOPIO BIAURICULAR | HGSSA001095 | 13750 | 2.1.1.B.04 | 2 | 2 | 4 | 0 | 0 | 0 | 0 | 0 | 2 | 0
HGSSA001095 | 13 | HIDALGO | 08 | IXMIQUILPAN | 019 | CHILCUAUTLA | 0013 | TEXCATEPEC | CE | A | TEXCATEPEC | 1 | CS | 2.1.0 | EQUIPO EN CONSULTORIO DE MEDICINA GENERAL | ESTETOSCOPIO FETAL O DE PINARD | HGSSA001095 | 32659 | 2.1.1.B.05 | 0 | 2 | 2 | 0 | 0 | 0 | 0 | 0 | 0 | 0
HGSSA001095 | 13 | HIDALGO | 08 | IXMIQUILPAN | 019 | CHILCUAUTLA | 0013 | TEXCATEPEC | CE | A | TEXCATEPEC | 1 | CS | 2.1.0 | EQUIPO EN CONSULTORIO DE MEDICINA GENERAL | ESTUCHE DE DIAGNOSTICO COMPLETO (OFTALMOSCOPIO Y OTOSCOPIO) | HGSSA001095 | estuchediag | 2.1.1.B.06 | 0 | 2 | 2 | 0 | 0 | 0 | 0 | 0 | 0 | 0
HGSSA001095 | 13 | HIDALGO | 08 | IXMIQUILPAN | 019 | CHILCUAUTLA | 0013 | TEXCATEPEC | CE | A | TEXCATEPEC | 1 | CS | 2.1.0 | EQUIPO EN CONSULTORIO DE MEDICINA GENERAL | BASCULA CON ESTADIMETRO | HGSSA001095 | 35323 | 2.1.1.B.07 | 0 | 1 | 1 | 0 | 0 | 0 | 0 | 0 | 0 | 1
HGSSA001095 | 13 | HIDALGO | 08 | IXMIQUILPAN | 019 | CHILCUAUTLA | 0013 | TEXCATEPEC | CE | A | TEXCATEPEC | 1 | CS | 2.1.0 | EQUIPO EN CONSULTORIO DE MEDICINA GENERAL | BASCULA PARA BEBE | HGSSA001095 | 35324 | 2.1.1.B.08 | 0 | 0 | 0 | 0 | 0 | 0 | 0 | 0 | 0 | 1
HGSSA001095 | 13 | HIDALGO | 08 | IXMIQUILPAN | 019 | CHILCUAUTLA | 0013 | TEXCATEPEC | CE | A | TEXCATEPEC | 1 | CS | 2.1.0 | EQUIPO EN CONSULTORIO DE MEDICINA GENERAL | LAMPARA DE HAZ DIRECCIONABLE | HGSSA001095 | 36843 | 2.1.1.B.09 | 0 | 0 | 0 | 0 | 0 | 0 | 0 | 0 | 0 | 1
HGSSA001095 | 13 | HIDALGO | 08 | IXMIQUILPAN | 019 | CHILCUAUTLA | 0013 | TEXCATEPEC | CE | A | TEXCATEPEC | 1 | CS | 2.1.0 | EQUIPO EN CONSULTORIO DE MEDICINA GENERAL | MESA DE EXPLORACION GENERAL | HGSSA001095 | 36065 | 2.1.1.B.10 | 0 | 2 | 2 | 0 | 0 | 0 | 0 | 0 | 0 | 0
HGSSA001095 | 13 | HIDALGO | 08 | IXMIQUILPAN | 019 | CHILCUAUTLA | 0013 | TEXCATEPEC | CE | A | TEXCATEPEC | 1 | CS | 2.1.0 | EQUIPO EN CONSULTORIO DE MEDICINA GENERAL | CARTILLAS DE AGUDEZA VISUAL | HGSSA001095 | 16800 | 2.1.1.B.11 | 0 | 0 | 0 | 0 | 0 | 0 | 0 | 0 | 0 | 1
HGSSA001095 | 13 | HIDALGO | 08 | IXMIQUILPAN | 019 | CHILCUAUTLA | 0013 | TEXCATEPEC | CE | A | TEXCATEPEC | 1 | CS | 2.1.0 | EQUIPO EN CONSULTORIO DE MEDICINA GENERAL | TERMOMETRO INFRARROJO | HGSSA001095 | 14028 | 2.1.1.B.12 | 0 | 0 | 0 | 0 | 0 | 0 | 0 | 0 | 0 | 1
HGSSA001095 | 13 | HIDALGO | 08 | IXMIQUILPAN | 019 | CHILCUAUTLA | 0013 | TEXCATEPEC | CE | A | TEXCATEPEC | 1 | CS | 2.1.0 | EQUIPO EN CONSULTORIO DE MEDICINA GENERAL | CARDIOTOCOGRAFO | HGSSA001095 | 37796 | 2.1.1.B.13 | 0 | 0 | 0 | 0 | 0 | 0 | 0 | 0 | 0 | 1
HGSSA001095 | 13 | HIDALGO | 08 | IXMIQUILPAN | 019 | CHILCUAUTLA | 0013 | TEXCATEPEC | CE | A | TEXCATEPEC | 1 | CS | 2.1.0 | EQUIPO EN CONSULTORIO DE MEDICINA GENERAL | ELECTROCARDIOGRAFO | HGSSA001095 | 36369 | 2.1.1.B.14 | 0 | 0 | 0 | 0 | 0 | 0 | 0 | 0 | 0 | 0
HGSSA001095 | 13 | HIDALGO | 08 | IXMIQUILPAN | 019 | CHILCUAUTLA | 0013 | TEXCATEPEC | CE | A | TEXCATEPEC | 1 | CS | 2.1.0 | EQUIPO EN CONSULTORIO DE MEDICINA GENERAL | FONODETECTOR DE LATIDOS FETALES | HGSSA001095 | 35067 | 2.1.1.B.15 | 0 | 2 | 2 | 0 | 0 | 0 | 0 | 0 | 0 | 0
HGSSA001095 | 13 | HIDALGO | 08 | IXMIQUILPAN | 019 | CHILCUAUTLA | 0013 | TEXCATEPEC | CE | A | TEXCATEPEC | 1 | CS | 2.1.0 | EQUIPO EN CONSULTORIO DE MEDICINA GENERAL | NEGATOSCOPIO | HGSSA001095 | 40988 | 2.1.1.B.16 | 0 | 1 | 1 | 0 | 0 | 0 | 0 | 0 | 0 | 1
HGSSA001095 | 13 | HIDALGO | 08 | IXMIQUILPAN | 019 | CHILCUAUTLA | 0013 | TEXCATEPEC | CE | A | TEXCATEPEC | 1 | CS | 2.1.0 | EQUIPO EN CONSULTORIO DE MEDICINA GENERAL | REFRIGERADOR PARA VACUNAS | HGSSA001095 | 533_786_0034 | 2.1.1.B.17 | 0 | 1 | 1 | 0 | 0 | 0 | 0 | 0 | 0 | 0
HGSSA001095 | 13 | HIDALGO | 08 | IXMIQUILPAN | 019 | CHILCUAUTLA | 0013 | TEXCATEPEC | CE | A | TEXCATEPEC | 1 | CS | 2.1.0 | EQUIPO EN CONSULTORIO DE MEDICINA GENERAL | BALANZA ELECTRONICA PARA SILLA DE RUEDAS | HGSSA001095 | balansillarue | 2.1.1.B.21 | 0 | 0 | 0 | 0 | 0 | 0 | 0 | 0 | 0 | 0
HGSSA001095 | 13 | HIDALGO | 08 | IXMIQUILPAN | 019 | CHILCUAUTLA | 0013 | TEXCATEPEC | CE | A | TEXCATEPEC | 1 | CS | 3.5.0 | FARMACIA | REFRIGERADOR DE FARMACIA | HGSSA001095 | 17156 | 3.5.B.1.1 | 0 | 1 | 1 | 0 | 0 | 0 | 0 | 0 | 0 | 0
HGSSA001590 | 13 | HIDALGO | 08 | IXMIQUILPAN | 030 | IXMIQUILPAN | 0001 | IXMIQUILPAN | HO | M | HOSPITAL GENERAL DEL VALLE DEL MEZQUITAL IXMIQUILPAN | 1 | HG | 2.1.0 | EQUIPO EN CONSULTORIO DE ESTOMATOLOGIA | UNIDAD ESTOMATOLOGICA CON MODULO INTEGRADO | HGSSA001590 | 34991 | 2.1.3.B.1 | 1 | 0 | 1 | 0 | 0 | 0 | 0 | 1 | 0 | 0
HGSSA001590 | 13 | HIDALGO | 08 | IXMIQUILPAN | 030 | IXMIQUILPAN | 0001 | IXMIQUILPAN | HO | M | HOSPITAL GENERAL DEL VALLE DEL MEZQUITAL IXMIQUILPAN | 1 | HG | 2.1.0 | EQUIPO EN CONSULTORIO DE ESTOMATOLOGIA | UNIDAD RADIOLOGICA DENTAL (RAYOS X DENTAL) | HGSSA001590 | 35293 | 2.1.3.B.2 | 0 | 1 | 1 | 0 | 0 | 0 | 0 | 0 | 0 | 0
HGSSA001590 | 13 | HIDALGO | 08 | IXMIQUILPAN | 030 | IXMIQUILPAN | 0001 | IXMIQUILPAN | HO | M | HOSPITAL GENERAL DEL VALLE DEL MEZQUITAL IXMIQUILPAN | 1 | HG | 2.1.0 | EQUIPO EN CONSULTORIO DE ESTOMATOLOGIA | AMALGAMADOR | HGSSA001590 | 10082 | 2.1.3.B.3 | 0 | 1 | 1 | 0 | 0 | 0 | 0 | 0 | 0 | 0
HGSSA001590 | 13 | HIDALGO | 08 | IXMIQUILPAN | 030 | IXMIQUILPAN | 0001 | IXMIQUILPAN | HO | M | HOSPITAL GENERAL DEL VALLE DEL MEZQUITAL IXMIQUILPAN | 1 | HG | 2.1.0 | EQUIPO EN CONSULTORIO DE ESTOMATOLOGIA | AUTOCLAVE DENTAL (ESTERILIZADOR DE CALOR SECO) | HGSSA001590 | 35363 | 2.1.3.B.5.1 | 1 | 0 | 1 | 0 | 0 | 0 | 0 | 1 | 0 | 0
HGSSA001590 | 13 | HIDALGO | 08 | IXMIQUILPAN | 030 | IXMIQUILPAN | 0001 | IXMIQUILPAN | HO | M | HOSPITAL GENERAL DEL VALLE DEL MEZQUITAL IXMIQUILPAN | 1 | HG | 2.2.0 | EQUIPO EN CONSULTORIOS DE ESPECIALIDAD | CARDIOTOCOGRAFO | HGSSA001590 | 37796 | 2.2.1.B.08 | 0 | 0 | 0 | 0 | 0 | 0 | 0 | 0 | 0 | 1
HGSSA001590 | 13 | HIDALGO | 08 | IXMIQUILPAN | 030 | IXMIQUILPAN | 0001 | IXMIQUILPAN | HO | M | HOSPITAL GENERAL DEL VALLE DEL MEZQUITAL IXMIQUILPAN | 1 | HG | 2.2.0 | EQUIPO EN CONSULTORIOS DE ESPECIALIDAD | COLPOSCOPIO | HGSSA001590 | 10960 | 2.2.1.B.09 | 0 | 0 | 0 | 0 | 0 | 0 | 0 | 0 | 0 | 1
HGSSA001590 | 13 | HIDALGO | 08 | IXMIQUILPAN | 030 | IXMIQUILPAN | 0001 | IXMIQUILPAN | HO | M | HOSPITAL GENERAL DEL VALLE DEL MEZQUITAL IXMIQUILPAN | 1 | HG | 2.2.0 | EQUIPO EN CONSULTORIOS DE ESPECIALIDAD | ELECTROCARDIOGRAFO | HGSSA001590 | 36369 | 2.2.1.B.11 | 0 | 0 | 0 | 0 | 0 | 0 | 0 | 0 | 0 | 1
HGSSA001590 | 13 | HIDALGO | 08 | IXMIQUILPAN | 030 | IXMIQUILPAN | 0001 | IXMIQUILPAN | HO | M | HOSPITAL GENERAL DEL VALLE DEL MEZQUITAL IXMIQUILPAN | 1 | HG | 2.2.0 | EQUIPO EN CONSULTORIOS DE ESPECIALIDAD | ESPIROMETRO | HGSSA001590 | 13674 | 2.2.1.B.15 | 0 | 0 | 0 | 0 | 0 | 0 | 0 | 0 | 0 | 1
HGSSA001590 | 13 | HIDALGO | 08 | IXMIQUILPAN | 030 | IXMIQUILPAN | 0001 | IXMIQUILPAN | HO | M | HOSPITAL GENERAL DEL VALLE DEL MEZQUITAL IXMIQUILPAN | 1 | HG | 2.2.0 | EQUIPO EN CONSULTORIOS DE ESPECIALIDAD | SIERRA CORTA YESOS | HGSSA001590 | 10655 | 2.2.1.B.23 | 0 | 1 | 1 | 0 | 0 | 0 | 0 | 0 | 0 | 0
HGSSA001590 | 13 | HIDALGO | 08 | IXMIQUILPAN | 030 | IXMIQUILPAN | 0001 | IXMIQUILPAN | HO | M | HOSPITAL GENERAL DEL VALLE DEL MEZQUITAL IXMIQUILPAN | 1 | HG | 2.3.0 | EQUIPO EN AREA DE URGENCIAS | ESFIGMOMANOMETRO ANEROIDE | HGSSA001590 | 531_116_0369 | 2.3.1.B.20 | 0 | 4 | 4 | 0 | 0 | 0 | 0 | 0 | 0 | 0
HGSSA001590 | 13 | HIDALGO | 08 | IXMIQUILPAN | 030 | IXMIQUILPAN | 0001 | IXMIQUILPAN | HO | M | HOSPITAL GENERAL DEL VALLE DEL MEZQUITAL IXMIQUILPAN | 1 | HG | 2.3.0 | EQUIPO EN AREA DE URGENCIAS | LAMPARA QUIRURGICA SENCILLA | HGSSA001590 | 531_562_1465 | 2.3.1.B.22 | 0 | 5 | 5 | 0 | 0 | 0 | 0 | 0 | 0 | 0
HGSSA001590 | 13 | HIDALGO | 08 | IXMIQUILPAN | 030 | IXMIQUILPAN | 0001 | IXMIQUILPAN | HO | M | HOSPITAL GENERAL DEL VALLE DEL MEZQUITAL IXMIQUILPAN | 1 | HG | 2.3.0 | EQUIPO EN AREA DE URGENCIAS | BASCULA PARA BEBE | HGSSA001590 | 35324 | 2.3.1.B.26 | 0 | 4 | 4 | 0 | 0 | 0 | 0 | 0 | 0 | 0
HGSSA001590 | 13 | HIDALGO | 08 | IXMIQUILPAN | 030 | IXMIQUILPAN | 0001 | IXMIQUILPAN | HO | M | HOSPITAL GENERAL DEL VALLE DEL MEZQUITAL IXMIQUILPAN | 1 | HG | 2.3.0 | EQUIPO EN AREA DE URGENCIAS | NEGATOSCOPIO | HGSSA001590 | 40988 | 2.3.1.B.29 | 0 | 4 | 4 | 0 | 0 | 0 | 0 | 0 | 0 | 0
HGSSA001590 | 13 | HIDALGO | 08 | IXMIQUILPAN | 030 | IXMIQUILPAN | 0001 | IXMIQUILPAN | HO | M | HOSPITAL GENERAL DEL VALLE DEL MEZQUITAL IXMIQUILPAN | 1 | HG | 2.4.0 | EQUIPO EN AREA DE TOCOLOGIA Y TOCOCIRUGIA | MESA DE CIRUGIA OBSTETRICA | HGSSA001590 | 13960 | 2.4.1.B.01 | 0 | 1 | 1 | 0 | 0 | 0 | 0 | 0 | 0 | 1
HGSSA001590 | 13 | HIDALGO | 08 | IXMIQUILPAN | 030 | IXMIQUILPAN | 0001 | IXMIQUILPAN | HO | M | HOSPITAL GENERAL DEL VALLE DEL MEZQUITAL IXMIQUILPAN | 1 | HG | 2.4.0 | EQUIPO EN AREA DE TOCOLOGIA Y TOCOCIRUGIA | UNIDAD DE ELECTROCIRUGIA GENERAL | HGSSA001590 | 31722 | 2.4.1.B.05 | 0 | 0 | 0 | 0 | 0 | 0 | 0 | 0 | 0 | 1
HGSSA001590 | 13 | HIDALGO | 08 | IXMIQUILPAN | 030 | IXMIQUILPAN | 0001 | IXMIQUILPAN | HO | M | HOSPITAL GENERAL DEL VALLE DEL MEZQUITAL IXMIQUILPAN | 1 | HG | 2.5.0 | EQUIPO EN AREA DE NEOTATOLOGIA Y CUNERO | LAMPARA DE FOTOTERAPIA | HGSSA001590 | 35239 | 2.5.1.B.01 | 0 | 0 | 0 | 0 | 0 | 0 | 0 | 0 | 0 | 1
HGSSA001590 | 13 | HIDALGO | 08 | IXMIQUILPAN | 030 | IXMIQUILPAN | 0001 | IXMIQUILPAN | HO | M | HOSPITAL GENERAL DEL VALLE DEL MEZQUITAL IXMIQUILPAN | 1 | HG | 2.6.0 | EQUIPO EN AREA DE HOSPITALIZACION | CARRO ROJO CON DESFIBRILADOR MONITOR Y EQUIPO DE REANIMACION | HGSSA001590 | 10647 | 2.6.B.02 | 0 | 1 | 1 | 0 | 0 | 0 | 0 | 0 | 0 | 1
HGSSA001590 | 13 | HIDALGO | 08 | IXMIQUILPAN | 030 | IXMIQUILPAN | 0001 | IXMIQUILPAN | HO | M | HOSPITAL GENERAL DEL VALLE DEL MEZQUITAL IXMIQUILPAN | 1 | HG | 2.6.0 | EQUIPO EN AREA DE HOSPITALIZACION | ELECTROCARDIOGRAFO | HGSSA001590 | 36369 | 2.6.B.03 | 0 | 1 | 1 | 0 | 0 | 0 | 0 | 0 | 0 | 1
HGSSA001590 | 13 | HIDALGO | 08 | IXMIQUILPAN | 030 | IXMIQUILPAN | 0001 | IXMIQUILPAN | HO | M | HOSPITAL GENERAL DEL VALLE DEL MEZQUITAL IXMIQUILPAN | 1 | HG | 2.6.0 | EQUIPO EN AREA DE HOSPITALIZACION | VENTILADOR ADULTO - PEDIATRICO | HGSSA001590 | 42411 | 2.6.B.05 | 0 | 1 | 1 | 0 | 0 | 0 | 0 | 0 | 0 | 4
HGSSA001590 | 13 | HIDALGO | 08 | IXMIQUILPAN | 030 | IXMIQUILPAN | 0001 | IXMIQUILPAN | HO | M | HOSPITAL GENERAL DEL VALLE DEL MEZQUITAL IXMIQUILPAN | 1 | HG | 2.7.0 | EQUIPO EN UNIDAD QUIRURGICA | LAMPARA QUIRURGICA SENCILLA | HGSSA001590 | 531_562_1465 | 2.7.1.B.1.02 | 0 | 1 | 1 | 0 | 0 | 0 | 0 | 0 | 0 | 0
HGSSA001590 | 13 | HIDALGO | 08 | IXMIQUILPAN | 030 | IXMIQUILPAN | 0001 | IXMIQUILPAN | HO | M | HOSPITAL GENERAL DEL VALLE DEL MEZQUITAL IXMIQUILPAN | 1 | HG | 2.7.0 | EQUIPO EN UNIDAD QUIRURGICA | LAMPARA QUIRURGICA PORTATIL PARA EMERGENCIA | HGSSA001590 | 531_562_0905 | 2.7.1.B.1.03 | 0 | 3 | 3 | 0 | 0 | 0 | 0 | 0 | 0 | 0
HGSSA001590 | 13 | HIDALGO | 08 | IXMIQUILPAN | 030 | IXMIQUILPAN | 0001 | IXMIQUILPAN | HO | M | HOSPITAL GENERAL DEL VALLE DEL MEZQUITAL IXMIQUILPAN | 1 | HG | 2.7.0 | EQUIPO EN UNIDAD QUIRURGICA | MONITOR DE SIGNOS VITALES INTERMEDIO (ECG, PANI. SPO2, TEMP,PRESION INVASIVA, CO2) | HGSSA001590 | 531_619_0403_2 | 2.7.1.B.1.07 | 0 | 3 | 3 | 0 | 0 | 0 | 0 | 0 | 0 | 0
HGSSA001590 | 13 | HIDALGO | 08 | IXMIQUILPAN | 030 | IXMIQUILPAN | 0001 | IXMIQUILPAN | HO | M | HOSPITAL GENERAL DEL VALLE DEL MEZQUITAL IXMIQUILPAN | 1 | HG | 2.7.0 | EQUIPO EN UNIDAD QUIRURGICA | UNIDAD DE ANESTESIA BASICA | HGSSA001590 | 34846 | 2.7.1.B.1.09 | 1 | 3 | 4 | 0 | 0 | 1 | 0 | 0 | 0 | 4
HGSSA001590 | 13 | HIDALGO | 08 | IXMIQUILPAN | 030 | IXMIQUILPAN | 0001 | IXMIQUILPAN | HO | M | HOSPITAL GENERAL DEL VALLE DEL MEZQUITAL IXMIQUILPAN | 1 | HG | 2.7.0 | EQUIPO EN UNIDAD QUIRURGICA | UNIDAD DE ANESTESIA INTERMEDIA | HGSSA001590 | 531_053_0372 | 2.7.1.B.1.10 | 0 | 3 | 3 | 0 | 0 | 0 | 0 | 0 | 0 | 0
HGSSA001590 | 13 | HIDALGO | 08 | IXMIQUILPAN | 030 | IXMIQUILPAN | 0001 | IXMIQUILPAN | HO | M | HOSPITAL GENERAL DEL VALLE DEL MEZQUITAL IXMIQUILPAN | 1 | HG | 2.7.0 | EQUIPO EN UNIDAD QUIRURGICA | UNIDAD DE ELECTROCIRUGIA GENERAL | HGSSA001590 | 31722 | 2.7.1.B.1.13 | 0 | 2 | 2 | 0 | 0 | 0 | 0 | 0 | 0 | 1
HGSSA001590 | 13 | HIDALGO | 08 | IXMIQUILPAN | 030 | IXMIQUILPAN | 0001 | IXMIQUILPAN | HO | M | HOSPITAL GENERAL DEL VALLE DEL MEZQUITAL IXMIQUILPAN | 1 | HG | 2.7.0 | EQUIPO EN UNIDAD QUIRURGICA | TORNIQUETE NEUMATICO | HGSSA001590 | 14074 | 2.7.1.B.1.26 | 1 | 0 | 1 | 0 | 0 | 0 | 0 | 1 | 0 | 1
HGSSA001590 | 13 | HIDALGO | 08 | IXMIQUILPAN | 030 | IXMIQUILPAN | 0001 | IXMIQUILPAN | HO | M | HOSPITAL GENERAL DEL VALLE DEL MEZQUITAL IXMIQUILPAN | 1 | HG | 2.7.0 | EQUIPO EN UNIDAD QUIRURGICA | NEGATOSCOPIO | HGSSA001590 | 40988 | 2.7.1.B.1.39 | 0 | 2 | 2 | 0 | 0 | 0 | 0 | 0 | 0 | 0
HGSSA001590 | 13 | HIDALGO | 08 | IXMIQUILPAN | 030 | IXMIQUILPAN | 0001 | IXMIQUILPAN | HO | M | HOSPITAL GENERAL DEL VALLE DEL MEZQUITAL IXMIQUILPAN | 1 | HG | 2.8.0 | EQUIPO EN UNIDAD DE CUIDADOS INTENSIVOS | CARRO ROJO CON DESFIBRILADOR MONITOR Y EQUIPO DE REANIMACION | HGSSA001590 | 10647 | 2.8.B.01 | 0 | 1 | 1 | 0 | 0 | 0 | 0 | 0 | 0 | 0
HGSSA001590 | 13 | HIDALGO | 08 | IXMIQUILPAN | 030 | IXMIQUILPAN | 0001 | IXMIQUILPAN | HO | M | HOSPITAL GENERAL DEL VALLE DEL MEZQUITAL IXMIQUILPAN | 1 | HG | 2.8.0 | EQUIPO EN UNIDAD DE CUIDADOS INTENSIVOS | ESFIGMOMANOMETRO ANEROIDE | HGSSA001590 | 531_116_0369 | 2.8.B.08 | 0 | 2 | 2 | 0 | 0 | 0 | 0 | 0 | 0 | 0
HGSSA001590 | 13 | HIDALGO | 08 | IXMIQUILPAN | 030 | IXMIQUILPAN | 0001 | IXMIQUILPAN | HO | M | HOSPITAL GENERAL DEL VALLE DEL MEZQUITAL IXMIQUILPAN | 1 | HG | 2.8.0 | EQUIPO EN UNIDAD DE CUIDADOS INTENSIVOS | ESTUCHE DE DIAGNOSTICO COMPLETO (OFTALMOSCOPIO Y OTOSCOPIO) | HGSSA001590 | estuchediag | 2.8.B.12 | 0 | 1 | 1 | 0 | 0 | 0 | 0 | 0 | 0 | 0
HGSSA001590 | 13 | HIDALGO | 08 | IXMIQUILPAN | 030 | IXMIQUILPAN | 0001 | IXMIQUILPAN | HO | M | HOSPITAL GENERAL DEL VALLE DEL MEZQUITAL IXMIQUILPAN | 1 | HG | 2.8.0 | EQUIPO EN UNIDAD DE CUIDADOS INTENSIVOS | NEGATOSCOPIO | HGSSA001590 | 40988 | 2.8.B.13 | 0 | 2 | 2 | 0 | 0 | 0 | 0 | 0 | 0 | 0
HGSSA001590 | 13 | HIDALGO | 08 | IXMIQUILPAN | 030 | IXMIQUILPAN | 0001 | IXMIQUILPAN | HO | M | HOSPITAL GENERAL DEL VALLE DEL MEZQUITAL IXMIQUILPAN | 1 | HG | 2.8.0 | EQUIPO EN UNIDAD DE CUIDADOS INTENSIVOS | VENTILADOR ADULTO - PEDIATRICO | HGSSA001590 | 42411 | 2.8.B.17 | 0 | 4 | 4 | 0 | 0 | 0 | 0 | 0 | 0 | 0
HGSSA001590 | 13 | HIDALGO | 08 | IXMIQUILPAN | 030 | IXMIQUILPAN | 0001 | IXMIQUILPAN | HO | M | HOSPITAL GENERAL DEL VALLE DEL MEZQUITAL IXMIQUILPAN | 1 | HG | 2.8.0 | EQUIPO EN UNIDAD DE CUIDADOS INTENSIVOS | VENTILADOR ADULTO - PEDIATRICO - NEONATAL | HGSSA001590 | 531_941_0980 | 2.8.B.18 | 0 | 2 | 2 | 0 | 0 | 0 | 0 | 0 | 0 | 0
HGSSA001590 | 13 | HIDALGO | 08 | IXMIQUILPAN | 030 | IXMIQUILPAN | 0001 | IXMIQUILPAN | HO | M | HOSPITAL GENERAL DEL VALLE DEL MEZQUITAL IXMIQUILPAN | 1 | HG | 2.9.0 | UNIDAD DE CUIDADOS INTENSIVOS NEONATALES | NUMERO DE CUNAS DE CALOR RADIANTE DE RECIEN NACIDO | HGSSA001590 | cunerocunasucin | 2.9.1.2.B.0 | 0 | 5 | 5
HGSSA001590 | 13 | HIDALGO | 08 | IXMIQUILPAN | 030 | IXMIQUILPAN | 0001 | IXMIQUILPAN | HO | M | HOSPITAL GENERAL DEL VALLE DEL MEZQUITAL IXMIQUILPAN | 1 | HG | 2.9.0 | EQUIPO EN UNIDAD DE CUIDADOS INTENSIVOS NEONATAL | LAMPARA DE FOTOTERAPIA | HGSSA001590 | 35239 | 2.9.B.01 | 0 | 3 | 3 | 0 | 0 | 0 | 0 | 0 | 0 | 0
HGSSA001590 | 13 | HIDALGO | 08 | IXMIQUILPAN | 030 | IXMIQUILPAN | 0001 | IXMIQUILPAN | HO | M | HOSPITAL GENERAL DEL VALLE DEL MEZQUITAL IXMIQUILPAN | 1 | HG | 2.9.0 | EQUIPO EN UNIDAD DE CUIDADOS INTENSIVOS NEONATAL | VENTILADOR NEONATAL PARA CUIDADOS INTENSIVOS | HGSSA001590 | 531_941_1066 | 2.9.B.02 | 0 | 4 | 4 | 0 | 0 | 0 | 0 | 0 | 0 | 0
HGSSA001590 | 13 | HIDALGO | 08 | IXMIQUILPAN | 030 | IXMIQUILPAN | 0001 | IXMIQUILPAN | HO | M | HOSPITAL GENERAL DEL VALLE DEL MEZQUITAL IXMIQUILPAN | 1 | HG | 2.9.0 | EQUIPO EN UNIDAD DE CUIDADOS INTENSIVOS NEONATAL | INCUBADORA CON FOTOTERAPIA | HGSSA001590 | 36025 | 2.9.B.11 | 0 | 0 | 0 | 0 | 0 | 0 | 0 | 0 | 0 | 1
HGSSA001590 | 13 | HIDALGO | 08 | IXMIQUILPAN | 030 | IXMIQUILPAN | 0001 | IXMIQUILPAN | HO | M | HOSPITAL GENERAL DEL VALLE DEL MEZQUITAL IXMIQUILPAN | 1 | HG | 2.9.0 | EQUIPO EN UNIDAD DE CUIDADOS INTENSIVOS NEONATAL | INCUBADORA PARA CUIDADOS GENERALES | HGSSA001590 | 531_497_0020 | 2.9.B.13 | 0 | 3 | 3
HGSSA001590 | 13 | HIDALGO | 08 | IXMIQUILPAN | 030 | IXMIQUILPAN | 0001 | IXMIQUILPAN | HO | M | HOSPITAL GENERAL DEL VALLE DEL MEZQUITAL IXMIQUILPAN | 1 | HG | 2.9.0 | EQUIPO EN UNIDAD DE CUIDADOS INTENSIVOS NEONATAL | CUNA DE CALOR RADIANTE | HGSSA001590 | 13250 | 2.9.B.14 | 0 | 10 | 10 | 0 | 0 | 0 | 0 | 0 | 0 | 2
HGSSA001590 | 13 | HIDALGO | 08 | IXMIQUILPAN | 030 | IXMIQUILPAN | 0001 | IXMIQUILPAN | HO | M | HOSPITAL GENERAL DEL VALLE DEL MEZQUITAL IXMIQUILPAN | 1 | HG | 2.9.0 | EQUIPO EN UNIDAD DE CUIDADOS INTENSIVOS NEONATAL | CUNA DE CALOR RADIANTE CON FOTOTERAPIA | HGSSA001590 | 531_252_0033 | 2.9.B.15 | 0 | 9 | 9 | 0 | 0 | 0 | 0 | 0 | 0 | 0
HGSSA001590 | 13 | HIDALGO | 08 | IXMIQUILPAN | 030 | IXMIQUILPAN | 0001 | IXMIQUILPAN | HO | M | HOSPITAL GENERAL DEL VALLE DEL MEZQUITAL IXMIQUILPAN | 1 | HG | 2.9.0 | EQUIPO EN UNIDAD DE CUIDADOS INTENSIVOS NEONATAL | CARRO ROJO CON DESFIBRILADOR MONITOR Y EQUIPO DE REANIMACION | HGSSA001590 | 10647 | 2.9.B.18 | 0 | 1 | 1 | 0 | 0 | 0 | 0 | 0 | 0 | 0
HGSSA001590 | 13 | HIDALGO | 08 | IXMIQUILPAN | 030 | IXMIQUILPAN | 0001 | IXMIQUILPAN | HO | M | HOSPITAL GENERAL DEL VALLE DEL MEZQUITAL IXMIQUILPAN | 1 | HG | 2.9.0 | EQUIPO EN UNIDAD DE CUIDADOS INTENSIVOS NEONATAL | ESTUCHE DE DIAGNOSTICO COMPLETO (OFTALMOSCOPIO Y OTOSCOPIO) | HGSSA001590 | estuchediag | 2.9.B.20 | 0 | 1 | 1 | 0 | 0 | 0 | 0 | 0 | 0 | 0
HGSSA001590 | 13 | HIDALGO | 08 | IXMIQUILPAN | 030 | IXMIQUILPAN | 0001 | IXMIQUILPAN | HO | M | HOSPITAL GENERAL DEL VALLE DEL MEZQUITAL IXMIQUILPAN | 1 | HG | 2.9.0 | EQUIPO EN UNIDAD DE CUIDADOS INTENSIVOS NEONATAL | UNIDAD RADIOLOGICA PORTATIL DIGITAL (EQUIPO PORTATIL DE RAYOS X) | HGSSA001590 | 531_341_2479 | 2.9.B.21 | 0 | 1 | 1 | 0 | 0 | 0 | 0 | 0 | 0 | 0
HGSSA001590 | 13 | HIDALGO | 08 | IXMIQUILPAN | 030 | IXMIQUILPAN | 0001 | IXMIQUILPAN | HO | M | HOSPITAL GENERAL DEL VALLE DEL MEZQUITAL IXMIQUILPAN | 1 | HG | 2.9.0 | EQUIPO EN UNIDAD DE CUIDADOS INTENSIVOS NEONATAL | NEGATOSCOPIO | HGSSA001590 | 40988 | 2.9.B.25 | 0 | 1 | 1 | 0 | 0 | 0 | 0 | 0 | 0 | 0
HGSSA001590 | 13 | HIDALGO | 08 | IXMIQUILPAN | 030 | IXMIQUILPAN | 0001 | IXMIQUILPAN | HO | M | HOSPITAL GENERAL DEL VALLE DEL MEZQUITAL IXMIQUILPAN | 1 | HG | 2.12.0 | EQUIPO EN AREA DE INHALOTERAPIA | VENTILADOR ADULTO - PEDIATRICO | HGSSA001590 | 42411 | 2.12.B.03 | 0 | 0 | 0 | 0 | 0 | 0 | 0 | 0 | 0 | 4
HGSSA001590 | 13 | HIDALGO | 08 | IXMIQUILPAN | 030 | IXMIQUILPAN | 0001 | IXMIQUILPAN | HO | M | HOSPITAL GENERAL DEL VALLE DEL MEZQUITAL IXMIQUILPAN | 1 | HG | 2.21.0 | EQUIPO EN AREA DE IMAGENOLOGIA | ULTRASONIDO DE DIAGNOSTICO | HGSSA001590 | 40760 | 2.21.1.B.1.19 | 1 | 1 | 2 | 0 | 0 | 0 | 0 | 1 | 0 | 0
HGSSA001590 | 13 | HIDALGO | 08 | IXMIQUILPAN | 030 | IXMIQUILPAN | 0001 | IXMIQUILPAN | HO | M | HOSPITAL GENERAL DEL VALLE DEL MEZQUITAL IXMIQUILPAN | 1 | HG | 2.25.0 | EQUIPO EN LABORATORIO CLINICO | ANALIZADOR DE QUIMICA CLINICA | HGSSA001590 | 533_036_0701 | 2.25.1.B.02 | 0 | 1 | 1 | 0 | 0 | 0 | 0 | 0 | 0 | 0
HGSSA001590 | 13 | HIDALGO | 08 | IXMIQUILPAN | 030 | IXMIQUILPAN | 0001 | IXMIQUILPAN | HO | M | HOSPITAL GENERAL DEL VALLE DEL MEZQUITAL IXMIQUILPAN | 1 | HG | 2.25.0 | EQUIPO EN LABORATORIO CLINICO | CENTRIFUGA CON CABEZAL INTERCAMBIABLE | HGSSA001590 | 533_224_0653 | 2.25.1.B.03 | 1 | 3 | 4 | 0 | 0 | 1 | 0 | 0 | 0 | 0
HGSSA001590 | 13 | HIDALGO | 08 | IXMIQUILPAN | 030 | IXMIQUILPAN | 0001 | IXMIQUILPAN | HO | M | HOSPITAL GENERAL DEL VALLE DEL MEZQUITAL IXMIQUILPAN | 1 | HG | 2.25.0 | EQUIPO EN LABORATORIO CLINICO | CENTRIFUGA DE MESA PARA TUBOS CAPILARES | HGSSA001590 | 533_224_1628 | 2.25.1.B.04 | 1 | 0 | 1 | 0 | 0 | 0 | 0 | 1 | 0 | 0
HGSSA001590 | 13 | HIDALGO | 08 | IXMIQUILPAN | 030 | IXMIQUILPAN | 0001 | IXMIQUILPAN | HO | M | HOSPITAL GENERAL DEL VALLE DEL MEZQUITAL IXMIQUILPAN | 1 | HG | 2.25.0 | EQUIPO EN LABORATORIO CLINICO | ANALIZADOR DE LA COAGULACION (COAGULOMETRO) | HGSSA001590 | 533_036_0768 | 2.25.1.B.05 | 0 | 1 | 1 | 0 | 0 | 0 | 0 | 0 | 0 | 0
HGSSA001590 | 13 | HIDALGO | 08 | IXMIQUILPAN | 030 | IXMIQUILPAN | 0001 | IXMIQUILPAN | HO | M | HOSPITAL GENERAL DEL VALLE DEL MEZQUITAL IXMIQUILPAN | 1 | HG | 2.25.0 | EQUIPO EN LABORATORIO CLINICO | LECTOR DE HEMATOCRITO | HGSSA001590 | 533_224_0638 | 2.25.1.B.06 | 0 | 0 | 0 | 0 | 0 | 0 | 0 | 0 | 0 | 0
HGSSA001590 | 13 | HIDALGO | 08 | IXMIQUILPAN | 030 | IXMIQUILPAN | 0001 | IXMIQUILPAN | HO | M | HOSPITAL GENERAL DEL VALLE DEL MEZQUITAL IXMIQUILPAN | 1 | HG | 2.25.0 | EQUIPO EN LABORATORIO CLINICO | MICROSCOPIO BASICO DE RUTINA | HGSSA001590 | 533_622_0925 | 2.25.1.B.07 | 5 | 1 | 6 | 0 | 0 | 0 | 0 | 5 | 0 | 0
HGSSA001590 | 13 | HIDALGO | 08 | IXMIQUILPAN | 030 | IXMIQUILPAN | 0001 | IXMIQUILPAN | HO | M | HOSPITAL GENERAL DEL VALLE DEL MEZQUITAL IXMIQUILPAN | 1 | HG | 2.25.0 | EQUIPO EN LABORATORIO CLINICO | ANALIZADOR PARA QUIMICA SANGUINEA, SEROLOGIA E INMUNOLOGIA | HGSSA001590 | analqssi | 2.25.1.B.08 | 0 | 0 | 0 | 0 | 0 | 0 | 0 | 0 | 0 | 0
HGSSA001590 | 13 | HIDALGO | 08 | IXMIQUILPAN | 030 | IXMIQUILPAN | 0001 | IXMIQUILPAN | HO | M | HOSPITAL GENERAL DEL VALLE DEL MEZQUITAL IXMIQUILPAN | 1 | HG | 2.25.0 | EQUIPO EN LABORATORIO CLINICO | ESPECTROFOTOMETRO DE RANGO VISIBLE | HGSSA001590 | 533_361_0045 | 2.25.1.B.09 | 0 | 0 | 0 | 0 | 0 | 0 | 0 | 0 | 0 | 0
HGSSA001590 | 13 | HIDALGO | 08 | IXMIQUILPAN | 030 | IXMIQUILPAN | 0001 | IXMIQUILPAN | HO | M | HOSPITAL GENERAL DEL VALLE DEL MEZQUITAL IXMIQUILPAN | 1 | HG | 2.25.0 | EQUIPO EN LABORATORIO CLINICO | CAMPANA DE BIOSEGURIDAD | HGSSA001590 | campbio | 2.25.1.B.10 | 0 | 0 | 0 | 0 | 0 | 0 | 0 | 0 | 0 | 0
HGSSA001590 | 13 | HIDALGO | 08 | IXMIQUILPAN | 030 | IXMIQUILPAN | 0001 | IXMIQUILPAN | HO | M | HOSPITAL GENERAL DEL VALLE DEL MEZQUITAL IXMIQUILPAN | 1 | HG | 2.25.0 | EQUIPO EN LABORATORIO CLINICO | ESTUFA BACTERIOLOGICA | HGSSA001590 | 533_391_0106 | 2.25.1.B.11 | 0 | 3 | 3 | 0 | 0 | 0 | 0 | 0 | 0 | 0
HGSSA001590 | 13 | HIDALGO | 08 | IXMIQUILPAN | 030 | IXMIQUILPAN | 0001 | IXMIQUILPAN | HO | M | HOSPITAL GENERAL DEL VALLE DEL MEZQUITAL IXMIQUILPAN | 1 | HG | 2.25.0 | EQUIPO EN LABORATORIO CLINICO | REFRIGERADOR PARA LABORATORIO CLINICO | HGSSA001590 | reflabclin | 2.25.1.B.12 | 0 | 9 | 9 | 0 | 0 | 0 | 0 | 0 | 0 | 0
HGSSA001590 | 13 | HIDALGO | 08 | IXMIQUILPAN | 030 | IXMIQUILPAN | 0001 | IXMIQUILPAN | HO | M | HOSPITAL GENERAL DEL VALLE DEL MEZQUITAL IXMIQUILPAN | 1 | HG | 3.1.0 | EQUIPO EN AMBULANCIAS | SISTEMA INMOVILIZACION | HGSSA001590 | 12093 | 3.1.B.01 | 0 | 1 | 1 | 0 | 0 | 0 | 0 | 0 | 0 | 2
HGSSA001590 | 13 | HIDALGO | 08 | IXMIQUILPAN | 030 | IXMIQUILPAN | 0001 | IXMIQUILPAN | HO | M | HOSPITAL GENERAL DEL VALLE DEL MEZQUITAL IXMIQUILPAN | 1 | HG | 3.1.0 | EQUIPO EN AMBULANCIAS | DESFIBRILADOR CON MONITOR | HGSSA001590 | 11129 | 3.1.B.03 | 0 | 1 | 1 | 0 | 0 | 0 | 0 | 0 | 0 | 2
HGSSA001590 | 13 | HIDALGO | 08 | IXMIQUILPAN | 030 | IXMIQUILPAN | 0001 | IXMIQUILPAN | HO | M | HOSPITAL GENERAL DEL VALLE DEL MEZQUITAL IXMIQUILPAN | 1 | HG | 3.1.0 | EQUIPO EN AMBULANCIAS | BOMBA DE INFUSION PORTATIL | HGSSA001590 | 16491 | 3.1.B.05 | 0 | 0 | 0 | 0 | 0 | 0 | 0 | 0 | 0 | 2
HGSSA001590 | 13 | HIDALGO | 08 | IXMIQUILPAN | 030 | IXMIQUILPAN | 0001 | IXMIQUILPAN | HO | M | HOSPITAL GENERAL DEL VALLE DEL MEZQUITAL IXMIQUILPAN | 1 | HG | 3.3.0 | EQUIPO EN AREA DE CENTRAL DE ESTERILIZACION Y EQUIPO | ESTERILIZADOR DE VAPOR | HGSSA001590 | 35366 | 3.3.1.B.1 | 0 | 2 | 2 | 0 | 0 | 0 | 0 | 0 | 0 | 0
HGSSA001590 | 13 | HIDALGO | 08 | IXMIQUILPAN | 030 | IXMIQUILPAN | 0001 | IXMIQUILPAN | HO | M | HOSPITAL GENERAL DEL VALLE DEL MEZQUITAL IXMIQUILPAN | 1 | HG | 3.5.0 | FARMACIA | REFRIGERADOR DE FARMACIA | HGSSA001590 | 17156 | 3.5.B.1.1 | 0 | 2 | 2 | 0 | 0 | 0 | 0 | 0 | 0 | 0
HGSSA001590 | 13 | HIDALGO | 08 | IXMIQUILPAN | 030 | IXMIQUILPAN | 0001 | IXMIQUILPAN | HO | M | HOSPITAL GENERAL DEL VALLE DEL MEZQUITAL IXMIQUILPAN | 1 | HG | 3.5.0 | FARMACIA | REFRIGERADOR PARA VACUNAS | HGSSA001590 | 533_786_0034 | 3.5.B.1.2 | 0 | 1 | 1 | 0 | 0 | 0 | 0 | 0 | 0 | 0
HGSSA001602 | 13 | HIDALGO | 08 | IXMIQUILPAN | 030 | IXMIQUILPAN | 0001 | IXMIQUILPAN | CE | I | IXMIQUILPAN | 1 | CS | 2.1.0 | EQUIPO EN CONSULTORIO DE MEDICINA GENERAL | ESFIGMOMANOMETRO MERCURIAL | HGSSA001602 | 531_116_0328 | 2.1.1.B.01 | 0 | 0 | 0 | 0 | 0 | 0 | 0 | 0 | 0 | 0
HGSSA001602 | 13 | HIDALGO | 08 | IXMIQUILPAN | 030 | IXMIQUILPAN | 0001 | IXMIQUILPAN | CE | I | IXMIQUILPAN | 1 | CS | 2.1.0 | EQUIPO EN CONSULTORIO DE MEDICINA GENERAL | ESFIGMOMANOMETRO ANEROIDE | HGSSA001602 | 531_116_0369 | 2.1.1.B.02 | 0 | 15 | 15 | 0 | 0 | 0 | 0 | 0 | 0 | 0
HGSSA001602 | 13 | HIDALGO | 08 | IXMIQUILPAN | 030 | IXMIQUILPAN | 0001 | IXMIQUILPAN | CE | I | IXMIQUILPAN | 1 | CS | 2.1.0 | EQUIPO EN CONSULTORIO DE MEDICINA GENERAL | ESFIGMOMANOMETRO ELECTRONICO | HGSSA001602 | 13106 | 2.1.1.B.03 | 0 | 0 | 0 | 0 | 0 | 0 | 0 | 0 | 0 | 0
HGSSA001602 | 13 | HIDALGO | 08 | IXMIQUILPAN | 030 | IXMIQUILPAN | 0001 | IXMIQUILPAN | CE | I | IXMIQUILPAN | 1 | CS | 2.1.0 | EQUIPO EN CONSULTORIO DE MEDICINA GENERAL | ESTETOSCOPIO BIAURICULAR | HGSSA001602 | 13750 | 2.1.1.B.04 | 0 | 27 | 27 | 0 | 0 | 0 | 0 | 0 | 0 | 0
HGSSA001602 | 13 | HIDALGO | 08 | IXMIQUILPAN | 030 | IXMIQUILPAN | 0001 | IXMIQUILPAN | CE | I | IXMIQUILPAN | 1 | CS | 2.1.0 | EQUIPO EN CONSULTORIO DE MEDICINA GENERAL | ESTETOSCOPIO FETAL O DE PINARD | HGSSA001602 | 32659 | 2.1.1.B.05 | 0 | 16 | 16 | 0 | 0 | 0 | 0 | 0 | 0 | 0
HGSSA001602 | 13 | HIDALGO | 08 | IXMIQUILPAN | 030 | IXMIQUILPAN | 0001 | IXMIQUILPAN | CE | I | IXMIQUILPAN | 1 | CS | 2.1.0 | EQUIPO EN CONSULTORIO DE MEDICINA GENERAL | ESTUCHE DE DIAGNOSTICO COMPLETO (OFTALMOSCOPIO Y OTOSCOPIO) | HGSSA001602 | estuchediag | 2.1.1.B.06 | 0 | 18 | 18 | 0 | 0 | 0 | 0 | 0 | 0 | 0
HGSSA001602 | 13 | HIDALGO | 08 | IXMIQUILPAN | 030 | IXMIQUILPAN | 0001 | IXMIQUILPAN | CE | I | IXMIQUILPAN | 1 | CS | 2.1.0 | EQUIPO EN CONSULTORIO DE MEDICINA GENERAL | BASCULA CON ESTADIMETRO | HGSSA001602 | 35323 | 2.1.1.B.07 | 0 | 11 | 11 | 0 | 0 | 0 | 0 | 0 | 0 | 0
HGSSA001602 | 13 | HIDALGO | 08 | IXMIQUILPAN | 030 | IXMIQUILPAN | 0001 | IXMIQUILPAN | CE | I | IXMIQUILPAN | 1 | CS | 2.1.0 | EQUIPO EN CONSULTORIO DE MEDICINA GENERAL | BASCULA PARA BEBE | HGSSA001602 | 35324 | 2.1.1.B.08 | 0 | 9 | 9 | 0 | 0 | 0 | 0 | 0 | 0 | 0
HGSSA001602 | 13 | HIDALGO | 08 | IXMIQUILPAN | 030 | IXMIQUILPAN | 0001 | IXMIQUILPAN | CE | I | IXMIQUILPAN | 1 | CS | 2.1.0 | EQUIPO EN CONSULTORIO DE MEDICINA GENERAL | LAMPARA DE HAZ DIRECCIONABLE | HGSSA001602 | 36843 | 2.1.1.B.09 | 0 | 16 | 16 | 0 | 0 | 0 | 0 | 0 | 0 | 0
HGSSA001602 | 13 | HIDALGO | 08 | IXMIQUILPAN | 030 | IXMIQUILPAN | 0001 | IXMIQUILPAN | CE | I | IXMIQUILPAN | 1 | CS | 2.1.0 | EQUIPO EN CONSULTORIO DE MEDICINA GENERAL | MESA DE EXPLORACION GENERAL | HGSSA001602 | 36065 | 2.1.1.B.10 | 0 | 7 | 7 | 0 | 0 | 0 | 0 | 0 | 0 | 0
HGSSA001602 | 13 | HIDALGO | 08 | IXMIQUILPAN | 030 | IXMIQUILPAN | 0001 | IXMIQUILPAN | CE | I | IXMIQUILPAN | 1 | CS | 2.1.0 | EQUIPO EN CONSULTORIO DE MEDICINA GENERAL | CARTILLAS DE AGUDEZA VISUAL | HGSSA001602 | 16800 | 2.1.1.B.11 | 0 | 6 | 6 | 0 | 0 | 0 | 0 | 0 | 0 | 0
HGSSA001602 | 13 | HIDALGO | 08 | IXMIQUILPAN | 030 | IXMIQUILPAN | 0001 | IXMIQUILPAN | CE | I | IXMIQUILPAN | 1 | CS | 2.1.0 | EQUIPO EN CONSULTORIO DE MEDICINA GENERAL | TERMOMETRO INFRARROJO | HGSSA001602 | 14028 | 2.1.1.B.12 | 0 | 1 | 1 | 0 | 0 | 0 | 0 | 0 | 0 | 0
HGSSA001602 | 13 | HIDALGO | 08 | IXMIQUILPAN | 030 | IXMIQUILPAN | 0001 | IXMIQUILPAN | CE | I | IXMIQUILPAN | 1 | CS | 2.1.0 | EQUIPO EN CONSULTORIO DE MEDICINA GENERAL | CARDIOTOCOGRAFO | HGSSA001602 | 37796 | 2.1.1.B.13 | 0 | 0 | 0 | 0 | 0 | 0 | 0 | 0 | 0 | 0
HGSSA001602 | 13 | HIDALGO | 08 | IXMIQUILPAN | 030 | IXMIQUILPAN | 0001 | IXMIQUILPAN | CE | I | IXMIQUILPAN | 1 | CS | 2.1.0 | EQUIPO EN CONSULTORIO DE MEDICINA GENERAL | ELECTROCARDIOGRAFO | HGSSA001602 | 36369 | 2.1.1.B.14 | 0 | 0 | 0 | 0 | 0 | 0 | 0 | 0 | 0 | 0
HGSSA001602 | 13 | HIDALGO | 08 | IXMIQUILPAN | 030 | IXMIQUILPAN | 0001 | IXMIQUILPAN | CE | I | IXMIQUILPAN | 1 | CS | 2.1.0 | EQUIPO EN CONSULTORIO DE MEDICINA GENERAL | FONODETECTOR DE LATIDOS FETALES | HGSSA001602 | 35067 | 2.1.1.B.15 | 0 | 12 | 12 | 0 | 0 | 0 | 0 | 0 | 0 | 0
HGSSA001602 | 13 | HIDALGO | 08 | IXMIQUILPAN | 030 | IXMIQUILPAN | 0001 | IXMIQUILPAN | CE | I | IXMIQUILPAN | 1 | CS | 2.1.0 | EQUIPO EN CONSULTORIO DE MEDICINA GENERAL | NEGATOSCOPIO | HGSSA001602 | 40988 | 2.1.1.B.16 | 0 | 7 | 7 | 0 | 0 | 0 | 0 | 0 | 0 | 0
HGSSA001602 | 13 | HIDALGO | 08 | IXMIQUILPAN | 030 | IXMIQUILPAN | 0001 | IXMIQUILPAN | CE | I | IXMIQUILPAN | 1 | CS | 2.1.0 | EQUIPO EN CONSULTORIO DE MEDICINA GENERAL | REFRIGERADOR PARA VACUNAS | HGSSA001602 | 533_786_0034 | 2.1.1.B.17 | 0 | 3 | 3 | 0 | 0 | 0 | 00 | 00 | 0 | 0
HGSSA001602 | 13 | HIDALGO | 08 | IXMIQUILPAN | 030 | IXMIQUILPAN | 0001 | IXMIQUILPAN | CE | I | IXMIQUILPAN | 1 | CS | 2.1.0 | EQUIPO EN CONSULTORIO DE MEDICINA GENERAL | BALANZA ELECTRONICA PARA SILLA DE RUEDAS | HGSSA001602 | balansillarue | 2.1.1.B.21 | 0 | 0 | 0 | 0 | 0 | 0 | 0 | 0 | 0 | 00
HGSSA001602 | 13 | HIDALGO | 08 | IXMIQUILPAN | 030 | IXMIQUILPAN | 0001 | IXMIQUILPAN | CE | I | IXMIQUILPAN | 1 | CS | 2.1.0 | EQUIPO EN CONSULTORIO DE ESTOMATOLOGIA | UNIDAD ESTOMATOLOGICA CON MODULO INTEGRADO | HGSSA001602 | 34991 | 2.1.3.B.1 | 0 | 2 | 2 | 0 | 0 | 0 | 0 | 0 | 0 | 0
HGSSA001602 | 13 | HIDALGO | 08 | IXMIQUILPAN | 030 | IXMIQUILPAN | 0001 | IXMIQUILPAN | CE | I | IXMIQUILPAN | 1 | CS | 2.1.0 | EQUIPO EN CONSULTORIO DE ESTOMATOLOGIA | UNIDAD RADIOLOGICA DENTAL (RAYOS X DENTAL) | HGSSA001602 | 35293 | 2.1.3.B.2 | 0 | 2 | 2 | 0 | 0 | 0 | 0 | 0 | 0 | 0
HGSSA001602 | 13 | HIDALGO | 08 | IXMIQUILPAN | 030 | IXMIQUILPAN | 0001 | IXMIQUILPAN | CE | I | IXMIQUILPAN | 1 | CS | 2.1.0 | EQUIPO EN CONSULTORIO DE ESTOMATOLOGIA | AMALGAMADOR | HGSSA001602 | 10082 | 2.1.3.B.3 | 0 | 2 | 2 | 0 | 0 | 0 | 0 | 0 | 0 | 0
HGSSA001602 | 13 | HIDALGO | 08 | IXMIQUILPAN | 030 | IXMIQUILPAN | 0001 | IXMIQUILPAN | CE | I | IXMIQUILPAN | 1 | CS | 2.1.0 | EQUIPO EN CONSULTORIO DE ESTOMATOLOGIA | LAMPARA DE POLIMERIZACION | HGSSA001602 | 35775 | 2.1.3.B.4 | 0 | 2 | 2 | 0 | 0 | 0 | 0 | 0 | 0 | 0
HGSSA001602 | 13 | HIDALGO | 08 | IXMIQUILPAN | 030 | IXMIQUILPAN | 0001 | IXMIQUILPAN | CE | I | IXMIQUILPAN | 1 | CS | 2.1.0 | EQUIPO EN CONSULTORIO DE ESTOMATOLOGIA | AUTOCLAVE DENTAL (ESTERILIZADOR DE CALOR SECO) | HGSSA001602 | 35363 | 2.1.3.B.5.1 | 0 | 1 | 1 | 0 | 0 | 0 | 0 | 0 | 0 | 0
HGSSA001602 | 13 | HIDALGO | 08 | IXMIQUILPAN | 030 | IXMIQUILPAN | 0001 | IXMIQUILPAN | CE | I | IXMIQUILPAN | 1 | CS | 2.1.0 | EQUIPO EN CONSULTORIO DE ESTOMATOLOGIA | ESTERILIZADOR DE VAPOR AUTOGENERADO PARA DENTAL Y MAXILOFACIAL | HGSSA001602 | 531_385_1080 | 2.1.3.B.5.3 | 0 | 1 | 1 | 0 | 0 | 0 | 0 | 0 | 0 | 0
HGSSA001602 | 13 | HIDALGO | 08 | IXMIQUILPAN | 030 | IXMIQUILPAN | 0001 | IXMIQUILPAN | CE | I | IXMIQUILPAN | 1 | CS | 2.1.0 | EQUIPO EN CONSULTORIO DE ESTOMATOLOGIA | UNIDAD RADIOGRAFICA PANORAMICA DENTAL (ORTOPANTOGRAFO) | HGSSA001602 | 531_341_0564 | 2.1.3.B.6 | 0 | 0 | 0 | 0 | 0 | 0 | 0 | 0 | 0 | 0
HGSSA001602 | 13 | HIDALGO | 08 | IXMIQUILPAN | 030 | IXMIQUILPAN | 0001 | IXMIQUILPAN | CE | I | IXMIQUILPAN | 1 | CS | 2.2.0 | EQUIPO EN CONSULTORIOS DE ESPECIALIDAD | AUDIOMETRO | HGSSA001602 | 10228 | 2.2.1.B.01 | 0 | 0 | 0
HGSSA001602 | 13 | HIDALGO | 08 | IXMIQUILPAN | 030 | IXMIQUILPAN | 0001 | IXMIQUILPAN | CE | I | IXMIQUILPAN | 1 | CS | 2.2.0 | EQUIPO EN CONSULTORIOS DE ESPECIALIDAD | CAMARA SONOAMORTIGUADA | HGSSA001602 | 37020 | 2.2.1.B.02 | 0 | 0 | 0
HGSSA001602 | 13 | HIDALGO | 08 | IXMIQUILPAN | 030 | IXMIQUILPAN | 0001 | IXMIQUILPAN | CE | I | IXMIQUILPAN | 1 | CS | 2.2.0 | EQUIPO EN CONSULTORIOS DE ESPECIALIDAD | UNIDAD DE OTORRINOLARINGOLOGIA | HGSSA001602 | 11585 | 2.2.1.B.03 | 0 | 0 | 0
HGSSA001602 | 13 | HIDALGO | 08 | IXMIQUILPAN | 030 | IXMIQUILPAN | 0001 | IXMIQUILPAN | CE | I | IXMIQUILPAN | 1 | CS | 2.3.0 | EQUIPO EN AREA DE CURACION / OBSERVACION | ELECTROCARDIOGRAFO | HGSSA001602 | 36369 | 2.3.2.B.01 | 0 | 0 | 0
HGSSA001602 | 13 | HIDALGO | 08 | IXMIQUILPAN | 030 | IXMIQUILPAN | 0001 | IXMIQUILPAN | CE | I | IXMIQUILPAN | 1 | CS | 2.3.0 | EQUIPO EN AREA DE CURACION / OBSERVACION | MESA DE EXPLORACION GENERAL | HGSSA001602 | 36065 | 2.3.2.B.02 | 0 | 0 | 0
HGSSA001602 | 13 | HIDALGO | 08 | IXMIQUILPAN | 030 | IXMIQUILPAN | 0001 | IXMIQUILPAN | CE | I | IXMIQUILPAN | 1 | CS | 2.3.0 | EQUIPO EN AREA DE CURACION / OBSERVACION | INCUBADORA DE TRASLADO | HGSSA001602 | 531_497_0053 | 2.3.2.B.03 | 0 | 0 | 0
HGSSA001602 | 13 | HIDALGO | 08 | IXMIQUILPAN | 030 | IXMIQUILPAN | 0001 | IXMIQUILPAN | CE | I | IXMIQUILPAN | 1 | CS | 2.3.0 | EQUIPO EN AREA DE CURACION / OBSERVACION | INCUBADORA PARA CUIDADOS GENERALES | HGSSA001602 | 531_497_0020 | 2.3.2.B.04 | 0 | 0 | 0
HGSSA001602 | 13 | HIDALGO | 08 | IXMIQUILPAN | 030 | IXMIQUILPAN | 0001 | IXMIQUILPAN | CE | I | IXMIQUILPAN | 1 | CS | 2.3.0 | EQUIPO EN AREA DE CURACION / OBSERVACION | CARRO ROJO CON DESFIBRILADOR MONITOR Y EQUIPO DE REANIMACION | HGSSA001602 | 10647 | 2.3.2.B.06 | 0 | 0 | 0
HGSSA001602 | 13 | HIDALGO | 08 | IXMIQUILPAN | 030 | IXMIQUILPAN | 0001 | IXMIQUILPAN | CE | I | IXMIQUILPAN | 1 | CS | 2.3.0 | EQUIPO EN AREA DE CURACION / OBSERVACION | MONITOR DE SIGNOS VITALES BASICO (ECG, PANI. SPO2, TEMP) | HGSSA001602 | 33586 | 2.3.2.B.07 | 0 | 0 | 0
HGSSA001602 | 13 | HIDALGO | 08 | IXMIQUILPAN | 030 | IXMIQUILPAN | 0001 | IXMIQUILPAN | CE | I | IXMIQUILPAN | 1 | CS | 2.3.0 | EQUIPO EN AREA DE CURACION / OBSERVACION | SIERRA CORTA YESOS | HGSSA001602 | 10655 | 2.3.2.B.08 | 0 | 0 | 0
HGSSA001602 | 13 | HIDALGO | 08 | IXMIQUILPAN | 030 | IXMIQUILPAN | 0001 | IXMIQUILPAN | CE | I | IXMIQUILPAN | 1 | CS | 2.3.0 | EQUIPO EN AREA DE CURACION / OBSERVACION | ESFIGMOMANOMETRO MERCURIAL | HGSSA001602 | 531_116_0328 | 2.3.2.B.09 | 0 | 0 | 0
HGSSA001602 | 13 | HIDALGO | 08 | IXMIQUILPAN | 030 | IXMIQUILPAN | 0001 | IXMIQUILPAN | CE | I | IXMIQUILPAN | 1 | CS | 2.3.0 | EQUIPO EN AREA DE CURACION / OBSERVACION | ESFIGMOMANOMETRO ANEROIDE | HGSSA001602 | 531_116_0369 | 2.3.2.B.10 | 0 | 0 | 0
HGSSA001602 | 13 | HIDALGO | 08 | IXMIQUILPAN | 030 | IXMIQUILPAN | 0001 | IXMIQUILPAN | CE | I | IXMIQUILPAN | 1 | CS | 2.3.0 | EQUIPO EN AREA DE CURACION / OBSERVACION | ESFIGMOMANOMETRO ELECTRONICO | HGSSA001602 | 13106 | 2.3.2.B.11 | 0 | 0 | 0
HGSSA001602 | 13 | HIDALGO | 08 | IXMIQUILPAN | 030 | IXMIQUILPAN | 0001 | IXMIQUILPAN | CE | I | IXMIQUILPAN | 1 | CS | 2.3.0 | EQUIPO EN AREA DE CURACION / OBSERVACION | BASCULA PARA BEBE | HGSSA001602 | 35324 | 2.3.2.B.12 | 0 | 0 | 0
HGSSA001602 | 13 | HIDALGO | 08 | IXMIQUILPAN | 030 | IXMIQUILPAN | 0001 | IXMIQUILPAN | CE | I | IXMIQUILPAN | 1 | CS | 2.3.0 | EQUIPO EN AREA DE CURACION / OBSERVACION | NEGATOSCOPIO | HGSSA001602 | 40988 | 2.3.2.B.13 | 0 | 0 | 0
HGSSA001602 | 13 | HIDALGO | 08 | IXMIQUILPAN | 030 | IXMIQUILPAN | 0001 | IXMIQUILPAN | CE | I | IXMIQUILPAN | 1 | CS | 2.3.0 | EQUIPO EN AREA DE CURACION / OBSERVACION | MONITOR DE SIGNOS VITALES DE TRASLADO | HGSSA001602 | 531_619_0411 | 2.3.2.B.14 | 0 | 0 | 0
HGSSA001602 | 13 | HIDALGO | 08 | IXMIQUILPAN | 030 | IXMIQUILPAN | 0001 | IXMIQUILPAN | CE | I | IXMIQUILPAN | 1 | CS | 2.4.0 | AREA Y EQUIPO DE RECUPERACION POST-PARTO | OXIMETRO DE PULSO CON DESPLIEGUE DE CURVA DE PLETISMOGRAFIA | HGSSA001602 | 17148 | 2.4.2.B.02 | 0 | 0 | 0
HGSSA001602 | 13 | HIDALGO | 08 | IXMIQUILPAN | 030 | IXMIQUILPAN | 0001 | IXMIQUILPAN | CE | I | IXMIQUILPAN | 1 | CS | 2.4.0 | AREA Y EQUIPO DE CONSULTORIO DE VALORACION GINECOLOGICA | FONODETECTOR DE LATIDOS FETALES | HGSSA001602 | 35067 | 2.4.3.B.02 | 0 | 0 | 0
HGSSA001602 | 13 | HIDALGO | 08 | IXMIQUILPAN | 030 | IXMIQUILPAN | 0001 | IXMIQUILPAN | CE | I | IXMIQUILPAN | 1 | CS | 2.4.0 | AREA Y EQUIPO DE CONSULTORIO DE VALORACION GINECOLOGICA | CARDIOTOCOGRAFO | HGSSA001602 | 37796 | 2.4.3.B.03 | 0 | 0 | 0
HGSSA001602 | 13 | HIDALGO | 08 | IXMIQUILPAN | 030 | IXMIQUILPAN | 0001 | IXMIQUILPAN | CE | I | IXMIQUILPAN | 1 | CS | 2.5.0 | EQUIPO EN AREA DE NEOTATOLOGIA Y CUNERO | LAMPARA DE FOTOTERAPIA | HGSSA001602 | 35239 | 2.5.1.B.01 | 0 | 0 | 0
HGSSA001602 | 13 | HIDALGO | 08 | IXMIQUILPAN | 030 | IXMIQUILPAN | 0001 | IXMIQUILPAN | CE | I | IXMIQUILPAN | 1 | CS | 2.5.0 | EQUIPO EN AREA DE NEOTATOLOGIA Y CUNERO | MONITOR DE SIGNOS VITALES NEONATAL (ECG, PANI. SPO2, TEMP,PRESION INVASIVA, CO2, EEG) | HGSSA001602 | 35569 | 2.5.1.B.02 | 0 | 0 | 0
HGSSA001602 | 13 | HIDALGO | 08 | IXMIQUILPAN | 030 | IXMIQUILPAN | 0001 | IXMIQUILPAN | CE | I | IXMIQUILPAN | 1 | CS | 2.5.0 | EQUIPO EN AREA DE NEOTATOLOGIA Y CUNERO | REANIMADOR MANUAL PARA RECIEN NACIDO | HGSSA001602 | 13367 | 2.5.1.B.03 | 0 | 0 | 0
HGSSA001602 | 13 | HIDALGO | 08 | IXMIQUILPAN | 030 | IXMIQUILPAN | 0001 | IXMIQUILPAN | CE | I | IXMIQUILPAN | 1 | CS | 2.5.0 | EQUIPO EN AREA DE NEOTATOLOGIA Y CUNERO | CUNA DE CALOR RADIANTE CON FOTOTERAPIA | HGSSA001602 | 531_252_0033 | 2.5.1.B.04 | 0 | 0 | 0
HGSSA001602 | 13 | HIDALGO | 08 | IXMIQUILPAN | 030 | IXMIQUILPAN | 0001 | IXMIQUILPAN | CE | I | IXMIQUILPAN | 1 | CS | 2.5.0 | EQUIPO EN AREA DE NEOTATOLOGIA Y CUNERO | BASCULA PARA BEBE | HGSSA001602 | 35324 | 2.5.1.B.05 | 0 | 0 | 0
HGSSA001602 | 13 | HIDALGO | 08 | IXMIQUILPAN | 030 | IXMIQUILPAN | 0001 | IXMIQUILPAN | CE | I | IXMIQUILPAN | 1 | CS | 2.5.0 | EQUIPO EN AREA DE NEOTATOLOGIA Y CUNERO | CUNA DE CALOR RADIANTE | HGSSA001602 | 13250 | 2.5.1.B.06 | 0 | 0 | 0
HGSSA001602 | 13 | HIDALGO | 08 | IXMIQUILPAN | 030 | IXMIQUILPAN | 0001 | IXMIQUILPAN | CE | I | IXMIQUILPAN | 1 | CS | 2.21.0 | EQUIPO EN AREA DE IMAGENOLOGIA | UNIDAD RADIOLOGICA DE PROPOSITO GENERAL (ANALOGICO) | HGSSA001602 | 37644 | 2.21.1.B.1.01 | 0 | 0 | 0
HGSSA001602 | 13 | HIDALGO | 08 | IXMIQUILPAN | 030 | IXMIQUILPAN | 0001 | IXMIQUILPAN | CE | I | IXMIQUILPAN | 1 | CS | 2.21.0 | EQUIPO EN AREA DE IMAGENOLOGIA | UNIDAD RADIOLOGICA DIGITAL DE PROPOSITO GENERAL | HGSSA001602 | uraddpg | 2.21.1.B.1.02 | 0 | 0 | 0
HGSSA001602 | 13 | HIDALGO | 08 | IXMIQUILPAN | 030 | IXMIQUILPAN | 0001 | IXMIQUILPAN | CE | I | IXMIQUILPAN | 1 | CS | 2.21.0 | EQUIPO EN AREA DE IMAGENOLOGIA | UNIDAD RADIOLOGICA Y FLUOROSCOPICA CON DETECTOR DIGITAL | HGSSA001602 | unradfluddig | 2.21.1.B.1.03 | 0 | 0 | 0
HGSSA001602 | 13 | HIDALGO | 08 | IXMIQUILPAN | 030 | IXMIQUILPAN | 0001 | IXMIQUILPAN | CE | I | IXMIQUILPAN | 1 | CS | 2.21.0 | EQUIPO EN AREA DE IMAGENOLOGIA | UNIDAD RADIOLOGICA Y FLUOROSCOPICA CON DETECTOR DIGITAL (ANALOGICO) | HGSSA001602 | unradfluddana | 2.21.1.B.1.04 | 0 | 0 | 0
HGSSA001602 | 13 | HIDALGO | 08 | IXMIQUILPAN | 030 | IXMIQUILPAN | 0001 | IXMIQUILPAN | CE | I | IXMIQUILPAN | 1 | CS | 2.21.0 | EQUIPO EN AREA DE IMAGENOLOGIA | UNIDAD RADIOLOGICA PORTATIL DIGITAL (EQUIPO PORTATIL DE RAYOS X) | HGSSA001602 | 531_341_2479 | 2.21.1.B.1.05 | 0 | 0 | 0
HGSSA001602 | 13 | HIDALGO | 08 | IXMIQUILPAN | 030 | IXMIQUILPAN | 0001 | IXMIQUILPAN | CE | I | IXMIQUILPAN | 1 | CS | 2.21.0 | EQUIPO EN AREA DE IMAGENOLOGIA | UNIDAD RADIOLOGICA PORTATIL ANALOGICA (EQUIPO PORTATIL DE RAYOS X) | HGSSA001602 | 531_341_2479_2 | 2.21.1.B.1.06 | 0 | 0 | 0
HGSSA001602 | 13 | HIDALGO | 08 | IXMIQUILPAN | 030 | IXMIQUILPAN | 0001 | IXMIQUILPAN | CE | I | IXMIQUILPAN | 1 | CS | 2.21.0 | EQUIPO EN AREA DE IMAGENOLOGIA | ARCO EN C DIGITAL (RAYOS X MOVIL CON FLUOROSCOPIA) | HGSSA001602 | 40948 | 2.21.1.B.1.28 | 0 | 0 | 0
HGSSA001602 | 13 | HIDALGO | 08 | IXMIQUILPAN | 030 | IXMIQUILPAN | 0001 | IXMIQUILPAN | CE | I | IXMIQUILPAN | 1 | CS | 2.21.0 | EQUIPO EN AREA DE IMAGENOLOGIA | ARCO EN C ANALOGICO (RAYOS X MOVIL CON FLUOROSCOPIA) | HGSSA001602 | 40948_2 | 2.21.1.B.1.29 | 0 | 0 | 0
HGSSA001602 | 13 | HIDALGO | 08 | IXMIQUILPAN | 030 | IXMIQUILPAN | 0001 | IXMIQUILPAN | CE | I | IXMIQUILPAN | 1 | CS | 2.21.0 | EQUIPO EN AREA DE IMAGENOLOGIA | NEGATOSCOPIO | HGSSA001602 | 40988 | 2.21.1.B.1.30 | 0 | 0 | 0
HGSSA001602 | 13 | HIDALGO | 08 | IXMIQUILPAN | 030 | IXMIQUILPAN | 0001 | IXMIQUILPAN | CE | I | IXMIQUILPAN | 1 | CS | 2.21.0 | EQUIPO EN AREA DE IMAGENOLOGIA | MONITOR DE SIGNOS VITALES BASICO (ECG, PANI. SPO2, TEMP) | HGSSA001602 | 33586 | 2.21.1.B.1.31 | 0 | 0 | 0
HGSSA001602 | 13 | HIDALGO | 08 | IXMIQUILPAN | 030 | IXMIQUILPAN | 0001 | IXMIQUILPAN | CE | I | IXMIQUILPAN | 1 | CS | 2.25.0 | EQUIPO EN LABORATORIO CLINICO | ANALIZADOR DE QUIMICA CLINICA | HGSSA001602 | 533_036_0701 | 2.25.1.B.02 | 0 | 1 | 1 | 0 | 0 | 0 | 0 | 0 | 0 | 0
HGSSA001602 | 13 | HIDALGO | 08 | IXMIQUILPAN | 030 | IXMIQUILPAN | 0001 | IXMIQUILPAN | CE | I | IXMIQUILPAN | 1 | CS | 2.26.0 | EQUIPO EN LABORATORIO DE MICROBIOLOGIA | ANALIZADOR DE MICROBIOLOGIA | HGSSA001602 | 533_578_0056 | 2.26.1.B.2 | 0 | 0 | 0
HGSSA001602 | 13 | HIDALGO | 08 | IXMIQUILPAN | 030 | IXMIQUILPAN | 0001 | IXMIQUILPAN | CE | I | IXMIQUILPAN | 1 | CS | 3.5.0 | FARMACIA | REFRIGERADOR DE FARMACIA | HGSSA001602 | 17156 | 3.5.B.1.1 | 0 | 1 | 1 | 0 | 0 | 0 | 0 | 0 | 0 | 0
HGSSA001614 | 13 | HIDALGO | 08 | IXMIQUILPAN | 030 | IXMIQUILPAN | 0002 | EL ALBERTO | CE | A | EL ALBERTO | 1 | CS | 2.1.0 | EQUIPO EN CONSULTORIO DE MEDICINA GENERAL | ESFIGMOMANOMETRO MERCURIAL | HGSSA001614 | 531_116_0328 | 2.1.1.B.01 | 0 | 0 | 0 | 0 | 0 | 0 | 0 | 0 | 0 | 0
HGSSA001614 | 13 | HIDALGO | 08 | IXMIQUILPAN | 030 | IXMIQUILPAN | 0002 | EL ALBERTO | CE | A | EL ALBERTO | 1 | CS | 2.1.0 | EQUIPO EN CONSULTORIO DE MEDICINA GENERAL | ESFIGMOMANOMETRO ANEROIDE | HGSSA001614 | 531_116_0369 | 2.1.1.B.02 | 1 | 0 | 1 | 0 | 0 | 0 | 0 | 1 | 0 | 2
HGSSA001614 | 13 | HIDALGO | 08 | IXMIQUILPAN | 030 | IXMIQUILPAN | 0002 | EL ALBERTO | CE | A | EL ALBERTO | 1 | CS | 2.1.0 | EQUIPO EN CONSULTORIO DE MEDICINA GENERAL | ESFIGMOMANOMETRO ELECTRONICO | HGSSA001614 | 13106 | 2.1.1.B.03 | 0 | 0 | 0 | 0 | 0 | 0 | 0 | 0 | 0 | 0
HGSSA001614 | 13 | HIDALGO | 08 | IXMIQUILPAN | 030 | IXMIQUILPAN | 0002 | EL ALBERTO | CE | A | EL ALBERTO | 1 | CS | 2.1.0 | EQUIPO EN CONSULTORIO DE MEDICINA GENERAL | ESTETOSCOPIO BIAURICULAR | HGSSA001614 | 13750 | 2.1.1.B.04 | 0 | 1 | 1 | 0 | 0 | 0 | 0 | 0 | 0 | 1
HGSSA001614 | 13 | HIDALGO | 08 | IXMIQUILPAN | 030 | IXMIQUILPAN | 0002 | EL ALBERTO | CE | A | EL ALBERTO | 1 | CS | 2.1.0 | EQUIPO EN CONSULTORIO DE MEDICINA GENERAL | ESTETOSCOPIO FETAL O DE PINARD | HGSSA001614 | 32659 | 2.1.1.B.05 | 0 | 4 | 4 | 0 | 0 | 0 | 0 | 0 | 0 | 0
HGSSA001614 | 13 | HIDALGO | 08 | IXMIQUILPAN | 030 | IXMIQUILPAN | 0002 | EL ALBERTO | CE | A | EL ALBERTO | 1 | CS | 2.1.0 | EQUIPO EN CONSULTORIO DE MEDICINA GENERAL | ESTUCHE DE DIAGNOSTICO COMPLETO (OFTALMOSCOPIO Y OTOSCOPIO) | HGSSA001614 | estuchediag | 2.1.1.B.06 | 2 | 2 | 4 | 0 | 0 | 0 | 0 | 2 | 0 | 0
HGSSA001614 | 13 | HIDALGO | 08 | IXMIQUILPAN | 030 | IXMIQUILPAN | 0002 | EL ALBERTO | CE | A | EL ALBERTO | 1 | CS | 2.1.0 | EQUIPO EN CONSULTORIO DE MEDICINA GENERAL | BASCULA CON ESTADIMETRO | HGSSA001614 | 35323 | 2.1.1.B.07 | 1 | 1 | 2 | 0 | 0 | 0 | 0 | 1 | 0 | 0
HGSSA001614 | 13 | HIDALGO | 08 | IXMIQUILPAN | 030 | IXMIQUILPAN | 0002 | EL ALBERTO | CE | A | EL ALBERTO | 1 | CS | 2.1.0 | EQUIPO EN CONSULTORIO DE MEDICINA GENERAL | BASCULA PARA BEBE | HGSSA001614 | 35324 | 2.1.1.B.08 | 0 | 1 | 1 | 0 | 0 | 0 | 0 | 0 | 0 | 0
HGSSA001614 | 13 | HIDALGO | 08 | IXMIQUILPAN | 030 | IXMIQUILPAN | 0002 | EL ALBERTO | CE | A | EL ALBERTO | 1 | CS | 2.1.0 | EQUIPO EN CONSULTORIO DE MEDICINA GENERAL | LAMPARA DE HAZ DIRECCIONABLE | HGSSA001614 | 36843 | 2.1.1.B.09 | 0 | 2 | 2 | 0 | 0 | 0 | 0 | 0 | 0 | 0
HGSSA001614 | 13 | HIDALGO | 08 | IXMIQUILPAN | 030 | IXMIQUILPAN | 0002 | EL ALBERTO | CE | A | EL ALBERTO | 1 | CS | 2.1.0 | EQUIPO EN CONSULTORIO DE MEDICINA GENERAL | MESA DE EXPLORACION GENERAL | HGSSA001614 | 36065 | 2.1.1.B.10 | 0 | 2 | 2 | 0 | 0 | 0 | 0 | 0 | 0 | 0
HGSSA001614 | 13 | HIDALGO | 08 | IXMIQUILPAN | 030 | IXMIQUILPAN | 0002 | EL ALBERTO | CE | A | EL ALBERTO | 1 | CS | 2.1.0 | EQUIPO EN CONSULTORIO DE MEDICINA GENERAL | CARTILLAS DE AGUDEZA VISUAL | HGSSA001614 | 16800 | 2.1.1.B.11 | 0 | 1 | 1 | 0 | 0 | 0 | 0 | 0 | 0 | 0
HGSSA001614 | 13 | HIDALGO | 08 | IXMIQUILPAN | 030 | IXMIQUILPAN | 0002 | EL ALBERTO | CE | A | EL ALBERTO | 1 | CS | 2.1.0 | EQUIPO EN CONSULTORIO DE MEDICINA GENERAL | TERMOMETRO INFRARROJO | HGSSA001614 | 14028 | 2.1.1.B.12 | 0 | 0 | 0 | 0 | 0 | 0 | 0 | 0 | 0 | 0
HGSSA001614 | 13 | HIDALGO | 08 | IXMIQUILPAN | 030 | IXMIQUILPAN | 0002 | EL ALBERTO | CE | A | EL ALBERTO | 1 | CS | 2.1.0 | EQUIPO EN CONSULTORIO DE MEDICINA GENERAL | CARDIOTOCOGRAFO | HGSSA001614 | 37796 | 2.1.1.B.13 | 0 | 0 | 0 | 0 | 0 | 0 | 0 | 0 | 0 | 0
HGSSA001614 | 13 | HIDALGO | 08 | IXMIQUILPAN | 030 | IXMIQUILPAN | 0002 | EL ALBERTO | CE | A | EL ALBERTO | 1 | CS | 2.1.0 | EQUIPO EN CONSULTORIO DE MEDICINA GENERAL | ELECTROCARDIOGRAFO | HGSSA001614 | 36369 | 2.1.1.B.14 | 0 | 0 | 0 | 0 | 00 | 0 | 0 | 0 | 0 | 0
HGSSA001614 | 13 | HIDALGO | 08 | IXMIQUILPAN | 030 | IXMIQUILPAN | 0002 | EL ALBERTO | CE | A | EL ALBERTO | 1 | CS | 2.1.0 | EQUIPO EN CONSULTORIO DE MEDICINA GENERAL | FONODETECTOR DE LATIDOS FETALES | HGSSA001614 | 35067 | 2.1.1.B.15 | 1 | 1 | 2 | 0 | 0 | 0 | 0 | 1 | 0 | 0
HGSSA001614 | 13 | HIDALGO | 08 | IXMIQUILPAN | 030 | IXMIQUILPAN | 0002 | EL ALBERTO | CE | A | EL ALBERTO | 1 | CS | 2.1.0 | EQUIPO EN CONSULTORIO DE MEDICINA GENERAL | NEGATOSCOPIO | HGSSA001614 | 40988 | 2.1.1.B.16 | 0 | 2 | 2 | 0 | 0 | 0 | 0 | 0 | 0 | 0
HGSSA001614 | 13 | HIDALGO | 08 | IXMIQUILPAN | 030 | IXMIQUILPAN | 0002 | EL ALBERTO | CE | A | EL ALBERTO | 1 | CS | 2.1.0 | EQUIPO EN CONSULTORIO DE MEDICINA GENERAL | REFRIGERADOR PARA VACUNAS | HGSSA001614 | 533_786_0034 | 2.1.1.B.17 | 0 | 1 | 1 | 0 | 0 | 0 | 0 | 0 | 0 | 0
HGSSA001614 | 13 | HIDALGO | 08 | IXMIQUILPAN | 030 | IXMIQUILPAN | 0002 | EL ALBERTO | CE | A | EL ALBERTO | 1 | CS | 2.1.0 | EQUIPO EN CONSULTORIO DE MEDICINA GENERAL | BALANZA ELECTRONICA PARA SILLA DE RUEDAS | HGSSA001614 | balansillarue | 2.1.1.B.21 | 0 | 0 | 0 | 0 | 0 | 0 | 0 | 0 | 0 | 0
HGSSA001614 | 13 | HIDALGO | 08 | IXMIQUILPAN | 030 | IXMIQUILPAN | 0002 | EL ALBERTO | CE | A | EL ALBERTO | 1 | CS | 2.1.0 | EQUIPO EN CONSULTORIO DE ESTOMATOLOGIA | AUTOCLAVE DENTAL (ESTERILIZADOR DE CALOR SECO) | HGSSA001614 | 35363 | 2.1.3.B.5.1 | 0 | 0 | 0 | 0 | 0 | 0 | 0 | 0 | 0 | 0
HGSSA001614 | 13 | HIDALGO | 08 | IXMIQUILPAN | 030 | IXMIQUILPAN | 0002 | EL ALBERTO | CE | A | EL ALBERTO | 1 | CS | 3.5.0 | FARMACIA | REFRIGERADOR DE FARMACIA | HGSSA001614 | 17156 | 3.5.B.1.1 | 0 | 1 | 1 | 0 | 0 | 0 | 0 | 0 | 0 | 0
HGSSA001626 | 13 | HIDALGO | 08 | IXMIQUILPAN | 030 | IXMIQUILPAN | 0011 | CUESTA COLORADA | CE | A | CUESTA COLORADA | 1 | CS | 2.1.0 | EQUIPO EN CONSULTORIO DE MEDICINA GENERAL | ESFIGMOMANOMETRO MERCURIAL | HGSSA001626 | 531_116_0328 | 2.1.1.B.01 | 0 | 0 | 0 | 0 | 0 | 0 | 0 | 0 | 0 | 0
HGSSA001626 | 13 | HIDALGO | 08 | IXMIQUILPAN | 030 | IXMIQUILPAN | 0011 | CUESTA COLORADA | CE | A | CUESTA COLORADA | 1 | CS | 2.1.0 | EQUIPO EN CONSULTORIO DE MEDICINA GENERAL | ESFIGMOMANOMETRO ANEROIDE | HGSSA001626 | 531_116_0369 | 2.1.1.B.02 | 0 | 2 | 2 | 0 | 0 | 0 | 0 | 0 | 0 | 0
HGSSA001626 | 13 | HIDALGO | 08 | IXMIQUILPAN | 030 | IXMIQUILPAN | 0011 | CUESTA COLORADA | CE | A | CUESTA COLORADA | 1 | CS | 2.1.0 | EQUIPO EN CONSULTORIO DE MEDICINA GENERAL | ESFIGMOMANOMETRO ELECTRONICO | HGSSA001626 | 13106 | 2.1.1.B.03 | 0 | 0 | 0 | 0 | 0 | 0 | 0 | 0 | 0 | 0
HGSSA001626 | 13 | HIDALGO | 08 | IXMIQUILPAN | 030 | IXMIQUILPAN | 0011 | CUESTA COLORADA | CE | A | CUESTA COLORADA | 1 | CS | 2.1.0 | EQUIPO EN CONSULTORIO DE MEDICINA GENERAL | ESTETOSCOPIO BIAURICULAR | HGSSA001626 | 13750 | 2.1.1.B.04 | 0 | 7 | 7 | 0 | 0 | 0 | 0 | 0 | 0 | 0
HGSSA001626 | 13 | HIDALGO | 08 | IXMIQUILPAN | 030 | IXMIQUILPAN | 0011 | CUESTA COLORADA | CE | A | CUESTA COLORADA | 1 | CS | 2.1.0 | EQUIPO EN CONSULTORIO DE MEDICINA GENERAL | ESTETOSCOPIO FETAL O DE PINARD | HGSSA001626 | 32659 | 2.1.1.B.05 | 0 | 2 | 2 | 0 | 0 | 0 | 0 | 0 | 0 | 0
HGSSA001626 | 13 | HIDALGO | 08 | IXMIQUILPAN | 030 | IXMIQUILPAN | 0011 | CUESTA COLORADA | CE | A | CUESTA COLORADA | 1 | CS | 2.1.0 | EQUIPO EN CONSULTORIO DE MEDICINA GENERAL | ESTUCHE DE DIAGNOSTICO COMPLETO (OFTALMOSCOPIO Y OTOSCOPIO) | HGSSA001626 | estuchediag | 2.1.1.B.06 | 0 | 5 | 5 | 0 | 0 | 0 | 0 | 0 | 0 | 0
HGSSA001626 | 13 | HIDALGO | 08 | IXMIQUILPAN | 030 | IXMIQUILPAN | 0011 | CUESTA COLORADA | CE | A | CUESTA COLORADA | 1 | CS | 2.1.0 | EQUIPO EN CONSULTORIO DE MEDICINA GENERAL | BASCULA CON ESTADIMETRO | HGSSA001626 | 35323 | 2.1.1.B.07 | 0 | 3 | 3 | 0 | 0 | 0 | 0 | 0 | 0 | 0
HGSSA001626 | 13 | HIDALGO | 08 | IXMIQUILPAN | 030 | IXMIQUILPAN | 0011 | CUESTA COLORADA | CE | A | CUESTA COLORADA | 1 | CS | 2.1.0 | EQUIPO EN CONSULTORIO DE MEDICINA GENERAL | BASCULA PARA BEBE | HGSSA001626 | 35324 | 2.1.1.B.08 | 0 | 1 | 1 | 0 | 0 | 0 | 0 | 0 | 0 | 0
HGSSA001626 | 13 | HIDALGO | 08 | IXMIQUILPAN | 030 | IXMIQUILPAN | 0011 | CUESTA COLORADA | CE | A | CUESTA COLORADA | 1 | CS | 2.1.0 | EQUIPO EN CONSULTORIO DE MEDICINA GENERAL | LAMPARA DE HAZ DIRECCIONABLE | HGSSA001626 | 36843 | 2.1.1.B.09 | 0 | 4 | 4 | 0 | 0 | 0 | 0 | 0 | 0 | 0
HGSSA001626 | 13 | HIDALGO | 08 | IXMIQUILPAN | 030 | IXMIQUILPAN | 0011 | CUESTA COLORADA | CE | A | CUESTA COLORADA | 1 | CS | 2.1.0 | EQUIPO EN CONSULTORIO DE MEDICINA GENERAL | MESA DE EXPLORACION GENERAL | HGSSA001626 | 36065 | 2.1.1.B.10 | 0 | 4 | 4 | 0 | 0 | 0 | 0 | 0 | 0 | 0
HGSSA001626 | 13 | HIDALGO | 08 | IXMIQUILPAN | 030 | IXMIQUILPAN | 0011 | CUESTA COLORADA | CE | A | CUESTA COLORADA | 1 | CS | 2.1.0 | EQUIPO EN CONSULTORIO DE MEDICINA GENERAL | CARTILLAS DE AGUDEZA VISUAL | HGSSA001626 | 16800 | 2.1.1.B.11 | 0 | 1 | 1 | 0 | 0 | 0 | 0 | 0 | 0 | 0
HGSSA001626 | 13 | HIDALGO | 08 | IXMIQUILPAN | 030 | IXMIQUILPAN | 0011 | CUESTA COLORADA | CE | A | CUESTA COLORADA | 1 | CS | 2.1.0 | EQUIPO EN CONSULTORIO DE MEDICINA GENERAL | TERMOMETRO INFRARROJO | HGSSA001626 | 14028 | 2.1.1.B.12 | 0 | 1 | 1 | 0 | 0 | 0 | 0 | 0 | 0 | 0
HGSSA001626 | 13 | HIDALGO | 08 | IXMIQUILPAN | 030 | IXMIQUILPAN | 0011 | CUESTA COLORADA | CE | A | CUESTA COLORADA | 1 | CS | 2.1.0 | EQUIPO EN CONSULTORIO DE MEDICINA GENERAL | CARDIOTOCOGRAFO | HGSSA001626 | 37796 | 2.1.1.B.13 | 0 | 0 | 0 | 0 | 0 | 0 | 0 | 0 | 0 | 0
HGSSA001626 | 13 | HIDALGO | 08 | IXMIQUILPAN | 030 | IXMIQUILPAN | 0011 | CUESTA COLORADA | CE | A | CUESTA COLORADA | 1 | CS | 2.1.0 | EQUIPO EN CONSULTORIO DE MEDICINA GENERAL | ELECTROCARDIOGRAFO | HGSSA001626 | 36369 | 2.1.1.B.14 | 0 | 0 | 0 | 0 | 0 | 0 | 0 | 0 | 0 | 0
HGSSA001626 | 13 | HIDALGO | 08 | IXMIQUILPAN | 030 | IXMIQUILPAN | 0011 | CUESTA COLORADA | CE | A | CUESTA COLORADA | 1 | CS | 2.1.0 | EQUIPO EN CONSULTORIO DE MEDICINA GENERAL | FONODETECTOR DE LATIDOS FETALES | HGSSA001626 | 35067 | 2.1.1.B.15 | 0 | 1 | 1 | 0 | 0 | 0 | 0 | 0 | 0 | 0
HGSSA001626 | 13 | HIDALGO | 08 | IXMIQUILPAN | 030 | IXMIQUILPAN | 0011 | CUESTA COLORADA | CE | A | CUESTA COLORADA | 1 | CS | 2.1.0 | EQUIPO EN CONSULTORIO DE MEDICINA GENERAL | NEGATOSCOPIO | HGSSA001626 | 40988 | 2.1.1.B.16 | 0 | 2 | 2 | 0 | 0 | 0 | 0 | 0 | 0 | 0
HGSSA001626 | 13 | HIDALGO | 08 | IXMIQUILPAN | 030 | IXMIQUILPAN | 0011 | CUESTA COLORADA | CE | A | CUESTA COLORADA | 1 | CS | 2.1.0 | EQUIPO EN CONSULTORIO DE MEDICINA GENERAL | REFRIGERADOR PARA VACUNAS | HGSSA001626 | 533_786_0034 | 2.1.1.B.17 | 0 | 2 | 2 | 0 | 0 | 0 | 0 | 0 | 0 | 0
HGSSA001626 | 13 | HIDALGO | 08 | IXMIQUILPAN | 030 | IXMIQUILPAN | 0011 | CUESTA COLORADA | CE | A | CUESTA COLORADA | 1 | CS | 2.1.0 | EQUIPO EN CONSULTORIO DE MEDICINA GENERAL | BALANZA ELECTRONICA PARA SILLA DE RUEDAS | HGSSA001626 | balansillarue | 2.1.1.B.21 | 0 | 0 | 0 | 0 | 0 | 0 | 0 | 0 | 0 | 0
HGSSA001626 | 13 | HIDALGO | 08 | IXMIQUILPAN | 030 | IXMIQUILPAN | 0011 | CUESTA COLORADA | CE | A | CUESTA COLORADA | 1 | CS | 2.1.0 | EQUIPO EN CONSULTORIO DE ESTOMATOLOGIA | AUTOCLAVE DENTAL (ESTERILIZADOR DE CALOR SECO) | HGSSA001626 | 35363 | 2.1.3.B.5.1 | 0 | 0 | 0 | 0 | 0 | 0 | 0 | 0 | 0 | 0
HGSSA001626 | 13 | HIDALGO | 08 | IXMIQUILPAN | 030 | IXMIQUILPAN | 0011 | CUESTA COLORADA | CE | A | CUESTA COLORADA | 1 | CS | 3.5.0 | FARMACIA | REFRIGERADOR DE FARMACIA | HGSSA001626 | 17156 | 3.5.B.1.1 | 0 | 1 | 1 | 0 | 0 | 0 | 0 | 0 | 0 | 0
HGSSA001626 | 13 | HIDALGO | 08 | IXMIQUILPAN | 030 | IXMIQUILPAN | 0011 | CUESTA COLORADA | CE | A | CUESTA COLORADA | 1 | CS | 3.5.0 | FARMACIA | REFRIGERADOR PARA VACUNAS | HGSSA001626 | 533_786_0034 | 3.5.B.1.2 | 0 | 0 | 0 | 0 | 0 | 0 | 0 | 0 | 0 | 0
HGSSA001631 | 13 | HIDALGO | 08 | IXMIQUILPAN | 030 | IXMIQUILPAN | 0012 | EL DEFAY | CE | A | EL DEFAY | 1 | CS | 2.1.0 | EQUIPO EN CONSULTORIO DE MEDICINA GENERAL | ESFIGMOMANOMETRO MERCURIAL | HGSSA001631 | 531_116_0328 | 2.1.1.B.01 | 0 | 0 | 0 | 0 | 0 | 0 | 0 | 0 | 0 | 0
HGSSA001631 | 13 | HIDALGO | 08 | IXMIQUILPAN | 030 | IXMIQUILPAN | 0012 | EL DEFAY | CE | A | EL DEFAY | 1 | CS | 2.1.0 | EQUIPO EN CONSULTORIO DE MEDICINA GENERAL | ESFIGMOMANOMETRO ANEROIDE | HGSSA001631 | 531_116_0369 | 2.1.1.B.02 | 0 | 3 | 3 | 0 | 0 | 0 | 0 | 0 | 0 | 0
HGSSA001631 | 13 | HIDALGO | 08 | IXMIQUILPAN | 030 | IXMIQUILPAN | 0012 | EL DEFAY | CE | A | EL DEFAY | 1 | CS | 2.1.0 | EQUIPO EN CONSULTORIO DE MEDICINA GENERAL | ESFIGMOMANOMETRO ELECTRONICO | HGSSA001631 | 13106 | 2.1.1.B.03 | 0 | 0 | 0 | 0 | 0 | 0 | 0 | 0 | 0 | 0
HGSSA001631 | 13 | HIDALGO | 08 | IXMIQUILPAN | 030 | IXMIQUILPAN | 0012 | EL DEFAY | CE | A | EL DEFAY | 1 | CS | 2.1.0 | EQUIPO EN CONSULTORIO DE MEDICINA GENERAL | ESTETOSCOPIO BIAURICULAR | HGSSA001631 | 13750 | 2.1.1.B.04 | 0 | 2 | 2 | 0 | 0 | 0 | 0 | 0 | 0 | 0
HGSSA001631 | 13 | HIDALGO | 08 | IXMIQUILPAN | 030 | IXMIQUILPAN | 0012 | EL DEFAY | CE | A | EL DEFAY | 1 | CS | 2.1.0 | EQUIPO EN CONSULTORIO DE MEDICINA GENERAL | ESTETOSCOPIO FETAL O DE PINARD | HGSSA001631 | 32659 | 2.1.1.B.05 | 0 | 0 | 0 | 0 | 0 | 0 | 0 | 0 | 0 | 2
HGSSA001631 | 13 | HIDALGO | 08 | IXMIQUILPAN | 030 | IXMIQUILPAN | 0012 | EL DEFAY | CE | A | EL DEFAY | 1 | CS | 2.1.0 | EQUIPO EN CONSULTORIO DE MEDICINA GENERAL | ESTUCHE DE DIAGNOSTICO COMPLETO (OFTALMOSCOPIO Y OTOSCOPIO) | HGSSA001631 | estuchediag | 2.1.1.B.06 | 0 | 3 | 3 | 0 | 0 | 0 | 0 | 0 | 0 | 0
HGSSA001631 | 13 | HIDALGO | 08 | IXMIQUILPAN | 030 | IXMIQUILPAN | 0012 | EL DEFAY | CE | A | EL DEFAY | 1 | CS | 2.1.0 | EQUIPO EN CONSULTORIO DE MEDICINA GENERAL | BASCULA CON ESTADIMETRO | HGSSA001631 | 35323 | 2.1.1.B.07 | 0 | 4 | 4 | 0 | 0 | 0 | 0 | 0 | 0 | 0
HGSSA001631 | 13 | HIDALGO | 08 | IXMIQUILPAN | 030 | IXMIQUILPAN | 0012 | EL DEFAY | CE | A | EL DEFAY | 1 | CS | 2.1.0 | EQUIPO EN CONSULTORIO DE MEDICINA GENERAL | BASCULA PARA BEBE | HGSSA001631 | 35324 | 2.1.1.B.08 | 0 | 2 | 2 | 0 | 0 | 0 | 0 | 0 | 0 | 0
HGSSA001631 | 13 | HIDALGO | 08 | IXMIQUILPAN | 030 | IXMIQUILPAN | 0012 | EL DEFAY | CE | A | EL DEFAY | 1 | CS | 2.1.0 | EQUIPO EN CONSULTORIO DE MEDICINA GENERAL | LAMPARA DE HAZ DIRECCIONABLE | HGSSA001631 | 36843 | 2.1.1.B.09 | 0 | 5 | 5 | 0 | 0 | 0 | 0 | 0 | 0 | 0
HGSSA001631 | 13 | HIDALGO | 08 | IXMIQUILPAN | 030 | IXMIQUILPAN | 0012 | EL DEFAY | CE | A | EL DEFAY | 1 | CS | 2.1.0 | EQUIPO EN CONSULTORIO DE MEDICINA GENERAL | MESA DE EXPLORACION GENERAL | HGSSA001631 | 36065 | 2.1.1.B.10 | 0 | 4 | 4 | 0 | 0 | 0 | 0 | 0 | 0 | 0
HGSSA001631 | 13 | HIDALGO | 08 | IXMIQUILPAN | 030 | IXMIQUILPAN | 0012 | EL DEFAY | CE | A | EL DEFAY | 1 | CS | 2.1.0 | EQUIPO EN CONSULTORIO DE MEDICINA GENERAL | CARTILLAS DE AGUDEZA VISUAL | HGSSA001631 | 16800 | 2.1.1.B.11 | 0 | 1 | 1 | 0 | 0 | 0 | 0 | 0 | 0 | 0
HGSSA001631 | 13 | HIDALGO | 08 | IXMIQUILPAN | 030 | IXMIQUILPAN | 0012 | EL DEFAY | CE | A | EL DEFAY | 1 | CS | 2.1.0 | EQUIPO EN CONSULTORIO DE MEDICINA GENERAL | TERMOMETRO INFRARROJO | HGSSA001631 | 14028 | 2.1.1.B.12 | 0 | 1 | 1 | 0 | 0 | 0 | 0 | 0 | 0 | 0
HGSSA001631 | 13 | HIDALGO | 08 | IXMIQUILPAN | 030 | IXMIQUILPAN | 0012 | EL DEFAY | CE | A | EL DEFAY | 1 | CS | 2.1.0 | EQUIPO EN CONSULTORIO DE MEDICINA GENERAL | CARDIOTOCOGRAFO | HGSSA001631 | 37796 | 2.1.1.B.13 | 0 | 0 | 0 | 0 | 0 | 0 | 0 | 0 | 0 | 0
HGSSA001631 | 13 | HIDALGO | 08 | IXMIQUILPAN | 030 | IXMIQUILPAN | 0012 | EL DEFAY | CE | A | EL DEFAY | 1 | CS | 2.1.0 | EQUIPO EN CONSULTORIO DE MEDICINA GENERAL | ELECTROCARDIOGRAFO | HGSSA001631 | 36369 | 2.1.1.B.14 | 0 | 0 | 0 | 0 | 0 | 0 | 0 | 0 | 0 | 0
HGSSA001631 | 13 | HIDALGO | 08 | IXMIQUILPAN | 030 | IXMIQUILPAN | 0012 | EL DEFAY | CE | A | EL DEFAY | 1 | CS | 2.1.0 | EQUIPO EN CONSULTORIO DE MEDICINA GENERAL | FONODETECTOR DE LATIDOS FETALES | HGSSA001631 | 35067 | 2.1.1.B.15 | 0 | 1 | 1 | 0 | 0 | 0 | 0 | 0 | 0 | 0
HGSSA001631 | 13 | HIDALGO | 08 | IXMIQUILPAN | 030 | IXMIQUILPAN | 0012 | EL DEFAY | CE | A | EL DEFAY | 1 | CS | 2.1.0 | EQUIPO EN CONSULTORIO DE MEDICINA GENERAL | NEGATOSCOPIO | HGSSA001631 | 40988 | 2.1.1.B.16 | 0 | 1 | 1 | 0 | 0 | 0 | 0 | 0 | 0 | 0
HGSSA001631 | 13 | HIDALGO | 08 | IXMIQUILPAN | 030 | IXMIQUILPAN | 0012 | EL DEFAY | CE | A | EL DEFAY | 1 | CS | 2.1.0 | EQUIPO EN CONSULTORIO DE MEDICINA GENERAL | REFRIGERADOR PARA VACUNAS | HGSSA001631 | 533_786_0034 | 2.1.1.B.17 | 0 | 1 | 1 | 0 | 0 | 0 | 0 | 0 | 0 | 0
HGSSA001631 | 13 | HIDALGO | 08 | IXMIQUILPAN | 030 | IXMIQUILPAN | 0012 | EL DEFAY | CE | A | EL DEFAY | 1 | CS | 2.1.0 | EQUIPO EN CONSULTORIO DE MEDICINA GENERAL | BALANZA ELECTRONICA PARA SILLA DE RUEDAS | HGSSA001631 | balansillarue | 2.1.1.B.21 | 0 | 0 | 0 | 0 | 0 | 0 | 0 | 0 | 0 | 0
HGSSA001631 | 13 | HIDALGO | 08 | IXMIQUILPAN | 030 | IXMIQUILPAN | 0012 | EL DEFAY | CE | A | EL DEFAY | 1 | CS | 2.1.0 | EQUIPO EN CONSULTORIO DE ESTOMATOLOGIA | AUTOCLAVE DENTAL (ESTERILIZADOR DE CALOR SECO) | HGSSA001631 | 35363 | 2.1.3.B.5.1 | 0 | 0 | 0 | 0 | 0 | 0 | 0 | 0 | 0 | 0
HGSSA001643 | 13 | HIDALGO | 08 | IXMIQUILPAN | 030 | IXMIQUILPAN | 0014 | EL DEXTHI SAN JUANICO | CE | A | DEXTHI SAN JUANICO | 1 | CS | 2.1.0 | EQUIPO EN CONSULTORIO DE MEDICINA GENERAL | ESFIGMOMANOMETRO MERCURIAL | HGSSA001643 | 531_116_0328 | 2.1.1.B.01 | 0 | 0 | 0 | 0 | 0 | 0 | 0 | 0 | 0 | 0
HGSSA001643 | 13 | HIDALGO | 08 | IXMIQUILPAN | 030 | IXMIQUILPAN | 0014 | EL DEXTHI SAN JUANICO | CE | A | DEXTHI SAN JUANICO | 1 | CS | 2.1.0 | EQUIPO EN CONSULTORIO DE MEDICINA GENERAL | ESFIGMOMANOMETRO ANEROIDE | HGSSA001643 | 531_116_0369 | 2.1.1.B.02 | 0 | 3 | 3 | 0 | 0 | 0 | 0 | 0 | 0 | 0
HGSSA001643 | 13 | HIDALGO | 08 | IXMIQUILPAN | 030 | IXMIQUILPAN | 0014 | EL DEXTHI SAN JUANICO | CE | A | DEXTHI SAN JUANICO | 1 | CS | 2.1.0 | EQUIPO EN CONSULTORIO DE MEDICINA GENERAL | ESFIGMOMANOMETRO ELECTRONICO | HGSSA001643 | 13106 | 2.1.1.B.03 | 0 | 0 | 0 | 0 | 0 | 0 | 0 | 0 | 0 | 0
HGSSA001643 | 13 | HIDALGO | 08 | IXMIQUILPAN | 030 | IXMIQUILPAN | 0014 | EL DEXTHI SAN JUANICO | CE | A | DEXTHI SAN JUANICO | 1 | CS | 2.1.0 | EQUIPO EN CONSULTORIO DE MEDICINA GENERAL | ESTETOSCOPIO BIAURICULAR | HGSSA001643 | 13750 | 2.1.1.B.04 | 0 | 3 | 3 | 0 | 0 | 0 | 0 | 0 | 0 | 0
HGSSA001643 | 13 | HIDALGO | 08 | IXMIQUILPAN | 030 | IXMIQUILPAN | 0014 | EL DEXTHI SAN JUANICO | CE | A | DEXTHI SAN JUANICO | 1 | CS | 2.1.0 | EQUIPO EN CONSULTORIO DE MEDICINA GENERAL | ESTETOSCOPIO FETAL O DE PINARD | HGSSA001643 | 32659 | 2.1.1.B.05 | 0 | 3 | 3 | 0 | 0 | 0 | 0 | 0 | 0 | 0
HGSSA001643 | 13 | HIDALGO | 08 | IXMIQUILPAN | 030 | IXMIQUILPAN | 0014 | EL DEXTHI SAN JUANICO | CE | A | DEXTHI SAN JUANICO | 1 | CS | 2.1.0 | EQUIPO EN CONSULTORIO DE MEDICINA GENERAL | ESTUCHE DE DIAGNOSTICO COMPLETO (OFTALMOSCOPIO Y OTOSCOPIO) | HGSSA001643 | estuchediag | 2.1.1.B.06 | 0 | 2 | 2 | 0 | 0 | 0 | 0 | 0 | 0 | 0
HGSSA001643 | 13 | HIDALGO | 08 | IXMIQUILPAN | 030 | IXMIQUILPAN | 0014 | EL DEXTHI SAN JUANICO | CE | A | DEXTHI SAN JUANICO | 1 | CS | 2.1.0 | EQUIPO EN CONSULTORIO DE MEDICINA GENERAL | BASCULA CON ESTADIMETRO | HGSSA001643 | 35323 | 2.1.1.B.07 | 0 | 3 | 3 | 0 | 0 | 0 | 0 | 0 | 0 | 0
HGSSA001643 | 13 | HIDALGO | 08 | IXMIQUILPAN | 030 | IXMIQUILPAN | 0014 | EL DEXTHI SAN JUANICO | CE | A | DEXTHI SAN JUANICO | 1 | CS | 2.1.0 | EQUIPO EN CONSULTORIO DE MEDICINA GENERAL | BASCULA PARA BEBE | HGSSA001643 | 35324 | 2.1.1.B.08 | 0 | 2 | 2 | 0 | 0 | 0 | 0 | 0 | 0 | 0
HGSSA001643 | 13 | HIDALGO | 08 | IXMIQUILPAN | 030 | IXMIQUILPAN | 0014 | EL DEXTHI SAN JUANICO | CE | A | DEXTHI SAN JUANICO | 1 | CS | 2.1.0 | EQUIPO EN CONSULTORIO DE MEDICINA GENERAL | LAMPARA DE HAZ DIRECCIONABLE | HGSSA001643 | 36843 | 2.1.1.B.09 | 0 | 3 | 3 | 0 | 0 | 0 | 0 | 0 | 0 | 0
HGSSA001643 | 13 | HIDALGO | 08 | IXMIQUILPAN | 030 | IXMIQUILPAN | 0014 | EL DEXTHI SAN JUANICO | CE | A | DEXTHI SAN JUANICO | 1 | CS | 2.1.0 | EQUIPO EN CONSULTORIO DE MEDICINA GENERAL | MESA DE EXPLORACION GENERAL | HGSSA001643 | 36065 | 2.1.1.B.10 | 0 | 2 | 2 | 0 | 0 | 0 | 0 | 0 | 0 | 0
HGSSA001643 | 13 | HIDALGO | 08 | IXMIQUILPAN | 030 | IXMIQUILPAN | 0014 | EL DEXTHI SAN JUANICO | CE | A | DEXTHI SAN JUANICO | 1 | CS | 2.1.0 | EQUIPO EN CONSULTORIO DE MEDICINA GENERAL | CARTILLAS DE AGUDEZA VISUAL | HGSSA001643 | 16800 | 2.1.1.B.11 | 0 | 1 | 1 | 0 | 0 | 0 | 0 | 0 | 0 | 0
HGSSA001643 | 13 | HIDALGO | 08 | IXMIQUILPAN | 030 | IXMIQUILPAN | 0014 | EL DEXTHI SAN JUANICO | CE | A | DEXTHI SAN JUANICO | 1 | CS | 2.1.0 | EQUIPO EN CONSULTORIO DE MEDICINA GENERAL | TERMOMETRO INFRARROJO | HGSSA001643 | 14028 | 2.1.1.B.12 | 0 | 1 | 1 | 0 | 0 | 0 | 0 | 0 | 0 | 0
HGSSA001643 | 13 | HIDALGO | 08 | IXMIQUILPAN | 030 | IXMIQUILPAN | 0014 | EL DEXTHI SAN JUANICO | CE | A | DEXTHI SAN JUANICO | 1 | CS | 2.1.0 | EQUIPO EN CONSULTORIO DE MEDICINA GENERAL | CARDIOTOCOGRAFO | HGSSA001643 | 37796 | 2.1.1.B.13 | 0 | 0 | 0 | 0 | 0 | 0 | 0 | 0 | 0 | 0
HGSSA001643 | 13 | HIDALGO | 08 | IXMIQUILPAN | 030 | IXMIQUILPAN | 0014 | EL DEXTHI SAN JUANICO | CE | A | DEXTHI SAN JUANICO | 1 | CS | 2.1.0 | EQUIPO EN CONSULTORIO DE MEDICINA GENERAL | ELECTROCARDIOGRAFO | HGSSA001643 | 36369 | 2.1.1.B.14 | 0 | 0 | 0 | 0 | 0 | 0 | 0 | 0 | 0 | 0
HGSSA001643 | 13 | HIDALGO | 08 | IXMIQUILPAN | 030 | IXMIQUILPAN | 0014 | EL DEXTHI SAN JUANICO | CE | A | DEXTHI SAN JUANICO | 1 | CS | 2.1.0 | EQUIPO EN CONSULTORIO DE MEDICINA GENERAL | FONODETECTOR DE LATIDOS FETALES | HGSSA001643 | 35067 | 2.1.1.B.15 | 0 | 1 | 1 | 0 | 0 | 0 | 0 | 0 | 0 | 0
HGSSA001643 | 13 | HIDALGO | 08 | IXMIQUILPAN | 030 | IXMIQUILPAN | 0014 | EL DEXTHI SAN JUANICO | CE | A | DEXTHI SAN JUANICO | 1 | CS | 2.1.0 | EQUIPO EN CONSULTORIO DE MEDICINA GENERAL | NEGATOSCOPIO | HGSSA001643 | 40988 | 2.1.1.B.16 | 0 | 2 | 2 | 0 | 0 | 0 | 0 | 0 | 0 | 0
HGSSA001643 | 13 | HIDALGO | 08 | IXMIQUILPAN | 030 | IXMIQUILPAN | 0014 | EL DEXTHI SAN JUANICO | CE | A | DEXTHI SAN JUANICO | 1 | CS | 2.1.0 | EQUIPO EN CONSULTORIO DE MEDICINA GENERAL | REFRIGERADOR PARA VACUNAS | HGSSA001643 | 533_786_0034 | 2.1.1.B.17 | 0 | 1 | 1 | 0 | 0 | 0 | 0 | 0 | 0 | 0
HGSSA001643 | 13 | HIDALGO | 08 | IXMIQUILPAN | 030 | IXMIQUILPAN | 0014 | EL DEXTHI SAN JUANICO | CE | A | DEXTHI SAN JUANICO | 1 | CS | 2.1.0 | EQUIPO EN CONSULTORIO DE MEDICINA GENERAL | BALANZA ELECTRONICA PARA SILLA DE RUEDAS | HGSSA001643 | balansillarue | 2.1.1.B.21 | 0 | 0 | 0 | 0 | 0 | 0 | 0 | 0 | 0 | 0
HGSSA001643 | 13 | HIDALGO | 08 | IXMIQUILPAN | 030 | IXMIQUILPAN | 0014 | EL DEXTHI SAN JUANICO | CE | A | DEXTHI SAN JUANICO | 1 | CS | 2.1.0 | EQUIPO EN CONSULTORIO DE ESTOMATOLOGIA | AUTOCLAVE DENTAL (ESTERILIZADOR DE CALOR SECO) | HGSSA001643 | 35363 | 2.1.3.B.5.1 | 0 | 0 | 0 | 0 | 0 | 0 | 0 | 0 | 0 | 0
HGSSA001643 | 13 | HIDALGO | 08 | IXMIQUILPAN | 030 | IXMIQUILPAN | 0014 | EL DEXTHI SAN JUANICO | CE | A | DEXTHI SAN JUANICO | 1 | CS | 3.5.0 | FARMACIA | REFRIGERADOR DE FARMACIA | HGSSA001643 | 17156 | 3.5.B.1.1 | 0 | 1 | 1 | 0 | 0 | 0 | 0 | 0 | 0 | 0
HGSSA001655 | 13 | HIDALGO | 08 | IXMIQUILPAN | 030 | IXMIQUILPAN | 0016 | DIOS PADRE | CE | A | DIOS PADRE | 1 | CS | 2.1.0 | EQUIPO EN CONSULTORIO DE MEDICINA GENERAL | ESFIGMOMANOMETRO MERCURIAL | HGSSA001655 | 531_116_0328 | 2.1.1.B.01 | 0 | 0 | 0 | 0 | 0 | 0 | 0 | 0 | 0 | 0
HGSSA001655 | 13 | HIDALGO | 08 | IXMIQUILPAN | 030 | IXMIQUILPAN | 0016 | DIOS PADRE | CE | A | DIOS PADRE | 1 | CS | 2.1.0 | EQUIPO EN CONSULTORIO DE MEDICINA GENERAL | ESFIGMOMANOMETRO ANEROIDE | HGSSA001655 | 531_116_0369 | 2.1.1.B.02 | 4 | 1 | 5 | 0 | 0 | 0 | 0 | 4 | 0 | 0
HGSSA001655 | 13 | HIDALGO | 08 | IXMIQUILPAN | 030 | IXMIQUILPAN | 0016 | DIOS PADRE | CE | A | DIOS PADRE | 1 | CS | 2.1.0 | EQUIPO EN CONSULTORIO DE MEDICINA GENERAL | ESFIGMOMANOMETRO ELECTRONICO | HGSSA001655 | 13106 | 2.1.1.B.03 | 0 | 0 | 0 | 0 | 0 | 0 | 0 | 0 | 0 | 0
HGSSA001655 | 13 | HIDALGO | 08 | IXMIQUILPAN | 030 | IXMIQUILPAN | 0016 | DIOS PADRE | CE | A | DIOS PADRE | 1 | CS | 2.1.0 | EQUIPO EN CONSULTORIO DE MEDICINA GENERAL | ESTETOSCOPIO BIAURICULAR | HGSSA001655 | 13750 | 2.1.1.B.04 | 2 | 5 | 7 | 0 | 0 | 0 | 0 | 2 | 0 | 0
HGSSA001655 | 13 | HIDALGO | 08 | IXMIQUILPAN | 030 | IXMIQUILPAN | 0016 | DIOS PADRE | CE | A | DIOS PADRE | 1 | CS | 2.1.0 | EQUIPO EN CONSULTORIO DE MEDICINA GENERAL | ESTETOSCOPIO FETAL O DE PINARD | HGSSA001655 | 32659 | 2.1.1.B.05 | 0 | 3 | 3 | 0 | 0 | 0 | 0 | 0 | 0 | 0
HGSSA001655 | 13 | HIDALGO | 08 | IXMIQUILPAN | 030 | IXMIQUILPAN | 0016 | DIOS PADRE | CE | A | DIOS PADRE | 1 | CS | 2.1.0 | EQUIPO EN CONSULTORIO DE MEDICINA GENERAL | ESTUCHE DE DIAGNOSTICO COMPLETO (OFTALMOSCOPIO Y OTOSCOPIO) | HGSSA001655 | estuchediag | 2.1.1.B.06 | 2 | 2 | 4 | 0 | 0 | 0 | 0 | 2 | 0 | 0
HGSSA001655 | 13 | HIDALGO | 08 | IXMIQUILPAN | 030 | IXMIQUILPAN | 0016 | DIOS PADRE | CE | A | DIOS PADRE | 1 | CS | 2.1.0 | EQUIPO EN CONSULTORIO DE MEDICINA GENERAL | BASCULA CON ESTADIMETRO | HGSSA001655 | 35323 | 2.1.1.B.07 | 1 | 4 | 5 | 0 | 0 | 0 | 0 | 1 | 0 | 0
HGSSA001655 | 13 | HIDALGO | 08 | IXMIQUILPAN | 030 | IXMIQUILPAN | 0016 | DIOS PADRE | CE | A | DIOS PADRE | 1 | CS | 2.1.0 | EQUIPO EN CONSULTORIO DE MEDICINA GENERAL | BASCULA PARA BEBE | HGSSA001655 | 35324 | 2.1.1.B.08 | 1 | 2 | 3 | 0 | 0 | 0 | 0 | 1 | 0 | 0
HGSSA001655 | 13 | HIDALGO | 08 | IXMIQUILPAN | 030 | IXMIQUILPAN | 0016 | DIOS PADRE | CE | A | DIOS PADRE | 1 | CS | 2.1.0 | EQUIPO EN CONSULTORIO DE MEDICINA GENERAL | LAMPARA DE HAZ DIRECCIONABLE | HGSSA001655 | 36843 | 2.1.1.B.09 | 0 | 2 | 2 | 0 | 0 | 0 | 0 | 0 | 0 | 0
HGSSA001655 | 13 | HIDALGO | 08 | IXMIQUILPAN | 030 | IXMIQUILPAN | 0016 | DIOS PADRE | CE | A | DIOS PADRE | 1 | CS | 2.1.0 | EQUIPO EN CONSULTORIO DE MEDICINA GENERAL | MESA DE EXPLORACION GENERAL | HGSSA001655 | 36065 | 2.1.1.B.10 | 0 | 3 | 3 | 0 | 0 | 0 | 0 | 0 | 0 | 0
HGSSA001655 | 13 | HIDALGO | 08 | IXMIQUILPAN | 030 | IXMIQUILPAN | 0016 | DIOS PADRE | CE | A | DIOS PADRE | 1 | CS | 2.1.0 | EQUIPO EN CONSULTORIO DE MEDICINA GENERAL | CARTILLAS DE AGUDEZA VISUAL | HGSSA001655 | 16800 | 2.1.1.B.11 | 0 | 1 | 1 | 0 | 0 | 0 | 0 | 0 | 0 | 0
HGSSA001655 | 13 | HIDALGO | 08 | IXMIQUILPAN | 030 | IXMIQUILPAN | 0016 | DIOS PADRE | CE | A | DIOS PADRE | 1 | CS | 2.1.0 | EQUIPO EN CONSULTORIO DE MEDICINA GENERAL | TERMOMETRO INFRARROJO | HGSSA001655 | 14028 | 2.1.1.B.12 | 0 | 0 | 0 | 0 | 0 | 0 | 0 | 0 | 0 | 0
HGSSA001655 | 13 | HIDALGO | 08 | IXMIQUILPAN | 030 | IXMIQUILPAN | 0016 | DIOS PADRE | CE | A | DIOS PADRE | 1 | CS | 2.1.0 | EQUIPO EN CONSULTORIO DE MEDICINA GENERAL | CARDIOTOCOGRAFO | HGSSA001655 | 37796 | 2.1.1.B.13 | 0 | 0 | 0 | 0 | 0 | 0 | 0 | 0 | 0 | 0
HGSSA001655 | 13 | HIDALGO | 08 | IXMIQUILPAN | 030 | IXMIQUILPAN | 0016 | DIOS PADRE | CE | A | DIOS PADRE | 1 | CS | 2.1.0 | EQUIPO EN CONSULTORIO DE MEDICINA GENERAL | ELECTROCARDIOGRAFO | HGSSA001655 | 36369 | 2.1.1.B.14 | 0 | 0 | 0 | 0 | 0 | 0 | 0 | 0 | 0 | 0
HGSSA001655 | 13 | HIDALGO | 08 | IXMIQUILPAN | 030 | IXMIQUILPAN | 0016 | DIOS PADRE | CE | A | DIOS PADRE | 1 | CS | 2.1.0 | EQUIPO EN CONSULTORIO DE MEDICINA GENERAL | FONODETECTOR DE LATIDOS FETALES | HGSSA001655 | 35067 | 2.1.1.B.15 | 1 | 1 | 2 | 0 | 0 | 0 | 0 | 1 | 0 | 0
HGSSA001655 | 13 | HIDALGO | 08 | IXMIQUILPAN | 030 | IXMIQUILPAN | 0016 | DIOS PADRE | CE | A | DIOS PADRE | 1 | CS | 2.1.0 | EQUIPO EN CONSULTORIO DE MEDICINA GENERAL | NEGATOSCOPIO | HGSSA001655 | 40988 | 2.1.1.B.16 | 0 | 1 | 1 | 0 | 0 | 0 | 0 | 0 | 0 | 0
HGSSA001655 | 13 | HIDALGO | 08 | IXMIQUILPAN | 030 | IXMIQUILPAN | 0016 | DIOS PADRE | CE | A | DIOS PADRE | 1 | CS | 2.1.0 | EQUIPO EN CONSULTORIO DE MEDICINA GENERAL | REFRIGERADOR PARA VACUNAS | HGSSA001655 | 533_786_0034 | 2.1.1.B.17 | 0 | 1 | 1 | 0 | 0 | 0 | 0 | 0 | 0 | 0
HGSSA001655 | 13 | HIDALGO | 08 | IXMIQUILPAN | 030 | IXMIQUILPAN | 0016 | DIOS PADRE | CE | A | DIOS PADRE | 1 | CS | 2.1.0 | EQUIPO EN CONSULTORIO DE MEDICINA GENERAL | BALANZA ELECTRONICA PARA SILLA DE RUEDAS | HGSSA001655 | balansillarue | 2.1.1.B.21 | 0 | 0 | 0 | 0 | 0 | 0 | 0 | 0 | 0 | 0
HGSSA001655 | 13 | HIDALGO | 08 | IXMIQUILPAN | 030 | IXMIQUILPAN | 0016 | DIOS PADRE | CE | A | DIOS PADRE | 1 | CS | 2.1.0 | EQUIPO EN CONSULTORIO DE ESTOMATOLOGIA | AUTOCLAVE DENTAL (ESTERILIZADOR DE CALOR SECO) | HGSSA001655 | 35363 | 2.1.3.B.5.1 | 0 | 0 | 0 | 0 | 0 | 0 | 0 | 0 | 0 | 0
HGSSA001655 | 13 | HIDALGO | 08 | IXMIQUILPAN | 030 | IXMIQUILPAN | 0016 | DIOS PADRE | CE | A | DIOS PADRE | 1 | CS | 3.5.0 | FARMACIA | REFRIGERADOR DE FARMACIA | HGSSA001655 | 17156 | 3.5.B.1.1 | 0 | 1 | 1 | 0 | 0 | 0 | 0 | 0 | 0 | 0
HGSSA001660 | 13 | HIDALGO | 08 | IXMIQUILPAN | 030 | IXMIQUILPAN | 0018 | EL ESPIRITU | CE | A | EL ESPIRITU | 1 | CS | 2.1.0 | EQUIPO EN CONSULTORIO DE MEDICINA GENERAL | ESFIGMOMANOMETRO MERCURIAL | HGSSA001660 | 531_116_0328 | 2.1.1.B.01 | 0 | 0 | 0 | 0 | 0 | 0 | 0 | 0 | 0 | 0
HGSSA001660 | 13 | HIDALGO | 08 | IXMIQUILPAN | 030 | IXMIQUILPAN | 0018 | EL ESPIRITU | CE | A | EL ESPIRITU | 1 | CS | 2.1.0 | EQUIPO EN CONSULTORIO DE MEDICINA GENERAL | ESFIGMOMANOMETRO ANEROIDE | HGSSA001660 | 531_116_0369 | 2.1.1.B.02 | 2 | 1 | 3 | 0 | 0 | 0 | 0 | 2 | 0 | 0
HGSSA001660 | 13 | HIDALGO | 08 | IXMIQUILPAN | 030 | IXMIQUILPAN | 0018 | EL ESPIRITU | CE | A | EL ESPIRITU | 1 | CS | 2.1.0 | EQUIPO EN CONSULTORIO DE MEDICINA GENERAL | ESFIGMOMANOMETRO ELECTRONICO | HGSSA001660 | 13106 | 2.1.1.B.03 | 0 | 0 | 0 | 0 | 0 | 0 | 0 | 0 | 0 | 0
HGSSA001660 | 13 | HIDALGO | 08 | IXMIQUILPAN | 030 | IXMIQUILPAN | 0018 | EL ESPIRITU | CE | A | EL ESPIRITU | 1 | CS | 2.1.0 | EQUIPO EN CONSULTORIO DE MEDICINA GENERAL | ESTETOSCOPIO BIAURICULAR | HGSSA001660 | 13750 | 2.1.1.B.04 | 0 | 7 | 7 | 0 | 0 | 0 | 0 | 0 | 0 | 0
HGSSA001660 | 13 | HIDALGO | 08 | IXMIQUILPAN | 030 | IXMIQUILPAN | 0018 | EL ESPIRITU | CE | A | EL ESPIRITU | 1 | CS | 2.1.0 | EQUIPO EN CONSULTORIO DE MEDICINA GENERAL | ESTETOSCOPIO FETAL O DE PINARD | HGSSA001660 | 32659 | 2.1.1.B.05 | 0 | 4 | 4 | 0 | 0 | 0 | 0 | 0 | 0 | 0
HGSSA001660 | 13 | HIDALGO | 08 | IXMIQUILPAN | 030 | IXMIQUILPAN | 0018 | EL ESPIRITU | CE | A | EL ESPIRITU | 1 | CS | 2.1.0 | EQUIPO EN CONSULTORIO DE MEDICINA GENERAL | ESTUCHE DE DIAGNOSTICO COMPLETO (OFTALMOSCOPIO Y OTOSCOPIO) | HGSSA001660 | estuchediag | 2.1.1.B.06 | 0 | 4 | 4 | 0 | 0 | 0 | 0 | 0 | 0 | 2
HGSSA001660 | 13 | HIDALGO | 08 | IXMIQUILPAN | 030 | IXMIQUILPAN | 0018 | EL ESPIRITU | CE | A | EL ESPIRITU | 1 | CS | 2.1.0 | EQUIPO EN CONSULTORIO DE MEDICINA GENERAL | BASCULA CON ESTADIMETRO | HGSSA001660 | 35323 | 2.1.1.B.07 | 1 | 5 | 6 | 0 | 0 | 0 | 0 | 1 | 0 | 1
HGSSA001660 | 13 | HIDALGO | 08 | IXMIQUILPAN | 030 | IXMIQUILPAN | 0018 | EL ESPIRITU | CE | A | EL ESPIRITU | 1 | CS | 2.1.0 | EQUIPO EN CONSULTORIO DE MEDICINA GENERAL | BASCULA PARA BEBE | HGSSA001660 | 35324 | 2.1.1.B.08 | 0 | 5 | 5 | 0 | 0 | 0 | 0 | 0 | 0 | 1
HGSSA001660 | 13 | HIDALGO | 08 | IXMIQUILPAN | 030 | IXMIQUILPAN | 0018 | EL ESPIRITU | CE | A | EL ESPIRITU | 1 | CS | 2.1.0 | EQUIPO EN CONSULTORIO DE MEDICINA GENERAL | LAMPARA DE HAZ DIRECCIONABLE | HGSSA001660 | 36843 | 2.1.1.B.09 | 4 | 4 | 8 | 0 | 0 | 0 | 0 | 4 | 0 | 0
HGSSA001660 | 13 | HIDALGO | 08 | IXMIQUILPAN | 030 | IXMIQUILPAN | 0018 | EL ESPIRITU | CE | A | EL ESPIRITU | 1 | CS | 2.1.0 | EQUIPO EN CONSULTORIO DE MEDICINA GENERAL | MESA DE EXPLORACION GENERAL | HGSSA001660 | 36065 | 2.1.1.B.10 | 0 | 4 | 4 | 0 | 0 | 0 | 0 | 0 | 0 | 0
HGSSA001660 | 13 | HIDALGO | 08 | IXMIQUILPAN | 030 | IXMIQUILPAN | 0018 | EL ESPIRITU | CE | A | EL ESPIRITU | 1 | CS | 2.1.0 | EQUIPO EN CONSULTORIO DE MEDICINA GENERAL | CARTILLAS DE AGUDEZA VISUAL | HGSSA001660 | 16800 | 2.1.1.B.11 | 0 | 1 | 1 | 0 | 0 | 0 | 0 | 0 | 0 | 0
HGSSA001660 | 13 | HIDALGO | 08 | IXMIQUILPAN | 030 | IXMIQUILPAN | 0018 | EL ESPIRITU | CE | A | EL ESPIRITU | 1 | CS | 2.1.0 | EQUIPO EN CONSULTORIO DE MEDICINA GENERAL | TERMOMETRO INFRARROJO | HGSSA001660 | 14028 | 2.1.1.B.12 | 0 | 1 | 1 | 0 | 0 | 0 | 0 | 0 | 0 | 1
HGSSA001660 | 13 | HIDALGO | 08 | IXMIQUILPAN | 030 | IXMIQUILPAN | 0018 | EL ESPIRITU | CE | A | EL ESPIRITU | 1 | CS | 2.1.0 | EQUIPO EN CONSULTORIO DE MEDICINA GENERAL | CARDIOTOCOGRAFO | HGSSA001660 | 37796 | 2.1.1.B.13 | 0 | 0 | 0 | 0 | 0 | 0 | 0 | 0 | 0 | 0
HGSSA001660 | 13 | HIDALGO | 08 | IXMIQUILPAN | 030 | IXMIQUILPAN | 0018 | EL ESPIRITU | CE | A | EL ESPIRITU | 1 | CS | 2.1.0 | EQUIPO EN CONSULTORIO DE MEDICINA GENERAL | ELECTROCARDIOGRAFO | HGSSA001660 | 36369 | 2.1.1.B.14 | 0 | 0 | 0 | 0 | 0 | 0 | 0 | 0 | 0 | 0
HGSSA001660 | 13 | HIDALGO | 08 | IXMIQUILPAN | 030 | IXMIQUILPAN | 0018 | EL ESPIRITU | CE | A | EL ESPIRITU | 1 | CS | 2.1.0 | EQUIPO EN CONSULTORIO DE MEDICINA GENERAL | FONODETECTOR DE LATIDOS FETALES | HGSSA001660 | 35067 | 2.1.1.B.15 | 2 | 1 | 3 | 0 | 0 | 0 | 0 | 2 | 0 | 0
HGSSA001660 | 13 | HIDALGO | 08 | IXMIQUILPAN | 030 | IXMIQUILPAN | 0018 | EL ESPIRITU | CE | A | EL ESPIRITU | 1 | CS | 2.1.0 | EQUIPO EN CONSULTORIO DE MEDICINA GENERAL | NEGATOSCOPIO | HGSSA001660 | 40988 | 2.1.1.B.16 | 0 | 1 | 1 | 0 | 0 | 0 | 0 | 0 | 0 | 0
HGSSA001660 | 13 | HIDALGO | 08 | IXMIQUILPAN | 030 | IXMIQUILPAN | 0018 | EL ESPIRITU | CE | A | EL ESPIRITU | 1 | CS | 2.1.0 | EQUIPO EN CONSULTORIO DE MEDICINA GENERAL | REFRIGERADOR PARA VACUNAS | HGSSA001660 | 533_786_0034 | 2.1.1.B.17 | 0 | 1 | 1 | 0 | 0 | 0 | 0 | 0 | 0 | 0
HGSSA001660 | 13 | HIDALGO | 08 | IXMIQUILPAN | 030 | IXMIQUILPAN | 0018 | EL ESPIRITU | CE | A | EL ESPIRITU | 1 | CS | 2.1.0 | EQUIPO EN CONSULTORIO DE MEDICINA GENERAL | BALANZA ELECTRONICA PARA SILLA DE RUEDAS | HGSSA001660 | balansillarue | 2.1.1.B.21 | 0 | 0 | 0 | 0 | 0 | 0 | 0 | 0 | 0 | 0
HGSSA001660 | 13 | HIDALGO | 08 | IXMIQUILPAN | 030 | IXMIQUILPAN | 0018 | EL ESPIRITU | CE | A | EL ESPIRITU | 1 | CS | 2.1.0 | EQUIPO EN CONSULTORIO DE ESTOMATOLOGIA | AUTOCLAVE DENTAL (ESTERILIZADOR DE CALOR SECO) | HGSSA001660 | 35363 | 2.1.3.B.5.1 | 0 | 0 | 0 | 0 | 0 | 0 | 0 | 0 | 0 | 0
HGSSA001660 | 13 | HIDALGO | 08 | IXMIQUILPAN | 030 | IXMIQUILPAN | 0018 | EL ESPIRITU | CE | A | EL ESPIRITU | 1 | CS | 3.5.0 | FARMACIA | REFRIGERADOR DE FARMACIA | HGSSA001660 | 17156 | 3.5.B.1.1 | 0 | 1 | 1 | 0 | 0 | 0 | 0 | 0 | 0 | 0
HGSSA001672 | 13 | HIDALGO | 08 | IXMIQUILPAN | 030 | IXMIQUILPAN | 0025 | IGNACIO LOPEZ RAYON | CE | A | IGNACIO LOPEZ RAYON | 1 | CS | 2.1.0 | EQUIPO EN CONSULTORIO DE MEDICINA GENERAL | ESFIGMOMANOMETRO MERCURIAL | HGSSA001672 | 531_116_0328 | 2.1.1.B.01 | 0 | 0 | 0 | 0 | 0 | 0 | 0 | 0 | 0 | 0
HGSSA001672 | 13 | HIDALGO | 08 | IXMIQUILPAN | 030 | IXMIQUILPAN | 0025 | IGNACIO LOPEZ RAYON | CE | A | IGNACIO LOPEZ RAYON | 1 | CS | 2.1.0 | EQUIPO EN CONSULTORIO DE MEDICINA GENERAL | ESFIGMOMANOMETRO ANEROIDE | HGSSA001672 | 531_116_0369 | 2.1.1.B.02 | 0 | 7 | 7 | 0 | 0 | 0 | 0 | 0 | 0 | 2
HGSSA001672 | 13 | HIDALGO | 08 | IXMIQUILPAN | 030 | IXMIQUILPAN | 0025 | IGNACIO LOPEZ RAYON | CE | A | IGNACIO LOPEZ RAYON | 1 | CS | 2.1.0 | EQUIPO EN CONSULTORIO DE MEDICINA GENERAL | ESFIGMOMANOMETRO ELECTRONICO | HGSSA001672 | 13106 | 2.1.1.B.03 | 0 | 0 | 0 | 0 | 0 | 0 | 0 | 0 | 0 | 0
HGSSA001672 | 13 | HIDALGO | 08 | IXMIQUILPAN | 030 | IXMIQUILPAN | 0025 | IGNACIO LOPEZ RAYON | CE | A | IGNACIO LOPEZ RAYON | 1 | CS | 2.1.0 | EQUIPO EN CONSULTORIO DE MEDICINA GENERAL | ESTETOSCOPIO BIAURICULAR | HGSSA001672 | 13750 | 2.1.1.B.04 | 0 | 10 | 10 | 0 | 0 | 0 | 0 | 0 | 0 | 0
HGSSA001672 | 13 | HIDALGO | 08 | IXMIQUILPAN | 030 | IXMIQUILPAN | 0025 | IGNACIO LOPEZ RAYON | CE | A | IGNACIO LOPEZ RAYON | 1 | CS | 2.1.0 | EQUIPO EN CONSULTORIO DE MEDICINA GENERAL | ESTETOSCOPIO FETAL O DE PINARD | HGSSA001672 | 32659 | 2.1.1.B.05 | 0 | 5 | 5 | 0 | 0 | 0 | 0 | 0 | 0 | 0
HGSSA001672 | 13 | HIDALGO | 08 | IXMIQUILPAN | 030 | IXMIQUILPAN | 0025 | IGNACIO LOPEZ RAYON | CE | A | IGNACIO LOPEZ RAYON | 1 | CS | 2.1.0 | EQUIPO EN CONSULTORIO DE MEDICINA GENERAL | ESTUCHE DE DIAGNOSTICO COMPLETO (OFTALMOSCOPIO Y OTOSCOPIO) | HGSSA001672 | estuchediag | 2.1.1.B.06 | 0 | 4 | 4 | 0 | 0 | 0 | 0 | 0 | 0 | 0
HGSSA001672 | 13 | HIDALGO | 08 | IXMIQUILPAN | 030 | IXMIQUILPAN | 0025 | IGNACIO LOPEZ RAYON | CE | A | IGNACIO LOPEZ RAYON | 1 | CS | 2.1.0 | EQUIPO EN CONSULTORIO DE MEDICINA GENERAL | BASCULA CON ESTADIMETRO | HGSSA001672 | 35323 | 2.1.1.B.07 | 0 | 7 | 7 | 0 | 0 | 0 | 0 | 0 | 0 | 0
HGSSA001672 | 13 | HIDALGO | 08 | IXMIQUILPAN | 030 | IXMIQUILPAN | 0025 | IGNACIO LOPEZ RAYON | CE | A | IGNACIO LOPEZ RAYON | 1 | CS | 2.1.0 | EQUIPO EN CONSULTORIO DE MEDICINA GENERAL | BASCULA PARA BEBE | HGSSA001672 | 35324 | 2.1.1.B.08 | 0 | 3 | 3 | 0 | 0 | 0 | 0 | 0 | 0 | 0
HGSSA001672 | 13 | HIDALGO | 08 | IXMIQUILPAN | 030 | IXMIQUILPAN | 0025 | IGNACIO LOPEZ RAYON | CE | A | IGNACIO LOPEZ RAYON | 1 | CS | 2.1.0 | EQUIPO EN CONSULTORIO DE MEDICINA GENERAL | LAMPARA DE HAZ DIRECCIONABLE | HGSSA001672 | 36843 | 2.1.1.B.09 | 0 | 1 | 1 | 0 | 0 | 0 | 0 | 0 | 0 | 0
HGSSA001672 | 13 | HIDALGO | 08 | IXMIQUILPAN | 030 | IXMIQUILPAN | 0025 | IGNACIO LOPEZ RAYON | CE | A | IGNACIO LOPEZ RAYON | 1 | CS | 2.1.0 | EQUIPO EN CONSULTORIO DE MEDICINA GENERAL | MESA DE EXPLORACION GENERAL | HGSSA001672 | 36065 | 2.1.1.B.10 | 0 | 1 | 1 | 0 | 0 | 0 | 0 | 0 | 0 | 0
HGSSA001672 | 13 | HIDALGO | 08 | IXMIQUILPAN | 030 | IXMIQUILPAN | 0025 | IGNACIO LOPEZ RAYON | CE | A | IGNACIO LOPEZ RAYON | 1 | CS | 2.1.0 | EQUIPO EN CONSULTORIO DE MEDICINA GENERAL | CARTILLAS DE AGUDEZA VISUAL | HGSSA001672 | 16800 | 2.1.1.B.11 | 0 | 1 | 1 | 0 | 0 | 0 | 0 | 0 | 0 | 0
HGSSA001672 | 13 | HIDALGO | 08 | IXMIQUILPAN | 030 | IXMIQUILPAN | 0025 | IGNACIO LOPEZ RAYON | CE | A | IGNACIO LOPEZ RAYON | 1 | CS | 2.1.0 | EQUIPO EN CONSULTORIO DE MEDICINA GENERAL | TERMOMETRO INFRARROJO | HGSSA001672 | 14028 | 2.1.1.B.12 | 0 | 1 | 1 | 0 | 0 | 0 | 0 | 0 | 0 | 0
HGSSA001672 | 13 | HIDALGO | 08 | IXMIQUILPAN | 030 | IXMIQUILPAN | 0025 | IGNACIO LOPEZ RAYON | CE | A | IGNACIO LOPEZ RAYON | 1 | CS | 2.1.0 | EQUIPO EN CONSULTORIO DE MEDICINA GENERAL | CARDIOTOCOGRAFO | HGSSA001672 | 37796 | 2.1.1.B.13 | 0 | 0 | 0 | 0 | 0 | 0 | 0 | 0 | 0 | 0
HGSSA001672 | 13 | HIDALGO | 08 | IXMIQUILPAN | 030 | IXMIQUILPAN | 0025 | IGNACIO LOPEZ RAYON | CE | A | IGNACIO LOPEZ RAYON | 1 | CS | 2.1.0 | EQUIPO EN CONSULTORIO DE MEDICINA GENERAL | ELECTROCARDIOGRAFO | HGSSA001672 | 36369 | 2.1.1.B.14 | 0 | 0 | 0 | 0 | 0 | 0 | 0 | 0 | 0 | 0
HGSSA001672 | 13 | HIDALGO | 08 | IXMIQUILPAN | 030 | IXMIQUILPAN | 0025 | IGNACIO LOPEZ RAYON | CE | A | IGNACIO LOPEZ RAYON | 1 | CS | 2.1.0 | EQUIPO EN CONSULTORIO DE MEDICINA GENERAL | FONODETECTOR DE LATIDOS FETALES | HGSSA001672 | 35067 | 2.1.1.B.15 | 0 | 1 | 1 | 0 | 0 | 0 | 0 | 0 | 0 | 0
HGSSA001672 | 13 | HIDALGO | 08 | IXMIQUILPAN | 030 | IXMIQUILPAN | 0025 | IGNACIO LOPEZ RAYON | CE | A | IGNACIO LOPEZ RAYON | 1 | CS | 2.1.0 | EQUIPO EN CONSULTORIO DE MEDICINA GENERAL | NEGATOSCOPIO | HGSSA001672 | 40988 | 2.1.1.B.16 | 0 | 1 | 1 | 0 | 0 | 0 | 0 | 0 | 0 | 0
HGSSA001672 | 13 | HIDALGO | 08 | IXMIQUILPAN | 030 | IXMIQUILPAN | 0025 | IGNACIO LOPEZ RAYON | CE | A | IGNACIO LOPEZ RAYON | 1 | CS | 2.1.0 | EQUIPO EN CONSULTORIO DE MEDICINA GENERAL | REFRIGERADOR PARA VACUNAS | HGSSA001672 | 533_786_0034 | 2.1.1.B.17 | 0 | 1 | 1 | 0 | 0 | 0 | 0 | 0 | 0 | 0
HGSSA001672 | 13 | HIDALGO | 08 | IXMIQUILPAN | 030 | IXMIQUILPAN | 0025 | IGNACIO LOPEZ RAYON | CE | A | IGNACIO LOPEZ RAYON | 1 | CS | 2.1.0 | EQUIPO EN CONSULTORIO DE MEDICINA GENERAL | BALANZA ELECTRONICA PARA SILLA DE RUEDAS | HGSSA001672 | balansillarue | 2.1.1.B.21 | 0 | 0 | 0 | 0 | 0 | 0 | 0 | 0 | 0 | 0
HGSSA001672 | 13 | HIDALGO | 08 | IXMIQUILPAN | 030 | IXMIQUILPAN | 0025 | IGNACIO LOPEZ RAYON | CE | A | IGNACIO LOPEZ RAYON | 1 | CS | 2.1.0 | EQUIPO EN CONSULTORIO DE ESTOMATOLOGIA | AUTOCLAVE DENTAL (ESTERILIZADOR DE CALOR SECO) | HGSSA001672 | 35363 | 2.1.3.B.5.1 | 0 | 0 | 0 | 0 | 0 | 0 | 0 | 0 | 0 | 0
HGSSA001684 | 13 | HIDALGO | 08 | IXMIQUILPAN | 030 | IXMIQUILPAN | 0026 | JULIAN VILLAGRAN | CE | B | JULIAN VILLAGRAN | 1 | CS | 2.1.0 | EQUIPO EN CONSULTORIO DE MEDICINA GENERAL | ESFIGMOMANOMETRO MERCURIAL | HGSSA001684 | 531_116_0328 | 2.1.1.B.01 | 0 | 0 | 0 | 0 | 0 | 0 | 0 | 0 | 0 | 0
HGSSA001684 | 13 | HIDALGO | 08 | IXMIQUILPAN | 030 | IXMIQUILPAN | 0026 | JULIAN VILLAGRAN | CE | B | JULIAN VILLAGRAN | 1 | CS | 2.1.0 | EQUIPO EN CONSULTORIO DE MEDICINA GENERAL | ESFIGMOMANOMETRO ANEROIDE | HGSSA001684 | 531_116_0369 | 2.1.1.B.02 | 2 | 6 | 8 | 0 | 0 | 0 | 0 | 2 | 0 | 0
HGSSA001684 | 13 | HIDALGO | 08 | IXMIQUILPAN | 030 | IXMIQUILPAN | 0026 | JULIAN VILLAGRAN | CE | B | JULIAN VILLAGRAN | 1 | CS | 2.1.0 | EQUIPO EN CONSULTORIO DE MEDICINA GENERAL | ESFIGMOMANOMETRO ELECTRONICO | HGSSA001684 | 13106 | 2.1.1.B.03 | 0 | 0 | 0 | 0 | 0 | 0 | 0 | 0 | 0 | 0
HGSSA001684 | 13 | HIDALGO | 08 | IXMIQUILPAN | 030 | IXMIQUILPAN | 0026 | JULIAN VILLAGRAN | CE | B | JULIAN VILLAGRAN | 1 | CS | 2.1.0 | EQUIPO EN CONSULTORIO DE MEDICINA GENERAL | ESTETOSCOPIO BIAURICULAR | HGSSA001684 | 13750 | 2.1.1.B.04 | 0 | 6 | 6 | 0 | 0 | 0 | 0 | 0 | 0 | 0
HGSSA001684 | 13 | HIDALGO | 08 | IXMIQUILPAN | 030 | IXMIQUILPAN | 0026 | JULIAN VILLAGRAN | CE | B | JULIAN VILLAGRAN | 1 | CS | 2.1.0 | EQUIPO EN CONSULTORIO DE MEDICINA GENERAL | ESTETOSCOPIO FETAL O DE PINARD | HGSSA001684 | 32659 | 2.1.1.B.05 | 0 | 5 | 5 | 0 | 0 | 0 | 0 | 0 | 0 | 0
HGSSA001684 | 13 | HIDALGO | 08 | IXMIQUILPAN | 030 | IXMIQUILPAN | 0026 | JULIAN VILLAGRAN | CE | B | JULIAN VILLAGRAN | 1 | CS | 2.1.0 | EQUIPO EN CONSULTORIO DE MEDICINA GENERAL | ESTUCHE DE DIAGNOSTICO COMPLETO (OFTALMOSCOPIO Y OTOSCOPIO) | HGSSA001684 | estuchediag | 2.1.1.B.06 | 2 | 3 | 5 | 0 | 0 | 0 | 0 | 2 | 0 | 0
HGSSA001684 | 13 | HIDALGO | 08 | IXMIQUILPAN | 030 | IXMIQUILPAN | 0026 | JULIAN VILLAGRAN | CE | B | JULIAN VILLAGRAN | 1 | CS | 2.1.0 | EQUIPO EN CONSULTORIO DE MEDICINA GENERAL | BASCULA CON ESTADIMETRO | HGSSA001684 | 35323 | 2.1.1.B.07 | 1 | 4 | 5 | 0 | 0 | 0 | 0 | 1 | 0 | 0
HGSSA001684 | 13 | HIDALGO | 08 | IXMIQUILPAN | 030 | IXMIQUILPAN | 0026 | JULIAN VILLAGRAN | CE | B | JULIAN VILLAGRAN | 1 | CS | 2.1.0 | EQUIPO EN CONSULTORIO DE MEDICINA GENERAL | BASCULA PARA BEBE | HGSSA001684 | 35324 | 2.1.1.B.08 | 0 | 5 | 5 | 0 | 0 | 0 | 0 | 0 | 0 | 0
HGSSA001684 | 13 | HIDALGO | 08 | IXMIQUILPAN | 030 | IXMIQUILPAN | 0026 | JULIAN VILLAGRAN | CE | B | JULIAN VILLAGRAN | 1 | CS | 2.1.0 | EQUIPO EN CONSULTORIO DE MEDICINA GENERAL | LAMPARA DE HAZ DIRECCIONABLE | HGSSA001684 | 36843 | 2.1.1.B.09 | 0 | 6 | 6 | 0 | 0 | 0 | 0 | 0 | 0 | 0
HGSSA001684 | 13 | HIDALGO | 08 | IXMIQUILPAN | 030 | IXMIQUILPAN | 0026 | JULIAN VILLAGRAN | CE | B | JULIAN VILLAGRAN | 1 | CS | 2.1.0 | EQUIPO EN CONSULTORIO DE MEDICINA GENERAL | MESA DE EXPLORACION GENERAL | HGSSA001684 | 36065 | 2.1.1.B.10 | 0 | 4 | 4 | 0 | 0 | 0 | 0 | 0 | 0 | 0
HGSSA001684 | 13 | HIDALGO | 08 | IXMIQUILPAN | 030 | IXMIQUILPAN | 0026 | JULIAN VILLAGRAN | CE | B | JULIAN VILLAGRAN | 1 | CS | 2.1.0 | EQUIPO EN CONSULTORIO DE MEDICINA GENERAL | CARTILLAS DE AGUDEZA VISUAL | HGSSA001684 | 16800 | 2.1.1.B.11 | 0 | 1 | 1 | 0 | 0 | 0 | 0 | 0 | 0 | 0
HGSSA001684 | 13 | HIDALGO | 08 | IXMIQUILPAN | 030 | IXMIQUILPAN | 0026 | JULIAN VILLAGRAN | CE | B | JULIAN VILLAGRAN | 1 | CS | 2.1.0 | EQUIPO EN CONSULTORIO DE MEDICINA GENERAL | TERMOMETRO INFRARROJO | HGSSA001684 | 14028 | 2.1.1.B.12 | 0 | 1 | 1 | 0 | 0 | 0 | 0 | 0 | 0 | 0
HGSSA001684 | 13 | HIDALGO | 08 | IXMIQUILPAN | 030 | IXMIQUILPAN | 0026 | JULIAN VILLAGRAN | CE | B | JULIAN VILLAGRAN | 1 | CS | 2.1.0 | EQUIPO EN CONSULTORIO DE MEDICINA GENERAL | CARDIOTOCOGRAFO | HGSSA001684 | 37796 | 2.1.1.B.13 | 0 | 0 | 0 | 0 | 0 | 0 | 0 | 0 | 0 | 0
HGSSA001684 | 13 | HIDALGO | 08 | IXMIQUILPAN | 030 | IXMIQUILPAN | 0026 | JULIAN VILLAGRAN | CE | B | JULIAN VILLAGRAN | 1 | CS | 2.1.0 | EQUIPO EN CONSULTORIO DE MEDICINA GENERAL | ELECTROCARDIOGRAFO | HGSSA001684 | 36369 | 2.1.1.B.14 | 0 | 0 | 0 | 0 | 0 | 0 | 0 | 0 | 0 | 0
HGSSA001684 | 13 | HIDALGO | 08 | IXMIQUILPAN | 030 | IXMIQUILPAN | 0026 | JULIAN VILLAGRAN | CE | B | JULIAN VILLAGRAN | 1 | CS | 2.1.0 | EQUIPO EN CONSULTORIO DE MEDICINA GENERAL | FONODETECTOR DE LATIDOS FETALES | HGSSA001684 | 35067 | 2.1.1.B.15 | 1 | 3 | 4 | 0 | 0 | 0 | 0 | 1 | 0 | 0
HGSSA001684 | 13 | HIDALGO | 08 | IXMIQUILPAN | 030 | IXMIQUILPAN | 0026 | JULIAN VILLAGRAN | CE | B | JULIAN VILLAGRAN | 1 | CS | 2.1.0 | EQUIPO EN CONSULTORIO DE MEDICINA GENERAL | NEGATOSCOPIO | HGSSA001684 | 40988 | 2.1.1.B.16 | 0 | 3 | 3 | 0 | 0 | 0 | 0 | 0 | 0 | 0
HGSSA001684 | 13 | HIDALGO | 08 | IXMIQUILPAN | 030 | IXMIQUILPAN | 0026 | JULIAN VILLAGRAN | CE | B | JULIAN VILLAGRAN | 1 | CS | 2.1.0 | EQUIPO EN CONSULTORIO DE MEDICINA GENERAL | REFRIGERADOR PARA VACUNAS | HGSSA001684 | 533_786_0034 | 2.1.1.B.17 | 0 | 1 | 1 | 0 | 0 | 0 | 0 | 0 | 0 | 0
HGSSA001684 | 13 | HIDALGO | 08 | IXMIQUILPAN | 030 | IXMIQUILPAN | 0026 | JULIAN VILLAGRAN | CE | B | JULIAN VILLAGRAN | 1 | CS | 2.1.0 | EQUIPO EN CONSULTORIO DE MEDICINA GENERAL | BALANZA ELECTRONICA PARA SILLA DE RUEDAS | HGSSA001684 | balansillarue | 2.1.1.B.21 | 0 | 0 | 0 | 0 | 0 | 0 | 0 | 0 | 0 | 0
HGSSA001684 | 13 | HIDALGO | 08 | IXMIQUILPAN | 030 | IXMIQUILPAN | 0026 | JULIAN VILLAGRAN | CE | B | JULIAN VILLAGRAN | 1 | CS | 2.1.0 | EQUIPO EN CONSULTORIO DE ESTOMATOLOGIA | UNIDAD ESTOMATOLOGICA CON MODULO INTEGRADO | HGSSA001684 | 34991 | 2.1.3.B.1 | 0 | 1 | 1 | 0 | 0 | 0 | 0 | 0 | 0 | 0
HGSSA001684 | 13 | HIDALGO | 08 | IXMIQUILPAN | 030 | IXMIQUILPAN | 0026 | JULIAN VILLAGRAN | CE | B | JULIAN VILLAGRAN | 1 | CS | 2.1.0 | EQUIPO EN CONSULTORIO DE ESTOMATOLOGIA | UNIDAD RADIOLOGICA DENTAL (RAYOS X DENTAL) | HGSSA001684 | 35293 | 2.1.3.B.2 | 0 | 1 | 1 | 0 | 0 | 0 | 0 | 0 | 0 | 0
HGSSA001684 | 13 | HIDALGO | 08 | IXMIQUILPAN | 030 | IXMIQUILPAN | 0026 | JULIAN VILLAGRAN | CE | B | JULIAN VILLAGRAN | 1 | CS | 2.1.0 | EQUIPO EN CONSULTORIO DE ESTOMATOLOGIA | AMALGAMADOR | HGSSA001684 | 10082 | 2.1.3.B.3 | 0 | 1 | 1 | 0 | 0 | 0 | 0 | 0 | 0 | 0
HGSSA001684 | 13 | HIDALGO | 08 | IXMIQUILPAN | 030 | IXMIQUILPAN | 0026 | JULIAN VILLAGRAN | CE | B | JULIAN VILLAGRAN | 1 | CS | 2.1.0 | EQUIPO EN CONSULTORIO DE ESTOMATOLOGIA | LAMPARA DE POLIMERIZACION | HGSSA001684 | 35775 | 2.1.3.B.4 | 0 | 1 | 1 | 0 | 0 | 0 | 0 | 0 | 0 | 0
HGSSA001684 | 13 | HIDALGO | 08 | IXMIQUILPAN | 030 | IXMIQUILPAN | 0026 | JULIAN VILLAGRAN | CE | B | JULIAN VILLAGRAN | 1 | CS | 2.1.0 | EQUIPO EN CONSULTORIO DE ESTOMATOLOGIA | AUTOCLAVE DENTAL (ESTERILIZADOR DE CALOR SECO) | HGSSA001684 | 35363 | 2.1.3.B.5.1 | 0 | 1 | 1 | 0 | 0 | 0 | 0 | 0 | 0 | 0
HGSSA001684 | 13 | HIDALGO | 08 | IXMIQUILPAN | 030 | IXMIQUILPAN | 0026 | JULIAN VILLAGRAN | CE | B | JULIAN VILLAGRAN | 1 | CS | 2.1.0 | EQUIPO EN CONSULTORIO DE ESTOMATOLOGIA | ESTERILIZADOR DE VAPOR AUTOGENERADO PARA DENTAL Y MAXILOFACIAL | HGSSA001684 | 531_385_1080 | 2.1.3.B.5.3 | 0 | 1 | 1 | 0 | 0 | 0 | 0 | 0 | 0 | 0
HGSSA001684 | 13 | HIDALGO | 08 | IXMIQUILPAN | 030 | IXMIQUILPAN | 0026 | JULIAN VILLAGRAN | CE | B | JULIAN VILLAGRAN | 1 | CS | 2.1.0 | EQUIPO EN CONSULTORIO DE ESTOMATOLOGIA | UNIDAD RADIOGRAFICA PANORAMICA DENTAL (ORTOPANTOGRAFO) | HGSSA001684 | 531_341_0564 | 2.1.3.B.6 | 0 | 0 | 0 | 0 | 0 | 0 | 0 | 0 | 0 | 0
HGSSA001696 | 13 | HIDALGO | 08 | IXMIQUILPAN | 030 | IXMIQUILPAN | 0027 | LA LAGUNITA | CE | A | LA LAGUNITA | 1 | CS | 2.1.0 | EQUIPO EN CONSULTORIO DE MEDICINA GENERAL | ESFIGMOMANOMETRO MERCURIAL | HGSSA001696 | 531_116_0328 | 2.1.1.B.01 | 0 | 0 | 0 | 0 | 0 | 0 | 0 | 0 | 0 | 0
HGSSA001696 | 13 | HIDALGO | 08 | IXMIQUILPAN | 030 | IXMIQUILPAN | 0027 | LA LAGUNITA | CE | A | LA LAGUNITA | 1 | CS | 2.1.0 | EQUIPO EN CONSULTORIO DE MEDICINA GENERAL | ESFIGMOMANOMETRO ANEROIDE | HGSSA001696 | 531_116_0369 | 2.1.1.B.02 | 0 | 4 | 4 | 0 | 0 | 0 | 0 | 0 | 0 | 0
HGSSA001696 | 13 | HIDALGO | 08 | IXMIQUILPAN | 030 | IXMIQUILPAN | 0027 | LA LAGUNITA | CE | A | LA LAGUNITA | 1 | CS | 2.1.0 | EQUIPO EN CONSULTORIO DE MEDICINA GENERAL | ESFIGMOMANOMETRO ELECTRONICO | HGSSA001696 | 13106 | 2.1.1.B.03 | 0 | 0 | 0 | 0 | 0 | 0 | 0 | 0 | 0 | 0
HGSSA001696 | 13 | HIDALGO | 08 | IXMIQUILPAN | 030 | IXMIQUILPAN | 0027 | LA LAGUNITA | CE | A | LA LAGUNITA | 1 | CS | 2.1.0 | EQUIPO EN CONSULTORIO DE MEDICINA GENERAL | ESTETOSCOPIO BIAURICULAR | HGSSA001696 | 13750 | 2.1.1.B.04 | 0 | 4 | 4 | 0 | 0 | 0 | 0 | 0 | 0 | 0
HGSSA001696 | 13 | HIDALGO | 08 | IXMIQUILPAN | 030 | IXMIQUILPAN | 0027 | LA LAGUNITA | CE | A | LA LAGUNITA | 1 | CS | 2.1.0 | EQUIPO EN CONSULTORIO DE MEDICINA GENERAL | ESTETOSCOPIO FETAL O DE PINARD | HGSSA001696 | 32659 | 2.1.1.B.05 | 0 | 5 | 5 | 0 | 0 | 0 | 0 | 0 | 0 | 0
HGSSA001696 | 13 | HIDALGO | 08 | IXMIQUILPAN | 030 | IXMIQUILPAN | 0027 | LA LAGUNITA | CE | A | LA LAGUNITA | 1 | CS | 2.1.0 | EQUIPO EN CONSULTORIO DE MEDICINA GENERAL | ESTUCHE DE DIAGNOSTICO COMPLETO (OFTALMOSCOPIO Y OTOSCOPIO) | HGSSA001696 | estuchediag | 2.1.1.B.06 | 0 | 5 | 5 | 0 | 0 | 0 | 0 | 0 | 0 | 0
HGSSA001696 | 13 | HIDALGO | 08 | IXMIQUILPAN | 030 | IXMIQUILPAN | 0027 | LA LAGUNITA | CE | A | LA LAGUNITA | 1 | CS | 2.1.0 | EQUIPO EN CONSULTORIO DE MEDICINA GENERAL | BASCULA CON ESTADIMETRO | HGSSA001696 | 35323 | 2.1.1.B.07 | 0 | 3 | 3 | 0 | 0 | 0 | 0 | 0 | 0 | 0
HGSSA001696 | 13 | HIDALGO | 08 | IXMIQUILPAN | 030 | IXMIQUILPAN | 0027 | LA LAGUNITA | CE | A | LA LAGUNITA | 1 | CS | 2.1.0 | EQUIPO EN CONSULTORIO DE MEDICINA GENERAL | BASCULA PARA BEBE | HGSSA001696 | 35324 | 2.1.1.B.08 | 0 | 0 | 0 | 0 | 0 | 0 | 0 | 0 | 0 | 0
HGSSA001696 | 13 | HIDALGO | 08 | IXMIQUILPAN | 030 | IXMIQUILPAN | 0027 | LA LAGUNITA | CE | A | LA LAGUNITA | 1 | CS | 2.1.0 | EQUIPO EN CONSULTORIO DE MEDICINA GENERAL | LAMPARA DE HAZ DIRECCIONABLE | HGSSA001696 | 36843 | 2.1.1.B.09 | 0 | 3 | 3 | 0 | 0 | 0 | 0 | 0 | 0 | 0
HGSSA001696 | 13 | HIDALGO | 08 | IXMIQUILPAN | 030 | IXMIQUILPAN | 0027 | LA LAGUNITA | CE | A | LA LAGUNITA | 1 | CS | 2.1.0 | EQUIPO EN CONSULTORIO DE MEDICINA GENERAL | MESA DE EXPLORACION GENERAL | HGSSA001696 | 36065 | 2.1.1.B.10 | 0 | 2 | 2 | 0 | 0 | 0 | 0 | 0 | 0 | 0
HGSSA001696 | 13 | HIDALGO | 08 | IXMIQUILPAN | 030 | IXMIQUILPAN | 0027 | LA LAGUNITA | CE | A | LA LAGUNITA | 1 | CS | 2.1.0 | EQUIPO EN CONSULTORIO DE MEDICINA GENERAL | CARTILLAS DE AGUDEZA VISUAL | HGSSA001696 | 16800 | 2.1.1.B.11 | 0 | 1 | 1 | 0 | 0 | 0 | 0 | 0 | 0 | 0
HGSSA001696 | 13 | HIDALGO | 08 | IXMIQUILPAN | 030 | IXMIQUILPAN | 0027 | LA LAGUNITA | CE | A | LA LAGUNITA | 1 | CS | 2.1.0 | EQUIPO EN CONSULTORIO DE MEDICINA GENERAL | TERMOMETRO INFRARROJO | HGSSA001696 | 14028 | 2.1.1.B.12 | 0 | 0 | 0 | 0 | 0 | 0 | 0 | 0 | 0 | 0
HGSSA001696 | 13 | HIDALGO | 08 | IXMIQUILPAN | 030 | IXMIQUILPAN | 0027 | LA LAGUNITA | CE | A | LA LAGUNITA | 1 | CS | 2.1.0 | EQUIPO EN CONSULTORIO DE MEDICINA GENERAL | CARDIOTOCOGRAFO | HGSSA001696 | 37796 | 2.1.1.B.13 | 0 | 0 | 0 | 0 | 0 | 0 | 0 | 0 | 0 | 0
HGSSA001696 | 13 | HIDALGO | 08 | IXMIQUILPAN | 030 | IXMIQUILPAN | 0027 | LA LAGUNITA | CE | A | LA LAGUNITA | 1 | CS | 2.1.0 | EQUIPO EN CONSULTORIO DE MEDICINA GENERAL | ELECTROCARDIOGRAFO | HGSSA001696 | 36369 | 2.1.1.B.14 | 0 | 0 | 0 | 0 | 0 | 0 | 0 | 0 | 0 | 0
HGSSA001696 | 13 | HIDALGO | 08 | IXMIQUILPAN | 030 | IXMIQUILPAN | 0027 | LA LAGUNITA | CE | A | LA LAGUNITA | 1 | CS | 2.1.0 | EQUIPO EN CONSULTORIO DE MEDICINA GENERAL | FONODETECTOR DE LATIDOS FETALES | HGSSA001696 | 35067 | 2.1.1.B.15 | 0 | 1 | 1 | 0 | 0 | 0 | 0 | 0 | 0 | 0
HGSSA001696 | 13 | HIDALGO | 08 | IXMIQUILPAN | 030 | IXMIQUILPAN | 0027 | LA LAGUNITA | CE | A | LA LAGUNITA | 1 | CS | 2.1.0 | EQUIPO EN CONSULTORIO DE MEDICINA GENERAL | NEGATOSCOPIO | HGSSA001696 | 40988 | 2.1.1.B.16 | 0 | 1 | 1 | 0 | 0 | 0 | 0 | 0 | 0 | 0
HGSSA001696 | 13 | HIDALGO | 08 | IXMIQUILPAN | 030 | IXMIQUILPAN | 0027 | LA LAGUNITA | CE | A | LA LAGUNITA | 1 | CS | 2.1.0 | EQUIPO EN CONSULTORIO DE MEDICINA GENERAL | REFRIGERADOR PARA VACUNAS | HGSSA001696 | 533_786_0034 | 2.1.1.B.17 | 0 | 1 | 1 | 0 | 0 | 0 | 0 | 0 | 0 | 0
HGSSA001696 | 13 | HIDALGO | 08 | IXMIQUILPAN | 030 | IXMIQUILPAN | 0027 | LA LAGUNITA | CE | A | LA LAGUNITA | 1 | CS | 2.1.0 | EQUIPO EN CONSULTORIO DE MEDICINA GENERAL | BALANZA ELECTRONICA PARA SILLA DE RUEDAS | HGSSA001696 | balansillarue | 2.1.1.B.21 | 0 | 0 | 0 | 0 | 0 | 0 | 0 | 0 | 0 | 0
HGSSA001696 | 13 | HIDALGO | 08 | IXMIQUILPAN | 030 | IXMIQUILPAN | 0027 | LA LAGUNITA | CE | A | LA LAGUNITA | 1 | CS | 2.1.0 | EQUIPO EN CONSULTORIO DE ESTOMATOLOGIA | AUTOCLAVE DENTAL (ESTERILIZADOR DE CALOR SECO) | HGSSA001696 | 35363 | 2.1.3.B.5.1 | 0 | 0 | 0 | 0 | 0 | 0 | 0 | 0 | 0 | 0
HGSSA001696 | 13 | HIDALGO | 08 | IXMIQUILPAN | 030 | IXMIQUILPAN | 0027 | LA LAGUNITA | CE | A | LA LAGUNITA | 1 | CS | 3.5.0 | FARMACIA | REFRIGERADOR DE FARMACIA | HGSSA001696 | 17156 | 3.5.B.1.1 | 0 | 1 | 1 | 0 | 0 | 0 | 0 | 0 | 0 | 0
HGSSA001701 | 13 | HIDALGO | 08 | IXMIQUILPAN | 030 | IXMIQUILPAN | 0028 | MAGUEY BLANCO | CE | A | MAGUEY BLANCO | 1 | CS | 2.1.0 | EQUIPO EN CONSULTORIO DE MEDICINA GENERAL | ESFIGMOMANOMETRO MERCURIAL | HGSSA001701 | 531_116_0328 | 2.1.1.B.01 | 0 | 0 | 0 | 0 | 0 | 0 | 0 | 0 | 0 | 0
HGSSA001701 | 13 | HIDALGO | 08 | IXMIQUILPAN | 030 | IXMIQUILPAN | 0028 | MAGUEY BLANCO | CE | A | MAGUEY BLANCO | 1 | CS | 2.1.0 | EQUIPO EN CONSULTORIO DE MEDICINA GENERAL | ESFIGMOMANOMETRO ANEROIDE | HGSSA001701 | 531_116_0369 | 2.1.1.B.02 | 0 | 2 | 2 | 0 | 0 | 0 | 0 | 0 | 0 | 0
HGSSA001701 | 13 | HIDALGO | 08 | IXMIQUILPAN | 030 | IXMIQUILPAN | 0028 | MAGUEY BLANCO | CE | A | MAGUEY BLANCO | 1 | CS | 2.1.0 | EQUIPO EN CONSULTORIO DE MEDICINA GENERAL | ESFIGMOMANOMETRO ELECTRONICO | HGSSA001701 | 13106 | 2.1.1.B.03 | 0 | 0 | 0 | 0 | 0 | 0 | 0 | 0 | 0 | 0
HGSSA001701 | 13 | HIDALGO | 08 | IXMIQUILPAN | 030 | IXMIQUILPAN | 0028 | MAGUEY BLANCO | CE | A | MAGUEY BLANCO | 1 | CS | 2.1.0 | EQUIPO EN CONSULTORIO DE MEDICINA GENERAL | ESTETOSCOPIO BIAURICULAR | HGSSA001701 | 13750 | 2.1.1.B.04 | 0 | 3 | 3 | 0 | 0 | 0 | 0 | 0 | 0 | 0
HGSSA001701 | 13 | HIDALGO | 08 | IXMIQUILPAN | 030 | IXMIQUILPAN | 0028 | MAGUEY BLANCO | CE | A | MAGUEY BLANCO | 1 | CS | 2.1.0 | EQUIPO EN CONSULTORIO DE MEDICINA GENERAL | ESTETOSCOPIO FETAL O DE PINARD | HGSSA001701 | 32659 | 2.1.1.B.05 | 0 | 3 | 3 | 0 | 0 | 0 | 0 | 0 | 0 | 0
HGSSA001701 | 13 | HIDALGO | 08 | IXMIQUILPAN | 030 | IXMIQUILPAN | 0028 | MAGUEY BLANCO | CE | A | MAGUEY BLANCO | 1 | CS | 2.1.0 | EQUIPO EN CONSULTORIO DE MEDICINA GENERAL | ESTUCHE DE DIAGNOSTICO COMPLETO (OFTALMOSCOPIO Y OTOSCOPIO) | HGSSA001701 | estuchediag | 2.1.1.B.06 | 0 | 3 | 3 | 0 | 0 | 0 | 0 | 0 | 0 | 0
HGSSA001701 | 13 | HIDALGO | 08 | IXMIQUILPAN | 030 | IXMIQUILPAN | 0028 | MAGUEY BLANCO | CE | A | MAGUEY BLANCO | 1 | CS | 2.1.0 | EQUIPO EN CONSULTORIO DE MEDICINA GENERAL | BASCULA CON ESTADIMETRO | HGSSA001701 | 35323 | 2.1.1.B.07 | 0 | 2 | 2 | 0 | 0 | 0 | 0 | 0 | 0 | 0
HGSSA001701 | 13 | HIDALGO | 08 | IXMIQUILPAN | 030 | IXMIQUILPAN | 0028 | MAGUEY BLANCO | CE | A | MAGUEY BLANCO | 1 | CS | 2.1.0 | EQUIPO EN CONSULTORIO DE MEDICINA GENERAL | BASCULA PARA BEBE | HGSSA001701 | 35324 | 2.1.1.B.08 | 0 | 5 | 5 | 0 | 0 | 0 | 0 | 0 | 0 | 0
HGSSA001701 | 13 | HIDALGO | 08 | IXMIQUILPAN | 030 | IXMIQUILPAN | 0028 | MAGUEY BLANCO | CE | A | MAGUEY BLANCO | 1 | CS | 2.1.0 | EQUIPO EN CONSULTORIO DE MEDICINA GENERAL | LAMPARA DE HAZ DIRECCIONABLE | HGSSA001701 | 36843 | 2.1.1.B.09 | 0 | 3 | 3 | 0 | 0 | 0 | 0 | 0 | 0 | 0
HGSSA001701 | 13 | HIDALGO | 08 | IXMIQUILPAN | 030 | IXMIQUILPAN | 0028 | MAGUEY BLANCO | CE | A | MAGUEY BLANCO | 1 | CS | 2.1.0 | EQUIPO EN CONSULTORIO DE MEDICINA GENERAL | MESA DE EXPLORACION GENERAL | HGSSA001701 | 36065 | 2.1.1.B.10 | 0 | 2 | 2 | 0 | 0 | 0 | 0 | 0 | 0 | 0
HGSSA001701 | 13 | HIDALGO | 08 | IXMIQUILPAN | 030 | IXMIQUILPAN | 0028 | MAGUEY BLANCO | CE | A | MAGUEY BLANCO | 1 | CS | 2.1.0 | EQUIPO EN CONSULTORIO DE MEDICINA GENERAL | CARTILLAS DE AGUDEZA VISUAL | HGSSA001701 | 16800 | 2.1.1.B.11 | 0 | 1 | 1 | 0 | 0 | 0 | 0 | 0 | 0 | 0
HGSSA001701 | 13 | HIDALGO | 08 | IXMIQUILPAN | 030 | IXMIQUILPAN | 0028 | MAGUEY BLANCO | CE | A | MAGUEY BLANCO | 1 | CS | 2.1.0 | EQUIPO EN CONSULTORIO DE MEDICINA GENERAL | TERMOMETRO INFRARROJO | HGSSA001701 | 14028 | 2.1.1.B.12 | 0 | 0 | 0 | 0 | 0 | 0 | 0 | 0 | 0 | 1
HGSSA001701 | 13 | HIDALGO | 08 | IXMIQUILPAN | 030 | IXMIQUILPAN | 0028 | MAGUEY BLANCO | CE | A | MAGUEY BLANCO | 1 | CS | 2.1.0 | EQUIPO EN CONSULTORIO DE MEDICINA GENERAL | CARDIOTOCOGRAFO | HGSSA001701 | 37796 | 2.1.1.B.13 | 0 | 0 | 0 | 0 | 0 | 0 | 0 | 0 | 0 | 0
HGSSA001701 | 13 | HIDALGO | 08 | IXMIQUILPAN | 030 | IXMIQUILPAN | 0028 | MAGUEY BLANCO | CE | A | MAGUEY BLANCO | 1 | CS | 2.1.0 | EQUIPO EN CONSULTORIO DE MEDICINA GENERAL | ELECTROCARDIOGRAFO | HGSSA001701 | 36369 | 2.1.1.B.14 | 0 | 0 | 0 | 0 | 0 | 0 | 0 | 0 | 0 | 0
HGSSA001701 | 13 | HIDALGO | 08 | IXMIQUILPAN | 030 | IXMIQUILPAN | 0028 | MAGUEY BLANCO | CE | A | MAGUEY BLANCO | 1 | CS | 2.1.0 | EQUIPO EN CONSULTORIO DE MEDICINA GENERAL | FONODETECTOR DE LATIDOS FETALES | HGSSA001701 | 35067 | 2.1.1.B.15 | 0 | 2 | 2 | 0 | 0 | 0 | 0 | 0 | 0 | 0
HGSSA001701 | 13 | HIDALGO | 08 | IXMIQUILPAN | 030 | IXMIQUILPAN | 0028 | MAGUEY BLANCO | CE | A | MAGUEY BLANCO | 1 | CS | 2.1.0 | EQUIPO EN CONSULTORIO DE MEDICINA GENERAL | NEGATOSCOPIO | HGSSA001701 | 40988 | 2.1.1.B.16 | 0 | 1 | 1 | 0 | 0 | 0 | 0 | 0 | 0 | 0
HGSSA001701 | 13 | HIDALGO | 08 | IXMIQUILPAN | 030 | IXMIQUILPAN | 0028 | MAGUEY BLANCO | CE | A | MAGUEY BLANCO | 1 | CS | 2.1.0 | EQUIPO EN CONSULTORIO DE MEDICINA GENERAL | REFRIGERADOR PARA VACUNAS | HGSSA001701 | 533_786_0034 | 2.1.1.B.17 | 0 | 1 | 1 | 0 | 0 | 0 | 0 | 0 | 0 | 0
HGSSA001701 | 13 | HIDALGO | 08 | IXMIQUILPAN | 030 | IXMIQUILPAN | 0028 | MAGUEY BLANCO | CE | A | MAGUEY BLANCO | 1 | CS | 2.1.0 | EQUIPO EN CONSULTORIO DE MEDICINA GENERAL | BALANZA ELECTRONICA PARA SILLA DE RUEDAS | HGSSA001701 | balansillarue | 2.1.1.B.21 | 0 | 0 | 0 | 0 | 0 | 0 | 0 | 0 | 0 | 0
HGSSA001701 | 13 | HIDALGO | 08 | IXMIQUILPAN | 030 | IXMIQUILPAN | 0028 | MAGUEY BLANCO | CE | A | MAGUEY BLANCO | 1 | CS | 2.1.0 | EQUIPO EN CONSULTORIO DE ESTOMATOLOGIA | AUTOCLAVE DENTAL (ESTERILIZADOR DE CALOR SECO) | HGSSA001701 | 35363 | 2.1.3.B.5.1 | 0 | 0 | 0 | 0 | 0 | 0 | 0 | 0 | 0 | 0
HGSSA001701 | 13 | HIDALGO | 08 | IXMIQUILPAN | 030 | IXMIQUILPAN | 0028 | MAGUEY BLANCO | CE | A | MAGUEY BLANCO | 1 | CS | 3.5.0 | FARMACIA | REFRIGERADOR DE FARMACIA | HGSSA001701 | 17156 | 3.5.B.1.1 | 0 | 1 | 1 | 0 | 0 | 0 | 0 | 0 | 0 | 0
HGSSA001713 | 13 | HIDALGO | 08 | IXMIQUILPAN | 030 | IXMIQUILPAN | 0034 | ORIZABITA | CE | A | ORIZABITA | 1 | CS | 2.1.0 | EQUIPO EN CONSULTORIO DE MEDICINA GENERAL | ESFIGMOMANOMETRO MERCURIAL | HGSSA001713 | 531_116_0328 | 2.1.1.B.01 | 0 | 0 | 0 | 0 | 0 | 0 | 0 | 0 | 0 | 0
HGSSA001713 | 13 | HIDALGO | 08 | IXMIQUILPAN | 030 | IXMIQUILPAN | 0034 | ORIZABITA | CE | A | ORIZABITA | 1 | CS | 2.1.0 | EQUIPO EN CONSULTORIO DE MEDICINA GENERAL | ESFIGMOMANOMETRO ANEROIDE | HGSSA001713 | 531_116_0369 | 2.1.1.B.02 | 2 | 1 | 3 | 0 | 0 | 0 | 0 | 2 | 0 | 0
HGSSA001713 | 13 | HIDALGO | 08 | IXMIQUILPAN | 030 | IXMIQUILPAN | 0034 | ORIZABITA | CE | A | ORIZABITA | 1 | CS | 2.1.0 | EQUIPO EN CONSULTORIO DE MEDICINA GENERAL | ESFIGMOMANOMETRO ELECTRONICO | HGSSA001713 | 13106 | 2.1.1.B.03 | 0 | 0 | 0 | 0 | 0 | 0 | 0 | 0 | 0 | 0
HGSSA001713 | 13 | HIDALGO | 08 | IXMIQUILPAN | 030 | IXMIQUILPAN | 0034 | ORIZABITA | CE | A | ORIZABITA | 1 | CS | 2.1.0 | EQUIPO EN CONSULTORIO DE MEDICINA GENERAL | ESTETOSCOPIO BIAURICULAR | HGSSA001713 | 13750 | 2.1.1.B.04 | 0 | 9 | 9 | 0 | 0 | 0 | 0 | 0 | 0 | 0
HGSSA001713 | 13 | HIDALGO | 08 | IXMIQUILPAN | 030 | IXMIQUILPAN | 0034 | ORIZABITA | CE | A | ORIZABITA | 1 | CS | 2.1.0 | EQUIPO EN CONSULTORIO DE MEDICINA GENERAL | ESTETOSCOPIO FETAL O DE PINARD | HGSSA001713 | 32659 | 2.1.1.B.05 | 0 | 4 | 4 | 0 | 0 | 0 | 0 | 0 | 0 | 0
HGSSA001713 | 13 | HIDALGO | 08 | IXMIQUILPAN | 030 | IXMIQUILPAN | 0034 | ORIZABITA | CE | A | ORIZABITA | 1 | CS | 2.1.0 | EQUIPO EN CONSULTORIO DE MEDICINA GENERAL | ESTUCHE DE DIAGNOSTICO COMPLETO (OFTALMOSCOPIO Y OTOSCOPIO) | HGSSA001713 | estuchediag | 2.1.1.B.06 | 0 | 1 | 1 | 0 | 0 | 0 | 0 | 0 | 0 | 2
HGSSA001713 | 13 | HIDALGO | 08 | IXMIQUILPAN | 030 | IXMIQUILPAN | 0034 | ORIZABITA | CE | A | ORIZABITA | 1 | CS | 2.1.0 | EQUIPO EN CONSULTORIO DE MEDICINA GENERAL | BASCULA CON ESTADIMETRO | HGSSA001713 | 35323 | 2.1.1.B.07 | 0 | 2 | 2 | 0 | 0 | 0 | 0 | 0 | 0 | 1
HGSSA001713 | 13 | HIDALGO | 08 | IXMIQUILPAN | 030 | IXMIQUILPAN | 0034 | ORIZABITA | CE | A | ORIZABITA | 1 | CS | 2.1.0 | EQUIPO EN CONSULTORIO DE MEDICINA GENERAL | BASCULA PARA BEBE | HGSSA001713 | 35324 | 2.1.1.B.08 | 0 | 1 | 1 | 0 | 0 | 0 | 0 | 0 | 0 | 1
HGSSA001713 | 13 | HIDALGO | 08 | IXMIQUILPAN | 030 | IXMIQUILPAN | 0034 | ORIZABITA | CE | A | ORIZABITA | 1 | CS | 2.1.0 | EQUIPO EN CONSULTORIO DE MEDICINA GENERAL | LAMPARA DE HAZ DIRECCIONABLE | HGSSA001713 | 36843 | 2.1.1.B.09 | 2 | 1 | 3 | 0 | 0 | 0 | 0 | 2 | 0 | 0
HGSSA001713 | 13 | HIDALGO | 08 | IXMIQUILPAN | 030 | IXMIQUILPAN | 0034 | ORIZABITA | CE | A | ORIZABITA | 1 | CS | 2.1.0 | EQUIPO EN CONSULTORIO DE MEDICINA GENERAL | MESA DE EXPLORACION GENERAL | HGSSA001713 | 36065 | 2.1.1.B.10 | 0 | 2 | 2 | 0 | 0 | 0 | 0 | 0 | 0 | 0
HGSSA001713 | 13 | HIDALGO | 08 | IXMIQUILPAN | 030 | IXMIQUILPAN | 0034 | ORIZABITA | CE | A | ORIZABITA | 1 | CS | 2.1.0 | EQUIPO EN CONSULTORIO DE MEDICINA GENERAL | CARTILLAS DE AGUDEZA VISUAL | HGSSA001713 | 16800 | 2.1.1.B.11 | 0 | 1 | 1 | 0 | 0 | 0 | 0 | 0 | 0 | 0
HGSSA001713 | 13 | HIDALGO | 08 | IXMIQUILPAN | 030 | IXMIQUILPAN | 0034 | ORIZABITA | CE | A | ORIZABITA | 1 | CS | 2.1.0 | EQUIPO EN CONSULTORIO DE MEDICINA GENERAL | TERMOMETRO INFRARROJO | HGSSA001713 | 14028 | 2.1.1.B.12 | 0 | 0 | 0 | 0 | 0 | 0 | 0 | 0 | 0 | 1
HGSSA001713 | 13 | HIDALGO | 08 | IXMIQUILPAN | 030 | IXMIQUILPAN | 0034 | ORIZABITA | CE | A | ORIZABITA | 1 | CS | 2.1.0 | EQUIPO EN CONSULTORIO DE MEDICINA GENERAL | CARDIOTOCOGRAFO | HGSSA001713 | 37796 | 2.1.1.B.13 | 0 | 0 | 0 | 0 | 0 | 0 | 0 | 0 | 0 | 0
HGSSA001713 | 13 | HIDALGO | 08 | IXMIQUILPAN | 030 | IXMIQUILPAN | 0034 | ORIZABITA | CE | A | ORIZABITA | 1 | CS | 2.1.0 | EQUIPO EN CONSULTORIO DE MEDICINA GENERAL | ELECTROCARDIOGRAFO | HGSSA001713 | 36369 | 2.1.1.B.14 | 0 | 0 | 0 | 0 | 0 | 0 | 0 | 0 | 0 | 0
HGSSA001713 | 13 | HIDALGO | 08 | IXMIQUILPAN | 030 | IXMIQUILPAN | 0034 | ORIZABITA | CE | A | ORIZABITA | 1 | CS | 2.1.0 | EQUIPO EN CONSULTORIO DE MEDICINA GENERAL | FONODETECTOR DE LATIDOS FETALES | HGSSA001713 | 35067 | 2.1.1.B.15 | 2 | 1 | 3 | 0 | 0 | 0 | 0 | 2 | 0 | 0
HGSSA001713 | 13 | HIDALGO | 08 | IXMIQUILPAN | 030 | IXMIQUILPAN | 0034 | ORIZABITA | CE | A | ORIZABITA | 1 | CS | 2.1.0 | EQUIPO EN CONSULTORIO DE MEDICINA GENERAL | NEGATOSCOPIO | HGSSA001713 | 40988 | 2.1.1.B.16 | 0 | 1 | 1 | 0 | 0 | 0 | 0 | 0 | 0 | 0
HGSSA001713 | 13 | HIDALGO | 08 | IXMIQUILPAN | 030 | IXMIQUILPAN | 0034 | ORIZABITA | CE | A | ORIZABITA | 1 | CS | 2.1.0 | EQUIPO EN CONSULTORIO DE MEDICINA GENERAL | REFRIGERADOR PARA VACUNAS | HGSSA001713 | 533_786_0034 | 2.1.1.B.17 | 0 | 1 | 1 | 0 | 0 | 0 | 0 | 0 | 0 | 0
HGSSA001713 | 13 | HIDALGO | 08 | IXMIQUILPAN | 030 | IXMIQUILPAN | 0034 | ORIZABITA | CE | A | ORIZABITA | 1 | CS | 2.1.0 | EQUIPO EN CONSULTORIO DE ESTOMATOLOGIA | AUTOCLAVE DENTAL (ESTERILIZADOR DE CALOR SECO) | HGSSA001713 | 35363 | 2.1.3.B.5.1 | 0 | 0 | 0 | 0 | 0 | 0 | 0 | 0 | 0 | 0
HGSSA001713 | 13 | HIDALGO | 08 | IXMIQUILPAN | 030 | IXMIQUILPAN | 0034 | ORIZABITA | CE | A | ORIZABITA | 1 | CS | 3.5.0 | FARMACIA | REFRIGERADOR DE FARMACIA | HGSSA001713 | 17156 | 3.5.B.1.1 | 0 | 1 | 1 | 0 | 0 | 0 | 0 | 0 | 0 | 0
HGSSA001725 | 13 | HIDALGO | 08 | IXMIQUILPAN | 030 | IXMIQUILPAN | 0035 | PANALES | CE | D | PANALES | 1 | CS | 2.1.0 | EQUIPO EN CONSULTORIO DE MEDICINA GENERAL | ESFIGMOMANOMETRO MERCURIAL | HGSSA001725 | 531_116_0328 | 2.1.1.B.01 | 0 | 0 | 0 | 0 | 0 | 0 | 0 | 0 | 0 | 0
HGSSA001725 | 13 | HIDALGO | 08 | IXMIQUILPAN | 030 | IXMIQUILPAN | 0035 | PANALES | CE | D | PANALES | 1 | CS | 2.1.0 | EQUIPO EN CONSULTORIO DE MEDICINA GENERAL | ESFIGMOMANOMETRO ANEROIDE | HGSSA001725 | 531_116_0369 | 2.1.1.B.02 | 1 | 1 | 2 | 0 | 0 | 0 | 0 | 1 | 0 | 2
HGSSA001725 | 13 | HIDALGO | 08 | IXMIQUILPAN | 030 | IXMIQUILPAN | 0035 | PANALES | CE | D | PANALES | 1 | CS | 2.1.0 | EQUIPO EN CONSULTORIO DE MEDICINA GENERAL | ESFIGMOMANOMETRO ELECTRONICO | HGSSA001725 | 13106 | 2.1.1.B.03 | 0 | 0 | 0 | 0 | 0 | 0 | 0 | 0 | 0 | 0
HGSSA001725 | 13 | HIDALGO | 08 | IXMIQUILPAN | 030 | IXMIQUILPAN | 0035 | PANALES | CE | D | PANALES | 1 | CS | 2.1.0 | EQUIPO EN CONSULTORIO DE MEDICINA GENERAL | ESTETOSCOPIO BIAURICULAR | HGSSA001725 | 13750 | 2.1.1.B.04 | 3 | 5 | 8 | 0 | 0 | 0 | 0 | 3 | 0 | 0
HGSSA001725 | 13 | HIDALGO | 08 | IXMIQUILPAN | 030 | IXMIQUILPAN | 0035 | PANALES | CE | D | PANALES | 1 | CS | 2.1.0 | EQUIPO EN CONSULTORIO DE MEDICINA GENERAL | ESTETOSCOPIO FETAL O DE PINARD | HGSSA001725 | 32659 | 2.1.1.B.05 | 0 | 4 | 4 | 0 | 0 | 0 | 0 | 0 | 0 | 0
HGSSA001725 | 13 | HIDALGO | 08 | IXMIQUILPAN | 030 | IXMIQUILPAN | 0035 | PANALES | CE | D | PANALES | 1 | CS | 2.1.0 | EQUIPO EN CONSULTORIO DE MEDICINA GENERAL | ESTUCHE DE DIAGNOSTICO COMPLETO (OFTALMOSCOPIO Y OTOSCOPIO) | HGSSA001725 | estuchediag | 2.1.1.B.06 | 1 | 4 | 5 | 0 | 0 | 0 | 0 | 1 | 0 | 0
HGSSA001725 | 13 | HIDALGO | 08 | IXMIQUILPAN | 030 | IXMIQUILPAN | 0035 | PANALES | CE | D | PANALES | 1 | CS | 2.1.0 | EQUIPO EN CONSULTORIO DE MEDICINA GENERAL | BASCULA CON ESTADIMETRO | HGSSA001725 | 35323 | 2.1.1.B.07 | 1 | 3 | 4 | 0 | 0 | 0 | 0 | 1 | 0 | 0
HGSSA001725 | 13 | HIDALGO | 08 | IXMIQUILPAN | 030 | IXMIQUILPAN | 0035 | PANALES | CE | D | PANALES | 1 | CS | 2.1.0 | EQUIPO EN CONSULTORIO DE MEDICINA GENERAL | BASCULA PARA BEBE | HGSSA001725 | 35324 | 2.1.1.B.08 | 0 | 1 | 1 | 0 | 0 | 0 | 0 | 0 | 0 | 1
HGSSA001725 | 13 | HIDALGO | 08 | IXMIQUILPAN | 030 | IXMIQUILPAN | 0035 | PANALES | CE | D | PANALES | 1 | CS | 2.1.0 | EQUIPO EN CONSULTORIO DE MEDICINA GENERAL | LAMPARA DE HAZ DIRECCIONABLE | HGSSA001725 | 36843 | 2.1.1.B.09 | 0 | 1 | 1 | 0 | 0 | 0 | 0 | 0 | 0 | 0
HGSSA001725 | 13 | HIDALGO | 08 | IXMIQUILPAN | 030 | IXMIQUILPAN | 0035 | PANALES | CE | D | PANALES | 1 | CS | 2.1.0 | EQUIPO EN CONSULTORIO DE MEDICINA GENERAL | MESA DE EXPLORACION GENERAL | HGSSA001725 | 36065 | 2.1.1.B.10 | 0 | 4 | 4 | 0 | 0 | 0 | 0 | 0 | 0 | 0
HGSSA001725 | 13 | HIDALGO | 08 | IXMIQUILPAN | 030 | IXMIQUILPAN | 0035 | PANALES | CE | D | PANALES | 1 | CS | 2.1.0 | EQUIPO EN CONSULTORIO DE MEDICINA GENERAL | CARTILLAS DE AGUDEZA VISUAL | HGSSA001725 | 16800 | 2.1.1.B.11 | 0 | 1 | 1 | 0 | 0 | 0 | 0 | 0 | 0 | 0
HGSSA001725 | 13 | HIDALGO | 08 | IXMIQUILPAN | 030 | IXMIQUILPAN | 0035 | PANALES | CE | D | PANALES | 1 | CS | 2.1.0 | EQUIPO EN CONSULTORIO DE MEDICINA GENERAL | TERMOMETRO INFRARROJO | HGSSA001725 | 14028 | 2.1.1.B.12 | 0 | 1 | 1 | 0 | 0 | 0 | 0 | 0 | 0 | 0
HGSSA001725 | 13 | HIDALGO | 08 | IXMIQUILPAN | 030 | IXMIQUILPAN | 0035 | PANALES | CE | D | PANALES | 1 | CS | 2.1.0 | EQUIPO EN CONSULTORIO DE MEDICINA GENERAL | CARDIOTOCOGRAFO | HGSSA001725 | 37796 | 2.1.1.B.13 | 0 | 0 | 0 | 0 | 0 | 0 | 0 | 0 | 0 | 0
HGSSA001725 | 13 | HIDALGO | 08 | IXMIQUILPAN | 030 | IXMIQUILPAN | 0035 | PANALES | CE | D | PANALES | 1 | CS | 2.1.0 | EQUIPO EN CONSULTORIO DE MEDICINA GENERAL | ELECTROCARDIOGRAFO | HGSSA001725 | 36369 | 2.1.1.B.14 | 0 | 0 | 0 | 0 | 0 | 0 | 0 | 0 | 0 | 0
HGSSA001725 | 13 | HIDALGO | 08 | IXMIQUILPAN | 030 | IXMIQUILPAN | 0035 | PANALES | CE | D | PANALES | 1 | CS | 2.1.0 | EQUIPO EN CONSULTORIO DE MEDICINA GENERAL | FONODETECTOR DE LATIDOS FETALES | HGSSA001725 | 35067 | 2.1.1.B.15 | 1 | 2 | 3 | 0 | 0 | 0 | 0 | 1 | 0 | 1
HGSSA001725 | 13 | HIDALGO | 08 | IXMIQUILPAN | 030 | IXMIQUILPAN | 0035 | PANALES | CE | D | PANALES | 1 | CS | 2.1.0 | EQUIPO EN CONSULTORIO DE MEDICINA GENERAL | NEGATOSCOPIO | HGSSA001725 | 40988 | 2.1.1.B.16 | 0 | 2 | 2 | 0 | 0 | 0 | 0 | 0 | 0 | 0
HGSSA001725 | 13 | HIDALGO | 08 | IXMIQUILPAN | 030 | IXMIQUILPAN | 0035 | PANALES | CE | D | PANALES | 1 | CS | 2.1.0 | EQUIPO EN CONSULTORIO DE MEDICINA GENERAL | REFRIGERADOR PARA VACUNAS | HGSSA001725 | 533_786_0034 | 2.1.1.B.17 | 0 | 1 | 1 | 0 | 0 | 0 | 0 | 0 | 0 | 0
HGSSA001725 | 13 | HIDALGO | 08 | IXMIQUILPAN | 030 | IXMIQUILPAN | 0035 | PANALES | CE | D | PANALES | 1 | CS | 2.1.0 | EQUIPO EN CONSULTORIO DE MEDICINA GENERAL | BALANZA ELECTRONICA PARA SILLA DE RUEDAS | HGSSA001725 | balansillarue | 2.1.1.B.21 | 0 | 0 | 0 | 0 | 0 | 0 | 0 | 0 | 0 | 0
HGSSA001725 | 13 | HIDALGO | 08 | IXMIQUILPAN | 030 | IXMIQUILPAN | 0035 | PANALES | CE | D | PANALES | 1 | CS | 2.1.0 | EQUIPO EN CONSULTORIO DE ESTOMATOLOGIA | AUTOCLAVE DENTAL (ESTERILIZADOR DE CALOR SECO) | HGSSA001725 | 35363 | 2.1.3.B.5.1 | 0 | 0 | 0 | 0 | 0 | 0 | 0 | 0 | 0 | 0
HGSSA001730 | 13 | HIDALGO | 08 | IXMIQUILPAN | 030 | IXMIQUILPAN | 0038 | PUEBLO NUEVO | CE | A | PUEBLO NUEVO | 1 | CS | 2.1.0 | EQUIPO EN CONSULTORIO DE MEDICINA GENERAL | ESFIGMOMANOMETRO MERCURIAL | HGSSA001730 | 531_116_0328 | 2.1.1.B.01 | 0 | 0 | 0 | 0 | 0 | 0 | 0 | 0 | 0 | 0
HGSSA001730 | 13 | HIDALGO | 08 | IXMIQUILPAN | 030 | IXMIQUILPAN | 0038 | PUEBLO NUEVO | CE | A | PUEBLO NUEVO | 1 | CS | 2.1.0 | EQUIPO EN CONSULTORIO DE MEDICINA GENERAL | ESFIGMOMANOMETRO ANEROIDE | HGSSA001730 | 531_116_0369 | 2.1.1.B.02 | 0 | 0 | 0 | 0 | 0 | 0 | 0 | 0 | 0 | 2
HGSSA001730 | 13 | HIDALGO | 08 | IXMIQUILPAN | 030 | IXMIQUILPAN | 0038 | PUEBLO NUEVO | CE | A | PUEBLO NUEVO | 1 | CS | 2.1.0 | EQUIPO EN CONSULTORIO DE MEDICINA GENERAL | ESFIGMOMANOMETRO ELECTRONICO | HGSSA001730 | 13106 | 2.1.1.B.03 | 0 | 0 | 0 | 0 | 0 | 0 | 0 | 0 | 0 | 0
HGSSA001730 | 13 | HIDALGO | 08 | IXMIQUILPAN | 030 | IXMIQUILPAN | 0038 | PUEBLO NUEVO | CE | A | PUEBLO NUEVO | 1 | CS | 2.1.0 | EQUIPO EN CONSULTORIO DE MEDICINA GENERAL | ESTETOSCOPIO BIAURICULAR | HGSSA001730 | 13750 | 2.1.1.B.04 | 0 | 4 | 4 | 0 | 0 | 0 | 0 | 0 | 0 | 0
HGSSA001730 | 13 | HIDALGO | 08 | IXMIQUILPAN | 030 | IXMIQUILPAN | 0038 | PUEBLO NUEVO | CE | A | PUEBLO NUEVO | 1 | CS | 2.1.0 | EQUIPO EN CONSULTORIO DE MEDICINA GENERAL | ESTETOSCOPIO FETAL O DE PINARD | HGSSA001730 | 32659 | 2.1.1.B.05 | 0 | 3 | 3 | 0 | 0 | 0 | 0 | 0 | 0 | 0
HGSSA001730 | 13 | HIDALGO | 08 | IXMIQUILPAN | 030 | IXMIQUILPAN | 0038 | PUEBLO NUEVO | CE | A | PUEBLO NUEVO | 1 | CS | 2.1.0 | EQUIPO EN CONSULTORIO DE MEDICINA GENERAL | ESTUCHE DE DIAGNOSTICO COMPLETO (OFTALMOSCOPIO Y OTOSCOPIO) | HGSSA001730 | estuchediag | 2.1.1.B.06 | 1 | 3 | 4 | 0 | 0 | 0 | 0 | 1 | 0 | 0
HGSSA001730 | 13 | HIDALGO | 08 | IXMIQUILPAN | 030 | IXMIQUILPAN | 0038 | PUEBLO NUEVO | CE | A | PUEBLO NUEVO | 1 | CS | 2.1.0 | EQUIPO EN CONSULTORIO DE MEDICINA GENERAL | BASCULA CON ESTADIMETRO | HGSSA001730 | 35323 | 2.1.1.B.07 | 0 | 3 | 3 | 0 | 0 | 0 | 0 | 0 | 0 | 0
HGSSA001730 | 13 | HIDALGO | 08 | IXMIQUILPAN | 030 | IXMIQUILPAN | 0038 | PUEBLO NUEVO | CE | A | PUEBLO NUEVO | 1 | CS | 2.1.0 | EQUIPO EN CONSULTORIO DE MEDICINA GENERAL | BASCULA PARA BEBE | HGSSA001730 | 35324 | 2.1.1.B.08 | 0 | 4 | 4 | 0 | 0 | 0 | 0 | 0 | 0 | 0
HGSSA001730 | 13 | HIDALGO | 08 | IXMIQUILPAN | 030 | IXMIQUILPAN | 0038 | PUEBLO NUEVO | CE | A | PUEBLO NUEVO | 1 | CS | 2.1.0 | EQUIPO EN CONSULTORIO DE MEDICINA GENERAL | LAMPARA DE HAZ DIRECCIONABLE | HGSSA001730 | 36843 | 2.1.1.B.09 | 0 | 4 | 4 | 0 | 0 | 0 | 0 | 0 | 0 | 0
HGSSA001730 | 13 | HIDALGO | 08 | IXMIQUILPAN | 030 | IXMIQUILPAN | 0038 | PUEBLO NUEVO | CE | A | PUEBLO NUEVO | 1 | CS | 2.1.0 | EQUIPO EN CONSULTORIO DE MEDICINA GENERAL | MESA DE EXPLORACION GENERAL | HGSSA001730 | 36065 | 2.1.1.B.10 | 0 | 3 | 3 | 0 | 0 | 0 | 0 | 0 | 0 | 0
HGSSA001730 | 13 | HIDALGO | 08 | IXMIQUILPAN | 030 | IXMIQUILPAN | 0038 | PUEBLO NUEVO | CE | A | PUEBLO NUEVO | 1 | CS | 2.1.0 | EQUIPO EN CONSULTORIO DE MEDICINA GENERAL | CARTILLAS DE AGUDEZA VISUAL | HGSSA001730 | 16800 | 2.1.1.B.11 | 0 | 1 | 1 | 0 | 0 | 0 | 0 | 0 | 0 | 0
HGSSA001730 | 13 | HIDALGO | 08 | IXMIQUILPAN | 030 | IXMIQUILPAN | 0038 | PUEBLO NUEVO | CE | A | PUEBLO NUEVO | 1 | CS | 2.1.0 | EQUIPO EN CONSULTORIO DE MEDICINA GENERAL | TERMOMETRO INFRARROJO | HGSSA001730 | 14028 | 2.1.1.B.12 | 0 | 1 | 1 | 0 | 0 | 0 | 0 | 0 | 0 | 0
HGSSA001730 | 13 | HIDALGO | 08 | IXMIQUILPAN | 030 | IXMIQUILPAN | 0038 | PUEBLO NUEVO | CE | A | PUEBLO NUEVO | 1 | CS | 2.1.0 | EQUIPO EN CONSULTORIO DE MEDICINA GENERAL | CARDIOTOCOGRAFO | HGSSA001730 | 37796 | 2.1.1.B.13 | 0 | 0 | 0 | 0 | 0 | 0 | 0 | 0 | 0 | 0
HGSSA001730 | 13 | HIDALGO | 08 | IXMIQUILPAN | 030 | IXMIQUILPAN | 0038 | PUEBLO NUEVO | CE | A | PUEBLO NUEVO | 1 | CS | 2.1.0 | EQUIPO EN CONSULTORIO DE MEDICINA GENERAL | ELECTROCARDIOGRAFO | HGSSA001730 | 36369 | 2.1.1.B.14 | 0 | 0 | 0 | 0 | 0 | 0 | 0 | 0 | 0 | 0
HGSSA001730 | 13 | HIDALGO | 08 | IXMIQUILPAN | 030 | IXMIQUILPAN | 0038 | PUEBLO NUEVO | CE | A | PUEBLO NUEVO | 1 | CS | 2.1.0 | EQUIPO EN CONSULTORIO DE MEDICINA GENERAL | FONODETECTOR DE LATIDOS FETALES | HGSSA001730 | 35067 | 2.1.1.B.15 | 0 | 2 | 2 | 0 | 0 | 0 | 0 | 0 | 0 | 0
HGSSA001730 | 13 | HIDALGO | 08 | IXMIQUILPAN | 030 | IXMIQUILPAN | 0038 | PUEBLO NUEVO | CE | A | PUEBLO NUEVO | 1 | CS | 2.1.0 | EQUIPO EN CONSULTORIO DE MEDICINA GENERAL | NEGATOSCOPIO | HGSSA001730 | 40988 | 2.1.1.B.16 | 0 | 1 | 1 | 0 | 0 | 0 | 0 | 0 | 0 | 0
HGSSA001730 | 13 | HIDALGO | 08 | IXMIQUILPAN | 030 | IXMIQUILPAN | 0038 | PUEBLO NUEVO | CE | A | PUEBLO NUEVO | 1 | CS | 2.1.0 | EQUIPO EN CONSULTORIO DE MEDICINA GENERAL | REFRIGERADOR PARA VACUNAS | HGSSA001730 | 533_786_0034 | 2.1.1.B.17 | 0 | 1 | 1 | 0 | 0 | 0 | 0 | 0 | 0 | 0
HGSSA001730 | 13 | HIDALGO | 08 | IXMIQUILPAN | 030 | IXMIQUILPAN | 0038 | PUEBLO NUEVO | CE | A | PUEBLO NUEVO | 1 | CS | 2.1.0 | EQUIPO EN CONSULTORIO DE MEDICINA GENERAL | BALANZA ELECTRONICA PARA SILLA DE RUEDAS | HGSSA001730 | balansillarue | 2.1.1.B.21 | 0 | 0 | 0 | 0 | 0 | 0 | 0 | 0 | 0 | 0
HGSSA001730 | 13 | HIDALGO | 08 | IXMIQUILPAN | 030 | IXMIQUILPAN | 0038 | PUEBLO NUEVO | CE | A | PUEBLO NUEVO | 1 | CS | 2.1.0 | EQUIPO EN CONSULTORIO DE ESTOMATOLOGIA | AUTOCLAVE DENTAL (ESTERILIZADOR DE CALOR SECO) | HGSSA001730 | 35363 | 2.1.3.B.5.1 | 0 | 0 | 0 | 0 | 0 | 0 | 0 | 0 | 0 | 0
HGSSA001730 | 13 | HIDALGO | 08 | IXMIQUILPAN | 030 | IXMIQUILPAN | 0038 | PUEBLO NUEVO | CE | A | PUEBLO NUEVO | 1 | CS | 2.1.0 | EQUIPO EN CONSULTORIO DE ESTOMATOLOGIA | ESTERILIZADOR DE VAPOR AUTOGENERADO PARA DENTAL Y MAXILOFACIAL | HGSSA001730 | 531_385_1080 | 2.1.3.B.5.3 | 0 | 1 | 1
HGSSA001742 | 13 | HIDALGO | 08 | IXMIQUILPAN | 030 | IXMIQUILPAN | 0041 | LOS REMEDIOS | CE | A | REMEDIOS | 1 | CS | 2.1.0 | EQUIPO EN CONSULTORIO DE MEDICINA GENERAL | ESFIGMOMANOMETRO MERCURIAL | HGSSA001742 | 531_116_0328 | 2.1.1.B.01 | 0 | 0 | 0 | 0 | 0 | 0 | 0 | 0 | 0 | 0
HGSSA001742 | 13 | HIDALGO | 08 | IXMIQUILPAN | 030 | IXMIQUILPAN | 0041 | LOS REMEDIOS | CE | A | REMEDIOS | 1 | CS | 2.1.0 | EQUIPO EN CONSULTORIO DE MEDICINA GENERAL | ESFIGMOMANOMETRO ANEROIDE | HGSSA001742 | 531_116_0369 | 2.1.1.B.02 | 2 | 2 | 4 | 0 | 0 | 0 | 0 | 2 | 0 | 0
HGSSA001742 | 13 | HIDALGO | 08 | IXMIQUILPAN | 030 | IXMIQUILPAN | 0041 | LOS REMEDIOS | CE | A | REMEDIOS | 1 | CS | 2.1.0 | EQUIPO EN CONSULTORIO DE MEDICINA GENERAL | ESFIGMOMANOMETRO ELECTRONICO | HGSSA001742 | 13106 | 2.1.1.B.03 | 0 | 0 | 0 | 0 | 0 | 0 | 0 | 0 | 0 | 0
HGSSA001742 | 13 | HIDALGO | 08 | IXMIQUILPAN | 030 | IXMIQUILPAN | 0041 | LOS REMEDIOS | CE | A | REMEDIOS | 1 | CS | 2.1.0 | EQUIPO EN CONSULTORIO DE MEDICINA GENERAL | ESTETOSCOPIO BIAURICULAR | HGSSA001742 | 13750 | 2.1.1.B.04 | 0 | 6 | 6 | 0 | 0 | 0 | 0 | 0 | 0 | 0
HGSSA001742 | 13 | HIDALGO | 08 | IXMIQUILPAN | 030 | IXMIQUILPAN | 0041 | LOS REMEDIOS | CE | A | REMEDIOS | 1 | CS | 2.1.0 | EQUIPO EN CONSULTORIO DE MEDICINA GENERAL | ESTETOSCOPIO FETAL O DE PINARD | HGSSA001742 | 32659 | 2.1.1.B.05 | 0 | 4 | 4 | 0 | 0 | 0 | 0 | 0 | 0 | 0
HGSSA001742 | 13 | HIDALGO | 08 | IXMIQUILPAN | 030 | IXMIQUILPAN | 0041 | LOS REMEDIOS | CE | A | REMEDIOS | 1 | CS | 2.1.0 | EQUIPO EN CONSULTORIO DE MEDICINA GENERAL | ESTUCHE DE DIAGNOSTICO COMPLETO (OFTALMOSCOPIO Y OTOSCOPIO) | HGSSA001742 | estuchediag | 2.1.1.B.06 | 3 | 1 | 4 | 0 | 0 | 0 | 0 | 3 | 0 | 0
HGSSA001742 | 13 | HIDALGO | 08 | IXMIQUILPAN | 030 | IXMIQUILPAN | 0041 | LOS REMEDIOS | CE | A | REMEDIOS | 1 | CS | 2.1.0 | EQUIPO EN CONSULTORIO DE MEDICINA GENERAL | BASCULA CON ESTADIMETRO | HGSSA001742 | 35323 | 2.1.1.B.07 | 0 | 3 | 3 | 0 | 0 | 0 | 0 | 0 | 0 | 0
HGSSA001742 | 13 | HIDALGO | 08 | IXMIQUILPAN | 030 | IXMIQUILPAN | 0041 | LOS REMEDIOS | CE | A | REMEDIOS | 1 | CS | 2.1.0 | EQUIPO EN CONSULTORIO DE MEDICINA GENERAL | BASCULA PARA BEBE | HGSSA001742 | 35324 | 2.1.1.B.08 | 0 | 2 | 2 | 0 | 0 | 0 | 0 | 0 | 0 | 0
HGSSA001742 | 13 | HIDALGO | 08 | IXMIQUILPAN | 030 | IXMIQUILPAN | 0041 | LOS REMEDIOS | CE | A | REMEDIOS | 1 | CS | 2.1.0 | EQUIPO EN CONSULTORIO DE MEDICINA GENERAL | LAMPARA DE HAZ DIRECCIONABLE | HGSSA001742 | 36843 | 2.1.1.B.09 | 0 | 3 | 3 | 0 | 0 | 0 | 0 | 0 | 0 | 0
HGSSA001742 | 13 | HIDALGO | 08 | IXMIQUILPAN | 030 | IXMIQUILPAN | 0041 | LOS REMEDIOS | CE | A | REMEDIOS | 1 | CS | 2.1.0 | EQUIPO EN CONSULTORIO DE MEDICINA GENERAL | MESA DE EXPLORACION GENERAL | HGSSA001742 | 36065 | 2.1.1.B.10 | 0 | 4 | 4 | 0 | 0 | 0 | 0 | 0 | 0 | 0
HGSSA001742 | 13 | HIDALGO | 08 | IXMIQUILPAN | 030 | IXMIQUILPAN | 0041 | LOS REMEDIOS | CE | A | REMEDIOS | 1 | CS | 2.1.0 | EQUIPO EN CONSULTORIO DE MEDICINA GENERAL | CARTILLAS DE AGUDEZA VISUAL | HGSSA001742 | 16800 | 2.1.1.B.11 | 0 | 1 | 1 | 0 | 0 | 0 | 0 | 0 | 0 | 0
HGSSA001742 | 13 | HIDALGO | 08 | IXMIQUILPAN | 030 | IXMIQUILPAN | 0041 | LOS REMEDIOS | CE | A | REMEDIOS | 1 | CS | 2.1.0 | EQUIPO EN CONSULTORIO DE MEDICINA GENERAL | TERMOMETRO INFRARROJO | HGSSA001742 | 14028 | 2.1.1.B.12 | 0 | 0 | 0 | 0 | 0 | 0 | 0 | 0 | 0 | 0
HGSSA001742 | 13 | HIDALGO | 08 | IXMIQUILPAN | 030 | IXMIQUILPAN | 0041 | LOS REMEDIOS | CE | A | REMEDIOS | 1 | CS | 2.1.0 | EQUIPO EN CONSULTORIO DE MEDICINA GENERAL | CARDIOTOCOGRAFO | HGSSA001742 | 37796 | 2.1.1.B.13 | 0 | 0 | 0 | 0 | 0 | 0 | 0 | 0 | 0 | 0
HGSSA001742 | 13 | HIDALGO | 08 | IXMIQUILPAN | 030 | IXMIQUILPAN | 0041 | LOS REMEDIOS | CE | A | REMEDIOS | 1 | CS | 2.1.0 | EQUIPO EN CONSULTORIO DE MEDICINA GENERAL | FONODETECTOR DE LATIDOS FETALES | HGSSA001742 | 35067 | 2.1.1.B.15 | 0 | 2 | 2 | 0 | 0 | 0 | 0 | 0 | 0 | 0
HGSSA001742 | 13 | HIDALGO | 08 | IXMIQUILPAN | 030 | IXMIQUILPAN | 0041 | LOS REMEDIOS | CE | A | REMEDIOS | 1 | CS | 2.1.0 | EQUIPO EN CONSULTORIO DE MEDICINA GENERAL | NEGATOSCOPIO | HGSSA001742 | 40988 | 2.1.1.B.16 | 0 | 2 | 2 | 0 | 0 | 0 | 0 | 0 | 0 | 0
HGSSA001742 | 13 | HIDALGO | 08 | IXMIQUILPAN | 030 | IXMIQUILPAN | 0041 | LOS REMEDIOS | CE | A | REMEDIOS | 1 | CS | 2.1.0 | EQUIPO EN CONSULTORIO DE MEDICINA GENERAL | REFRIGERADOR PARA VACUNAS | HGSSA001742 | 533_786_0034 | 2.1.1.B.17 | 0 | 1 | 1 | 0 | 0 | 0 | 0 | 0 | 0 | 0
HGSSA001742 | 13 | HIDALGO | 08 | IXMIQUILPAN | 030 | IXMIQUILPAN | 0041 | LOS REMEDIOS | CE | A | REMEDIOS | 1 | CS | 2.1.0 | EQUIPO EN CONSULTORIO DE ESTOMATOLOGIA | AUTOCLAVE DENTAL (ESTERILIZADOR DE CALOR SECO) | HGSSA001742 | 35363 | 2.1.3.B.5.1 | 0 | 0 | 0 | 0 | 0 | 0 | 0 | 0 | 0 | 0
HGSSA001754 | 13 | HIDALGO | 08 | IXMIQUILPAN | 030 | IXMIQUILPAN | 0043 | SAN JUANICO | CE | A | SAN JUANICO | 1 | CS | 2.1.0 | EQUIPO EN CONSULTORIO DE MEDICINA GENERAL | ESFIGMOMANOMETRO MERCURIAL | HGSSA001754 | 531_116_0328 | 2.1.1.B.01 | 0 | 0 | 0 | 0 | 0 | 0 | 0 | 0 | 0 | 0
HGSSA001754 | 13 | HIDALGO | 08 | IXMIQUILPAN | 030 | IXMIQUILPAN | 0043 | SAN JUANICO | CE | A | SAN JUANICO | 1 | CS | 2.1.0 | EQUIPO EN CONSULTORIO DE MEDICINA GENERAL | ESFIGMOMANOMETRO ANEROIDE | HGSSA001754 | 531_116_0369 | 2.1.1.B.02 | 1 | 2 | 3 | 0 | 0 | 0 | 0 | 1 | 0 | 0
HGSSA001754 | 13 | HIDALGO | 08 | IXMIQUILPAN | 030 | IXMIQUILPAN | 0043 | SAN JUANICO | CE | A | SAN JUANICO | 1 | CS | 2.1.0 | EQUIPO EN CONSULTORIO DE MEDICINA GENERAL | ESFIGMOMANOMETRO ELECTRONICO | HGSSA001754 | 13106 | 2.1.1.B.03 | 0 | 0 | 0 | 0 | 0 | 0 | 0 | 0 | 0 | 0
HGSSA001754 | 13 | HIDALGO | 08 | IXMIQUILPAN | 030 | IXMIQUILPAN | 0043 | SAN JUANICO | CE | A | SAN JUANICO | 1 | CS | 2.1.0 | EQUIPO EN CONSULTORIO DE MEDICINA GENERAL | ESTETOSCOPIO BIAURICULAR | HGSSA001754 | 13750 | 2.1.1.B.04 | 3 | 6 | 9 | 0 | 0 | 0 | 0 | 3 | 0 | 0
HGSSA001754 | 13 | HIDALGO | 08 | IXMIQUILPAN | 030 | IXMIQUILPAN | 0043 | SAN JUANICO | CE | A | SAN JUANICO | 1 | CS | 2.1.0 | EQUIPO EN CONSULTORIO DE MEDICINA GENERAL | ESTETOSCOPIO FETAL O DE PINARD | HGSSA001754 | 32659 | 2.1.1.B.05 | 0 | 5 | 5 | 0 | 0 | 0 | 0 | 0 | 0 | 0
HGSSA001754 | 13 | HIDALGO | 08 | IXMIQUILPAN | 030 | IXMIQUILPAN | 0043 | SAN JUANICO | CE | A | SAN JUANICO | 1 | CS | 2.1.0 | EQUIPO EN CONSULTORIO DE MEDICINA GENERAL | ESTUCHE DE DIAGNOSTICO COMPLETO (OFTALMOSCOPIO Y OTOSCOPIO) | HGSSA001754 | estuchediag | 2.1.1.B.06 | 2 | 2 | 4 | 0 | 0 | 0 | 0 | 2 | 0 | 0
HGSSA001754 | 13 | HIDALGO | 08 | IXMIQUILPAN | 030 | IXMIQUILPAN | 0043 | SAN JUANICO | CE | A | SAN JUANICO | 1 | CS | 2.1.0 | EQUIPO EN CONSULTORIO DE MEDICINA GENERAL | BASCULA CON ESTADIMETRO | HGSSA001754 | 35323 | 2.1.1.B.07 | 3 | 4 | 7 | 0 | 0 | 0 | 0 | 3 | 0 | 0
HGSSA001754 | 13 | HIDALGO | 08 | IXMIQUILPAN | 030 | IXMIQUILPAN | 0043 | SAN JUANICO | CE | A | SAN JUANICO | 1 | CS | 2.1.0 | EQUIPO EN CONSULTORIO DE MEDICINA GENERAL | BASCULA PARA BEBE | HGSSA001754 | 35324 | 2.1.1.B.08 | 0 | 3 | 3 | 0 | 0 | 0 | 0 | 0 | 0 | 0
HGSSA001754 | 13 | HIDALGO | 08 | IXMIQUILPAN | 030 | IXMIQUILPAN | 0043 | SAN JUANICO | CE | A | SAN JUANICO | 1 | CS | 2.1.0 | EQUIPO EN CONSULTORIO DE MEDICINA GENERAL | LAMPARA DE HAZ DIRECCIONABLE | HGSSA001754 | 36843 | 2.1.1.B.09 | 0 | 4 | 4 | 0 | 0 | 0 | 0 | 0 | 0 | 0
HGSSA001754 | 13 | HIDALGO | 08 | IXMIQUILPAN | 030 | IXMIQUILPAN | 0043 | SAN JUANICO | CE | A | SAN JUANICO | 1 | CS | 2.1.0 | EQUIPO EN CONSULTORIO DE MEDICINA GENERAL | MESA DE EXPLORACION GENERAL | HGSSA001754 | 36065 | 2.1.1.B.10 | 0 | 5 | 5 | 0 | 0 | 0 | 0 | 0 | 0 | 0
HGSSA001754 | 13 | HIDALGO | 08 | IXMIQUILPAN | 030 | IXMIQUILPAN | 0043 | SAN JUANICO | CE | A | SAN JUANICO | 1 | CS | 2.1.0 | EQUIPO EN CONSULTORIO DE MEDICINA GENERAL | CARTILLAS DE AGUDEZA VISUAL | HGSSA001754 | 16800 | 2.1.1.B.11 | 0 | 1 | 1 | 0 | 0 | 0 | 0 | 0 | 0 | 0
HGSSA001754 | 13 | HIDALGO | 08 | IXMIQUILPAN | 030 | IXMIQUILPAN | 0043 | SAN JUANICO | CE | A | SAN JUANICO | 1 | CS | 2.1.0 | EQUIPO EN CONSULTORIO DE MEDICINA GENERAL | TERMOMETRO INFRARROJO | HGSSA001754 | 14028 | 2.1.1.B.12 | 0 | 0 | 0 | 0 | 0 | 0 | 0 | 0 | 0 | 0
HGSSA001754 | 13 | HIDALGO | 08 | IXMIQUILPAN | 030 | IXMIQUILPAN | 0043 | SAN JUANICO | CE | A | SAN JUANICO | 1 | CS | 2.1.0 | EQUIPO EN CONSULTORIO DE MEDICINA GENERAL | CARDIOTOCOGRAFO | HGSSA001754 | 37796 | 2.1.1.B.13 | 0 | 0 | 0 | 0 | 0 | 0 | 0 | 0 | 0 | 0
HGSSA001754 | 13 | HIDALGO | 08 | IXMIQUILPAN | 030 | IXMIQUILPAN | 0043 | SAN JUANICO | CE | A | SAN JUANICO | 1 | CS | 2.1.0 | EQUIPO EN CONSULTORIO DE MEDICINA GENERAL | ELECTROCARDIOGRAFO | HGSSA001754 | 36369 | 2.1.1.B.14 | 0 | 0 | 0 | 0 | 0 | 0 | 0 | 0 | 0 | 0
HGSSA001754 | 13 | HIDALGO | 08 | IXMIQUILPAN | 030 | IXMIQUILPAN | 0043 | SAN JUANICO | CE | A | SAN JUANICO | 1 | CS | 2.1.0 | EQUIPO EN CONSULTORIO DE MEDICINA GENERAL | FONODETECTOR DE LATIDOS FETALES | HGSSA001754 | 35067 | 2.1.1.B.15 | 0 | 2 | 2 | 0 | 0 | 0 | 0 | 0 | 0 | 0
HGSSA001754 | 13 | HIDALGO | 08 | IXMIQUILPAN | 030 | IXMIQUILPAN | 0043 | SAN JUANICO | CE | A | SAN JUANICO | 1 | CS | 2.1.0 | EQUIPO EN CONSULTORIO DE MEDICINA GENERAL | NEGATOSCOPIO | HGSSA001754 | 40988 | 2.1.1.B.16 | 0 | 1 | 1 | 0 | 0 | 0 | 0 | 0 | 0 | 0
HGSSA001754 | 13 | HIDALGO | 08 | IXMIQUILPAN | 030 | IXMIQUILPAN | 0043 | SAN JUANICO | CE | A | SAN JUANICO | 1 | CS | 2.1.0 | EQUIPO EN CONSULTORIO DE MEDICINA GENERAL | REFRIGERADOR PARA VACUNAS | HGSSA001754 | 533_786_0034 | 2.1.1.B.17 | 0 | 1 | 1 | 0 | 0 | 0 | 0 | 0 | 0 | 0
HGSSA001754 | 13 | HIDALGO | 08 | IXMIQUILPAN | 030 | IXMIQUILPAN | 0043 | SAN JUANICO | CE | A | SAN JUANICO | 1 | CS | 2.1.0 | EQUIPO EN CONSULTORIO DE MEDICINA GENERAL | BALANZA ELECTRONICA PARA SILLA DE RUEDAS | HGSSA001754 | balansillarue | 2.1.1.B.21 | 0 | 0 | 0 | 0 | 0 | 0 | 0 | 0 | 0 | 0
HGSSA001754 | 13 | HIDALGO | 08 | IXMIQUILPAN | 030 | IXMIQUILPAN | 0043 | SAN JUANICO | CE | A | SAN JUANICO | 1 | CS | 2.1.0 | EQUIPO EN CONSULTORIO DE ESTOMATOLOGIA | AUTOCLAVE DENTAL (ESTERILIZADOR DE CALOR SECO) | HGSSA001754 | 35363 | 2.1.3.B.5.1 | 0 | 0 | 0 | 0 | 0 | 0 | 0 | 0 | 0 | 0
HGSSA001766 | 13 | HIDALGO | 08 | IXMIQUILPAN | 030 | IXMIQUILPAN | 0047 | TAXADHO | CE | A | TAXADHO | 1 | CS | 2.1.0 | EQUIPO EN CONSULTORIO DE MEDICINA GENERAL | ESFIGMOMANOMETRO MERCURIAL | HGSSA001766 | 531_116_0328 | 2.1.1.B.01 | 0 | 0 | 0 | 0 | 0 | 0 | 0 | 0 | 0 | 0
HGSSA001766 | 13 | HIDALGO | 08 | IXMIQUILPAN | 030 | IXMIQUILPAN | 0047 | TAXADHO | CE | A | TAXADHO | 1 | CS | 2.1.0 | EQUIPO EN CONSULTORIO DE MEDICINA GENERAL | ESFIGMOMANOMETRO ANEROIDE | HGSSA001766 | 531_116_0369 | 2.1.1.B.02 | 1 | 3 | 4 | 0 | 0 | 0 | 0 | 1 | 0 | 0
HGSSA001766 | 13 | HIDALGO | 08 | IXMIQUILPAN | 030 | IXMIQUILPAN | 0047 | TAXADHO | CE | A | TAXADHO | 1 | CS | 2.1.0 | EQUIPO EN CONSULTORIO DE MEDICINA GENERAL | ESFIGMOMANOMETRO ELECTRONICO | HGSSA001766 | 13106 | 2.1.1.B.03 | 0 | 0 | 0 | 0 | 0 | 0 | 0 | 0 | 0 | 0
HGSSA001766 | 13 | HIDALGO | 08 | IXMIQUILPAN | 030 | IXMIQUILPAN | 0047 | TAXADHO | CE | A | TAXADHO | 1 | CS | 2.1.0 | EQUIPO EN CONSULTORIO DE MEDICINA GENERAL | ESTETOSCOPIO BIAURICULAR | HGSSA001766 | 13750 | 2.1.1.B.04 | 0 | 3 | 3 | 0 | 0 | 0 | 0 | 0 | 0 | 0
HGSSA001766 | 13 | HIDALGO | 08 | IXMIQUILPAN | 030 | IXMIQUILPAN | 0047 | TAXADHO | CE | A | TAXADHO | 1 | CS | 2.1.0 | EQUIPO EN CONSULTORIO DE MEDICINA GENERAL | ESTETOSCOPIO FETAL O DE PINARD | HGSSA001766 | 32659 | 2.1.1.B.05 | 0 | 3 | 3 | 0 | 0 | 0 | 0 | 0 | 0 | 0
HGSSA001766 | 13 | HIDALGO | 08 | IXMIQUILPAN | 030 | IXMIQUILPAN | 0047 | TAXADHO | CE | A | TAXADHO | 1 | CS | 2.1.0 | EQUIPO EN CONSULTORIO DE MEDICINA GENERAL | ESTUCHE DE DIAGNOSTICO COMPLETO (OFTALMOSCOPIO Y OTOSCOPIO) | HGSSA001766 | estuchediag | 2.1.1.B.06 | 0 | 2 | 2 | 0 | 0 | 0 | 0 | 0 | 0 | 0
HGSSA001766 | 13 | HIDALGO | 08 | IXMIQUILPAN | 030 | IXMIQUILPAN | 0047 | TAXADHO | CE | A | TAXADHO | 1 | CS | 2.1.0 | EQUIPO EN CONSULTORIO DE MEDICINA GENERAL | BASCULA CON ESTADIMETRO | HGSSA001766 | 35323 | 2.1.1.B.07 | 2 | 2 | 4 | 0 | 0 | 0 | 0 | 2 | 0 | 0
HGSSA001766 | 13 | HIDALGO | 08 | IXMIQUILPAN | 030 | IXMIQUILPAN | 0047 | TAXADHO | CE | A | TAXADHO | 1 | CS | 2.1.0 | EQUIPO EN CONSULTORIO DE MEDICINA GENERAL | BASCULA PARA BEBE | HGSSA001766 | 35324 | 2.1.1.B.08 | 0 | 1 | 1 | 0 | 0 | 0 | 0 | 0 | 0 | 0
HGSSA001766 | 13 | HIDALGO | 08 | IXMIQUILPAN | 030 | IXMIQUILPAN | 0047 | TAXADHO | CE | A | TAXADHO | 1 | CS | 2.1.0 | EQUIPO EN CONSULTORIO DE MEDICINA GENERAL | LAMPARA DE HAZ DIRECCIONABLE | HGSSA001766 | 36843 | 2.1.1.B.09 | 0 | 2 | 2 | 0 | 0 | 0 | 0 | 0 | 0 | 0
HGSSA001766 | 13 | HIDALGO | 08 | IXMIQUILPAN | 030 | IXMIQUILPAN | 0047 | TAXADHO | CE | A | TAXADHO | 1 | CS | 2.1.0 | EQUIPO EN CONSULTORIO DE MEDICINA GENERAL | MESA DE EXPLORACION GENERAL | HGSSA001766 | 36065 | 2.1.1.B.10 | 1 | 3 | 4 | 0 | 0 | 0 | 0 | 1 | 0 | 0
HGSSA001766 | 13 | HIDALGO | 08 | IXMIQUILPAN | 030 | IXMIQUILPAN | 0047 | TAXADHO | CE | A | TAXADHO | 1 | CS | 2.1.0 | EQUIPO EN CONSULTORIO DE MEDICINA GENERAL | CARTILLAS DE AGUDEZA VISUAL | HGSSA001766 | 16800 | 2.1.1.B.11 | 0 | 1 | 1 | 0 | 0 | 0 | 0 | 0 | 0 | 0
HGSSA001766 | 13 | HIDALGO | 08 | IXMIQUILPAN | 030 | IXMIQUILPAN | 0047 | TAXADHO | CE | A | TAXADHO | 1 | CS | 2.1.0 | EQUIPO EN CONSULTORIO DE MEDICINA GENERAL | TERMOMETRO INFRARROJO | HGSSA001766 | 14028 | 2.1.1.B.12 | 0 | 0 | 0 | 0 | 0 | 0 | 0 | 0 | 0 | 1
HGSSA001766 | 13 | HIDALGO | 08 | IXMIQUILPAN | 030 | IXMIQUILPAN | 0047 | TAXADHO | CE | A | TAXADHO | 1 | CS | 2.1.0 | EQUIPO EN CONSULTORIO DE MEDICINA GENERAL | CARDIOTOCOGRAFO | HGSSA001766 | 37796 | 2.1.1.B.13 | 0 | 0 | 0 | 0 | 0 | 0 | 0 | 0 | 0 | 0
HGSSA001766 | 13 | HIDALGO | 08 | IXMIQUILPAN | 030 | IXMIQUILPAN | 0047 | TAXADHO | CE | A | TAXADHO | 1 | CS | 2.1.0 | EQUIPO EN CONSULTORIO DE MEDICINA GENERAL | ELECTROCARDIOGRAFO | HGSSA001766 | 36369 | 2.1.1.B.14 | 0 | 0 | 0 | 0 | 0 | 0 | 0 | 0 | 0 | 0
HGSSA001766 | 13 | HIDALGO | 08 | IXMIQUILPAN | 030 | IXMIQUILPAN | 0047 | TAXADHO | CE | A | TAXADHO | 1 | CS | 2.1.0 | EQUIPO EN CONSULTORIO DE MEDICINA GENERAL | FONODETECTOR DE LATIDOS FETALES | HGSSA001766 | 35067 | 2.1.1.B.15 | 0 | 3 | 3 | 0 | 0 | 0 | 0 | 0 | 0 | 0
HGSSA001766 | 13 | HIDALGO | 08 | IXMIQUILPAN | 030 | IXMIQUILPAN | 0047 | TAXADHO | CE | A | TAXADHO | 1 | CS | 2.1.0 | EQUIPO EN CONSULTORIO DE MEDICINA GENERAL | NEGATOSCOPIO | HGSSA001766 | 40988 | 2.1.1.B.16 | 0 | 2 | 2 | 0 | 0 | 0 | 0 | 0 | 0 | 0
HGSSA001766 | 13 | HIDALGO | 08 | IXMIQUILPAN | 030 | IXMIQUILPAN | 0047 | TAXADHO | CE | A | TAXADHO | 1 | CS | 2.1.0 | EQUIPO EN CONSULTORIO DE MEDICINA GENERAL | REFRIGERADOR PARA VACUNAS | HGSSA001766 | 533_786_0034 | 2.1.1.B.17 | 0 | 1 | 1 | 0 | 0 | 0 | 0 | 0 | 0 | 0
HGSSA001766 | 13 | HIDALGO | 08 | IXMIQUILPAN | 030 | IXMIQUILPAN | 0047 | TAXADHO | CE | A | TAXADHO | 1 | CS | 2.1.0 | EQUIPO EN CONSULTORIO DE MEDICINA GENERAL | BALANZA ELECTRONICA PARA SILLA DE RUEDAS | HGSSA001766 | balansillarue | 2.1.1.B.21 | 0 | 0 | 0 | 0 | 0 | 0 | 0 | 0 | 0 | 0
HGSSA001766 | 13 | HIDALGO | 08 | IXMIQUILPAN | 030 | IXMIQUILPAN | 0047 | TAXADHO | CE | A | TAXADHO | 1 | CS | 2.1.0 | EQUIPO EN CONSULTORIO DE ESTOMATOLOGIA | AUTOCLAVE DENTAL (ESTERILIZADOR DE CALOR SECO) | HGSSA001766 | 35363 | 2.1.3.B.5.1 | 0 | 0 | 0 | 0 | 0 | 0 | 0 | 0 | 0 | 0
HGSSA001766 | 13 | HIDALGO | 08 | IXMIQUILPAN | 030 | IXMIQUILPAN | 0047 | TAXADHO | CE | A | TAXADHO | 1 | CS | 3.5.0 | FARMACIA | REFRIGERADOR DE FARMACIA | HGSSA001766 | 17156 | 3.5.B.1.1 | 0 | 1 | 1 | 0 | 0 | 0 | 0 | 0 | 0 | 0
HGSSA001771 | 13 | HIDALGO | 08 | IXMIQUILPAN | 030 | IXMIQUILPAN | 0048 | EL TEPHE | CE | E | EL TEPHE | 1 | CS | 2.1.0 | EQUIPO EN CONSULTORIO DE MEDICINA GENERAL | ESFIGMOMANOMETRO MERCURIAL | HGSSA001771 | 531_116_0328 | 2.1.1.B.01 | 0 | 0 | 0 | 0 | 0 | 0 | 0 | 0 | 0 | 0
HGSSA001771 | 13 | HIDALGO | 08 | IXMIQUILPAN | 030 | IXMIQUILPAN | 0048 | EL TEPHE | CE | E | EL TEPHE | 1 | CS | 2.1.0 | EQUIPO EN CONSULTORIO DE MEDICINA GENERAL | ESFIGMOMANOMETRO ANEROIDE | HGSSA001771 | 531_116_0369 | 2.1.1.B.02 | 0 | 1 | 1 | 0 | 0 | 0 | 0 | 0 | 0 | 1
HGSSA001771 | 13 | HIDALGO | 08 | IXMIQUILPAN | 030 | IXMIQUILPAN | 0048 | EL TEPHE | CE | E | EL TEPHE | 1 | CS | 2.1.0 | EQUIPO EN CONSULTORIO DE MEDICINA GENERAL | ESFIGMOMANOMETRO ELECTRONICO | HGSSA001771 | 13106 | 2.1.1.B.03 | 0 | 0 | 0 | 0 | 0 | 0 | 0 | 0 | 0 | 0
HGSSA001771 | 13 | HIDALGO | 08 | IXMIQUILPAN | 030 | IXMIQUILPAN | 0048 | EL TEPHE | CE | E | EL TEPHE | 1 | CS | 2.1.0 | EQUIPO EN CONSULTORIO DE MEDICINA GENERAL | ESTETOSCOPIO BIAURICULAR | HGSSA001771 | 13750 | 2.1.1.B.04 | 0 | 3 | 3 | 0 | 0 | 0 | 0 | 0 | 0 | 0
HGSSA001771 | 13 | HIDALGO | 08 | IXMIQUILPAN | 030 | IXMIQUILPAN | 0048 | EL TEPHE | CE | E | EL TEPHE | 1 | CS | 2.1.0 | EQUIPO EN CONSULTORIO DE MEDICINA GENERAL | ESTETOSCOPIO FETAL O DE PINARD | HGSSA001771 | 32659 | 2.1.1.B.05 | 0 | 4 | 4 | 0 | 0 | 0 | 0 | 0 | 0 | 0
HGSSA001771 | 13 | HIDALGO | 08 | IXMIQUILPAN | 030 | IXMIQUILPAN | 0048 | EL TEPHE | CE | E | EL TEPHE | 1 | CS | 2.1.0 | EQUIPO EN CONSULTORIO DE MEDICINA GENERAL | ESTUCHE DE DIAGNOSTICO COMPLETO (OFTALMOSCOPIO Y OTOSCOPIO) | HGSSA001771 | estuchediag | 2.1.1.B.06 | 1 | 4 | 5 | 0 | 0 | 0 | 0 | 1 | 0 | 0
HGSSA001771 | 13 | HIDALGO | 08 | IXMIQUILPAN | 030 | IXMIQUILPAN | 0048 | EL TEPHE | CE | E | EL TEPHE | 1 | CS | 2.1.0 | EQUIPO EN CONSULTORIO DE MEDICINA GENERAL | BASCULA CON ESTADIMETRO | HGSSA001771 | 35323 | 2.1.1.B.07 | 1 | 4 | 5 | 0 | 0 | 0 | 0 | 1 | 0 | 0
HGSSA001771 | 13 | HIDALGO | 08 | IXMIQUILPAN | 030 | IXMIQUILPAN | 0048 | EL TEPHE | CE | E | EL TEPHE | 1 | CS | 2.1.0 | EQUIPO EN CONSULTORIO DE MEDICINA GENERAL | BASCULA PARA BEBE | HGSSA001771 | 35324 | 2.1.1.B.08 | 0 | 3 | 3 | 0 | 0 | 0 | 0 | 0 | 0 | 0
HGSSA001771 | 13 | HIDALGO | 08 | IXMIQUILPAN | 030 | IXMIQUILPAN | 0048 | EL TEPHE | CE | E | EL TEPHE | 1 | CS | 2.1.0 | EQUIPO EN CONSULTORIO DE MEDICINA GENERAL | LAMPARA DE HAZ DIRECCIONABLE | HGSSA001771 | 36843 | 2.1.1.B.09 | 1 | 3 | 4 | 0 | 0 | 0 | 0 | 1 | 0 | 0
HGSSA001771 | 13 | HIDALGO | 08 | IXMIQUILPAN | 030 | IXMIQUILPAN | 0048 | EL TEPHE | CE | E | EL TEPHE | 1 | CS | 2.1.0 | EQUIPO EN CONSULTORIO DE MEDICINA GENERAL | MESA DE EXPLORACION GENERAL | HGSSA001771 | 36065 | 2.1.1.B.10 | 0 | 3 | 3 | 0 | 0 | 0 | 0 | 0 | 0 | 0
HGSSA001771 | 13 | HIDALGO | 08 | IXMIQUILPAN | 030 | IXMIQUILPAN | 0048 | EL TEPHE | CE | E | EL TEPHE | 1 | CS | 2.1.0 | EQUIPO EN CONSULTORIO DE MEDICINA GENERAL | CARTILLAS DE AGUDEZA VISUAL | HGSSA001771 | 16800 | 2.1.1.B.11 | 0 | 1 | 1 | 0 | 0 | 0 | 0 | 0 | 0 | 0
HGSSA001771 | 13 | HIDALGO | 08 | IXMIQUILPAN | 030 | IXMIQUILPAN | 0048 | EL TEPHE | CE | E | EL TEPHE | 1 | CS | 2.1.0 | EQUIPO EN CONSULTORIO DE MEDICINA GENERAL | TERMOMETRO INFRARROJO | HGSSA001771 | 14028 | 2.1.1.B.12 | 0 | 1 | 1 | 0 | 0 | 0 | 0 | 0 | 0 | 1
HGSSA001771 | 13 | HIDALGO | 08 | IXMIQUILPAN | 030 | IXMIQUILPAN | 0048 | EL TEPHE | CE | E | EL TEPHE | 1 | CS | 2.1.0 | EQUIPO EN CONSULTORIO DE MEDICINA GENERAL | CARDIOTOCOGRAFO | HGSSA001771 | 37796 | 2.1.1.B.13 | 0 | 0 | 0 | 0 | 0 | 0 | 0 | 0 | 0 | 0
HGSSA001771 | 13 | HIDALGO | 08 | IXMIQUILPAN | 030 | IXMIQUILPAN | 0048 | EL TEPHE | CE | E | EL TEPHE | 1 | CS | 2.1.0 | EQUIPO EN CONSULTORIO DE MEDICINA GENERAL | ELECTROCARDIOGRAFO | HGSSA001771 | 36369 | 2.1.1.B.14 | 0 | 0 | 0 | 0 | 0 | 0 | 0 | 0 | 0 | 0
HGSSA001771 | 13 | HIDALGO | 08 | IXMIQUILPAN | 030 | IXMIQUILPAN | 0048 | EL TEPHE | CE | E | EL TEPHE | 1 | CS | 2.1.0 | EQUIPO EN CONSULTORIO DE MEDICINA GENERAL | FONODETECTOR DE LATIDOS FETALES | HGSSA001771 | 35067 | 2.1.1.B.15 | 0 | 2 | 2 | 0 | 0 | 0 | 0 | 0 | 0 | 0
HGSSA001771 | 13 | HIDALGO | 08 | IXMIQUILPAN | 030 | IXMIQUILPAN | 0048 | EL TEPHE | CE | E | EL TEPHE | 1 | CS | 2.1.0 | EQUIPO EN CONSULTORIO DE MEDICINA GENERAL | NEGATOSCOPIO | HGSSA001771 | 40988 | 2.1.1.B.16 | 0 | 2 | 2 | 0 | 0 | 0 | 0 | 0 | 0 | 0
HGSSA001771 | 13 | HIDALGO | 08 | IXMIQUILPAN | 030 | IXMIQUILPAN | 0048 | EL TEPHE | CE | E | EL TEPHE | 1 | CS | 2.1.0 | EQUIPO EN CONSULTORIO DE MEDICINA GENERAL | REFRIGERADOR PARA VACUNAS | HGSSA001771 | 533_786_0034 | 2.1.1.B.17 | 0 | 1 | 1 | 0 | 0 | 0 | 0 | 0 | 0 | 0
HGSSA001771 | 13 | HIDALGO | 08 | IXMIQUILPAN | 030 | IXMIQUILPAN | 0048 | EL TEPHE | CE | E | EL TEPHE | 1 | CS | 2.1.0 | EQUIPO EN CONSULTORIO DE MEDICINA GENERAL | BALANZA ELECTRONICA PARA SILLA DE RUEDAS | HGSSA001771 | balansillarue | 2.1.1.B.21 | 0 | 0 | 0 | 0 | 0 | 0 | 0 | 0 | 0 | 0
HGSSA001771 | 13 | HIDALGO | 08 | IXMIQUILPAN | 030 | IXMIQUILPAN | 0048 | EL TEPHE | CE | E | EL TEPHE | 1 | CS | 2.1.0 | EQUIPO EN CONSULTORIO DE ESTOMATOLOGIA | AUTOCLAVE DENTAL (ESTERILIZADOR DE CALOR SECO) | HGSSA001771 | 35363 | 2.1.3.B.5.1 | 0 | 0 | 0 | 0 | 0 | 0 | 0 | 0 | 0 | 0
HGSSA001771 | 13 | HIDALGO | 08 | IXMIQUILPAN | 030 | IXMIQUILPAN | 0048 | EL TEPHE | CE | E | EL TEPHE | 1 | CS | 3.5.0 | FARMACIA | REFRIGERADOR DE FARMACIA | HGSSA001771 | 17156 | 3.5.B.1.1 | 0 | 1 | 1 | 0 | 0 | 0 | 0 | 0 | 0 | 0
HGSSA001783 | 13 | HIDALGO | 08 | IXMIQUILPAN | 030 | IXMIQUILPAN | 0097 | GENERAL FELIPE ANGELES [COLONIA] | CE | B | COLONIA GENERAL FELIPE ANGELES | 1 | CS | 2.1.0 | EQUIPO EN CONSULTORIO DE MEDICINA GENERAL | ESFIGMOMANOMETRO MERCURIAL | HGSSA001783 | 531_116_0328 | 2.1.1.B.01 | 0 | 0 | 0 | 0 | 0 | 0 | 0 | 0 | 0 | 0
HGSSA001783 | 13 | HIDALGO | 08 | IXMIQUILPAN | 030 | IXMIQUILPAN | 0097 | GENERAL FELIPE ANGELES [COLONIA] | CE | B | COLONIA GENERAL FELIPE ANGELES | 1 | CS | 2.1.0 | EQUIPO EN CONSULTORIO DE MEDICINA GENERAL | ESFIGMOMANOMETRO ANEROIDE | HGSSA001783 | 531_116_0369 | 2.1.1.B.02 | 2 | 4 | 6 | 0 | 0 | 0 | 0 | 2 | 0 | 0
HGSSA001783 | 13 | HIDALGO | 08 | IXMIQUILPAN | 030 | IXMIQUILPAN | 0097 | GENERAL FELIPE ANGELES [COLONIA] | CE | B | COLONIA GENERAL FELIPE ANGELES | 1 | CS | 2.1.0 | EQUIPO EN CONSULTORIO DE MEDICINA GENERAL | ESFIGMOMANOMETRO ELECTRONICO | HGSSA001783 | 13106 | 2.1.1.B.03 | 0 | 0 | 0 | 0 | 0 | 0 | 0 | 0 | 0 | 0
HGSSA001783 | 13 | HIDALGO | 08 | IXMIQUILPAN | 030 | IXMIQUILPAN | 0097 | GENERAL FELIPE ANGELES [COLONIA] | CE | B | COLONIA GENERAL FELIPE ANGELES | 1 | CS | 2.1.0 | EQUIPO EN CONSULTORIO DE MEDICINA GENERAL | ESTETOSCOPIO BIAURICULAR | HGSSA001783 | 13750 | 2.1.1.B.04 | 0 | 6 | 6 | 0 | 0 | 0 | 0 | 0 | 0 | 0
HGSSA001783 | 13 | HIDALGO | 08 | IXMIQUILPAN | 030 | IXMIQUILPAN | 0097 | GENERAL FELIPE ANGELES [COLONIA] | CE | B | COLONIA GENERAL FELIPE ANGELES | 1 | CS | 2.1.0 | EQUIPO EN CONSULTORIO DE MEDICINA GENERAL | ESTETOSCOPIO FETAL O DE PINARD | HGSSA001783 | 32659 | 2.1.1.B.05 | 0 | 6 | 6 | 0 | 0 | 0 | 0 | 0 | 0 | 0
HGSSA001783 | 13 | HIDALGO | 08 | IXMIQUILPAN | 030 | IXMIQUILPAN | 0097 | GENERAL FELIPE ANGELES [COLONIA] | CE | B | COLONIA GENERAL FELIPE ANGELES | 1 | CS | 2.1.0 | EQUIPO EN CONSULTORIO DE MEDICINA GENERAL | ESTUCHE DE DIAGNOSTICO COMPLETO (OFTALMOSCOPIO Y OTOSCOPIO) | HGSSA001783 | estuchediag | 2.1.1.B.06 | 0 | 3 | 3 | 0 | 0 | 0 | 0 | 0 | 0 | 0
HGSSA001783 | 13 | HIDALGO | 08 | IXMIQUILPAN | 030 | IXMIQUILPAN | 0097 | GENERAL FELIPE ANGELES [COLONIA] | CE | B | COLONIA GENERAL FELIPE ANGELES | 1 | CS | 2.1.0 | EQUIPO EN CONSULTORIO DE MEDICINA GENERAL | BASCULA CON ESTADIMETRO | HGSSA001783 | 35323 | 2.1.1.B.07 | 0 | 6 | 6 | 0 | 0 | 0 | 0 | 0 | 0 | 0
HGSSA001783 | 13 | HIDALGO | 08 | IXMIQUILPAN | 030 | IXMIQUILPAN | 0097 | GENERAL FELIPE ANGELES [COLONIA] | CE | B | COLONIA GENERAL FELIPE ANGELES | 1 | CS | 2.1.0 | EQUIPO EN CONSULTORIO DE MEDICINA GENERAL | BASCULA PARA BEBE | HGSSA001783 | 35324 | 2.1.1.B.08 | 0 | 5 | 5 | 0 | 0 | 0 | 0 | 0 | 0 | 0
HGSSA001783 | 13 | HIDALGO | 08 | IXMIQUILPAN | 030 | IXMIQUILPAN | 0097 | GENERAL FELIPE ANGELES [COLONIA] | CE | B | COLONIA GENERAL FELIPE ANGELES | 1 | CS | 2.1.0 | EQUIPO EN CONSULTORIO DE MEDICINA GENERAL | LAMPARA DE HAZ DIRECCIONABLE | HGSSA001783 | 36843 | 2.1.1.B.09 | 0 | 6 | 6 | 0 | 0 | 0 | 0 | 0 | 0 | 0
HGSSA001783 | 13 | HIDALGO | 08 | IXMIQUILPAN | 030 | IXMIQUILPAN | 0097 | GENERAL FELIPE ANGELES [COLONIA] | CE | B | COLONIA GENERAL FELIPE ANGELES | 1 | CS | 2.1.0 | EQUIPO EN CONSULTORIO DE MEDICINA GENERAL | MESA DE EXPLORACION GENERAL | HGSSA001783 | 36065 | 2.1.1.B.10 | 0 | 5 | 5 | 0 | 0 | 0 | 0 | 0 | 0 | 0
HGSSA001783 | 13 | HIDALGO | 08 | IXMIQUILPAN | 030 | IXMIQUILPAN | 0097 | GENERAL FELIPE ANGELES [COLONIA] | CE | B | COLONIA GENERAL FELIPE ANGELES | 1 | CS | 2.1.0 | EQUIPO EN CONSULTORIO DE MEDICINA GENERAL | CARTILLAS DE AGUDEZA VISUAL | HGSSA001783 | 16800 | 2.1.1.B.11 | 0 | 1 | 1 | 0 | 0 | 0 | 0 | 0 | 0 | 0
HGSSA001783 | 13 | HIDALGO | 08 | IXMIQUILPAN | 030 | IXMIQUILPAN | 0097 | GENERAL FELIPE ANGELES [COLONIA] | CE | B | COLONIA GENERAL FELIPE ANGELES | 1 | CS | 2.1.0 | EQUIPO EN CONSULTORIO DE MEDICINA GENERAL | TERMOMETRO INFRARROJO | HGSSA001783 | 14028 | 2.1.1.B.12 | 0 | 1 | 1 | 0 | 0 | 0 | 0 | 0 | 0 | 0
HGSSA001783 | 13 | HIDALGO | 08 | IXMIQUILPAN | 030 | IXMIQUILPAN | 0097 | GENERAL FELIPE ANGELES [COLONIA] | CE | B | COLONIA GENERAL FELIPE ANGELES | 1 | CS | 2.1.0 | EQUIPO EN CONSULTORIO DE MEDICINA GENERAL | CARDIOTOCOGRAFO | HGSSA001783 | 37796 | 2.1.1.B.13 | 0 | 0 | 0 | 0 | 0 | 0 | 0 | 0 | 0 | 0
HGSSA001783 | 13 | HIDALGO | 08 | IXMIQUILPAN | 030 | IXMIQUILPAN | 0097 | GENERAL FELIPE ANGELES [COLONIA] | CE | B | COLONIA GENERAL FELIPE ANGELES | 1 | CS | 2.1.0 | EQUIPO EN CONSULTORIO DE MEDICINA GENERAL | ELECTROCARDIOGRAFO | HGSSA001783 | 36369 | 2.1.1.B.14 | 0 | 0 | 0 | 0 | 0 | 0 | 0 | 0 | 0 | 0
HGSSA001783 | 13 | HIDALGO | 08 | IXMIQUILPAN | 030 | IXMIQUILPAN | 0097 | GENERAL FELIPE ANGELES [COLONIA] | CE | B | COLONIA GENERAL FELIPE ANGELES | 1 | CS | 2.1.0 | EQUIPO EN CONSULTORIO DE MEDICINA GENERAL | FONODETECTOR DE LATIDOS FETALES | HGSSA001783 | 35067 | 2.1.1.B.15 | 0 | 3 | 3 | 0 | 0 | 0 | 0 | 0 | 0 | 0
HGSSA001783 | 13 | HIDALGO | 08 | IXMIQUILPAN | 030 | IXMIQUILPAN | 0097 | GENERAL FELIPE ANGELES [COLONIA] | CE | B | COLONIA GENERAL FELIPE ANGELES | 1 | CS | 2.1.0 | EQUIPO EN CONSULTORIO DE MEDICINA GENERAL | NEGATOSCOPIO | HGSSA001783 | 40988 | 2.1.1.B.16 | 0 | 2 | 2 | 0 | 0 | 0 | 0 | 0 | 0 | 0
HGSSA001783 | 13 | HIDALGO | 08 | IXMIQUILPAN | 030 | IXMIQUILPAN | 0097 | GENERAL FELIPE ANGELES [COLONIA] | CE | B | COLONIA GENERAL FELIPE ANGELES | 1 | CS | 2.1.0 | EQUIPO EN CONSULTORIO DE MEDICINA GENERAL | REFRIGERADOR PARA VACUNAS | HGSSA001783 | 533_786_0034 | 2.1.1.B.17 | 0 | 1 | 1 | 0 | 0 | 0 | 0 | 0 | 0 | 0
HGSSA001783 | 13 | HIDALGO | 08 | IXMIQUILPAN | 030 | IXMIQUILPAN | 0097 | GENERAL FELIPE ANGELES [COLONIA] | CE | B | COLONIA GENERAL FELIPE ANGELES | 1 | CS | 2.1.0 | EQUIPO EN CONSULTORIO DE MEDICINA GENERAL | BALANZA ELECTRONICA PARA SILLA DE RUEDAS | HGSSA001783 | balansillarue | 2.1.1.B.21 | 0 | 0 | 0 | 0 | 0 | 0 | 0 | 0 | 0 | 0
HGSSA001783 | 13 | HIDALGO | 08 | IXMIQUILPAN | 030 | IXMIQUILPAN | 0097 | GENERAL FELIPE ANGELES [COLONIA] | CE | B | COLONIA GENERAL FELIPE ANGELES | 1 | CS | 2.1.0 | EQUIPO EN CONSULTORIO DE ESTOMATOLOGIA | AUTOCLAVE DENTAL (ESTERILIZADOR DE CALOR SECO) | HGSSA001783 | 35363 | 2.1.3.B.5.1 | 0 | 0 | 0 | 0 | 0 | 0 | 0 | 0 | 0 | 0
HGSSA002215 | 13 | HIDALGO | 08 | IXMIQUILPAN | 043 | NICOLAS FLORES | 0001 | NICOLAS FLORES | CE | F | NICOLAS FLORES | 1 | CS | 2.1.0 | EQUIPO EN CONSULTORIO DE MEDICINA GENERAL | ESFIGMOMANOMETRO MERCURIAL | HGSSA002215 | 531_116_0328 | 2.1.1.B.01 | 0 | 0 | 0 | 0 | 0 | 0 | 0 | 0 | 0 | 0
HGSSA002215 | 13 | HIDALGO | 08 | IXMIQUILPAN | 043 | NICOLAS FLORES | 0001 | NICOLAS FLORES | CE | F | NICOLAS FLORES | 1 | CS | 2.1.0 | EQUIPO EN CONSULTORIO DE MEDICINA GENERAL | ESFIGMOMANOMETRO ANEROIDE | HGSSA002215 | 531_116_0369 | 2.1.1.B.02 | 0 | 4 | 4 | 0 | 0 | 0 | 0 | 0 | 0 | 0
HGSSA002215 | 13 | HIDALGO | 08 | IXMIQUILPAN | 043 | NICOLAS FLORES | 0001 | NICOLAS FLORES | CE | F | NICOLAS FLORES | 1 | CS | 2.1.0 | EQUIPO EN CONSULTORIO DE MEDICINA GENERAL | ESFIGMOMANOMETRO ELECTRONICO | HGSSA002215 | 13106 | 2.1.1.B.03 | 0 | 0 | 0 | 0 | 0 | 0 | 0 | 0 | 0 | 0
HGSSA002215 | 13 | HIDALGO | 08 | IXMIQUILPAN | 043 | NICOLAS FLORES | 0001 | NICOLAS FLORES | CE | F | NICOLAS FLORES | 1 | CS | 2.1.0 | EQUIPO EN CONSULTORIO DE MEDICINA GENERAL | ESTETOSCOPIO BIAURICULAR | HGSSA002215 | 13750 | 2.1.1.B.04 | 0 | 7 | 7 | 0 | 0 | 0 | 0 | 0 | 0 | 0
HGSSA002215 | 13 | HIDALGO | 08 | IXMIQUILPAN | 043 | NICOLAS FLORES | 0001 | NICOLAS FLORES | CE | F | NICOLAS FLORES | 1 | CS | 2.1.0 | EQUIPO EN CONSULTORIO DE MEDICINA GENERAL | ESTETOSCOPIO FETAL O DE PINARD | HGSSA002215 | 32659 | 2.1.1.B.05 | 0 | 8 | 8 | 0 | 0 | 0 | 0 | 0 | 0 | 0
HGSSA002215 | 13 | HIDALGO | 08 | IXMIQUILPAN | 043 | NICOLAS FLORES | 0001 | NICOLAS FLORES | CE | F | NICOLAS FLORES | 1 | CS | 2.1.0 | EQUIPO EN CONSULTORIO DE MEDICINA GENERAL | ESTUCHE DE DIAGNOSTICO COMPLETO (OFTALMOSCOPIO Y OTOSCOPIO) | HGSSA002215 | estuchediag | 2.1.1.B.06 | 0 | 3 | 3 | 0 | 0 | 0 | 0 | 0 | 0 | 0
HGSSA002215 | 13 | HIDALGO | 08 | IXMIQUILPAN | 043 | NICOLAS FLORES | 0001 | NICOLAS FLORES | CE | F | NICOLAS FLORES | 1 | CS | 2.1.0 | EQUIPO EN CONSULTORIO DE MEDICINA GENERAL | BASCULA CON ESTADIMETRO | HGSSA002215 | 35323 | 2.1.1.B.07 | 0 | 2 | 2 | 0 | 0 | 0 | 0 | 0 | 0 | 0
HGSSA002215 | 13 | HIDALGO | 08 | IXMIQUILPAN | 043 | NICOLAS FLORES | 0001 | NICOLAS FLORES | CE | F | NICOLAS FLORES | 1 | CS | 2.1.0 | EQUIPO EN CONSULTORIO DE MEDICINA GENERAL | BASCULA PARA BEBE | HGSSA002215 | 35324 | 2.1.1.B.08 | 0 | 1 | 1 | 0 | 0 | 0 | 0 | 0 | 0 | 0
HGSSA002215 | 13 | HIDALGO | 08 | IXMIQUILPAN | 043 | NICOLAS FLORES | 0001 | NICOLAS FLORES | CE | F | NICOLAS FLORES | 1 | CS | 2.1.0 | EQUIPO EN CONSULTORIO DE MEDICINA GENERAL | LAMPARA DE HAZ DIRECCIONABLE | HGSSA002215 | 36843 | 2.1.1.B.09 | 1 | 1 | 2 | 0 | 1 | 0 | 0 | 0 | 0 | 0
HGSSA002215 | 13 | HIDALGO | 08 | IXMIQUILPAN | 043 | NICOLAS FLORES | 0001 | NICOLAS FLORES | CE | F | NICOLAS FLORES | 1 | CS | 2.1.0 | EQUIPO EN CONSULTORIO DE MEDICINA GENERAL | MESA DE EXPLORACION GENERAL | HGSSA002215 | 36065 | 2.1.1.B.10 | 0 | 3 | 3 | 0 | 0 | 0 | 0 | 0 | 0 | 0
HGSSA002215 | 13 | HIDALGO | 08 | IXMIQUILPAN | 043 | NICOLAS FLORES | 0001 | NICOLAS FLORES | CE | F | NICOLAS FLORES | 1 | CS | 2.1.0 | EQUIPO EN CONSULTORIO DE MEDICINA GENERAL | CARTILLAS DE AGUDEZA VISUAL | HGSSA002215 | 16800 | 2.1.1.B.11 | 0 | 2 | 2 | 0 | 0 | 0 | 0 | 0 | 0 | 0
HGSSA002215 | 13 | HIDALGO | 08 | IXMIQUILPAN | 043 | NICOLAS FLORES | 0001 | NICOLAS FLORES | CE | F | NICOLAS FLORES | 1 | CS | 2.1.0 | EQUIPO EN CONSULTORIO DE MEDICINA GENERAL | TERMOMETRO INFRARROJO | HGSSA002215 | 14028 | 2.1.1.B.12 | 0 | 1 | 1 | 0 | 0 | 0 | 0 | 0 | 0 | 0
HGSSA002215 | 13 | HIDALGO | 08 | IXMIQUILPAN | 043 | NICOLAS FLORES | 0001 | NICOLAS FLORES | CE | F | NICOLAS FLORES | 1 | CS | 2.1.0 | EQUIPO EN CONSULTORIO DE MEDICINA GENERAL | CARDIOTOCOGRAFO | HGSSA002215 | 37796 | 2.1.1.B.13 | 0 | 0 | 0 | 0 | 0 | 0 | 0 | 0 | 0 | 0
HGSSA002215 | 13 | HIDALGO | 08 | IXMIQUILPAN | 043 | NICOLAS FLORES | 0001 | NICOLAS FLORES | CE | F | NICOLAS FLORES | 1 | CS | 2.1.0 | EQUIPO EN CONSULTORIO DE MEDICINA GENERAL | ELECTROCARDIOGRAFO | HGSSA002215 | 36369 | 2.1.1.B.14 | 0 | 0 | 0 | 0 | 0 | 0 | 0 | 0 | 0 | 0
HGSSA002215 | 13 | HIDALGO | 08 | IXMIQUILPAN | 043 | NICOLAS FLORES | 0001 | NICOLAS FLORES | CE | F | NICOLAS FLORES | 1 | CS | 2.1.0 | EQUIPO EN CONSULTORIO DE MEDICINA GENERAL | FONODETECTOR DE LATIDOS FETALES | HGSSA002215 | 35067 | 2.1.1.B.15 | 0 | 4 | 4 | 0 | 0 | 0 | 0 | 0 | 0 | 0
HGSSA002215 | 13 | HIDALGO | 08 | IXMIQUILPAN | 043 | NICOLAS FLORES | 0001 | NICOLAS FLORES | CE | F | NICOLAS FLORES | 1 | CS | 2.1.0 | EQUIPO EN CONSULTORIO DE MEDICINA GENERAL | NEGATOSCOPIO | HGSSA002215 | 40988 | 2.1.1.B.16 | 0 | 2 | 2 | 0 | 0 | 0 | 0 | 00 | 0 | 0
HGSSA002215 | 13 | HIDALGO | 08 | IXMIQUILPAN | 043 | NICOLAS FLORES | 0001 | NICOLAS FLORES | CE | F | NICOLAS FLORES | 1 | CS | 2.1.0 | EQUIPO EN CONSULTORIO DE MEDICINA GENERAL | REFRIGERADOR PARA VACUNAS | HGSSA002215 | 533_786_0034 | 2.1.1.B.17 | 0 | 1 | 1 | 0 | 0 | 0 | 0 | 0 | 0 | 0
HGSSA002215 | 13 | HIDALGO | 08 | IXMIQUILPAN | 043 | NICOLAS FLORES | 0001 | NICOLAS FLORES | CE | F | NICOLAS FLORES | 1 | CS | 2.1.0 | EQUIPO EN CONSULTORIO DE MEDICINA GENERAL | BALANZA ELECTRONICA PARA SILLA DE RUEDAS | HGSSA002215 | balansillarue | 2.1.1.B.21 | 0 | 0 | 0 | 0 | 0 | 0 | 0 | 0 | 0 | 0
HGSSA002215 | 13 | HIDALGO | 08 | IXMIQUILPAN | 043 | NICOLAS FLORES | 0001 | NICOLAS FLORES | CE | F | NICOLAS FLORES | 1 | CS | 2.1.0 | EQUIPO EN CONSULTORIO DE ESTOMATOLOGIA | UNIDAD ESTOMATOLOGICA CON MODULO INTEGRADO | HGSSA002215 | 34991 | 2.1.3.B.1 | 0 | 1 | 1 | 0 | 0 | 0 | 0 | 0 | 0 | 0
HGSSA002215 | 13 | HIDALGO | 08 | IXMIQUILPAN | 043 | NICOLAS FLORES | 0001 | NICOLAS FLORES | CE | F | NICOLAS FLORES | 1 | CS | 2.1.0 | EQUIPO EN CONSULTORIO DE ESTOMATOLOGIA | UNIDAD RADIOLOGICA DENTAL (RAYOS X DENTAL) | HGSSA002215 | 35293 | 2.1.3.B.2 | 0 | 1 | 1 | 0 | 0 | 0 | 0 | 0 | 0 | 0
HGSSA002215 | 13 | HIDALGO | 08 | IXMIQUILPAN | 043 | NICOLAS FLORES | 0001 | NICOLAS FLORES | CE | F | NICOLAS FLORES | 1 | CS | 2.1.0 | EQUIPO EN CONSULTORIO DE ESTOMATOLOGIA | AMALGAMADOR | HGSSA002215 | 10082 | 2.1.3.B.3 | 0 | 1 | 1 | 0 | 0 | 0 | 0 | 0 | 0 | 0
HGSSA002215 | 13 | HIDALGO | 08 | IXMIQUILPAN | 043 | NICOLAS FLORES | 0001 | NICOLAS FLORES | CE | F | NICOLAS FLORES | 1 | CS | 2.1.0 | EQUIPO EN CONSULTORIO DE ESTOMATOLOGIA | LAMPARA DE POLIMERIZACION | HGSSA002215 | 35775 | 2.1.3.B.4 | 0 | 1 | 1 | 0 | 0 | 0 | 0 | 0 | 0 | 0
HGSSA002215 | 13 | HIDALGO | 08 | IXMIQUILPAN | 043 | NICOLAS FLORES | 0001 | NICOLAS FLORES | CE | F | NICOLAS FLORES | 1 | CS | 2.1.0 | EQUIPO EN CONSULTORIO DE ESTOMATOLOGIA | AUTOCLAVE DENTAL (ESTERILIZADOR DE CALOR SECO) | HGSSA002215 | 35363 | 2.1.3.B.5.1 | 0 | 1 | 1 | 0 | 0 | 0 | 0 | 0 | 0 | 0
HGSSA002215 | 13 | HIDALGO | 08 | IXMIQUILPAN | 043 | NICOLAS FLORES | 0001 | NICOLAS FLORES | CE | F | NICOLAS FLORES | 1 | CS | 2.1.0 | EQUIPO EN CONSULTORIO DE ESTOMATOLOGIA | ESTERILIZADOR DE VAPOR AUTOGENERADO PARA DENTAL Y MAXILOFACIAL | HGSSA002215 | 531_385_1080 | 2.1.3.B.5.3 | 0 | 0 | 0 | 0 | 0 | 0 | 0 | 0 | 0 | 0
HGSSA002215 | 13 | HIDALGO | 08 | IXMIQUILPAN | 043 | NICOLAS FLORES | 0001 | NICOLAS FLORES | CE | F | NICOLAS FLORES | 1 | CS | 2.1.0 | EQUIPO EN CONSULTORIO DE ESTOMATOLOGIA | UNIDAD RADIOGRAFICA PANORAMICA DENTAL (ORTOPANTOGRAFO) | HGSSA002215 | 531_341_0564 | 2.1.3.B.6 | 0 | 0 | 0 | 0 | 0 | 0 | 0 | 0 | 0 | 0
HGSSA002215 | 13 | HIDALGO | 08 | IXMIQUILPAN | 043 | NICOLAS FLORES | 0001 | NICOLAS FLORES | CE | F | NICOLAS FLORES | 1 | CS | 3.5.0 | FARMACIA | REFRIGERADOR DE FARMACIA | HGSSA002215 | 17156 | 3.5.B.1.1 | 0 | 1 | 1 | 0 | 0 | 0 | 0 | 0 | 0 | 0
HGSSA002220 | 13 | HIDALGO | 08 | IXMIQUILPAN | 043 | NICOLAS FLORES | 0004 | BOCUA | CE | A | EL BOCUA | 1 | CS | 2.1.0 | EQUIPO EN CONSULTORIO DE MEDICINA GENERAL | ESFIGMOMANOMETRO MERCURIAL | HGSSA002220 | 531_116_0328 | 2.1.1.B.01 | 1 | 0 | 1 | 0 | 0 | 1 | 0 | 0 | 0 | 0
HGSSA002220 | 13 | HIDALGO | 08 | IXMIQUILPAN | 043 | NICOLAS FLORES | 0004 | BOCUA | CE | A | EL BOCUA | 1 | CS | 2.1.0 | EQUIPO EN CONSULTORIO DE MEDICINA GENERAL | ESFIGMOMANOMETRO ANEROIDE | HGSSA002220 | 531_116_0369 | 2.1.1.B.02 | 2 | 2 | 4 | 0 | 0 | 2 | 0 | 0 | 0 | 0
HGSSA002220 | 13 | HIDALGO | 08 | IXMIQUILPAN | 043 | NICOLAS FLORES | 0004 | BOCUA | CE | A | EL BOCUA | 1 | CS | 2.1.0 | EQUIPO EN CONSULTORIO DE MEDICINA GENERAL | ESFIGMOMANOMETRO ELECTRONICO | HGSSA002220 | 13106 | 2.1.1.B.03 | 0 | 0 | 0 | 0 | 0 | 0 | 0 | 0 | 0 | 0
HGSSA002220 | 13 | HIDALGO | 08 | IXMIQUILPAN | 043 | NICOLAS FLORES | 0004 | BOCUA | CE | A | EL BOCUA | 1 | CS | 2.1.0 | EQUIPO EN CONSULTORIO DE MEDICINA GENERAL | ESTETOSCOPIO BIAURICULAR | HGSSA002220 | 13750 | 2.1.1.B.04 | 0 | 2 | 2 | 0 | 0 | 0 | 0 | 0 | 0 | 0
HGSSA002220 | 13 | HIDALGO | 08 | IXMIQUILPAN | 043 | NICOLAS FLORES | 0004 | BOCUA | CE | A | EL BOCUA | 1 | CS | 2.1.0 | EQUIPO EN CONSULTORIO DE MEDICINA GENERAL | ESTETOSCOPIO FETAL O DE PINARD | HGSSA002220 | 32659 | 2.1.1.B.05 | 2 | 1 | 3 | 0 | 0 | 0 | 0 | 0 | 2 | 0
HGSSA002220 | 13 | HIDALGO | 08 | IXMIQUILPAN | 043 | NICOLAS FLORES | 0004 | BOCUA | CE | A | EL BOCUA | 1 | CS | 2.1.0 | EQUIPO EN CONSULTORIO DE MEDICINA GENERAL | ESTUCHE DE DIAGNOSTICO COMPLETO (OFTALMOSCOPIO Y OTOSCOPIO) | HGSSA002220 | estuchediag | 2.1.1.B.06 | 1 | 2 | 3 | 0 | 0 | 0 | 0 | 0 | 1 | 0
HGSSA002220 | 13 | HIDALGO | 08 | IXMIQUILPAN | 043 | NICOLAS FLORES | 0004 | BOCUA | CE | A | EL BOCUA | 1 | CS | 2.1.0 | EQUIPO EN CONSULTORIO DE MEDICINA GENERAL | BASCULA CON ESTADIMETRO | HGSSA002220 | 35323 | 2.1.1.B.07 | 0 | 1 | 1 | 0 | 0 | 0 | 0 | 0 | 0 | 0
HGSSA002220 | 13 | HIDALGO | 08 | IXMIQUILPAN | 043 | NICOLAS FLORES | 0004 | BOCUA | CE | A | EL BOCUA | 1 | CS | 2.1.0 | EQUIPO EN CONSULTORIO DE MEDICINA GENERAL | BASCULA PARA BEBE | HGSSA002220 | 35324 | 2.1.1.B.08 | 1 | 1 | 2 | 0 | 0 | 0 | 0 | 0 | 1 | 0
HGSSA002220 | 13 | HIDALGO | 08 | IXMIQUILPAN | 043 | NICOLAS FLORES | 0004 | BOCUA | CE | A | EL BOCUA | 1 | CS | 2.1.0 | EQUIPO EN CONSULTORIO DE MEDICINA GENERAL | LAMPARA DE HAZ DIRECCIONABLE | HGSSA002220 | 36843 | 2.1.1.B.09 | 0 | 0 | 0 | 0 | 0 | 0 | 0 | 0 | 0 | 0
HGSSA002220 | 13 | HIDALGO | 08 | IXMIQUILPAN | 043 | NICOLAS FLORES | 0004 | BOCUA | CE | A | EL BOCUA | 1 | CS | 2.1.0 | EQUIPO EN CONSULTORIO DE MEDICINA GENERAL | MESA DE EXPLORACION GENERAL | HGSSA002220 | 36065 | 2.1.1.B.10 | 0 | 2 | 2 | 0 | 0 | 0 | 0 | 0 | 0 | 0
HGSSA002220 | 13 | HIDALGO | 08 | IXMIQUILPAN | 043 | NICOLAS FLORES | 0004 | BOCUA | CE | A | EL BOCUA | 1 | CS | 2.1.0 | EQUIPO EN CONSULTORIO DE MEDICINA GENERAL | CARTILLAS DE AGUDEZA VISUAL | HGSSA002220 | 16800 | 2.1.1.B.11 | 0 | 0 | 0 | 0 | 0 | 0 | 0 | 0 | 0 | 0
HGSSA002220 | 13 | HIDALGO | 08 | IXMIQUILPAN | 043 | NICOLAS FLORES | 0004 | BOCUA | CE | A | EL BOCUA | 1 | CS | 2.1.0 | EQUIPO EN CONSULTORIO DE MEDICINA GENERAL | TERMOMETRO INFRARROJO | HGSSA002220 | 14028 | 2.1.1.B.12 | 0 | 0 | 0 | 0 | 0 | 0 | 0 | 0 | 0 | 0
HGSSA002220 | 13 | HIDALGO | 08 | IXMIQUILPAN | 043 | NICOLAS FLORES | 0004 | BOCUA | CE | A | EL BOCUA | 1 | CS | 2.1.0 | EQUIPO EN CONSULTORIO DE MEDICINA GENERAL | CARDIOTOCOGRAFO | HGSSA002220 | 37796 | 2.1.1.B.13 | 0 | 0 | 0 | 0 | 0 | 0 | 0 | 0 | 0 | 0
HGSSA002220 | 13 | HIDALGO | 08 | IXMIQUILPAN | 043 | NICOLAS FLORES | 0004 | BOCUA | CE | A | EL BOCUA | 1 | CS | 2.1.0 | EQUIPO EN CONSULTORIO DE MEDICINA GENERAL | ELECTROCARDIOGRAFO | HGSSA002220 | 36369 | 2.1.1.B.14 | 0 | 0 | 0 | 0 | 0 | 0 | 0 | 0 | 0 | 0
HGSSA002220 | 13 | HIDALGO | 08 | IXMIQUILPAN | 043 | NICOLAS FLORES | 0004 | BOCUA | CE | A | EL BOCUA | 1 | CS | 2.1.0 | EQUIPO EN CONSULTORIO DE MEDICINA GENERAL | FONODETECTOR DE LATIDOS FETALES | HGSSA002220 | 35067 | 2.1.1.B.15 | 0 | 2 | 2 | 0 | 0 | 0 | 0 | 0 | 0 | 0
HGSSA002220 | 13 | HIDALGO | 08 | IXMIQUILPAN | 043 | NICOLAS FLORES | 0004 | BOCUA | CE | A | EL BOCUA | 1 | CS | 2.1.0 | EQUIPO EN CONSULTORIO DE MEDICINA GENERAL | NEGATOSCOPIO | HGSSA002220 | 40988 | 2.1.1.B.16 | 0 | 1 | 1 | 0 | 0 | 0 | 0 | 0 | 0 | 0
HGSSA002220 | 13 | HIDALGO | 08 | IXMIQUILPAN | 043 | NICOLAS FLORES | 0004 | BOCUA | CE | A | EL BOCUA | 1 | CS | 2.1.0 | EQUIPO EN CONSULTORIO DE MEDICINA GENERAL | REFRIGERADOR PARA VACUNAS | HGSSA002220 | 533_786_0034 | 2.1.1.B.17 | 0 | 1 | 1 | 0 | 0 | 0 | 0 | 0 | 0 | 0
HGSSA002220 | 13 | HIDALGO | 08 | IXMIQUILPAN | 043 | NICOLAS FLORES | 0004 | BOCUA | CE | A | EL BOCUA | 1 | CS | 2.1.0 | EQUIPO EN CONSULTORIO DE MEDICINA GENERAL | BALANZA ELECTRONICA PARA SILLA DE RUEDAS | HGSSA002220 | balansillarue | 2.1.1.B.21 | 0 | 0 | 0 | 0 | 0 | 0 | 0 | 0 | 0 | 0
HGSSA002220 | 13 | HIDALGO | 08 | IXMIQUILPAN | 043 | NICOLAS FLORES | 0004 | BOCUA | CE | A | EL BOCUA | 1 | CS | 3.5.0 | FARMACIA | REFRIGERADOR DE FARMACIA | HGSSA002220 | 17156 | 3.5.B.1.1 | 0 | 1 | 1 | 0 | 0 | 0 | 0 | 0 | 0 | 0
HGSSA002232 | 13 | HIDALGO | 08 | IXMIQUILPAN | 043 | NICOLAS FLORES | 0011 | ITATLAXCO | CE | A | ITATLAXCO | 1 | CS | 2.1.0 | EQUIPO EN CONSULTORIO DE MEDICINA GENERAL | ESFIGMOMANOMETRO MERCURIAL | HGSSA002232 | 531_116_0328 | 2.1.1.B.01 | 0 | 0 | 0 | 0 | 0 | 0 | 0 | 0 | 0 | 0
HGSSA002232 | 13 | HIDALGO | 08 | IXMIQUILPAN | 043 | NICOLAS FLORES | 0011 | ITATLAXCO | CE | A | ITATLAXCO | 1 | CS | 2.1.0 | EQUIPO EN CONSULTORIO DE MEDICINA GENERAL | ESFIGMOMANOMETRO ANEROIDE | HGSSA002232 | 531_116_0369 | 2.1.1.B.02 | 1 | 1 | 2 | 0 | 0 | 1 | 0 | 0 | 0 | 0
HGSSA002232 | 13 | HIDALGO | 08 | IXMIQUILPAN | 043 | NICOLAS FLORES | 0011 | ITATLAXCO | CE | A | ITATLAXCO | 1 | CS | 2.1.0 | EQUIPO EN CONSULTORIO DE MEDICINA GENERAL | ESFIGMOMANOMETRO ELECTRONICO | HGSSA002232 | 13106 | 2.1.1.B.03 | 0 | 0 | 0 | 0 | 0 | 0 | 0 | 0 | 0 | 0
HGSSA002232 | 13 | HIDALGO | 08 | IXMIQUILPAN | 043 | NICOLAS FLORES | 0011 | ITATLAXCO | CE | A | ITATLAXCO | 1 | CS | 2.1.0 | EQUIPO EN CONSULTORIO DE MEDICINA GENERAL | ESTETOSCOPIO BIAURICULAR | HGSSA002232 | 13750 | 2.1.1.B.04 | 2 | 4 | 6 | 0 | 0 | 2 | 0 | 0 | 0 | 0
HGSSA002232 | 13 | HIDALGO | 08 | IXMIQUILPAN | 043 | NICOLAS FLORES | 0011 | ITATLAXCO | CE | A | ITATLAXCO | 1 | CS | 2.1.0 | EQUIPO EN CONSULTORIO DE MEDICINA GENERAL | ESTETOSCOPIO FETAL O DE PINARD | HGSSA002232 | 32659 | 2.1.1.B.05 | 0 | 3 | 3 | 0 | 0 | 0 | 0 | 0 | 0 | 0
HGSSA002232 | 13 | HIDALGO | 08 | IXMIQUILPAN | 043 | NICOLAS FLORES | 0011 | ITATLAXCO | CE | A | ITATLAXCO | 1 | CS | 2.1.0 | EQUIPO EN CONSULTORIO DE MEDICINA GENERAL | ESTUCHE DE DIAGNOSTICO COMPLETO (OFTALMOSCOPIO Y OTOSCOPIO) | HGSSA002232 | estuchediag | 2.1.1.B.06 | 0 | 2 | 2 | 0 | 0 | 0 | 0 | 0 | 0 | 0
HGSSA002232 | 13 | HIDALGO | 08 | IXMIQUILPAN | 043 | NICOLAS FLORES | 0011 | ITATLAXCO | CE | A | ITATLAXCO | 1 | CS | 2.1.0 | EQUIPO EN CONSULTORIO DE MEDICINA GENERAL | BASCULA CON ESTADIMETRO | HGSSA002232 | 35323 | 2.1.1.B.07 | 0 | 1 | 1 | 0 | 0 | 0 | 0 | 0 | 0 | 0
HGSSA002232 | 13 | HIDALGO | 08 | IXMIQUILPAN | 043 | NICOLAS FLORES | 0011 | ITATLAXCO | CE | A | ITATLAXCO | 1 | CS | 2.1.0 | EQUIPO EN CONSULTORIO DE MEDICINA GENERAL | BASCULA PARA BEBE | HGSSA002232 | 35324 | 2.1.1.B.08 | 0 | 1 | 1 | 0 | 0 | 0 | 0 | 0 | 0 | 0
HGSSA002232 | 13 | HIDALGO | 08 | IXMIQUILPAN | 043 | NICOLAS FLORES | 0011 | ITATLAXCO | CE | A | ITATLAXCO | 1 | CS | 2.1.0 | EQUIPO EN CONSULTORIO DE MEDICINA GENERAL | LAMPARA DE HAZ DIRECCIONABLE | HGSSA002232 | 36843 | 2.1.1.B.09 | 0 | 0 | 0 | 0 | 0 | 0 | 0 | 0 | 0 | 0
HGSSA002232 | 13 | HIDALGO | 08 | IXMIQUILPAN | 043 | NICOLAS FLORES | 0011 | ITATLAXCO | CE | A | ITATLAXCO | 1 | CS | 2.1.0 | EQUIPO EN CONSULTORIO DE MEDICINA GENERAL | MESA DE EXPLORACION GENERAL | HGSSA002232 | 36065 | 2.1.1.B.10 | 0 | 1 | 1 | 0 | 0 | 0 | 0 | 0 | 0 | 0
HGSSA002232 | 13 | HIDALGO | 08 | IXMIQUILPAN | 043 | NICOLAS FLORES | 0011 | ITATLAXCO | CE | A | ITATLAXCO | 1 | CS | 2.1.0 | EQUIPO EN CONSULTORIO DE MEDICINA GENERAL | CARTILLAS DE AGUDEZA VISUAL | HGSSA002232 | 16800 | 2.1.1.B.11 | 0 | 0 | 0 | 0 | 0 | 0 | 0 | 0 | 0 | 0
HGSSA002232 | 13 | HIDALGO | 08 | IXMIQUILPAN | 043 | NICOLAS FLORES | 0011 | ITATLAXCO | CE | A | ITATLAXCO | 1 | CS | 2.1.0 | EQUIPO EN CONSULTORIO DE MEDICINA GENERAL | TERMOMETRO INFRARROJO | HGSSA002232 | 14028 | 2.1.1.B.12 | 0 | 0 | 0 | 0 | 0 | 0 | 0 | 0 | 0 | 0
HGSSA002232 | 13 | HIDALGO | 08 | IXMIQUILPAN | 043 | NICOLAS FLORES | 0011 | ITATLAXCO | CE | A | ITATLAXCO | 1 | CS | 2.1.0 | EQUIPO EN CONSULTORIO DE MEDICINA GENERAL | CARDIOTOCOGRAFO | HGSSA002232 | 37796 | 2.1.1.B.13 | 0 | 0 | 0 | 0 | 0 | 0 | 0 | 0 | 0 | 0
HGSSA002232 | 13 | HIDALGO | 08 | IXMIQUILPAN | 043 | NICOLAS FLORES | 0011 | ITATLAXCO | CE | A | ITATLAXCO | 1 | CS | 2.1.0 | EQUIPO EN CONSULTORIO DE MEDICINA GENERAL | ELECTROCARDIOGRAFO | HGSSA002232 | 36369 | 2.1.1.B.14 | 0 | 0 | 0 | 0 | 0 | 0 | 0 | 0 | 0 | 0
HGSSA002232 | 13 | HIDALGO | 08 | IXMIQUILPAN | 043 | NICOLAS FLORES | 0011 | ITATLAXCO | CE | A | ITATLAXCO | 1 | CS | 2.1.0 | EQUIPO EN CONSULTORIO DE MEDICINA GENERAL | FONODETECTOR DE LATIDOS FETALES | HGSSA002232 | 35067 | 2.1.1.B.15 | 0 | 2 | 2 | 0 | 0 | 0 | 0 | 0 | 0 | 0
HGSSA002232 | 13 | HIDALGO | 08 | IXMIQUILPAN | 043 | NICOLAS FLORES | 0011 | ITATLAXCO | CE | A | ITATLAXCO | 1 | CS | 2.1.0 | EQUIPO EN CONSULTORIO DE MEDICINA GENERAL | NEGATOSCOPIO | HGSSA002232 | 40988 | 2.1.1.B.16 | 0 | 1 | 1 | 0 | 0 | 0 | 0 | 0 | 0 | 0
HGSSA002232 | 13 | HIDALGO | 08 | IXMIQUILPAN | 043 | NICOLAS FLORES | 0011 | ITATLAXCO | CE | A | ITATLAXCO | 1 | CS | 2.1.0 | EQUIPO EN CONSULTORIO DE MEDICINA GENERAL | REFRIGERADOR PARA VACUNAS | HGSSA002232 | 533_786_0034 | 2.1.1.B.17 | 0 | 1 | 1 | 0 | 0 | 0 | 0 | 0 | 0 | 0
HGSSA002232 | 13 | HIDALGO | 08 | IXMIQUILPAN | 043 | NICOLAS FLORES | 0011 | ITATLAXCO | CE | A | ITATLAXCO | 1 | CS | 2.1.0 | EQUIPO EN CONSULTORIO DE MEDICINA GENERAL | BALANZA ELECTRONICA PARA SILLA DE RUEDAS | HGSSA002232 | balansillarue | 2.1.1.B.21 | 0 | 0 | 0 | 0 | 0 | 0 | 0 | 0 | 0 | 0
HGSSA002244 | 13 | HIDALGO | 08 | IXMIQUILPAN | 043 | NICOLAS FLORES | 0021 | TAXHAY | CE | A | TAXHAY | 1 | CS | 2.1.0 | EQUIPO EN CONSULTORIO DE MEDICINA GENERAL | ESFIGMOMANOMETRO MERCURIAL | HGSSA002244 | 531_116_0328 | 2.1.1.B.01 | 0 | 0 | 0 | 0 | 0 | 0 | 0 | 0 | 0 | 1
HGSSA002244 | 13 | HIDALGO | 08 | IXMIQUILPAN | 043 | NICOLAS FLORES | 0021 | TAXHAY | CE | A | TAXHAY | 1 | CS | 2.1.0 | EQUIPO EN CONSULTORIO DE MEDICINA GENERAL | ESFIGMOMANOMETRO ANEROIDE | HGSSA002244 | 531_116_0369 | 2.1.1.B.02 | 0 | 1 | 1 | 0 | 0 | 0 | 0 | 0 | 0 | 1
HGSSA002244 | 13 | HIDALGO | 08 | IXMIQUILPAN | 043 | NICOLAS FLORES | 0021 | TAXHAY | CE | A | TAXHAY | 1 | CS | 2.1.0 | EQUIPO EN CONSULTORIO DE MEDICINA GENERAL | ESFIGMOMANOMETRO ELECTRONICO | HGSSA002244 | 13106 | 2.1.1.B.03 | 0 | 0 | 0 | 0 | 0 | 0 | 0 | 0 | 0 | 0
HGSSA002244 | 13 | HIDALGO | 08 | IXMIQUILPAN | 043 | NICOLAS FLORES | 0021 | TAXHAY | CE | A | TAXHAY | 1 | CS | 2.1.0 | EQUIPO EN CONSULTORIO DE MEDICINA GENERAL | ESTETOSCOPIO BIAURICULAR | HGSSA002244 | 13750 | 2.1.1.B.04 | 0 | 3 | 3 | 0 | 0 | 0 | 0 | 0 | 0 | 0
HGSSA002244 | 13 | HIDALGO | 08 | IXMIQUILPAN | 043 | NICOLAS FLORES | 0021 | TAXHAY | CE | A | TAXHAY | 1 | CS | 2.1.0 | EQUIPO EN CONSULTORIO DE MEDICINA GENERAL | ESTETOSCOPIO FETAL O DE PINARD | HGSSA002244 | 32659 | 2.1.1.B.05 | 0 | 3 | 3 | 0 | 0 | 0 | 0 | 0 | 0 | 0
HGSSA002244 | 13 | HIDALGO | 08 | IXMIQUILPAN | 043 | NICOLAS FLORES | 0021 | TAXHAY | CE | A | TAXHAY | 1 | CS | 2.1.0 | EQUIPO EN CONSULTORIO DE MEDICINA GENERAL | ESTUCHE DE DIAGNOSTICO COMPLETO (OFTALMOSCOPIO Y OTOSCOPIO) | HGSSA002244 | estuchediag | 2.1.1.B.06 | 0 | 2 | 2 | 0 | 0 | 0 | 0 | 00 | 0 | 0
HGSSA002244 | 13 | HIDALGO | 08 | IXMIQUILPAN | 043 | NICOLAS FLORES | 0021 | TAXHAY | CE | A | TAXHAY | 1 | CS | 2.1.0 | EQUIPO EN CONSULTORIO DE MEDICINA GENERAL | BASCULA CON ESTADIMETRO | HGSSA002244 | 35323 | 2.1.1.B.07 | 0 | 2 | 2 | 0 | 0 | 0 | 0 | 0 | 0 | 0
HGSSA002244 | 13 | HIDALGO | 08 | IXMIQUILPAN | 043 | NICOLAS FLORES | 0021 | TAXHAY | CE | A | TAXHAY | 1 | CS | 2.1.0 | EQUIPO EN CONSULTORIO DE MEDICINA GENERAL | BASCULA PARA BEBE | HGSSA002244 | 35324 | 2.1.1.B.08 | 0 | 1 | 1 | 0 | 0 | 0 | 0 | 0 | 0 | 1
HGSSA002244 | 13 | HIDALGO | 08 | IXMIQUILPAN | 043 | NICOLAS FLORES | 0021 | TAXHAY | CE | A | TAXHAY | 1 | CS | 2.1.0 | EQUIPO EN CONSULTORIO DE MEDICINA GENERAL | LAMPARA DE HAZ DIRECCIONABLE | HGSSA002244 | 36843 | 2.1.1.B.09 | 0 | 0 | 0 | 0 | 0 | 0 | 0 | 0 | 0 | 0
HGSSA002244 | 13 | HIDALGO | 08 | IXMIQUILPAN | 043 | NICOLAS FLORES | 0021 | TAXHAY | CE | A | TAXHAY | 1 | CS | 2.1.0 | EQUIPO EN CONSULTORIO DE MEDICINA GENERAL | MESA DE EXPLORACION GENERAL | HGSSA002244 | 36065 | 2.1.1.B.10 | 0 | 2 | 2 | 0 | 0 | 0 | 0 | 0 | 0 | 0
HGSSA002244 | 13 | HIDALGO | 08 | IXMIQUILPAN | 043 | NICOLAS FLORES | 0021 | TAXHAY | CE | A | TAXHAY | 1 | CS | 2.1.0 | EQUIPO EN CONSULTORIO DE MEDICINA GENERAL | CARTILLAS DE AGUDEZA VISUAL | HGSSA002244 | 16800 | 2.1.1.B.11 | 0 | 0 | 0 | 0 | 0 | 0 | 0 | 0 | 0 | 1
HGSSA002244 | 13 | HIDALGO | 08 | IXMIQUILPAN | 043 | NICOLAS FLORES | 0021 | TAXHAY | CE | A | TAXHAY | 1 | CS | 2.1.0 | EQUIPO EN CONSULTORIO DE MEDICINA GENERAL | TERMOMETRO INFRARROJO | HGSSA002244 | 14028 | 2.1.1.B.12 | 0 | 0 | 0 | 0 | 0 | 0 | 0 | 0 | 0 | 1
HGSSA002244 | 13 | HIDALGO | 08 | IXMIQUILPAN | 043 | NICOLAS FLORES | 0021 | TAXHAY | CE | A | TAXHAY | 1 | CS | 2.1.0 | EQUIPO EN CONSULTORIO DE MEDICINA GENERAL | CARDIOTOCOGRAFO | HGSSA002244 | 37796 | 2.1.1.B.13 | 0 | 0 | 0 | 0 | 0 | 0 | 0 | 0 | 0 | 0
HGSSA002244 | 13 | HIDALGO | 08 | IXMIQUILPAN | 043 | NICOLAS FLORES | 0021 | TAXHAY | CE | A | TAXHAY | 1 | CS | 2.1.0 | EQUIPO EN CONSULTORIO DE MEDICINA GENERAL | ELECTROCARDIOGRAFO | HGSSA002244 | 36369 | 2.1.1.B.14 | 0 | 0 | 0 | 0 | 0 | 0 | 0 | 0 | 0 | 0
HGSSA002244 | 13 | HIDALGO | 08 | IXMIQUILPAN | 043 | NICOLAS FLORES | 0021 | TAXHAY | CE | A | TAXHAY | 1 | CS | 2.1.0 | EQUIPO EN CONSULTORIO DE MEDICINA GENERAL | FONODETECTOR DE LATIDOS FETALES | HGSSA002244 | 35067 | 2.1.1.B.15 | 0 | 2 | 2 | 0 | 0 | 0 | 0 | 0 | 0 | 0
HGSSA002244 | 13 | HIDALGO | 08 | IXMIQUILPAN | 043 | NICOLAS FLORES | 0021 | TAXHAY | CE | A | TAXHAY | 1 | CS | 2.1.0 | EQUIPO EN CONSULTORIO DE MEDICINA GENERAL | NEGATOSCOPIO | HGSSA002244 | 40988 | 2.1.1.B.16 | 0 | 1 | 1 | 0 | 0 | 0 | 0 | 0 | 0 | 0
HGSSA002244 | 13 | HIDALGO | 08 | IXMIQUILPAN | 043 | NICOLAS FLORES | 0021 | TAXHAY | CE | A | TAXHAY | 1 | CS | 2.1.0 | EQUIPO EN CONSULTORIO DE MEDICINA GENERAL | REFRIGERADOR PARA VACUNAS | HGSSA002244 | 533_786_0034 | 2.1.1.B.17 | 0 | 1 | 1 | 0 | 0 | 0 | 0 | 0 | 0 | 0
HGSSA002244 | 13 | HIDALGO | 08 | IXMIQUILPAN | 043 | NICOLAS FLORES | 0021 | TAXHAY | CE | A | TAXHAY | 1 | CS | 2.1.0 | EQUIPO EN CONSULTORIO DE MEDICINA GENERAL | BALANZA ELECTRONICA PARA SILLA DE RUEDAS | HGSSA002244 | balansillarue | 2.1.1.B.21 | 0 | 0 | 0 | 0 | 0 | 0 | 0 | 0 | 0 | 0
HGSSA003043 | 13 | HIDALGO | 08 | IXMIQUILPAN | 058 | TASQUILLO | 0001 | TASQUILLO | CE | F | TASQUILLO | 1 | CS | 2.1.0 | EQUIPO EN CONSULTORIO DE MEDICINA GENERAL | ESFIGMOMANOMETRO MERCURIAL | HGSSA003043 | 531_116_0328 | 2.1.1.B.01 | 0 | 0 | 0 | 0 | 0 | 0 | 0 | 0 | 0 | 0
HGSSA003043 | 13 | HIDALGO | 08 | IXMIQUILPAN | 058 | TASQUILLO | 0001 | TASQUILLO | CE | F | TASQUILLO | 1 | CS | 2.1.0 | EQUIPO EN CONSULTORIO DE MEDICINA GENERAL | ESFIGMOMANOMETRO ANEROIDE | HGSSA003043 | 531_116_0369 | 2.1.1.B.02 | 1 | 1 | 2 | 0 | 0 | 0 | 0 | 1 | 0 | 0
HGSSA003043 | 13 | HIDALGO | 08 | IXMIQUILPAN | 058 | TASQUILLO | 0001 | TASQUILLO | CE | F | TASQUILLO | 1 | CS | 2.1.0 | EQUIPO EN CONSULTORIO DE MEDICINA GENERAL | ESFIGMOMANOMETRO ELECTRONICO | HGSSA003043 | 13106 | 2.1.1.B.03 | 0 | 0 | 0 | 0 | 0 | 0 | 0 | 0 | 0 | 1
HGSSA003043 | 13 | HIDALGO | 08 | IXMIQUILPAN | 058 | TASQUILLO | 0001 | TASQUILLO | CE | F | TASQUILLO | 1 | CS | 2.1.0 | EQUIPO EN CONSULTORIO DE MEDICINA GENERAL | ESTETOSCOPIO BIAURICULAR | HGSSA003043 | 13750 | 2.1.1.B.04 | 5 | 5 | 10 | 0 | 0 | 0 | 5 | 0 | 0 | 0
HGSSA003043 | 13 | HIDALGO | 08 | IXMIQUILPAN | 058 | TASQUILLO | 0001 | TASQUILLO | CE | F | TASQUILLO | 1 | CS | 2.1.0 | EQUIPO EN CONSULTORIO DE MEDICINA GENERAL | ESTETOSCOPIO FETAL O DE PINARD | HGSSA003043 | 32659 | 2.1.1.B.05 | 8 | 4 | 12 | 0 | 0 | 8 | 0 | 0 | 0 | 0
HGSSA003043 | 13 | HIDALGO | 08 | IXMIQUILPAN | 058 | TASQUILLO | 0001 | TASQUILLO | CE | F | TASQUILLO | 1 | CS | 2.1.0 | EQUIPO EN CONSULTORIO DE MEDICINA GENERAL | ESTUCHE DE DIAGNOSTICO COMPLETO (OFTALMOSCOPIO Y OTOSCOPIO) | HGSSA003043 | estuchediag | 2.1.1.B.06 | 0 | 3 | 3 | 0 | 0 | 0 | 0 | 0 | 0 | 0
HGSSA003043 | 13 | HIDALGO | 08 | IXMIQUILPAN | 058 | TASQUILLO | 0001 | TASQUILLO | CE | F | TASQUILLO | 1 | CS | 2.1.0 | EQUIPO EN CONSULTORIO DE MEDICINA GENERAL | BASCULA CON ESTADIMETRO | HGSSA003043 | 35323 | 2.1.1.B.07 | 1 | 2 | 3 | 0 | 0 | 0 | 0 | 1 | 0 | 0
HGSSA003043 | 13 | HIDALGO | 08 | IXMIQUILPAN | 058 | TASQUILLO | 0001 | TASQUILLO | CE | F | TASQUILLO | 1 | CS | 2.1.0 | EQUIPO EN CONSULTORIO DE MEDICINA GENERAL | BASCULA PARA BEBE | HGSSA003043 | 35324 | 2.1.1.B.08 | 0 | 1 | 1 | 0 | 0 | 0 | 0 | 0 | 0 | 1
HGSSA003043 | 13 | HIDALGO | 08 | IXMIQUILPAN | 058 | TASQUILLO | 0001 | TASQUILLO | CE | F | TASQUILLO | 1 | CS | 2.1.0 | EQUIPO EN CONSULTORIO DE MEDICINA GENERAL | LAMPARA DE HAZ DIRECCIONABLE | HGSSA003043 | 36843 | 2.1.1.B.09 | 0 | 2 | 2 | 0 | 0 | 0 | 0 | 0 | 0 | 2
HGSSA003043 | 13 | HIDALGO | 08 | IXMIQUILPAN | 058 | TASQUILLO | 0001 | TASQUILLO | CE | F | TASQUILLO | 1 | CS | 2.1.0 | EQUIPO EN CONSULTORIO DE MEDICINA GENERAL | MESA DE EXPLORACION GENERAL | HGSSA003043 | 36065 | 2.1.1.B.10 | 1 | 3 | 4 | 0 | 0 | 0 | 0 | 1 | 0 | 0
HGSSA003043 | 13 | HIDALGO | 08 | IXMIQUILPAN | 058 | TASQUILLO | 0001 | TASQUILLO | CE | F | TASQUILLO | 1 | CS | 2.1.0 | EQUIPO EN CONSULTORIO DE MEDICINA GENERAL | CARTILLAS DE AGUDEZA VISUAL | HGSSA003043 | 16800 | 2.1.1.B.11 | 0 | 2 | 2 | 0 | 0 | 0 | 0 | 0 | 0 | 2
HGSSA003043 | 13 | HIDALGO | 08 | IXMIQUILPAN | 058 | TASQUILLO | 0001 | TASQUILLO | CE | F | TASQUILLO | 1 | CS | 2.1.0 | EQUIPO EN CONSULTORIO DE MEDICINA GENERAL | TERMOMETRO INFRARROJO | HGSSA003043 | 14028 | 2.1.1.B.12 | 0 | 0 | 0 | 0 | 0 | 0 | 0 | 0 | 0 | 2
HGSSA003043 | 13 | HIDALGO | 08 | IXMIQUILPAN | 058 | TASQUILLO | 0001 | TASQUILLO | CE | F | TASQUILLO | 1 | CS | 2.1.0 | EQUIPO EN CONSULTORIO DE MEDICINA GENERAL | CARDIOTOCOGRAFO | HGSSA003043 | 37796 | 2.1.1.B.13 | 0 | 0 | 0 | 0 | 0 | 0 | 0 | 0 | 00 | 0
HGSSA003043 | 13 | HIDALGO | 08 | IXMIQUILPAN | 058 | TASQUILLO | 0001 | TASQUILLO | CE | F | TASQUILLO | 1 | CS | 2.1.0 | EQUIPO EN CONSULTORIO DE MEDICINA GENERAL | ELECTROCARDIOGRAFO | HGSSA003043 | 36369 | 2.1.1.B.14 | 0 | 0 | 0 | 0 | 0 | 0 | 00 | 0 | 0 | 0
HGSSA003043 | 13 | HIDALGO | 08 | IXMIQUILPAN | 058 | TASQUILLO | 0001 | TASQUILLO | CE | F | TASQUILLO | 1 | CS | 2.1.0 | EQUIPO EN CONSULTORIO DE MEDICINA GENERAL | FONODETECTOR DE LATIDOS FETALES | HGSSA003043 | 35067 | 2.1.1.B.15 | 0 | 3 | 3 | 0 | 0 | 0 | 0 | 0 | 0 | 0
HGSSA003043 | 13 | HIDALGO | 08 | IXMIQUILPAN | 058 | TASQUILLO | 0001 | TASQUILLO | CE | F | TASQUILLO | 1 | CS | 2.1.0 | EQUIPO EN CONSULTORIO DE MEDICINA GENERAL | NEGATOSCOPIO | HGSSA003043 | 40988 | 2.1.1.B.16 | 0 | 3 | 3 | 0 | 0 | 0 | 0 | 0 | 0 | 0
HGSSA003043 | 13 | HIDALGO | 08 | IXMIQUILPAN | 058 | TASQUILLO | 0001 | TASQUILLO | CE | F | TASQUILLO | 1 | CS | 2.1.0 | EQUIPO EN CONSULTORIO DE MEDICINA GENERAL | REFRIGERADOR PARA VACUNAS | HGSSA003043 | 533_786_0034 | 2.1.1.B.17 | 0 | 2 | 2 | 0 | 0 | 0 | 0 | 0 | 0 | 0
HGSSA003043 | 13 | HIDALGO | 08 | IXMIQUILPAN | 058 | TASQUILLO | 0001 | TASQUILLO | CE | F | TASQUILLO | 1 | CS | 2.1.0 | EQUIPO EN CONSULTORIO DE MEDICINA GENERAL | BALANZA ELECTRONICA PARA SILLA DE RUEDAS | HGSSA003043 | balansillarue | 2.1.1.B.21 | 0 | 0 | 0 | 0 | 0 | 0 | 0 | 0 | 0 | 1
HGSSA003043 | 13 | HIDALGO | 08 | IXMIQUILPAN | 058 | TASQUILLO | 0001 | TASQUILLO | CE | F | TASQUILLO | 1 | CS | 2.1.0 | EQUIPO EN CONSULTORIO DE ESTOMATOLOGIA | UNIDAD ESTOMATOLOGICA CON MODULO INTEGRADO | HGSSA003043 | 34991 | 2.1.3.B.1 | 0 | 1 | 1 | 0 | 0 | 0 | 0 | 0 | 0 | 0
HGSSA003043 | 13 | HIDALGO | 08 | IXMIQUILPAN | 058 | TASQUILLO | 0001 | TASQUILLO | CE | F | TASQUILLO | 1 | CS | 2.1.0 | EQUIPO EN CONSULTORIO DE ESTOMATOLOGIA | UNIDAD RADIOLOGICA DENTAL (RAYOS X DENTAL) | HGSSA003043 | 35293 | 2.1.3.B.2 | 1 | 0 | 1 | 0 | 1 | 0 | 0 | 0 | 0 | 0
HGSSA003043 | 13 | HIDALGO | 08 | IXMIQUILPAN | 058 | TASQUILLO | 0001 | TASQUILLO | CE | F | TASQUILLO | 1 | CS | 2.1.0 | EQUIPO EN CONSULTORIO DE ESTOMATOLOGIA | AMALGAMADOR | HGSSA003043 | 10082 | 2.1.3.B.3 | 0 | 1 | 1 | 0 | 0 | 0 | 0 | 0 | 0 | 0
HGSSA003043 | 13 | HIDALGO | 08 | IXMIQUILPAN | 058 | TASQUILLO | 0001 | TASQUILLO | CE | F | TASQUILLO | 1 | CS | 2.1.0 | EQUIPO EN CONSULTORIO DE ESTOMATOLOGIA | LAMPARA DE POLIMERIZACION | HGSSA003043 | 35775 | 2.1.3.B.4 | 1 | 0 | 1 | 0 | 0 | 0 | 0 | 1 | 0 | 0
HGSSA003043 | 13 | HIDALGO | 08 | IXMIQUILPAN | 058 | TASQUILLO | 0001 | TASQUILLO | CE | F | TASQUILLO | 1 | CS | 2.1.0 | EQUIPO EN CONSULTORIO DE ESTOMATOLOGIA | AUTOCLAVE DENTAL (ESTERILIZADOR DE CALOR SECO) | HGSSA003043 | 35363 | 2.1.3.B.5.1 | 0 | 1 | 1 | 0 | 0 | 0 | 0 | 0 | 0 | 0
HGSSA003043 | 13 | HIDALGO | 08 | IXMIQUILPAN | 058 | TASQUILLO | 0001 | TASQUILLO | CE | F | TASQUILLO | 1 | CS | 2.1.0 | EQUIPO EN CONSULTORIO DE ESTOMATOLOGIA | UNIDAD RADIOGRAFICA PANORAMICA DENTAL (ORTOPANTOGRAFO) | HGSSA003043 | 531_341_0564 | 2.1.3.B.6 | 0 | 0 | 0 | 0 | 0 | 0 | 0 | 0 | 0 | 0
HGSSA003043 | 13 | HIDALGO | 08 | IXMIQUILPAN | 058 | TASQUILLO | 0001 | TASQUILLO | CE | F | TASQUILLO | 1 | CS | 2.3.0 | EQUIPO EN AREA DE CURACION / OBSERVACION | CARRO ROJO CON DESFIBRILADOR MONITOR Y EQUIPO DE REANIMACION | HGSSA003043 | 10647 | 2.3.2.B.06 | 0 | 1 | 1 | 0 | 0 | 0 | 0 | 0 | 0 | 0
HGSSA003043 | 13 | HIDALGO | 08 | IXMIQUILPAN | 058 | TASQUILLO | 0001 | TASQUILLO | CE | F | TASQUILLO | 1 | CS | 2.3.0 | EQUIPO EN AREA DE CURACION / OBSERVACION | ESFIGMOMANOMETRO ANEROIDE | HGSSA003043 | 531_116_0369 | 2.3.2.B.10 | 0 | 1 | 1 | 0 | 0 | 0 | 0 | 0 | 0 | 0
HGSSA003043 | 13 | HIDALGO | 08 | IXMIQUILPAN | 058 | TASQUILLO | 0001 | TASQUILLO | CE | F | TASQUILLO | 1 | CS | 2.3.0 | EQUIPO EN AREA DE CURACION / OBSERVACION | NEGATOSCOPIO | HGSSA003043 | 40988 | 2.3.2.B.13 | 0 | 1 | 1 | 0 | 0 | 0 | 0 | 0 | 0 | 0
HGSSA003043 | 13 | HIDALGO | 08 | IXMIQUILPAN | 058 | TASQUILLO | 0001 | TASQUILLO | CE | F | TASQUILLO | 1 | CS | 3.3.0 | EQUIPO EN AREA DE CENTRAL DE ESTERILIZACION Y EQUIPO | ESTERILIZADOR DE VAPOR | HGSSA003043 | 35366 | 3.3.1.B.1 | 0 | 1 | 1 | 0 | 0 | 0 | 0 | 0 | 0 | 0
HGSSA003043 | 13 | HIDALGO | 08 | IXMIQUILPAN | 058 | TASQUILLO | 0001 | TASQUILLO | CE | F | TASQUILLO | 1 | CS | 3.5.0 | FARMACIA | REFRIGERADOR DE FARMACIA | HGSSA003043 | 17156 | 3.5.B.1.1 | 0 | 1 | 1 | 0 | 0 | 0 | 0 | 0 | 0 | 0
HGSSA003055 | 13 | HIDALGO | 08 | IXMIQUILPAN | 058 | TASQUILLO | 0006 | CANDELARIA | CE | A | CANDELARIA | 1 | CS | 2.1.0 | EQUIPO EN CONSULTORIO DE MEDICINA GENERAL | ESFIGMOMANOMETRO MERCURIAL | HGSSA003055 | 531_116_0328 | 2.1.1.B.01 | 0 | 0 | 0 | 0 | 0 | 0 | 0 | 0 | 0 | 0
HGSSA003055 | 13 | HIDALGO | 08 | IXMIQUILPAN | 058 | TASQUILLO | 0006 | CANDELARIA | CE | A | CANDELARIA | 1 | CS | 2.1.0 | EQUIPO EN CONSULTORIO DE MEDICINA GENERAL | ESFIGMOMANOMETRO ANEROIDE | HGSSA003055 | 531_116_0369 | 2.1.1.B.02 | 0 | 0 | 0 | 0 | 0 | 0 | 0 | 0 | 0 | 2
HGSSA003055 | 13 | HIDALGO | 08 | IXMIQUILPAN | 058 | TASQUILLO | 0006 | CANDELARIA | CE | A | CANDELARIA | 1 | CS | 2.1.0 | EQUIPO EN CONSULTORIO DE MEDICINA GENERAL | ESFIGMOMANOMETRO ELECTRONICO | HGSSA003055 | 13106 | 2.1.1.B.03 | 0 | 0 | 0 | 0 | 0 | 0 | 0 | 0 | 0 | 1
HGSSA003055 | 13 | HIDALGO | 08 | IXMIQUILPAN | 058 | TASQUILLO | 0006 | CANDELARIA | CE | A | CANDELARIA | 1 | CS | 2.1.0 | EQUIPO EN CONSULTORIO DE MEDICINA GENERAL | ESTETOSCOPIO BIAURICULAR | HGSSA003055 | 13750 | 2.1.1.B.04 | 0 | 0 | 0 | 0 | 0 | 0 | 0 | 0 | 0 | 0
HGSSA003055 | 13 | HIDALGO | 08 | IXMIQUILPAN | 058 | TASQUILLO | 0006 | CANDELARIA | CE | A | CANDELARIA | 1 | CS | 2.1.0 | EQUIPO EN CONSULTORIO DE MEDICINA GENERAL | ESTETOSCOPIO FETAL O DE PINARD | HGSSA003055 | 32659 | 2.1.1.B.05 | 0 | 5 | 5 | 0 | 0 | 0 | 0 | 0 | 0 | 0
HGSSA003055 | 13 | HIDALGO | 08 | IXMIQUILPAN | 058 | TASQUILLO | 0006 | CANDELARIA | CE | A | CANDELARIA | 1 | CS | 2.1.0 | EQUIPO EN CONSULTORIO DE MEDICINA GENERAL | ESTUCHE DE DIAGNOSTICO COMPLETO (OFTALMOSCOPIO Y OTOSCOPIO) | HGSSA003055 | estuchediag | 2.1.1.B.06 | 0 | 1 | 1 | 0 | 0 | 0 | 0 | 0 | 0 | 0
HGSSA003055 | 13 | HIDALGO | 08 | IXMIQUILPAN | 058 | TASQUILLO | 0006 | CANDELARIA | CE | A | CANDELARIA | 1 | CS | 2.1.0 | EQUIPO EN CONSULTORIO DE MEDICINA GENERAL | BASCULA CON ESTADIMETRO | HGSSA003055 | 35323 | 2.1.1.B.07 | 0 | 1 | 1 | 0 | 0 | 0 | 0 | 0 | 0 | 0
HGSSA003055 | 13 | HIDALGO | 08 | IXMIQUILPAN | 058 | TASQUILLO | 0006 | CANDELARIA | CE | A | CANDELARIA | 1 | CS | 2.1.0 | EQUIPO EN CONSULTORIO DE MEDICINA GENERAL | BASCULA PARA BEBE | HGSSA003055 | 35324 | 2.1.1.B.08 | 0 | 2 | 2 | 0 | 0 | 0 | 0 | 0 | 0 | 0
HGSSA003055 | 13 | HIDALGO | 08 | IXMIQUILPAN | 058 | TASQUILLO | 0006 | CANDELARIA | CE | A | CANDELARIA | 1 | CS | 2.1.0 | EQUIPO EN CONSULTORIO DE MEDICINA GENERAL | LAMPARA DE HAZ DIRECCIONABLE | HGSSA003055 | 36843 | 2.1.1.B.09 | 0 | 2 | 2 | 0 | 0 | 0 | 0 | 0 | 0 | 0
HGSSA003055 | 13 | HIDALGO | 08 | IXMIQUILPAN | 058 | TASQUILLO | 0006 | CANDELARIA | CE | A | CANDELARIA | 1 | CS | 2.1.0 | EQUIPO EN CONSULTORIO DE MEDICINA GENERAL | MESA DE EXPLORACION GENERAL | HGSSA003055 | 36065 | 2.1.1.B.10 | 0 | 2 | 2 | 0 | 0 | 0 | 0 | 0 | 0 | 0
HGSSA003055 | 13 | HIDALGO | 08 | IXMIQUILPAN | 058 | TASQUILLO | 0006 | CANDELARIA | CE | A | CANDELARIA | 1 | CS | 2.1.0 | EQUIPO EN CONSULTORIO DE MEDICINA GENERAL | CARTILLAS DE AGUDEZA VISUAL | HGSSA003055 | 16800 | 2.1.1.B.11 | 0 | 0 | 0 | 0 | 0 | 0 | 0 | 0 | 0 | 1
HGSSA003055 | 13 | HIDALGO | 08 | IXMIQUILPAN | 058 | TASQUILLO | 0006 | CANDELARIA | CE | A | CANDELARIA | 1 | CS | 2.1.0 | EQUIPO EN CONSULTORIO DE MEDICINA GENERAL | TERMOMETRO INFRARROJO | HGSSA003055 | 14028 | 2.1.1.B.12 | 0 | 0 | 0 | 0 | 0 | 0 | 0 | 0 | 0 | 1
HGSSA003055 | 13 | HIDALGO | 08 | IXMIQUILPAN | 058 | TASQUILLO | 0006 | CANDELARIA | CE | A | CANDELARIA | 1 | CS | 2.1.0 | EQUIPO EN CONSULTORIO DE MEDICINA GENERAL | CARDIOTOCOGRAFO | HGSSA003055 | 37796 | 2.1.1.B.13 | 0 | 0 | 0 | 0 | 0 | 0 | 0 | 0 | 0 | 0
HGSSA003055 | 13 | HIDALGO | 08 | IXMIQUILPAN | 058 | TASQUILLO | 0006 | CANDELARIA | CE | A | CANDELARIA | 1 | CS | 2.1.0 | EQUIPO EN CONSULTORIO DE MEDICINA GENERAL | ELECTROCARDIOGRAFO | HGSSA003055 | 36369 | 2.1.1.B.14 | 0 | 0 | 0 | 0 | 0 | 0 | 0 | 0 | 0 | 0
HGSSA003055 | 13 | HIDALGO | 08 | IXMIQUILPAN | 058 | TASQUILLO | 0006 | CANDELARIA | CE | A | CANDELARIA | 1 | CS | 2.1.0 | EQUIPO EN CONSULTORIO DE MEDICINA GENERAL | FONODETECTOR DE LATIDOS FETALES | HGSSA003055 | 35067 | 2.1.1.B.15 | 0 | 1 | 1 | 0 | 0 | 0 | 0 | 0 | 0 | 0
HGSSA003055 | 13 | HIDALGO | 08 | IXMIQUILPAN | 058 | TASQUILLO | 0006 | CANDELARIA | CE | A | CANDELARIA | 1 | CS | 2.1.0 | EQUIPO EN CONSULTORIO DE MEDICINA GENERAL | NEGATOSCOPIO | HGSSA003055 | 40988 | 2.1.1.B.16 | 0 | 1 | 1 | 0 | 0 | 0 | 0 | 0 | 0 | 0
HGSSA003055 | 13 | HIDALGO | 08 | IXMIQUILPAN | 058 | TASQUILLO | 0006 | CANDELARIA | CE | A | CANDELARIA | 1 | CS | 2.1.0 | EQUIPO EN CONSULTORIO DE MEDICINA GENERAL | REFRIGERADOR PARA VACUNAS | HGSSA003055 | 533_786_0034 | 2.1.1.B.17 | 0 | 1 | 1 | 0 | 0 | 0 | 0 | 0 | 0 | 0
HGSSA003055 | 13 | HIDALGO | 08 | IXMIQUILPAN | 058 | TASQUILLO | 0006 | CANDELARIA | CE | A | CANDELARIA | 1 | CS | 2.1.0 | EQUIPO EN CONSULTORIO DE MEDICINA GENERAL | BALANZA ELECTRONICA PARA SILLA DE RUEDAS | HGSSA003055 | balansillarue | 2.1.1.B.21 | 0 | 0 | 0 | 0 | 0 | 0 | 0 | 0 | 0 | 0
HGSSA003060 | 13 | HIDALGO | 08 | IXMIQUILPAN | 058 | TASQUILLO | 0009 | DANGHU | CE | A | DANGHU | 1 | CS | 2.1.0 | EQUIPO EN CONSULTORIO DE MEDICINA GENERAL | ESFIGMOMANOMETRO MERCURIAL | HGSSA003060 | 531_116_0328 | 2.1.1.B.01 | 0 | 1 | 1 | 0 | 0 | 0 | 0 | 0 | 0 | 0
HGSSA003060 | 13 | HIDALGO | 08 | IXMIQUILPAN | 058 | TASQUILLO | 0009 | DANGHU | CE | A | DANGHU | 1 | CS | 2.1.0 | EQUIPO EN CONSULTORIO DE MEDICINA GENERAL | ESFIGMOMANOMETRO ANEROIDE | HGSSA003060 | 531_116_0369 | 2.1.1.B.02 | 0 | 0 | 0 | 0 | 0 | 0 | 0 | 0 | 0 | 1
HGSSA003060 | 13 | HIDALGO | 08 | IXMIQUILPAN | 058 | TASQUILLO | 0009 | DANGHU | CE | A | DANGHU | 1 | CS | 2.1.0 | EQUIPO EN CONSULTORIO DE MEDICINA GENERAL | ESFIGMOMANOMETRO ELECTRONICO | HGSSA003060 | 13106 | 2.1.1.B.03 | 0 | 0 | 0 | 0 | 0 | 0 | 0 | 0 | 0 | 1
HGSSA003060 | 13 | HIDALGO | 08 | IXMIQUILPAN | 058 | TASQUILLO | 0009 | DANGHU | CE | A | DANGHU | 1 | CS | 2.1.0 | EQUIPO EN CONSULTORIO DE MEDICINA GENERAL | ESTETOSCOPIO BIAURICULAR | HGSSA003060 | 13750 | 2.1.1.B.04 | 0 | 1 | 1 | 0 | 0 | 0 | 0 | 0 | 0 | 1
HGSSA003060 | 13 | HIDALGO | 08 | IXMIQUILPAN | 058 | TASQUILLO | 0009 | DANGHU | CE | A | DANGHU | 1 | CS | 2.1.0 | EQUIPO EN CONSULTORIO DE MEDICINA GENERAL | ESTETOSCOPIO FETAL O DE PINARD | HGSSA003060 | 32659 | 2.1.1.B.05 | 4 | 4 | 8 | 0 | 0 | 4 | 0 | 0 | 0 | 0
HGSSA003060 | 13 | HIDALGO | 08 | IXMIQUILPAN | 058 | TASQUILLO | 0009 | DANGHU | CE | A | DANGHU | 1 | CS | 2.1.0 | EQUIPO EN CONSULTORIO DE MEDICINA GENERAL | ESTUCHE DE DIAGNOSTICO COMPLETO (OFTALMOSCOPIO Y OTOSCOPIO) | HGSSA003060 | estuchediag | 2.1.1.B.06 | 0 | 1 | 1 | 0 | 0 | 0 | 0 | 0 | 0 | 0
HGSSA003060 | 13 | HIDALGO | 08 | IXMIQUILPAN | 058 | TASQUILLO | 0009 | DANGHU | CE | A | DANGHU | 1 | CS | 2.1.0 | EQUIPO EN CONSULTORIO DE MEDICINA GENERAL | BASCULA CON ESTADIMETRO | HGSSA003060 | 35323 | 2.1.1.B.07 | 0 | 2 | 2 | 0 | 0 | 0 | 0 | 0 | 0 | 0
HGSSA003060 | 13 | HIDALGO | 08 | IXMIQUILPAN | 058 | TASQUILLO | 0009 | DANGHU | CE | A | DANGHU | 1 | CS | 2.1.0 | EQUIPO EN CONSULTORIO DE MEDICINA GENERAL | BASCULA PARA BEBE | HGSSA003060 | 35324 | 2.1.1.B.08 | 0 | 1 | 1 | 0 | 0 | 0 | 0 | 0 | 0 | 0
HGSSA003060 | 13 | HIDALGO | 08 | IXMIQUILPAN | 058 | TASQUILLO | 0009 | DANGHU | CE | A | DANGHU | 1 | CS | 2.1.0 | EQUIPO EN CONSULTORIO DE MEDICINA GENERAL | LAMPARA DE HAZ DIRECCIONABLE | HGSSA003060 | 36843 | 2.1.1.B.09 | 0 | 0 | 0 | 0 | 0 | 0 | 0 | 0 | 0 | 0
HGSSA003060 | 13 | HIDALGO | 08 | IXMIQUILPAN | 058 | TASQUILLO | 0009 | DANGHU | CE | A | DANGHU | 1 | CS | 2.1.0 | EQUIPO EN CONSULTORIO DE MEDICINA GENERAL | MESA DE EXPLORACION GENERAL | HGSSA003060 | 36065 | 2.1.1.B.10 | 0 | 3 | 3 | 0 | 0 | 0 | 0 | 0 | 0 | 0
HGSSA003060 | 13 | HIDALGO | 08 | IXMIQUILPAN | 058 | TASQUILLO | 0009 | DANGHU | CE | A | DANGHU | 1 | CS | 2.1.0 | EQUIPO EN CONSULTORIO DE MEDICINA GENERAL | CARTILLAS DE AGUDEZA VISUAL | HGSSA003060 | 16800 | 2.1.1.B.11 | 0 | 1 | 1 | 0 | 0 | 0 | 0 | 0 | 0 | 0
HGSSA003060 | 13 | HIDALGO | 08 | IXMIQUILPAN | 058 | TASQUILLO | 0009 | DANGHU | CE | A | DANGHU | 1 | CS | 2.1.0 | EQUIPO EN CONSULTORIO DE MEDICINA GENERAL | TERMOMETRO INFRARROJO | HGSSA003060 | 14028 | 2.1.1.B.12 | 0 | 0 | 0 | 0 | 0 | 00 | 0 | 0 | 0 | 1
HGSSA003060 | 13 | HIDALGO | 08 | IXMIQUILPAN | 058 | TASQUILLO | 0009 | DANGHU | CE | A | DANGHU | 1 | CS | 2.1.0 | EQUIPO EN CONSULTORIO DE MEDICINA GENERAL | CARDIOTOCOGRAFO | HGSSA003060 | 37796 | 2.1.1.B.13 | 0 | 0 | 0 | 0 | 0 | 0 | 0 | 0 | 0 | 0
HGSSA003060 | 13 | HIDALGO | 08 | IXMIQUILPAN | 058 | TASQUILLO | 0009 | DANGHU | CE | A | DANGHU | 1 | CS | 2.1.0 | EQUIPO EN CONSULTORIO DE MEDICINA GENERAL | ELECTROCARDIOGRAFO | HGSSA003060 | 36369 | 2.1.1.B.14 | 0 | 0 | 0 | 0 | 0 | 0 | 0 | 0 | 0 | 0
HGSSA003060 | 13 | HIDALGO | 08 | IXMIQUILPAN | 058 | TASQUILLO | 0009 | DANGHU | CE | A | DANGHU | 1 | CS | 2.1.0 | EQUIPO EN CONSULTORIO DE MEDICINA GENERAL | FONODETECTOR DE LATIDOS FETALES | HGSSA003060 | 35067 | 2.1.1.B.15 | 0 | 1 | 1 | 0 | 0 | 0 | 0 | 0 | 0 | 0
HGSSA003060 | 13 | HIDALGO | 08 | IXMIQUILPAN | 058 | TASQUILLO | 0009 | DANGHU | CE | A | DANGHU | 1 | CS | 2.1.0 | EQUIPO EN CONSULTORIO DE MEDICINA GENERAL | NEGATOSCOPIO | HGSSA003060 | 40988 | 2.1.1.B.16 | 0 | 1 | 1 | 0 | 0 | 0 | 0 | 0 | 0 | 0
HGSSA003060 | 13 | HIDALGO | 08 | IXMIQUILPAN | 058 | TASQUILLO | 0009 | DANGHU | CE | A | DANGHU | 1 | CS | 2.1.0 | EQUIPO EN CONSULTORIO DE MEDICINA GENERAL | REFRIGERADOR PARA VACUNAS | HGSSA003060 | 533_786_0034 | 2.1.1.B.17 | 0 | 1 | 1 | 0 | 0 | 0 | 0 | 0 | 0 | 0
HGSSA003060 | 13 | HIDALGO | 08 | IXMIQUILPAN | 058 | TASQUILLO | 0009 | DANGHU | CE | A | DANGHU | 1 | CS | 2.1.0 | EQUIPO EN CONSULTORIO DE MEDICINA GENERAL | BALANZA ELECTRONICA PARA SILLA DE RUEDAS | HGSSA003060 | balansillarue | 2.1.1.B.21 | 0 | 0 | 0 | 0 | 0 | 0 | 0 | 0 | 0 | 0
HGSSA003060 | 13 | HIDALGO | 08 | IXMIQUILPAN | 058 | TASQUILLO | 0009 | DANGHU | CE | A | DANGHU | 1 | CS | 2.3.0 | EQUIPO EN AREA DE CURACION / OBSERVACION | MESA DE EXPLORACION GENERAL | HGSSA003060 | 36065 | 2.3.2.B.02 | 0 | 1 | 1 | 0 | 0 | 0 | 0 | 0 | 0 | 0
HGSSA003060 | 13 | HIDALGO | 08 | IXMIQUILPAN | 058 | TASQUILLO | 0009 | DANGHU | CE | A | DANGHU | 1 | CS | 3.5.0 | FARMACIA | REFRIGERADOR DE FARMACIA | HGSSA003060 | 17156 | 3.5.B.1.1 | 0 | 1 | 1 | 0 | 0 | 0 | 0 | 0 | 0 | 0
HGSSA004390 | 13 | HIDALGO | 08 | IXMIQUILPAN | 084 | ZIMAPAN | 0001 | ZIMAPAN | CE | Z | ZIMAPAN | 1 | CSH | 2.1.0 | EQUIPO EN CONSULTORIO DE MEDICINA GENERAL | ESFIGMOMANOMETRO MERCURIAL | HGSSA004390 | 531_116_0328 | 2.1.1.B.01 | 0 | 1 | 1 | 0 | 0 | 0 | 0 | 0 | 0 | 0
HGSSA004390 | 13 | HIDALGO | 08 | IXMIQUILPAN | 084 | ZIMAPAN | 0001 | ZIMAPAN | CE | Z | ZIMAPAN | 1 | CSH | 2.1.0 | EQUIPO EN CONSULTORIO DE MEDICINA GENERAL | ESFIGMOMANOMETRO ANEROIDE | HGSSA004390 | 531_116_0369 | 2.1.1.B.02 | 0 | 1 | 1 | 0 | 0 | 0 | 0 | 0 | 0 | 0
HGSSA004390 | 13 | HIDALGO | 08 | IXMIQUILPAN | 084 | ZIMAPAN | 0001 | ZIMAPAN | CE | Z | ZIMAPAN | 1 | CSH | 2.1.0 | EQUIPO EN CONSULTORIO DE MEDICINA GENERAL | ESFIGMOMANOMETRO ELECTRONICO | HGSSA004390 | 13106 | 2.1.1.B.03 | 0 | 0 | 0 | 0 | 0 | 0 | 0 | 0 | 0 | 0
HGSSA004390 | 13 | HIDALGO | 08 | IXMIQUILPAN | 084 | ZIMAPAN | 0001 | ZIMAPAN | CE | Z | ZIMAPAN | 1 | CSH | 2.1.0 | EQUIPO EN CONSULTORIO DE MEDICINA GENERAL | ESTETOSCOPIO BIAURICULAR | HGSSA004390 | 13750 | 2.1.1.B.04 | 0 | 6 | 6 | 0 | 0 | 0 | 0 | 0 | 0 | 0
HGSSA004390 | 13 | HIDALGO | 08 | IXMIQUILPAN | 084 | ZIMAPAN | 0001 | ZIMAPAN | CE | Z | ZIMAPAN | 1 | CSH | 2.1.0 | EQUIPO EN CONSULTORIO DE MEDICINA GENERAL | ESTETOSCOPIO FETAL O DE PINARD | HGSSA004390 | 32659 | 2.1.1.B.05 | 0 | 6 | 6 | 0 | 0 | 0 | 0 | 0 | 0 | 0
HGSSA004390 | 13 | HIDALGO | 08 | IXMIQUILPAN | 084 | ZIMAPAN | 0001 | ZIMAPAN | CE | Z | ZIMAPAN | 1 | CSH | 2.1.0 | EQUIPO EN CONSULTORIO DE MEDICINA GENERAL | ESTUCHE DE DIAGNOSTICO COMPLETO (OFTALMOSCOPIO Y OTOSCOPIO) | HGSSA004390 | estuchediag | 2.1.1.B.06 | 0 | 5 | 5 | 0 | 0 | 0 | 0 | 0 | 0 | 0
HGSSA004390 | 13 | HIDALGO | 08 | IXMIQUILPAN | 084 | ZIMAPAN | 0001 | ZIMAPAN | CE | Z | ZIMAPAN | 1 | CSH | 2.1.0 | EQUIPO EN CONSULTORIO DE MEDICINA GENERAL | BASCULA CON ESTADIMETRO | HGSSA004390 | 35323 | 2.1.1.B.07 | 0 | 3 | 3 | 0 | 0 | 0 | 0 | 0 | 0 | 0
HGSSA004390 | 13 | HIDALGO | 08 | IXMIQUILPAN | 084 | ZIMAPAN | 0001 | ZIMAPAN | CE | Z | ZIMAPAN | 1 | CSH | 2.1.0 | EQUIPO EN CONSULTORIO DE MEDICINA GENERAL | BASCULA PARA BEBE | HGSSA004390 | 35324 | 2.1.1.B.08 | 0 | 2 | 2 | 0 | 0 | 0 | 0 | 0 | 0 | 0
HGSSA004390 | 13 | HIDALGO | 08 | IXMIQUILPAN | 084 | ZIMAPAN | 0001 | ZIMAPAN | CE | Z | ZIMAPAN | 1 | CSH | 2.1.0 | EQUIPO EN CONSULTORIO DE MEDICINA GENERAL | LAMPARA DE HAZ DIRECCIONABLE | HGSSA004390 | 36843 | 2.1.1.B.09 | 0 | 4 | 4 | 0 | 0 | 0 | 0 | 0 | 0 | 0
HGSSA004390 | 13 | HIDALGO | 08 | IXMIQUILPAN | 084 | ZIMAPAN | 0001 | ZIMAPAN | CE | Z | ZIMAPAN | 1 | CSH | 2.1.0 | EQUIPO EN CONSULTORIO DE MEDICINA GENERAL | MESA DE EXPLORACION GENERAL | HGSSA004390 | 36065 | 2.1.1.B.10 | 0 | 6 | 6 | 0 | 0 | 0 | 0 | 0 | 0 | 0
HGSSA004390 | 13 | HIDALGO | 08 | IXMIQUILPAN | 084 | ZIMAPAN | 0001 | ZIMAPAN | CE | Z | ZIMAPAN | 1 | CSH | 2.1.0 | EQUIPO EN CONSULTORIO DE MEDICINA GENERAL | CARTILLAS DE AGUDEZA VISUAL | HGSSA004390 | 16800 | 2.1.1.B.11 | 0 | 3 | 3 | 0 | 0 | 0 | 0 | 0 | 0 | 0
HGSSA004390 | 13 | HIDALGO | 08 | IXMIQUILPAN | 084 | ZIMAPAN | 0001 | ZIMAPAN | CE | Z | ZIMAPAN | 1 | CSH | 2.1.0 | EQUIPO EN CONSULTORIO DE MEDICINA GENERAL | TERMOMETRO INFRARROJO | HGSSA004390 | 14028 | 2.1.1.B.12 | 0 | 0 | 0 | 0 | 0 | 0 | 0 | 0 | 0 | 0
HGSSA004390 | 13 | HIDALGO | 08 | IXMIQUILPAN | 084 | ZIMAPAN | 0001 | ZIMAPAN | CE | Z | ZIMAPAN | 1 | CSH | 2.1.0 | EQUIPO EN CONSULTORIO DE MEDICINA GENERAL | CARDIOTOCOGRAFO | HGSSA004390 | 37796 | 2.1.1.B.13 | 0 | 0 | 0 | 0 | 0 | 0 | 0 | 0 | 0 | 0
HGSSA004390 | 13 | HIDALGO | 08 | IXMIQUILPAN | 084 | ZIMAPAN | 0001 | ZIMAPAN | CE | Z | ZIMAPAN | 1 | CSH | 2.1.0 | EQUIPO EN CONSULTORIO DE MEDICINA GENERAL | ELECTROCARDIOGRAFO | HGSSA004390 | 36369 | 2.1.1.B.14 | 0 | 0 | 0 | 0 | 0 | 0 | 0 | 0 | 0 | 0
HGSSA004390 | 13 | HIDALGO | 08 | IXMIQUILPAN | 084 | ZIMAPAN | 0001 | ZIMAPAN | CE | Z | ZIMAPAN | 1 | CSH | 2.1.0 | EQUIPO EN CONSULTORIO DE MEDICINA GENERAL | FONODETECTOR DE LATIDOS FETALES | HGSSA004390 | 35067 | 2.1.1.B.15 | 0 | 4 | 4 | 0 | 0 | 0 | 0 | 0 | 0 | 0
HGSSA004390 | 13 | HIDALGO | 08 | IXMIQUILPAN | 084 | ZIMAPAN | 0001 | ZIMAPAN | CE | Z | ZIMAPAN | 1 | CSH | 2.1.0 | EQUIPO EN CONSULTORIO DE MEDICINA GENERAL | NEGATOSCOPIO | HGSSA004390 | 40988 | 2.1.1.B.16 | 0 | 5 | 5 | 0 | 0 | 0 | 0 | 0 | 0 | 0
HGSSA004390 | 13 | HIDALGO | 08 | IXMIQUILPAN | 084 | ZIMAPAN | 0001 | ZIMAPAN | CE | Z | ZIMAPAN | 1 | CSH | 2.1.0 | EQUIPO EN CONSULTORIO DE MEDICINA GENERAL | REFRIGERADOR PARA VACUNAS | HGSSA004390 | 533_786_0034 | 2.1.1.B.17 | 0 | 1 | 1 | 0 | 0 | 0 | 0 | 0 | 0 | 0
HGSSA004390 | 13 | HIDALGO | 08 | IXMIQUILPAN | 084 | ZIMAPAN | 0001 | ZIMAPAN | CE | Z | ZIMAPAN | 1 | CSH | 2.1.0 | EQUIPO EN CONSULTORIO DE MEDICINA GENERAL | BALANZA ELECTRONICA PARA SILLA DE RUEDAS | HGSSA004390 | balansillarue | 2.1.1.B.21 | 0 | 0 | 0 | 0 | 0 | 0 | 0 | 0 | 0 | 0
HGSSA004390 | 13 | HIDALGO | 08 | IXMIQUILPAN | 084 | ZIMAPAN | 0001 | ZIMAPAN | CE | Z | ZIMAPAN | 1 | CSH | 2.1.0 | EQUIPO EN CONSULTORIO DE ESTOMATOLOGIA | UNIDAD ESTOMATOLOGICA CON MODULO INTEGRADO | HGSSA004390 | 34991 | 2.1.3.B.1 | 1 | 1 | 2 | 1 | 0 | 0 | 0 | 0 | 0 | 0
HGSSA004390 | 13 | HIDALGO | 08 | IXMIQUILPAN | 084 | ZIMAPAN | 0001 | ZIMAPAN | CE | Z | ZIMAPAN | 1 | CSH | 2.1.0 | EQUIPO EN CONSULTORIO DE ESTOMATOLOGIA | UNIDAD RADIOLOGICA DENTAL (RAYOS X DENTAL) | HGSSA004390 | 35293 | 2.1.3.B.2 | 0 | 1 | 1 | 0 | 0 | 0 | 0 | 0 | 0 | 0
HGSSA004390 | 13 | HIDALGO | 08 | IXMIQUILPAN | 084 | ZIMAPAN | 0001 | ZIMAPAN | CE | Z | ZIMAPAN | 1 | CSH | 2.1.0 | EQUIPO EN CONSULTORIO DE ESTOMATOLOGIA | AMALGAMADOR | HGSSA004390 | 10082 | 2.1.3.B.3 | 0 | 1 | 1 | 0 | 0 | 0 | 0 | 0 | 0 | 0
HGSSA004390 | 13 | HIDALGO | 08 | IXMIQUILPAN | 084 | ZIMAPAN | 0001 | ZIMAPAN | CE | Z | ZIMAPAN | 1 | CSH | 2.1.0 | EQUIPO EN CONSULTORIO DE ESTOMATOLOGIA | LAMPARA DE POLIMERIZACION | HGSSA004390 | 35775 | 2.1.3.B.4 | 0 | 1 | 1 | 0 | 0 | 0 | 0 | 0 | 0 | 0
HGSSA004390 | 13 | HIDALGO | 08 | IXMIQUILPAN | 084 | ZIMAPAN | 0001 | ZIMAPAN | CE | Z | ZIMAPAN | 1 | CSH | 2.1.0 | EQUIPO EN CONSULTORIO DE ESTOMATOLOGIA | AUTOCLAVE DENTAL (ESTERILIZADOR DE CALOR SECO) | HGSSA004390 | 35363 | 2.1.3.B.5.1 | 0 | 1 | 1 | 0 | 0 | 0 | 0 | 0 | 0 | 0
HGSSA004390 | 13 | HIDALGO | 08 | IXMIQUILPAN | 084 | ZIMAPAN | 0001 | ZIMAPAN | CE | Z | ZIMAPAN | 1 | CSH | 2.1.0 | EQUIPO EN CONSULTORIO DE ESTOMATOLOGIA | ESTERILIZADOR DE VAPOR AUTOGENERADO PARA DENTAL Y MAXILOFACIAL | HGSSA004390 | 531_385_1080 | 2.1.3.B.5.3 | 0 | 0 | 0 | 0 | 0 | 0 | 0 | 0 | 0 | 0
HGSSA004390 | 13 | HIDALGO | 08 | IXMIQUILPAN | 084 | ZIMAPAN | 0001 | ZIMAPAN | CE | Z | ZIMAPAN | 1 | CSH | 2.1.0 | EQUIPO EN CONSULTORIO DE ESTOMATOLOGIA | UNIDAD RADIOGRAFICA PANORAMICA DENTAL (ORTOPANTOGRAFO) | HGSSA004390 | 531_341_0564 | 2.1.3.B.6 | 0 | 0 | 0 | 0 | 0 | 0 | 0 | 0 | 0 | 0
HGSSA004390 | 13 | HIDALGO | 08 | IXMIQUILPAN | 084 | ZIMAPAN | 0001 | ZIMAPAN | CE | Z | ZIMAPAN | 1 | CSH | 2.3.0 | EQUIPO EN AREA DE CURACION / OBSERVACION | MESA DE EXPLORACION GENERAL | HGSSA004390 | 36065 | 2.3.2.B.02 | 0 | 1 | 1 | 0 | 0 | 0 | 0 | 0 | 0 | 0
HGSSA004390 | 13 | HIDALGO | 08 | IXMIQUILPAN | 084 | ZIMAPAN | 0001 | ZIMAPAN | CE | Z | ZIMAPAN | 1 | CSH | 2.25.0 | EQUIPO EN LABORATORIO CLINICO | ANALIZADOR DE QUIMICA CLINICA | HGSSA004390 | 533_036_0701 | 2.25.1.B.02 | 0 | 1 | 1 | 0 | 0 | 0 | 0 | 0 | 0 | 0
HGSSA004390 | 13 | HIDALGO | 08 | IXMIQUILPAN | 084 | ZIMAPAN | 0001 | ZIMAPAN | CE | Z | ZIMAPAN | 1 | CSH | 3.5.0 | FARMACIA | REFRIGERADOR DE FARMACIA | HGSSA004390 | 17156 | 3.5.B.1.1 | 0 | 1 | 1 | 0 | 0 | 0 | 0 | 0 | 0 | 0
HGSSA004402 | 13 | HIDALGO | 08 | IXMIQUILPAN | 084 | ZIMAPAN | 0004 | AGUAS BLANCAS | CE | A | AGUAS BLANCAS | 1 | CS | 2.1.0 | EQUIPO EN CONSULTORIO DE MEDICINA GENERAL | ESFIGMOMANOMETRO MERCURIAL | HGSSA004402 | 531_116_0328 | 2.1.1.B.01 | 0 | 0 | 0 | 0 | 0 | 0 | 0 | 0 | 0 | 0
HGSSA004402 | 13 | HIDALGO | 08 | IXMIQUILPAN | 084 | ZIMAPAN | 0004 | AGUAS BLANCAS | CE | A | AGUAS BLANCAS | 1 | CS | 2.1.0 | EQUIPO EN CONSULTORIO DE MEDICINA GENERAL | ESFIGMOMANOMETRO ANEROIDE | HGSSA004402 | 531_116_0369 | 2.1.1.B.02 | 0 | 1 | 1 | 0 | 0 | 0 | 0 | 0 | 0 | 0
HGSSA004402 | 13 | HIDALGO | 08 | IXMIQUILPAN | 084 | ZIMAPAN | 0004 | AGUAS BLANCAS | CE | A | AGUAS BLANCAS | 1 | CS | 2.1.0 | EQUIPO EN CONSULTORIO DE MEDICINA GENERAL | ESFIGMOMANOMETRO ELECTRONICO | HGSSA004402 | 13106 | 2.1.1.B.03 | 0 | 0 | 0 | 0 | 0 | 0 | 0 | 0 | 0 | 0
HGSSA004402 | 13 | HIDALGO | 08 | IXMIQUILPAN | 084 | ZIMAPAN | 0004 | AGUAS BLANCAS | CE | A | AGUAS BLANCAS | 1 | CS | 2.1.0 | EQUIPO EN CONSULTORIO DE MEDICINA GENERAL | ESTETOSCOPIO BIAURICULAR | HGSSA004402 | 13750 | 2.1.1.B.04 | 0 | 4 | 4 | 0 | 0 | 0 | 0 | 0 | 0 | 0
HGSSA004402 | 13 | HIDALGO | 08 | IXMIQUILPAN | 084 | ZIMAPAN | 0004 | AGUAS BLANCAS | CE | A | AGUAS BLANCAS | 1 | CS | 2.1.0 | EQUIPO EN CONSULTORIO DE MEDICINA GENERAL | ESTETOSCOPIO FETAL O DE PINARD | HGSSA004402 | 32659 | 2.1.1.B.05 | 0 | 2 | 2 | 0 | 0 | 0 | 0 | 0 | 0 | 0
HGSSA004402 | 13 | HIDALGO | 08 | IXMIQUILPAN | 084 | ZIMAPAN | 0004 | AGUAS BLANCAS | CE | A | AGUAS BLANCAS | 1 | CS | 2.1.0 | EQUIPO EN CONSULTORIO DE MEDICINA GENERAL | ESTUCHE DE DIAGNOSTICO COMPLETO (OFTALMOSCOPIO Y OTOSCOPIO) | HGSSA004402 | estuchediag | 2.1.1.B.06 | 0 | 3 | 3 | 0 | 0 | 0 | 0 | 0 | 0 | 0
HGSSA004402 | 13 | HIDALGO | 08 | IXMIQUILPAN | 084 | ZIMAPAN | 0004 | AGUAS BLANCAS | CE | A | AGUAS BLANCAS | 1 | CS | 2.1.0 | EQUIPO EN CONSULTORIO DE MEDICINA GENERAL | BASCULA CON ESTADIMETRO | HGSSA004402 | 35323 | 2.1.1.B.07 | 0 | 1 | 1 | 0 | 0 | 0 | 0 | 0 | 0 | 0
HGSSA004402 | 13 | HIDALGO | 08 | IXMIQUILPAN | 084 | ZIMAPAN | 0004 | AGUAS BLANCAS | CE | A | AGUAS BLANCAS | 1 | CS | 2.1.0 | EQUIPO EN CONSULTORIO DE MEDICINA GENERAL | BASCULA PARA BEBE | HGSSA004402 | 35324 | 2.1.1.B.08 | 0 | 3 | 3 | 0 | 0 | 0 | 0 | 0 | 0 | 0
HGSSA004402 | 13 | HIDALGO | 08 | IXMIQUILPAN | 084 | ZIMAPAN | 0004 | AGUAS BLANCAS | CE | A | AGUAS BLANCAS | 1 | CS | 2.1.0 | EQUIPO EN CONSULTORIO DE MEDICINA GENERAL | LAMPARA DE HAZ DIRECCIONABLE | HGSSA004402 | 36843 | 2.1.1.B.09 | 0 | 1 | 1 | 0 | 0 | 0 | 0 | 0 | 0 | 0
HGSSA004402 | 13 | HIDALGO | 08 | IXMIQUILPAN | 084 | ZIMAPAN | 0004 | AGUAS BLANCAS | CE | A | AGUAS BLANCAS | 1 | CS | 2.1.0 | EQUIPO EN CONSULTORIO DE MEDICINA GENERAL | MESA DE EXPLORACION GENERAL | HGSSA004402 | 36065 | 2.1.1.B.10 | 0 | 2 | 2 | 0 | 0 | 0 | 0 | 0 | 0 | 0
HGSSA004402 | 13 | HIDALGO | 08 | IXMIQUILPAN | 084 | ZIMAPAN | 0004 | AGUAS BLANCAS | CE | A | AGUAS BLANCAS | 1 | CS | 2.1.0 | EQUIPO EN CONSULTORIO DE MEDICINA GENERAL | CARTILLAS DE AGUDEZA VISUAL | HGSSA004402 | 16800 | 2.1.1.B.11 | 0 | 1 | 1 | 0 | 0 | 0 | 0 | 0 | 0 | 0
HGSSA004402 | 13 | HIDALGO | 08 | IXMIQUILPAN | 084 | ZIMAPAN | 0004 | AGUAS BLANCAS | CE | A | AGUAS BLANCAS | 1 | CS | 2.1.0 | EQUIPO EN CONSULTORIO DE MEDICINA GENERAL | TERMOMETRO INFRARROJO | HGSSA004402 | 14028 | 2.1.1.B.12 | 0 | 0 | 0 | 0 | 0 | 0 | 0 | 0 | 0 | 0
HGSSA004402 | 13 | HIDALGO | 08 | IXMIQUILPAN | 084 | ZIMAPAN | 0004 | AGUAS BLANCAS | CE | A | AGUAS BLANCAS | 1 | CS | 2.1.0 | EQUIPO EN CONSULTORIO DE MEDICINA GENERAL | CARDIOTOCOGRAFO | HGSSA004402 | 37796 | 2.1.1.B.13 | 0 | 0 | 0 | 0 | 0 | 0 | 0 | 0 | 0 | 0
HGSSA004402 | 13 | HIDALGO | 08 | IXMIQUILPAN | 084 | ZIMAPAN | 0004 | AGUAS BLANCAS | CE | A | AGUAS BLANCAS | 1 | CS | 2.1.0 | EQUIPO EN CONSULTORIO DE MEDICINA GENERAL | ELECTROCARDIOGRAFO | HGSSA004402 | 36369 | 2.1.1.B.14 | 0 | 0 | 0 | 0 | 0 | 0 | 0 | 0 | 0 | 0
HGSSA004402 | 13 | HIDALGO | 08 | IXMIQUILPAN | 084 | ZIMAPAN | 0004 | AGUAS BLANCAS | CE | A | AGUAS BLANCAS | 1 | CS | 2.1.0 | EQUIPO EN CONSULTORIO DE MEDICINA GENERAL | FONODETECTOR DE LATIDOS FETALES | HGSSA004402 | 35067 | 2.1.1.B.15 | 0 | 2 | 2 | 0 | 0 | 0 | 0 | 0 | 0 | 0
HGSSA004402 | 13 | HIDALGO | 08 | IXMIQUILPAN | 084 | ZIMAPAN | 0004 | AGUAS BLANCAS | CE | A | AGUAS BLANCAS | 1 | CS | 2.1.0 | EQUIPO EN CONSULTORIO DE MEDICINA GENERAL | NEGATOSCOPIO | HGSSA004402 | 40988 | 2.1.1.B.16 | 0 | 1 | 1 | 0 | 0 | 0 | 0 | 0 | 0 | 0
HGSSA004402 | 13 | HIDALGO | 08 | IXMIQUILPAN | 084 | ZIMAPAN | 0004 | AGUAS BLANCAS | CE | A | AGUAS BLANCAS | 1 | CS | 2.1.0 | EQUIPO EN CONSULTORIO DE MEDICINA GENERAL | REFRIGERADOR PARA VACUNAS | HGSSA004402 | 533_786_0034 | 2.1.1.B.17 | 0 | 1 | 1 | 0 | 0 | 0 | 0 | 0 | 0 | 0
HGSSA004402 | 13 | HIDALGO | 08 | IXMIQUILPAN | 084 | ZIMAPAN | 0004 | AGUAS BLANCAS | CE | A | AGUAS BLANCAS | 1 | CS | 2.1.0 | EQUIPO EN CONSULTORIO DE MEDICINA GENERAL | BALANZA ELECTRONICA PARA SILLA DE RUEDAS | HGSSA004402 | balansillarue | 2.1.1.B.21 | 0 | 0 | 0 | 0 | 0 | 0 | 0 | 0 | 0 | 0
HGSSA004402 | 13 | HIDALGO | 08 | IXMIQUILPAN | 084 | ZIMAPAN | 0004 | AGUAS BLANCAS | CE | A | AGUAS BLANCAS | 1 | CS | 3.5.0 | FARMACIA | REFRIGERADOR DE FARMACIA | HGSSA004402 | 17156 | 3.5.B.1.1 | 0 | 1 | 1 | 0 | 0 | 0 | 0 | 0 | 0 | 0
HGSSA004414 | 13 | HIDALGO | 08 | IXMIQUILPAN | 084 | ZIMAPAN | 0012 | EL CERROTE | CE | A | EL CERROTE | 1 | CS | 2.1.0 | EQUIPO EN CONSULTORIO DE MEDICINA GENERAL | ESFIGMOMANOMETRO MERCURIAL | HGSSA004414 | 531_116_0328 | 2.1.1.B.01 | 0 | 0 | 0 | 0 | 0 | 0 | 0 | 0 | 0 | 0
HGSSA004414 | 13 | HIDALGO | 08 | IXMIQUILPAN | 084 | ZIMAPAN | 0012 | EL CERROTE | CE | A | EL CERROTE | 1 | CS | 2.1.0 | EQUIPO EN CONSULTORIO DE MEDICINA GENERAL | ESFIGMOMANOMETRO ANEROIDE | HGSSA004414 | 531_116_0369 | 2.1.1.B.02 | 0 | 2 | 2 | 0 | 0 | 0 | 0 | 0 | 0 | 0
HGSSA004414 | 13 | HIDALGO | 08 | IXMIQUILPAN | 084 | ZIMAPAN | 0012 | EL CERROTE | CE | A | EL CERROTE | 1 | CS | 2.1.0 | EQUIPO EN CONSULTORIO DE MEDICINA GENERAL | ESFIGMOMANOMETRO ELECTRONICO | HGSSA004414 | 13106 | 2.1.1.B.03 | 0 | 0 | 0 | 0 | 0 | 0 | 0 | 0 | 0 | 0
HGSSA004414 | 13 | HIDALGO | 08 | IXMIQUILPAN | 084 | ZIMAPAN | 0012 | EL CERROTE | CE | A | EL CERROTE | 1 | CS | 2.1.0 | EQUIPO EN CONSULTORIO DE MEDICINA GENERAL | ESTETOSCOPIO BIAURICULAR | HGSSA004414 | 13750 | 2.1.1.B.04 | 0 | 2 | 2 | 0 | 0 | 0 | 0 | 0 | 0 | 0
HGSSA004414 | 13 | HIDALGO | 08 | IXMIQUILPAN | 084 | ZIMAPAN | 0012 | EL CERROTE | CE | A | EL CERROTE | 1 | CS | 2.1.0 | EQUIPO EN CONSULTORIO DE MEDICINA GENERAL | ESTETOSCOPIO FETAL O DE PINARD | HGSSA004414 | 32659 | 2.1.1.B.05 | 0 | 4 | 4 | 0 | 0 | 0 | 0 | 0 | 0 | 0
HGSSA004414 | 13 | HIDALGO | 08 | IXMIQUILPAN | 084 | ZIMAPAN | 0012 | EL CERROTE | CE | A | EL CERROTE | 1 | CS | 2.1.0 | EQUIPO EN CONSULTORIO DE MEDICINA GENERAL | ESTUCHE DE DIAGNOSTICO COMPLETO (OFTALMOSCOPIO Y OTOSCOPIO) | HGSSA004414 | estuchediag | 2.1.1.B.06 | 0 | 3 | 3 | 0 | 0 | 0 | 0 | 0 | 0 | 0
HGSSA004414 | 13 | HIDALGO | 08 | IXMIQUILPAN | 084 | ZIMAPAN | 0012 | EL CERROTE | CE | A | EL CERROTE | 1 | CS | 2.1.0 | EQUIPO EN CONSULTORIO DE MEDICINA GENERAL | BASCULA CON ESTADIMETRO | HGSSA004414 | 35323 | 2.1.1.B.07 | 0 | 1 | 1 | 0 | 0 | 0 | 0 | 0 | 0 | 0
HGSSA004414 | 13 | HIDALGO | 08 | IXMIQUILPAN | 084 | ZIMAPAN | 0012 | EL CERROTE | CE | A | EL CERROTE | 1 | CS | 2.1.0 | EQUIPO EN CONSULTORIO DE MEDICINA GENERAL | BASCULA PARA BEBE | HGSSA004414 | 35324 | 2.1.1.B.08 | 0 | 1 | 1 | 0 | 0 | 0 | 0 | 0 | 0 | 0
HGSSA004414 | 13 | HIDALGO | 08 | IXMIQUILPAN | 084 | ZIMAPAN | 0012 | EL CERROTE | CE | A | EL CERROTE | 1 | CS | 2.1.0 | EQUIPO EN CONSULTORIO DE MEDICINA GENERAL | LAMPARA DE HAZ DIRECCIONABLE | HGSSA004414 | 36843 | 2.1.1.B.09 | 0 | 2 | 2 | 0 | 0 | 0 | 0 | 0 | 0 | 0
HGSSA004414 | 13 | HIDALGO | 08 | IXMIQUILPAN | 084 | ZIMAPAN | 0012 | EL CERROTE | CE | A | EL CERROTE | 1 | CS | 2.1.0 | EQUIPO EN CONSULTORIO DE MEDICINA GENERAL | MESA DE EXPLORACION GENERAL | HGSSA004414 | 36065 | 2.1.1.B.10 | 0 | 1 | 1 | 0 | 0 | 0 | 0 | 0 | 0 | 0
HGSSA004414 | 13 | HIDALGO | 08 | IXMIQUILPAN | 084 | ZIMAPAN | 0012 | EL CERROTE | CE | A | EL CERROTE | 1 | CS | 2.1.0 | EQUIPO EN CONSULTORIO DE MEDICINA GENERAL | CARTILLAS DE AGUDEZA VISUAL | HGSSA004414 | 16800 | 2.1.1.B.11 | 0 | 1 | 1 | 0 | 0 | 0 | 0 | 0 | 0 | 0
HGSSA004414 | 13 | HIDALGO | 08 | IXMIQUILPAN | 084 | ZIMAPAN | 0012 | EL CERROTE | CE | A | EL CERROTE | 1 | CS | 2.1.0 | EQUIPO EN CONSULTORIO DE MEDICINA GENERAL | TERMOMETRO INFRARROJO | HGSSA004414 | 14028 | 2.1.1.B.12 | 0 | 0 | 0 | 0 | 0 | 0 | 0 | 0 | 0 | 0
HGSSA004414 | 13 | HIDALGO | 08 | IXMIQUILPAN | 084 | ZIMAPAN | 0012 | EL CERROTE | CE | A | EL CERROTE | 1 | CS | 2.1.0 | EQUIPO EN CONSULTORIO DE MEDICINA GENERAL | CARDIOTOCOGRAFO | HGSSA004414 | 37796 | 2.1.1.B.13 | 0 | 0 | 0 | 0 | 0 | 0 | 0 | 0 | 0 | 0
HGSSA004414 | 13 | HIDALGO | 08 | IXMIQUILPAN | 084 | ZIMAPAN | 0012 | EL CERROTE | CE | A | EL CERROTE | 1 | CS | 2.1.0 | EQUIPO EN CONSULTORIO DE MEDICINA GENERAL | ELECTROCARDIOGRAFO | HGSSA004414 | 36369 | 2.1.1.B.14 | 0 | 0 | 0 | 0 | 0 | 0 | 0 | 0 | 0 | 0
HGSSA004414 | 13 | HIDALGO | 08 | IXMIQUILPAN | 084 | ZIMAPAN | 0012 | EL CERROTE | CE | A | EL CERROTE | 1 | CS | 2.1.0 | EQUIPO EN CONSULTORIO DE MEDICINA GENERAL | FONODETECTOR DE LATIDOS FETALES | HGSSA004414 | 35067 | 2.1.1.B.15 | 0 | 2 | 2 | 0 | 0 | 0 | 0 | 0 | 0 | 0
HGSSA004414 | 13 | HIDALGO | 08 | IXMIQUILPAN | 084 | ZIMAPAN | 0012 | EL CERROTE | CE | A | EL CERROTE | 1 | CS | 2.1.0 | EQUIPO EN CONSULTORIO DE MEDICINA GENERAL | NEGATOSCOPIO | HGSSA004414 | 40988 | 2.1.1.B.16 | 0 | 1 | 1 | 0 | 0 | 0 | 0 | 00 | 0 | 0
HGSSA004414 | 13 | HIDALGO | 08 | IXMIQUILPAN | 084 | ZIMAPAN | 0012 | EL CERROTE | CE | A | EL CERROTE | 1 | CS | 2.1.0 | EQUIPO EN CONSULTORIO DE MEDICINA GENERAL | REFRIGERADOR PARA VACUNAS | HGSSA004414 | 533_786_0034 | 2.1.1.B.17 | 0 | 1 | 1 | 0 | 0 | 0 | 0 | 0 | 0 | 0
HGSSA004414 | 13 | HIDALGO | 08 | IXMIQUILPAN | 084 | ZIMAPAN | 0012 | EL CERROTE | CE | A | EL CERROTE | 1 | CS | 2.1.0 | EQUIPO EN CONSULTORIO DE MEDICINA GENERAL | BALANZA ELECTRONICA PARA SILLA DE RUEDAS | HGSSA004414 | balansillarue | 2.1.1.B.21 | 0 | 0 | 0 | 0 | 0 | 0 | 0 | 0 | 0 | 0
HGSSA004414 | 13 | HIDALGO | 08 | IXMIQUILPAN | 084 | ZIMAPAN | 0012 | EL CERROTE | CE | A | EL CERROTE | 1 | CS | 3.5.0 | FARMACIA | REFRIGERADOR DE FARMACIA | HGSSA004414 | 17156 | 3.5.B.1.1 | 0 | 1 | 1 | 0 | 0 | 0 | 0 | 0 | 0 | 0
HGSSA004426 | 13 | HIDALGO | 08 | IXMIQUILPAN | 084 | ZIMAPAN | 0022 | ENCARNACION | CE | A | LA ENCARNACION | 1 | CS | 2.1.0 | EQUIPO EN CONSULTORIO DE MEDICINA GENERAL | ESFIGMOMANOMETRO MERCURIAL | HGSSA004426 | 531_116_0328 | 2.1.1.B.01 | 0 | 0 | 0 | 0 | 0 | 0 | 0 | 0 | 0 | 0
HGSSA004426 | 13 | HIDALGO | 08 | IXMIQUILPAN | 084 | ZIMAPAN | 0022 | ENCARNACION | CE | A | LA ENCARNACION | 1 | CS | 2.1.0 | EQUIPO EN CONSULTORIO DE MEDICINA GENERAL | ESFIGMOMANOMETRO ANEROIDE | HGSSA004426 | 531_116_0369 | 2.1.1.B.02 | 0 | 1 | 1 | 0 | 0 | 0 | 0 | 0 | 0 | 0
HGSSA004426 | 13 | HIDALGO | 08 | IXMIQUILPAN | 084 | ZIMAPAN | 0022 | ENCARNACION | CE | A | LA ENCARNACION | 1 | CS | 2.1.0 | EQUIPO EN CONSULTORIO DE MEDICINA GENERAL | ESFIGMOMANOMETRO ELECTRONICO | HGSSA004426 | 13106 | 2.1.1.B.03 | 0 | 0 | 0 | 0 | 0 | 0 | 0 | 0 | 0 | 0
HGSSA004426 | 13 | HIDALGO | 08 | IXMIQUILPAN | 084 | ZIMAPAN | 0022 | ENCARNACION | CE | A | LA ENCARNACION | 1 | CS | 2.1.0 | EQUIPO EN CONSULTORIO DE MEDICINA GENERAL | ESTETOSCOPIO BIAURICULAR | HGSSA004426 | 13750 | 2.1.1.B.04 | 0 | 2 | 2 | 0 | 0 | 0 | 0 | 0 | 0 | 0
HGSSA004426 | 13 | HIDALGO | 08 | IXMIQUILPAN | 084 | ZIMAPAN | 0022 | ENCARNACION | CE | A | LA ENCARNACION | 1 | CS | 2.1.0 | EQUIPO EN CONSULTORIO DE MEDICINA GENERAL | ESTETOSCOPIO FETAL O DE PINARD | HGSSA004426 | 32659 | 2.1.1.B.05 | 0 | 3 | 3 | 0 | 0 | 0 | 0 | 0 | 0 | 0
HGSSA004426 | 13 | HIDALGO | 08 | IXMIQUILPAN | 084 | ZIMAPAN | 0022 | ENCARNACION | CE | A | LA ENCARNACION | 1 | CS | 2.1.0 | EQUIPO EN CONSULTORIO DE MEDICINA GENERAL | ESTUCHE DE DIAGNOSTICO COMPLETO (OFTALMOSCOPIO Y OTOSCOPIO) | HGSSA004426 | estuchediag | 2.1.1.B.06 | 0 | 1 | 1 | 0 | 0 | 0 | 0 | 0 | 0 | 0
HGSSA004426 | 13 | HIDALGO | 08 | IXMIQUILPAN | 084 | ZIMAPAN | 0022 | ENCARNACION | CE | A | LA ENCARNACION | 1 | CS | 2.1.0 | EQUIPO EN CONSULTORIO DE MEDICINA GENERAL | BASCULA CON ESTADIMETRO | HGSSA004426 | 35323 | 2.1.1.B.07 | 0 | 1 | 1 | 0 | 0 | 0 | 0 | 0 | 0 | 0
HGSSA004426 | 13 | HIDALGO | 08 | IXMIQUILPAN | 084 | ZIMAPAN | 0022 | ENCARNACION | CE | A | LA ENCARNACION | 1 | CS | 2.1.0 | EQUIPO EN CONSULTORIO DE MEDICINA GENERAL | BASCULA PARA BEBE | HGSSA004426 | 35324 | 2.1.1.B.08 | 0 | 1 | 1 | 0 | 0 | 0 | 0 | 0 | 0 | 0
HGSSA004426 | 13 | HIDALGO | 08 | IXMIQUILPAN | 084 | ZIMAPAN | 0022 | ENCARNACION | CE | A | LA ENCARNACION | 1 | CS | 2.1.0 | EQUIPO EN CONSULTORIO DE MEDICINA GENERAL | LAMPARA DE HAZ DIRECCIONABLE | HGSSA004426 | 36843 | 2.1.1.B.09 | 0 | 1 | 1 | 0 | 0 | 0 | 0 | 0 | 0 | 0
HGSSA004426 | 13 | HIDALGO | 08 | IXMIQUILPAN | 084 | ZIMAPAN | 0022 | ENCARNACION | CE | A | LA ENCARNACION | 1 | CS | 2.1.0 | EQUIPO EN CONSULTORIO DE MEDICINA GENERAL | MESA DE EXPLORACION GENERAL | HGSSA004426 | 36065 | 2.1.1.B.10 | 0 | 1 | 1 | 0 | 0 | 0 | 0 | 0 | 0 | 0
HGSSA004426 | 13 | HIDALGO | 08 | IXMIQUILPAN | 084 | ZIMAPAN | 0022 | ENCARNACION | CE | A | LA ENCARNACION | 1 | CS | 2.1.0 | EQUIPO EN CONSULTORIO DE MEDICINA GENERAL | CARTILLAS DE AGUDEZA VISUAL | HGSSA004426 | 16800 | 2.1.1.B.11 | 0 | 0 | 0 | 0 | 0 | 0 | 0 | 0 | 0 | 0
HGSSA004426 | 13 | HIDALGO | 08 | IXMIQUILPAN | 084 | ZIMAPAN | 0022 | ENCARNACION | CE | A | LA ENCARNACION | 1 | CS | 2.1.0 | EQUIPO EN CONSULTORIO DE MEDICINA GENERAL | TERMOMETRO INFRARROJO | HGSSA004426 | 14028 | 2.1.1.B.12 | 0 | 0 | 0 | 0 | 0 | 0 | 0 | 0 | 0 | 0
HGSSA004426 | 13 | HIDALGO | 08 | IXMIQUILPAN | 084 | ZIMAPAN | 0022 | ENCARNACION | CE | A | LA ENCARNACION | 1 | CS | 2.1.0 | EQUIPO EN CONSULTORIO DE MEDICINA GENERAL | CARDIOTOCOGRAFO | HGSSA004426 | 37796 | 2.1.1.B.13 | 0 | 0 | 0 | 0 | 0 | 0 | 0 | 0 | 0 | 0
HGSSA004426 | 13 | HIDALGO | 08 | IXMIQUILPAN | 084 | ZIMAPAN | 0022 | ENCARNACION | CE | A | LA ENCARNACION | 1 | CS | 2.1.0 | EQUIPO EN CONSULTORIO DE MEDICINA GENERAL | ELECTROCARDIOGRAFO | HGSSA004426 | 36369 | 2.1.1.B.14 | 0 | 0 | 0 | 0 | 0 | 0 | 00 | 0 | 0 | 0
HGSSA004426 | 13 | HIDALGO | 08 | IXMIQUILPAN | 084 | ZIMAPAN | 0022 | ENCARNACION | CE | A | LA ENCARNACION | 1 | CS | 2.1.0 | EQUIPO EN CONSULTORIO DE MEDICINA GENERAL | FONODETECTOR DE LATIDOS FETALES | HGSSA004426 | 35067 | 2.1.1.B.15 | 0 | 1 | 1 | 0 | 0 | 0 | 0 | 0 | 0 | 0
HGSSA004426 | 13 | HIDALGO | 08 | IXMIQUILPAN | 084 | ZIMAPAN | 0022 | ENCARNACION | CE | A | LA ENCARNACION | 1 | CS | 2.1.0 | EQUIPO EN CONSULTORIO DE MEDICINA GENERAL | NEGATOSCOPIO | HGSSA004426 | 40988 | 2.1.1.B.16 | 0 | 1 | 1 | 0 | 0 | 0 | 0 | 0 | 0 | 00
HGSSA004426 | 13 | HIDALGO | 08 | IXMIQUILPAN | 084 | ZIMAPAN | 0022 | ENCARNACION | CE | A | LA ENCARNACION | 1 | CS | 2.1.0 | EQUIPO EN CONSULTORIO DE MEDICINA GENERAL | REFRIGERADOR PARA VACUNAS | HGSSA004426 | 533_786_0034 | 2.1.1.B.17 | 0 | 1 | 1 | 0 | 0 | 0 | 0 | 0 | 0 | 0
HGSSA004426 | 13 | HIDALGO | 08 | IXMIQUILPAN | 084 | ZIMAPAN | 0022 | ENCARNACION | CE | A | LA ENCARNACION | 1 | CS | 2.1.0 | EQUIPO EN CONSULTORIO DE MEDICINA GENERAL | BALANZA ELECTRONICA PARA SILLA DE RUEDAS | HGSSA004426 | balansillarue | 2.1.1.B.21 | 0 | 0 | 0 | 0 | 0 | 0 | 0 | 0 | 0 | 0
HGSSA004426 | 13 | HIDALGO | 08 | IXMIQUILPAN | 084 | ZIMAPAN | 0022 | ENCARNACION | CE | A | LA ENCARNACION | 1 | CS | 3.5.0 | FARMACIA | REFRIGERADOR DE FARMACIA | HGSSA004426 | 17156 | 3.5.B.1.1 | 0 | 1 | 1 | 0 | 0 | 0 | 0 | 0 | 0 | 0
HGSSA004431 | 13 | HIDALGO | 08 | IXMIQUILPAN | 084 | ZIMAPAN | 0024 | FRANCISCO I. MADERO (GUADALUPE) | CE | A | FRANCISCO I MADERO GUADALUPE | 1 | CS | 2.1.0 | EQUIPO EN CONSULTORIO DE MEDICINA GENERAL | ESFIGMOMANOMETRO MERCURIAL | HGSSA004431 | 531_116_0328 | 2.1.1.B.01 | 0 | 0 | 0 | 0 | 0 | 0 | 0 | 0 | 0 | 0
HGSSA004431 | 13 | HIDALGO | 08 | IXMIQUILPAN | 084 | ZIMAPAN | 0024 | FRANCISCO I. MADERO (GUADALUPE) | CE | A | FRANCISCO I MADERO GUADALUPE | 1 | CS | 2.1.0 | EQUIPO EN CONSULTORIO DE MEDICINA GENERAL | ESFIGMOMANOMETRO ANEROIDE | HGSSA004431 | 531_116_0369 | 2.1.1.B.02 | 0 | 0 | 0 | 0 | 0 | 0 | 0 | 0 | 0 | 0
HGSSA004431 | 13 | HIDALGO | 08 | IXMIQUILPAN | 084 | ZIMAPAN | 0024 | FRANCISCO I. MADERO (GUADALUPE) | CE | A | FRANCISCO I MADERO GUADALUPE | 1 | CS | 2.1.0 | EQUIPO EN CONSULTORIO DE MEDICINA GENERAL | ESFIGMOMANOMETRO ELECTRONICO | HGSSA004431 | 13106 | 2.1.1.B.03 | 0 | 1 | 1 | 0 | 0 | 0 | 0 | 0 | 0 | 0
HGSSA004431 | 13 | HIDALGO | 08 | IXMIQUILPAN | 084 | ZIMAPAN | 0024 | FRANCISCO I. MADERO (GUADALUPE) | CE | A | FRANCISCO I MADERO GUADALUPE | 1 | CS | 2.1.0 | EQUIPO EN CONSULTORIO DE MEDICINA GENERAL | ESTETOSCOPIO BIAURICULAR | HGSSA004431 | 13750 | 2.1.1.B.04 | 0 | 0 | 0 | 0 | 0 | 0 | 0 | 0 | 0 | 0
HGSSA004431 | 13 | HIDALGO | 08 | IXMIQUILPAN | 084 | ZIMAPAN | 0024 | FRANCISCO I. MADERO (GUADALUPE) | CE | A | FRANCISCO I MADERO GUADALUPE | 1 | CS | 2.1.0 | EQUIPO EN CONSULTORIO DE MEDICINA GENERAL | ESTETOSCOPIO FETAL O DE PINARD | HGSSA004431 | 32659 | 2.1.1.B.05 | 0 | 4 | 4 | 0 | 0 | 0 | 0 | 0 | 0 | 0
HGSSA004431 | 13 | HIDALGO | 08 | IXMIQUILPAN | 084 | ZIMAPAN | 0024 | FRANCISCO I. MADERO (GUADALUPE) | CE | A | FRANCISCO I MADERO GUADALUPE | 1 | CS | 2.1.0 | EQUIPO EN CONSULTORIO DE MEDICINA GENERAL | ESTUCHE DE DIAGNOSTICO COMPLETO (OFTALMOSCOPIO Y OTOSCOPIO) | HGSSA004431 | estuchediag | 2.1.1.B.06 | 2 | 3 | 5 | 0 | 0 | 0 | 2 | 0 | 0 | 1
HGSSA004431 | 13 | HIDALGO | 08 | IXMIQUILPAN | 084 | ZIMAPAN | 0024 | FRANCISCO I. MADERO (GUADALUPE) | CE | A | FRANCISCO I MADERO GUADALUPE | 1 | CS | 2.1.0 | EQUIPO EN CONSULTORIO DE MEDICINA GENERAL | BASCULA CON ESTADIMETRO | HGSSA004431 | 35323 | 2.1.1.B.07 | 1 | 1 | 2 | 0 | 0 | 0 | 0 | 1 | 0 | 1
HGSSA004431 | 13 | HIDALGO | 08 | IXMIQUILPAN | 084 | ZIMAPAN | 0024 | FRANCISCO I. MADERO (GUADALUPE) | CE | A | FRANCISCO I MADERO GUADALUPE | 1 | CS | 2.1.0 | EQUIPO EN CONSULTORIO DE MEDICINA GENERAL | BASCULA PARA BEBE | HGSSA004431 | 35324 | 2.1.1.B.08 | 0 | 1 | 1 | 0 | 0 | 0 | 0 | 0 | 0 | 0
HGSSA004431 | 13 | HIDALGO | 08 | IXMIQUILPAN | 084 | ZIMAPAN | 0024 | FRANCISCO I. MADERO (GUADALUPE) | CE | A | FRANCISCO I MADERO GUADALUPE | 1 | CS | 2.1.0 | EQUIPO EN CONSULTORIO DE MEDICINA GENERAL | LAMPARA DE HAZ DIRECCIONABLE | HGSSA004431 | 36843 | 2.1.1.B.09 | 0 | 1 | 1 | 0 | 0 | 0 | 0 | 0 | 0 | 0
HGSSA004431 | 13 | HIDALGO | 08 | IXMIQUILPAN | 084 | ZIMAPAN | 0024 | FRANCISCO I. MADERO (GUADALUPE) | CE | A | FRANCISCO I MADERO GUADALUPE | 1 | CS | 2.1.0 | EQUIPO EN CONSULTORIO DE MEDICINA GENERAL | MESA DE EXPLORACION GENERAL | HGSSA004431 | 36065 | 2.1.1.B.10 | 0 | 2 | 2 | 0 | 0 | 0 | 0 | 0 | 0 | 0
HGSSA004431 | 13 | HIDALGO | 08 | IXMIQUILPAN | 084 | ZIMAPAN | 0024 | FRANCISCO I. MADERO (GUADALUPE) | CE | A | FRANCISCO I MADERO GUADALUPE | 1 | CS | 2.1.0 | EQUIPO EN CONSULTORIO DE MEDICINA GENERAL | CARTILLAS DE AGUDEZA VISUAL | HGSSA004431 | 16800 | 2.1.1.B.11 | 0 | 1 | 1 | 0 | 0 | 0 | 0 | 0 | 0 | 0
HGSSA004431 | 13 | HIDALGO | 08 | IXMIQUILPAN | 084 | ZIMAPAN | 0024 | FRANCISCO I. MADERO (GUADALUPE) | CE | A | FRANCISCO I MADERO GUADALUPE | 1 | CS | 2.1.0 | EQUIPO EN CONSULTORIO DE MEDICINA GENERAL | TERMOMETRO INFRARROJO | HGSSA004431 | 14028 | 2.1.1.B.12 | 0 | 1 | 1 | 0 | 0 | 0 | 0 | 0 | 0 | 0
HGSSA004431 | 13 | HIDALGO | 08 | IXMIQUILPAN | 084 | ZIMAPAN | 0024 | FRANCISCO I. MADERO (GUADALUPE) | CE | A | FRANCISCO I MADERO GUADALUPE | 1 | CS | 2.1.0 | EQUIPO EN CONSULTORIO DE MEDICINA GENERAL | CARDIOTOCOGRAFO | HGSSA004431 | 37796 | 2.1.1.B.13 | 0 | 0 | 0 | 0 | 0 | 0 | 0 | 0 | 0 | 0
HGSSA004431 | 13 | HIDALGO | 08 | IXMIQUILPAN | 084 | ZIMAPAN | 0024 | FRANCISCO I. MADERO (GUADALUPE) | CE | A | FRANCISCO I MADERO GUADALUPE | 1 | CS | 2.1.0 | EQUIPO EN CONSULTORIO DE MEDICINA GENERAL | ELECTROCARDIOGRAFO | HGSSA004431 | 36369 | 2.1.1.B.14 | 0 | 0 | 0 | 0 | 0 | 0 | 0 | 0 | 0 | 0
HGSSA004431 | 13 | HIDALGO | 08 | IXMIQUILPAN | 084 | ZIMAPAN | 0024 | FRANCISCO I. MADERO (GUADALUPE) | CE | A | FRANCISCO I MADERO GUADALUPE | 1 | CS | 2.1.0 | EQUIPO EN CONSULTORIO DE MEDICINA GENERAL | FONODETECTOR DE LATIDOS FETALES | HGSSA004431 | 35067 | 2.1.1.B.15 | 2 | 2 | 4 | 0 | 2 | 0 | 0 | 0 | 0 | 0
HGSSA004431 | 13 | HIDALGO | 08 | IXMIQUILPAN | 084 | ZIMAPAN | 0024 | FRANCISCO I. MADERO (GUADALUPE) | CE | A | FRANCISCO I MADERO GUADALUPE | 1 | CS | 2.1.0 | EQUIPO EN CONSULTORIO DE MEDICINA GENERAL | NEGATOSCOPIO | HGSSA004431 | 40988 | 2.1.1.B.16 | 0 | 1 | 1 | 0 | 0 | 0 | 0 | 0 | 0 | 0
HGSSA004431 | 13 | HIDALGO | 08 | IXMIQUILPAN | 084 | ZIMAPAN | 0024 | FRANCISCO I. MADERO (GUADALUPE) | CE | A | FRANCISCO I MADERO GUADALUPE | 1 | CS | 2.1.0 | EQUIPO EN CONSULTORIO DE MEDICINA GENERAL | REFRIGERADOR PARA VACUNAS | HGSSA004431 | 533_786_0034 | 2.1.1.B.17 | 0 | 1 | 1 | 0 | 0 | 0 | 0 | 0 | 0 | 0
HGSSA004431 | 13 | HIDALGO | 08 | IXMIQUILPAN | 084 | ZIMAPAN | 0024 | FRANCISCO I. MADERO (GUADALUPE) | CE | A | FRANCISCO I MADERO GUADALUPE | 1 | CS | 2.1.0 | EQUIPO EN CONSULTORIO DE MEDICINA GENERAL | BALANZA ELECTRONICA PARA SILLA DE RUEDAS | HGSSA004431 | balansillarue | 2.1.1.B.21 | 0 | 0 | 0 | 0 | 0 | 0 | 0 | 0 | 0 | 0
HGSSA004431 | 13 | HIDALGO | 08 | IXMIQUILPAN | 084 | ZIMAPAN | 0024 | FRANCISCO I. MADERO (GUADALUPE) | CE | A | FRANCISCO I MADERO GUADALUPE | 1 | CS | 3.5.0 | FARMACIA | REFRIGERADOR DE FARMACIA | HGSSA004431 | 17156 | 3.5.B.1.1 | 0 | 1 | 1 | 0 | 0 | 0 | 0 | 0 | 0 | 0
HGSSA004443 | 13 | HIDALGO | 08 | IXMIQUILPAN | 084 | ZIMAPAN | 0027 | LAZARO CARDENAS (REMEDIOS) | CE | A | LAZARO CARDENAS REMEDIOS | 1 | CS | 2.1.0 | EQUIPO EN CONSULTORIO DE MEDICINA GENERAL | ESFIGMOMANOMETRO MERCURIAL | HGSSA004443 | 531_116_0328 | 2.1.1.B.01 | 0 | 2 | 2 | 0 | 0 | 0 | 0 | 0 | 0 | 0
HGSSA004443 | 13 | HIDALGO | 08 | IXMIQUILPAN | 084 | ZIMAPAN | 0027 | LAZARO CARDENAS (REMEDIOS) | CE | A | LAZARO CARDENAS REMEDIOS | 1 | CS | 2.1.0 | EQUIPO EN CONSULTORIO DE MEDICINA GENERAL | ESFIGMOMANOMETRO ANEROIDE | HGSSA004443 | 531_116_0369 | 2.1.1.B.02 | 0 | 0 | 0 | 0 | 0 | 0 | 0 | 0 | 0 | 0
HGSSA004443 | 13 | HIDALGO | 08 | IXMIQUILPAN | 084 | ZIMAPAN | 0027 | LAZARO CARDENAS (REMEDIOS) | CE | A | LAZARO CARDENAS REMEDIOS | 1 | CS | 2.1.0 | EQUIPO EN CONSULTORIO DE MEDICINA GENERAL | ESFIGMOMANOMETRO ELECTRONICO | HGSSA004443 | 13106 | 2.1.1.B.03 | 0 | 0 | 0 | 0 | 0 | 0 | 0 | 0 | 0 | 0
HGSSA004443 | 13 | HIDALGO | 08 | IXMIQUILPAN | 084 | ZIMAPAN | 0027 | LAZARO CARDENAS (REMEDIOS) | CE | A | LAZARO CARDENAS REMEDIOS | 1 | CS | 2.1.0 | EQUIPO EN CONSULTORIO DE MEDICINA GENERAL | ESTETOSCOPIO BIAURICULAR | HGSSA004443 | 13750 | 2.1.1.B.04 | 0 | 3 | 3 | 0 | 0 | 0 | 0 | 0 | 0 | 0
HGSSA004443 | 13 | HIDALGO | 08 | IXMIQUILPAN | 084 | ZIMAPAN | 0027 | LAZARO CARDENAS (REMEDIOS) | CE | A | LAZARO CARDENAS REMEDIOS | 1 | CS | 2.1.0 | EQUIPO EN CONSULTORIO DE MEDICINA GENERAL | ESTETOSCOPIO FETAL O DE PINARD | HGSSA004443 | 32659 | 2.1.1.B.05 | 0 | 3 | 3 | 0 | 0 | 0 | 0 | 0 | 0 | 0
HGSSA004443 | 13 | HIDALGO | 08 | IXMIQUILPAN | 084 | ZIMAPAN | 0027 | LAZARO CARDENAS (REMEDIOS) | CE | A | LAZARO CARDENAS REMEDIOS | 1 | CS | 2.1.0 | EQUIPO EN CONSULTORIO DE MEDICINA GENERAL | ESTUCHE DE DIAGNOSTICO COMPLETO (OFTALMOSCOPIO Y OTOSCOPIO) | HGSSA004443 | estuchediag | 2.1.1.B.06 | 0 | 2 | 2 | 0 | 0 | 0 | 0 | 0 | 0 | 0
HGSSA004443 | 13 | HIDALGO | 08 | IXMIQUILPAN | 084 | ZIMAPAN | 0027 | LAZARO CARDENAS (REMEDIOS) | CE | A | LAZARO CARDENAS REMEDIOS | 1 | CS | 2.1.0 | EQUIPO EN CONSULTORIO DE MEDICINA GENERAL | BASCULA CON ESTADIMETRO | HGSSA004443 | 35323 | 2.1.1.B.07 | 0 | 3 | 3 | 0 | 0 | 0 | 0 | 0 | 0 | 0
HGSSA004443 | 13 | HIDALGO | 08 | IXMIQUILPAN | 084 | ZIMAPAN | 0027 | LAZARO CARDENAS (REMEDIOS) | CE | A | LAZARO CARDENAS REMEDIOS | 1 | CS | 2.1.0 | EQUIPO EN CONSULTORIO DE MEDICINA GENERAL | BASCULA PARA BEBE | HGSSA004443 | 35324 | 2.1.1.B.08 | 0 | 2 | 2 | 0 | 0 | 0 | 0 | 0 | 0 | 0
HGSSA004443 | 13 | HIDALGO | 08 | IXMIQUILPAN | 084 | ZIMAPAN | 0027 | LAZARO CARDENAS (REMEDIOS) | CE | A | LAZARO CARDENAS REMEDIOS | 1 | CS | 2.1.0 | EQUIPO EN CONSULTORIO DE MEDICINA GENERAL | LAMPARA DE HAZ DIRECCIONABLE | HGSSA004443 | 36843 | 2.1.1.B.09 | 0 | 3 | 3 | 0 | 0 | 0 | 0 | 0 | 0 | 0
HGSSA004443 | 13 | HIDALGO | 08 | IXMIQUILPAN | 084 | ZIMAPAN | 0027 | LAZARO CARDENAS (REMEDIOS) | CE | A | LAZARO CARDENAS REMEDIOS | 1 | CS | 2.1.0 | EQUIPO EN CONSULTORIO DE MEDICINA GENERAL | MESA DE EXPLORACION GENERAL | HGSSA004443 | 36065 | 2.1.1.B.10 | 0 | 1 | 1 | 0 | 0 | 0 | 0 | 0 | 0 | 0
HGSSA004443 | 13 | HIDALGO | 08 | IXMIQUILPAN | 084 | ZIMAPAN | 0027 | LAZARO CARDENAS (REMEDIOS) | CE | A | LAZARO CARDENAS REMEDIOS | 1 | CS | 2.1.0 | EQUIPO EN CONSULTORIO DE MEDICINA GENERAL | CARTILLAS DE AGUDEZA VISUAL | HGSSA004443 | 16800 | 2.1.1.B.11 | 0 | 1 | 1 | 0 | 0 | 0 | 0 | 0 | 0 | 0
HGSSA004443 | 13 | HIDALGO | 08 | IXMIQUILPAN | 084 | ZIMAPAN | 0027 | LAZARO CARDENAS (REMEDIOS) | CE | A | LAZARO CARDENAS REMEDIOS | 1 | CS | 2.1.0 | EQUIPO EN CONSULTORIO DE MEDICINA GENERAL | TERMOMETRO INFRARROJO | HGSSA004443 | 14028 | 2.1.1.B.12 | 0 | 0 | 0 | 0 | 0 | 0 | 0 | 0 | 0 | 0
HGSSA004443 | 13 | HIDALGO | 08 | IXMIQUILPAN | 084 | ZIMAPAN | 0027 | LAZARO CARDENAS (REMEDIOS) | CE | A | LAZARO CARDENAS REMEDIOS | 1 | CS | 2.1.0 | EQUIPO EN CONSULTORIO DE MEDICINA GENERAL | CARDIOTOCOGRAFO | HGSSA004443 | 37796 | 2.1.1.B.13 | 0 | 0 | 0 | 0 | 0 | 0 | 0 | 0 | 0 | 0
HGSSA004443 | 13 | HIDALGO | 08 | IXMIQUILPAN | 084 | ZIMAPAN | 0027 | LAZARO CARDENAS (REMEDIOS) | CE | A | LAZARO CARDENAS REMEDIOS | 1 | CS | 2.1.0 | EQUIPO EN CONSULTORIO DE MEDICINA GENERAL | ELECTROCARDIOGRAFO | HGSSA004443 | 36369 | 2.1.1.B.14 | 0 | 0 | 0 | 0 | 0 | 0 | 0 | 0 | 0 | 0
HGSSA004443 | 13 | HIDALGO | 08 | IXMIQUILPAN | 084 | ZIMAPAN | 0027 | LAZARO CARDENAS (REMEDIOS) | CE | A | LAZARO CARDENAS REMEDIOS | 1 | CS | 2.1.0 | EQUIPO EN CONSULTORIO DE MEDICINA GENERAL | FONODETECTOR DE LATIDOS FETALES | HGSSA004443 | 35067 | 2.1.1.B.15 | 0 | 2 | 2 | 0 | 0 | 0 | 0 | 0 | 0 | 0
HGSSA004443 | 13 | HIDALGO | 08 | IXMIQUILPAN | 084 | ZIMAPAN | 0027 | LAZARO CARDENAS (REMEDIOS) | CE | A | LAZARO CARDENAS REMEDIOS | 1 | CS | 2.1.0 | EQUIPO EN CONSULTORIO DE MEDICINA GENERAL | NEGATOSCOPIO | HGSSA004443 | 40988 | 2.1.1.B.16 | 0 | 2 | 2 | 0 | 0 | 0 | 0 | 0 | 00 | 0
HGSSA004443 | 13 | HIDALGO | 08 | IXMIQUILPAN | 084 | ZIMAPAN | 0027 | LAZARO CARDENAS (REMEDIOS) | CE | A | LAZARO CARDENAS REMEDIOS | 1 | CS | 2.1.0 | EQUIPO EN CONSULTORIO DE MEDICINA GENERAL | REFRIGERADOR PARA VACUNAS | HGSSA004443 | 533_786_0034 | 2.1.1.B.17 | 0 | 1 | 1 | 0 | 0 | 0 | 0 | 0 | 0 | 00
HGSSA004443 | 13 | HIDALGO | 08 | IXMIQUILPAN | 084 | ZIMAPAN | 0027 | LAZARO CARDENAS (REMEDIOS) | CE | A | LAZARO CARDENAS REMEDIOS | 1 | CS | 2.1.0 | EQUIPO EN CONSULTORIO DE MEDICINA GENERAL | BALANZA ELECTRONICA PARA SILLA DE RUEDAS | HGSSA004443 | balansillarue | 2.1.1.B.21 | 0 | 0 | 0 | 0 | 00 | 0 | 0 | 0 | 00 | 0
HGSSA004443 | 13 | HIDALGO | 08 | IXMIQUILPAN | 084 | ZIMAPAN | 0027 | LAZARO CARDENAS (REMEDIOS) | CE | A | LAZARO CARDENAS REMEDIOS | 1 | CS | 3.5.0 | FARMACIA | REFRIGERADOR DE FARMACIA | HGSSA004443 | 17156 | 3.5.B.1.1 | 0 | 1 | 1 | 0 | 0 | 0 | 0 | 0 | 0 | 0
HGSSA004455 | 13 | HIDALGO | 08 | IXMIQUILPAN | 084 | ZIMAPAN | 0042 | PUERTO JUAREZ | CE | A | PUERTO JUAREZ | 1 | CS | 2.1.0 | EQUIPO EN CONSULTORIO DE MEDICINA GENERAL | ESFIGMOMANOMETRO MERCURIAL | HGSSA004455 | 531_116_0328 | 2.1.1.B.01 | 0 | 0 | 0 | 0 | 0 | 0 | 0 | 0 | 0 | 0
HGSSA004455 | 13 | HIDALGO | 08 | IXMIQUILPAN | 084 | ZIMAPAN | 0042 | PUERTO JUAREZ | CE | A | PUERTO JUAREZ | 1 | CS | 2.1.0 | EQUIPO EN CONSULTORIO DE MEDICINA GENERAL | ESFIGMOMANOMETRO ANEROIDE | HGSSA004455 | 531_116_0369 | 2.1.1.B.02 | 0 | 1 | 1 | 0 | 0 | 0 | 0 | 0 | 0 | 1
HGSSA004455 | 13 | HIDALGO | 08 | IXMIQUILPAN | 084 | ZIMAPAN | 0042 | PUERTO JUAREZ | CE | A | PUERTO JUAREZ | 1 | CS | 2.1.0 | EQUIPO EN CONSULTORIO DE MEDICINA GENERAL | ESFIGMOMANOMETRO ELECTRONICO | HGSSA004455 | 13106 | 2.1.1.B.03 | 0 | 0 | 0 | 0 | 0 | 0 | 0 | 0 | 0 | 0
HGSSA004455 | 13 | HIDALGO | 08 | IXMIQUILPAN | 084 | ZIMAPAN | 0042 | PUERTO JUAREZ | CE | A | PUERTO JUAREZ | 1 | CS | 2.1.0 | EQUIPO EN CONSULTORIO DE MEDICINA GENERAL | ESTETOSCOPIO BIAURICULAR | HGSSA004455 | 13750 | 2.1.1.B.04 | 0 | 4 | 4 | 0 | 0 | 0 | 0 | 0 | 0 | 0
HGSSA004455 | 13 | HIDALGO | 08 | IXMIQUILPAN | 084 | ZIMAPAN | 0042 | PUERTO JUAREZ | CE | A | PUERTO JUAREZ | 1 | CS | 2.1.0 | EQUIPO EN CONSULTORIO DE MEDICINA GENERAL | ESTETOSCOPIO FETAL O DE PINARD | HGSSA004455 | 32659 | 2.1.1.B.05 | 0 | 0 | 0 | 0 | 0 | 0 | 0 | 0 | 0 | 0
HGSSA004455 | 13 | HIDALGO | 08 | IXMIQUILPAN | 084 | ZIMAPAN | 0042 | PUERTO JUAREZ | CE | A | PUERTO JUAREZ | 1 | CS | 2.1.0 | EQUIPO EN CONSULTORIO DE MEDICINA GENERAL | ESTUCHE DE DIAGNOSTICO COMPLETO (OFTALMOSCOPIO Y OTOSCOPIO) | HGSSA004455 | estuchediag | 2.1.1.B.06 | 1 | 0 | 1 | 0 | 0 | 0 | 0 | 1 | 0 | 0
HGSSA004455 | 13 | HIDALGO | 08 | IXMIQUILPAN | 084 | ZIMAPAN | 0042 | PUERTO JUAREZ | CE | A | PUERTO JUAREZ | 1 | CS | 2.1.0 | EQUIPO EN CONSULTORIO DE MEDICINA GENERAL | BASCULA CON ESTADIMETRO | HGSSA004455 | 35323 | 2.1.1.B.07 | 0 | 1 | 1 | 0 | 0 | 0 | 0 | 0 | 0 | 0
HGSSA004455 | 13 | HIDALGO | 08 | IXMIQUILPAN | 084 | ZIMAPAN | 0042 | PUERTO JUAREZ | CE | A | PUERTO JUAREZ | 1 | CS | 2.1.0 | EQUIPO EN CONSULTORIO DE MEDICINA GENERAL | BASCULA PARA BEBE | HGSSA004455 | 35324 | 2.1.1.B.08 | 0 | 1 | 1 | 0 | 0 | 0 | 0 | 0 | 0 | 0
HGSSA004455 | 13 | HIDALGO | 08 | IXMIQUILPAN | 084 | ZIMAPAN | 0042 | PUERTO JUAREZ | CE | A | PUERTO JUAREZ | 1 | CS | 2.1.0 | EQUIPO EN CONSULTORIO DE MEDICINA GENERAL | LAMPARA DE HAZ DIRECCIONABLE | HGSSA004455 | 36843 | 2.1.1.B.09 | 0 | 2 | 2 | 0 | 0 | 0 | 0 | 0 | 0 | 0
HGSSA004455 | 13 | HIDALGO | 08 | IXMIQUILPAN | 084 | ZIMAPAN | 0042 | PUERTO JUAREZ | CE | A | PUERTO JUAREZ | 1 | CS | 2.1.0 | EQUIPO EN CONSULTORIO DE MEDICINA GENERAL | MESA DE EXPLORACION GENERAL | HGSSA004455 | 36065 | 2.1.1.B.10 | 0 | 1 | 1 | 0 | 0 | 0 | 0 | 0 | 0 | 0
HGSSA004455 | 13 | HIDALGO | 08 | IXMIQUILPAN | 084 | ZIMAPAN | 0042 | PUERTO JUAREZ | CE | A | PUERTO JUAREZ | 1 | CS | 2.1.0 | EQUIPO EN CONSULTORIO DE MEDICINA GENERAL | CARTILLAS DE AGUDEZA VISUAL | HGSSA004455 | 16800 | 2.1.1.B.11 | 0 | 0 | 0 | 0 | 0 | 0 | 0 | 0 | 0 | 0
HGSSA004455 | 13 | HIDALGO | 08 | IXMIQUILPAN | 084 | ZIMAPAN | 0042 | PUERTO JUAREZ | CE | A | PUERTO JUAREZ | 1 | CS | 2.1.0 | EQUIPO EN CONSULTORIO DE MEDICINA GENERAL | TERMOMETRO INFRARROJO | HGSSA004455 | 14028 | 2.1.1.B.12 | 0 | 0 | 0 | 0 | 0 | 0 | 0 | 0 | 0 | 0
HGSSA004455 | 13 | HIDALGO | 08 | IXMIQUILPAN | 084 | ZIMAPAN | 0042 | PUERTO JUAREZ | CE | A | PUERTO JUAREZ | 1 | CS | 2.1.0 | EQUIPO EN CONSULTORIO DE MEDICINA GENERAL | CARDIOTOCOGRAFO | HGSSA004455 | 37796 | 2.1.1.B.13 | 0 | 0 | 0 | 0 | 0 | 0 | 0 | 0 | 0 | 0
HGSSA004455 | 13 | HIDALGO | 08 | IXMIQUILPAN | 084 | ZIMAPAN | 0042 | PUERTO JUAREZ | CE | A | PUERTO JUAREZ | 1 | CS | 2.1.0 | EQUIPO EN CONSULTORIO DE MEDICINA GENERAL | ELECTROCARDIOGRAFO | HGSSA004455 | 36369 | 2.1.1.B.14 | 0 | 0 | 0 | 0 | 0 | 0 | 0 | 0 | 0 | 0
HGSSA004455 | 13 | HIDALGO | 08 | IXMIQUILPAN | 084 | ZIMAPAN | 0042 | PUERTO JUAREZ | CE | A | PUERTO JUAREZ | 1 | CS | 2.1.0 | EQUIPO EN CONSULTORIO DE MEDICINA GENERAL | FONODETECTOR DE LATIDOS FETALES | HGSSA004455 | 35067 | 2.1.1.B.15 | 0 | 1 | 1 | 0 | 0 | 0 | 0 | 0 | 0 | 0
HGSSA004455 | 13 | HIDALGO | 08 | IXMIQUILPAN | 084 | ZIMAPAN | 0042 | PUERTO JUAREZ | CE | A | PUERTO JUAREZ | 1 | CS | 2.1.0 | EQUIPO EN CONSULTORIO DE MEDICINA GENERAL | NEGATOSCOPIO | HGSSA004455 | 40988 | 2.1.1.B.16 | 0 | 2 | 2 | 0 | 0 | 0 | 0 | 0 | 0 | 0
HGSSA004455 | 13 | HIDALGO | 08 | IXMIQUILPAN | 084 | ZIMAPAN | 0042 | PUERTO JUAREZ | CE | A | PUERTO JUAREZ | 1 | CS | 2.1.0 | EQUIPO EN CONSULTORIO DE MEDICINA GENERAL | REFRIGERADOR PARA VACUNAS | HGSSA004455 | 533_786_0034 | 2.1.1.B.17 | 0 | 1 | 1 | 0 | 0 | 0 | 0 | 0 | 0 | 0
HGSSA004455 | 13 | HIDALGO | 08 | IXMIQUILPAN | 084 | ZIMAPAN | 0042 | PUERTO JUAREZ | CE | A | PUERTO JUAREZ | 1 | CS | 2.1.0 | EQUIPO EN CONSULTORIO DE MEDICINA GENERAL | BALANZA ELECTRONICA PARA SILLA DE RUEDAS | HGSSA004455 | balansillarue | 2.1.1.B.21 | 0 | 0 | 0 | 0 | 0 | 0 | 0 | 0 | 0 | 0
HGSSA004455 | 13 | HIDALGO | 08 | IXMIQUILPAN | 084 | ZIMAPAN | 0042 | PUERTO JUAREZ | CE | A | PUERTO JUAREZ | 1 | CS | 3.5.0 | FARMACIA | REFRIGERADOR DE FARMACIA | HGSSA004455 | 17156 | 3.5.B.1.1 | 0 | 1 | 1 | 0 | 0 | 0 | 0 | 0 | 0 | 0
HGSSA004525 | 13 | HIDALGO | 08 | IXMIQUILPAN | 019 | CHILCUAUTLA | 0002 | EL BETHI | CE | A | BETHI | 1 | CS | 2.1.0 | EQUIPO EN CONSULTORIO DE MEDICINA GENERAL | ESFIGMOMANOMETRO MERCURIAL | HGSSA004525 | 531_116_0328 | 2.1.1.B.01 | 0 | 0 | 0 | 0 | 0 | 0 | 0 | 0 | 0 | 0
HGSSA004525 | 13 | HIDALGO | 08 | IXMIQUILPAN | 019 | CHILCUAUTLA | 0002 | EL BETHI | CE | A | BETHI | 1 | CS | 2.1.0 | EQUIPO EN CONSULTORIO DE MEDICINA GENERAL | ESFIGMOMANOMETRO ANEROIDE | HGSSA004525 | 531_116_0369 | 2.1.1.B.02 | 0 | 1 | 1 | 0 | 0 | 0 | 0 | 0 | 0 | 0
HGSSA004525 | 13 | HIDALGO | 08 | IXMIQUILPAN | 019 | CHILCUAUTLA | 0002 | EL BETHI | CE | A | BETHI | 1 | CS | 2.1.0 | EQUIPO EN CONSULTORIO DE MEDICINA GENERAL | ESFIGMOMANOMETRO ELECTRONICO | HGSSA004525 | 13106 | 2.1.1.B.03 | 0 | 0 | 0 | 0 | 0 | 0 | 0 | 0 | 0 | 0
HGSSA004525 | 13 | HIDALGO | 08 | IXMIQUILPAN | 019 | CHILCUAUTLA | 0002 | EL BETHI | CE | A | BETHI | 1 | CS | 2.1.0 | EQUIPO EN CONSULTORIO DE MEDICINA GENERAL | ESTETOSCOPIO BIAURICULAR | HGSSA004525 | 13750 | 2.1.1.B.04 | 0 | 4 | 4 | 0 | 0 | 0 | 0 | 0 | 0 | 0
HGSSA004525 | 13 | HIDALGO | 08 | IXMIQUILPAN | 019 | CHILCUAUTLA | 0002 | EL BETHI | CE | A | BETHI | 1 | CS | 2.1.0 | EQUIPO EN CONSULTORIO DE MEDICINA GENERAL | ESTETOSCOPIO FETAL O DE PINARD | HGSSA004525 | 32659 | 2.1.1.B.05 | 0 | 2 | 2 | 0 | 0 | 0 | 0 | 0 | 0 | 0
HGSSA004525 | 13 | HIDALGO | 08 | IXMIQUILPAN | 019 | CHILCUAUTLA | 0002 | EL BETHI | CE | A | BETHI | 1 | CS | 2.1.0 | EQUIPO EN CONSULTORIO DE MEDICINA GENERAL | ESTUCHE DE DIAGNOSTICO COMPLETO (OFTALMOSCOPIO Y OTOSCOPIO) | HGSSA004525 | estuchediag | 2.1.1.B.06 | 0 | 2 | 2 | 0 | 0 | 0 | 0 | 0 | 0 | 0
HGSSA004525 | 13 | HIDALGO | 08 | IXMIQUILPAN | 019 | CHILCUAUTLA | 0002 | EL BETHI | CE | A | BETHI | 1 | CS | 2.1.0 | EQUIPO EN CONSULTORIO DE MEDICINA GENERAL | BASCULA CON ESTADIMETRO | HGSSA004525 | 35323 | 2.1.1.B.07 | 0 | 2 | 2 | 0 | 0 | 0 | 0 | 0 | 0 | 0
HGSSA004525 | 13 | HIDALGO | 08 | IXMIQUILPAN | 019 | CHILCUAUTLA | 0002 | EL BETHI | CE | A | BETHI | 1 | CS | 2.1.0 | EQUIPO EN CONSULTORIO DE MEDICINA GENERAL | BASCULA PARA BEBE | HGSSA004525 | 35324 | 2.1.1.B.08 | 0 | 1 | 1 | 0 | 0 | 0 | 0 | 0 | 0 | 0
HGSSA004525 | 13 | HIDALGO | 08 | IXMIQUILPAN | 019 | CHILCUAUTLA | 0002 | EL BETHI | CE | A | BETHI | 1 | CS | 2.1.0 | EQUIPO EN CONSULTORIO DE MEDICINA GENERAL | LAMPARA DE HAZ DIRECCIONABLE | HGSSA004525 | 36843 | 2.1.1.B.09 | 0 | 2 | 2 | 0 | 0 | 0 | 0 | 0 | 0 | 0
HGSSA004525 | 13 | HIDALGO | 08 | IXMIQUILPAN | 019 | CHILCUAUTLA | 0002 | EL BETHI | CE | A | BETHI | 1 | CS | 2.1.0 | EQUIPO EN CONSULTORIO DE MEDICINA GENERAL | MESA DE EXPLORACION GENERAL | HGSSA004525 | 36065 | 2.1.1.B.10 | 0 | 1 | 1 | 0 | 0 | 0 | 0 | 0 | 0 | 0
HGSSA004525 | 13 | HIDALGO | 08 | IXMIQUILPAN | 019 | CHILCUAUTLA | 0002 | EL BETHI | CE | A | BETHI | 1 | CS | 2.1.0 | EQUIPO EN CONSULTORIO DE MEDICINA GENERAL | CARTILLAS DE AGUDEZA VISUAL | HGSSA004525 | 16800 | 2.1.1.B.11 | 0 | 0 | 0 | 0 | 0 | 0 | 0 | 0 | 0 | 0
HGSSA004525 | 13 | HIDALGO | 08 | IXMIQUILPAN | 019 | CHILCUAUTLA | 0002 | EL BETHI | CE | A | BETHI | 1 | CS | 2.1.0 | EQUIPO EN CONSULTORIO DE MEDICINA GENERAL | TERMOMETRO INFRARROJO | HGSSA004525 | 14028 | 2.1.1.B.12 | 0 | 1 | 1 | 0 | 0 | 0 | 0 | 0 | 0 | 0
HGSSA004525 | 13 | HIDALGO | 08 | IXMIQUILPAN | 019 | CHILCUAUTLA | 0002 | EL BETHI | CE | A | BETHI | 1 | CS | 2.1.0 | EQUIPO EN CONSULTORIO DE MEDICINA GENERAL | CARDIOTOCOGRAFO | HGSSA004525 | 37796 | 2.1.1.B.13 | 0 | 0 | 0 | 0 | 0 | 0 | 0 | 0 | 0 | 0
HGSSA004525 | 13 | HIDALGO | 08 | IXMIQUILPAN | 019 | CHILCUAUTLA | 0002 | EL BETHI | CE | A | BETHI | 1 | CS | 2.1.0 | EQUIPO EN CONSULTORIO DE MEDICINA GENERAL | ELECTROCARDIOGRAFO | HGSSA004525 | 36369 | 2.1.1.B.14 | 0 | 0 | 0 | 0 | 0 | 0 | 0 | 0 | 0 | 0
HGSSA004525 | 13 | HIDALGO | 08 | IXMIQUILPAN | 019 | CHILCUAUTLA | 0002 | EL BETHI | CE | A | BETHI | 1 | CS | 2.1.0 | EQUIPO EN CONSULTORIO DE MEDICINA GENERAL | FONODETECTOR DE LATIDOS FETALES | HGSSA004525 | 35067 | 2.1.1.B.15 | 0 | 1 | 1 | 0 | 0 | 0 | 0 | 0 | 0 | 0
HGSSA004525 | 13 | HIDALGO | 08 | IXMIQUILPAN | 019 | CHILCUAUTLA | 0002 | EL BETHI | CE | A | BETHI | 1 | CS | 2.1.0 | EQUIPO EN CONSULTORIO DE MEDICINA GENERAL | NEGATOSCOPIO | HGSSA004525 | 40988 | 2.1.1.B.16 | 0 | 1 | 1 | 0 | 0 | 0 | 0 | 0 | 0 | 0
HGSSA004525 | 13 | HIDALGO | 08 | IXMIQUILPAN | 019 | CHILCUAUTLA | 0002 | EL BETHI | CE | A | BETHI | 1 | CS | 2.1.0 | EQUIPO EN CONSULTORIO DE MEDICINA GENERAL | REFRIGERADOR PARA VACUNAS | HGSSA004525 | 533_786_0034 | 2.1.1.B.17 | 0 | 1 | 1 | 0 | 0 | 0 | 0 | 0 | 0 | 0
HGSSA004525 | 13 | HIDALGO | 08 | IXMIQUILPAN | 019 | CHILCUAUTLA | 0002 | EL BETHI | CE | A | BETHI | 1 | CS | 2.1.0 | EQUIPO EN CONSULTORIO DE MEDICINA GENERAL | BALANZA ELECTRONICA PARA SILLA DE RUEDAS | HGSSA004525 | balansillarue | 2.1.1.B.21 | 0 | 0 | 0 | 0 | 0 | 0 | 0 | 0 | 0 | 0
HGSSA004525 | 13 | HIDALGO | 08 | IXMIQUILPAN | 019 | CHILCUAUTLA | 0002 | EL BETHI | CE | A | BETHI | 1 | CS | 2.1.0 | EQUIPO EN CONSULTORIO DE ESTOMATOLOGIA | UNIDAD ESTOMATOLOGICA CON MODULO INTEGRADO | HGSSA004525 | 34991 | 2.1.3.B.1 | 0 | 0 | 0
HGSSA004525 | 13 | HIDALGO | 08 | IXMIQUILPAN | 019 | CHILCUAUTLA | 0002 | EL BETHI | CE | A | BETHI | 1 | CS | 2.1.0 | EQUIPO EN CONSULTORIO DE ESTOMATOLOGIA | UNIDAD RADIOLOGICA DENTAL (RAYOS X DENTAL) | HGSSA004525 | 35293 | 2.1.3.B.2 | 0 | 0 | 0
HGSSA004525 | 13 | HIDALGO | 08 | IXMIQUILPAN | 019 | CHILCUAUTLA | 0002 | EL BETHI | CE | A | BETHI | 1 | CS | 2.1.0 | EQUIPO EN CONSULTORIO DE ESTOMATOLOGIA | AMALGAMADOR | HGSSA004525 | 10082 | 2.1.3.B.3 | 0 | 0 | 0
HGSSA004525 | 13 | HIDALGO | 08 | IXMIQUILPAN | 019 | CHILCUAUTLA | 0002 | EL BETHI | CE | A | BETHI | 1 | CS | 2.1.0 | EQUIPO EN CONSULTORIO DE ESTOMATOLOGIA | LAMPARA DE POLIMERIZACION | HGSSA004525 | 35775 | 2.1.3.B.4 | 0 | 0 | 0
HGSSA004525 | 13 | HIDALGO | 08 | IXMIQUILPAN | 019 | CHILCUAUTLA | 0002 | EL BETHI | CE | A | BETHI | 1 | CS | 2.1.0 | EQUIPO EN CONSULTORIO DE ESTOMATOLOGIA | AUTOCLAVE DENTAL (ESTERILIZADOR DE CALOR SECO) | HGSSA004525 | 35363 | 2.1.3.B.5.1 | 0 | 0 | 0 | 0 | 0 | 0 | 0 | 0 | 0 | 0
HGSSA004525 | 13 | HIDALGO | 08 | IXMIQUILPAN | 019 | CHILCUAUTLA | 0002 | EL BETHI | CE | A | BETHI | 1 | CS | 2.1.0 | EQUIPO EN CONSULTORIO DE ESTOMATOLOGIA | ESTERILIZADOR DE VAPOR AUTOGENERADO PARA DENTAL Y MAXILOFACIAL | HGSSA004525 | 531_385_1080 | 2.1.3.B.5.3 | 0 | 0 | 0
HGSSA004525 | 13 | HIDALGO | 08 | IXMIQUILPAN | 019 | CHILCUAUTLA | 0002 | EL BETHI | CE | A | BETHI | 1 | CS | 2.1.0 | EQUIPO EN CONSULTORIO DE ESTOMATOLOGIA | UNIDAD RADIOGRAFICA PANORAMICA DENTAL (ORTOPANTOGRAFO) | HGSSA004525 | 531_341_0564 | 2.1.3.B.6 | 0 | 0 | 0
HGSSA004525 | 13 | HIDALGO | 08 | IXMIQUILPAN | 019 | CHILCUAUTLA | 0002 | EL BETHI | CE | A | BETHI | 1 | CS | 2.3.0 | EQUIPO EN AREA DE CURACION / OBSERVACION | ELECTROCARDIOGRAFO | HGSSA004525 | 36369 | 2.3.2.B.01 | 0 | 0 | 0
HGSSA004525 | 13 | HIDALGO | 08 | IXMIQUILPAN | 019 | CHILCUAUTLA | 0002 | EL BETHI | CE | A | BETHI | 1 | CS | 2.3.0 | EQUIPO EN AREA DE CURACION / OBSERVACION | MESA DE EXPLORACION GENERAL | HGSSA004525 | 36065 | 2.3.2.B.02 | 0 | 1 | 1 | 0 | 0 | 0 | 0 | 0 | 0 | 0
HGSSA004525 | 13 | HIDALGO | 08 | IXMIQUILPAN | 019 | CHILCUAUTLA | 0002 | EL BETHI | CE | A | BETHI | 1 | CS | 2.3.0 | EQUIPO EN AREA DE CURACION / OBSERVACION | INCUBADORA DE TRASLADO | HGSSA004525 | 531_497_0053 | 2.3.2.B.03 | 0 | 0 | 0
HGSSA004525 | 13 | HIDALGO | 08 | IXMIQUILPAN | 019 | CHILCUAUTLA | 0002 | EL BETHI | CE | A | BETHI | 1 | CS | 2.3.0 | EQUIPO EN AREA DE CURACION / OBSERVACION | ESFIGMOMANOMETRO ANEROIDE | HGSSA004525 | 531_116_0369 | 2.3.2.B.10 | 0 | 1 | 1 | 0 | 0 | 0 | 00 | 0 | 0 | 0
HGSSA004525 | 13 | HIDALGO | 08 | IXMIQUILPAN | 019 | CHILCUAUTLA | 0002 | EL BETHI | CE | A | BETHI | 1 | CS | 2.3.0 | EQUIPO EN AREA DE CURACION / OBSERVACION | BASCULA PARA BEBE | HGSSA004525 | 35324 | 2.3.2.B.12 | 0 | 1 | 1 | 0 | 0 | 0 | 0 | 0 | 0 | 00
HGSSA004525 | 13 | HIDALGO | 08 | IXMIQUILPAN | 019 | CHILCUAUTLA | 0002 | EL BETHI | CE | A | BETHI | 1 | CS | 2.3.0 | EQUIPO EN AREA DE CURACION / OBSERVACION | NEGATOSCOPIO | HGSSA004525 | 40988 | 2.3.2.B.13 | 0 | 0 | 0
HGSSA004525 | 13 | HIDALGO | 08 | IXMIQUILPAN | 019 | CHILCUAUTLA | 0002 | EL BETHI | CE | A | BETHI | 1 | CS | 2.3.0 | EQUIPO EN AREA DE CURACION / OBSERVACION | MONITOR DE SIGNOS VITALES DE TRASLADO | HGSSA004525 | 531_619_0411 | 2.3.2.B.14 | 0 | 0 | 0
HGSSA004525 | 13 | HIDALGO | 08 | IXMIQUILPAN | 019 | CHILCUAUTLA | 0002 | EL BETHI | CE | A | BETHI | 1 | CS | 3.5.0 | FARMACIA | REFRIGERADOR DE FARMACIA | HGSSA004525 | 17156 | 3.5.B.1.1 | 0 | 1 | 1 | 0 | 0 | 0 | 0 | 0 | 0 | 0
HGSSA004600 | 13 | HIDALGO | 08 | IXMIQUILPAN | 058 | TASQUILLO | 0003 | BONDHI | CE | A | MUNTZI | 1 | CS | 2.1.0 | EQUIPO EN CONSULTORIO DE MEDICINA GENERAL | ESFIGMOMANOMETRO MERCURIAL | HGSSA004600 | 531_116_0328 | 2.1.1.B.01 | 0 | 0 | 0 | 0 | 0 | 0 | 0 | 0 | 0 | 1
HGSSA004600 | 13 | HIDALGO | 08 | IXMIQUILPAN | 058 | TASQUILLO | 0003 | BONDHI | CE | A | MUNTZI | 1 | CS | 2.1.0 | EQUIPO EN CONSULTORIO DE MEDICINA GENERAL | ESFIGMOMANOMETRO ANEROIDE | HGSSA004600 | 531_116_0369 | 2.1.1.B.02 | 1 | 0 | 1 | 0 | 0 | 1 | 0 | 0 | 0 | 1
HGSSA004600 | 13 | HIDALGO | 08 | IXMIQUILPAN | 058 | TASQUILLO | 0003 | BONDHI | CE | A | MUNTZI | 1 | CS | 2.1.0 | EQUIPO EN CONSULTORIO DE MEDICINA GENERAL | ESFIGMOMANOMETRO ELECTRONICO | HGSSA004600 | 13106 | 2.1.1.B.03 | 0 | 0 | 0 | 0 | 0 | 0 | 0 | 0 | 0 | 1
HGSSA004600 | 13 | HIDALGO | 08 | IXMIQUILPAN | 058 | TASQUILLO | 0003 | BONDHI | CE | A | MUNTZI | 1 | CS | 2.1.0 | EQUIPO EN CONSULTORIO DE MEDICINA GENERAL | ESTETOSCOPIO BIAURICULAR | HGSSA004600 | 13750 | 2.1.1.B.04 | 0 | 3 | 3 | 0 | 0 | 0 | 0 | 0 | 0 | 0
HGSSA004600 | 13 | HIDALGO | 08 | IXMIQUILPAN | 058 | TASQUILLO | 0003 | BONDHI | CE | A | MUNTZI | 1 | CS | 2.1.0 | EQUIPO EN CONSULTORIO DE MEDICINA GENERAL | ESTETOSCOPIO FETAL O DE PINARD | HGSSA004600 | 32659 | 2.1.1.B.05 | 0 | 3 | 3 | 0 | 0 | 0 | 0 | 0 | 0 | 0
HGSSA004600 | 13 | HIDALGO | 08 | IXMIQUILPAN | 058 | TASQUILLO | 0003 | BONDHI | CE | A | MUNTZI | 1 | CS | 2.1.0 | EQUIPO EN CONSULTORIO DE MEDICINA GENERAL | ESTUCHE DE DIAGNOSTICO COMPLETO (OFTALMOSCOPIO Y OTOSCOPIO) | HGSSA004600 | estuchediag | 2.1.1.B.06 | 0 | 1 | 1 | 0 | 0 | 0 | 0 | 0 | 0 | 1
HGSSA004600 | 13 | HIDALGO | 08 | IXMIQUILPAN | 058 | TASQUILLO | 0003 | BONDHI | CE | A | MUNTZI | 1 | CS | 2.1.0 | EQUIPO EN CONSULTORIO DE MEDICINA GENERAL | BASCULA CON ESTADIMETRO | HGSSA004600 | 35323 | 2.1.1.B.07 | 0 | 1 | 1 | 0 | 0 | 0 | 0 | 0 | 0 | 0
HGSSA004600 | 13 | HIDALGO | 08 | IXMIQUILPAN | 058 | TASQUILLO | 0003 | BONDHI | CE | A | MUNTZI | 1 | CS | 2.1.0 | EQUIPO EN CONSULTORIO DE MEDICINA GENERAL | BASCULA PARA BEBE | HGSSA004600 | 35324 | 2.1.1.B.08 | 0 | 1 | 1 | 0 | 0 | 0 | 0 | 0 | 0 | 0
HGSSA004600 | 13 | HIDALGO | 08 | IXMIQUILPAN | 058 | TASQUILLO | 0003 | BONDHI | CE | A | MUNTZI | 1 | CS | 2.1.0 | EQUIPO EN CONSULTORIO DE MEDICINA GENERAL | LAMPARA DE HAZ DIRECCIONABLE | HGSSA004600 | 36843 | 2.1.1.B.09 | 0 | 2 | 2 | 0 | 0 | 0 | 0 | 0 | 0 | 0
HGSSA004600 | 13 | HIDALGO | 08 | IXMIQUILPAN | 058 | TASQUILLO | 0003 | BONDHI | CE | A | MUNTZI | 1 | CS | 2.1.0 | EQUIPO EN CONSULTORIO DE MEDICINA GENERAL | MESA DE EXPLORACION GENERAL | HGSSA004600 | 36065 | 2.1.1.B.10 | 0 | 2 | 2 | 0 | 0 | 0 | 0 | 0 | 0 | 0
HGSSA004600 | 13 | HIDALGO | 08 | IXMIQUILPAN | 058 | TASQUILLO | 0003 | BONDHI | CE | A | MUNTZI | 1 | CS | 2.1.0 | EQUIPO EN CONSULTORIO DE MEDICINA GENERAL | CARTILLAS DE AGUDEZA VISUAL | HGSSA004600 | 16800 | 2.1.1.B.11 | 0 | 1 | 1 | 0 | 0 | 0 | 0 | 0 | 0 | 0
HGSSA004600 | 13 | HIDALGO | 08 | IXMIQUILPAN | 058 | TASQUILLO | 0003 | BONDHI | CE | A | MUNTZI | 1 | CS | 2.1.0 | EQUIPO EN CONSULTORIO DE MEDICINA GENERAL | TERMOMETRO INFRARROJO | HGSSA004600 | 14028 | 2.1.1.B.12 | 0 | 0 | 0 | 0 | 0 | 0 | 0 | 0 | 0 | 1
HGSSA004600 | 13 | HIDALGO | 08 | IXMIQUILPAN | 058 | TASQUILLO | 0003 | BONDHI | CE | A | MUNTZI | 1 | CS | 2.1.0 | EQUIPO EN CONSULTORIO DE MEDICINA GENERAL | CARDIOTOCOGRAFO | HGSSA004600 | 37796 | 2.1.1.B.13 | 0 | 0 | 0 | 0 | 0 | 0 | 0 | 0 | 0 | 0
HGSSA004600 | 13 | HIDALGO | 08 | IXMIQUILPAN | 058 | TASQUILLO | 0003 | BONDHI | CE | A | MUNTZI | 1 | CS | 2.1.0 | EQUIPO EN CONSULTORIO DE MEDICINA GENERAL | ELECTROCARDIOGRAFO | HGSSA004600 | 36369 | 2.1.1.B.14 | 0 | 0 | 0 | 0 | 0 | 0 | 0 | 0 | 0 | 1
HGSSA004600 | 13 | HIDALGO | 08 | IXMIQUILPAN | 058 | TASQUILLO | 0003 | BONDHI | CE | A | MUNTZI | 1 | CS | 2.1.0 | EQUIPO EN CONSULTORIO DE MEDICINA GENERAL | FONODETECTOR DE LATIDOS FETALES | HGSSA004600 | 35067 | 2.1.1.B.15 | 1 | 2 | 3 | 0 | 0 | 0 | 0 | 1 | 0 | 0
HGSSA004600 | 13 | HIDALGO | 08 | IXMIQUILPAN | 058 | TASQUILLO | 0003 | BONDHI | CE | A | MUNTZI | 1 | CS | 2.1.0 | EQUIPO EN CONSULTORIO DE MEDICINA GENERAL | NEGATOSCOPIO | HGSSA004600 | 40988 | 2.1.1.B.16 | 0 | 1 | 1 | 0 | 0 | 0 | 0 | 0 | 0 | 0
HGSSA004600 | 13 | HIDALGO | 08 | IXMIQUILPAN | 058 | TASQUILLO | 0003 | BONDHI | CE | A | MUNTZI | 1 | CS | 2.1.0 | EQUIPO EN CONSULTORIO DE MEDICINA GENERAL | REFRIGERADOR PARA VACUNAS | HGSSA004600 | 533_786_0034 | 2.1.1.B.17 | 0 | 1 | 1 | 0 | 0 | 0 | 0 | 0 | 0 | 0
HGSSA004600 | 13 | HIDALGO | 08 | IXMIQUILPAN | 058 | TASQUILLO | 0003 | BONDHI | CE | A | MUNTZI | 1 | CS | 2.1.0 | EQUIPO EN CONSULTORIO DE MEDICINA GENERAL | BALANZA ELECTRONICA PARA SILLA DE RUEDAS | HGSSA004600 | balansillarue | 2.1.1.B.21 | 0 | 0 | 0 | 0 | 0 | 0 | 0 | 0 | 0 | 0
HGSSA004600 | 13 | HIDALGO | 08 | IXMIQUILPAN | 058 | TASQUILLO | 0003 | BONDHI | CE | A | MUNTZI | 1 | CS | 3.5.0 | FARMACIA | REFRIGERADOR DE FARMACIA | HGSSA004600 | 17156 | 3.5.B.1.1 | 0 | 1 | 1 | 0 | 0 | 0 | 0 | 0 | 0 | 0
HGSSA004735 | 13 | HIDALGO | 08 | IXMIQUILPAN | 030 | IXMIQUILPAN | 0032 | EL NITH | CE | B | EL NITH | 1 | CS | 2.1.0 | EQUIPO EN CONSULTORIO DE MEDICINA GENERAL | ESFIGMOMANOMETRO MERCURIAL | HGSSA004735 | 531_116_0328 | 2.1.1.B.01 | 0 | 0 | 0 | 0 | 0 | 0 | 0 | 0 | 0 | 0
HGSSA004735 | 13 | HIDALGO | 08 | IXMIQUILPAN | 030 | IXMIQUILPAN | 0032 | EL NITH | CE | B | EL NITH | 1 | CS | 2.1.0 | EQUIPO EN CONSULTORIO DE MEDICINA GENERAL | ESFIGMOMANOMETRO ANEROIDE | HGSSA004735 | 531_116_0369 | 2.1.1.B.02 | 0 | 1 | 1 | 0 | 0 | 0 | 0 | 0 | 0 | 2
HGSSA004735 | 13 | HIDALGO | 08 | IXMIQUILPAN | 030 | IXMIQUILPAN | 0032 | EL NITH | CE | B | EL NITH | 1 | CS | 2.1.0 | EQUIPO EN CONSULTORIO DE MEDICINA GENERAL | ESFIGMOMANOMETRO ELECTRONICO | HGSSA004735 | 13106 | 2.1.1.B.03 | 0 | 0 | 0 | 0 | 0 | 0 | 0 | 0 | 0 | 0
HGSSA004735 | 13 | HIDALGO | 08 | IXMIQUILPAN | 030 | IXMIQUILPAN | 0032 | EL NITH | CE | B | EL NITH | 1 | CS | 2.1.0 | EQUIPO EN CONSULTORIO DE MEDICINA GENERAL | ESTETOSCOPIO BIAURICULAR | HGSSA004735 | 13750 | 2.1.1.B.04 | 0 | 4 | 4 | 0 | 0 | 0 | 0 | 0 | 0 | 0
HGSSA004735 | 13 | HIDALGO | 08 | IXMIQUILPAN | 030 | IXMIQUILPAN | 0032 | EL NITH | CE | B | EL NITH | 1 | CS | 2.1.0 | EQUIPO EN CONSULTORIO DE MEDICINA GENERAL | ESTETOSCOPIO FETAL O DE PINARD | HGSSA004735 | 32659 | 2.1.1.B.05 | 0 | 4 | 4 | 0 | 0 | 0 | 0 | 0 | 0 | 0
HGSSA004735 | 13 | HIDALGO | 08 | IXMIQUILPAN | 030 | IXMIQUILPAN | 0032 | EL NITH | CE | B | EL NITH | 1 | CS | 2.1.0 | EQUIPO EN CONSULTORIO DE MEDICINA GENERAL | ESTUCHE DE DIAGNOSTICO COMPLETO (OFTALMOSCOPIO Y OTOSCOPIO) | HGSSA004735 | estuchediag | 2.1.1.B.06 | 0 | 2 | 2 | 0 | 0 | 0 | 0 | 0 | 0 | 0
HGSSA004735 | 13 | HIDALGO | 08 | IXMIQUILPAN | 030 | IXMIQUILPAN | 0032 | EL NITH | CE | B | EL NITH | 1 | CS | 2.1.0 | EQUIPO EN CONSULTORIO DE MEDICINA GENERAL | BASCULA CON ESTADIMETRO | HGSSA004735 | 35323 | 2.1.1.B.07 | 0 | 4 | 4 | 0 | 0 | 0 | 0 | 0 | 0 | 0
HGSSA004735 | 13 | HIDALGO | 08 | IXMIQUILPAN | 030 | IXMIQUILPAN | 0032 | EL NITH | CE | B | EL NITH | 1 | CS | 2.1.0 | EQUIPO EN CONSULTORIO DE MEDICINA GENERAL | BASCULA PARA BEBE | HGSSA004735 | 35324 | 2.1.1.B.08 | 0 | 4 | 4 | 0 | 0 | 0 | 0 | 0 | 0 | 0
HGSSA004735 | 13 | HIDALGO | 08 | IXMIQUILPAN | 030 | IXMIQUILPAN | 0032 | EL NITH | CE | B | EL NITH | 1 | CS | 2.1.0 | EQUIPO EN CONSULTORIO DE MEDICINA GENERAL | LAMPARA DE HAZ DIRECCIONABLE | HGSSA004735 | 36843 | 2.1.1.B.09 | 0 | 4 | 4 | 0 | 0 | 0 | 0 | 0 | 0 | 0
HGSSA004735 | 13 | HIDALGO | 08 | IXMIQUILPAN | 030 | IXMIQUILPAN | 0032 | EL NITH | CE | B | EL NITH | 1 | CS | 2.1.0 | EQUIPO EN CONSULTORIO DE MEDICINA GENERAL | MESA DE EXPLORACION GENERAL | HGSSA004735 | 36065 | 2.1.1.B.10 | 0 | 1 | 1 | 0 | 0 | 0 | 0 | 0 | 0 | 0
HGSSA004735 | 13 | HIDALGO | 08 | IXMIQUILPAN | 030 | IXMIQUILPAN | 0032 | EL NITH | CE | B | EL NITH | 1 | CS | 2.1.0 | EQUIPO EN CONSULTORIO DE MEDICINA GENERAL | CARTILLAS DE AGUDEZA VISUAL | HGSSA004735 | 16800 | 2.1.1.B.11 | 0 | 1 | 1 | 0 | 0 | 0 | 0 | 0 | 0 | 0
HGSSA004735 | 13 | HIDALGO | 08 | IXMIQUILPAN | 030 | IXMIQUILPAN | 0032 | EL NITH | CE | B | EL NITH | 1 | CS | 2.1.0 | EQUIPO EN CONSULTORIO DE MEDICINA GENERAL | TERMOMETRO INFRARROJO | HGSSA004735 | 14028 | 2.1.1.B.12 | 0 | 1 | 1 | 0 | 0 | 0 | 0 | 0 | 0 | 0
HGSSA004735 | 13 | HIDALGO | 08 | IXMIQUILPAN | 030 | IXMIQUILPAN | 0032 | EL NITH | CE | B | EL NITH | 1 | CS | 2.1.0 | EQUIPO EN CONSULTORIO DE MEDICINA GENERAL | CARDIOTOCOGRAFO | HGSSA004735 | 37796 | 2.1.1.B.13 | 0 | 0 | 0 | 0 | 0 | 0 | 0 | 0 | 0 | 0
HGSSA004735 | 13 | HIDALGO | 08 | IXMIQUILPAN | 030 | IXMIQUILPAN | 0032 | EL NITH | CE | B | EL NITH | 1 | CS | 2.1.0 | EQUIPO EN CONSULTORIO DE MEDICINA GENERAL | ELECTROCARDIOGRAFO | HGSSA004735 | 36369 | 2.1.1.B.14 | 0 | 0 | 0 | 0 | 0 | 0 | 0 | 0 | 0 | 0
HGSSA004735 | 13 | HIDALGO | 08 | IXMIQUILPAN | 030 | IXMIQUILPAN | 0032 | EL NITH | CE | B | EL NITH | 1 | CS | 2.1.0 | EQUIPO EN CONSULTORIO DE MEDICINA GENERAL | FONODETECTOR DE LATIDOS FETALES | HGSSA004735 | 35067 | 2.1.1.B.15 | 0 | 2 | 2 | 0 | 0 | 0 | 0 | 0 | 0 | 0
HGSSA004735 | 13 | HIDALGO | 08 | IXMIQUILPAN | 030 | IXMIQUILPAN | 0032 | EL NITH | CE | B | EL NITH | 1 | CS | 2.1.0 | EQUIPO EN CONSULTORIO DE MEDICINA GENERAL | NEGATOSCOPIO | HGSSA004735 | 40988 | 2.1.1.B.16 | 0 | 1 | 1 | 0 | 0 | 0 | 0 | 0 | 0 | 0
HGSSA004735 | 13 | HIDALGO | 08 | IXMIQUILPAN | 030 | IXMIQUILPAN | 0032 | EL NITH | CE | B | EL NITH | 1 | CS | 2.1.0 | EQUIPO EN CONSULTORIO DE MEDICINA GENERAL | REFRIGERADOR PARA VACUNAS | HGSSA004735 | 533_786_0034 | 2.1.1.B.17 | 0 | 1 | 1 | 0 | 0 | 0 | 0 | 0 | 0 | 0
HGSSA004735 | 13 | HIDALGO | 08 | IXMIQUILPAN | 030 | IXMIQUILPAN | 0032 | EL NITH | CE | B | EL NITH | 1 | CS | 2.1.0 | EQUIPO EN CONSULTORIO DE MEDICINA GENERAL | BALANZA ELECTRONICA PARA SILLA DE RUEDAS | HGSSA004735 | balansillarue | 2.1.1.B.21 | 0 | 0 | 0 | 0 | 0 | 0 | 0 | 0 | 0 | 0
HGSSA004735 | 13 | HIDALGO | 08 | IXMIQUILPAN | 030 | IXMIQUILPAN | 0032 | EL NITH | CE | B | EL NITH | 1 | CS | 2.1.0 | EQUIPO EN CONSULTORIO DE ESTOMATOLOGIA | AUTOCLAVE DENTAL (ESTERILIZADOR DE CALOR SECO) | HGSSA004735 | 35363 | 2.1.3.B.5.1 | 0 | 0 | 0 | 0 | 0 | 0 | 0 | 0 | 0 | 0
HGSSA004735 | 13 | HIDALGO | 08 | IXMIQUILPAN | 030 | IXMIQUILPAN | 0032 | EL NITH | CE | B | EL NITH | 1 | CS | 3.5.0 | FARMACIA | REFRIGERADOR DE FARMACIA | HGSSA004735 | 17156 | 3.5.B.1.1 | 0 | 1 | 1 | 0 | 0 | 0 | 0 | 0 | 0 | 0
HGSSA004846 | 13 | HIDALGO | 08 | IXMIQUILPAN | 030 | IXMIQUILPAN | 0046 | EL TABLON | CE | A | EL TABLON | 1 | CS | 2.1.0 | EQUIPO EN CONSULTORIO DE MEDICINA GENERAL | ESFIGMOMANOMETRO MERCURIAL | HGSSA004846 | 531_116_0328 | 2.1.1.B.01 | 0 | 0 | 0 | 0 | 0 | 0 | 0 | 0 | 0 | 0
HGSSA004846 | 13 | HIDALGO | 08 | IXMIQUILPAN | 030 | IXMIQUILPAN | 0046 | EL TABLON | CE | A | EL TABLON | 1 | CS | 2.1.0 | EQUIPO EN CONSULTORIO DE MEDICINA GENERAL | ESFIGMOMANOMETRO ANEROIDE | HGSSA004846 | 531_116_0369 | 2.1.1.B.02 | 0 | 3 | 3 | 0 | 0 | 0 | 0 | 0 | 0 | 0
HGSSA004846 | 13 | HIDALGO | 08 | IXMIQUILPAN | 030 | IXMIQUILPAN | 0046 | EL TABLON | CE | A | EL TABLON | 1 | CS | 2.1.0 | EQUIPO EN CONSULTORIO DE MEDICINA GENERAL | ESFIGMOMANOMETRO ELECTRONICO | HGSSA004846 | 13106 | 2.1.1.B.03 | 0 | 0 | 0 | 0 | 0 | 0 | 0 | 0 | 0 | 0
HGSSA004846 | 13 | HIDALGO | 08 | IXMIQUILPAN | 030 | IXMIQUILPAN | 0046 | EL TABLON | CE | A | EL TABLON | 1 | CS | 2.1.0 | EQUIPO EN CONSULTORIO DE MEDICINA GENERAL | ESTETOSCOPIO BIAURICULAR | HGSSA004846 | 13750 | 2.1.1.B.04 | 0 | 1 | 1 | 0 | 0 | 0 | 0 | 0 | 0 | 2
HGSSA004846 | 13 | HIDALGO | 08 | IXMIQUILPAN | 030 | IXMIQUILPAN | 0046 | EL TABLON | CE | A | EL TABLON | 1 | CS | 2.1.0 | EQUIPO EN CONSULTORIO DE MEDICINA GENERAL | ESTETOSCOPIO FETAL O DE PINARD | HGSSA004846 | 32659 | 2.1.1.B.05 | 0 | 3 | 3 | 0 | 0 | 0 | 0 | 0 | 0 | 0
HGSSA004846 | 13 | HIDALGO | 08 | IXMIQUILPAN | 030 | IXMIQUILPAN | 0046 | EL TABLON | CE | A | EL TABLON | 1 | CS | 2.1.0 | EQUIPO EN CONSULTORIO DE MEDICINA GENERAL | ESTUCHE DE DIAGNOSTICO COMPLETO (OFTALMOSCOPIO Y OTOSCOPIO) | HGSSA004846 | estuchediag | 2.1.1.B.06 | 2 | 1 | 3 | 0 | 0 | 0 | 0 | 2 | 0 | 0
HGSSA004846 | 13 | HIDALGO | 08 | IXMIQUILPAN | 030 | IXMIQUILPAN | 0046 | EL TABLON | CE | A | EL TABLON | 1 | CS | 2.1.0 | EQUIPO EN CONSULTORIO DE MEDICINA GENERAL | BASCULA CON ESTADIMETRO | HGSSA004846 | 35323 | 2.1.1.B.07 | 1 | 1 | 2 | 0 | 0 | 0 | 0 | 1 | 0 | 0
HGSSA004846 | 13 | HIDALGO | 08 | IXMIQUILPAN | 030 | IXMIQUILPAN | 0046 | EL TABLON | CE | A | EL TABLON | 1 | CS | 2.1.0 | EQUIPO EN CONSULTORIO DE MEDICINA GENERAL | BASCULA PARA BEBE | HGSSA004846 | 35324 | 2.1.1.B.08 | 1 | 1 | 2 | 0 | 0 | 0 | 0 | 1 | 0 | 0
HGSSA004846 | 13 | HIDALGO | 08 | IXMIQUILPAN | 030 | IXMIQUILPAN | 0046 | EL TABLON | CE | A | EL TABLON | 1 | CS | 2.1.0 | EQUIPO EN CONSULTORIO DE MEDICINA GENERAL | LAMPARA DE HAZ DIRECCIONABLE | HGSSA004846 | 36843 | 2.1.1.B.09 | 1 | 1 | 2 | 0 | 0 | 0 | 0 | 1 | 0 | 0
HGSSA004846 | 13 | HIDALGO | 08 | IXMIQUILPAN | 030 | IXMIQUILPAN | 0046 | EL TABLON | CE | A | EL TABLON | 1 | CS | 2.1.0 | EQUIPO EN CONSULTORIO DE MEDICINA GENERAL | MESA DE EXPLORACION GENERAL | HGSSA004846 | 36065 | 2.1.1.B.10 | 0 | 2 | 2 | 0 | 0 | 0 | 0 | 0 | 0 | 0
HGSSA004846 | 13 | HIDALGO | 08 | IXMIQUILPAN | 030 | IXMIQUILPAN | 0046 | EL TABLON | CE | A | EL TABLON | 1 | CS | 2.1.0 | EQUIPO EN CONSULTORIO DE MEDICINA GENERAL | CARTILLAS DE AGUDEZA VISUAL | HGSSA004846 | 16800 | 2.1.1.B.11 | 0 | 1 | 1 | 0 | 0 | 0 | 0 | 0 | 0 | 0
HGSSA004846 | 13 | HIDALGO | 08 | IXMIQUILPAN | 030 | IXMIQUILPAN | 0046 | EL TABLON | CE | A | EL TABLON | 1 | CS | 2.1.0 | EQUIPO EN CONSULTORIO DE MEDICINA GENERAL | TERMOMETRO INFRARROJO | HGSSA004846 | 14028 | 2.1.1.B.12 | 0 | 0 | 0 | 0 | 0 | 0 | 0 | 0 | 0 | 1
HGSSA004846 | 13 | HIDALGO | 08 | IXMIQUILPAN | 030 | IXMIQUILPAN | 0046 | EL TABLON | CE | A | EL TABLON | 1 | CS | 2.1.0 | EQUIPO EN CONSULTORIO DE MEDICINA GENERAL | CARDIOTOCOGRAFO | HGSSA004846 | 37796 | 2.1.1.B.13 | 0 | 0 | 0 | 0 | 0 | 0 | 0 | 0 | 0 | 0
HGSSA004846 | 13 | HIDALGO | 08 | IXMIQUILPAN | 030 | IXMIQUILPAN | 0046 | EL TABLON | CE | A | EL TABLON | 1 | CS | 2.1.0 | EQUIPO EN CONSULTORIO DE MEDICINA GENERAL | ELECTROCARDIOGRAFO | HGSSA004846 | 36369 | 2.1.1.B.14 | 0 | 0 | 0 | 0 | 0 | 0 | 0 | 0 | 0 | 0
HGSSA004846 | 13 | HIDALGO | 08 | IXMIQUILPAN | 030 | IXMIQUILPAN | 0046 | EL TABLON | CE | A | EL TABLON | 1 | CS | 2.1.0 | EQUIPO EN CONSULTORIO DE MEDICINA GENERAL | FONODETECTOR DE LATIDOS FETALES | HGSSA004846 | 35067 | 2.1.1.B.15 | 1 | 1 | 2 | 0 | 0 | 0 | 0 | 1 | 0 | 0
HGSSA004846 | 13 | HIDALGO | 08 | IXMIQUILPAN | 030 | IXMIQUILPAN | 0046 | EL TABLON | CE | A | EL TABLON | 1 | CS | 2.1.0 | EQUIPO EN CONSULTORIO DE MEDICINA GENERAL | NEGATOSCOPIO | HGSSA004846 | 40988 | 2.1.1.B.16 | 0 | 1 | 1 | 0 | 0 | 0 | 0 | 0 | 0 | 0
HGSSA004846 | 13 | HIDALGO | 08 | IXMIQUILPAN | 030 | IXMIQUILPAN | 0046 | EL TABLON | CE | A | EL TABLON | 1 | CS | 2.1.0 | EQUIPO EN CONSULTORIO DE MEDICINA GENERAL | REFRIGERADOR PARA VACUNAS | HGSSA004846 | 533_786_0034 | 2.1.1.B.17 | 0 | 1 | 1 | 0 | 0 | 0 | 0 | 0 | 0 | 0
HGSSA004846 | 13 | HIDALGO | 08 | IXMIQUILPAN | 030 | IXMIQUILPAN | 0046 | EL TABLON | CE | A | EL TABLON | 1 | CS | 2.1.0 | EQUIPO EN CONSULTORIO DE MEDICINA GENERAL | BALANZA ELECTRONICA PARA SILLA DE RUEDAS | HGSSA004846 | balansillarue | 2.1.1.B.21 | 0 | 0 | 0 | 0 | 0 | 0 | 0 | 0 | 0 | 0
HGSSA004846 | 13 | HIDALGO | 08 | IXMIQUILPAN | 030 | IXMIQUILPAN | 0046 | EL TABLON | CE | A | EL TABLON | 1 | CS | 2.1.0 | EQUIPO EN CONSULTORIO DE ESTOMATOLOGIA | AUTOCLAVE DENTAL (ESTERILIZADOR DE CALOR SECO) | HGSSA004846 | 35363 | 2.1.3.B.5.1 | 0 | 0 | 0 | 0 | 0 | 0 | 0 | 0 | 0 | 0
HGSSA004846 | 13 | HIDALGO | 08 | IXMIQUILPAN | 030 | IXMIQUILPAN | 0046 | EL TABLON | CE | A | EL TABLON | 1 | CS | 3.5.0 | FARMACIA | REFRIGERADOR DE FARMACIA | HGSSA004846 | 17156 | 3.5.B.1.1 | 0 | 1 | 1 | 0 | 0 | 0 | 0 | 0 | 0 | 0
HGSSA004851 | 13 | HIDALGO | 08 | IXMIQUILPAN | 030 | IXMIQUILPAN | 0009 | CERRITOS | CE | A | CERRITOS | 1 | CS | 2.1.0 | EQUIPO EN CONSULTORIO DE MEDICINA GENERAL | ESFIGMOMANOMETRO MERCURIAL | HGSSA004851 | 531_116_0328 | 2.1.1.B.01 | 0 | 0 | 0 | 0 | 0 | 0 | 0 | 0 | 0 | 0
HGSSA004851 | 13 | HIDALGO | 08 | IXMIQUILPAN | 030 | IXMIQUILPAN | 0009 | CERRITOS | CE | A | CERRITOS | 1 | CS | 2.1.0 | EQUIPO EN CONSULTORIO DE MEDICINA GENERAL | ESFIGMOMANOMETRO ANEROIDE | HGSSA004851 | 531_116_0369 | 2.1.1.B.02 | 3 | 1 | 4 | 0 | 0 | 0 | 0 | 3 | 0 | 0
HGSSA004851 | 13 | HIDALGO | 08 | IXMIQUILPAN | 030 | IXMIQUILPAN | 0009 | CERRITOS | CE | A | CERRITOS | 1 | CS | 2.1.0 | EQUIPO EN CONSULTORIO DE MEDICINA GENERAL | ESFIGMOMANOMETRO ELECTRONICO | HGSSA004851 | 13106 | 2.1.1.B.03 | 0 | 0 | 0 | 0 | 0 | 0 | 0 | 0 | 0 | 0
HGSSA004851 | 13 | HIDALGO | 08 | IXMIQUILPAN | 030 | IXMIQUILPAN | 0009 | CERRITOS | CE | A | CERRITOS | 1 | CS | 2.1.0 | EQUIPO EN CONSULTORIO DE MEDICINA GENERAL | ESTETOSCOPIO BIAURICULAR | HGSSA004851 | 13750 | 2.1.1.B.04 | 2 | 2 | 4 | 0 | 0 | 0 | 0 | 2 | 0 | 0
HGSSA004851 | 13 | HIDALGO | 08 | IXMIQUILPAN | 030 | IXMIQUILPAN | 0009 | CERRITOS | CE | A | CERRITOS | 1 | CS | 2.1.0 | EQUIPO EN CONSULTORIO DE MEDICINA GENERAL | ESTETOSCOPIO FETAL O DE PINARD | HGSSA004851 | 32659 | 2.1.1.B.05 | 0 | 6 | 6 | 0 | 0 | 0 | 0 | 0 | 0 | 0
HGSSA004851 | 13 | HIDALGO | 08 | IXMIQUILPAN | 030 | IXMIQUILPAN | 0009 | CERRITOS | CE | A | CERRITOS | 1 | CS | 2.1.0 | EQUIPO EN CONSULTORIO DE MEDICINA GENERAL | ESTUCHE DE DIAGNOSTICO COMPLETO (OFTALMOSCOPIO Y OTOSCOPIO) | HGSSA004851 | estuchediag | 2.1.1.B.06 | 0 | 4 | 4 | 0 | 0 | 0 | 0 | 0 | 0 | 0
HGSSA004851 | 13 | HIDALGO | 08 | IXMIQUILPAN | 030 | IXMIQUILPAN | 0009 | CERRITOS | CE | A | CERRITOS | 1 | CS | 2.1.0 | EQUIPO EN CONSULTORIO DE MEDICINA GENERAL | BASCULA CON ESTADIMETRO | HGSSA004851 | 35323 | 2.1.1.B.07 | 1 | 2 | 3 | 0 | 0 | 0 | 0 | 1 | 0 | 0
HGSSA004851 | 13 | HIDALGO | 08 | IXMIQUILPAN | 030 | IXMIQUILPAN | 0009 | CERRITOS | CE | A | CERRITOS | 1 | CS | 2.1.0 | EQUIPO EN CONSULTORIO DE MEDICINA GENERAL | BASCULA PARA BEBE | HGSSA004851 | 35324 | 2.1.1.B.08 | 0 | 5 | 5 | 0 | 0 | 0 | 0 | 0 | 0 | 0
HGSSA004851 | 13 | HIDALGO | 08 | IXMIQUILPAN | 030 | IXMIQUILPAN | 0009 | CERRITOS | CE | A | CERRITOS | 1 | CS | 2.1.0 | EQUIPO EN CONSULTORIO DE MEDICINA GENERAL | LAMPARA DE HAZ DIRECCIONABLE | HGSSA004851 | 36843 | 2.1.1.B.09 | 0 | 2 | 2 | 0 | 0 | 0 | 0 | 0 | 0 | 0
HGSSA004851 | 13 | HIDALGO | 08 | IXMIQUILPAN | 030 | IXMIQUILPAN | 0009 | CERRITOS | CE | A | CERRITOS | 1 | CS | 2.1.0 | EQUIPO EN CONSULTORIO DE MEDICINA GENERAL | MESA DE EXPLORACION GENERAL | HGSSA004851 | 36065 | 2.1.1.B.10 | 0 | 3 | 3 | 0 | 0 | 0 | 0 | 0 | 0 | 0
HGSSA004851 | 13 | HIDALGO | 08 | IXMIQUILPAN | 030 | IXMIQUILPAN | 0009 | CERRITOS | CE | A | CERRITOS | 1 | CS | 2.1.0 | EQUIPO EN CONSULTORIO DE MEDICINA GENERAL | CARTILLAS DE AGUDEZA VISUAL | HGSSA004851 | 16800 | 2.1.1.B.11 | 0 | 1 | 1 | 0 | 0 | 0 | 0 | 0 | 0 | 0
HGSSA004851 | 13 | HIDALGO | 08 | IXMIQUILPAN | 030 | IXMIQUILPAN | 0009 | CERRITOS | CE | A | CERRITOS | 1 | CS | 2.1.0 | EQUIPO EN CONSULTORIO DE MEDICINA GENERAL | TERMOMETRO INFRARROJO | HGSSA004851 | 14028 | 2.1.1.B.12 | 0 | 0 | 0 | 0 | 0 | 0 | 0 | 0 | 0 | 0
HGSSA004851 | 13 | HIDALGO | 08 | IXMIQUILPAN | 030 | IXMIQUILPAN | 0009 | CERRITOS | CE | A | CERRITOS | 1 | CS | 2.1.0 | EQUIPO EN CONSULTORIO DE MEDICINA GENERAL | CARDIOTOCOGRAFO | HGSSA004851 | 37796 | 2.1.1.B.13 | 0 | 0 | 0 | 0 | 0 | 0 | 0 | 0 | 0 | 0
HGSSA004851 | 13 | HIDALGO | 08 | IXMIQUILPAN | 030 | IXMIQUILPAN | 0009 | CERRITOS | CE | A | CERRITOS | 1 | CS | 2.1.0 | EQUIPO EN CONSULTORIO DE MEDICINA GENERAL | ELECTROCARDIOGRAFO | HGSSA004851 | 36369 | 2.1.1.B.14 | 0 | 0 | 0 | 0 | 0 | 0 | 0 | 0 | 0 | 0
HGSSA004851 | 13 | HIDALGO | 08 | IXMIQUILPAN | 030 | IXMIQUILPAN | 0009 | CERRITOS | CE | A | CERRITOS | 1 | CS | 2.1.0 | EQUIPO EN CONSULTORIO DE MEDICINA GENERAL | FONODETECTOR DE LATIDOS FETALES | HGSSA004851 | 35067 | 2.1.1.B.15 | 0 | 1 | 1 | 0 | 0 | 0 | 0 | 0 | 0 | 0
HGSSA004851 | 13 | HIDALGO | 08 | IXMIQUILPAN | 030 | IXMIQUILPAN | 0009 | CERRITOS | CE | A | CERRITOS | 1 | CS | 2.1.0 | EQUIPO EN CONSULTORIO DE MEDICINA GENERAL | NEGATOSCOPIO | HGSSA004851 | 40988 | 2.1.1.B.16 | 0 | 2 | 2 | 0 | 0 | 0 | 0 | 0 | 0 | 0
HGSSA004851 | 13 | HIDALGO | 08 | IXMIQUILPAN | 030 | IXMIQUILPAN | 0009 | CERRITOS | CE | A | CERRITOS | 1 | CS | 2.1.0 | EQUIPO EN CONSULTORIO DE MEDICINA GENERAL | REFRIGERADOR PARA VACUNAS | HGSSA004851 | 533_786_0034 | 2.1.1.B.17 | 0 | 1 | 1 | 0 | 0 | 0 | 0 | 0 | 0 | 0
HGSSA004851 | 13 | HIDALGO | 08 | IXMIQUILPAN | 030 | IXMIQUILPAN | 0009 | CERRITOS | CE | A | CERRITOS | 1 | CS | 2.1.0 | EQUIPO EN CONSULTORIO DE MEDICINA GENERAL | BALANZA ELECTRONICA PARA SILLA DE RUEDAS | HGSSA004851 | balansillarue | 2.1.1.B.21 | 0 | 0 | 0 | 0 | 0 | 0 | 0 | 0 | 0 | 0
HGSSA004851 | 13 | HIDALGO | 08 | IXMIQUILPAN | 030 | IXMIQUILPAN | 0009 | CERRITOS | CE | A | CERRITOS | 1 | CS | 2.1.0 | EQUIPO EN CONSULTORIO DE ESTOMATOLOGIA | AUTOCLAVE DENTAL (ESTERILIZADOR DE CALOR SECO) | HGSSA004851 | 35363 | 2.1.3.B.5.1 | 0 | 0 | 0 | 0 | 0 | 0 | 0 | 0 | 0 | 0
HGSSA004991 | 13 | HIDALGO | 08 | IXMIQUILPAN | 084 | ZIMAPAN | 0027 | LAZARO CARDENAS (REMEDIOS) | HO | N | HOSPITAL ZIMAPAN | 1 | HI | 2.1.0 | EQUIPO EN CONSULTORIO DE MEDICINA GENERAL | ESFIGMOMANOMETRO MERCURIAL | HGSSA004991 | 531_116_0328 | 2.1.1.B.01 | 0 | 0 | 0 | 0 | 0 | 0 | 0 | 0 | 0 | 0
HGSSA004991 | 13 | HIDALGO | 08 | IXMIQUILPAN | 084 | ZIMAPAN | 0027 | LAZARO CARDENAS (REMEDIOS) | HO | N | HOSPITAL ZIMAPAN | 1 | HI | 2.1.0 | EQUIPO EN CONSULTORIO DE MEDICINA GENERAL | ESTETOSCOPIO BIAURICULAR | HGSSA004991 | 13750 | 2.1.1.B.04 | 0 | 0 | 0 | 0 | 0 | 0 | 0 | 0 | 0 | 0
HGSSA004991 | 13 | HIDALGO | 08 | IXMIQUILPAN | 084 | ZIMAPAN | 0027 | LAZARO CARDENAS (REMEDIOS) | HO | N | HOSPITAL ZIMAPAN | 1 | HI | 2.1.0 | EQUIPO EN CONSULTORIO DE MEDICINA GENERAL | BASCULA CON ESTADIMETRO | HGSSA004991 | 35323 | 2.1.1.B.07 | 0 | 3 | 3
HGSSA004991 | 13 | HIDALGO | 08 | IXMIQUILPAN | 084 | ZIMAPAN | 0027 | LAZARO CARDENAS (REMEDIOS) | HO | N | HOSPITAL ZIMAPAN | 1 | HI | 2.1.0 | EQUIPO EN CONSULTORIO DE MEDICINA GENERAL | MESA DE EXPLORACION GENERAL | HGSSA004991 | 36065 | 2.1.1.B.10 | 0 | 1 | 1 | 0 | 0 | 0 | 0 | 0 | 0 | 0
HGSSA004991 | 13 | HIDALGO | 08 | IXMIQUILPAN | 084 | ZIMAPAN | 0027 | LAZARO CARDENAS (REMEDIOS) | HO | N | HOSPITAL ZIMAPAN | 1 | HI | 2.1.0 | EQUIPO EN CONSULTORIO DE MEDICINA GENERAL | FONODETECTOR DE LATIDOS FETALES | HGSSA004991 | 35067 | 2.1.1.B.15 | 0 | 1 | 1 | 0 | 0 | 0 | 0 | 0 | 0 | 0
HGSSA004991 | 13 | HIDALGO | 08 | IXMIQUILPAN | 084 | ZIMAPAN | 0027 | LAZARO CARDENAS (REMEDIOS) | HO | N | HOSPITAL ZIMAPAN | 1 | HI | 2.1.0 | EQUIPO EN CONSULTORIO DE MEDICINA GENERAL | NEGATOSCOPIO | HGSSA004991 | 40988 | 2.1.1.B.16 | 0 | 1 | 1 | 0 | 0 | 0 | 0 | 0 | 0 | 0
HGSSA004991 | 13 | HIDALGO | 08 | IXMIQUILPAN | 084 | ZIMAPAN | 0027 | LAZARO CARDENAS (REMEDIOS) | HO | N | HOSPITAL ZIMAPAN | 1 | HI | 2.1.0 | EQUIPO EN CONSULTORIO DE ESTOMATOLOGIA | UNIDAD ESTOMATOLOGICA CON MODULO INTEGRADO | HGSSA004991 | 34991 | 2.1.3.B.1 | 0 | 1 | 1
HGSSA004991 | 13 | HIDALGO | 08 | IXMIQUILPAN | 084 | ZIMAPAN | 0027 | LAZARO CARDENAS (REMEDIOS) | HO | N | HOSPITAL ZIMAPAN | 1 | HI | 2.1.0 | EQUIPO EN CONSULTORIO DE ESTOMATOLOGIA | AUTOCLAVE DENTAL (ESTERILIZADOR DE CALOR SECO) | HGSSA004991 | 35363 | 2.1.3.B.5.1 | 0 | 1 | 1 | 0 | 0 | 0 | 0 | 0 | 0 | 0
HGSSA004991 | 13 | HIDALGO | 08 | IXMIQUILPAN | 084 | ZIMAPAN | 0027 | LAZARO CARDENAS (REMEDIOS) | HO | N | HOSPITAL ZIMAPAN | 1 | HI | 2.2.0 | EQUIPO EN CONSULTORIOS DE ESPECIALIDAD | COLPOSCOPIO | HGSSA004991 | 10960 | 2.2.1.B.09 | 0 | 1 | 1 | 0 | 0 | 0 | 0 | 0 | 0 | 0
HGSSA004991 | 13 | HIDALGO | 08 | IXMIQUILPAN | 084 | ZIMAPAN | 0027 | LAZARO CARDENAS (REMEDIOS) | HO | N | HOSPITAL ZIMAPAN | 1 | HI | 2.2.0 | EQUIPO EN CONSULTORIOS DE ESPECIALIDAD | ELECTROCARDIOGRAFO | HGSSA004991 | 36369 | 2.2.1.B.11 | 0 | 1 | 1 | 0 | 0 | 0 | 0 | 0 | 0 | 0
HGSSA004991 | 13 | HIDALGO | 08 | IXMIQUILPAN | 084 | ZIMAPAN | 0027 | LAZARO CARDENAS (REMEDIOS) | HO | N | HOSPITAL ZIMAPAN | 1 | HI | 2.2.0 | EQUIPO EN CONSULTORIOS DE ESPECIALIDAD | REFRIGERADOR PARA VACUNAS | HGSSA004991 | 533_786_0034 | 2.2.1.B.20 | 0 | 1 | 1
HGSSA004991 | 13 | HIDALGO | 08 | IXMIQUILPAN | 084 | ZIMAPAN | 0027 | LAZARO CARDENAS (REMEDIOS) | HO | N | HOSPITAL ZIMAPAN | 1 | HI | 2.2.0 | EQUIPO EN CONSULTORIOS DE ESPECIALIDAD | NEGATOSCOPIO | HGSSA004991 | 40988 | 2.2.1.B.32 | 0 | 5 | 5 | 0 | 0 | 0 | 0 | 0 | 0 | 0
HGSSA004991 | 13 | HIDALGO | 08 | IXMIQUILPAN | 084 | ZIMAPAN | 0027 | LAZARO CARDENAS (REMEDIOS) | HO | N | HOSPITAL ZIMAPAN | 1 | HI | 2.2.0 | EQUIPO EN CONSULTORIOS DE ESPECIALIDAD | BASCULA CON ESTADIMETRO | HGSSA004991 | 35323 | 2.2.1.B.36 | 0 | 1 | 1
HGSSA004991 | 13 | HIDALGO | 08 | IXMIQUILPAN | 084 | ZIMAPAN | 0027 | LAZARO CARDENAS (REMEDIOS) | HO | N | HOSPITAL ZIMAPAN | 1 | HI | 2.2.0 | EQUIPO EN CONSULTORIOS DE ESPECIALIDAD | ESFIGMOMANOMETRO ANEROIDE | HGSSA004991 | 531_116_0369 | 2.2.1.B.38 | 0 | 2 | 2
HGSSA004991 | 13 | HIDALGO | 08 | IXMIQUILPAN | 084 | ZIMAPAN | 0027 | LAZARO CARDENAS (REMEDIOS) | HO | N | HOSPITAL ZIMAPAN | 1 | HI | 2.3.0 | EQUIPO EN AREA DE CURACION / OBSERVACION | MESA DE EXPLORACION GENERAL | HGSSA004991 | 36065 | 2.3.2.B.02 | 0 | 2 | 2 | 0 | 0 | 0 | 0 | 0 | 0 | 0
HGSSA004991 | 13 | HIDALGO | 08 | IXMIQUILPAN | 084 | ZIMAPAN | 0027 | LAZARO CARDENAS (REMEDIOS) | HO | N | HOSPITAL ZIMAPAN | 1 | HI | 2.3.0 | EQUIPO EN AREA DE CURACION / OBSERVACION | CARRO ROJO CON DESFIBRILADOR MONITOR Y EQUIPO DE REANIMACION | HGSSA004991 | 10647 | 2.3.2.B.06 | 0 | 1 | 1
HGSSA004991 | 13 | HIDALGO | 08 | IXMIQUILPAN | 084 | ZIMAPAN | 0027 | LAZARO CARDENAS (REMEDIOS) | HO | N | HOSPITAL ZIMAPAN | 1 | HI | 2.3.0 | EQUIPO EN AREA DE CURACION / OBSERVACION | MONITOR DE SIGNOS VITALES BASICO (ECG, PANI. SPO2, TEMP) | HGSSA004991 | 33586 | 2.3.2.B.07 | 0 | 6 | 6
HGSSA004991 | 13 | HIDALGO | 08 | IXMIQUILPAN | 084 | ZIMAPAN | 0027 | LAZARO CARDENAS (REMEDIOS) | HO | N | HOSPITAL ZIMAPAN | 1 | HI | 2.3.0 | EQUIPO EN AREA DE CURACION / OBSERVACION | BASCULA PARA BEBE | HGSSA004991 | 35324 | 2.3.2.B.12 | 0 | 1 | 1
HGSSA004991 | 13 | HIDALGO | 08 | IXMIQUILPAN | 084 | ZIMAPAN | 0027 | LAZARO CARDENAS (REMEDIOS) | HO | N | HOSPITAL ZIMAPAN | 1 | HI | 2.3.0 | EQUIPO EN AREA DE URGENCIAS | ELECTROCARDIOGRAFO | HGSSA004991 | 36369 | 2.3.1.B.01 | 1 | 1 | 2 | 0 | 0 | 0 | 0 | 1 | 0 | 0
HGSSA004991 | 13 | HIDALGO | 08 | IXMIQUILPAN | 084 | ZIMAPAN | 0027 | LAZARO CARDENAS (REMEDIOS) | HO | N | HOSPITAL ZIMAPAN | 1 | HI | 2.3.0 | EQUIPO EN AREA DE URGENCIAS | MESA DE EXPLORACION GENERAL | HGSSA004991 | 36065 | 2.3.1.B.02 | 0 | 2 | 2 | 0 | 0 | 0 | 0 | 0 | 0 | 0
HGSSA004991 | 13 | HIDALGO | 08 | IXMIQUILPAN | 084 | ZIMAPAN | 0027 | LAZARO CARDENAS (REMEDIOS) | HO | N | HOSPITAL ZIMAPAN | 1 | HI | 2.3.0 | EQUIPO EN AREA DE URGENCIAS | INCUBADORA DE TRASLADO | HGSSA004991 | 531_497_0053 | 2.3.1.B.03 | 0 | 0 | 0 | 0 | 0 | 0 | 0 | 0 | 0 | 0
HGSSA004991 | 13 | HIDALGO | 08 | IXMIQUILPAN | 084 | ZIMAPAN | 0027 | LAZARO CARDENAS (REMEDIOS) | HO | N | HOSPITAL ZIMAPAN | 1 | HI | 2.3.0 | EQUIPO EN AREA DE URGENCIAS | INCUBADORA PARA CUIDADOS GENERALES | HGSSA004991 | 531_497_0020 | 2.3.1.B.04 | 0 | 0 | 0 | 0 | 0 | 0 | 0 | 0 | 0 | 0
HGSSA004991 | 13 | HIDALGO | 08 | IXMIQUILPAN | 084 | ZIMAPAN | 0027 | LAZARO CARDENAS (REMEDIOS) | HO | N | HOSPITAL ZIMAPAN | 1 | HI | 2.3.0 | EQUIPO EN AREA DE URGENCIAS | CAMILLA RADIOTRANSPARENTE | HGSSA004991 | 13814 | 2.3.1.B.05 | 0 | 0 | 0 | 0 | 0 | 0 | 0 | 0 | 0 | 0
HGSSA004991 | 13 | HIDALGO | 08 | IXMIQUILPAN | 084 | ZIMAPAN | 0027 | LAZARO CARDENAS (REMEDIOS) | HO | N | HOSPITAL ZIMAPAN | 1 | HI | 2.3.0 | EQUIPO EN AREA DE URGENCIAS | CARRO ROJO CON DESFIBRILADOR MONITOR Y EQUIPO DE REANIMACION | HGSSA004991 | 10647 | 2.3.1.B.06 | 0 | 2 | 2 | 0 | 0 | 0 | 0 | 0 | 0 | 0
HGSSA004991 | 13 | HIDALGO | 08 | IXMIQUILPAN | 084 | ZIMAPAN | 0027 | LAZARO CARDENAS (REMEDIOS) | HO | N | HOSPITAL ZIMAPAN | 1 | HI | 2.3.0 | EQUIPO EN AREA DE URGENCIAS | MONITOR DE SIGNOS VITALES BASICO (ECG, PANI. SPO2, TEMP) | HGSSA004991 | 33586 | 2.3.1.B.07 | 0 | 1 | 1 | 0 | 0 | 0 | 0 | 0 | 0 | 0
HGSSA004991 | 13 | HIDALGO | 08 | IXMIQUILPAN | 084 | ZIMAPAN | 0027 | LAZARO CARDENAS (REMEDIOS) | HO | N | HOSPITAL ZIMAPAN | 1 | HI | 2.3.0 | EQUIPO EN AREA DE URGENCIAS | CENTRAL DE MONITOREO | HGSSA004991 | 38470 | 2.3.1.B.08 | 0 | 0 | 0 | 0 | 0 | 0 | 0 | 0 | 0 | 0
HGSSA004991 | 13 | HIDALGO | 08 | IXMIQUILPAN | 084 | ZIMAPAN | 0027 | LAZARO CARDENAS (REMEDIOS) | HO | N | HOSPITAL ZIMAPAN | 1 | HI | 2.3.0 | EQUIPO EN AREA DE URGENCIAS | VENTILADOR ADULTO - PEDIATRICO | HGSSA004991 | 42411 | 2.3.1.B.09 | 0 | 1 | 1 | 0 | 0 | 0 | 0 | 0 | 0 | 0
HGSSA004991 | 13 | HIDALGO | 08 | IXMIQUILPAN | 084 | ZIMAPAN | 0027 | LAZARO CARDENAS (REMEDIOS) | HO | N | HOSPITAL ZIMAPAN | 1 | HI | 2.3.0 | EQUIPO EN AREA DE URGENCIAS | SIERRA CORTA YESOS | HGSSA004991 | 10655 | 2.3.1.B.13 | 0 | 1 | 1 | 0 | 0 | 0 | 0 | 0 | 0 | 0
HGSSA004991 | 13 | HIDALGO | 08 | IXMIQUILPAN | 084 | ZIMAPAN | 0027 | LAZARO CARDENAS (REMEDIOS) | HO | N | HOSPITAL ZIMAPAN | 1 | HI | 2.3.0 | EQUIPO EN AREA DE URGENCIAS | ANALIZADOR DE GASES EN SANGRE | HGSSA004991 | 30847 | 2.3.1.B.14 | 0 | 0 | 0 | 0 | 0 | 0 | 0 | 0 | 0 | 0
HGSSA004991 | 13 | HIDALGO | 08 | IXMIQUILPAN | 084 | ZIMAPAN | 0027 | LAZARO CARDENAS (REMEDIOS) | HO | N | HOSPITAL ZIMAPAN | 1 | HI | 2.3.0 | EQUIPO EN AREA DE URGENCIAS | BOMBA DE INFUSION VOLUMETRICA | HGSSA004991 | 531_140_0344 | 2.3.1.B.15 | 0 | 2 | 2 | 0 | 0 | 0 | 0 | 0 | 0 | 0
HGSSA004991 | 13 | HIDALGO | 08 | IXMIQUILPAN | 084 | ZIMAPAN | 0027 | LAZARO CARDENAS (REMEDIOS) | HO | N | HOSPITAL ZIMAPAN | 1 | HI | 2.3.0 | EQUIPO EN AREA DE URGENCIAS | UNIDAD RADIOLOGICA PORTATIL DIGITAL (EQUIPO PORTATIL DE RAYOS X) | HGSSA004991 | 531_341_2479 | 2.3.1.B.17 | 0 | 0 | 0 | 0 | 0 | 0 | 0 | 0 | 0 | 0
HGSSA004991 | 13 | HIDALGO | 08 | IXMIQUILPAN | 084 | ZIMAPAN | 0027 | LAZARO CARDENAS (REMEDIOS) | HO | N | HOSPITAL ZIMAPAN | 1 | HI | 2.3.0 | EQUIPO EN AREA DE URGENCIAS | ESFIGMOMANOMETRO ANEROIDE | HGSSA004991 | 531_116_0369 | 2.3.1.B.20 | 0 | 1 | 1 | 0 | 0 | 0 | 0 | 0 | 0 | 0
HGSSA004991 | 13 | HIDALGO | 08 | IXMIQUILPAN | 084 | ZIMAPAN | 0027 | LAZARO CARDENAS (REMEDIOS) | HO | N | HOSPITAL ZIMAPAN | 1 | HI | 2.3.0 | EQUIPO EN AREA DE URGENCIAS | LAMPARA QUIRURGICA SENCILLA | HGSSA004991 | 531_562_1465 | 2.3.1.B.22 | 0 | 0 | 0 | 0 | 0 | 0 | 0 | 0 | 0 | 0
HGSSA004991 | 13 | HIDALGO | 08 | IXMIQUILPAN | 084 | ZIMAPAN | 0027 | LAZARO CARDENAS (REMEDIOS) | HO | N | HOSPITAL ZIMAPAN | 1 | HI | 2.3.0 | EQUIPO EN AREA DE URGENCIAS | OXIMETRO DE PULSO CON DESPLIEGUE DE CURVA DE PLETISMOGRAFIA | HGSSA004991 | 17148 | 2.3.1.B.25 | 0 | 0 | 0 | 0 | 0 | 0 | 0 | 0 | 0 | 0
HGSSA004991 | 13 | HIDALGO | 08 | IXMIQUILPAN | 084 | ZIMAPAN | 0027 | LAZARO CARDENAS (REMEDIOS) | HO | N | HOSPITAL ZIMAPAN | 1 | HI | 2.3.0 | EQUIPO EN AREA DE URGENCIAS | BASCULA PARA BEBE | HGSSA004991 | 35324 | 2.3.1.B.26 | 0 | 1 | 1 | 0 | 0 | 0 | 0 | 0 | 0 | 0
HGSSA004991 | 13 | HIDALGO | 08 | IXMIQUILPAN | 084 | ZIMAPAN | 0027 | LAZARO CARDENAS (REMEDIOS) | HO | N | HOSPITAL ZIMAPAN | 1 | HI | 2.3.0 | EQUIPO EN AREA DE URGENCIAS | ESTUCHE DE DIAGNOSTICO COMPLETO (OFTALMOSCOPIO Y OTOSCOPIO) | HGSSA004991 | estuchediag | 2.3.1.B.27 | 0 | 1 | 1 | 0 | 0 | 0 | 0 | 0 | 0 | 0
HGSSA004991 | 13 | HIDALGO | 08 | IXMIQUILPAN | 084 | ZIMAPAN | 0027 | LAZARO CARDENAS (REMEDIOS) | HO | N | HOSPITAL ZIMAPAN | 1 | HI | 2.3.0 | EQUIPO EN AREA DE URGENCIAS | LAMPARA DE HAZ DIRECCIONABLE | HGSSA004991 | 36843 | 2.3.1.B.28 | 0 | 1 | 1
HGSSA004991 | 13 | HIDALGO | 08 | IXMIQUILPAN | 084 | ZIMAPAN | 0027 | LAZARO CARDENAS (REMEDIOS) | HO | N | HOSPITAL ZIMAPAN | 1 | HI | 2.3.0 | EQUIPO EN AREA DE URGENCIAS | NEGATOSCOPIO | HGSSA004991 | 40988 | 2.3.1.B.29 | 0 | 2 | 2 | 0 | 0 | 0 | 0 | 0 | 0 | 0
HGSSA004991 | 13 | HIDALGO | 08 | IXMIQUILPAN | 084 | ZIMAPAN | 0027 | LAZARO CARDENAS (REMEDIOS) | HO | N | HOSPITAL ZIMAPAN | 1 | HI | 2.3.0 | EQUIPO EN AREA DE URGENCIAS | MONITOR DE SIGNOS VITALES DE TRASLADO | HGSSA004991 | 531_619_0411 | 2.3.1.B.30 | 0 | 1 | 1 | 0 | 0 | 0 | 0 | 0 | 0 | 0
HGSSA004991 | 13 | HIDALGO | 08 | IXMIQUILPAN | 084 | ZIMAPAN | 0027 | LAZARO CARDENAS (REMEDIOS) | HO | N | HOSPITAL ZIMAPAN | 1 | HI | 2.3.0 | EQUIPO EN AREA DE URGENCIAS | ASPIRADOR DE SUCCION REGULABLE (DE PARED) | HGSSA004991 | 36778 | 2.3.1.B.31 | 0 | 1 | 1 | 0 | 0 | 0 | 0 | 0 | 0 | 0
HGSSA004991 | 13 | HIDALGO | 08 | IXMIQUILPAN | 084 | ZIMAPAN | 0027 | LAZARO CARDENAS (REMEDIOS) | HO | N | HOSPITAL ZIMAPAN | 1 | HI | 2.4.0 | EQUIPO EN AREA DE TOCOLOGIA Y TOCOCIRUGIA | MESA DE CIRUGIA OBSTETRICA | HGSSA004991 | 13960 | 2.4.1.B.01 | 0 | 1 | 1 | 0 | 0 | 0 | 0 | 0 | 0 | 0
HGSSA004991 | 13 | HIDALGO | 08 | IXMIQUILPAN | 084 | ZIMAPAN | 0027 | LAZARO CARDENAS (REMEDIOS) | HO | N | HOSPITAL ZIMAPAN | 1 | HI | 2.4.0 | EQUIPO EN AREA DE TOCOLOGIA Y TOCOCIRUGIA | MESA QUIRURGICA | HGSSA004991 | 35393 | 2.4.1.B.02 | 0 | 1 | 1 | 0 | 0 | 0 | 0 | 0 | 0 | 0
HGSSA004991 | 13 | HIDALGO | 08 | IXMIQUILPAN | 084 | ZIMAPAN | 0027 | LAZARO CARDENAS (REMEDIOS) | HO | N | HOSPITAL ZIMAPAN | 1 | HI | 2.4.0 | EQUIPO EN AREA DE TOCOLOGIA Y TOCOCIRUGIA | UNIDAD DE ANESTESIA BASICA | HGSSA004991 | 34846 | 2.4.1.B.03 | 0 | 1 | 1 | 0 | 0 | 0 | 0 | 0 | 0 | 0
HGSSA004991 | 13 | HIDALGO | 08 | IXMIQUILPAN | 084 | ZIMAPAN | 0027 | LAZARO CARDENAS (REMEDIOS) | HO | N | HOSPITAL ZIMAPAN | 1 | HI | 2.4.0 | EQUIPO EN AREA DE TOCOLOGIA Y TOCOCIRUGIA | UNIDAD DE ANESTESIA INTERMEDIA | HGSSA004991 | 531_053_0372 | 2.4.1.B.04 | 0 | 1 | 1 | 0 | 0 | 0 | 0 | 0 | 0 | 0
HGSSA004991 | 13 | HIDALGO | 08 | IXMIQUILPAN | 084 | ZIMAPAN | 0027 | LAZARO CARDENAS (REMEDIOS) | HO | N | HOSPITAL ZIMAPAN | 1 | HI | 2.4.0 | EQUIPO EN AREA DE TOCOLOGIA Y TOCOCIRUGIA | UNIDAD DE ELECTROCIRUGIA GENERAL | HGSSA004991 | 31722 | 2.4.1.B.05 | 0 | 1 | 1 | 0 | 0 | 0 | 0 | 0 | 0 | 0
HGSSA004991 | 13 | HIDALGO | 08 | IXMIQUILPAN | 084 | ZIMAPAN | 0027 | LAZARO CARDENAS (REMEDIOS) | HO | N | HOSPITAL ZIMAPAN | 1 | HI | 2.4.0 | EQUIPO EN AREA DE TOCOLOGIA Y TOCOCIRUGIA | MONITOR DE SIGNOS VITALES BASICO (ECG, PANI. SPO2, TEMP) | HGSSA004991 | 33586 | 2.4.1.B.06 | 0 | 1 | 1 | 0 | 0 | 0 | 0 | 0 | 0 | 0
HGSSA004991 | 13 | HIDALGO | 08 | IXMIQUILPAN | 084 | ZIMAPAN | 0027 | LAZARO CARDENAS (REMEDIOS) | HO | N | HOSPITAL ZIMAPAN | 1 | HI | 2.4.0 | EQUIPO EN AREA DE TOCOLOGIA Y TOCOCIRUGIA | MONITOR DE SIGNOS VITALES INTERMEDIO (ECG, PANI. SPO2, TEMP,PRESION INVASIVA, CO2) | HGSSA004991 | 531_619_0403_2 | 2.4.1.B.07 | 1 | 1 | 2 |  |  |  |  | 1
HGSSA004991 | 13 | HIDALGO | 08 | IXMIQUILPAN | 084 | ZIMAPAN | 0027 | LAZARO CARDENAS (REMEDIOS) | HO | N | HOSPITAL ZIMAPAN | 1 | HI | 2.4.0 | EQUIPO EN AREA DE TOCOLOGIA Y TOCOCIRUGIA | CUNA DE CALOR RADIANTE | HGSSA004991 | 13250 | 2.4.1.B.08 | 1 | 1 | 2 | 0 | 0 | 0 | 0 | 1 | 0 | 0
HGSSA004991 | 13 | HIDALGO | 08 | IXMIQUILPAN | 084 | ZIMAPAN | 0027 | LAZARO CARDENAS (REMEDIOS) | HO | N | HOSPITAL ZIMAPAN | 1 | HI | 2.4.0 | EQUIPO EN AREA DE TOCOLOGIA Y TOCOCIRUGIA | REANIMADOR MANUAL PARA RECIEN NACIDO | HGSSA004991 | 13367 | 2.4.1.B.09 | 0 | 1 | 1 | 0 | 0 | 0 | 0 | 0 | 0 | 0
HGSSA004991 | 13 | HIDALGO | 08 | IXMIQUILPAN | 084 | ZIMAPAN | 0027 | LAZARO CARDENAS (REMEDIOS) | HO | N | HOSPITAL ZIMAPAN | 1 | HI | 2.4.0 | EQUIPO EN AREA DE TOCOLOGIA Y TOCOCIRUGIA | ASPIRADOR DE SUCCION REGULABLE (DE PARED) | HGSSA004991 | 36778 | 2.4.1.B.10 | 0 | 2 | 2 | 0 | 0 | 0 | 0 | 0 | 0 | 0
HGSSA004991 | 13 | HIDALGO | 08 | IXMIQUILPAN | 084 | ZIMAPAN | 0027 | LAZARO CARDENAS (REMEDIOS) | HO | N | HOSPITAL ZIMAPAN | 1 | HI | 2.4.0 | EQUIPO EN AREA DE TOCOLOGIA Y TOCOCIRUGIA | LAMPARA QUIRURGICA DOBLE | HGSSA004991 | 12282 | 2.4.1.B.11 | 0 | 1 | 1 | 0 | 0 | 0 | 0 | 0 | 0 | 0
HGSSA004991 | 13 | HIDALGO | 08 | IXMIQUILPAN | 084 | ZIMAPAN | 0027 | LAZARO CARDENAS (REMEDIOS) | HO | N | HOSPITAL ZIMAPAN | 1 | HI | 2.4.0 | EQUIPO EN AREA DE TOCOLOGIA Y TOCOCIRUGIA | LAMPARA QUIRURGICA SENCILLA | HGSSA004991 | 531_562_1465 | 2.4.1.B.12 | 0 | 1 | 1 | 0 | 0 | 0 | 0 | 0 | 0 | 0
HGSSA004991 | 13 | HIDALGO | 08 | IXMIQUILPAN | 084 | ZIMAPAN | 0027 | LAZARO CARDENAS (REMEDIOS) | HO | N | HOSPITAL ZIMAPAN | 1 | HI | 2.4.0 | EQUIPO EN AREA DE TOCOLOGIA Y TOCOCIRUGIA | LAMPARA QUIRURGICA PORTATIL PARA EMERGENCIA | HGSSA004991 | 531_562_0905 | 2.4.1.B.13 | 0 | 1 | 1 | 0 | 0 | 0 | 0 | 0 | 0 | 0
HGSSA004991 | 13 | HIDALGO | 08 | IXMIQUILPAN | 084 | ZIMAPAN | 0027 | LAZARO CARDENAS (REMEDIOS) | HO | N | HOSPITAL ZIMAPAN | 1 | HI | 2.4.0 | EQUIPO EN AREA DE TOCOLOGIA Y TOCOCIRUGIA | COLPOSCOPIO | HGSSA004991 | 10960 | 2.4.1.B.14 | 0 | 0 | 0 | 0 | 0 | 0 | 0 | 0 | 0 | 0
HGSSA004991 | 13 | HIDALGO | 08 | IXMIQUILPAN | 084 | ZIMAPAN | 0027 | LAZARO CARDENAS (REMEDIOS) | HO | N | HOSPITAL ZIMAPAN | 1 | HI | 2.4.0 | EQUIPO EN AREA DE TOCOLOGIA Y TOCOCIRUGIA | ESFIGMOMANOMETRO ANEROIDE | HGSSA004991 | 531_116_0369 | 2.4.1.B.16 | 0 | 1 | 1 | 0 | 0 | 0 | 0 | 0 | 0 | 0
HGSSA004991 | 13 | HIDALGO | 08 | IXMIQUILPAN | 084 | ZIMAPAN | 0027 | LAZARO CARDENAS (REMEDIOS) | HO | N | HOSPITAL ZIMAPAN | 1 | HI | 2.4.0 | EQUIPO EN AREA DE TOCOLOGIA Y TOCOCIRUGIA | BASCULA PARA BEBE | HGSSA004991 | 35324 | 2.4.1.B.18 | 0 | 1 | 1 | 0 | 0 | 0 | 0 | 0 | 0 | 0
HGSSA004991 | 13 | HIDALGO | 08 | IXMIQUILPAN | 084 | ZIMAPAN | 0027 | LAZARO CARDENAS (REMEDIOS) | HO | N | HOSPITAL ZIMAPAN | 1 | HI | 2.4.0 | EQUIPO EN AREA DE TOCOLOGIA Y TOCOCIRUGIA | BOMBA DE INFUSION VOLUMETRICA | HGSSA004991 | 531_140_0344 | 2.4.1.B.19 | 0 | 0 | 0 | 0 | 0 | 0 | 0 | 0 | 0 | 0
HGSSA004991 | 13 | HIDALGO | 08 | IXMIQUILPAN | 084 | ZIMAPAN | 0027 | LAZARO CARDENAS (REMEDIOS) | HO | N | HOSPITAL ZIMAPAN | 1 | HI | 2.4.0 | EQUIPO EN AREA DE TOCOLOGIA Y TOCOCIRUGIA | INCUBADORA PARA CUIDADOS GENERALES | HGSSA004991 | 531_497_0020 | 2.4.1.B.20 | 0 | 0 | 0 | 0 | 0 | 0 | 0 | 0 | 0 | 0
HGSSA004991 | 13 | HIDALGO | 08 | IXMIQUILPAN | 084 | ZIMAPAN | 0027 | LAZARO CARDENAS (REMEDIOS) | HO | N | HOSPITAL ZIMAPAN | 1 | HI | 2.4.0 | EQUIPO EN AREA DE TOCOLOGIA Y TOCOCIRUGIA | INCUBADORA DE TRASLADO | HGSSA004991 | 531_497_0053 | 2.4.1.B.21 | 0 | 1 | 1 | 0 | 0 | 0 | 0 | 0 | 0 | 0
HGSSA004991 | 13 | HIDALGO | 08 | IXMIQUILPAN | 084 | ZIMAPAN | 0027 | LAZARO CARDENAS (REMEDIOS) | HO | N | HOSPITAL ZIMAPAN | 1 | HI | 2.4.0 | AREA Y EQUIPO DE RECUPERACION POST-PARTO | MONITOR DE SIGNOS VITALES BASICO (ECG, PANI. SPO2, TEMP) | HGSSA004991 | 33586 | 2.4.2.B.03 | 0 | 1 | 1 | 0 | 0 | 0 | 0 | 0 | 0 | 0
HGSSA004991 | 13 | HIDALGO | 08 | IXMIQUILPAN | 084 | ZIMAPAN | 0027 | LAZARO CARDENAS (REMEDIOS) | HO | N | HOSPITAL ZIMAPAN | 1 | HI | 2.4.0 | AREA Y EQUIPO DE RECUPERACION POST-PARTO | CARRO ROJO CON DESFIBRILADOR MONITOR Y EQUIPO DE REANIMACION | HGSSA004991 | 10647 | 2.4.2.B.04 | 0 | 1 | 1 | 0 | 0 | 0 | 0 | 0 | 0 | 0
HGSSA004991 | 13 | HIDALGO | 08 | IXMIQUILPAN | 084 | ZIMAPAN | 0027 | LAZARO CARDENAS (REMEDIOS) | HO | N | HOSPITAL ZIMAPAN | 1 | HI | 2.4.0 | AREA Y EQUIPO DE CONSULTORIO DE VALORACION GINECOLOGICA | FONODETECTOR DE LATIDOS FETALES | HGSSA004991 | 35067 | 2.4.3.B.02 | 0 | 1 | 1 | 0 | 0 | 0 | 0 | 0 | 0 | 0
HGSSA004991 | 13 | HIDALGO | 08 | IXMIQUILPAN | 084 | ZIMAPAN | 0027 | LAZARO CARDENAS (REMEDIOS) | HO | N | HOSPITAL ZIMAPAN | 1 | HI | 2.4.0 | AREA Y EQUIPO DE CONSULTORIO DE VALORACION GINECOLOGICA | CARDIOTOCOGRAFO | HGSSA004991 | 37796 | 2.4.3.B.03 | 0 | 1 | 1 | 0 | 0 | 0 | 0 | 0 | 0 | 0
HGSSA004991 | 13 | HIDALGO | 08 | IXMIQUILPAN | 084 | ZIMAPAN | 0027 | LAZARO CARDENAS (REMEDIOS) | HO | N | HOSPITAL ZIMAPAN | 1 | HI | 2.6.0 | EQUIPO EN AREA DE HOSPITALIZACION | MONITOR DE SIGNOS VITALES BASICO (ECG, PANI. SPO2, TEMP) | HGSSA004991 | 33586 | 2.6.B.01 | 0 | 6 | 6 | 0 | 0 | 0 | 0 | 0 | 0 | 0
HGSSA004991 | 13 | HIDALGO | 08 | IXMIQUILPAN | 084 | ZIMAPAN | 0027 | LAZARO CARDENAS (REMEDIOS) | HO | N | HOSPITAL ZIMAPAN | 1 | HI | 2.6.0 | EQUIPO EN AREA DE HOSPITALIZACION | CARRO ROJO CON DESFIBRILADOR MONITOR Y EQUIPO DE REANIMACION | HGSSA004991 | 10647 | 2.6.B.02 | 0 | 2 | 2 | 0 | 0 | 0 | 0 | 0 | 0 | 0
HGSSA004991 | 13 | HIDALGO | 08 | IXMIQUILPAN | 084 | ZIMAPAN | 0027 | LAZARO CARDENAS (REMEDIOS) | HO | N | HOSPITAL ZIMAPAN | 1 | HI | 2.6.0 | EQUIPO EN AREA DE HOSPITALIZACION | BOMBA DE INFUSION VOLUMETRICA | HGSSA004991 | 531_140_0344 | 2.6.B.04 | 9 | 3 | 12 | 0 | 0 | 0 | 0 | 9 | 0 | 0
HGSSA004991 | 13 | HIDALGO | 08 | IXMIQUILPAN | 084 | ZIMAPAN | 0027 | LAZARO CARDENAS (REMEDIOS) | HO | N | HOSPITAL ZIMAPAN | 1 | HI | 2.6.0 | EQUIPO EN AREA DE HOSPITALIZACION | VENTILADOR ADULTO - PEDIATRICO | HGSSA004991 | 42411 | 2.6.B.05 | 0 | 1 | 1 | 0 | 0 | 0 | 0 | 0 | 0 | 0
HGSSA004991 | 13 | HIDALGO | 08 | IXMIQUILPAN | 084 | ZIMAPAN | 0027 | LAZARO CARDENAS (REMEDIOS) | HO | N | HOSPITAL ZIMAPAN | 1 | HI | 2.6.0 | EQUIPO EN AREA DE HOSPITALIZACION | VENTILADOR ADULTO - PEDIATRICO DE ALTA FRECUENCIA OSCILATORIA | HGSSA004991 | 531_941_1048 | 2.6.B.07 | 0 | 0 | 0 | 0 | 0 | 0 | 0 | 0 | 0 | 0
HGSSA004991 | 13 | HIDALGO | 08 | IXMIQUILPAN | 084 | ZIMAPAN | 0027 | LAZARO CARDENAS (REMEDIOS) | HO | N | HOSPITAL ZIMAPAN | 1 | HI | 2.6.0 | EQUIPO EN AREA DE HOSPITALIZACION | VENTILADOR DE TRASLADO PEDIATRICO - ADULTO | HGSSA004991 | 531_941_0279 | 2.6.B.09 | 0 | 1 | 1
HGSSA004991 | 13 | HIDALGO | 08 | IXMIQUILPAN | 084 | ZIMAPAN | 0027 | LAZARO CARDENAS (REMEDIOS) | HO | N | HOSPITAL ZIMAPAN | 1 | HI | 2.6.0 | EQUIPO EN AREA DE HOSPITALIZACION | ESFIGMOMANOMETRO MERCURIAL | HGSSA004991 | 531_116_0328 | 2.6.B.14 | 0 | 0 | 0 | 0 | 0 | 0 | 0 | 0 | 0 | 0
HGSSA004991 | 13 | HIDALGO | 08 | IXMIQUILPAN | 084 | ZIMAPAN | 0027 | LAZARO CARDENAS (REMEDIOS) | HO | N | HOSPITAL ZIMAPAN | 1 | HI | 2.6.0 | EQUIPO EN AREA DE HOSPITALIZACION | ASPIRADOR DE SUCCION REGULABLE (DE PARED) | HGSSA004991 | 36778 | 2.6.B.17 | 2 | 2 | 4 | 0 | 0 | 0 | 0 | 0 | 2 | 0
HGSSA004991 | 13 | HIDALGO | 08 | IXMIQUILPAN | 084 | ZIMAPAN | 0027 | LAZARO CARDENAS (REMEDIOS) | HO | N | HOSPITAL ZIMAPAN | 1 | HI | 2.7.0 | EQUIPO EN UNIDAD QUIRURGICA | LAMPARA QUIRURGICA DOBLE | HGSSA004991 | 12282 | 2.7.1.B.1.01 | 0 | 1 | 1 | 0 | 0 | 0 | 0 | 0 | 0 | 0
HGSSA004991 | 13 | HIDALGO | 08 | IXMIQUILPAN | 084 | ZIMAPAN | 0027 | LAZARO CARDENAS (REMEDIOS) | HO | N | HOSPITAL ZIMAPAN | 1 | HI | 2.7.0 | EQUIPO EN UNIDAD QUIRURGICA | LAMPARA QUIRURGICA PORTATIL PARA EMERGENCIA | HGSSA004991 | 531_562_0905 | 2.7.1.B.1.03 | 0 | 1 | 1 | 0 | 0 | 0 | 0 | 0 | 0 | 0
HGSSA004991 | 13 | HIDALGO | 08 | IXMIQUILPAN | 084 | ZIMAPAN | 0027 | LAZARO CARDENAS (REMEDIOS) | HO | N | HOSPITAL ZIMAPAN | 1 | HI | 2.7.0 | EQUIPO EN UNIDAD QUIRURGICA | MESA QUIRURGICA | HGSSA004991 | 35393 | 2.7.1.B.1.04 | 0 | 1 | 1 | 0 | 0 | 0 | 0 | 0 | 0 | 0
HGSSA004991 | 13 | HIDALGO | 08 | IXMIQUILPAN | 084 | ZIMAPAN | 0027 | LAZARO CARDENAS (REMEDIOS) | HO | N | HOSPITAL ZIMAPAN | 1 | HI | 2.7.0 | EQUIPO EN UNIDAD QUIRURGICA | ASPIRADOR DE SUCCION REGULABLE (DE PARED) | HGSSA004991 | 36778 | 2.7.1.B.1.05 | 0 | 1 | 1 | 0 | 0 | 0 | 0 | 0 | 0 | 0
HGSSA004991 | 13 | HIDALGO | 08 | IXMIQUILPAN | 084 | ZIMAPAN | 0027 | LAZARO CARDENAS (REMEDIOS) | HO | N | HOSPITAL ZIMAPAN | 1 | HI | 2.7.0 | EQUIPO EN UNIDAD QUIRURGICA | MONITOR DE SIGNOS VITALES BASICO (ECG, PANI. SPO2, TEMP) | HGSSA004991 | 33586 | 2.7.1.B.1.06 | 0 | 0 | 0 | 0 | 0 | 0 | 0 | 0 | 0 | 0
HGSSA004991 | 13 | HIDALGO | 08 | IXMIQUILPAN | 084 | ZIMAPAN | 0027 | LAZARO CARDENAS (REMEDIOS) | HO | N | HOSPITAL ZIMAPAN | 1 | HI | 2.7.0 | EQUIPO EN UNIDAD QUIRURGICA | MONITOR DE SIGNOS VITALES INTERMEDIO (ECG, PANI. SPO2, TEMP,PRESION INVASIVA, CO2) | HGSSA004991 | 531_619_0403_2 | 2.7.1.B.1.07 | 0 | 2 | 2 | 0 | 0 | 0 | 0 | 0 | 0 | 0
HGSSA004991 | 13 | HIDALGO | 08 | IXMIQUILPAN | 084 | ZIMAPAN | 0027 | LAZARO CARDENAS (REMEDIOS) | HO | N | HOSPITAL ZIMAPAN | 1 | HI | 2.7.0 | EQUIPO EN UNIDAD QUIRURGICA | UNIDAD DE ANESTESIA BASICA | HGSSA004991 | 34846 | 2.7.1.B.1.09 | 0 | 0 | 0 | 0 | 0 | 0 | 0 | 0 | 0 | 0
HGSSA004991 | 13 | HIDALGO | 08 | IXMIQUILPAN | 084 | ZIMAPAN | 0027 | LAZARO CARDENAS (REMEDIOS) | HO | N | HOSPITAL ZIMAPAN | 1 | HI | 2.7.0 | EQUIPO EN UNIDAD QUIRURGICA | UNIDAD DE ANESTESIA INTERMEDIA | HGSSA004991 | 531_053_0372 | 2.7.1.B.1.10 | 0 | 1 | 1 | 0 | 0 | 0 | 0 | 0 | 0 | 0
HGSSA004991 | 13 | HIDALGO | 08 | IXMIQUILPAN | 084 | ZIMAPAN | 0027 | LAZARO CARDENAS (REMEDIOS) | HO | N | HOSPITAL ZIMAPAN | 1 | HI | 2.7.0 | EQUIPO EN UNIDAD QUIRURGICA | UNIDAD DE ANESTESIA DE ALTA ESPECIALIDAD | HGSSA004991 | 531_053_0356 | 2.7.1.B.1.11 | 0 | 0 | 0 | 0 | 0 | 0 | 0 | 0 | 0 | 0
HGSSA004991 | 13 | HIDALGO | 08 | IXMIQUILPAN | 084 | ZIMAPAN | 0027 | LAZARO CARDENAS (REMEDIOS) | HO | N | HOSPITAL ZIMAPAN | 1 | HI | 2.7.0 | EQUIPO EN UNIDAD QUIRURGICA | MONITOR PROFUNDIDAD ANESTESICA | HGSSA004991 | 41920 | 2.7.1.B.1.12 | 0 | 0 | 0 | 0 | 0 | 0 | 0 | 0 | 0 | 0
HGSSA004991 | 13 | HIDALGO | 08 | IXMIQUILPAN | 084 | ZIMAPAN | 0027 | LAZARO CARDENAS (REMEDIOS) | HO | N | HOSPITAL ZIMAPAN | 1 | HI | 2.7.0 | EQUIPO EN UNIDAD QUIRURGICA | UNIDAD DE ELECTROCIRUGIA GENERAL | HGSSA004991 | 31722 | 2.7.1.B.1.13 | 0 | 1 | 1 | 0 | 0 | 0 | 0 | 0 | 0 | 0
HGSSA004991 | 13 | HIDALGO | 08 | IXMIQUILPAN | 084 | ZIMAPAN | 0027 | LAZARO CARDENAS (REMEDIOS) | HO | N | HOSPITAL ZIMAPAN | 1 | HI | 2.7.0 | EQUIPO EN UNIDAD QUIRURGICA | UNIDAD DE ELECTROCIRUGIA PARA ENDOSCOPIA | HGSSA004991 | 33602 | 2.7.1.B.1.14 | 0 | 0 | 0 | 0 | 0 | 0 | 0 | 0 | 0 | 0
HGSSA004991 | 13 | HIDALGO | 08 | IXMIQUILPAN | 084 | ZIMAPAN | 0027 | LAZARO CARDENAS (REMEDIOS) | HO | N | HOSPITAL ZIMAPAN | 1 | HI | 2.7.0 | EQUIPO DE RECUPERACION POSTQUIRURGICA | MONITOR DE SIGNOS VITALES BASICO (ECG, PANI. SPO2, TEMP) | HGSSA004991 | 33586 | 2.7.2.B.02 | 0 | 1 | 1 | 0 | 0 | 0 | 0 | 0 | 0 | 0
HGSSA004991 | 13 | HIDALGO | 08 | IXMIQUILPAN | 084 | ZIMAPAN | 0027 | LAZARO CARDENAS (REMEDIOS) | HO | N | HOSPITAL ZIMAPAN | 1 | HI | 2.7.0 | EQUIPO DE RECUPERACION POSTQUIRURGICA | BOMBA DE INFUSION VOLUMETRICA | HGSSA004991 | 531_140_0344 | 2.7.2.B.03 | 0 | 1 | 1 | 0 | 0 | 0 | 0 | 0 | 0 | 0
HGSSA004991 | 13 | HIDALGO | 08 | IXMIQUILPAN | 084 | ZIMAPAN | 0027 | LAZARO CARDENAS (REMEDIOS) | HO | N | HOSPITAL ZIMAPAN | 1 | HI | 2.7.0 | EQUIPO DE RECUPERACION POSTQUIRURGICA | CARRO ROJO CON DESFIBRILADOR MONITOR Y EQUIPO DE REANIMACION | HGSSA004991 | 10647 | 2.7.2.B.04 | 0 | 1 | 1 | 0 | 0 | 0 | 0 | 0 | 0 | 0
HGSSA004991 | 13 | HIDALGO | 08 | IXMIQUILPAN | 084 | ZIMAPAN | 0027 | LAZARO CARDENAS (REMEDIOS) | HO | N | HOSPITAL ZIMAPAN | 1 | HI | 2.21.0 | EQUIPO EN AREA DE IMAGENOLOGIA | UNIDAD RADIOLOGICA DIGITAL DE PROPOSITO GENERAL | HGSSA004991 | uraddpg | 2.21.1.B.1.02 | 1 | 0 | 1 | [5 empty] | 1
HGSSA004991 | 13 | HIDALGO | 08 | IXMIQUILPAN | 084 | ZIMAPAN | 0027 | LAZARO CARDENAS (REMEDIOS) | HO | N | HOSPITAL ZIMAPAN | 1 | HI | 2.21.0 | EQUIPO EN AREA DE IMAGENOLOGIA | UNIDAD RADIOLOGICA PORTATIL DIGITAL (EQUIPO PORTATIL DE RAYOS X) | HGSSA004991 | 531_341_2479 | 2.21.1.B.1.05 | 1 | 1 | 2 | 0 | 0 | 0 | 0 | 1 | 0 | 0
HGSSA004991 | 13 | HIDALGO | 08 | IXMIQUILPAN | 084 | ZIMAPAN | 0027 | LAZARO CARDENAS (REMEDIOS) | HO | N | HOSPITAL ZIMAPAN | 1 | HI | 2.21.0 | EQUIPO EN AREA DE IMAGENOLOGIA | ULTRASONIDO DE DIAGNOSTICO | HGSSA004991 | 40760 | 2.21.1.B.1.19 | 1 | 0 | 1 | 0 | 0 | 0 | 0 | 1 | 0 | 0
HGSSA004991 | 13 | HIDALGO | 08 | IXMIQUILPAN | 084 | ZIMAPAN | 0027 | LAZARO CARDENAS (REMEDIOS) | HO | N | HOSPITAL ZIMAPAN | 1 | HI | 2.21.0 | EQUIPO EN AREA DE IMAGENOLOGIA | UNIDAD DE ANESTESIA BASICA | HGSSA004991 | 34846 | 2.21.1.B.1.25 | 0 | 0 | 0 | 0 | 0 | 0 | 0 | 0 | 0 | 0
HGSSA004991 | 13 | HIDALGO | 08 | IXMIQUILPAN | 084 | ZIMAPAN | 0027 | LAZARO CARDENAS (REMEDIOS) | HO | N | HOSPITAL ZIMAPAN | 1 | HI | 2.21.0 | EQUIPO EN AREA DE IMAGENOLOGIA | SISTEMAS DE ARCHIVO Y COMUNICACION DE IMAGENES (PACS) | HGSSA004991 | 36239 | 2.21.1.B.1.27 | 1 | 1 | 2 |  | 1
HGSSA004991 | 13 | HIDALGO | 08 | IXMIQUILPAN | 084 | ZIMAPAN | 0027 | LAZARO CARDENAS (REMEDIOS) | HO | N | HOSPITAL ZIMAPAN | 1 | HI | 2.25.0 | EQUIPO EN LABORATORIO CLINICO | ANALIZADOR DE QUIMICA CLINICA | HGSSA004991 | 533_036_0701 | 2.25.1.B.02 | 1 | 0 | 1 | 0 | 1 | 0 | 0 | 0 | 0 | 0
HGSSA004991 | 13 | HIDALGO | 08 | IXMIQUILPAN | 084 | ZIMAPAN | 0027 | LAZARO CARDENAS (REMEDIOS) | HO | N | HOSPITAL ZIMAPAN | 1 | HI | 2.25.0 | EQUIPO EN LABORATORIO CLINICO | CENTRIFUGA CON CABEZAL INTERCAMBIABLE | HGSSA004991 | 533_224_0653 | 2.25.1.B.03 | 2 | 0 | 2 | 0 | 2 | 0 | 0 | 0 | 0 | 0
HGSSA004991 | 13 | HIDALGO | 08 | IXMIQUILPAN | 084 | ZIMAPAN | 0027 | LAZARO CARDENAS (REMEDIOS) | HO | N | HOSPITAL ZIMAPAN | 1 | HI | 2.25.0 | EQUIPO EN LABORATORIO CLINICO | CENTRIFUGA DE MESA PARA TUBOS CAPILARES | HGSSA004991 | 533_224_1628 | 2.25.1.B.04 | 4 | 0 | 4 | 0 | 0 | 0 | 0 | 4 | 0 | 0
HGSSA004991 | 13 | HIDALGO | 08 | IXMIQUILPAN | 084 | ZIMAPAN | 0027 | LAZARO CARDENAS (REMEDIOS) | HO | N | HOSPITAL ZIMAPAN | 1 | HI | 2.25.0 | EQUIPO EN LABORATORIO CLINICO | ANALIZADOR DE LA COAGULACION (COAGULOMETRO) | HGSSA004991 | 533_036_0768 | 2.25.1.B.05 | 1 | 0 | 1 | 0 | 1 | 0 | 0 | 0 | 0 | 0
HGSSA004991 | 13 | HIDALGO | 08 | IXMIQUILPAN | 084 | ZIMAPAN | 0027 | LAZARO CARDENAS (REMEDIOS) | HO | N | HOSPITAL ZIMAPAN | 1 | HI | 2.25.0 | EQUIPO EN LABORATORIO CLINICO | LECTOR DE HEMATOCRITO | HGSSA004991 | 533_224_0638 | 2.25.1.B.06 | 1 | 0 | 1 | 0 | 0 | 0 | 1 | 0 | 0 | 0
HGSSA004991 | 13 | HIDALGO | 08 | IXMIQUILPAN | 084 | ZIMAPAN | 0027 | LAZARO CARDENAS (REMEDIOS) | HO | N | HOSPITAL ZIMAPAN | 1 | HI | 2.25.0 | EQUIPO EN LABORATORIO CLINICO | MICROSCOPIO BASICO DE RUTINA | HGSSA004991 | 533_622_0925 | 2.25.1.B.07 | 5 | 1 | 6 | 0 | 5 | 0 | 0 | 0 | 0 | 0
HGSSA004991 | 13 | HIDALGO | 08 | IXMIQUILPAN | 084 | ZIMAPAN | 0027 | LAZARO CARDENAS (REMEDIOS) | HO | N | HOSPITAL ZIMAPAN | 1 | HI | 2.25.0 | EQUIPO EN LABORATORIO CLINICO | ANALIZADOR PARA QUIMICA SANGUINEA, SEROLOGIA E INMUNOLOGIA | HGSSA004991 | analqssi | 2.25.1.B.08 | 1 | 0 | 1 | 0 | 1 | 0 | 0 | 0 | 0 | 0
HGSSA004991 | 13 | HIDALGO | 08 | IXMIQUILPAN | 084 | ZIMAPAN | 0027 | LAZARO CARDENAS (REMEDIOS) | HO | N | HOSPITAL ZIMAPAN | 1 | HI | 2.25.0 | EQUIPO EN LABORATORIO CLINICO | ESPECTROFOTOMETRO DE RANGO VISIBLE | HGSSA004991 | 533_361_0045 | 2.25.1.B.09 | 1 | 0 | 1 | 0 | 0 | 0 | 1 | 0 | 0 | 0
HGSSA004991 | 13 | HIDALGO | 08 | IXMIQUILPAN | 084 | ZIMAPAN | 0027 | LAZARO CARDENAS (REMEDIOS) | HO | N | HOSPITAL ZIMAPAN | 1 | HI | 2.25.0 | EQUIPO EN LABORATORIO CLINICO | CAMPANA DE BIOSEGURIDAD | HGSSA004991 | campbio | 2.25.1.B.10 | 0 | 0 | 0 | 0 | 0 | 0 | 0 | 0 | 0 | 0
HGSSA004991 | 13 | HIDALGO | 08 | IXMIQUILPAN | 084 | ZIMAPAN | 0027 | LAZARO CARDENAS (REMEDIOS) | HO | N | HOSPITAL ZIMAPAN | 1 | HI | 2.25.0 | EQUIPO EN LABORATORIO CLINICO | ESTUFA BACTERIOLOGICA | HGSSA004991 | 533_391_0106 | 2.25.1.B.11 | 2 | 0 | 2 | 0 | 2 | 0 | 0 | 0 | 0 | 0
HGSSA004991 | 13 | HIDALGO | 08 | IXMIQUILPAN | 084 | ZIMAPAN | 0027 | LAZARO CARDENAS (REMEDIOS) | HO | N | HOSPITAL ZIMAPAN | 1 | HI | 2.25.0 | EQUIPO EN LABORATORIO CLINICO | REFRIGERADOR PARA LABORATORIO CLINICO | HGSSA004991 | reflabclin | 2.25.1.B.12 | 0 | 4 | 4 | 0 | 0 | 0 | 0 | 0 | 0 | 0
HGSSA004991 | 13 | HIDALGO | 08 | IXMIQUILPAN | 084 | ZIMAPAN | 0027 | LAZARO CARDENAS (REMEDIOS) | HO | N | HOSPITAL ZIMAPAN | 1 | HI | 3.1.0 | EQUIPO EN AMBULANCIAS | SISTEMA INMOVILIZACION | HGSSA004991 | 12093 | 3.1.B.01 | 0 | 2 | 2
HGSSA004991 | 13 | HIDALGO | 08 | IXMIQUILPAN | 084 | ZIMAPAN | 0027 | LAZARO CARDENAS (REMEDIOS) | HO | N | HOSPITAL ZIMAPAN | 1 | HI | 3.1.0 | EQUIPO EN AMBULANCIAS | DESFIBRILADOR CON MONITOR | HGSSA004991 | 11129 | 3.1.B.03 | 0 | 2 | 2
HGSSA004991 | 13 | HIDALGO | 08 | IXMIQUILPAN | 084 | ZIMAPAN | 0027 | LAZARO CARDENAS (REMEDIOS) | HO | N | HOSPITAL ZIMAPAN | 1 | HI | 3.1.0 | EQUIPO EN AMBULANCIAS | ASPIRADOR PORTATIL DE SUCCION CONTINUA | HGSSA004991 | 36616 | 3.1.B.04 | 2 | 0 | 2 |  |  |  |  | 2
HGSSA004991 | 13 | HIDALGO | 08 | IXMIQUILPAN | 084 | ZIMAPAN | 0027 | LAZARO CARDENAS (REMEDIOS) | HO | N | HOSPITAL ZIMAPAN | 1 | HI | 3.1.0 | EQUIPO EN AMBULANCIAS | BOMBA DE INFUSION PORTATIL | HGSSA004991 | 16491 | 3.1.B.05 | 0 | 2 | 2
HGSSA004991 | 13 | HIDALGO | 08 | IXMIQUILPAN | 084 | ZIMAPAN | 0027 | LAZARO CARDENAS (REMEDIOS) | HO | N | HOSPITAL ZIMAPAN | 1 | HI | 3.1.0 | EQUIPO EN AMBULANCIAS | REANIMADOR MANUAL | HGSSA004991 | 17591 | 3.1.B.06 | 0 | 1 | 1
HGSSA004991 | 13 | HIDALGO | 08 | IXMIQUILPAN | 084 | ZIMAPAN | 0027 | LAZARO CARDENAS (REMEDIOS) | HO | N | HOSPITAL ZIMAPAN | 1 | HI | 3.1.0 | EQUIPO EN AMBULANCIAS | INCUBADORA DE TRASLADO | HGSSA004991 | 531_497_0053 | 3.1.B.14 | 0 | 0 | 0
HGSSA004991 | 13 | HIDALGO | 08 | IXMIQUILPAN | 084 | ZIMAPAN | 0027 | LAZARO CARDENAS (REMEDIOS) | HO | N | HOSPITAL ZIMAPAN | 1 | HI | 3.1.0 | EQUIPO EN AMBULANCIAS | MONITOR DE SIGNOS VITALES DE TRASLADO | HGSSA004991 | 531_619_0411 | 3.1.B.16 | 0 | 0 | 0
HGSSA004991 | 13 | HIDALGO | 08 | IXMIQUILPAN | 084 | ZIMAPAN | 0027 | LAZARO CARDENAS (REMEDIOS) | HO | N | HOSPITAL ZIMAPAN | 1 | HI | 3.3.0 | EQUIPO EN AREA DE CENTRAL DE ESTERILIZACION Y EQUIPO | ESTERILIZADOR DE VAPOR | HGSSA004991 | 35366 | 3.3.1.B.1 | 0 | 2 | 2 | 0 | 0 | 0 | 0 | 0 | 0 | 0
HGSSA004991 | 13 | HIDALGO | 08 | IXMIQUILPAN | 084 | ZIMAPAN | 0027 | LAZARO CARDENAS (REMEDIOS) | HO | N | HOSPITAL ZIMAPAN | 1 | HI | 3.5.0 | FARMACIA | REFRIGERADOR DE FARMACIA | HGSSA004991 | 17156 | 3.5.B.1.1 | 1 | 1 | 2 | 0 | 0 | 0 | 0 | 1 | 0 | 0
HGSSA015340 | 13 | HIDALGO | 08 | IXMIQUILPAN | 030 | IXMIQUILPAN | 0001 | IXMIQUILPAN | EA | OFI | JURISDICCION SANITARIA VI IXMIQUILPAN | 1 | OFI | 9.1.0 | EQUIPO EN ALMACEN | REFRIGERADOR DE FARMACIA | HGSSA015340 | 17156 | 9.1.1.B.01 | 0 | 1 | 1 | 0 | 0 | 0 | 0 | 0 | 0 | 0
HGSSA015340 | 13 | HIDALGO | 08 | IXMIQUILPAN | 030 | IXMIQUILPAN | 0001 | IXMIQUILPAN | EA | OFI | JURISDICCION SANITARIA VI IXMIQUILPAN | 1 | OFI | 9.1.0 | EQUIPO EN ALMACEN | CONGELADOR | HGSSA015340 | 533_255_0218 | 9.1.1.B.04 | 0 | 3 | 3
HGSSA015631 | 13 | HIDALGO | 08 | IXMIQUILPAN | 006 | ALFAJAYUCAN | 0001 | ALFAJAYUCAN | CE | F | ALFAJAYUCAN | 1 | CS | 2.1.0 | EQUIPO EN CONSULTORIO DE MEDICINA GENERAL | ESFIGMOMANOMETRO MERCURIAL | HGSSA015631 | 531_116_0328 | 2.1.1.B.01 | 1 | 3 | 4 | 0 | 0 | 0 | 0 | 1 | 0 | 2
HGSSA015631 | 13 | HIDALGO | 08 | IXMIQUILPAN | 006 | ALFAJAYUCAN | 0001 | ALFAJAYUCAN | CE | F | ALFAJAYUCAN | 1 | CS | 2.1.0 | EQUIPO EN CONSULTORIO DE MEDICINA GENERAL | ESFIGMOMANOMETRO ANEROIDE | HGSSA015631 | 531_116_0369 | 2.1.1.B.02 | 0 | 0 | 0 | 0 | 0 | 0 | 0 | 0 | 0 | 0
HGSSA015631 | 13 | HIDALGO | 08 | IXMIQUILPAN | 006 | ALFAJAYUCAN | 0001 | ALFAJAYUCAN | CE | F | ALFAJAYUCAN | 1 | CS | 2.1.0 | EQUIPO EN CONSULTORIO DE MEDICINA GENERAL | ESFIGMOMANOMETRO ELECTRONICO | HGSSA015631 | 13106 | 2.1.1.B.03 | 0 | 0 | 0 | 0 | 0 | 0 | 0 | 0 | 0 | 0
HGSSA015631 | 13 | HIDALGO | 08 | IXMIQUILPAN | 006 | ALFAJAYUCAN | 0001 | ALFAJAYUCAN | CE | F | ALFAJAYUCAN | 1 | CS | 2.1.0 | EQUIPO EN CONSULTORIO DE MEDICINA GENERAL | ESTETOSCOPIO BIAURICULAR | HGSSA015631 | 13750 | 2.1.1.B.04 | 3 | 11 | 14 | 0 | 0 | 0 | 0 | 3 | 0 | 0
HGSSA015631 | 13 | HIDALGO | 08 | IXMIQUILPAN | 006 | ALFAJAYUCAN | 0001 | ALFAJAYUCAN | CE | F | ALFAJAYUCAN | 1 | CS | 2.1.0 | EQUIPO EN CONSULTORIO DE MEDICINA GENERAL | ESTETOSCOPIO FETAL O DE PINARD | HGSSA015631 | 32659 | 2.1.1.B.05 | 0 | 3 | 3 | 0 | 0 | 0 | 0 | 0 | 0 | 2
HGSSA015631 | 13 | HIDALGO | 08 | IXMIQUILPAN | 006 | ALFAJAYUCAN | 0001 | ALFAJAYUCAN | CE | F | ALFAJAYUCAN | 1 | CS | 2.1.0 | EQUIPO EN CONSULTORIO DE MEDICINA GENERAL | ESTUCHE DE DIAGNOSTICO COMPLETO (OFTALMOSCOPIO Y OTOSCOPIO) | HGSSA015631 | estuchediag | 2.1.1.B.06 | 2 | 6 | 8 | 0 | 0 | 0 | 0 | 2 | 0 | 0
HGSSA015631 | 13 | HIDALGO | 08 | IXMIQUILPAN | 006 | ALFAJAYUCAN | 0001 | ALFAJAYUCAN | CE | F | ALFAJAYUCAN | 1 | CS | 2.1.0 | EQUIPO EN CONSULTORIO DE MEDICINA GENERAL | BASCULA CON ESTADIMETRO | HGSSA015631 | 35323 | 2.1.1.B.07 | 2 | 4 | 6 | 0 | 0 | 0 | 0 | 2 | 0 | 0
HGSSA015631 | 13 | HIDALGO | 08 | IXMIQUILPAN | 006 | ALFAJAYUCAN | 0001 | ALFAJAYUCAN | CE | F | ALFAJAYUCAN | 1 | CS | 2.1.0 | EQUIPO EN CONSULTORIO DE MEDICINA GENERAL | BASCULA PARA BEBE | HGSSA015631 | 35324 | 2.1.1.B.08 | 1 | 2 | 3 | 0 | 0 | 0 | 0 | 1 | 0 | 0
HGSSA015631 | 13 | HIDALGO | 08 | IXMIQUILPAN | 006 | ALFAJAYUCAN | 0001 | ALFAJAYUCAN | CE | F | ALFAJAYUCAN | 1 | CS | 2.1.0 | EQUIPO EN CONSULTORIO DE MEDICINA GENERAL | LAMPARA DE HAZ DIRECCIONABLE | HGSSA015631 | 36843 | 2.1.1.B.09 | 1 | 3 | 4 | 0 | 0 | 0 | 0 | 1 | 0 | 2
HGSSA015631 | 13 | HIDALGO | 08 | IXMIQUILPAN | 006 | ALFAJAYUCAN | 0001 | ALFAJAYUCAN | CE | F | ALFAJAYUCAN | 1 | CS | 2.1.0 | EQUIPO EN CONSULTORIO DE MEDICINA GENERAL | MESA DE EXPLORACION GENERAL | HGSSA015631 | 36065 | 2.1.1.B.10 | 0 | 8 | 8 | 0 | 0 | 0 | 0 | 0 | 0 | 0
HGSSA015631 | 13 | HIDALGO | 08 | IXMIQUILPAN | 006 | ALFAJAYUCAN | 0001 | ALFAJAYUCAN | CE | F | ALFAJAYUCAN | 1 | CS | 2.1.0 | EQUIPO EN CONSULTORIO DE MEDICINA GENERAL | CARTILLAS DE AGUDEZA VISUAL | HGSSA015631 | 16800 | 2.1.1.B.11 | 0 | 0 | 0 | 0 | 0 | 0 | 0 | 0 | 0 | 0
HGSSA015631 | 13 | HIDALGO | 08 | IXMIQUILPAN | 006 | ALFAJAYUCAN | 0001 | ALFAJAYUCAN | CE | F | ALFAJAYUCAN | 1 | CS | 2.1.0 | EQUIPO EN CONSULTORIO DE MEDICINA GENERAL | TERMOMETRO INFRARROJO | HGSSA015631 | 14028 | 2.1.1.B.12 | 2 | 0 | 2 | 0 | 0 | 0 | 0 | 2 | 0 | 0
HGSSA015631 | 13 | HIDALGO | 08 | IXMIQUILPAN | 006 | ALFAJAYUCAN | 0001 | ALFAJAYUCAN | CE | F | ALFAJAYUCAN | 1 | CS | 2.1.0 | EQUIPO EN CONSULTORIO DE MEDICINA GENERAL | CARDIOTOCOGRAFO | HGSSA015631 | 37796 | 2.1.1.B.13 | 0 | 0 | 0 | 0 | 0 | 0 | 0 | 0 | 0 | 0
HGSSA015631 | 13 | HIDALGO | 08 | IXMIQUILPAN | 006 | ALFAJAYUCAN | 0001 | ALFAJAYUCAN | CE | F | ALFAJAYUCAN | 1 | CS | 2.1.0 | EQUIPO EN CONSULTORIO DE MEDICINA GENERAL | ELECTROCARDIOGRAFO | HGSSA015631 | 36369 | 2.1.1.B.14 | 0 | 0 | 0 | 0 | 0 | 0 | 0 | 0 | 0 | 0
HGSSA015631 | 13 | HIDALGO | 08 | IXMIQUILPAN | 006 | ALFAJAYUCAN | 0001 | ALFAJAYUCAN | CE | F | ALFAJAYUCAN | 1 | CS | 2.1.0 | EQUIPO EN CONSULTORIO DE MEDICINA GENERAL | FONODETECTOR DE LATIDOS FETALES | HGSSA015631 | 35067 | 2.1.1.B.15 | 0 | 10 | 10 | 0 | 0 | 0 | 0 | 0 | 0 | 0
HGSSA015631 | 13 | HIDALGO | 08 | IXMIQUILPAN | 006 | ALFAJAYUCAN | 0001 | ALFAJAYUCAN | CE | F | ALFAJAYUCAN | 1 | CS | 2.1.0 | EQUIPO EN CONSULTORIO DE MEDICINA GENERAL | NEGATOSCOPIO | HGSSA015631 | 40988 | 2.1.1.B.16 | 0 | 4 | 4 | 0 | 0 | 0 | 0 | 0 | 0 | 0
HGSSA015631 | 13 | HIDALGO | 08 | IXMIQUILPAN | 006 | ALFAJAYUCAN | 0001 | ALFAJAYUCAN | CE | F | ALFAJAYUCAN | 1 | CS | 2.1.0 | EQUIPO EN CONSULTORIO DE MEDICINA GENERAL | REFRIGERADOR PARA VACUNAS | HGSSA015631 | 533_786_0034 | 2.1.1.B.17 | 0 | 2 | 2 | 0 | 0 | 0 | 0 | 0 | 0 | 0
HGSSA015631 | 13 | HIDALGO | 08 | IXMIQUILPAN | 006 | ALFAJAYUCAN | 0001 | ALFAJAYUCAN | CE | F | ALFAJAYUCAN | 1 | CS | 2.1.0 | EQUIPO EN CONSULTORIO DE MEDICINA GENERAL | BALANZA ELECTRONICA PARA SILLA DE RUEDAS | HGSSA015631 | balansillarue | 2.1.1.B.21 | 0 | 0 | 0 | 0 | 0 | 0 | 0 | 0 | 0 | 0
HGSSA015631 | 13 | HIDALGO | 08 | IXMIQUILPAN | 006 | ALFAJAYUCAN | 0001 | ALFAJAYUCAN | CE | F | ALFAJAYUCAN | 1 | CS | 2.1.0 | EQUIPO EN CONSULTORIO DE ESTOMATOLOGIA | UNIDAD ESTOMATOLOGICA CON MODULO INTEGRADO | HGSSA015631 | 34991 | 2.1.3.B.1 | 0 | 1 | 1 | 0 | 0 | 0 | 0 | 0 | 0 | 0
HGSSA015631 | 13 | HIDALGO | 08 | IXMIQUILPAN | 006 | ALFAJAYUCAN | 0001 | ALFAJAYUCAN | CE | F | ALFAJAYUCAN | 1 | CS | 2.1.0 | EQUIPO EN CONSULTORIO DE ESTOMATOLOGIA | UNIDAD RADIOLOGICA DENTAL (RAYOS X DENTAL) | HGSSA015631 | 35293 | 2.1.3.B.2 | 0 | 0 | 0 | 0 | 0 | 0 | 0 | 0 | 0 | 1
HGSSA015631 | 13 | HIDALGO | 08 | IXMIQUILPAN | 006 | ALFAJAYUCAN | 0001 | ALFAJAYUCAN | CE | F | ALFAJAYUCAN | 1 | CS | 2.1.0 | EQUIPO EN CONSULTORIO DE ESTOMATOLOGIA | AMALGAMADOR | HGSSA015631 | 10082 | 2.1.3.B.3 | 0 | 1 | 1 | 0 | 0 | 0 | 0 | 0 | 0 | 0
HGSSA015631 | 13 | HIDALGO | 08 | IXMIQUILPAN | 006 | ALFAJAYUCAN | 0001 | ALFAJAYUCAN | CE | F | ALFAJAYUCAN | 1 | CS | 2.1.0 | EQUIPO EN CONSULTORIO DE ESTOMATOLOGIA | LAMPARA DE POLIMERIZACION | HGSSA015631 | 35775 | 2.1.3.B.4 | 0 | 2 | 2 | 0 | 0 | 0 | 0 | 0 | 0 | 0
HGSSA015631 | 13 | HIDALGO | 08 | IXMIQUILPAN | 006 | ALFAJAYUCAN | 0001 | ALFAJAYUCAN | CE | F | ALFAJAYUCAN | 1 | CS | 2.1.0 | EQUIPO EN CONSULTORIO DE ESTOMATOLOGIA | AUTOCLAVE DENTAL (ESTERILIZADOR DE CALOR SECO) | HGSSA015631 | 35363 | 2.1.3.B.5.1 | 0 | 0 | 0 | 0 | 0 | 0 | 0 | 0 | 0 | 0
HGSSA015631 | 13 | HIDALGO | 08 | IXMIQUILPAN | 006 | ALFAJAYUCAN | 0001 | ALFAJAYUCAN | CE | F | ALFAJAYUCAN | 1 | CS | 2.1.0 | EQUIPO EN CONSULTORIO DE ESTOMATOLOGIA | ESTERILIZADOR DE VAPOR AUTOGENERADO PARA DENTAL Y MAXILOFACIAL | HGSSA015631 | 531_385_1080 | 2.1.3.B.5.3 | 0 | 1 | 1 | 0 | 0 | 0 | 00 | 0 | 0 | 0
HGSSA015631 | 13 | HIDALGO | 08 | IXMIQUILPAN | 006 | ALFAJAYUCAN | 0001 | ALFAJAYUCAN | CE | F | ALFAJAYUCAN | 1 | CS | 2.1.0 | EQUIPO EN CONSULTORIO DE ESTOMATOLOGIA | UNIDAD RADIOGRAFICA PANORAMICA DENTAL (ORTOPANTOGRAFO) | HGSSA015631 | 531_341_0564 | 2.1.3.B.6 | 0 | 0 | 0 | 0 | 0 | 0 | 0 | 0 | 0 | 0
HGSSA015631 | 13 | HIDALGO | 08 | IXMIQUILPAN | 006 | ALFAJAYUCAN | 0001 | ALFAJAYUCAN | CE | F | ALFAJAYUCAN | 1 | CS | 2.21.0 | EQUIPO EN AREA DE IMAGENOLOGIA | ULTRASONIDO DE DIAGNOSTICO | HGSSA015631 | 40760 | 2.21.1.B.1.19 | 1 | 0 | 1 | 0 | 0 | 1 | 0 | 0 | 0 | 0
HGSSA015631 | 13 | HIDALGO | 08 | IXMIQUILPAN | 006 | ALFAJAYUCAN | 0001 | ALFAJAYUCAN | CE | F | ALFAJAYUCAN | 1 | CS | 3.5.0 | FARMACIA | REFRIGERADOR DE FARMACIA | HGSSA015631 | 17156 | 3.5.B.1.1 | 0 | 1 | 1 | 0 | 0 | 0 | 0 | 0 | 0 | 0
HGSSA015631 | 13 | HIDALGO | 08 | IXMIQUILPAN | 006 | ALFAJAYUCAN | 0001 | ALFAJAYUCAN | CE | F | ALFAJAYUCAN | 1 | CS | 3.5.0 | FARMACIA | CONGELADOR | HGSSA015631 | 533_255_0218 | 3.5.B.1.4 | 0 | 1 | 1 | 0 | 0 | 0 | 0 | 0 | 0 | 0
HGSSA017352 | 13 | HIDALGO | 08 | IXMIQUILPAN | 084 | ZIMAPAN | 0001 | ZIMAPAN | CE | P | CARAVANA 4 ZIMAPAN | 1 | UMOVIL | 2.1.0 | EQUIPO EN CONSULTORIO DE MEDICINA GENERAL | ESFIGMOMANOMETRO MERCURIAL | HGSSA017352 | 531_116_0328 | 2.1.1.B.01 | 0 | 0 | 0 | 0 | 0 | 0 | 0 | 0 | 0 | 0
HGSSA017352 | 13 | HIDALGO | 08 | IXMIQUILPAN | 084 | ZIMAPAN | 0001 | ZIMAPAN | CE | P | CARAVANA 4 ZIMAPAN | 1 | UMOVIL | 2.1.0 | EQUIPO EN CONSULTORIO DE MEDICINA GENERAL | ESFIGMOMANOMETRO ANEROIDE | HGSSA017352 | 531_116_0369 | 2.1.1.B.02 | 0 | 1 | 1 | 0 | 0 | 0 | 0 | 0 | 0 | 0
HGSSA017352 | 13 | HIDALGO | 08 | IXMIQUILPAN | 084 | ZIMAPAN | 0001 | ZIMAPAN | CE | P | CARAVANA 4 ZIMAPAN | 1 | UMOVIL | 2.1.0 | EQUIPO EN CONSULTORIO DE MEDICINA GENERAL | ESFIGMOMANOMETRO ELECTRONICO | HGSSA017352 | 13106 | 2.1.1.B.03 | 0 | 0 | 0 | 0 | 0 | 0 | 0 | 0 | 00 | 0
HGSSA017352 | 13 | HIDALGO | 08 | IXMIQUILPAN | 084 | ZIMAPAN | 0001 | ZIMAPAN | CE | P | CARAVANA 4 ZIMAPAN | 1 | UMOVIL | 2.1.0 | EQUIPO EN CONSULTORIO DE MEDICINA GENERAL | ESTETOSCOPIO BIAURICULAR | HGSSA017352 | 13750 | 2.1.1.B.04 | 0 | 2 | 2 | 0 | 0 | 0 | 0 | 0 | 0 | 0
HGSSA017352 | 13 | HIDALGO | 08 | IXMIQUILPAN | 084 | ZIMAPAN | 0001 | ZIMAPAN | CE | P | CARAVANA 4 ZIMAPAN | 1 | UMOVIL | 2.1.0 | EQUIPO EN CONSULTORIO DE MEDICINA GENERAL | ESTETOSCOPIO FETAL O DE PINARD | HGSSA017352 | 32659 | 2.1.1.B.05 | 0 | 2 | 2 | 0 | 0 | 0 | 0 | 0 | 0 | 0
HGSSA017352 | 13 | HIDALGO | 08 | IXMIQUILPAN | 084 | ZIMAPAN | 0001 | ZIMAPAN | CE | P | CARAVANA 4 ZIMAPAN | 1 | UMOVIL | 2.1.0 | EQUIPO EN CONSULTORIO DE MEDICINA GENERAL | ESTUCHE DE DIAGNOSTICO COMPLETO (OFTALMOSCOPIO Y OTOSCOPIO) | HGSSA017352 | estuchediag | 2.1.1.B.06 | 0 | 1 | 1 | 0 | 0 | 0 | 00 | 0 | 0 | 0
HGSSA017352 | 13 | HIDALGO | 08 | IXMIQUILPAN | 084 | ZIMAPAN | 0001 | ZIMAPAN | CE | P | CARAVANA 4 ZIMAPAN | 1 | UMOVIL | 2.1.0 | EQUIPO EN CONSULTORIO DE MEDICINA GENERAL | BASCULA CON ESTADIMETRO | HGSSA017352 | 35323 | 2.1.1.B.07 | 0 | 0 | 0 | 0 | 0 | 0 | 0 | 0 | 0 | 0
HGSSA017352 | 13 | HIDALGO | 08 | IXMIQUILPAN | 084 | ZIMAPAN | 0001 | ZIMAPAN | CE | P | CARAVANA 4 ZIMAPAN | 1 | UMOVIL | 2.1.0 | EQUIPO EN CONSULTORIO DE MEDICINA GENERAL | BASCULA PARA BEBE | HGSSA017352 | 35324 | 2.1.1.B.08 | 0 | 0 | 0 | 0 | 0 | 0 | 0 | 0 | 0 | 0
HGSSA017352 | 13 | HIDALGO | 08 | IXMIQUILPAN | 084 | ZIMAPAN | 0001 | ZIMAPAN | CE | P | CARAVANA 4 ZIMAPAN | 1 | UMOVIL | 2.1.0 | EQUIPO EN CONSULTORIO DE MEDICINA GENERAL | LAMPARA DE HAZ DIRECCIONABLE | HGSSA017352 | 36843 | 2.1.1.B.09 | 0 | 1 | 1 | 0 | 0 | 0 | 0 | 0 | 0 | 1
HGSSA017352 | 13 | HIDALGO | 08 | IXMIQUILPAN | 084 | ZIMAPAN | 0001 | ZIMAPAN | CE | P | CARAVANA 4 ZIMAPAN | 1 | UMOVIL | 2.1.0 | EQUIPO EN CONSULTORIO DE MEDICINA GENERAL | MESA DE EXPLORACION GENERAL | HGSSA017352 | 36065 | 2.1.1.B.10 | 0 | 1 | 1 | 0 | 0 | 0 | 0 | 0 | 0 | 0
HGSSA017352 | 13 | HIDALGO | 08 | IXMIQUILPAN | 084 | ZIMAPAN | 0001 | ZIMAPAN | CE | P | CARAVANA 4 ZIMAPAN | 1 | UMOVIL | 2.1.0 | EQUIPO EN CONSULTORIO DE MEDICINA GENERAL | TERMOMETRO INFRARROJO | HGSSA017352 | 14028 | 2.1.1.B.12 | 0 | 2 | 2 | 0 | 0 | 0 | 0 | 0 | 0 | 0
HGSSA017352 | 13 | HIDALGO | 08 | IXMIQUILPAN | 084 | ZIMAPAN | 0001 | ZIMAPAN | CE | P | CARAVANA 4 ZIMAPAN | 1 | UMOVIL | 2.1.0 | EQUIPO EN CONSULTORIO DE MEDICINA GENERAL | FONODETECTOR DE LATIDOS FETALES | HGSSA017352 | 35067 | 2.1.1.B.15 | 0 | 1 | 1 | 0 | 0 | 0 | 0 | 0 | 0 | 0
HGSSA017352 | 13 | HIDALGO | 08 | IXMIQUILPAN | 084 | ZIMAPAN | 0001 | ZIMAPAN | CE | P | CARAVANA 4 ZIMAPAN | 1 | UMOVIL | 2.1.0 | EQUIPO EN CONSULTORIO DE ESTOMATOLOGIA | AMALGAMADOR | HGSSA017352 | 10082 | 2.1.3.B.3 | 0 | 1 | 1 | 0 | 0 | 0 | 0 | 0 | 0 | 0
HGSSA017352 | 13 | HIDALGO | 08 | IXMIQUILPAN | 084 | ZIMAPAN | 0001 | ZIMAPAN | CE | P | CARAVANA 4 ZIMAPAN | 1 | UMOVIL | 2.1.0 | EQUIPO EN CONSULTORIO DE ESTOMATOLOGIA | LAMPARA DE POLIMERIZACION | HGSSA017352 | 35775 | 2.1.3.B.4 | 0 | 1 | 1 | 0 | 0 | 0 | 0 | 0 | 0 | 1
HGSSA017352 | 13 | HIDALGO | 08 | IXMIQUILPAN | 084 | ZIMAPAN | 0001 | ZIMAPAN | CE | P | CARAVANA 4 ZIMAPAN | 1 | UMOVIL | 2.1.0 | EQUIPO EN CONSULTORIO DE ESTOMATOLOGIA | AUTOCLAVE DENTAL (ESTERILIZADOR DE CALOR SECO) | HGSSA017352 | 35363 | 2.1.3.B.5.1 | 0 | 0 | 0 | 0 | 0 | 0 | 0 | 0 | 0 | 1
HGSSA017661 | 13 | HIDALGO | 08 | IXMIQUILPAN | 030 | IXMIQUILPAN | 0047 | TAXADHO | CE | UNE | CENTRO COMUNITARIO DE SALUD MENTAL Y ADICCIONES IXMIQUILPAN | 1 | UNE | 3.4.0 | CENTRO DE MEZCLAS | CAMPANA DE FLUJO LAMINAR | HGSSA017661 | 35145 | 3.4.1.B.1 | 0 | 0 | 0
HGSSA000593 | 13 | HIDALGO | 09 | ZACUALTIP├üN DE ├üNGELES | 012 | ATOTONILCO EL GRANDE | 0003 | CERRO COLORADO | CE | A | CERRO COLORADO | 1 | CS | 2.1.0 | EQUIPO EN CONSULTORIO DE MEDICINA GENERAL | ESFIGMOMANOMETRO ANEROIDE | HGSSA000593 | 531_116_0369 | 2.1.1.B.02 | 1 | 1 | 2 |  |  | 1 |  |  |  | 1
HGSSA000593 | 13 | HIDALGO | 09 | ZACUALTIP├üN DE ├üNGELES | 012 | ATOTONILCO EL GRANDE | 0003 | CERRO COLORADO | CE | A | CERRO COLORADO | 1 | CS | 2.1.0 | EQUIPO EN CONSULTORIO DE MEDICINA GENERAL | ESTETOSCOPIO BIAURICULAR | HGSSA000593 | 13750 | 2.1.1.B.04 | 1 | 1 | 2 | 0 | 0 | 0 | 0 | 1 | 0 | 1
HGSSA000593 | 13 | HIDALGO | 09 | ZACUALTIP├üN DE ├üNGELES | 012 | ATOTONILCO EL GRANDE | 0003 | CERRO COLORADO | CE | A | CERRO COLORADO | 1 | CS | 2.1.0 | EQUIPO EN CONSULTORIO DE MEDICINA GENERAL | ESTETOSCOPIO FETAL O DE PINARD | HGSSA000593 | 32659 | 2.1.1.B.05 | 0 | 3 | 3 | 0 | 0 | 0 | 0 | 0 | 0 | 1
HGSSA000593 | 13 | HIDALGO | 09 | ZACUALTIP├üN DE ├üNGELES | 012 | ATOTONILCO EL GRANDE | 0003 | CERRO COLORADO | CE | A | CERRO COLORADO | 1 | CS | 2.1.0 | EQUIPO EN CONSULTORIO DE MEDICINA GENERAL | ESTUCHE DE DIAGNOSTICO COMPLETO (OFTALMOSCOPIO Y OTOSCOPIO) | HGSSA000593 | estuchediag | 2.1.1.B.06 | 1 | 0 | 1 |  |  | 1 |  |  |  | 1
HGSSA000593 | 13 | HIDALGO | 09 | ZACUALTIP├üN DE ├üNGELES | 012 | ATOTONILCO EL GRANDE | 0003 | CERRO COLORADO | CE | A | CERRO COLORADO | 1 | CS | 2.1.0 | EQUIPO EN CONSULTORIO DE MEDICINA GENERAL | BASCULA CON ESTADIMETRO | HGSSA000593 | 35323 | 2.1.1.B.07 | 0 | 1 | 1 | 0 | 0 | 0 | 0 | 0 | 0 | 1
HGSSA000593 | 13 | HIDALGO | 09 | ZACUALTIP├üN DE ├üNGELES | 012 | ATOTONILCO EL GRANDE | 0003 | CERRO COLORADO | CE | A | CERRO COLORADO | 1 | CS | 2.1.0 | EQUIPO EN CONSULTORIO DE MEDICINA GENERAL | BASCULA PARA BEBE | HGSSA000593 | 35324 | 2.1.1.B.08 | 1 | 0 | 1 | 0 | 0 | 0 | 0 | 1 | 0 | 1
HGSSA000593 | 13 | HIDALGO | 09 | ZACUALTIP├üN DE ├üNGELES | 012 | ATOTONILCO EL GRANDE | 0003 | CERRO COLORADO | CE | A | CERRO COLORADO | 1 | CS | 2.1.0 | EQUIPO EN CONSULTORIO DE MEDICINA GENERAL | LAMPARA DE HAZ DIRECCIONABLE | HGSSA000593 | 36843 | 2.1.1.B.09 | 3 | 3 | 6 | 0 | 0 | 0 | 0 | 3 | 0 | 3
HGSSA000593 | 13 | HIDALGO | 09 | ZACUALTIP├üN DE ├üNGELES | 012 | ATOTONILCO EL GRANDE | 0003 | CERRO COLORADO | CE | A | CERRO COLORADO | 1 | CS | 2.1.0 | EQUIPO EN CONSULTORIO DE MEDICINA GENERAL | MESA DE EXPLORACION GENERAL | HGSSA000593 | 36065 | 2.1.1.B.10 | 1 | 2 | 3 | 0 | 0 | 0 | 0 | 1 | 0 | 1
HGSSA000593 | 13 | HIDALGO | 09 | ZACUALTIP├üN DE ├üNGELES | 012 | ATOTONILCO EL GRANDE | 0003 | CERRO COLORADO | CE | A | CERRO COLORADO | 1 | CS | 2.1.0 | EQUIPO EN CONSULTORIO DE MEDICINA GENERAL | CARTILLAS DE AGUDEZA VISUAL | HGSSA000593 | 16800 | 2.1.1.B.11 | 0 | 1 | 1 | [6 empty] | 1
HGSSA000593 | 13 | HIDALGO | 09 | ZACUALTIP├üN DE ├üNGELES | 012 | ATOTONILCO EL GRANDE | 0003 | CERRO COLORADO | CE | A | CERRO COLORADO | 1 | CS | 2.1.0 | EQUIPO EN CONSULTORIO DE MEDICINA GENERAL | CARDIOTOCOGRAFO | HGSSA000593 | 37796 | 2.1.1.B.13 | 1 | 0 | 1 |  |  |  | 1
HGSSA000593 | 13 | HIDALGO | 09 | ZACUALTIP├üN DE ├üNGELES | 012 | ATOTONILCO EL GRANDE | 0003 | CERRO COLORADO | CE | A | CERRO COLORADO | 1 | CS | 2.1.0 | EQUIPO EN CONSULTORIO DE MEDICINA GENERAL | FONODETECTOR DE LATIDOS FETALES | HGSSA000593 | 35067 | 2.1.1.B.15 | 1 | 0 | 1 | 0 | 0 | 0 | 0 | 1 | 0 | 1
HGSSA000593 | 13 | HIDALGO | 09 | ZACUALTIP├üN DE ├üNGELES | 012 | ATOTONILCO EL GRANDE | 0003 | CERRO COLORADO | CE | A | CERRO COLORADO | 1 | CS | 2.1.0 | EQUIPO EN CONSULTORIO DE MEDICINA GENERAL | NEGATOSCOPIO | HGSSA000593 | 40988 | 2.1.1.B.16 | 1 | 0 | 1 |  | 1 |  |  |  |  | 1
HGSSA000593 | 13 | HIDALGO | 09 | ZACUALTIP├üN DE ├üNGELES | 012 | ATOTONILCO EL GRANDE | 0003 | CERRO COLORADO | CE | A | CERRO COLORADO | 1 | CS | 2.1.0 | EQUIPO EN CONSULTORIO DE MEDICINA GENERAL | REFRIGERADOR PARA VACUNAS | HGSSA000593 | 533_786_0034 | 2.1.1.B.17 | 0 | 1 | 1
HGSSA000593 | 13 | HIDALGO | 09 | ZACUALTIP├üN DE ├üNGELES | 012 | ATOTONILCO EL GRANDE | 0003 | CERRO COLORADO | CE | A | CERRO COLORADO | 1 | CS | 2.3.0 | EQUIPO EN AREA DE CURACION / OBSERVACION | MESA DE EXPLORACION GENERAL | HGSSA000593 | 36065 | 2.3.2.B.02 | 0 | 1 | 1
HGSSA000593 | 13 | HIDALGO | 09 | ZACUALTIP├üN DE ├üNGELES | 012 | ATOTONILCO EL GRANDE | 0003 | CERRO COLORADO | CE | A | CERRO COLORADO | 1 | CS | 3.5.0 | FARMACIA | REFRIGERADOR DE FARMACIA | HGSSA000593 | 17156 | 3.5.B.1.1 | 0 | 1 | 1
HGSSA000593 | 13 | HIDALGO | 09 | ZACUALTIP├üN DE ├üNGELES | 012 | ATOTONILCO EL GRANDE | 0003 | CERRO COLORADO | CE | A | CERRO COLORADO | 1 | CS | 3.5.0 | FARMACIA | REFRIGERADOR PARA VACUNAS | HGSSA000593 | 533_786_0034 | 3.5.B.1.2 | 0 | 1 | 1
HGSSA000605 | 13 | HIDALGO | 09 | ZACUALTIP├üN DE ├üNGELES | 012 | ATOTONILCO EL GRANDE | 0022 | LOS SABINOS | CE | A | LOS SABINOS | 1 | CS | 2.1.0 | EQUIPO EN CONSULTORIO DE MEDICINA GENERAL | ESFIGMOMANOMETRO MERCURIAL | HGSSA000605 | 531_116_0328 | 2.1.1.B.01 | 2 | 1 | 3 |  |  | 2
HGSSA000605 | 13 | HIDALGO | 09 | ZACUALTIP├üN DE ├üNGELES | 012 | ATOTONILCO EL GRANDE | 0022 | LOS SABINOS | CE | A | LOS SABINOS | 1 | CS | 2.1.0 | EQUIPO EN CONSULTORIO DE MEDICINA GENERAL | ESTETOSCOPIO BIAURICULAR | HGSSA000605 | 13750 | 2.1.1.B.04 | 0 | 1 | 1 | 0 | 0 | 0 | 0 | 0 | 0 | 1
HGSSA000605 | 13 | HIDALGO | 09 | ZACUALTIP├üN DE ├üNGELES | 012 | ATOTONILCO EL GRANDE | 0022 | LOS SABINOS | CE | A | LOS SABINOS | 1 | CS | 2.1.0 | EQUIPO EN CONSULTORIO DE MEDICINA GENERAL | ESTETOSCOPIO FETAL O DE PINARD | HGSSA000605 | 32659 | 2.1.1.B.05 | 0 | 3 | 3 | 0 | 0 | 0 | 0 | 0 | 0 | 0
HGSSA000605 | 13 | HIDALGO | 09 | ZACUALTIP├üN DE ├üNGELES | 012 | ATOTONILCO EL GRANDE | 0022 | LOS SABINOS | CE | A | LOS SABINOS | 1 | CS | 2.1.0 | EQUIPO EN CONSULTORIO DE MEDICINA GENERAL | ESTUCHE DE DIAGNOSTICO COMPLETO (OFTALMOSCOPIO Y OTOSCOPIO) | HGSSA000605 | estuchediag | 2.1.1.B.06 | 1 | 0 | 1 |  |  |  |  | 1 |  | 1
HGSSA000605 | 13 | HIDALGO | 09 | ZACUALTIP├üN DE ├üNGELES | 012 | ATOTONILCO EL GRANDE | 0022 | LOS SABINOS | CE | A | LOS SABINOS | 1 | CS | 2.1.0 | EQUIPO EN CONSULTORIO DE MEDICINA GENERAL | BASCULA CON ESTADIMETRO | HGSSA000605 | 35323 | 2.1.1.B.07 | 0 | 2 | 2 | 0 | 0 | 0 | 0 | 0 | 0 | 0
HGSSA000605 | 13 | HIDALGO | 09 | ZACUALTIP├üN DE ├üNGELES | 012 | ATOTONILCO EL GRANDE | 0022 | LOS SABINOS | CE | A | LOS SABINOS | 1 | CS | 2.1.0 | EQUIPO EN CONSULTORIO DE MEDICINA GENERAL | BASCULA PARA BEBE | HGSSA000605 | 35324 | 2.1.1.B.08 | 0 | 2 | 2 | 0 | 0 | 0 | 0 | 0 | 0 | 0
HGSSA000605 | 13 | HIDALGO | 09 | ZACUALTIP├üN DE ├üNGELES | 012 | ATOTONILCO EL GRANDE | 0022 | LOS SABINOS | CE | A | LOS SABINOS | 1 | CS | 2.1.0 | EQUIPO EN CONSULTORIO DE MEDICINA GENERAL | LAMPARA DE HAZ DIRECCIONABLE | HGSSA000605 | 36843 | 2.1.1.B.09 | 0 | 0 | 0 | 0 | 0 | 0 | 0 | 0 | 0 | 0
HGSSA000605 | 13 | HIDALGO | 09 | ZACUALTIP├üN DE ├üNGELES | 012 | ATOTONILCO EL GRANDE | 0022 | LOS SABINOS | CE | A | LOS SABINOS | 1 | CS | 2.1.0 | EQUIPO EN CONSULTORIO DE MEDICINA GENERAL | MESA DE EXPLORACION GENERAL | HGSSA000605 | 36065 | 2.1.1.B.10 | 0 | 2 | 2 | 0 | 0 | 0 | 0 | 0 | 0 | 0
HGSSA000605 | 13 | HIDALGO | 09 | ZACUALTIP├üN DE ├üNGELES | 012 | ATOTONILCO EL GRANDE | 0022 | LOS SABINOS | CE | A | LOS SABINOS | 1 | CS | 2.1.0 | EQUIPO EN CONSULTORIO DE MEDICINA GENERAL | FONODETECTOR DE LATIDOS FETALES | HGSSA000605 | 35067 | 2.1.1.B.15 | 0 | 0 | 0 | 0 | 0 | 0 | 0 | 0 | 0 | 1
HGSSA000605 | 13 | HIDALGO | 09 | ZACUALTIP├üN DE ├üNGELES | 012 | ATOTONILCO EL GRANDE | 0022 | LOS SABINOS | CE | A | LOS SABINOS | 1 | CS | 2.1.0 | EQUIPO EN CONSULTORIO DE MEDICINA GENERAL | NEGATOSCOPIO | HGSSA000605 | 40988 | 2.1.1.B.16 | 0 | 2 | 2
HGSSA000605 | 13 | HIDALGO | 09 | ZACUALTIP├üN DE ├üNGELES | 012 | ATOTONILCO EL GRANDE | 0022 | LOS SABINOS | CE | A | LOS SABINOS | 1 | CS | 2.1.0 | EQUIPO EN CONSULTORIO DE MEDICINA GENERAL | REFRIGERADOR PARA VACUNAS | HGSSA000605 | 533_786_0034 | 2.1.1.B.17 | 0 | 1 | 1
HGSSA001100 | 13 | HIDALGO | 09 | ZACUALTIP├üN DE ├üNGELES | 020 | ELOXOCHITLAN | 0001 | ELOXOCHITLAN | CE | E | ELOXOCHITLAN | 1 | CS | 2.1.0 | EQUIPO EN CONSULTORIO DE MEDICINA GENERAL | ESFIGMOMANOMETRO ANEROIDE | HGSSA001100 | 531_116_0369 | 2.1.1.B.02 | 0 | 1 | 1
HGSSA001100 | 13 | HIDALGO | 09 | ZACUALTIP├üN DE ├üNGELES | 020 | ELOXOCHITLAN | 0001 | ELOXOCHITLAN | CE | E | ELOXOCHITLAN | 1 | CS | 2.1.0 | EQUIPO EN CONSULTORIO DE MEDICINA GENERAL | ESTETOSCOPIO BIAURICULAR | HGSSA001100 | 13750 | 2.1.1.B.04 | 0 | 2 | 2 | 0 | 0 | 0 | 0 | 0 | 0 | 0
HGSSA001100 | 13 | HIDALGO | 09 | ZACUALTIP├üN DE ├üNGELES | 020 | ELOXOCHITLAN | 0001 | ELOXOCHITLAN | CE | E | ELOXOCHITLAN | 1 | CS | 2.1.0 | EQUIPO EN CONSULTORIO DE MEDICINA GENERAL | ESTETOSCOPIO FETAL O DE PINARD | HGSSA001100 | 32659 | 2.1.1.B.05 | 0 | 4 | 4 | 0 | 0 | 0 | 0 | 0 | 0 | 0
HGSSA001100 | 13 | HIDALGO | 09 | ZACUALTIP├üN DE ├üNGELES | 020 | ELOXOCHITLAN | 0001 | ELOXOCHITLAN | CE | E | ELOXOCHITLAN | 1 | CS | 2.1.0 | EQUIPO EN CONSULTORIO DE MEDICINA GENERAL | ESTUCHE DE DIAGNOSTICO COMPLETO (OFTALMOSCOPIO Y OTOSCOPIO) | HGSSA001100 | estuchediag | 2.1.1.B.06 | 0 | 2 | 2
HGSSA001100 | 13 | HIDALGO | 09 | ZACUALTIP├üN DE ├üNGELES | 020 | ELOXOCHITLAN | 0001 | ELOXOCHITLAN | CE | E | ELOXOCHITLAN | 1 | CS | 2.1.0 | EQUIPO EN CONSULTORIO DE MEDICINA GENERAL | BASCULA CON ESTADIMETRO | HGSSA001100 | 35323 | 2.1.1.B.07 | 0 | 1 | 1 | 0 | 0 | 0 | 0 | 0 | 0 | 0
HGSSA001100 | 13 | HIDALGO | 09 | ZACUALTIP├üN DE ├üNGELES | 020 | ELOXOCHITLAN | 0001 | ELOXOCHITLAN | CE | E | ELOXOCHITLAN | 1 | CS | 2.1.0 | EQUIPO EN CONSULTORIO DE MEDICINA GENERAL | BASCULA PARA BEBE | HGSSA001100 | 35324 | 2.1.1.B.08 | 0 | 1 | 1 | 0 | 0 | 0 | 0 | 0 | 0 | 0
HGSSA001100 | 13 | HIDALGO | 09 | ZACUALTIP├üN DE ├üNGELES | 020 | ELOXOCHITLAN | 0001 | ELOXOCHITLAN | CE | E | ELOXOCHITLAN | 1 | CS | 2.1.0 | EQUIPO EN CONSULTORIO DE MEDICINA GENERAL | LAMPARA DE HAZ DIRECCIONABLE | HGSSA001100 | 36843 | 2.1.1.B.09 | 0 | 4 | 4 | 0 | 0 | 0 | 0 | 0 | 0 | 0
HGSSA001100 | 13 | HIDALGO | 09 | ZACUALTIP├üN DE ├üNGELES | 020 | ELOXOCHITLAN | 0001 | ELOXOCHITLAN | CE | E | ELOXOCHITLAN | 1 | CS | 2.1.0 | EQUIPO EN CONSULTORIO DE MEDICINA GENERAL | MESA DE EXPLORACION GENERAL | HGSSA001100 | 36065 | 2.1.1.B.10 | 0 | 3 | 3 | 0 | 0 | 0 | 0 | 0 | 0 | 0
HGSSA001100 | 13 | HIDALGO | 09 | ZACUALTIP├üN DE ├üNGELES | 020 | ELOXOCHITLAN | 0001 | ELOXOCHITLAN | CE | E | ELOXOCHITLAN | 1 | CS | 2.1.0 | EQUIPO EN CONSULTORIO DE MEDICINA GENERAL | CARTILLAS DE AGUDEZA VISUAL | HGSSA001100 | 16800 | 2.1.1.B.11 | 0 | 1 | 1
HGSSA001100 | 13 | HIDALGO | 09 | ZACUALTIP├üN DE ├üNGELES | 020 | ELOXOCHITLAN | 0001 | ELOXOCHITLAN | CE | E | ELOXOCHITLAN | 1 | CS | 2.1.0 | EQUIPO EN CONSULTORIO DE MEDICINA GENERAL | FONODETECTOR DE LATIDOS FETALES | HGSSA001100 | 35067 | 2.1.1.B.15 | 0 | 2 | 2 | 0 | 0 | 0 | 0 | 0 | 0 | 0
HGSSA001100 | 13 | HIDALGO | 09 | ZACUALTIP├üN DE ├üNGELES | 020 | ELOXOCHITLAN | 0001 | ELOXOCHITLAN | CE | E | ELOXOCHITLAN | 1 | CS | 2.1.0 | EQUIPO EN CONSULTORIO DE MEDICINA GENERAL | NEGATOSCOPIO | HGSSA001100 | 40988 | 2.1.1.B.16 | 0 | 2 | 2
HGSSA001100 | 13 | HIDALGO | 09 | ZACUALTIP├üN DE ├üNGELES | 020 | ELOXOCHITLAN | 0001 | ELOXOCHITLAN | CE | E | ELOXOCHITLAN | 1 | CS | 2.1.0 | EQUIPO EN CONSULTORIO DE MEDICINA GENERAL | REFRIGERADOR PARA VACUNAS | HGSSA001100 | 533_786_0034 | 2.1.1.B.17 | 0 | 1 | 1
HGSSA001100 | 13 | HIDALGO | 09 | ZACUALTIP├üN DE ├üNGELES | 020 | ELOXOCHITLAN | 0001 | ELOXOCHITLAN | CE | E | ELOXOCHITLAN | 1 | CS | 2.1.0 | EQUIPO EN CONSULTORIO DE ESTOMATOLOGIA | UNIDAD ESTOMATOLOGICA CON MODULO INTEGRADO | HGSSA001100 | 34991 | 2.1.3.B.1 | 0 | 1 | 1
HGSSA001100 | 13 | HIDALGO | 09 | ZACUALTIP├üN DE ├üNGELES | 020 | ELOXOCHITLAN | 0001 | ELOXOCHITLAN | CE | E | ELOXOCHITLAN | 1 | CS | 2.1.0 | EQUIPO EN CONSULTORIO DE ESTOMATOLOGIA | UNIDAD RADIOLOGICA DENTAL (RAYOS X DENTAL) | HGSSA001100 | 35293 | 2.1.3.B.2 | 0 | 1 | 1
HGSSA001100 | 13 | HIDALGO | 09 | ZACUALTIP├üN DE ├üNGELES | 020 | ELOXOCHITLAN | 0001 | ELOXOCHITLAN | CE | E | ELOXOCHITLAN | 1 | CS | 2.1.0 | EQUIPO EN CONSULTORIO DE ESTOMATOLOGIA | AMALGAMADOR | HGSSA001100 | 10082 | 2.1.3.B.3 | 0 | 1 | 1 | 0 | 0 | 0 | 0 | 0 | 0 | 0
HGSSA001100 | 13 | HIDALGO | 09 | ZACUALTIP├üN DE ├üNGELES | 020 | ELOXOCHITLAN | 0001 | ELOXOCHITLAN | CE | E | ELOXOCHITLAN | 1 | CS | 2.1.0 | EQUIPO EN CONSULTORIO DE ESTOMATOLOGIA | LAMPARA DE POLIMERIZACION | HGSSA001100 | 35775 | 2.1.3.B.4 | 0 | 1 | 1 | 0 | 0 | 0 | 0 | 0 | 0 | 0
HGSSA001100 | 13 | HIDALGO | 09 | ZACUALTIP├üN DE ├üNGELES | 020 | ELOXOCHITLAN | 0001 | ELOXOCHITLAN | CE | E | ELOXOCHITLAN | 1 | CS | 2.1.0 | EQUIPO EN CONSULTORIO DE ESTOMATOLOGIA | AUTOCLAVE DENTAL (ESTERILIZADOR DE CALOR SECO) | HGSSA001100 | 35363 | 2.1.3.B.5.1 | 0 | 1 | 1 | 0 | 0 | 0 | 0 | 0 | 0 | 0
HGSSA001100 | 13 | HIDALGO | 09 | ZACUALTIP├üN DE ├üNGELES | 020 | ELOXOCHITLAN | 0001 | ELOXOCHITLAN | CE | E | ELOXOCHITLAN | 1 | CS | 2.3.0 | EQUIPO EN AREA DE CURACION / OBSERVACION | MESA DE EXPLORACION GENERAL | HGSSA001100 | 36065 | 2.3.2.B.02 | 0 | 1 | 1
HGSSA001100 | 13 | HIDALGO | 09 | ZACUALTIP├üN DE ├üNGELES | 020 | ELOXOCHITLAN | 0001 | ELOXOCHITLAN | CE | E | ELOXOCHITLAN | 1 | CS | 3.3.0 | EQUIPO EN AREA DE CENTRAL DE ESTERILIZACION Y EQUIPO | ESTERILIZADOR DE VAPOR | HGSSA001100 | 35366 | 3.3.1.B.1 | 0 | 1 | 1
HGSSA001100 | 13 | HIDALGO | 09 | ZACUALTIP├üN DE ├üNGELES | 020 | ELOXOCHITLAN | 0001 | ELOXOCHITLAN | CE | E | ELOXOCHITLAN | 1 | CS | 3.5.0 | FARMACIA | REFRIGERADOR DE FARMACIA | HGSSA001100 | 17156 | 3.5.B.1.1 | 0 | 1 | 1
HGSSA001100 | 13 | HIDALGO | 09 | ZACUALTIP├üN DE ├üNGELES | 020 | ELOXOCHITLAN | 0001 | ELOXOCHITLAN | CE | E | ELOXOCHITLAN | 1 | CS | 3.5.0 | FARMACIA | CONGELADOR | HGSSA001100 | 533_255_0218 | 3.5.B.1.4 | 0 | 1 | 1
HGSSA001112 | 13 | HIDALGO | 09 | ZACUALTIP├üN DE ├üNGELES | 020 | ELOXOCHITLAN | 0007 | ITZTACAPA | CE | A | IZTACAPA | 1 | CS | 2.1.0 | EQUIPO EN CONSULTORIO DE MEDICINA GENERAL | ESFIGMOMANOMETRO ANEROIDE | HGSSA001112 | 531_116_0369 | 2.1.1.B.02 | 0 | 1 | 1
HGSSA001112 | 13 | HIDALGO | 09 | ZACUALTIP├üN DE ├üNGELES | 020 | ELOXOCHITLAN | 0007 | ITZTACAPA | CE | A | IZTACAPA | 1 | CS | 2.1.0 | EQUIPO EN CONSULTORIO DE MEDICINA GENERAL | ESTETOSCOPIO BIAURICULAR | HGSSA001112 | 13750 | 2.1.1.B.04 | 0 | 1 | 1 | 0 | 0 | 0 | 0 | 0 | 0 | 0
HGSSA001112 | 13 | HIDALGO | 09 | ZACUALTIP├üN DE ├üNGELES | 020 | ELOXOCHITLAN | 0007 | ITZTACAPA | CE | A | IZTACAPA | 1 | CS | 2.1.0 | EQUIPO EN CONSULTORIO DE MEDICINA GENERAL | ESTETOSCOPIO FETAL O DE PINARD | HGSSA001112 | 32659 | 2.1.1.B.05 | 0 | 2 | 2 | 0 | 0 | 0 | 0 | 0 | 0 | 0
HGSSA001112 | 13 | HIDALGO | 09 | ZACUALTIP├üN DE ├üNGELES | 020 | ELOXOCHITLAN | 0007 | ITZTACAPA | CE | A | IZTACAPA | 1 | CS | 2.1.0 | EQUIPO EN CONSULTORIO DE MEDICINA GENERAL | ESTUCHE DE DIAGNOSTICO COMPLETO (OFTALMOSCOPIO Y OTOSCOPIO) | HGSSA001112 | estuchediag | 2.1.1.B.06 | 0 | 1 | 1
HGSSA001112 | 13 | HIDALGO | 09 | ZACUALTIP├üN DE ├üNGELES | 020 | ELOXOCHITLAN | 0007 | ITZTACAPA | CE | A | IZTACAPA | 1 | CS | 2.1.0 | EQUIPO EN CONSULTORIO DE MEDICINA GENERAL | BASCULA CON ESTADIMETRO | HGSSA001112 | 35323 | 2.1.1.B.07 | 0 | 2 | 2 | 0 | 0 | 0 | 0 | 0 | 0 | 0
HGSSA001112 | 13 | HIDALGO | 09 | ZACUALTIP├üN DE ├üNGELES | 020 | ELOXOCHITLAN | 0007 | ITZTACAPA | CE | A | IZTACAPA | 1 | CS | 2.1.0 | EQUIPO EN CONSULTORIO DE MEDICINA GENERAL | BASCULA PARA BEBE | HGSSA001112 | 35324 | 2.1.1.B.08 | 0 | 1 | 1 | 0 | 0 | 0 | 0 | 0 | 0 | 0
HGSSA001112 | 13 | HIDALGO | 09 | ZACUALTIP├üN DE ├üNGELES | 020 | ELOXOCHITLAN | 0007 | ITZTACAPA | CE | A | IZTACAPA | 1 | CS | 2.1.0 | EQUIPO EN CONSULTORIO DE MEDICINA GENERAL | LAMPARA DE HAZ DIRECCIONABLE | HGSSA001112 | 36843 | 2.1.1.B.09 | 0 | 1 | 1
HGSSA001112 | 13 | HIDALGO | 09 | ZACUALTIP├üN DE ├üNGELES | 020 | ELOXOCHITLAN | 0007 | ITZTACAPA | CE | A | IZTACAPA | 1 | CS | 2.1.0 | EQUIPO EN CONSULTORIO DE MEDICINA GENERAL | MESA DE EXPLORACION GENERAL | HGSSA001112 | 36065 | 2.1.1.B.10 | 0 | 2 | 2 | 0 | 0 | 0 | 0 | 0 | 0 | 0
HGSSA001112 | 13 | HIDALGO | 09 | ZACUALTIP├üN DE ├üNGELES | 020 | ELOXOCHITLAN | 0007 | ITZTACAPA | CE | A | IZTACAPA | 1 | CS | 2.1.0 | EQUIPO EN CONSULTORIO DE MEDICINA GENERAL | FONODETECTOR DE LATIDOS FETALES | HGSSA001112 | 35067 | 2.1.1.B.15 | 0 | 2 | 2 | 0 | 0 | 0 | 0 | 0 | 0 | 0
HGSSA001112 | 13 | HIDALGO | 09 | ZACUALTIP├üN DE ├üNGELES | 020 | ELOXOCHITLAN | 0007 | ITZTACAPA | CE | A | IZTACAPA | 1 | CS | 2.1.0 | EQUIPO EN CONSULTORIO DE MEDICINA GENERAL | NEGATOSCOPIO | HGSSA001112 | 40988 | 2.1.1.B.16 | 0 | 1 | 1
HGSSA001112 | 13 | HIDALGO | 09 | ZACUALTIP├üN DE ├üNGELES | 020 | ELOXOCHITLAN | 0007 | ITZTACAPA | CE | A | IZTACAPA | 1 | CS | 2.1.0 | EQUIPO EN CONSULTORIO DE MEDICINA GENERAL | REFRIGERADOR PARA VACUNAS | HGSSA001112 | 533_786_0034 | 2.1.1.B.17 | 0 | 1 | 1
HGSSA001112 | 13 | HIDALGO | 09 | ZACUALTIP├üN DE ├üNGELES | 020 | ELOXOCHITLAN | 0007 | ITZTACAPA | CE | A | IZTACAPA | 1 | CS | 3.3.0 | EQUIPO EN AREA DE CENTRAL DE ESTERILIZACION Y EQUIPO | ESTERILIZADOR DE VAPOR | HGSSA001112 | 35366 | 3.3.1.B.1 | 0 | 1 | 1
HGSSA001124 | 13 | HIDALGO | 09 | ZACUALTIP├üN DE ├üNGELES | 020 | ELOXOCHITLAN | 0009 | SAN JUAN AMAJAQUE | CE | A | SAN JUAN AMAJAQUE | 1 | CS | 2.1.0 | EQUIPO EN CONSULTORIO DE MEDICINA GENERAL | ESFIGMOMANOMETRO ANEROIDE | HGSSA001124 | 531_116_0369 | 2.1.1.B.02 | 0 | 1 | 1
HGSSA001124 | 13 | HIDALGO | 09 | ZACUALTIP├üN DE ├üNGELES | 020 | ELOXOCHITLAN | 0009 | SAN JUAN AMAJAQUE | CE | A | SAN JUAN AMAJAQUE | 1 | CS | 2.1.0 | EQUIPO EN CONSULTORIO DE MEDICINA GENERAL | ESTETOSCOPIO BIAURICULAR | HGSSA001124 | 13750 | 2.1.1.B.04 | 0 | 1 | 1 | 0 | 0 | 0 | 0 | 0 | 0 | 0
HGSSA001124 | 13 | HIDALGO | 09 | ZACUALTIP├üN DE ├üNGELES | 020 | ELOXOCHITLAN | 0009 | SAN JUAN AMAJAQUE | CE | A | SAN JUAN AMAJAQUE | 1 | CS | 2.1.0 | EQUIPO EN CONSULTORIO DE MEDICINA GENERAL | ESTETOSCOPIO FETAL O DE PINARD | HGSSA001124 | 32659 | 2.1.1.B.05 | 0 | 3 | 3 | 0 | 0 | 0 | 0 | 0 | 0 | 0
HGSSA001124 | 13 | HIDALGO | 09 | ZACUALTIP├üN DE ├üNGELES | 020 | ELOXOCHITLAN | 0009 | SAN JUAN AMAJAQUE | CE | A | SAN JUAN AMAJAQUE | 1 | CS | 2.1.0 | EQUIPO EN CONSULTORIO DE MEDICINA GENERAL | ESTUCHE DE DIAGNOSTICO COMPLETO (OFTALMOSCOPIO Y OTOSCOPIO) | HGSSA001124 | estuchediag | 2.1.1.B.06 | 0 | 2 | 2
HGSSA001124 | 13 | HIDALGO | 09 | ZACUALTIP├üN DE ├üNGELES | 020 | ELOXOCHITLAN | 0009 | SAN JUAN AMAJAQUE | CE | A | SAN JUAN AMAJAQUE | 1 | CS | 2.1.0 | EQUIPO EN CONSULTORIO DE MEDICINA GENERAL | BASCULA CON ESTADIMETRO | HGSSA001124 | 35323 | 2.1.1.B.07 | 0 | 1 | 1 | 0 | 0 | 0 | 0 | 0 | 0 | 0
HGSSA001124 | 13 | HIDALGO | 09 | ZACUALTIP├üN DE ├üNGELES | 020 | ELOXOCHITLAN | 0009 | SAN JUAN AMAJAQUE | CE | A | SAN JUAN AMAJAQUE | 1 | CS | 2.1.0 | EQUIPO EN CONSULTORIO DE MEDICINA GENERAL | BASCULA PARA BEBE | HGSSA001124 | 35324 | 2.1.1.B.08 | 0 | 1 | 1 | 0 | 0 | 0 | 0 | 0 | 0 | 0
HGSSA001124 | 13 | HIDALGO | 09 | ZACUALTIP├üN DE ├üNGELES | 020 | ELOXOCHITLAN | 0009 | SAN JUAN AMAJAQUE | CE | A | SAN JUAN AMAJAQUE | 1 | CS | 2.1.0 | EQUIPO EN CONSULTORIO DE MEDICINA GENERAL | LAMPARA DE HAZ DIRECCIONABLE | HGSSA001124 | 36843 | 2.1.1.B.09 | 0 | 1 | 1 | 0 | 0 | 0 | 0 | 0 | 0 | 0
HGSSA001124 | 13 | HIDALGO | 09 | ZACUALTIP├üN DE ├üNGELES | 020 | ELOXOCHITLAN | 0009 | SAN JUAN AMAJAQUE | CE | A | SAN JUAN AMAJAQUE | 1 | CS | 2.1.0 | EQUIPO EN CONSULTORIO DE MEDICINA GENERAL | MESA DE EXPLORACION GENERAL | HGSSA001124 | 36065 | 2.1.1.B.10 | 0 | 1 | 1 | 0 | 0 | 0 | 0 | 0 | 0 | 0
HGSSA001124 | 13 | HIDALGO | 09 | ZACUALTIP├üN DE ├üNGELES | 020 | ELOXOCHITLAN | 0009 | SAN JUAN AMAJAQUE | CE | A | SAN JUAN AMAJAQUE | 1 | CS | 2.1.0 | EQUIPO EN CONSULTORIO DE MEDICINA GENERAL | FONODETECTOR DE LATIDOS FETALES | HGSSA001124 | 35067 | 2.1.1.B.15 | 0 | 1 | 1
HGSSA001124 | 13 | HIDALGO | 09 | ZACUALTIP├üN DE ├üNGELES | 020 | ELOXOCHITLAN | 0009 | SAN JUAN AMAJAQUE | CE | A | SAN JUAN AMAJAQUE | 1 | CS | 2.1.0 | EQUIPO EN CONSULTORIO DE MEDICINA GENERAL | NEGATOSCOPIO | HGSSA001124 | 40988 | 2.1.1.B.16 | 0 | 1 | 1
HGSSA001124 | 13 | HIDALGO | 09 | ZACUALTIP├üN DE ├üNGELES | 020 | ELOXOCHITLAN | 0009 | SAN JUAN AMAJAQUE | CE | A | SAN JUAN AMAJAQUE | 1 | CS | 2.1.0 | EQUIPO EN CONSULTORIO DE MEDICINA GENERAL | REFRIGERADOR PARA VACUNAS | HGSSA001124 | 533_786_0034 | 2.1.1.B.17 | 0 | 1 | 1
HGSSA001124 | 13 | HIDALGO | 09 | ZACUALTIP├üN DE ├üNGELES | 020 | ELOXOCHITLAN | 0009 | SAN JUAN AMAJAQUE | CE | A | SAN JUAN AMAJAQUE | 1 | CS | 3.3.0 | EQUIPO EN AREA DE CENTRAL DE ESTERILIZACION Y EQUIPO | ESTERILIZADOR DE VAPOR | HGSSA001124 | 35366 | 3.3.1.B.1 | 1 | 1 | 2 |  |  | 1
HGSSA001853 | 13 | HIDALGO | 09 | ZACUALTIP├üN DE ├üNGELES | 033 | JUAREZ HIDALGO | 0004 | SANTA MARIA | CE | A | SANTA MARIA | 1 | CS | 2.1.0 | EQUIPO EN CONSULTORIO DE MEDICINA GENERAL | ESFIGMOMANOMETRO ANEROIDE | HGSSA001853 | 531_116_0369 | 2.1.1.B.02 | 0 | 1 | 1
HGSSA001853 | 13 | HIDALGO | 09 | ZACUALTIP├üN DE ├üNGELES | 033 | JUAREZ HIDALGO | 0004 | SANTA MARIA | CE | A | SANTA MARIA | 1 | CS | 2.1.0 | EQUIPO EN CONSULTORIO DE MEDICINA GENERAL | ESTETOSCOPIO BIAURICULAR | HGSSA001853 | 13750 | 2.1.1.B.04 | 0 | 2 | 2 | 0 | 0 | 0 | 0 | 0 | 0 | 0
HGSSA001853 | 13 | HIDALGO | 09 | ZACUALTIP├üN DE ├üNGELES | 033 | JUAREZ HIDALGO | 0004 | SANTA MARIA | CE | A | SANTA MARIA | 1 | CS | 2.1.0 | EQUIPO EN CONSULTORIO DE MEDICINA GENERAL | ESTETOSCOPIO FETAL O DE PINARD | HGSSA001853 | 32659 | 2.1.1.B.05 | 0 | 2 | 2 | 0 | 0 | 0 | 0 | 0 | 0 | 0
HGSSA001853 | 13 | HIDALGO | 09 | ZACUALTIP├üN DE ├üNGELES | 033 | JUAREZ HIDALGO | 0004 | SANTA MARIA | CE | A | SANTA MARIA | 1 | CS | 2.1.0 | EQUIPO EN CONSULTORIO DE MEDICINA GENERAL | ESTUCHE DE DIAGNOSTICO COMPLETO (OFTALMOSCOPIO Y OTOSCOPIO) | HGSSA001853 | estuchediag | 2.1.1.B.06 | 0 | 3 | 3
HGSSA001853 | 13 | HIDALGO | 09 | ZACUALTIP├üN DE ├üNGELES | 033 | JUAREZ HIDALGO | 0004 | SANTA MARIA | CE | A | SANTA MARIA | 1 | CS | 2.1.0 | EQUIPO EN CONSULTORIO DE MEDICINA GENERAL | BASCULA CON ESTADIMETRO | HGSSA001853 | 35323 | 2.1.1.B.07 | 0 | 2 | 2 | 0 | 0 | 0 | 0 | 0 | 0 | 0
HGSSA001853 | 13 | HIDALGO | 09 | ZACUALTIP├üN DE ├üNGELES | 033 | JUAREZ HIDALGO | 0004 | SANTA MARIA | CE | A | SANTA MARIA | 1 | CS | 2.1.0 | EQUIPO EN CONSULTORIO DE MEDICINA GENERAL | BASCULA PARA BEBE | HGSSA001853 | 35324 | 2.1.1.B.08 | 0 | 0 | 0 | 0 | 0 | 0 | 0 | 0 | 0 | 0
HGSSA001853 | 13 | HIDALGO | 09 | ZACUALTIP├üN DE ├üNGELES | 033 | JUAREZ HIDALGO | 0004 | SANTA MARIA | CE | A | SANTA MARIA | 1 | CS | 2.1.0 | EQUIPO EN CONSULTORIO DE MEDICINA GENERAL | LAMPARA DE HAZ DIRECCIONABLE | HGSSA001853 | 36843 | 2.1.1.B.09 | 0 | 2 | 2
HGSSA001853 | 13 | HIDALGO | 09 | ZACUALTIP├üN DE ├üNGELES | 033 | JUAREZ HIDALGO | 0004 | SANTA MARIA | CE | A | SANTA MARIA | 1 | CS | 2.1.0 | EQUIPO EN CONSULTORIO DE MEDICINA GENERAL | MESA DE EXPLORACION GENERAL | HGSSA001853 | 36065 | 2.1.1.B.10 | 0 | 3 | 3 | 0 | 0 | 0 | 0 | 0 | 0 | 0
HGSSA001853 | 13 | HIDALGO | 09 | ZACUALTIP├üN DE ├üNGELES | 033 | JUAREZ HIDALGO | 0004 | SANTA MARIA | CE | A | SANTA MARIA | 1 | CS | 2.1.0 | EQUIPO EN CONSULTORIO DE MEDICINA GENERAL | CARTILLAS DE AGUDEZA VISUAL | HGSSA001853 | 16800 | 2.1.1.B.11 | 0 | 1 | 1
HGSSA001853 | 13 | HIDALGO | 09 | ZACUALTIP├üN DE ├üNGELES | 033 | JUAREZ HIDALGO | 0004 | SANTA MARIA | CE | A | SANTA MARIA | 1 | CS | 2.1.0 | EQUIPO EN CONSULTORIO DE MEDICINA GENERAL | TERMOMETRO INFRARROJO | HGSSA001853 | 14028 | 2.1.1.B.12 | 0 | 2 | 2
HGSSA001853 | 13 | HIDALGO | 09 | ZACUALTIP├üN DE ├üNGELES | 033 | JUAREZ HIDALGO | 0004 | SANTA MARIA | CE | A | SANTA MARIA | 1 | CS | 2.1.0 | EQUIPO EN CONSULTORIO DE MEDICINA GENERAL | FONODETECTOR DE LATIDOS FETALES | HGSSA001853 | 35067 | 2.1.1.B.15 | 0 | 3 | 3
HGSSA001853 | 13 | HIDALGO | 09 | ZACUALTIP├üN DE ├üNGELES | 033 | JUAREZ HIDALGO | 0004 | SANTA MARIA | CE | A | SANTA MARIA | 1 | CS | 2.1.0 | EQUIPO EN CONSULTORIO DE MEDICINA GENERAL | NEGATOSCOPIO | HGSSA001853 | 40988 | 2.1.1.B.16 | 0 | 1 | 1
HGSSA001853 | 13 | HIDALGO | 09 | ZACUALTIP├üN DE ├üNGELES | 033 | JUAREZ HIDALGO | 0004 | SANTA MARIA | CE | A | SANTA MARIA | 1 | CS | 2.1.0 | EQUIPO EN CONSULTORIO DE MEDICINA GENERAL | REFRIGERADOR PARA VACUNAS | HGSSA001853 | 533_786_0034 | 2.1.1.B.17 | 0 | 1 | 1
HGSSA001853 | 13 | HIDALGO | 09 | ZACUALTIP├üN DE ├üNGELES | 033 | JUAREZ HIDALGO | 0004 | SANTA MARIA | CE | A | SANTA MARIA | 1 | CS | 2.1.0 | EQUIPO EN CONSULTORIO DE ESTOMATOLOGIA | UNIDAD ESTOMATOLOGICA CON MODULO INTEGRADO | HGSSA001853 | 34991 | 2.1.3.B.1 | 0 | 1 | 1
HGSSA001853 | 13 | HIDALGO | 09 | ZACUALTIP├üN DE ├üNGELES | 033 | JUAREZ HIDALGO | 0004 | SANTA MARIA | CE | A | SANTA MARIA | 1 | CS | 2.1.0 | EQUIPO EN CONSULTORIO DE ESTOMATOLOGIA | UNIDAD RADIOLOGICA DENTAL (RAYOS X DENTAL) | HGSSA001853 | 35293 | 2.1.3.B.2 | 0 | 1 | 1
HGSSA001853 | 13 | HIDALGO | 09 | ZACUALTIP├üN DE ├üNGELES | 033 | JUAREZ HIDALGO | 0004 | SANTA MARIA | CE | A | SANTA MARIA | 1 | CS | 2.1.0 | EQUIPO EN CONSULTORIO DE ESTOMATOLOGIA | AMALGAMADOR | HGSSA001853 | 10082 | 2.1.3.B.3 | 0 | 1 | 1 | 0 | 0 | 0 | 0 | 0 | 0 | 0
HGSSA001853 | 13 | HIDALGO | 09 | ZACUALTIP├üN DE ├üNGELES | 033 | JUAREZ HIDALGO | 0004 | SANTA MARIA | CE | A | SANTA MARIA | 1 | CS | 2.1.0 | EQUIPO EN CONSULTORIO DE ESTOMATOLOGIA | LAMPARA DE POLIMERIZACION | HGSSA001853 | 35775 | 2.1.3.B.4 | 0 | 1 | 1 | 0 | 0 | 0 | 0 | 0 | 0 | 0
HGSSA001853 | 13 | HIDALGO | 09 | ZACUALTIP├üN DE ├üNGELES | 033 | JUAREZ HIDALGO | 0004 | SANTA MARIA | CE | A | SANTA MARIA | 1 | CS | 2.1.0 | EQUIPO EN CONSULTORIO DE ESTOMATOLOGIA | AUTOCLAVE DENTAL (ESTERILIZADOR DE CALOR SECO) | HGSSA001853 | 35363 | 2.1.3.B.5.1 | 0 | 0 | 0 | 0 | 0 | 0 | 0 | 0 | 0 | 0
HGSSA001853 | 13 | HIDALGO | 09 | ZACUALTIP├üN DE ├üNGELES | 033 | JUAREZ HIDALGO | 0004 | SANTA MARIA | CE | A | SANTA MARIA | 1 | CS | 2.1.0 | EQUIPO EN CONSULTORIO DE ESTOMATOLOGIA | ESTERILIZADOR DE VAPOR AUTOGENERADO PARA DENTAL Y MAXILOFACIAL | HGSSA001853 | 531_385_1080 | 2.1.3.B.5.3 | 0 | 1 | 1
HGSSA001853 | 13 | HIDALGO | 09 | ZACUALTIP├üN DE ├üNGELES | 033 | JUAREZ HIDALGO | 0004 | SANTA MARIA | CE | A | SANTA MARIA | 1 | CS | 2.3.0 | EQUIPO EN AREA DE CURACION / OBSERVACION | MESA DE EXPLORACION GENERAL | HGSSA001853 | 36065 | 2.3.2.B.02 | 0 | 1 | 1
HGSSA001853 | 13 | HIDALGO | 09 | ZACUALTIP├üN DE ├üNGELES | 033 | JUAREZ HIDALGO | 0004 | SANTA MARIA | CE | A | SANTA MARIA | 1 | CS | 3.3.0 | EQUIPO EN AREA DE CENTRAL DE ESTERILIZACION Y EQUIPO | ESTERILIZADOR DE VAPOR | HGSSA001853 | 35366 | 3.3.1.B.1 | 0 | 1 | 1
HGSSA001853 | 13 | HIDALGO | 09 | ZACUALTIP├üN DE ├üNGELES | 033 | JUAREZ HIDALGO | 0004 | SANTA MARIA | CE | A | SANTA MARIA | 1 | CS | 3.5.0 | FARMACIA | REFRIGERADOR DE FARMACIA | HGSSA001853 | 17156 | 3.5.B.1.1 | 0 | 1 | 1
HGSSA001853 | 13 | HIDALGO | 09 | ZACUALTIP├üN DE ├üNGELES | 033 | JUAREZ HIDALGO | 0004 | SANTA MARIA | CE | A | SANTA MARIA | 1 | CS | 3.5.0 | FARMACIA | REFRIGERADOR PARA VACUNAS | HGSSA001853 | 533_786_0034 | 3.5.B.1.2 | 0 | 1 | 1
HGSSA001923 | 13 | HIDALGO | 09 | ZACUALTIP├üN DE ├üNGELES | 037 | METZTITLAN | 0001 | METZTITLAN | CE | F | METZTITLAN | 1 | CS | 2.1.0 | EQUIPO EN CONSULTORIO DE MEDICINA GENERAL | ESFIGMOMANOMETRO ANEROIDE | HGSSA001923 | 531_116_0369 | 2.1.1.B.02 | 0 | 1 | 1
HGSSA001923 | 13 | HIDALGO | 09 | ZACUALTIP├üN DE ├üNGELES | 037 | METZTITLAN | 0001 | METZTITLAN | CE | F | METZTITLAN | 1 | CS | 2.1.0 | EQUIPO EN CONSULTORIO DE MEDICINA GENERAL | ESTETOSCOPIO BIAURICULAR | HGSSA001923 | 13750 | 2.1.1.B.04 | 0 | 1 | 1 | 0 | 0 | 0 | 0 | 0 | 0 | 0
HGSSA001923 | 13 | HIDALGO | 09 | ZACUALTIP├üN DE ├üNGELES | 037 | METZTITLAN | 0001 | METZTITLAN | CE | F | METZTITLAN | 1 | CS | 2.1.0 | EQUIPO EN CONSULTORIO DE MEDICINA GENERAL | ESTETOSCOPIO FETAL O DE PINARD | HGSSA001923 | 32659 | 2.1.1.B.05 | 0 | 3 | 3 | 0 | 0 | 0 | 0 | 0 | 0 | 0
HGSSA001923 | 13 | HIDALGO | 09 | ZACUALTIP├üN DE ├üNGELES | 037 | METZTITLAN | 0001 | METZTITLAN | CE | F | METZTITLAN | 1 | CS | 2.1.0 | EQUIPO EN CONSULTORIO DE MEDICINA GENERAL | ESTUCHE DE DIAGNOSTICO COMPLETO (OFTALMOSCOPIO Y OTOSCOPIO) | HGSSA001923 | estuchediag | 2.1.1.B.06 | 0 | 2 | 2
HGSSA001923 | 13 | HIDALGO | 09 | ZACUALTIP├üN DE ├üNGELES | 037 | METZTITLAN | 0001 | METZTITLAN | CE | F | METZTITLAN | 1 | CS | 2.1.0 | EQUIPO EN CONSULTORIO DE MEDICINA GENERAL | BASCULA CON ESTADIMETRO | HGSSA001923 | 35323 | 2.1.1.B.07 | 0 | 6 | 6 | 0 | 0 | 0 | 0 | 0 | 0 | 0
HGSSA001923 | 13 | HIDALGO | 09 | ZACUALTIP├üN DE ├üNGELES | 037 | METZTITLAN | 0001 | METZTITLAN | CE | F | METZTITLAN | 1 | CS | 2.1.0 | EQUIPO EN CONSULTORIO DE MEDICINA GENERAL | BASCULA PARA BEBE | HGSSA001923 | 35324 | 2.1.1.B.08 | 0 | 2 | 2 | 0 | 0 | 0 | 0 | 0 | 0 | 0
HGSSA001923 | 13 | HIDALGO | 09 | ZACUALTIP├üN DE ├üNGELES | 037 | METZTITLAN | 0001 | METZTITLAN | CE | F | METZTITLAN | 1 | CS | 2.1.0 | EQUIPO EN CONSULTORIO DE MEDICINA GENERAL | LAMPARA DE HAZ DIRECCIONABLE | HGSSA001923 | 36843 | 2.1.1.B.09 | 0 | 2 | 2 | 0 | 0 | 0 | 0 | 0 | 0 | 0
HGSSA001923 | 13 | HIDALGO | 09 | ZACUALTIP├üN DE ├üNGELES | 037 | METZTITLAN | 0001 | METZTITLAN | CE | F | METZTITLAN | 1 | CS | 2.1.0 | EQUIPO EN CONSULTORIO DE MEDICINA GENERAL | MESA DE EXPLORACION GENERAL | HGSSA001923 | 36065 | 2.1.1.B.10 | 1 | 5 | 6 | 0 | 0 | 0 | 0 | 1 | 0 | 0
HGSSA001923 | 13 | HIDALGO | 09 | ZACUALTIP├üN DE ├üNGELES | 037 | METZTITLAN | 0001 | METZTITLAN | CE | F | METZTITLAN | 1 | CS | 2.1.0 | EQUIPO EN CONSULTORIO DE MEDICINA GENERAL | FONODETECTOR DE LATIDOS FETALES | HGSSA001923 | 35067 | 2.1.1.B.15 | 1 | 2 | 3 | 0 | 0 | 0 | 0 | 0 | 1 | 0
HGSSA001923 | 13 | HIDALGO | 09 | ZACUALTIP├üN DE ├üNGELES | 037 | METZTITLAN | 0001 | METZTITLAN | CE | F | METZTITLAN | 1 | CS | 2.1.0 | EQUIPO EN CONSULTORIO DE MEDICINA GENERAL | NEGATOSCOPIO | HGSSA001923 | 40988 | 2.1.1.B.16 | 0 | 3 | 3
HGSSA001923 | 13 | HIDALGO | 09 | ZACUALTIP├üN DE ├üNGELES | 037 | METZTITLAN | 0001 | METZTITLAN | CE | F | METZTITLAN | 1 | CS | 2.1.0 | EQUIPO EN CONSULTORIO DE MEDICINA GENERAL | REFRIGERADOR PARA VACUNAS | HGSSA001923 | 533_786_0034 | 2.1.1.B.17 | 0 | 1 | 1
HGSSA001923 | 13 | HIDALGO | 09 | ZACUALTIP├üN DE ├üNGELES | 037 | METZTITLAN | 0001 | METZTITLAN | CE | F | METZTITLAN | 1 | CS | 2.1.0 | EQUIPO EN CONSULTORIO DE ESTOMATOLOGIA | UNIDAD ESTOMATOLOGICA CON MODULO INTEGRADO | HGSSA001923 | 34991 | 2.1.3.B.1 | 0 | 1 | 1
HGSSA001923 | 13 | HIDALGO | 09 | ZACUALTIP├üN DE ├üNGELES | 037 | METZTITLAN | 0001 | METZTITLAN | CE | F | METZTITLAN | 1 | CS | 2.1.0 | EQUIPO EN CONSULTORIO DE ESTOMATOLOGIA | AMALGAMADOR | HGSSA001923 | 10082 | 2.1.3.B.3 | 0 | 1 | 1 | 0 | 0 | 0 | 0 | 0 | 0 | 0
HGSSA001923 | 13 | HIDALGO | 09 | ZACUALTIP├üN DE ├üNGELES | 037 | METZTITLAN | 0001 | METZTITLAN | CE | F | METZTITLAN | 1 | CS | 2.1.0 | EQUIPO EN CONSULTORIO DE ESTOMATOLOGIA | LAMPARA DE POLIMERIZACION | HGSSA001923 | 35775 | 2.1.3.B.4 | 0 | 1 | 1 | 0 | 0 | 0 | 0 | 0 | 0 | 0
HGSSA001923 | 13 | HIDALGO | 09 | ZACUALTIP├üN DE ├üNGELES | 037 | METZTITLAN | 0001 | METZTITLAN | CE | F | METZTITLAN | 1 | CS | 2.1.0 | EQUIPO EN CONSULTORIO DE ESTOMATOLOGIA | AUTOCLAVE DENTAL (ESTERILIZADOR DE CALOR SECO) | HGSSA001923 | 35363 | 2.1.3.B.5.1 | 0 | 1 | 1 | 0 | 0 | 0 | 0 | 0 | 0 | 0
HGSSA001923 | 13 | HIDALGO | 09 | ZACUALTIP├üN DE ├üNGELES | 037 | METZTITLAN | 0001 | METZTITLAN | CE | F | METZTITLAN | 1 | CS | 2.21.0 | EQUIPO EN AREA DE IMAGENOLOGIA | ULTRASONIDO DE DIAGNOSTICO | HGSSA001923 | 40760 | 2.21.1.B.1.19 | 0 | 0 | 0 | 0 | 0 | 0 | 0 | 0 | 0 | 1
HGSSA001923 | 13 | HIDALGO | 09 | ZACUALTIP├üN DE ├üNGELES | 037 | METZTITLAN | 0001 | METZTITLAN | CE | F | METZTITLAN | 1 | CS | 3.5.0 | FARMACIA | REFRIGERADOR DE FARMACIA | HGSSA001923 | 17156 | 3.5.B.1.1 | 0 | 1 | 1
HGSSA001935 | 13 | HIDALGO | 09 | ZACUALTIP├üN DE ├üNGELES | 037 | METZTITLAN | 0010 | EL CARRIZAL | CE | A | EL CARRIZAL | 1 | CS | 2.1.0 | EQUIPO EN CONSULTORIO DE MEDICINA GENERAL | ESFIGMOMANOMETRO ANEROIDE | HGSSA001935 | 531_116_0369 | 2.1.1.B.02 | 0 | 1 | 1
HGSSA001935 | 13 | HIDALGO | 09 | ZACUALTIP├üN DE ├üNGELES | 037 | METZTITLAN | 0010 | EL CARRIZAL | CE | A | EL CARRIZAL | 1 | CS | 2.1.0 | EQUIPO EN CONSULTORIO DE MEDICINA GENERAL | ESTETOSCOPIO BIAURICULAR | HGSSA001935 | 13750 | 2.1.1.B.04 | 1 | 4 | 5 | 0 | 0 | 0 | 1 | 0 | 0 | 0
HGSSA001935 | 13 | HIDALGO | 09 | ZACUALTIP├üN DE ├üNGELES | 037 | METZTITLAN | 0010 | EL CARRIZAL | CE | A | EL CARRIZAL | 1 | CS | 2.1.0 | EQUIPO EN CONSULTORIO DE MEDICINA GENERAL | ESTETOSCOPIO FETAL O DE PINARD | HGSSA001935 | 32659 | 2.1.1.B.05 | 0 | 5 | 5 | 0 | 0 | 0 | 0 | 0 | 0 | 0
HGSSA001935 | 13 | HIDALGO | 09 | ZACUALTIP├üN DE ├üNGELES | 037 | METZTITLAN | 0010 | EL CARRIZAL | CE | A | EL CARRIZAL | 1 | CS | 2.1.0 | EQUIPO EN CONSULTORIO DE MEDICINA GENERAL | ESTUCHE DE DIAGNOSTICO COMPLETO (OFTALMOSCOPIO Y OTOSCOPIO) | HGSSA001935 | estuchediag | 2.1.1.B.06 | 1 | 2 | 3 |  |  | 1
HGSSA001935 | 13 | HIDALGO | 09 | ZACUALTIP├üN DE ├üNGELES | 037 | METZTITLAN | 0010 | EL CARRIZAL | CE | A | EL CARRIZAL | 1 | CS | 2.1.0 | EQUIPO EN CONSULTORIO DE MEDICINA GENERAL | BASCULA CON ESTADIMETRO | HGSSA001935 | 35323 | 2.1.1.B.07 | 0 | 2 | 2 | 0 | 0 | 0 | 0 | 0 | 0 | 0
HGSSA001935 | 13 | HIDALGO | 09 | ZACUALTIP├üN DE ├üNGELES | 037 | METZTITLAN | 0010 | EL CARRIZAL | CE | A | EL CARRIZAL | 1 | CS | 2.1.0 | EQUIPO EN CONSULTORIO DE MEDICINA GENERAL | BASCULA PARA BEBE | HGSSA001935 | 35324 | 2.1.1.B.08 | 1 | 1 | 2 | 0 | 0 | 1 | 0 | 0 | 0 | 0
HGSSA001935 | 13 | HIDALGO | 09 | ZACUALTIP├üN DE ├üNGELES | 037 | METZTITLAN | 0010 | EL CARRIZAL | CE | A | EL CARRIZAL | 1 | CS | 2.1.0 | EQUIPO EN CONSULTORIO DE MEDICINA GENERAL | LAMPARA DE HAZ DIRECCIONABLE | HGSSA001935 | 36843 | 2.1.1.B.09 | 1 | 0 | 1 | 0 | 0 | 0 | 1 | 0 | 0 | 0
HGSSA001935 | 13 | HIDALGO | 09 | ZACUALTIP├üN DE ├üNGELES | 037 | METZTITLAN | 0010 | EL CARRIZAL | CE | A | EL CARRIZAL | 1 | CS | 2.1.0 | EQUIPO EN CONSULTORIO DE MEDICINA GENERAL | MESA DE EXPLORACION GENERAL | HGSSA001935 | 36065 | 2.1.1.B.10 | 0 | 2 | 2 | 0 | 0 | 0 | 0 | 0 | 0 | 0
HGSSA001935 | 13 | HIDALGO | 09 | ZACUALTIP├üN DE ├üNGELES | 037 | METZTITLAN | 0010 | EL CARRIZAL | CE | A | EL CARRIZAL | 1 | CS | 2.1.0 | EQUIPO EN CONSULTORIO DE MEDICINA GENERAL | CARTILLAS DE AGUDEZA VISUAL | HGSSA001935 | 16800 | 2.1.1.B.11 | 0 | 2 | 2
HGSSA001935 | 13 | HIDALGO | 09 | ZACUALTIP├üN DE ├üNGELES | 037 | METZTITLAN | 0010 | EL CARRIZAL | CE | A | EL CARRIZAL | 1 | CS | 2.1.0 | EQUIPO EN CONSULTORIO DE MEDICINA GENERAL | TERMOMETRO INFRARROJO | HGSSA001935 | 14028 | 2.1.1.B.12 | 1 | 0 | 1 |  |  | 1
HGSSA001935 | 13 | HIDALGO | 09 | ZACUALTIP├üN DE ├üNGELES | 037 | METZTITLAN | 0010 | EL CARRIZAL | CE | A | EL CARRIZAL | 1 | CS | 2.1.0 | EQUIPO EN CONSULTORIO DE MEDICINA GENERAL | FONODETECTOR DE LATIDOS FETALES | HGSSA001935 | 35067 | 2.1.1.B.15 | 3 | 2 | 5 | 0 | 0 | 1 | 1 | 1 | 0 | 0
HGSSA001935 | 13 | HIDALGO | 09 | ZACUALTIP├üN DE ├üNGELES | 037 | METZTITLAN | 0010 | EL CARRIZAL | CE | A | EL CARRIZAL | 1 | CS | 2.1.0 | EQUIPO EN CONSULTORIO DE MEDICINA GENERAL | NEGATOSCOPIO | HGSSA001935 | 40988 | 2.1.1.B.16 | 0 | 2 | 2
HGSSA001935 | 13 | HIDALGO | 09 | ZACUALTIP├üN DE ├üNGELES | 037 | METZTITLAN | 0010 | EL CARRIZAL | CE | A | EL CARRIZAL | 1 | CS | 2.1.0 | EQUIPO EN CONSULTORIO DE MEDICINA GENERAL | REFRIGERADOR PARA VACUNAS | HGSSA001935 | 533_786_0034 | 2.1.1.B.17 | 0 | 1 | 1
HGSSA001935 | 13 | HIDALGO | 09 | ZACUALTIP├üN DE ├üNGELES | 037 | METZTITLAN | 0010 | EL CARRIZAL | CE | A | EL CARRIZAL | 1 | CS | 3.3.0 | EQUIPO EN AREA DE CENTRAL DE ESTERILIZACION Y EQUIPO | ESTERILIZADOR DE VAPOR | HGSSA001935 | 35366 | 3.3.1.B.1 | 0 | 2 | 2
HGSSA001935 | 13 | HIDALGO | 09 | ZACUALTIP├üN DE ├üNGELES | 037 | METZTITLAN | 0010 | EL CARRIZAL | CE | A | EL CARRIZAL | 1 | CS | 3.5.0 | FARMACIA | REFRIGERADOR DE FARMACIA | HGSSA001935 | 17156 | 3.5.B.1.1 | 0 | 1 | 1
HGSSA001940 | 13 | HIDALGO | 09 | ZACUALTIP├üN DE ├üNGELES | 037 | METZTITLAN | 0020 | ITZTAZACUALA | CE | A | ITZTAZACUALA | 1 | CS | 2.1.0 | EQUIPO EN CONSULTORIO DE MEDICINA GENERAL | ESFIGMOMANOMETRO ANEROIDE | HGSSA001940 | 531_116_0369 | 2.1.1.B.02 | 0 | 1 | 1 |  |  |  |  | 0
HGSSA001940 | 13 | HIDALGO | 09 | ZACUALTIP├üN DE ├üNGELES | 037 | METZTITLAN | 0020 | ITZTAZACUALA | CE | A | ITZTAZACUALA | 1 | CS | 2.1.0 | EQUIPO EN CONSULTORIO DE MEDICINA GENERAL | ESTETOSCOPIO BIAURICULAR | HGSSA001940 | 13750 | 2.1.1.B.04 | 0 | 2 | 2 | 0 | 0 | 0 | 0 | 0 | 0 | 0
HGSSA001940 | 13 | HIDALGO | 09 | ZACUALTIP├üN DE ├üNGELES | 037 | METZTITLAN | 0020 | ITZTAZACUALA | CE | A | ITZTAZACUALA | 1 | CS | 2.1.0 | EQUIPO EN CONSULTORIO DE MEDICINA GENERAL | ESTETOSCOPIO FETAL O DE PINARD | HGSSA001940 | 32659 | 2.1.1.B.05 | 0 | 4 | 4 | 0 | 0 | 0 | 0 | 0 | 0 | 0
HGSSA001940 | 13 | HIDALGO | 09 | ZACUALTIP├üN DE ├üNGELES | 037 | METZTITLAN | 0020 | ITZTAZACUALA | CE | A | ITZTAZACUALA | 1 | CS | 2.1.0 | EQUIPO EN CONSULTORIO DE MEDICINA GENERAL | ESTUCHE DE DIAGNOSTICO COMPLETO (OFTALMOSCOPIO Y OTOSCOPIO) | HGSSA001940 | estuchediag | 2.1.1.B.06 | 0 | 1 | 1
HGSSA001940 | 13 | HIDALGO | 09 | ZACUALTIP├üN DE ├üNGELES | 037 | METZTITLAN | 0020 | ITZTAZACUALA | CE | A | ITZTAZACUALA | 1 | CS | 2.1.0 | EQUIPO EN CONSULTORIO DE MEDICINA GENERAL | BASCULA CON ESTADIMETRO | HGSSA001940 | 35323 | 2.1.1.B.07 | 0 | 2 | 2 | 0 | 0 | 0 | 0 | 0 | 0 | 0
HGSSA001940 | 13 | HIDALGO | 09 | ZACUALTIP├üN DE ├üNGELES | 037 | METZTITLAN | 0020 | ITZTAZACUALA | CE | A | ITZTAZACUALA | 1 | CS | 2.1.0 | EQUIPO EN CONSULTORIO DE MEDICINA GENERAL | BASCULA PARA BEBE | HGSSA001940 | 35324 | 2.1.1.B.08 | 0 | 2 | 2 | 0 | 0 | 0 | 0 | 0 | 0 | 0
HGSSA001940 | 13 | HIDALGO | 09 | ZACUALTIP├üN DE ├üNGELES | 037 | METZTITLAN | 0020 | ITZTAZACUALA | CE | A | ITZTAZACUALA | 1 | CS | 2.1.0 | EQUIPO EN CONSULTORIO DE MEDICINA GENERAL | LAMPARA DE HAZ DIRECCIONABLE | HGSSA001940 | 36843 | 2.1.1.B.09 | 0 | 2 | 2 | 0 | 0 | 0 | 0 | 0 | 0 | 0
HGSSA001940 | 13 | HIDALGO | 09 | ZACUALTIP├üN DE ├üNGELES | 037 | METZTITLAN | 0020 | ITZTAZACUALA | CE | A | ITZTAZACUALA | 1 | CS | 2.1.0 | EQUIPO EN CONSULTORIO DE MEDICINA GENERAL | MESA DE EXPLORACION GENERAL | HGSSA001940 | 36065 | 2.1.1.B.10 | 0 | 1 | 1 | 0 | 0 | 0 | 0 | 0 | 0 | 0
HGSSA001940 | 13 | HIDALGO | 09 | ZACUALTIP├üN DE ├üNGELES | 037 | METZTITLAN | 0020 | ITZTAZACUALA | CE | A | ITZTAZACUALA | 1 | CS | 2.1.0 | EQUIPO EN CONSULTORIO DE MEDICINA GENERAL | CARTILLAS DE AGUDEZA VISUAL | HGSSA001940 | 16800 | 2.1.1.B.11 | 0 | 0 | 0
HGSSA001940 | 13 | HIDALGO | 09 | ZACUALTIP├üN DE ├üNGELES | 037 | METZTITLAN | 0020 | ITZTAZACUALA | CE | A | ITZTAZACUALA | 1 | CS | 2.1.0 | EQUIPO EN CONSULTORIO DE MEDICINA GENERAL | FONODETECTOR DE LATIDOS FETALES | HGSSA001940 | 35067 | 2.1.1.B.15 | 0 | 0 | 0 | 0 | 0 | 0 | 0 | 0 | 0 | 0
HGSSA001940 | 13 | HIDALGO | 09 | ZACUALTIP├üN DE ├üNGELES | 037 | METZTITLAN | 0020 | ITZTAZACUALA | CE | A | ITZTAZACUALA | 1 | CS | 2.1.0 | EQUIPO EN CONSULTORIO DE MEDICINA GENERAL | NEGATOSCOPIO | HGSSA001940 | 40988 | 2.1.1.B.16 | 0 | 0 | 0
HGSSA001940 | 13 | HIDALGO | 09 | ZACUALTIP├üN DE ├üNGELES | 037 | METZTITLAN | 0020 | ITZTAZACUALA | CE | A | ITZTAZACUALA | 1 | CS | 2.1.0 | EQUIPO EN CONSULTORIO DE MEDICINA GENERAL | REFRIGERADOR PARA VACUNAS | HGSSA001940 | 533_786_0034 | 2.1.1.B.17 | 1 | 1 | 2 |  |  |  |  | 1
HGSSA001952 | 13 | HIDALGO | 09 | ZACUALTIP├üN DE ├üNGELES | 037 | METZTITLAN | 0026 | LA MESA GRANDE (MESA GRANDE) | CE | A | LA MESA GRANDE | 1 | CS | 2.1.0 | EQUIPO EN CONSULTORIO DE MEDICINA GENERAL | ESFIGMOMANOMETRO ANEROIDE | HGSSA001952 | 531_116_0369 | 2.1.1.B.02 | 0 | 2 | 2
HGSSA001952 | 13 | HIDALGO | 09 | ZACUALTIP├üN DE ├üNGELES | 037 | METZTITLAN | 0026 | LA MESA GRANDE (MESA GRANDE) | CE | A | LA MESA GRANDE | 1 | CS | 2.1.0 | EQUIPO EN CONSULTORIO DE MEDICINA GENERAL | ESTETOSCOPIO BIAURICULAR | HGSSA001952 | 13750 | 2.1.1.B.04 | 0 | 2 | 2 | 0 | 0 | 0 | 0 | 0 | 0 | 0
HGSSA001952 | 13 | HIDALGO | 09 | ZACUALTIP├üN DE ├üNGELES | 037 | METZTITLAN | 0026 | LA MESA GRANDE (MESA GRANDE) | CE | A | LA MESA GRANDE | 1 | CS | 2.1.0 | EQUIPO EN CONSULTORIO DE MEDICINA GENERAL | ESTETOSCOPIO FETAL O DE PINARD | HGSSA001952 | 32659 | 2.1.1.B.05 | 0 | 2 | 2 | 0 | 0 | 0 | 0 | 0 | 0 | 0
HGSSA001952 | 13 | HIDALGO | 09 | ZACUALTIP├üN DE ├üNGELES | 037 | METZTITLAN | 0026 | LA MESA GRANDE (MESA GRANDE) | CE | A | LA MESA GRANDE | 1 | CS | 2.1.0 | EQUIPO EN CONSULTORIO DE MEDICINA GENERAL | ESTUCHE DE DIAGNOSTICO COMPLETO (OFTALMOSCOPIO Y OTOSCOPIO) | HGSSA001952 | estuchediag | 2.1.1.B.06 | 0 | 2 | 2
HGSSA001952 | 13 | HIDALGO | 09 | ZACUALTIP├üN DE ├üNGELES | 037 | METZTITLAN | 0026 | LA MESA GRANDE (MESA GRANDE) | CE | A | LA MESA GRANDE | 1 | CS | 2.1.0 | EQUIPO EN CONSULTORIO DE MEDICINA GENERAL | BASCULA CON ESTADIMETRO | HGSSA001952 | 35323 | 2.1.1.B.07 | 0 | 2 | 2 | 0 | 0 | 0 | 0 | 0 | 0 | 0
HGSSA001952 | 13 | HIDALGO | 09 | ZACUALTIP├üN DE ├üNGELES | 037 | METZTITLAN | 0026 | LA MESA GRANDE (MESA GRANDE) | CE | A | LA MESA GRANDE | 1 | CS | 2.1.0 | EQUIPO EN CONSULTORIO DE MEDICINA GENERAL | BASCULA PARA BEBE | HGSSA001952 | 35324 | 2.1.1.B.08 | 0 | 2 | 2 | 0 | 0 | 0 | 0 | 0 | 0 | 0
HGSSA001952 | 13 | HIDALGO | 09 | ZACUALTIP├üN DE ├üNGELES | 037 | METZTITLAN | 0026 | LA MESA GRANDE (MESA GRANDE) | CE | A | LA MESA GRANDE | 1 | CS | 2.1.0 | EQUIPO EN CONSULTORIO DE MEDICINA GENERAL | LAMPARA DE HAZ DIRECCIONABLE | HGSSA001952 | 36843 | 2.1.1.B.09 | 0 | 1 | 1 | 0 | 0 | 0 | 0 | 0 | 0 | 0
HGSSA001952 | 13 | HIDALGO | 09 | ZACUALTIP├üN DE ├üNGELES | 037 | METZTITLAN | 0026 | LA MESA GRANDE (MESA GRANDE) | CE | A | LA MESA GRANDE | 1 | CS | 2.1.0 | EQUIPO EN CONSULTORIO DE MEDICINA GENERAL | MESA DE EXPLORACION GENERAL | HGSSA001952 | 36065 | 2.1.1.B.10 | 0 | 1 | 1 | 0 | 0 | 0 | 0 | 0 | 0 | 0
HGSSA001952 | 13 | HIDALGO | 09 | ZACUALTIP├üN DE ├üNGELES | 037 | METZTITLAN | 0026 | LA MESA GRANDE (MESA GRANDE) | CE | A | LA MESA GRANDE | 1 | CS | 2.1.0 | EQUIPO EN CONSULTORIO DE MEDICINA GENERAL | FONODETECTOR DE LATIDOS FETALES | HGSSA001952 | 35067 | 2.1.1.B.15 | 0 | 2 | 2 | 0 | 0 | 0 | 0 | 0 | 0 | 0
HGSSA001952 | 13 | HIDALGO | 09 | ZACUALTIP├üN DE ├üNGELES | 037 | METZTITLAN | 0026 | LA MESA GRANDE (MESA GRANDE) | CE | A | LA MESA GRANDE | 1 | CS | 2.1.0 | EQUIPO EN CONSULTORIO DE MEDICINA GENERAL | NEGATOSCOPIO | HGSSA001952 | 40988 | 2.1.1.B.16 | 1 | 1 | 2 | [5 empty] | 1
HGSSA001952 | 13 | HIDALGO | 09 | ZACUALTIP├üN DE ├üNGELES | 037 | METZTITLAN | 0026 | LA MESA GRANDE (MESA GRANDE) | CE | A | LA MESA GRANDE | 1 | CS | 2.1.0 | EQUIPO EN CONSULTORIO DE MEDICINA GENERAL | REFRIGERADOR PARA VACUNAS | HGSSA001952 | 533_786_0034 | 2.1.1.B.17 | 0 | 1 | 1
HGSSA001964 | 13 | HIDALGO | 09 | ZACUALTIP├üN DE ├üNGELES | 037 | METZTITLAN | 0031 | EL PEDREGAL DE ZARAGOZA (EL PEDREGAL) | CE | A | EL PEDREGAL DE ZARAGOZA | 1 | CS | 2.1.0 | EQUIPO EN CONSULTORIO DE MEDICINA GENERAL | ESTETOSCOPIO BIAURICULAR | HGSSA001964 | 13750 | 2.1.1.B.04 | 0 | 2 | 2 | 0 | 0 | 0 | 0 | 0 | 0 | 0
HGSSA001964 | 13 | HIDALGO | 09 | ZACUALTIP├üN DE ├üNGELES | 037 | METZTITLAN | 0031 | EL PEDREGAL DE ZARAGOZA (EL PEDREGAL) | CE | A | EL PEDREGAL DE ZARAGOZA | 1 | CS | 2.1.0 | EQUIPO EN CONSULTORIO DE MEDICINA GENERAL | ESTETOSCOPIO FETAL O DE PINARD | HGSSA001964 | 32659 | 2.1.1.B.05 | 2 | 2 | 4 | 0 | 2 | 0 | 0 | 0 | 0 | 0
HGSSA001964 | 13 | HIDALGO | 09 | ZACUALTIP├üN DE ├üNGELES | 037 | METZTITLAN | 0031 | EL PEDREGAL DE ZARAGOZA (EL PEDREGAL) | CE | A | EL PEDREGAL DE ZARAGOZA | 1 | CS | 2.1.0 | EQUIPO EN CONSULTORIO DE MEDICINA GENERAL | BASCULA CON ESTADIMETRO | HGSSA001964 | 35323 | 2.1.1.B.07 | 0 | 2 | 2 | 0 | 0 | 0 | 0 | 0 | 0 | 0
HGSSA001964 | 13 | HIDALGO | 09 | ZACUALTIP├üN DE ├üNGELES | 037 | METZTITLAN | 0031 | EL PEDREGAL DE ZARAGOZA (EL PEDREGAL) | CE | A | EL PEDREGAL DE ZARAGOZA | 1 | CS | 2.1.0 | EQUIPO EN CONSULTORIO DE MEDICINA GENERAL | BASCULA PARA BEBE | HGSSA001964 | 35324 | 2.1.1.B.08 | 1 | 1 | 2 | 0 | 0 | 0 | 0 | 1 | 0 | 1
HGSSA001964 | 13 | HIDALGO | 09 | ZACUALTIP├üN DE ├üNGELES | 037 | METZTITLAN | 0031 | EL PEDREGAL DE ZARAGOZA (EL PEDREGAL) | CE | A | EL PEDREGAL DE ZARAGOZA | 1 | CS | 2.1.0 | EQUIPO EN CONSULTORIO DE MEDICINA GENERAL | LAMPARA DE HAZ DIRECCIONABLE | HGSSA001964 | 36843 | 2.1.1.B.09 | 0 | 2 | 2 | 0 | 0 | 0 | 0 | 0 | 0 | 1
HGSSA001964 | 13 | HIDALGO | 09 | ZACUALTIP├üN DE ├üNGELES | 037 | METZTITLAN | 0031 | EL PEDREGAL DE ZARAGOZA (EL PEDREGAL) | CE | A | EL PEDREGAL DE ZARAGOZA | 1 | CS | 2.1.0 | EQUIPO EN CONSULTORIO DE MEDICINA GENERAL | MESA DE EXPLORACION GENERAL | HGSSA001964 | 36065 | 2.1.1.B.10 | 0 | 1 | 1 | 0 | 0 | 0 | 0 | 0 | 0 | 0
HGSSA001964 | 13 | HIDALGO | 09 | ZACUALTIP├üN DE ├üNGELES | 037 | METZTITLAN | 0031 | EL PEDREGAL DE ZARAGOZA (EL PEDREGAL) | CE | A | EL PEDREGAL DE ZARAGOZA | 1 | CS | 2.1.0 | EQUIPO EN CONSULTORIO DE MEDICINA GENERAL | NEGATOSCOPIO | HGSSA001964 | 40988 | 2.1.1.B.16 | 1 | 1 | 2 |  |  |  |  | 1
HGSSA001976 | 13 | HIDALGO | 09 | ZACUALTIP├üN DE ├üNGELES | 037 | METZTITLAN | 0032 | EL PIRU TEPOZOTLAN (EL PIRU) | CE | A | EL PIRU TEPOZOTLAN | 1 | CS | 2.1.0 | EQUIPO EN CONSULTORIO DE MEDICINA GENERAL | ESTETOSCOPIO BIAURICULAR | HGSSA001976 | 13750 | 2.1.1.B.04 | 0 | 5 | 5 | 0 | 0 | 0 | 0 | 0 | 0 | 0
HGSSA001976 | 13 | HIDALGO | 09 | ZACUALTIP├üN DE ├üNGELES | 037 | METZTITLAN | 0032 | EL PIRU TEPOZOTLAN (EL PIRU) | CE | A | EL PIRU TEPOZOTLAN | 1 | CS | 2.1.0 | EQUIPO EN CONSULTORIO DE MEDICINA GENERAL | ESTETOSCOPIO FETAL O DE PINARD | HGSSA001976 | 32659 | 2.1.1.B.05 | 0 | 2 | 2 | 0 | 0 | 0 | 0 | 0 | 0 | 0
HGSSA001976 | 13 | HIDALGO | 09 | ZACUALTIP├üN DE ├üNGELES | 037 | METZTITLAN | 0032 | EL PIRU TEPOZOTLAN (EL PIRU) | CE | A | EL PIRU TEPOZOTLAN | 1 | CS | 2.1.0 | EQUIPO EN CONSULTORIO DE MEDICINA GENERAL | BASCULA CON ESTADIMETRO | HGSSA001976 | 35323 | 2.1.1.B.07 | 0 | 2 | 2 | 0 | 0 | 0 | 0 | 0 | 0 | 0
HGSSA001976 | 13 | HIDALGO | 09 | ZACUALTIP├üN DE ├üNGELES | 037 | METZTITLAN | 0032 | EL PIRU TEPOZOTLAN (EL PIRU) | CE | A | EL PIRU TEPOZOTLAN | 1 | CS | 2.1.0 | EQUIPO EN CONSULTORIO DE MEDICINA GENERAL | BASCULA PARA BEBE | HGSSA001976 | 35324 | 2.1.1.B.08 | 0 | 0 | 0 | 0 | 0 | 0 | 0 | 0 | 0 | 0
HGSSA001976 | 13 | HIDALGO | 09 | ZACUALTIP├üN DE ├üNGELES | 037 | METZTITLAN | 0032 | EL PIRU TEPOZOTLAN (EL PIRU) | CE | A | EL PIRU TEPOZOTLAN | 1 | CS | 2.1.0 | EQUIPO EN CONSULTORIO DE MEDICINA GENERAL | LAMPARA DE HAZ DIRECCIONABLE | HGSSA001976 | 36843 | 2.1.1.B.09 | 0 | 0 | 0 | 0 | 0 | 0 | 0 | 0 | 0 | 0
HGSSA001976 | 13 | HIDALGO | 09 | ZACUALTIP├üN DE ├üNGELES | 037 | METZTITLAN | 0032 | EL PIRU TEPOZOTLAN (EL PIRU) | CE | A | EL PIRU TEPOZOTLAN | 1 | CS | 2.1.0 | EQUIPO EN CONSULTORIO DE MEDICINA GENERAL | MESA DE EXPLORACION GENERAL | HGSSA001976 | 36065 | 2.1.1.B.10 | 0 | 1 | 1 | 0 | 0 | 0 | 0 | 0 | 0 | 0
HGSSA001976 | 13 | HIDALGO | 09 | ZACUALTIP├üN DE ├üNGELES | 037 | METZTITLAN | 0032 | EL PIRU TEPOZOTLAN (EL PIRU) | CE | A | EL PIRU TEPOZOTLAN | 1 | CS | 2.1.0 | EQUIPO EN CONSULTORIO DE MEDICINA GENERAL | CARTILLAS DE AGUDEZA VISUAL | HGSSA001976 | 16800 | 2.1.1.B.11 | 0 | 1 | 1
HGSSA001976 | 13 | HIDALGO | 09 | ZACUALTIP├üN DE ├üNGELES | 037 | METZTITLAN | 0032 | EL PIRU TEPOZOTLAN (EL PIRU) | CE | A | EL PIRU TEPOZOTLAN | 1 | CS | 2.1.0 | EQUIPO EN CONSULTORIO DE MEDICINA GENERAL | FONODETECTOR DE LATIDOS FETALES | HGSSA001976 | 35067 | 2.1.1.B.15 | 0 | 3 | 3 | 0 | 0 | 0 | 0 | 0 | 0 | 0
HGSSA001976 | 13 | HIDALGO | 09 | ZACUALTIP├üN DE ├üNGELES | 037 | METZTITLAN | 0032 | EL PIRU TEPOZOTLAN (EL PIRU) | CE | A | EL PIRU TEPOZOTLAN | 1 | CS | 2.1.0 | EQUIPO EN CONSULTORIO DE MEDICINA GENERAL | NEGATOSCOPIO | HGSSA001976 | 40988 | 2.1.1.B.16 | 0 | 2 | 2
HGSSA001976 | 13 | HIDALGO | 09 | ZACUALTIP├üN DE ├üNGELES | 037 | METZTITLAN | 0032 | EL PIRU TEPOZOTLAN (EL PIRU) | CE | A | EL PIRU TEPOZOTLAN | 1 | CS | 2.1.0 | EQUIPO EN CONSULTORIO DE MEDICINA GENERAL | REFRIGERADOR PARA VACUNAS | HGSSA001976 | 533_786_0034 | 2.1.1.B.17 | 0 | 1 | 1
HGSSA001976 | 13 | HIDALGO | 09 | ZACUALTIP├üN DE ├üNGELES | 037 | METZTITLAN | 0032 | EL PIRU TEPOZOTLAN (EL PIRU) | CE | A | EL PIRU TEPOZOTLAN | 1 | CS | 2.3.0 | EQUIPO EN AREA DE CURACION / OBSERVACION | MESA DE EXPLORACION GENERAL | HGSSA001976 | 36065 | 2.3.2.B.02 | 0 | 1 | 1
HGSSA001976 | 13 | HIDALGO | 09 | ZACUALTIP├üN DE ├üNGELES | 037 | METZTITLAN | 0032 | EL PIRU TEPOZOTLAN (EL PIRU) | CE | A | EL PIRU TEPOZOTLAN | 1 | CS | 3.3.0 | EQUIPO EN AREA DE CENTRAL DE ESTERILIZACION Y EQUIPO | ESTERILIZADOR DE VAPOR | HGSSA001976 | 35366 | 3.3.1.B.1 | 0 | 1 | 1
HGSSA001976 | 13 | HIDALGO | 09 | ZACUALTIP├üN DE ├üNGELES | 037 | METZTITLAN | 0032 | EL PIRU TEPOZOTLAN (EL PIRU) | CE | A | EL PIRU TEPOZOTLAN | 1 | CS | 3.5.0 | FARMACIA | REFRIGERADOR DE FARMACIA | HGSSA001976 | 17156 | 3.5.B.1.1 | 0 | 1 | 1
HGSSA001981 | 13 | HIDALGO | 09 | ZACUALTIP├üN DE ├üNGELES | 037 | METZTITLAN | 0038 | SAN CRISTOBAL | CE | A | SAN CRISTOBAL | 1 | CS | 2.1.0 | EQUIPO EN CONSULTORIO DE MEDICINA GENERAL | ESFIGMOMANOMETRO MERCURIAL | HGSSA001981 | 531_116_0328 | 2.1.1.B.01 | 0 | 0 | 0 | 0 | 0 | 0 | 0 | 0 | 0 | 1
HGSSA001981 | 13 | HIDALGO | 09 | ZACUALTIP├üN DE ├üNGELES | 037 | METZTITLAN | 0038 | SAN CRISTOBAL | CE | A | SAN CRISTOBAL | 1 | CS | 2.1.0 | EQUIPO EN CONSULTORIO DE MEDICINA GENERAL | ESFIGMOMANOMETRO ANEROIDE | HGSSA001981 | 531_116_0369 | 2.1.1.B.02 | 0 | 1 | 1
HGSSA001981 | 13 | HIDALGO | 09 | ZACUALTIP├üN DE ├üNGELES | 037 | METZTITLAN | 0038 | SAN CRISTOBAL | CE | A | SAN CRISTOBAL | 1 | CS | 2.1.0 | EQUIPO EN CONSULTORIO DE MEDICINA GENERAL | ESTETOSCOPIO BIAURICULAR | HGSSA001981 | 13750 | 2.1.1.B.04 | 0 | 2 | 2 | 0 | 0 | 0 | 0 | 0 | 0 | 0
HGSSA001981 | 13 | HIDALGO | 09 | ZACUALTIP├üN DE ├üNGELES | 037 | METZTITLAN | 0038 | SAN CRISTOBAL | CE | A | SAN CRISTOBAL | 1 | CS | 2.1.0 | EQUIPO EN CONSULTORIO DE MEDICINA GENERAL | ESTETOSCOPIO FETAL O DE PINARD | HGSSA001981 | 32659 | 2.1.1.B.05 | 0 | 2 | 2 | 0 | 0 | 0 | 0 | 0 | 0 | 0
HGSSA001981 | 13 | HIDALGO | 09 | ZACUALTIP├üN DE ├üNGELES | 037 | METZTITLAN | 0038 | SAN CRISTOBAL | CE | A | SAN CRISTOBAL | 1 | CS | 2.1.0 | EQUIPO EN CONSULTORIO DE MEDICINA GENERAL | ESTUCHE DE DIAGNOSTICO COMPLETO (OFTALMOSCOPIO Y OTOSCOPIO) | HGSSA001981 | estuchediag | 2.1.1.B.06 | 1 | 2 | 3 |  |  |  |  | 1
HGSSA001981 | 13 | HIDALGO | 09 | ZACUALTIP├üN DE ├üNGELES | 037 | METZTITLAN | 0038 | SAN CRISTOBAL | CE | A | SAN CRISTOBAL | 1 | CS | 2.1.0 | EQUIPO EN CONSULTORIO DE MEDICINA GENERAL | BASCULA CON ESTADIMETRO | HGSSA001981 | 35323 | 2.1.1.B.07 | 0 | 2 | 2 | 0 | 0 | 0 | 0 | 0 | 0 | 0
HGSSA001981 | 13 | HIDALGO | 09 | ZACUALTIP├üN DE ├üNGELES | 037 | METZTITLAN | 0038 | SAN CRISTOBAL | CE | A | SAN CRISTOBAL | 1 | CS | 2.1.0 | EQUIPO EN CONSULTORIO DE MEDICINA GENERAL | BASCULA PARA BEBE | HGSSA001981 | 35324 | 2.1.1.B.08 | 0 | 1 | 1 | 0 | 0 | 0 | 0 | 0 | 0 | 0
HGSSA001981 | 13 | HIDALGO | 09 | ZACUALTIP├üN DE ├üNGELES | 037 | METZTITLAN | 0038 | SAN CRISTOBAL | CE | A | SAN CRISTOBAL | 1 | CS | 2.1.0 | EQUIPO EN CONSULTORIO DE MEDICINA GENERAL | LAMPARA DE HAZ DIRECCIONABLE | HGSSA001981 | 36843 | 2.1.1.B.09 | 2 | 1 | 3 | 0 | 0 | 0 | 0 | 2 | 0 | 0
HGSSA001981 | 13 | HIDALGO | 09 | ZACUALTIP├üN DE ├üNGELES | 037 | METZTITLAN | 0038 | SAN CRISTOBAL | CE | A | SAN CRISTOBAL | 1 | CS | 2.1.0 | EQUIPO EN CONSULTORIO DE MEDICINA GENERAL | MESA DE EXPLORACION GENERAL | HGSSA001981 | 36065 | 2.1.1.B.10 | 0 | 2 | 2 | 0 | 0 | 0 | 0 | 0 | 0 | 0
HGSSA001981 | 13 | HIDALGO | 09 | ZACUALTIP├üN DE ├üNGELES | 037 | METZTITLAN | 0038 | SAN CRISTOBAL | CE | A | SAN CRISTOBAL | 1 | CS | 2.1.0 | EQUIPO EN CONSULTORIO DE MEDICINA GENERAL | FONODETECTOR DE LATIDOS FETALES | HGSSA001981 | 35067 | 2.1.1.B.15 | 0 | 2 | 2
HGSSA001981 | 13 | HIDALGO | 09 | ZACUALTIP├üN DE ├üNGELES | 037 | METZTITLAN | 0038 | SAN CRISTOBAL | CE | A | SAN CRISTOBAL | 1 | CS | 2.1.0 | EQUIPO EN CONSULTORIO DE MEDICINA GENERAL | NEGATOSCOPIO | HGSSA001981 | 40988 | 2.1.1.B.16 | 0 | 1 | 1 |  | 0
HGSSA001981 | 13 | HIDALGO | 09 | ZACUALTIP├üN DE ├üNGELES | 037 | METZTITLAN | 0038 | SAN CRISTOBAL | CE | A | SAN CRISTOBAL | 1 | CS | 2.1.0 | EQUIPO EN CONSULTORIO DE MEDICINA GENERAL | REFRIGERADOR PARA VACUNAS | HGSSA001981 | 533_786_0034 | 2.1.1.B.17 | 1 | 0 | 1 |  |  |  |  | 1
HGSSA001993 | 13 | HIDALGO | 09 | ZACUALTIP├üN DE ├üNGELES | 037 | METZTITLAN | 0044 | SANTA MONICA AUTEMPA | CE | A | SANTA MONICA AUTEMPA | 1 | CS | 2.1.0 | EQUIPO EN CONSULTORIO DE MEDICINA GENERAL | ESFIGMOMANOMETRO ANEROIDE | HGSSA001993 | 531_116_0369 | 2.1.1.B.02 | 0 | 2 | 2
HGSSA001993 | 13 | HIDALGO | 09 | ZACUALTIP├üN DE ├üNGELES | 037 | METZTITLAN | 0044 | SANTA MONICA AUTEMPA | CE | A | SANTA MONICA AUTEMPA | 1 | CS | 2.1.0 | EQUIPO EN CONSULTORIO DE MEDICINA GENERAL | ESTETOSCOPIO BIAURICULAR | HGSSA001993 | 13750 | 2.1.1.B.04 | 0 | 2 | 2 | 0 | 0 | 0 | 0 | 0 | 0 | 0
HGSSA001993 | 13 | HIDALGO | 09 | ZACUALTIP├üN DE ├üNGELES | 037 | METZTITLAN | 0044 | SANTA MONICA AUTEMPA | CE | A | SANTA MONICA AUTEMPA | 1 | CS | 2.1.0 | EQUIPO EN CONSULTORIO DE MEDICINA GENERAL | ESTETOSCOPIO FETAL O DE PINARD | HGSSA001993 | 32659 | 2.1.1.B.05 | 0 | 2 | 2 | 0 | 0 | 0 | 0 | 0 | 0 | 0
HGSSA001993 | 13 | HIDALGO | 09 | ZACUALTIP├üN DE ├üNGELES | 037 | METZTITLAN | 0044 | SANTA MONICA AUTEMPA | CE | A | SANTA MONICA AUTEMPA | 1 | CS | 2.1.0 | EQUIPO EN CONSULTORIO DE MEDICINA GENERAL | ESTUCHE DE DIAGNOSTICO COMPLETO (OFTALMOSCOPIO Y OTOSCOPIO) | HGSSA001993 | estuchediag | 2.1.1.B.06 | 1 | 2 | 3 |  |  | 1
HGSSA001993 | 13 | HIDALGO | 09 | ZACUALTIP├üN DE ├üNGELES | 037 | METZTITLAN | 0044 | SANTA MONICA AUTEMPA | CE | A | SANTA MONICA AUTEMPA | 1 | CS | 2.1.0 | EQUIPO EN CONSULTORIO DE MEDICINA GENERAL | BASCULA CON ESTADIMETRO | HGSSA001993 | 35323 | 2.1.1.B.07 | 0 | 2 | 2 | 0 | 0 | 0 | 0 | 0 | 0 | 0
HGSSA001993 | 13 | HIDALGO | 09 | ZACUALTIP├üN DE ├üNGELES | 037 | METZTITLAN | 0044 | SANTA MONICA AUTEMPA | CE | A | SANTA MONICA AUTEMPA | 1 | CS | 2.1.0 | EQUIPO EN CONSULTORIO DE MEDICINA GENERAL | BASCULA PARA BEBE | HGSSA001993 | 35324 | 2.1.1.B.08 | 0 | 2 | 2 | 0 | 0 | 0 | 0 | 0 | 0 | 0
HGSSA001993 | 13 | HIDALGO | 09 | ZACUALTIP├üN DE ├üNGELES | 037 | METZTITLAN | 0044 | SANTA MONICA AUTEMPA | CE | A | SANTA MONICA AUTEMPA | 1 | CS | 2.1.0 | EQUIPO EN CONSULTORIO DE MEDICINA GENERAL | LAMPARA DE HAZ DIRECCIONABLE | HGSSA001993 | 36843 | 2.1.1.B.09 | 0 | 1 | 1 | 0 | 0 | 0 | 0 | 0 | 0 | 0
HGSSA001993 | 13 | HIDALGO | 09 | ZACUALTIP├üN DE ├üNGELES | 037 | METZTITLAN | 0044 | SANTA MONICA AUTEMPA | CE | A | SANTA MONICA AUTEMPA | 1 | CS | 2.1.0 | EQUIPO EN CONSULTORIO DE MEDICINA GENERAL | MESA DE EXPLORACION GENERAL | HGSSA001993 | 36065 | 2.1.1.B.10 | 0 | 1 | 1 | 0 | 0 | 0 | 0 | 0 | 0 | 0
HGSSA001993 | 13 | HIDALGO | 09 | ZACUALTIP├üN DE ├üNGELES | 037 | METZTITLAN | 0044 | SANTA MONICA AUTEMPA | CE | A | SANTA MONICA AUTEMPA | 1 | CS | 2.1.0 | EQUIPO EN CONSULTORIO DE MEDICINA GENERAL | FONODETECTOR DE LATIDOS FETALES | HGSSA001993 | 35067 | 2.1.1.B.15 | 0 | 2 | 2 | 0 | 0 | 0 | 0 | 0 | 0 | 0
HGSSA001993 | 13 | HIDALGO | 09 | ZACUALTIP├üN DE ├üNGELES | 037 | METZTITLAN | 0044 | SANTA MONICA AUTEMPA | CE | A | SANTA MONICA AUTEMPA | 1 | CS | 2.1.0 | EQUIPO EN CONSULTORIO DE MEDICINA GENERAL | NEGATOSCOPIO | HGSSA001993 | 40988 | 2.1.1.B.16 | 1 | 1 | 2 | [5 empty] | 1
HGSSA001993 | 13 | HIDALGO | 09 | ZACUALTIP├üN DE ├üNGELES | 037 | METZTITLAN | 0044 | SANTA MONICA AUTEMPA | CE | A | SANTA MONICA AUTEMPA | 1 | CS | 2.1.0 | EQUIPO EN CONSULTORIO DE MEDICINA GENERAL | REFRIGERADOR PARA VACUNAS | HGSSA001993 | 533_786_0034 | 2.1.1.B.17 | 0 | 1 | 1
HGSSA002005 | 13 | HIDALGO | 09 | ZACUALTIP├üN DE ├üNGELES | 037 | METZTITLAN | 0054 | TLAXCO | CE | A | TLAXCO | 1 | CS | 2.1.0 | EQUIPO EN CONSULTORIO DE MEDICINA GENERAL | ESFIGMOMANOMETRO ANEROIDE | HGSSA002005 | 531_116_0369 | 2.1.1.B.02 | 0 | 3 | 3
HGSSA002005 | 13 | HIDALGO | 09 | ZACUALTIP├üN DE ├üNGELES | 037 | METZTITLAN | 0054 | TLAXCO | CE | A | TLAXCO | 1 | CS | 2.1.0 | EQUIPO EN CONSULTORIO DE MEDICINA GENERAL | ESTETOSCOPIO BIAURICULAR | HGSSA002005 | 13750 | 2.1.1.B.04 | 0 | 3 | 3 | 0 | 0 | 0 | 0 | 0 | 0 | 0
HGSSA002005 | 13 | HIDALGO | 09 | ZACUALTIP├üN DE ├üNGELES | 037 | METZTITLAN | 0054 | TLAXCO | CE | A | TLAXCO | 1 | CS | 2.1.0 | EQUIPO EN CONSULTORIO DE MEDICINA GENERAL | ESTETOSCOPIO FETAL O DE PINARD | HGSSA002005 | 32659 | 2.1.1.B.05 | 0 | 1 | 1 | 0 | 0 | 0 | 0 | 0 | 0 | 0
HGSSA002005 | 13 | HIDALGO | 09 | ZACUALTIP├üN DE ├üNGELES | 037 | METZTITLAN | 0054 | TLAXCO | CE | A | TLAXCO | 1 | CS | 2.1.0 | EQUIPO EN CONSULTORIO DE MEDICINA GENERAL | ESTUCHE DE DIAGNOSTICO COMPLETO (OFTALMOSCOPIO Y OTOSCOPIO) | HGSSA002005 | estuchediag | 2.1.1.B.06 | 3 | 1 | 4 |  |  |  | 3
HGSSA002005 | 13 | HIDALGO | 09 | ZACUALTIP├üN DE ├üNGELES | 037 | METZTITLAN | 0054 | TLAXCO | CE | A | TLAXCO | 1 | CS | 2.1.0 | EQUIPO EN CONSULTORIO DE MEDICINA GENERAL | BASCULA CON ESTADIMETRO | HGSSA002005 | 35323 | 2.1.1.B.07 | 0 | 2 | 2 | 0 | 0 | 0 | 0 | 0 | 0 | 0
HGSSA002005 | 13 | HIDALGO | 09 | ZACUALTIP├üN DE ├üNGELES | 037 | METZTITLAN | 0054 | TLAXCO | CE | A | TLAXCO | 1 | CS | 2.1.0 | EQUIPO EN CONSULTORIO DE MEDICINA GENERAL | BASCULA PARA BEBE | HGSSA002005 | 35324 | 2.1.1.B.08 | 0 | 2 | 2 | 0 | 0 | 0 | 0 | 0 | 0 | 0
HGSSA002005 | 13 | HIDALGO | 09 | ZACUALTIP├üN DE ├üNGELES | 037 | METZTITLAN | 0054 | TLAXCO | CE | A | TLAXCO | 1 | CS | 2.1.0 | EQUIPO EN CONSULTORIO DE MEDICINA GENERAL | LAMPARA DE HAZ DIRECCIONABLE | HGSSA002005 | 36843 | 2.1.1.B.09 | 1 | 0 | 1 | 0 | 0 | 1 | 0 | 0 | 0 | 0
HGSSA002005 | 13 | HIDALGO | 09 | ZACUALTIP├üN DE ├üNGELES | 037 | METZTITLAN | 0054 | TLAXCO | CE | A | TLAXCO | 1 | CS | 2.1.0 | EQUIPO EN CONSULTORIO DE MEDICINA GENERAL | MESA DE EXPLORACION GENERAL | HGSSA002005 | 36065 | 2.1.1.B.10 | 0 | 1 | 1 | 0 | 0 | 0 | 0 | 0 | 0 | 0
HGSSA002005 | 13 | HIDALGO | 09 | ZACUALTIP├üN DE ├üNGELES | 037 | METZTITLAN | 0054 | TLAXCO | CE | A | TLAXCO | 1 | CS | 2.1.0 | EQUIPO EN CONSULTORIO DE MEDICINA GENERAL | CARTILLAS DE AGUDEZA VISUAL | HGSSA002005 | 16800 | 2.1.1.B.11 | 0 | 2 | 2
HGSSA002005 | 13 | HIDALGO | 09 | ZACUALTIP├üN DE ├üNGELES | 037 | METZTITLAN | 0054 | TLAXCO | CE | A | TLAXCO | 1 | CS | 2.1.0 | EQUIPO EN CONSULTORIO DE MEDICINA GENERAL | FONODETECTOR DE LATIDOS FETALES | HGSSA002005 | 35067 | 2.1.1.B.15 | 1 | 2 | 3 | 0 | 0 | 1 | 0 | 0 | 0 | 0
HGSSA002005 | 13 | HIDALGO | 09 | ZACUALTIP├üN DE ├üNGELES | 037 | METZTITLAN | 0054 | TLAXCO | CE | A | TLAXCO | 1 | CS | 2.1.0 | EQUIPO EN CONSULTORIO DE MEDICINA GENERAL | NEGATOSCOPIO | HGSSA002005 | 40988 | 2.1.1.B.16 | 0 | 1 | 1
HGSSA002005 | 13 | HIDALGO | 09 | ZACUALTIP├üN DE ├üNGELES | 037 | METZTITLAN | 0054 | TLAXCO | CE | A | TLAXCO | 1 | CS | 2.1.0 | EQUIPO EN CONSULTORIO DE MEDICINA GENERAL | REFRIGERADOR PARA VACUNAS | HGSSA002005 | 533_786_0034 | 2.1.1.B.17 | 0 | 1 | 1
HGSSA002174 | 13 | HIDALGO | 09 | ZACUALTIP├üN DE ├üNGELES | 042 | MOLANGO DE ESCAMILLA | 0001 | MOLANGO DE ESCAMILLA | CE | F | MOLANGO | 1 | CS | 2.1.0 | EQUIPO EN CONSULTORIO DE MEDICINA GENERAL | ESFIGMOMANOMETRO ANEROIDE | HGSSA002174 | 531_116_0369 | 2.1.1.B.02 | 0 | 6 | 6
HGSSA002174 | 13 | HIDALGO | 09 | ZACUALTIP├üN DE ├üNGELES | 042 | MOLANGO DE ESCAMILLA | 0001 | MOLANGO DE ESCAMILLA | CE | F | MOLANGO | 1 | CS | 2.1.0 | EQUIPO EN CONSULTORIO DE MEDICINA GENERAL | ESTETOSCOPIO BIAURICULAR | HGSSA002174 | 13750 | 2.1.1.B.04 | 0 | 2 | 2 | 0 | 0 | 0 | 0 | 0 | 0 | 0
HGSSA002174 | 13 | HIDALGO | 09 | ZACUALTIP├üN DE ├üNGELES | 042 | MOLANGO DE ESCAMILLA | 0001 | MOLANGO DE ESCAMILLA | CE | F | MOLANGO | 1 | CS | 2.1.0 | EQUIPO EN CONSULTORIO DE MEDICINA GENERAL | ESTETOSCOPIO FETAL O DE PINARD | HGSSA002174 | 32659 | 2.1.1.B.05 | 0 | 3 | 3 | 0 | 0 | 0 | 0 | 0 | 0 | 0
HGSSA002174 | 13 | HIDALGO | 09 | ZACUALTIP├üN DE ├üNGELES | 042 | MOLANGO DE ESCAMILLA | 0001 | MOLANGO DE ESCAMILLA | CE | F | MOLANGO | 1 | CS | 2.1.0 | EQUIPO EN CONSULTORIO DE MEDICINA GENERAL | ESTUCHE DE DIAGNOSTICO COMPLETO (OFTALMOSCOPIO Y OTOSCOPIO) | HGSSA002174 | estuchediag | 2.1.1.B.06 | 0 | 2 | 2
HGSSA002174 | 13 | HIDALGO | 09 | ZACUALTIP├üN DE ├üNGELES | 042 | MOLANGO DE ESCAMILLA | 0001 | MOLANGO DE ESCAMILLA | CE | F | MOLANGO | 1 | CS | 2.1.0 | EQUIPO EN CONSULTORIO DE MEDICINA GENERAL | BASCULA CON ESTADIMETRO | HGSSA002174 | 35323 | 2.1.1.B.07 | 0 | 2 | 2 | 0 | 0 | 0 | 0 | 0 | 0 | 0
HGSSA002174 | 13 | HIDALGO | 09 | ZACUALTIP├üN DE ├üNGELES | 042 | MOLANGO DE ESCAMILLA | 0001 | MOLANGO DE ESCAMILLA | CE | F | MOLANGO | 1 | CS | 2.1.0 | EQUIPO EN CONSULTORIO DE MEDICINA GENERAL | BASCULA PARA BEBE | HGSSA002174 | 35324 | 2.1.1.B.08 | 0 | 1 | 1 | 0 | 0 | 0 | 0 | 0 | 0 | 0
HGSSA002174 | 13 | HIDALGO | 09 | ZACUALTIP├üN DE ├üNGELES | 042 | MOLANGO DE ESCAMILLA | 0001 | MOLANGO DE ESCAMILLA | CE | F | MOLANGO | 1 | CS | 2.1.0 | EQUIPO EN CONSULTORIO DE MEDICINA GENERAL | LAMPARA DE HAZ DIRECCIONABLE | HGSSA002174 | 36843 | 2.1.1.B.09 | 0 | 4 | 4 | 0 | 0 | 0 | 0 | 0 | 0 | 0
HGSSA002174 | 13 | HIDALGO | 09 | ZACUALTIP├üN DE ├üNGELES | 042 | MOLANGO DE ESCAMILLA | 0001 | MOLANGO DE ESCAMILLA | CE | F | MOLANGO | 1 | CS | 2.1.0 | EQUIPO EN CONSULTORIO DE MEDICINA GENERAL | MESA DE EXPLORACION GENERAL | HGSSA002174 | 36065 | 2.1.1.B.10 | 0 | 4 | 4 | 0 | 0 | 0 | 0 | 0 | 0 | 0
HGSSA002174 | 13 | HIDALGO | 09 | ZACUALTIP├üN DE ├üNGELES | 042 | MOLANGO DE ESCAMILLA | 0001 | MOLANGO DE ESCAMILLA | CE | F | MOLANGO | 1 | CS | 2.1.0 | EQUIPO EN CONSULTORIO DE MEDICINA GENERAL | FONODETECTOR DE LATIDOS FETALES | HGSSA002174 | 35067 | 2.1.1.B.15 | 1 | 2 | 3 | 0 | 0 | 0 | 0 | 1 | 0 | 0
HGSSA002174 | 13 | HIDALGO | 09 | ZACUALTIP├üN DE ├üNGELES | 042 | MOLANGO DE ESCAMILLA | 0001 | MOLANGO DE ESCAMILLA | CE | F | MOLANGO | 1 | CS | 2.1.0 | EQUIPO EN CONSULTORIO DE MEDICINA GENERAL | NEGATOSCOPIO | HGSSA002174 | 40988 | 2.1.1.B.16 | 3 | 0 | 3 |  |  |  |  | 3
HGSSA002174 | 13 | HIDALGO | 09 | ZACUALTIP├üN DE ├üNGELES | 042 | MOLANGO DE ESCAMILLA | 0001 | MOLANGO DE ESCAMILLA | CE | F | MOLANGO | 1 | CS | 2.1.0 | EQUIPO EN CONSULTORIO DE MEDICINA GENERAL | REFRIGERADOR PARA VACUNAS | HGSSA002174 | 533_786_0034 | 2.1.1.B.17 | 0 | 3 | 3
HGSSA002174 | 13 | HIDALGO | 09 | ZACUALTIP├üN DE ├üNGELES | 042 | MOLANGO DE ESCAMILLA | 0001 | MOLANGO DE ESCAMILLA | CE | F | MOLANGO | 1 | CS | 2.1.0 | EQUIPO EN CONSULTORIO DE ESTOMATOLOGIA | UNIDAD ESTOMATOLOGICA CON MODULO INTEGRADO | HGSSA002174 | 34991 | 2.1.3.B.1 | 0 | 1 | 1
HGSSA002174 | 13 | HIDALGO | 09 | ZACUALTIP├üN DE ├üNGELES | 042 | MOLANGO DE ESCAMILLA | 0001 | MOLANGO DE ESCAMILLA | CE | F | MOLANGO | 1 | CS | 2.1.0 | EQUIPO EN CONSULTORIO DE ESTOMATOLOGIA | UNIDAD RADIOLOGICA DENTAL (RAYOS X DENTAL) | HGSSA002174 | 35293 | 2.1.3.B.2 | 0 | 1 | 1
HGSSA002174 | 13 | HIDALGO | 09 | ZACUALTIP├üN DE ├üNGELES | 042 | MOLANGO DE ESCAMILLA | 0001 | MOLANGO DE ESCAMILLA | CE | F | MOLANGO | 1 | CS | 2.1.0 | EQUIPO EN CONSULTORIO DE ESTOMATOLOGIA | AMALGAMADOR | HGSSA002174 | 10082 | 2.1.3.B.3 | 0 | 1 | 1 | 0 | 0 | 0 | 0 | 0 | 0 | 0
HGSSA002174 | 13 | HIDALGO | 09 | ZACUALTIP├üN DE ├üNGELES | 042 | MOLANGO DE ESCAMILLA | 0001 | MOLANGO DE ESCAMILLA | CE | F | MOLANGO | 1 | CS | 2.1.0 | EQUIPO EN CONSULTORIO DE ESTOMATOLOGIA | LAMPARA DE POLIMERIZACION | HGSSA002174 | 35775 | 2.1.3.B.4 | 0 | 1 | 1 | 0 | 0 | 0 | 0 | 0 | 0 | 0
HGSSA002174 | 13 | HIDALGO | 09 | ZACUALTIP├üN DE ├üNGELES | 042 | MOLANGO DE ESCAMILLA | 0001 | MOLANGO DE ESCAMILLA | CE | F | MOLANGO | 1 | CS | 2.1.0 | EQUIPO EN CONSULTORIO DE ESTOMATOLOGIA | AUTOCLAVE DENTAL (ESTERILIZADOR DE CALOR SECO) | HGSSA002174 | 35363 | 2.1.3.B.5.1 | 0 | 0 | 0 | 0 | 0 | 0 | 0 | 0 | 0 | 0
HGSSA002174 | 13 | HIDALGO | 09 | ZACUALTIP├üN DE ├üNGELES | 042 | MOLANGO DE ESCAMILLA | 0001 | MOLANGO DE ESCAMILLA | CE | F | MOLANGO | 1 | CS | 2.3.0 | EQUIPO EN AREA DE CURACION / OBSERVACION | MESA DE EXPLORACION GENERAL | HGSSA002174 | 36065 | 2.3.2.B.02 | 1 | 1 | 2 | 0 | 0 | 0 | 0 | 1 | 0 | 0
HGSSA002174 | 13 | HIDALGO | 09 | ZACUALTIP├üN DE ├üNGELES | 042 | MOLANGO DE ESCAMILLA | 0001 | MOLANGO DE ESCAMILLA | CE | F | MOLANGO | 1 | CS | 2.21.0 | EQUIPO EN AREA DE IMAGENOLOGIA | ULTRASONIDO DE DIAGNOSTICO | HGSSA002174 | 40760 | 2.21.1.B.1.19 | 0 | 1 | 1 | 0 | 0 | 0 | 0 | 0 | 0 | 0
HGSSA002174 | 13 | HIDALGO | 09 | ZACUALTIP├üN DE ├üNGELES | 042 | MOLANGO DE ESCAMILLA | 0001 | MOLANGO DE ESCAMILLA | CE | F | MOLANGO | 1 | CS | 2.25.0 | EQUIPO EN LABORATORIO CLINICO | ANALIZADOR DE QUIMICA CLINICA | HGSSA002174 | 533_036_0701 | 2.25.1.B.02 | 0 | 1 | 1
HGSSA002174 | 13 | HIDALGO | 09 | ZACUALTIP├üN DE ├üNGELES | 042 | MOLANGO DE ESCAMILLA | 0001 | MOLANGO DE ESCAMILLA | CE | F | MOLANGO | 1 | CS | 2.26.0 | EQUIPO EN LABORATORIO DE MICROBIOLOGIA | ANALIZADOR DE MICROBIOLOGIA | HGSSA002174 | 533_578_0056 | 2.26.1.B.2 | 0 | 1 | 1
HGSSA002174 | 13 | HIDALGO | 09 | ZACUALTIP├üN DE ├üNGELES | 042 | MOLANGO DE ESCAMILLA | 0001 | MOLANGO DE ESCAMILLA | CE | F | MOLANGO | 1 | CS | 3.1.0 | EQUIPO EN AMBULANCIAS | SISTEMA INMOVILIZACION | HGSSA002174 | 12093 | 3.1.B.01 | 0 | 0 | 0 | 0 | 0 | 0 | 0 | 0 | 0 | 1
HGSSA002174 | 13 | HIDALGO | 09 | ZACUALTIP├üN DE ├üNGELES | 042 | MOLANGO DE ESCAMILLA | 0001 | MOLANGO DE ESCAMILLA | CE | F | MOLANGO | 1 | CS | 3.3.0 | EQUIPO EN AREA DE CENTRAL DE ESTERILIZACION Y EQUIPO | ESTERILIZADOR DE VAPOR | HGSSA002174 | 35366 | 3.3.1.B.1 | 1 | 0 | 1 |  |  |  |  | 1
HGSSA002174 | 13 | HIDALGO | 09 | ZACUALTIP├üN DE ├üNGELES | 042 | MOLANGO DE ESCAMILLA | 0001 | MOLANGO DE ESCAMILLA | CE | F | MOLANGO | 1 | CS | 3.5.0 | FARMACIA | REFRIGERADOR DE FARMACIA | HGSSA002174 | 17156 | 3.5.B.1.1 | 1 | 0 | 1 | [5 empty] | 1
HGSSA002174 | 13 | HIDALGO | 09 | ZACUALTIP├üN DE ├üNGELES | 042 | MOLANGO DE ESCAMILLA | 0001 | MOLANGO DE ESCAMILLA | CE | F | MOLANGO | 1 | CS | 3.5.0 | FARMACIA | CONGELADOR | HGSSA002174 | 533_255_0218 | 3.5.B.1.4 | 1 | 1 | 2 | [5 empty] | 1
HGSSA002186 | 13 | HIDALGO | 09 | ZACUALTIP├üN DE ├üNGELES | 042 | MOLANGO DE ESCAMILLA | 0002 | ACAYUCA | CE | A | ACAYUCA | 1 | CS | 2.1.0 | EQUIPO EN CONSULTORIO DE MEDICINA GENERAL | ESFIGMOMANOMETRO MERCURIAL | HGSSA002186 | 531_116_0328 | 2.1.1.B.01 | 0 | 1 | 1
HGSSA002186 | 13 | HIDALGO | 09 | ZACUALTIP├üN DE ├üNGELES | 042 | MOLANGO DE ESCAMILLA | 0002 | ACAYUCA | CE | A | ACAYUCA | 1 | CS | 2.1.0 | EQUIPO EN CONSULTORIO DE MEDICINA GENERAL | ESTETOSCOPIO BIAURICULAR | HGSSA002186 | 13750 | 2.1.1.B.04 | 0 | 1 | 1 | 0 | 0 | 0 | 0 | 0 | 0 | 0
HGSSA002186 | 13 | HIDALGO | 09 | ZACUALTIP├üN DE ├üNGELES | 042 | MOLANGO DE ESCAMILLA | 0002 | ACAYUCA | CE | A | ACAYUCA | 1 | CS | 2.1.0 | EQUIPO EN CONSULTORIO DE MEDICINA GENERAL | ESTETOSCOPIO FETAL O DE PINARD | HGSSA002186 | 32659 | 2.1.1.B.05 | 0 | 2 | 2 | 0 | 0 | 0 | 0 | 0 | 0 | 0
HGSSA002186 | 13 | HIDALGO | 09 | ZACUALTIP├üN DE ├üNGELES | 042 | MOLANGO DE ESCAMILLA | 0002 | ACAYUCA | CE | A | ACAYUCA | 1 | CS | 2.1.0 | EQUIPO EN CONSULTORIO DE MEDICINA GENERAL | ESTUCHE DE DIAGNOSTICO COMPLETO (OFTALMOSCOPIO Y OTOSCOPIO) | HGSSA002186 | estuchediag | 2.1.1.B.06 | 1 | 0 | 1 |  |  |  |  | 1
HGSSA002186 | 13 | HIDALGO | 09 | ZACUALTIP├üN DE ├üNGELES | 042 | MOLANGO DE ESCAMILLA | 0002 | ACAYUCA | CE | A | ACAYUCA | 1 | CS | 2.1.0 | EQUIPO EN CONSULTORIO DE MEDICINA GENERAL | BASCULA CON ESTADIMETRO | HGSSA002186 | 35323 | 2.1.1.B.07 | 0 | 2 | 2 | 0 | 0 | 0 | 0 | 0 | 0 | 0
HGSSA002186 | 13 | HIDALGO | 09 | ZACUALTIP├üN DE ├üNGELES | 042 | MOLANGO DE ESCAMILLA | 0002 | ACAYUCA | CE | A | ACAYUCA | 1 | CS | 2.1.0 | EQUIPO EN CONSULTORIO DE MEDICINA GENERAL | BASCULA PARA BEBE | HGSSA002186 | 35324 | 2.1.1.B.08 | 0 | 1 | 1 | 0 | 0 | 0 | 0 | 0 | 0 | 0
HGSSA002186 | 13 | HIDALGO | 09 | ZACUALTIP├üN DE ├üNGELES | 042 | MOLANGO DE ESCAMILLA | 0002 | ACAYUCA | CE | A | ACAYUCA | 1 | CS | 2.1.0 | EQUIPO EN CONSULTORIO DE MEDICINA GENERAL | LAMPARA DE HAZ DIRECCIONABLE | HGSSA002186 | 36843 | 2.1.1.B.09 | 0 | 0 | 0 | 0 | 0 | 0 | 0 | 0 | 0 | 0
HGSSA002186 | 13 | HIDALGO | 09 | ZACUALTIP├üN DE ├üNGELES | 042 | MOLANGO DE ESCAMILLA | 0002 | ACAYUCA | CE | A | ACAYUCA | 1 | CS | 2.1.0 | EQUIPO EN CONSULTORIO DE MEDICINA GENERAL | MESA DE EXPLORACION GENERAL | HGSSA002186 | 36065 | 2.1.1.B.10 | 0 | 1 | 1 | 0 | 0 | 0 | 0 | 0 | 0 | 0
HGSSA002186 | 13 | HIDALGO | 09 | ZACUALTIP├üN DE ├üNGELES | 042 | MOLANGO DE ESCAMILLA | 0002 | ACAYUCA | CE | A | ACAYUCA | 1 | CS | 2.1.0 | EQUIPO EN CONSULTORIO DE MEDICINA GENERAL | FONODETECTOR DE LATIDOS FETALES | HGSSA002186 | 35067 | 2.1.1.B.15 | 0 | 1 | 1 | 0 | 0 | 0 | 0 | 0 | 0 | 0
HGSSA002186 | 13 | HIDALGO | 09 | ZACUALTIP├üN DE ├üNGELES | 042 | MOLANGO DE ESCAMILLA | 0002 | ACAYUCA | CE | A | ACAYUCA | 1 | CS | 2.1.0 | EQUIPO EN CONSULTORIO DE MEDICINA GENERAL | NEGATOSCOPIO | HGSSA002186 | 40988 | 2.1.1.B.16 | 0 | 1 | 1
HGSSA002186 | 13 | HIDALGO | 09 | ZACUALTIP├üN DE ├üNGELES | 042 | MOLANGO DE ESCAMILLA | 0002 | ACAYUCA | CE | A | ACAYUCA | 1 | CS | 2.1.0 | EQUIPO EN CONSULTORIO DE MEDICINA GENERAL | REFRIGERADOR PARA VACUNAS | HGSSA002186 | 533_786_0034 | 2.1.1.B.17 | 0 | 1 | 1
HGSSA002191 | 13 | HIDALGO | 09 | ZACUALTIP├üN DE ├üNGELES | 042 | MOLANGO DE ESCAMILLA | 0011 | IXCUICUILA | CE | A | IXCUICUILA | 1 | CS | 2.1.0 | EQUIPO EN CONSULTORIO DE MEDICINA GENERAL | ESFIGMOMANOMETRO ANEROIDE | HGSSA002191 | 531_116_0369 | 2.1.1.B.02 | 0 | 1 | 1
HGSSA002191 | 13 | HIDALGO | 09 | ZACUALTIP├üN DE ├üNGELES | 042 | MOLANGO DE ESCAMILLA | 0011 | IXCUICUILA | CE | A | IXCUICUILA | 1 | CS | 2.1.0 | EQUIPO EN CONSULTORIO DE MEDICINA GENERAL | ESTETOSCOPIO BIAURICULAR | HGSSA002191 | 13750 | 2.1.1.B.04 | 0 | 1 | 1 | 0 | 0 | 0 | 0 | 0 | 0 | 0
HGSSA002191 | 13 | HIDALGO | 09 | ZACUALTIP├üN DE ├üNGELES | 042 | MOLANGO DE ESCAMILLA | 0011 | IXCUICUILA | CE | A | IXCUICUILA | 1 | CS | 2.1.0 | EQUIPO EN CONSULTORIO DE MEDICINA GENERAL | ESTETOSCOPIO FETAL O DE PINARD | HGSSA002191 | 32659 | 2.1.1.B.05 | 0 | 2 | 2 | 0 | 0 | 0 | 0 | 0 | 0 | 0
HGSSA002191 | 13 | HIDALGO | 09 | ZACUALTIP├üN DE ├üNGELES | 042 | MOLANGO DE ESCAMILLA | 0011 | IXCUICUILA | CE | A | IXCUICUILA | 1 | CS | 2.1.0 | EQUIPO EN CONSULTORIO DE MEDICINA GENERAL | ESTUCHE DE DIAGNOSTICO COMPLETO (OFTALMOSCOPIO Y OTOSCOPIO) | HGSSA002191 | estuchediag | 2.1.1.B.06 | 0 | 1 | 1
HGSSA002191 | 13 | HIDALGO | 09 | ZACUALTIP├üN DE ├üNGELES | 042 | MOLANGO DE ESCAMILLA | 0011 | IXCUICUILA | CE | A | IXCUICUILA | 1 | CS | 2.1.0 | EQUIPO EN CONSULTORIO DE MEDICINA GENERAL | BASCULA CON ESTADIMETRO | HGSSA002191 | 35323 | 2.1.1.B.07 | 0 | 1 | 1 | 0 | 0 | 0 | 0 | 0 | 0 | 0
HGSSA002191 | 13 | HIDALGO | 09 | ZACUALTIP├üN DE ├üNGELES | 042 | MOLANGO DE ESCAMILLA | 0011 | IXCUICUILA | CE | A | IXCUICUILA | 1 | CS | 2.1.0 | EQUIPO EN CONSULTORIO DE MEDICINA GENERAL | BASCULA PARA BEBE | HGSSA002191 | 35324 | 2.1.1.B.08 | 0 | 1 | 1 | 0 | 0 | 0 | 0 | 0 | 0 | 0
HGSSA002191 | 13 | HIDALGO | 09 | ZACUALTIP├üN DE ├üNGELES | 042 | MOLANGO DE ESCAMILLA | 0011 | IXCUICUILA | CE | A | IXCUICUILA | 1 | CS | 2.1.0 | EQUIPO EN CONSULTORIO DE MEDICINA GENERAL | LAMPARA DE HAZ DIRECCIONABLE | HGSSA002191 | 36843 | 2.1.1.B.09 | 0 | 0 | 0 | 0 | 0 | 0 | 0 | 0 | 0 | 0
HGSSA002191 | 13 | HIDALGO | 09 | ZACUALTIP├üN DE ├üNGELES | 042 | MOLANGO DE ESCAMILLA | 0011 | IXCUICUILA | CE | A | IXCUICUILA | 1 | CS | 2.1.0 | EQUIPO EN CONSULTORIO DE MEDICINA GENERAL | MESA DE EXPLORACION GENERAL | HGSSA002191 | 36065 | 2.1.1.B.10 | 0 | 1 | 1 | 0 | 0 | 0 | 0 | 0 | 0 | 0
HGSSA002191 | 13 | HIDALGO | 09 | ZACUALTIP├üN DE ├üNGELES | 042 | MOLANGO DE ESCAMILLA | 0011 | IXCUICUILA | CE | A | IXCUICUILA | 1 | CS | 2.1.0 | EQUIPO EN CONSULTORIO DE MEDICINA GENERAL | CARTILLAS DE AGUDEZA VISUAL | HGSSA002191 | 16800 | 2.1.1.B.11 | 0 | 1 | 1
HGSSA002191 | 13 | HIDALGO | 09 | ZACUALTIP├üN DE ├üNGELES | 042 | MOLANGO DE ESCAMILLA | 0011 | IXCUICUILA | CE | A | IXCUICUILA | 1 | CS | 2.1.0 | EQUIPO EN CONSULTORIO DE MEDICINA GENERAL | FONODETECTOR DE LATIDOS FETALES | HGSSA002191 | 35067 | 2.1.1.B.15 | 0 | 1 | 1 | 0 | 0 | 0 | 0 | 0 | 0 | 0
HGSSA002191 | 13 | HIDALGO | 09 | ZACUALTIP├üN DE ├üNGELES | 042 | MOLANGO DE ESCAMILLA | 0011 | IXCUICUILA | CE | A | IXCUICUILA | 1 | CS | 2.1.0 | EQUIPO EN CONSULTORIO DE MEDICINA GENERAL | NEGATOSCOPIO | HGSSA002191 | 40988 | 2.1.1.B.16 | 0 | 1 | 1
HGSSA002191 | 13 | HIDALGO | 09 | ZACUALTIP├üN DE ├üNGELES | 042 | MOLANGO DE ESCAMILLA | 0011 | IXCUICUILA | CE | A | IXCUICUILA | 1 | CS | 2.1.0 | EQUIPO EN CONSULTORIO DE MEDICINA GENERAL | REFRIGERADOR PARA VACUNAS | HGSSA002191 | 533_786_0034 | 2.1.1.B.17 | 0 | 1 | 1
HGSSA002191 | 13 | HIDALGO | 09 | ZACUALTIP├üN DE ├üNGELES | 042 | MOLANGO DE ESCAMILLA | 0011 | IXCUICUILA | CE | A | IXCUICUILA | 1 | CS | 3.3.0 | EQUIPO EN AREA DE CENTRAL DE ESTERILIZACION Y EQUIPO | ESTERILIZADOR DE VAPOR | HGSSA002191 | 35366 | 3.3.1.B.1 | 0 | 1 | 1
HGSSA002203 | 13 | HIDALGO | 09 | ZACUALTIP├üN DE ├üNGELES | 042 | MOLANGO DE ESCAMILLA | 0017 | SAN ANTONIO | CE | A | SAN ANTONIO | 1 | CS | 2.1.0 | EQUIPO EN CONSULTORIO DE MEDICINA GENERAL | ESFIGMOMANOMETRO ANEROIDE | HGSSA002203 | 531_116_0369 | 2.1.1.B.02 | 0 | 1 | 1
HGSSA002203 | 13 | HIDALGO | 09 | ZACUALTIP├üN DE ├üNGELES | 042 | MOLANGO DE ESCAMILLA | 0017 | SAN ANTONIO | CE | A | SAN ANTONIO | 1 | CS | 2.1.0 | EQUIPO EN CONSULTORIO DE MEDICINA GENERAL | ESTETOSCOPIO BIAURICULAR | HGSSA002203 | 13750 | 2.1.1.B.04 | 0 | 3 | 3 | 0 | 0 | 0 | 0 | 0 | 0 | 0
HGSSA002203 | 13 | HIDALGO | 09 | ZACUALTIP├üN DE ├üNGELES | 042 | MOLANGO DE ESCAMILLA | 0017 | SAN ANTONIO | CE | A | SAN ANTONIO | 1 | CS | 2.1.0 | EQUIPO EN CONSULTORIO DE MEDICINA GENERAL | ESTETOSCOPIO FETAL O DE PINARD | HGSSA002203 | 32659 | 2.1.1.B.05 | 0 | 4 | 4 | 0 | 0 | 0 | 0 | 0 | 0 | 0
HGSSA002203 | 13 | HIDALGO | 09 | ZACUALTIP├üN DE ├üNGELES | 042 | MOLANGO DE ESCAMILLA | 0017 | SAN ANTONIO | CE | A | SAN ANTONIO | 1 | CS | 2.1.0 | EQUIPO EN CONSULTORIO DE MEDICINA GENERAL | ESTUCHE DE DIAGNOSTICO COMPLETO (OFTALMOSCOPIO Y OTOSCOPIO) | HGSSA002203 | estuchediag | 2.1.1.B.06 | 0 | 2 | 2
HGSSA002203 | 13 | HIDALGO | 09 | ZACUALTIP├üN DE ├üNGELES | 042 | MOLANGO DE ESCAMILLA | 0017 | SAN ANTONIO | CE | A | SAN ANTONIO | 1 | CS | 2.1.0 | EQUIPO EN CONSULTORIO DE MEDICINA GENERAL | BASCULA CON ESTADIMETRO | HGSSA002203 | 35323 | 2.1.1.B.07 | 0 | 1 | 1 | 0 | 0 | 0 | 0 | 0 | 0 | 0
HGSSA002203 | 13 | HIDALGO | 09 | ZACUALTIP├üN DE ├üNGELES | 042 | MOLANGO DE ESCAMILLA | 0017 | SAN ANTONIO | CE | A | SAN ANTONIO | 1 | CS | 2.1.0 | EQUIPO EN CONSULTORIO DE MEDICINA GENERAL | BASCULA PARA BEBE | HGSSA002203 | 35324 | 2.1.1.B.08 | 0 | 1 | 1 | 0 | 0 | 0 | 0 | 0 | 0 | 0
HGSSA002203 | 13 | HIDALGO | 09 | ZACUALTIP├üN DE ├üNGELES | 042 | MOLANGO DE ESCAMILLA | 0017 | SAN ANTONIO | CE | A | SAN ANTONIO | 1 | CS | 2.1.0 | EQUIPO EN CONSULTORIO DE MEDICINA GENERAL | LAMPARA DE HAZ DIRECCIONABLE | HGSSA002203 | 36843 | 2.1.1.B.09 | 0 | 0 | 0 | 0 | 0 | 0 | 0 | 0 | 0 | 0
HGSSA002203 | 13 | HIDALGO | 09 | ZACUALTIP├üN DE ├üNGELES | 042 | MOLANGO DE ESCAMILLA | 0017 | SAN ANTONIO | CE | A | SAN ANTONIO | 1 | CS | 2.1.0 | EQUIPO EN CONSULTORIO DE MEDICINA GENERAL | MESA DE EXPLORACION GENERAL | HGSSA002203 | 36065 | 2.1.1.B.10 | 0 | 1 | 1 | 0 | 0 | 0 | 0 | 0 | 0 | 0
HGSSA002203 | 13 | HIDALGO | 09 | ZACUALTIP├üN DE ├üNGELES | 042 | MOLANGO DE ESCAMILLA | 0017 | SAN ANTONIO | CE | A | SAN ANTONIO | 1 | CS | 2.1.0 | EQUIPO EN CONSULTORIO DE MEDICINA GENERAL | CARTILLAS DE AGUDEZA VISUAL | HGSSA002203 | 16800 | 2.1.1.B.11 | 0 | 1 | 1
HGSSA002203 | 13 | HIDALGO | 09 | ZACUALTIP├üN DE ├üNGELES | 042 | MOLANGO DE ESCAMILLA | 0017 | SAN ANTONIO | CE | A | SAN ANTONIO | 1 | CS | 2.1.0 | EQUIPO EN CONSULTORIO DE MEDICINA GENERAL | FONODETECTOR DE LATIDOS FETALES | HGSSA002203 | 35067 | 2.1.1.B.15 | 0 | 2 | 2 | 0 | 0 | 0 | 0 | 0 | 0 | 0
HGSSA002203 | 13 | HIDALGO | 09 | ZACUALTIP├üN DE ├üNGELES | 042 | MOLANGO DE ESCAMILLA | 0017 | SAN ANTONIO | CE | A | SAN ANTONIO | 1 | CS | 2.1.0 | EQUIPO EN CONSULTORIO DE MEDICINA GENERAL | NEGATOSCOPIO | HGSSA002203 | 40988 | 2.1.1.B.16 | 0 | 0 | 0
HGSSA003241 | 13 | HIDALGO | 09 | ZACUALTIP├üN DE ├üNGELES | 062 | TEPEHUACAN DE GUERRERO | 0001 | TEPEHUACAN DE GUERRERO | CE | E | TEPEHUACAN DE GUERRERO | 1 | CS | 2.1.0 | EQUIPO EN CONSULTORIO DE MEDICINA GENERAL | ESFIGMOMANOMETRO ANEROIDE | HGSSA003241 | 531_116_0369 | 2.1.1.B.02 | 0 | 3 | 3
HGSSA003241 | 13 | HIDALGO | 09 | ZACUALTIP├üN DE ├üNGELES | 062 | TEPEHUACAN DE GUERRERO | 0001 | TEPEHUACAN DE GUERRERO | CE | E | TEPEHUACAN DE GUERRERO | 1 | CS | 2.1.0 | EQUIPO EN CONSULTORIO DE MEDICINA GENERAL | ESTETOSCOPIO BIAURICULAR | HGSSA003241 | 13750 | 2.1.1.B.04 | 0 | 3 | 3 | 0 | 0 | 0 | 0 | 0 | 0 | 0
HGSSA003241 | 13 | HIDALGO | 09 | ZACUALTIP├üN DE ├üNGELES | 062 | TEPEHUACAN DE GUERRERO | 0001 | TEPEHUACAN DE GUERRERO | CE | E | TEPEHUACAN DE GUERRERO | 1 | CS | 2.1.0 | EQUIPO EN CONSULTORIO DE MEDICINA GENERAL | ESTETOSCOPIO FETAL O DE PINARD | HGSSA003241 | 32659 | 2.1.1.B.05 | 0 | 1 | 1 | 0 | 0 | 0 | 0 | 0 | 0 | 0
HGSSA003241 | 13 | HIDALGO | 09 | ZACUALTIP├üN DE ├üNGELES | 062 | TEPEHUACAN DE GUERRERO | 0001 | TEPEHUACAN DE GUERRERO | CE | E | TEPEHUACAN DE GUERRERO | 1 | CS | 2.1.0 | EQUIPO EN CONSULTORIO DE MEDICINA GENERAL | ESTUCHE DE DIAGNOSTICO COMPLETO (OFTALMOSCOPIO Y OTOSCOPIO) | HGSSA003241 | estuchediag | 2.1.1.B.06 | 0 | 1 | 1
HGSSA003241 | 13 | HIDALGO | 09 | ZACUALTIP├üN DE ├üNGELES | 062 | TEPEHUACAN DE GUERRERO | 0001 | TEPEHUACAN DE GUERRERO | CE | E | TEPEHUACAN DE GUERRERO | 1 | CS | 2.1.0 | EQUIPO EN CONSULTORIO DE MEDICINA GENERAL | BASCULA CON ESTADIMETRO | HGSSA003241 | 35323 | 2.1.1.B.07 | 0 | 2 | 2 | 0 | 0 | 0 | 0 | 0 | 0 | 0
HGSSA003241 | 13 | HIDALGO | 09 | ZACUALTIP├üN DE ├üNGELES | 062 | TEPEHUACAN DE GUERRERO | 0001 | TEPEHUACAN DE GUERRERO | CE | E | TEPEHUACAN DE GUERRERO | 1 | CS | 2.1.0 | EQUIPO EN CONSULTORIO DE MEDICINA GENERAL | BASCULA PARA BEBE | HGSSA003241 | 35324 | 2.1.1.B.08 | 0 | 2 | 2 | 0 | 0 | 0 | 0 | 0 | 0 | 0
HGSSA003241 | 13 | HIDALGO | 09 | ZACUALTIP├üN DE ├üNGELES | 062 | TEPEHUACAN DE GUERRERO | 0001 | TEPEHUACAN DE GUERRERO | CE | E | TEPEHUACAN DE GUERRERO | 1 | CS | 2.1.0 | EQUIPO EN CONSULTORIO DE MEDICINA GENERAL | LAMPARA DE HAZ DIRECCIONABLE | HGSSA003241 | 36843 | 2.1.1.B.09 | 0 | 0 | 0 | 0 | 0 | 0 | 0 | 0 | 0 | 0
HGSSA003241 | 13 | HIDALGO | 09 | ZACUALTIP├üN DE ├üNGELES | 062 | TEPEHUACAN DE GUERRERO | 0001 | TEPEHUACAN DE GUERRERO | CE | E | TEPEHUACAN DE GUERRERO | 1 | CS | 2.1.0 | EQUIPO EN CONSULTORIO DE MEDICINA GENERAL | MESA DE EXPLORACION GENERAL | HGSSA003241 | 36065 | 2.1.1.B.10 | 0 | 1 | 1 | 0 | 0 | 0 | 0 | 0 | 0 | 0
HGSSA003241 | 13 | HIDALGO | 09 | ZACUALTIP├üN DE ├üNGELES | 062 | TEPEHUACAN DE GUERRERO | 0001 | TEPEHUACAN DE GUERRERO | CE | E | TEPEHUACAN DE GUERRERO | 1 | CS | 2.1.0 | EQUIPO EN CONSULTORIO DE MEDICINA GENERAL | FONODETECTOR DE LATIDOS FETALES | HGSSA003241 | 35067 | 2.1.1.B.15 | 1 | 0 | 1 | 0 | 0 | 0 | 0 | 1 | 0 | 1
HGSSA003241 | 13 | HIDALGO | 09 | ZACUALTIP├üN DE ├üNGELES | 062 | TEPEHUACAN DE GUERRERO | 0001 | TEPEHUACAN DE GUERRERO | CE | E | TEPEHUACAN DE GUERRERO | 1 | CS | 2.1.0 | EQUIPO EN CONSULTORIO DE MEDICINA GENERAL | NEGATOSCOPIO | HGSSA003241 | 40988 | 2.1.1.B.16 | 2 | 0 | 2 |  |  |  |  | 2
HGSSA003241 | 13 | HIDALGO | 09 | ZACUALTIP├üN DE ├üNGELES | 062 | TEPEHUACAN DE GUERRERO | 0001 | TEPEHUACAN DE GUERRERO | CE | E | TEPEHUACAN DE GUERRERO | 1 | CS | 2.1.0 | EQUIPO EN CONSULTORIO DE MEDICINA GENERAL | REFRIGERADOR PARA VACUNAS | HGSSA003241 | 533_786_0034 | 2.1.1.B.17 | 0 | 2 | 2
HGSSA003241 | 13 | HIDALGO | 09 | ZACUALTIP├üN DE ├üNGELES | 062 | TEPEHUACAN DE GUERRERO | 0001 | TEPEHUACAN DE GUERRERO | CE | E | TEPEHUACAN DE GUERRERO | 1 | CS | 2.1.0 | EQUIPO EN CONSULTORIO DE ESTOMATOLOGIA | UNIDAD ESTOMATOLOGICA CON MODULO INTEGRADO | HGSSA003241 | 34991 | 2.1.3.B.1 | 0 | 1 | 1
HGSSA003241 | 13 | HIDALGO | 09 | ZACUALTIP├üN DE ├üNGELES | 062 | TEPEHUACAN DE GUERRERO | 0001 | TEPEHUACAN DE GUERRERO | CE | E | TEPEHUACAN DE GUERRERO | 1 | CS | 2.1.0 | EQUIPO EN CONSULTORIO DE ESTOMATOLOGIA | UNIDAD RADIOLOGICA DENTAL (RAYOS X DENTAL) | HGSSA003241 | 35293 | 2.1.3.B.2 | 0 | 1 | 1
HGSSA003241 | 13 | HIDALGO | 09 | ZACUALTIP├üN DE ├üNGELES | 062 | TEPEHUACAN DE GUERRERO | 0001 | TEPEHUACAN DE GUERRERO | CE | E | TEPEHUACAN DE GUERRERO | 1 | CS | 2.1.0 | EQUIPO EN CONSULTORIO DE ESTOMATOLOGIA | AMALGAMADOR | HGSSA003241 | 10082 | 2.1.3.B.3 | 0 | 1 | 1 | 0 | 0 | 0 | 0 | 0 | 0 | 0
HGSSA003241 | 13 | HIDALGO | 09 | ZACUALTIP├üN DE ├üNGELES | 062 | TEPEHUACAN DE GUERRERO | 0001 | TEPEHUACAN DE GUERRERO | CE | E | TEPEHUACAN DE GUERRERO | 1 | CS | 2.1.0 | EQUIPO EN CONSULTORIO DE ESTOMATOLOGIA | LAMPARA DE POLIMERIZACION | HGSSA003241 | 35775 | 2.1.3.B.4 | 0 | 1 | 1 | 0 | 0 | 0 | 0 | 0 | 0 | 0
HGSSA003241 | 13 | HIDALGO | 09 | ZACUALTIP├üN DE ├üNGELES | 062 | TEPEHUACAN DE GUERRERO | 0001 | TEPEHUACAN DE GUERRERO | CE | E | TEPEHUACAN DE GUERRERO | 1 | CS | 2.1.0 | EQUIPO EN CONSULTORIO DE ESTOMATOLOGIA | AUTOCLAVE DENTAL (ESTERILIZADOR DE CALOR SECO) | HGSSA003241 | 35363 | 2.1.3.B.5.1 | 0 | 1 | 1 | 0 | 0 | 0 | 0 | 0 | 0 | 0
HGSSA003241 | 13 | HIDALGO | 09 | ZACUALTIP├üN DE ├üNGELES | 062 | TEPEHUACAN DE GUERRERO | 0001 | TEPEHUACAN DE GUERRERO | CE | E | TEPEHUACAN DE GUERRERO | 1 | CS | 2.1.0 | EQUIPO EN CONSULTORIO DE ESTOMATOLOGIA | ESTERILIZADOR DE VAPOR AUTOGENERADO PARA DENTAL Y MAXILOFACIAL | HGSSA003241 | 531_385_1080 | 2.1.3.B.5.3 | 0 | 1 | 1
HGSSA003241 | 13 | HIDALGO | 09 | ZACUALTIP├üN DE ├üNGELES | 062 | TEPEHUACAN DE GUERRERO | 0001 | TEPEHUACAN DE GUERRERO | CE | E | TEPEHUACAN DE GUERRERO | 1 | CS | 2.3.0 | EQUIPO EN AREA DE CURACION / OBSERVACION | MESA DE EXPLORACION GENERAL | HGSSA003241 | 36065 | 2.3.2.B.02 | 0 | 1 | 1 | 0 | 0 | 0 | 0 | 0 | 0 | 0
HGSSA003241 | 13 | HIDALGO | 09 | ZACUALTIP├üN DE ├üNGELES | 062 | TEPEHUACAN DE GUERRERO | 0001 | TEPEHUACAN DE GUERRERO | CE | E | TEPEHUACAN DE GUERRERO | 1 | CS | 2.21.0 | EQUIPO EN AREA DE IMAGENOLOGIA | ULTRASONIDO DE DIAGNOSTICO | HGSSA003241 | 40760 | 2.21.1.B.1.19 | 0 | 1 | 1 | 0 | 0 | 0 | 0 | 0 | 0 | 0
HGSSA003241 | 13 | HIDALGO | 09 | ZACUALTIP├üN DE ├üNGELES | 062 | TEPEHUACAN DE GUERRERO | 0001 | TEPEHUACAN DE GUERRERO | CE | E | TEPEHUACAN DE GUERRERO | 1 | CS | 3.5.0 | FARMACIA | REFRIGERADOR DE FARMACIA | HGSSA003241 | 17156 | 3.5.B.1.1 | 0 | 1 | 1
HGSSA003253 | 13 | HIDALGO | 09 | ZACUALTIP├üN DE ├üNGELES | 062 | TEPEHUACAN DE GUERRERO | 0004 | ACUIMANTLA | CE | A | ACUIMANTLA | 1 | CS | 2.1.0 | EQUIPO EN CONSULTORIO DE MEDICINA GENERAL | ESFIGMOMANOMETRO ANEROIDE | HGSSA003253 | 531_116_0369 | 2.1.1.B.02 | 0 | 4 | 4
HGSSA003253 | 13 | HIDALGO | 09 | ZACUALTIP├üN DE ├üNGELES | 062 | TEPEHUACAN DE GUERRERO | 0004 | ACUIMANTLA | CE | A | ACUIMANTLA | 1 | CS | 2.1.0 | EQUIPO EN CONSULTORIO DE MEDICINA GENERAL | ESTETOSCOPIO BIAURICULAR | HGSSA003253 | 13750 | 2.1.1.B.04 | 0 | 3 | 3 | 0 | 0 | 0 | 0 | 0 | 0 | 0
HGSSA003253 | 13 | HIDALGO | 09 | ZACUALTIP├üN DE ├üNGELES | 062 | TEPEHUACAN DE GUERRERO | 0004 | ACUIMANTLA | CE | A | ACUIMANTLA | 1 | CS | 2.1.0 | EQUIPO EN CONSULTORIO DE MEDICINA GENERAL | ESTETOSCOPIO FETAL O DE PINARD | HGSSA003253 | 32659 | 2.1.1.B.05 | 0 | 1 | 1 | 0 | 0 | 0 | 0 | 0 | 0 | 0
HGSSA003253 | 13 | HIDALGO | 09 | ZACUALTIP├üN DE ├üNGELES | 062 | TEPEHUACAN DE GUERRERO | 0004 | ACUIMANTLA | CE | A | ACUIMANTLA | 1 | CS | 2.1.0 | EQUIPO EN CONSULTORIO DE MEDICINA GENERAL | ESTUCHE DE DIAGNOSTICO COMPLETO (OFTALMOSCOPIO Y OTOSCOPIO) | HGSSA003253 | estuchediag | 2.1.1.B.06 | 0 | 1 | 1
HGSSA003253 | 13 | HIDALGO | 09 | ZACUALTIP├üN DE ├üNGELES | 062 | TEPEHUACAN DE GUERRERO | 0004 | ACUIMANTLA | CE | A | ACUIMANTLA | 1 | CS | 2.1.0 | EQUIPO EN CONSULTORIO DE MEDICINA GENERAL | BASCULA CON ESTADIMETRO | HGSSA003253 | 35323 | 2.1.1.B.07 | 0 | 2 | 2 | 0 | 0 | 0 | 0 | 0 | 0 | 0
HGSSA003253 | 13 | HIDALGO | 09 | ZACUALTIP├üN DE ├üNGELES | 062 | TEPEHUACAN DE GUERRERO | 0004 | ACUIMANTLA | CE | A | ACUIMANTLA | 1 | CS | 2.1.0 | EQUIPO EN CONSULTORIO DE MEDICINA GENERAL | BASCULA PARA BEBE | HGSSA003253 | 35324 | 2.1.1.B.08 | 0 | 0 | 0 | 0 | 0 | 0 | 0 | 0 | 0 | 0
HGSSA003253 | 13 | HIDALGO | 09 | ZACUALTIP├üN DE ├üNGELES | 062 | TEPEHUACAN DE GUERRERO | 0004 | ACUIMANTLA | CE | A | ACUIMANTLA | 1 | CS | 2.1.0 | EQUIPO EN CONSULTORIO DE MEDICINA GENERAL | LAMPARA DE HAZ DIRECCIONABLE | HGSSA003253 | 36843 | 2.1.1.B.09 | 0 | 1 | 1 | 0 | 0 | 0 | 0 | 0 | 0 | 0
HGSSA003253 | 13 | HIDALGO | 09 | ZACUALTIP├üN DE ├üNGELES | 062 | TEPEHUACAN DE GUERRERO | 0004 | ACUIMANTLA | CE | A | ACUIMANTLA | 1 | CS | 2.1.0 | EQUIPO EN CONSULTORIO DE MEDICINA GENERAL | MESA DE EXPLORACION GENERAL | HGSSA003253 | 36065 | 2.1.1.B.10 | 0 | 2 | 2 | 0 | 0 | 0 | 0 | 0 | 0 | 0
HGSSA003253 | 13 | HIDALGO | 09 | ZACUALTIP├üN DE ├üNGELES | 062 | TEPEHUACAN DE GUERRERO | 0004 | ACUIMANTLA | CE | A | ACUIMANTLA | 1 | CS | 2.1.0 | EQUIPO EN CONSULTORIO DE MEDICINA GENERAL | FONODETECTOR DE LATIDOS FETALES | HGSSA003253 | 35067 | 2.1.1.B.15 | 0 | 1 | 1 | 0 | 0 | 0 | 0 | 0 | 0 | 0
HGSSA003253 | 13 | HIDALGO | 09 | ZACUALTIP├üN DE ├üNGELES | 062 | TEPEHUACAN DE GUERRERO | 0004 | ACUIMANTLA | CE | A | ACUIMANTLA | 1 | CS | 2.1.0 | EQUIPO EN CONSULTORIO DE MEDICINA GENERAL | NEGATOSCOPIO | HGSSA003253 | 40988 | 2.1.1.B.16 | 0 | 1 | 1
HGSSA003253 | 13 | HIDALGO | 09 | ZACUALTIP├üN DE ├üNGELES | 062 | TEPEHUACAN DE GUERRERO | 0004 | ACUIMANTLA | CE | A | ACUIMANTLA | 1 | CS | 2.1.0 | EQUIPO EN CONSULTORIO DE MEDICINA GENERAL | REFRIGERADOR PARA VACUNAS | HGSSA003253 | 533_786_0034 | 2.1.1.B.17 | 0 | 1 | 1
HGSSA003253 | 13 | HIDALGO | 09 | ZACUALTIP├üN DE ├üNGELES | 062 | TEPEHUACAN DE GUERRERO | 0004 | ACUIMANTLA | CE | A | ACUIMANTLA | 1 | CS | 2.3.0 | EQUIPO EN AREA DE CURACION / OBSERVACION | MESA DE EXPLORACION GENERAL | HGSSA003253 | 36065 | 2.3.2.B.02 | 0 | 1 | 1
HGSSA003265 | 13 | HIDALGO | 09 | ZACUALTIP├üN DE ├üNGELES | 062 | TEPEHUACAN DE GUERRERO | 0006 | AMOLA DE OCAMPO | CE | A | AMOLA DE OCAMPO | 1 | CS | 2.1.0 | EQUIPO EN CONSULTORIO DE MEDICINA GENERAL | ESFIGMOMANOMETRO ANEROIDE | HGSSA003265 | 531_116_0369 | 2.1.1.B.02 | 0 | 1 | 1
HGSSA003265 | 13 | HIDALGO | 09 | ZACUALTIP├üN DE ├üNGELES | 062 | TEPEHUACAN DE GUERRERO | 0006 | AMOLA DE OCAMPO | CE | A | AMOLA DE OCAMPO | 1 | CS | 2.1.0 | EQUIPO EN CONSULTORIO DE MEDICINA GENERAL | ESTETOSCOPIO BIAURICULAR | HGSSA003265 | 13750 | 2.1.1.B.04 | 0 | 1 | 1 | 0 | 0 | 0 | 0 | 0 | 0 | 0
HGSSA003265 | 13 | HIDALGO | 09 | ZACUALTIP├üN DE ├üNGELES | 062 | TEPEHUACAN DE GUERRERO | 0006 | AMOLA DE OCAMPO | CE | A | AMOLA DE OCAMPO | 1 | CS | 2.1.0 | EQUIPO EN CONSULTORIO DE MEDICINA GENERAL | ESTETOSCOPIO FETAL O DE PINARD | HGSSA003265 | 32659 | 2.1.1.B.05 | 0 | 2 | 2 | 0 | 0 | 0 | 0 | 0 | 0 | 0
HGSSA003265 | 13 | HIDALGO | 09 | ZACUALTIP├üN DE ├üNGELES | 062 | TEPEHUACAN DE GUERRERO | 0006 | AMOLA DE OCAMPO | CE | A | AMOLA DE OCAMPO | 1 | CS | 2.1.0 | EQUIPO EN CONSULTORIO DE MEDICINA GENERAL | ESTUCHE DE DIAGNOSTICO COMPLETO (OFTALMOSCOPIO Y OTOSCOPIO) | HGSSA003265 | estuchediag | 2.1.1.B.06 | 0 | 2 | 2
HGSSA003265 | 13 | HIDALGO | 09 | ZACUALTIP├üN DE ├üNGELES | 062 | TEPEHUACAN DE GUERRERO | 0006 | AMOLA DE OCAMPO | CE | A | AMOLA DE OCAMPO | 1 | CS | 2.1.0 | EQUIPO EN CONSULTORIO DE MEDICINA GENERAL | BASCULA CON ESTADIMETRO | HGSSA003265 | 35323 | 2.1.1.B.07 | 0 | 2 | 2 | 0 | 0 | 0 | 0 | 0 | 0 | 0
HGSSA003265 | 13 | HIDALGO | 09 | ZACUALTIP├üN DE ├üNGELES | 062 | TEPEHUACAN DE GUERRERO | 0006 | AMOLA DE OCAMPO | CE | A | AMOLA DE OCAMPO | 1 | CS | 2.1.0 | EQUIPO EN CONSULTORIO DE MEDICINA GENERAL | BASCULA PARA BEBE | HGSSA003265 | 35324 | 2.1.1.B.08 | 0 | 1 | 1 | 0 | 0 | 0 | 0 | 0 | 0 | 0
HGSSA003265 | 13 | HIDALGO | 09 | ZACUALTIP├üN DE ├üNGELES | 062 | TEPEHUACAN DE GUERRERO | 0006 | AMOLA DE OCAMPO | CE | A | AMOLA DE OCAMPO | 1 | CS | 2.1.0 | EQUIPO EN CONSULTORIO DE MEDICINA GENERAL | LAMPARA DE HAZ DIRECCIONABLE | HGSSA003265 | 36843 | 2.1.1.B.09 | 0 | 1 | 1 | 0 | 0 | 0 | 0 | 0 | 0 | 0
HGSSA003265 | 13 | HIDALGO | 09 | ZACUALTIP├üN DE ├üNGELES | 062 | TEPEHUACAN DE GUERRERO | 0006 | AMOLA DE OCAMPO | CE | A | AMOLA DE OCAMPO | 1 | CS | 2.1.0 | EQUIPO EN CONSULTORIO DE MEDICINA GENERAL | MESA DE EXPLORACION GENERAL | HGSSA003265 | 36065 | 2.1.1.B.10 | 0 | 2 | 2 | 0 | 0 | 0 | 0 | 0 | 0 | 0
HGSSA003265 | 13 | HIDALGO | 09 | ZACUALTIP├üN DE ├üNGELES | 062 | TEPEHUACAN DE GUERRERO | 0006 | AMOLA DE OCAMPO | CE | A | AMOLA DE OCAMPO | 1 | CS | 2.1.0 | EQUIPO EN CONSULTORIO DE MEDICINA GENERAL | FONODETECTOR DE LATIDOS FETALES | HGSSA003265 | 35067 | 2.1.1.B.15 | 0 | 2 | 2 | 0 | 0 | 0 | 0 | 0 | 0 | 0
HGSSA003265 | 13 | HIDALGO | 09 | ZACUALTIP├üN DE ├üNGELES | 062 | TEPEHUACAN DE GUERRERO | 0006 | AMOLA DE OCAMPO | CE | A | AMOLA DE OCAMPO | 1 | CS | 2.1.0 | EQUIPO EN CONSULTORIO DE MEDICINA GENERAL | REFRIGERADOR PARA VACUNAS | HGSSA003265 | 533_786_0034 | 2.1.1.B.17 | 0 | 1 | 1
HGSSA003270 | 13 | HIDALGO | 09 | ZACUALTIP├üN DE ├üNGELES | 062 | TEPEHUACAN DE GUERRERO | 0007 | AQUILASTEC | CE | A | AQUILASTEC | 1 | CS | 2.1.0 | EQUIPO EN CONSULTORIO DE MEDICINA GENERAL | ESFIGMOMANOMETRO ANEROIDE | HGSSA003270 | 531_116_0369 | 2.1.1.B.02 | 1 | 2 | 3 |  |  | 1
HGSSA003270 | 13 | HIDALGO | 09 | ZACUALTIP├üN DE ├üNGELES | 062 | TEPEHUACAN DE GUERRERO | 0007 | AQUILASTEC | CE | A | AQUILASTEC | 1 | CS | 2.1.0 | EQUIPO EN CONSULTORIO DE MEDICINA GENERAL | ESTETOSCOPIO BIAURICULAR | HGSSA003270 | 13750 | 2.1.1.B.04 | 1 | 2 | 3 | 0 | 0 | 1 | 0 | 0 | 0 | 0
HGSSA003270 | 13 | HIDALGO | 09 | ZACUALTIP├üN DE ├üNGELES | 062 | TEPEHUACAN DE GUERRERO | 0007 | AQUILASTEC | CE | A | AQUILASTEC | 1 | CS | 2.1.0 | EQUIPO EN CONSULTORIO DE MEDICINA GENERAL | ESTETOSCOPIO FETAL O DE PINARD | HGSSA003270 | 32659 | 2.1.1.B.05 | 0 | 2 | 2 | 0 | 0 | 0 | 0 | 0 | 0 | 0
HGSSA003270 | 13 | HIDALGO | 09 | ZACUALTIP├üN DE ├üNGELES | 062 | TEPEHUACAN DE GUERRERO | 0007 | AQUILASTEC | CE | A | AQUILASTEC | 1 | CS | 2.1.0 | EQUIPO EN CONSULTORIO DE MEDICINA GENERAL | ESTUCHE DE DIAGNOSTICO COMPLETO (OFTALMOSCOPIO Y OTOSCOPIO) | HGSSA003270 | estuchediag | 2.1.1.B.06 | 2 | 1 | 3 |  |  | 2
HGSSA003270 | 13 | HIDALGO | 09 | ZACUALTIP├üN DE ├üNGELES | 062 | TEPEHUACAN DE GUERRERO | 0007 | AQUILASTEC | CE | A | AQUILASTEC | 1 | CS | 2.1.0 | EQUIPO EN CONSULTORIO DE MEDICINA GENERAL | BASCULA CON ESTADIMETRO | HGSSA003270 | 35323 | 2.1.1.B.07 | 0 | 2 | 2 | 0 | 0 | 0 | 0 | 0 | 0 | 0
HGSSA003270 | 13 | HIDALGO | 09 | ZACUALTIP├üN DE ├üNGELES | 062 | TEPEHUACAN DE GUERRERO | 0007 | AQUILASTEC | CE | A | AQUILASTEC | 1 | CS | 2.1.0 | EQUIPO EN CONSULTORIO DE MEDICINA GENERAL | BASCULA PARA BEBE | HGSSA003270 | 35324 | 2.1.1.B.08 | 0 | 1 | 1 | 0 | 0 | 0 | 0 | 0 | 0 | 0
HGSSA003270 | 13 | HIDALGO | 09 | ZACUALTIP├üN DE ├üNGELES | 062 | TEPEHUACAN DE GUERRERO | 0007 | AQUILASTEC | CE | A | AQUILASTEC | 1 | CS | 2.1.0 | EQUIPO EN CONSULTORIO DE MEDICINA GENERAL | LAMPARA DE HAZ DIRECCIONABLE | HGSSA003270 | 36843 | 2.1.1.B.09 | 0 | 1 | 1 | 0 | 0 | 0 | 0 | 0 | 0 | 0
HGSSA003270 | 13 | HIDALGO | 09 | ZACUALTIP├üN DE ├üNGELES | 062 | TEPEHUACAN DE GUERRERO | 0007 | AQUILASTEC | CE | A | AQUILASTEC | 1 | CS | 2.1.0 | EQUIPO EN CONSULTORIO DE MEDICINA GENERAL | MESA DE EXPLORACION GENERAL | HGSSA003270 | 36065 | 2.1.1.B.10 | 0 | 1 | 1 | 0 | 0 | 0 | 0 | 0 | 0 | 0
HGSSA003270 | 13 | HIDALGO | 09 | ZACUALTIP├üN DE ├üNGELES | 062 | TEPEHUACAN DE GUERRERO | 0007 | AQUILASTEC | CE | A | AQUILASTEC | 1 | CS | 2.1.0 | EQUIPO EN CONSULTORIO DE MEDICINA GENERAL | CARTILLAS DE AGUDEZA VISUAL | HGSSA003270 | 16800 | 2.1.1.B.11 | 0 | 3 | 3
HGSSA003270 | 13 | HIDALGO | 09 | ZACUALTIP├üN DE ├üNGELES | 062 | TEPEHUACAN DE GUERRERO | 0007 | AQUILASTEC | CE | A | AQUILASTEC | 1 | CS | 2.1.0 | EQUIPO EN CONSULTORIO DE MEDICINA GENERAL | FONODETECTOR DE LATIDOS FETALES | HGSSA003270 | 35067 | 2.1.1.B.15 | 0 | 1 | 1 | 0 | 0 | 0 | 0 | 0 | 0 | 0
HGSSA003270 | 13 | HIDALGO | 09 | ZACUALTIP├üN DE ├üNGELES | 062 | TEPEHUACAN DE GUERRERO | 0007 | AQUILASTEC | CE | A | AQUILASTEC | 1 | CS | 2.1.0 | EQUIPO EN CONSULTORIO DE MEDICINA GENERAL | REFRIGERADOR PARA VACUNAS | HGSSA003270 | 533_786_0034 | 2.1.1.B.17 | 1 | 0 | 1 |  |  | 1
HGSSA003282 | 13 | HIDALGO | 09 | ZACUALTIP├üN DE ├üNGELES | 062 | TEPEHUACAN DE GUERRERO | 0008 | SAN MIGUEL AYOTEMPA | CE | A | SAN MIGUEL AYOTEMPA | 1 | CS | 2.1.0 | EQUIPO EN CONSULTORIO DE MEDICINA GENERAL | ESFIGMOMANOMETRO MERCURIAL | HGSSA003282 | 531_116_0328 | 2.1.1.B.01 | 1 | 0 | 1 |  |  | 1
HGSSA003282 | 13 | HIDALGO | 09 | ZACUALTIP├üN DE ├üNGELES | 062 | TEPEHUACAN DE GUERRERO | 0008 | SAN MIGUEL AYOTEMPA | CE | A | SAN MIGUEL AYOTEMPA | 1 | CS | 2.1.0 | EQUIPO EN CONSULTORIO DE MEDICINA GENERAL | ESFIGMOMANOMETRO ANEROIDE | HGSSA003282 | 531_116_0369 | 2.1.1.B.02 | 0 | 1 | 1
HGSSA003282 | 13 | HIDALGO | 09 | ZACUALTIP├üN DE ├üNGELES | 062 | TEPEHUACAN DE GUERRERO | 0008 | SAN MIGUEL AYOTEMPA | CE | A | SAN MIGUEL AYOTEMPA | 1 | CS | 2.1.0 | EQUIPO EN CONSULTORIO DE MEDICINA GENERAL | ESTETOSCOPIO BIAURICULAR | HGSSA003282 | 13750 | 2.1.1.B.04 | 0 | 1 | 1 | 0 | 0 | 0 | 0 | 0 | 0 | 0
HGSSA003282 | 13 | HIDALGO | 09 | ZACUALTIP├üN DE ├üNGELES | 062 | TEPEHUACAN DE GUERRERO | 0008 | SAN MIGUEL AYOTEMPA | CE | A | SAN MIGUEL AYOTEMPA | 1 | CS | 2.1.0 | EQUIPO EN CONSULTORIO DE MEDICINA GENERAL | ESTETOSCOPIO FETAL O DE PINARD | HGSSA003282 | 32659 | 2.1.1.B.05 | 0 | 1 | 1 | 0 | 0 | 0 | 0 | 0 | 0 | 0
HGSSA003282 | 13 | HIDALGO | 09 | ZACUALTIP├üN DE ├üNGELES | 062 | TEPEHUACAN DE GUERRERO | 0008 | SAN MIGUEL AYOTEMPA | CE | A | SAN MIGUEL AYOTEMPA | 1 | CS | 2.1.0 | EQUIPO EN CONSULTORIO DE MEDICINA GENERAL | ESTUCHE DE DIAGNOSTICO COMPLETO (OFTALMOSCOPIO Y OTOSCOPIO) | HGSSA003282 | estuchediag | 2.1.1.B.06 | 1 | 0 | 1 |  |  |  |  | 1
HGSSA003282 | 13 | HIDALGO | 09 | ZACUALTIP├üN DE ├üNGELES | 062 | TEPEHUACAN DE GUERRERO | 0008 | SAN MIGUEL AYOTEMPA | CE | A | SAN MIGUEL AYOTEMPA | 1 | CS | 2.1.0 | EQUIPO EN CONSULTORIO DE MEDICINA GENERAL | BASCULA CON ESTADIMETRO | HGSSA003282 | 35323 | 2.1.1.B.07 | 0 | 1 | 1 | 0 | 0 | 0 | 0 | 0 | 0 | 0
HGSSA003282 | 13 | HIDALGO | 09 | ZACUALTIP├üN DE ├üNGELES | 062 | TEPEHUACAN DE GUERRERO | 0008 | SAN MIGUEL AYOTEMPA | CE | A | SAN MIGUEL AYOTEMPA | 1 | CS | 2.1.0 | EQUIPO EN CONSULTORIO DE MEDICINA GENERAL | BASCULA PARA BEBE | HGSSA003282 | 35324 | 2.1.1.B.08 | 0 | 0 | 0 | 0 | 0 | 0 | 0 | 0 | 0 | 0
HGSSA003282 | 13 | HIDALGO | 09 | ZACUALTIP├üN DE ├üNGELES | 062 | TEPEHUACAN DE GUERRERO | 0008 | SAN MIGUEL AYOTEMPA | CE | A | SAN MIGUEL AYOTEMPA | 1 | CS | 2.1.0 | EQUIPO EN CONSULTORIO DE MEDICINA GENERAL | LAMPARA DE HAZ DIRECCIONABLE | HGSSA003282 | 36843 | 2.1.1.B.09 | 0 | 1 | 1 | 0 | 0 | 0 | 0 | 0 | 0 | 0
HGSSA003282 | 13 | HIDALGO | 09 | ZACUALTIP├üN DE ├üNGELES | 062 | TEPEHUACAN DE GUERRERO | 0008 | SAN MIGUEL AYOTEMPA | CE | A | SAN MIGUEL AYOTEMPA | 1 | CS | 2.1.0 | EQUIPO EN CONSULTORIO DE MEDICINA GENERAL | MESA DE EXPLORACION GENERAL | HGSSA003282 | 36065 | 2.1.1.B.10 | 0 | 1 | 1 | 0 | 0 | 0 | 0 | 0 | 0 | 0
HGSSA003282 | 13 | HIDALGO | 09 | ZACUALTIP├üN DE ├üNGELES | 062 | TEPEHUACAN DE GUERRERO | 0008 | SAN MIGUEL AYOTEMPA | CE | A | SAN MIGUEL AYOTEMPA | 1 | CS | 2.1.0 | EQUIPO EN CONSULTORIO DE MEDICINA GENERAL | FONODETECTOR DE LATIDOS FETALES | HGSSA003282 | 35067 | 2.1.1.B.15 | 0 | 1 | 1 | 0 | 0 | 0 | 0 | 0 | 0 | 0
HGSSA003282 | 13 | HIDALGO | 09 | ZACUALTIP├üN DE ├üNGELES | 062 | TEPEHUACAN DE GUERRERO | 0008 | SAN MIGUEL AYOTEMPA | CE | A | SAN MIGUEL AYOTEMPA | 1 | CS | 2.1.0 | EQUIPO EN CONSULTORIO DE MEDICINA GENERAL | NEGATOSCOPIO | HGSSA003282 | 40988 | 2.1.1.B.16 | 1 | 0 | 1 | [5 empty] | 1
HGSSA003294 | 13 | HIDALGO | 09 | ZACUALTIP├üN DE ├üNGELES | 062 | TEPEHUACAN DE GUERRERO | 0011 | CUAZAHUATL | CE | A | CUAZAHUATL | 1 | CS | 2.1.0 | EQUIPO EN CONSULTORIO DE MEDICINA GENERAL | ESFIGMOMANOMETRO ANEROIDE | HGSSA003294 | 531_116_0369 | 2.1.1.B.02 | 0 | 2 | 2
HGSSA003294 | 13 | HIDALGO | 09 | ZACUALTIP├üN DE ├üNGELES | 062 | TEPEHUACAN DE GUERRERO | 0011 | CUAZAHUATL | CE | A | CUAZAHUATL | 1 | CS | 2.1.0 | EQUIPO EN CONSULTORIO DE MEDICINA GENERAL | ESTETOSCOPIO BIAURICULAR | HGSSA003294 | 13750 | 2.1.1.B.04 | 0 | 2 | 2 | 0 | 0 | 0 | 0 | 0 | 0 | 0
HGSSA003294 | 13 | HIDALGO | 09 | ZACUALTIP├üN DE ├üNGELES | 062 | TEPEHUACAN DE GUERRERO | 0011 | CUAZAHUATL | CE | A | CUAZAHUATL | 1 | CS | 2.1.0 | EQUIPO EN CONSULTORIO DE MEDICINA GENERAL | ESTETOSCOPIO FETAL O DE PINARD | HGSSA003294 | 32659 | 2.1.1.B.05 | 0 | 2 | 2 | 0 | 0 | 0 | 0 | 0 | 0 | 0
HGSSA003294 | 13 | HIDALGO | 09 | ZACUALTIP├üN DE ├üNGELES | 062 | TEPEHUACAN DE GUERRERO | 0011 | CUAZAHUATL | CE | A | CUAZAHUATL | 1 | CS | 2.1.0 | EQUIPO EN CONSULTORIO DE MEDICINA GENERAL | ESTUCHE DE DIAGNOSTICO COMPLETO (OFTALMOSCOPIO Y OTOSCOPIO) | HGSSA003294 | estuchediag | 2.1.1.B.06 | 0 | 2 | 2
HGSSA003294 | 13 | HIDALGO | 09 | ZACUALTIP├üN DE ├üNGELES | 062 | TEPEHUACAN DE GUERRERO | 0011 | CUAZAHUATL | CE | A | CUAZAHUATL | 1 | CS | 2.1.0 | EQUIPO EN CONSULTORIO DE MEDICINA GENERAL | BASCULA CON ESTADIMETRO | HGSSA003294 | 35323 | 2.1.1.B.07 | 0 | 1 | 1 | 0 | 0 | 0 | 0 | 0 | 0 | 0
HGSSA003294 | 13 | HIDALGO | 09 | ZACUALTIP├üN DE ├üNGELES | 062 | TEPEHUACAN DE GUERRERO | 0011 | CUAZAHUATL | CE | A | CUAZAHUATL | 1 | CS | 2.1.0 | EQUIPO EN CONSULTORIO DE MEDICINA GENERAL | BASCULA PARA BEBE | HGSSA003294 | 35324 | 2.1.1.B.08 | 0 | 1 | 1 | 0 | 0 | 0 | 0 | 0 | 0 | 0
HGSSA003294 | 13 | HIDALGO | 09 | ZACUALTIP├üN DE ├üNGELES | 062 | TEPEHUACAN DE GUERRERO | 0011 | CUAZAHUATL | CE | A | CUAZAHUATL | 1 | CS | 2.1.0 | EQUIPO EN CONSULTORIO DE MEDICINA GENERAL | LAMPARA DE HAZ DIRECCIONABLE | HGSSA003294 | 36843 | 2.1.1.B.09 | 0 | 2 | 2 | 0 | 0 | 0 | 0 | 0 | 0 | 0
HGSSA003294 | 13 | HIDALGO | 09 | ZACUALTIP├üN DE ├üNGELES | 062 | TEPEHUACAN DE GUERRERO | 0011 | CUAZAHUATL | CE | A | CUAZAHUATL | 1 | CS | 2.1.0 | EQUIPO EN CONSULTORIO DE MEDICINA GENERAL | MESA DE EXPLORACION GENERAL | HGSSA003294 | 36065 | 2.1.1.B.10 | 0 | 1 | 1 | 0 | 0 | 0 | 0 | 0 | 0 | 0
HGSSA003294 | 13 | HIDALGO | 09 | ZACUALTIP├üN DE ├üNGELES | 062 | TEPEHUACAN DE GUERRERO | 0011 | CUAZAHUATL | CE | A | CUAZAHUATL | 1 | CS | 2.1.0 | EQUIPO EN CONSULTORIO DE MEDICINA GENERAL | FONODETECTOR DE LATIDOS FETALES | HGSSA003294 | 35067 | 2.1.1.B.15 | 0 | 2 | 2 | 0 | 0 | 0 | 0 | 0 | 0 | 0
HGSSA003306 | 13 | HIDALGO | 09 | ZACUALTIP├üN DE ├üNGELES | 062 | TEPEHUACAN DE GUERRERO | 0018 | PETLAPIXCA | CE | A | PETLAPIXCA | 1 | CS | 2.1.0 | EQUIPO EN CONSULTORIO DE MEDICINA GENERAL | ESTETOSCOPIO BIAURICULAR | HGSSA003306 | 13750 | 2.1.1.B.04 | 0 | 2 | 2 | 0 | 0 | 0 | 0 | 0 | 0 | 0
HGSSA003306 | 13 | HIDALGO | 09 | ZACUALTIP├üN DE ├üNGELES | 062 | TEPEHUACAN DE GUERRERO | 0018 | PETLAPIXCA | CE | A | PETLAPIXCA | 1 | CS | 2.1.0 | EQUIPO EN CONSULTORIO DE MEDICINA GENERAL | ESTETOSCOPIO FETAL O DE PINARD | HGSSA003306 | 32659 | 2.1.1.B.05 | 0 | 1 | 1 | 0 | 0 | 0 | 0 | 0 | 0 | 0
HGSSA003306 | 13 | HIDALGO | 09 | ZACUALTIP├üN DE ├üNGELES | 062 | TEPEHUACAN DE GUERRERO | 0018 | PETLAPIXCA | CE | A | PETLAPIXCA | 1 | CS | 2.1.0 | EQUIPO EN CONSULTORIO DE MEDICINA GENERAL | ESTUCHE DE DIAGNOSTICO COMPLETO (OFTALMOSCOPIO Y OTOSCOPIO) | HGSSA003306 | estuchediag | 2.1.1.B.06 | 0 | 1 | 1
HGSSA003306 | 13 | HIDALGO | 09 | ZACUALTIP├üN DE ├üNGELES | 062 | TEPEHUACAN DE GUERRERO | 0018 | PETLAPIXCA | CE | A | PETLAPIXCA | 1 | CS | 2.1.0 | EQUIPO EN CONSULTORIO DE MEDICINA GENERAL | BASCULA CON ESTADIMETRO | HGSSA003306 | 35323 | 2.1.1.B.07 | 0 | 1 | 1 | 0 | 0 | 0 | 0 | 0 | 0 | 0
HGSSA003306 | 13 | HIDALGO | 09 | ZACUALTIP├üN DE ├üNGELES | 062 | TEPEHUACAN DE GUERRERO | 0018 | PETLAPIXCA | CE | A | PETLAPIXCA | 1 | CS | 2.1.0 | EQUIPO EN CONSULTORIO DE MEDICINA GENERAL | BASCULA PARA BEBE | HGSSA003306 | 35324 | 2.1.1.B.08 | 0 | 1 | 1 | 0 | 0 | 0 | 0 | 0 | 0 | 0
HGSSA003306 | 13 | HIDALGO | 09 | ZACUALTIP├üN DE ├üNGELES | 062 | TEPEHUACAN DE GUERRERO | 0018 | PETLAPIXCA | CE | A | PETLAPIXCA | 1 | CS | 2.1.0 | EQUIPO EN CONSULTORIO DE MEDICINA GENERAL | LAMPARA DE HAZ DIRECCIONABLE | HGSSA003306 | 36843 | 2.1.1.B.09 | 0 | 0 | 0 | 0 | 0 | 0 | 0 | 0 | 0 | 0
HGSSA003306 | 13 | HIDALGO | 09 | ZACUALTIP├üN DE ├üNGELES | 062 | TEPEHUACAN DE GUERRERO | 0018 | PETLAPIXCA | CE | A | PETLAPIXCA | 1 | CS | 2.1.0 | EQUIPO EN CONSULTORIO DE MEDICINA GENERAL | MESA DE EXPLORACION GENERAL | HGSSA003306 | 36065 | 2.1.1.B.10 | 0 | 1 | 1 | 0 | 0 | 0 | 0 | 0 | 0 | 0
HGSSA003306 | 13 | HIDALGO | 09 | ZACUALTIP├üN DE ├üNGELES | 062 | TEPEHUACAN DE GUERRERO | 0018 | PETLAPIXCA | CE | A | PETLAPIXCA | 1 | CS | 2.1.0 | EQUIPO EN CONSULTORIO DE MEDICINA GENERAL | FONODETECTOR DE LATIDOS FETALES | HGSSA003306 | 35067 | 2.1.1.B.15 | 0 | 1 | 1
HGSSA003311 | 13 | HIDALGO | 09 | ZACUALTIP├üN DE ├üNGELES | 062 | TEPEHUACAN DE GUERRERO | 0020 | LA REFORMA | CE | A | LA REFORMA | 1 | CS | 2.1.0 | EQUIPO EN CONSULTORIO DE MEDICINA GENERAL | ESFIGMOMANOMETRO MERCURIAL | HGSSA003311 | 531_116_0328 | 2.1.1.B.01 | 1 | 0 | 1 |  |  | 1
HGSSA003311 | 13 | HIDALGO | 09 | ZACUALTIP├üN DE ├üNGELES | 062 | TEPEHUACAN DE GUERRERO | 0020 | LA REFORMA | CE | A | LA REFORMA | 1 | CS | 2.1.0 | EQUIPO EN CONSULTORIO DE MEDICINA GENERAL | ESFIGMOMANOMETRO ANEROIDE | HGSSA003311 | 531_116_0369 | 2.1.1.B.02 | 0 | 1 | 1
HGSSA003311 | 13 | HIDALGO | 09 | ZACUALTIP├üN DE ├üNGELES | 062 | TEPEHUACAN DE GUERRERO | 0020 | LA REFORMA | CE | A | LA REFORMA | 1 | CS | 2.1.0 | EQUIPO EN CONSULTORIO DE MEDICINA GENERAL | ESTETOSCOPIO BIAURICULAR | HGSSA003311 | 13750 | 2.1.1.B.04 | 0 | 1 | 1 | 0 | 0 | 0 | 0 | 0 | 0 | 0
HGSSA003311 | 13 | HIDALGO | 09 | ZACUALTIP├üN DE ├üNGELES | 062 | TEPEHUACAN DE GUERRERO | 0020 | LA REFORMA | CE | A | LA REFORMA | 1 | CS | 2.1.0 | EQUIPO EN CONSULTORIO DE MEDICINA GENERAL | ESTETOSCOPIO FETAL O DE PINARD | HGSSA003311 | 32659 | 2.1.1.B.05 | 0 | 1 | 1 | 0 | 0 | 0 | 0 | 0 | 0 | 0
HGSSA003311 | 13 | HIDALGO | 09 | ZACUALTIP├üN DE ├üNGELES | 062 | TEPEHUACAN DE GUERRERO | 0020 | LA REFORMA | CE | A | LA REFORMA | 1 | CS | 2.1.0 | EQUIPO EN CONSULTORIO DE MEDICINA GENERAL | ESTUCHE DE DIAGNOSTICO COMPLETO (OFTALMOSCOPIO Y OTOSCOPIO) | HGSSA003311 | estuchediag | 2.1.1.B.06 | 0 | 1 | 1
HGSSA003311 | 13 | HIDALGO | 09 | ZACUALTIP├üN DE ├üNGELES | 062 | TEPEHUACAN DE GUERRERO | 0020 | LA REFORMA | CE | A | LA REFORMA | 1 | CS | 2.1.0 | EQUIPO EN CONSULTORIO DE MEDICINA GENERAL | BASCULA CON ESTADIMETRO | HGSSA003311 | 35323 | 2.1.1.B.07 | 0 | 1 | 1 | 0 | 0 | 0 | 0 | 0 | 0 | 0
HGSSA003311 | 13 | HIDALGO | 09 | ZACUALTIP├üN DE ├üNGELES | 062 | TEPEHUACAN DE GUERRERO | 0020 | LA REFORMA | CE | A | LA REFORMA | 1 | CS | 2.1.0 | EQUIPO EN CONSULTORIO DE MEDICINA GENERAL | BASCULA PARA BEBE | HGSSA003311 | 35324 | 2.1.1.B.08 | 0 | 1 | 1 | 0 | 0 | 0 | 0 | 0 | 0 | 0
HGSSA003311 | 13 | HIDALGO | 09 | ZACUALTIP├üN DE ├üNGELES | 062 | TEPEHUACAN DE GUERRERO | 0020 | LA REFORMA | CE | A | LA REFORMA | 1 | CS | 2.1.0 | EQUIPO EN CONSULTORIO DE MEDICINA GENERAL | LAMPARA DE HAZ DIRECCIONABLE | HGSSA003311 | 36843 | 2.1.1.B.09 | 1 | 0 | 1 | 0 | 0 | 0 | 0 | 1 | 0 | 0
HGSSA003311 | 13 | HIDALGO | 09 | ZACUALTIP├üN DE ├üNGELES | 062 | TEPEHUACAN DE GUERRERO | 0020 | LA REFORMA | CE | A | LA REFORMA | 1 | CS | 2.1.0 | EQUIPO EN CONSULTORIO DE MEDICINA GENERAL | MESA DE EXPLORACION GENERAL | HGSSA003311 | 36065 | 2.1.1.B.10 | 0 | 1 | 1 | 0 | 0 | 0 | 0 | 0 | 0 | 0
HGSSA003311 | 13 | HIDALGO | 09 | ZACUALTIP├üN DE ├üNGELES | 062 | TEPEHUACAN DE GUERRERO | 0020 | LA REFORMA | CE | A | LA REFORMA | 1 | CS | 2.1.0 | EQUIPO EN CONSULTORIO DE MEDICINA GENERAL | FONODETECTOR DE LATIDOS FETALES | HGSSA003311 | 35067 | 2.1.1.B.15 | 0 | 1 | 1 | 0 | 0 | 0 | 0 | 0 | 0 | 0
HGSSA003311 | 13 | HIDALGO | 09 | ZACUALTIP├üN DE ├üNGELES | 062 | TEPEHUACAN DE GUERRERO | 0020 | LA REFORMA | CE | A | LA REFORMA | 1 | CS | 2.1.0 | EQUIPO EN CONSULTORIO DE MEDICINA GENERAL | NEGATOSCOPIO | HGSSA003311 | 40988 | 2.1.1.B.16 | 0 | 1 | 1
HGSSA003311 | 13 | HIDALGO | 09 | ZACUALTIP├üN DE ├üNGELES | 062 | TEPEHUACAN DE GUERRERO | 0020 | LA REFORMA | CE | A | LA REFORMA | 1 | CS | 2.1.0 | EQUIPO EN CONSULTORIO DE MEDICINA GENERAL | REFRIGERADOR PARA VACUNAS | HGSSA003311 | 533_786_0034 | 2.1.1.B.17 | 0 | 1 | 1
HGSSA003323 | 13 | HIDALGO | 09 | ZACUALTIP├üN DE ├üNGELES | 062 | TEPEHUACAN DE GUERRERO | 0023 | TAMALA | CE | A | TAMALA | 1 | CS | 2.1.0 | EQUIPO EN CONSULTORIO DE MEDICINA GENERAL | ESTETOSCOPIO BIAURICULAR | HGSSA003323 | 13750 | 2.1.1.B.04 | 0 | 1 | 1 | 0 | 0 | 0 | 0 | 0 | 0 | 0
HGSSA003323 | 13 | HIDALGO | 09 | ZACUALTIP├üN DE ├üNGELES | 062 | TEPEHUACAN DE GUERRERO | 0023 | TAMALA | CE | A | TAMALA | 1 | CS | 2.1.0 | EQUIPO EN CONSULTORIO DE MEDICINA GENERAL | ESTETOSCOPIO FETAL O DE PINARD | HGSSA003323 | 32659 | 2.1.1.B.05 | 0 | 1 | 1 | 0 | 0 | 0 | 0 | 0 | 0 | 0
HGSSA003323 | 13 | HIDALGO | 09 | ZACUALTIP├üN DE ├üNGELES | 062 | TEPEHUACAN DE GUERRERO | 0023 | TAMALA | CE | A | TAMALA | 1 | CS | 2.1.0 | EQUIPO EN CONSULTORIO DE MEDICINA GENERAL | BASCULA CON ESTADIMETRO | HGSSA003323 | 35323 | 2.1.1.B.07 | 0 | 0 | 0 | 0 | 0 | 0 | 0 | 0 | 0 | 0
HGSSA003323 | 13 | HIDALGO | 09 | ZACUALTIP├üN DE ├üNGELES | 062 | TEPEHUACAN DE GUERRERO | 0023 | TAMALA | CE | A | TAMALA | 1 | CS | 2.1.0 | EQUIPO EN CONSULTORIO DE MEDICINA GENERAL | BASCULA PARA BEBE | HGSSA003323 | 35324 | 2.1.1.B.08 | 0 | 1 | 1
HGSSA003323 | 13 | HIDALGO | 09 | ZACUALTIP├üN DE ├üNGELES | 062 | TEPEHUACAN DE GUERRERO | 0023 | TAMALA | CE | A | TAMALA | 1 | CS | 2.1.0 | EQUIPO EN CONSULTORIO DE MEDICINA GENERAL | LAMPARA DE HAZ DIRECCIONABLE | HGSSA003323 | 36843 | 2.1.1.B.09 | 0 | 1 | 1
HGSSA003323 | 13 | HIDALGO | 09 | ZACUALTIP├üN DE ├üNGELES | 062 | TEPEHUACAN DE GUERRERO | 0023 | TAMALA | CE | A | TAMALA | 1 | CS | 2.1.0 | EQUIPO EN CONSULTORIO DE MEDICINA GENERAL | MESA DE EXPLORACION GENERAL | HGSSA003323 | 36065 | 2.1.1.B.10 | 0 | 1 | 1 | 0 | 0 | 0 | 0 | 0 | 0 | 0
HGSSA003323 | 13 | HIDALGO | 09 | ZACUALTIP├üN DE ├üNGELES | 062 | TEPEHUACAN DE GUERRERO | 0023 | TAMALA | CE | A | TAMALA | 1 | CS | 2.1.0 | EQUIPO EN CONSULTORIO DE MEDICINA GENERAL | CARTILLAS DE AGUDEZA VISUAL | HGSSA003323 | 16800 | 2.1.1.B.11 | 0 | 1 | 1
HGSSA003323 | 13 | HIDALGO | 09 | ZACUALTIP├üN DE ├üNGELES | 062 | TEPEHUACAN DE GUERRERO | 0023 | TAMALA | CE | A | TAMALA | 1 | CS | 2.1.0 | EQUIPO EN CONSULTORIO DE MEDICINA GENERAL | TERMOMETRO INFRARROJO | HGSSA003323 | 14028 | 2.1.1.B.12 | 0 | 1 | 1
HGSSA003323 | 13 | HIDALGO | 09 | ZACUALTIP├üN DE ├üNGELES | 062 | TEPEHUACAN DE GUERRERO | 0023 | TAMALA | CE | A | TAMALA | 1 | CS | 2.1.0 | EQUIPO EN CONSULTORIO DE MEDICINA GENERAL | FONODETECTOR DE LATIDOS FETALES | HGSSA003323 | 35067 | 2.1.1.B.15 | 0 | 1 | 1
HGSSA003323 | 13 | HIDALGO | 09 | ZACUALTIP├üN DE ├üNGELES | 062 | TEPEHUACAN DE GUERRERO | 0023 | TAMALA | CE | A | TAMALA | 1 | CS | 2.1.0 | EQUIPO EN CONSULTORIO DE MEDICINA GENERAL | NEGATOSCOPIO | HGSSA003323 | 40988 | 2.1.1.B.16 | 0 | 1 | 1
HGSSA003323 | 13 | HIDALGO | 09 | ZACUALTIP├üN DE ├üNGELES | 062 | TEPEHUACAN DE GUERRERO | 0023 | TAMALA | CE | A | TAMALA | 1 | CS | 2.1.0 | EQUIPO EN CONSULTORIO DE MEDICINA GENERAL | REFRIGERADOR PARA VACUNAS | HGSSA003323 | 533_786_0034 | 2.1.1.B.17 | 1 | 1 | 2 |  |  |  |  | 1
HGSSA003335 | 13 | HIDALGO | 09 | ZACUALTIP├üN DE ├üNGELES | 062 | TEPEHUACAN DE GUERRERO | 0025 | TEXCAPA | CE | A | TEXCAPA DE GUERRERO | 1 | CS | 2.1.0 | EQUIPO EN CONSULTORIO DE MEDICINA GENERAL | ESTETOSCOPIO BIAURICULAR | HGSSA003335 | 13750 | 2.1.1.B.04 | 0 | 3 | 3 | 0 | 0 | 0 | 0 | 0 | 0 | 0
HGSSA003335 | 13 | HIDALGO | 09 | ZACUALTIP├üN DE ├üNGELES | 062 | TEPEHUACAN DE GUERRERO | 0025 | TEXCAPA | CE | A | TEXCAPA DE GUERRERO | 1 | CS | 2.1.0 | EQUIPO EN CONSULTORIO DE MEDICINA GENERAL | ESTETOSCOPIO FETAL O DE PINARD | HGSSA003335 | 32659 | 2.1.1.B.05 | 0 | 3 | 3 | 0 | 0 | 0 | 0 | 0 | 0 | 0
HGSSA003335 | 13 | HIDALGO | 09 | ZACUALTIP├üN DE ├üNGELES | 062 | TEPEHUACAN DE GUERRERO | 0025 | TEXCAPA | CE | A | TEXCAPA DE GUERRERO | 1 | CS | 2.1.0 | EQUIPO EN CONSULTORIO DE MEDICINA GENERAL | ESTUCHE DE DIAGNOSTICO COMPLETO (OFTALMOSCOPIO Y OTOSCOPIO) | HGSSA003335 | estuchediag | 2.1.1.B.06 | 0 | 1 | 1
HGSSA003335 | 13 | HIDALGO | 09 | ZACUALTIP├üN DE ├üNGELES | 062 | TEPEHUACAN DE GUERRERO | 0025 | TEXCAPA | CE | A | TEXCAPA DE GUERRERO | 1 | CS | 2.1.0 | EQUIPO EN CONSULTORIO DE MEDICINA GENERAL | BASCULA CON ESTADIMETRO | HGSSA003335 | 35323 | 2.1.1.B.07 | 0 | 2 | 2 | 0 | 0 | 0 | 0 | 0 | 0 | 0
HGSSA003335 | 13 | HIDALGO | 09 | ZACUALTIP├üN DE ├üNGELES | 062 | TEPEHUACAN DE GUERRERO | 0025 | TEXCAPA | CE | A | TEXCAPA DE GUERRERO | 1 | CS | 2.1.0 | EQUIPO EN CONSULTORIO DE MEDICINA GENERAL | BASCULA PARA BEBE | HGSSA003335 | 35324 | 2.1.1.B.08 | 0 | 1 | 1 | 0 | 0 | 0 | 0 | 0 | 0 | 0
HGSSA003335 | 13 | HIDALGO | 09 | ZACUALTIP├üN DE ├üNGELES | 062 | TEPEHUACAN DE GUERRERO | 0025 | TEXCAPA | CE | A | TEXCAPA DE GUERRERO | 1 | CS | 2.1.0 | EQUIPO EN CONSULTORIO DE MEDICINA GENERAL | LAMPARA DE HAZ DIRECCIONABLE | HGSSA003335 | 36843 | 2.1.1.B.09 | 0 | 1 | 1 | 0 | 0 | 0 | 0 | 0 | 0 | 0
HGSSA003335 | 13 | HIDALGO | 09 | ZACUALTIP├üN DE ├üNGELES | 062 | TEPEHUACAN DE GUERRERO | 0025 | TEXCAPA | CE | A | TEXCAPA DE GUERRERO | 1 | CS | 2.1.0 | EQUIPO EN CONSULTORIO DE MEDICINA GENERAL | MESA DE EXPLORACION GENERAL | HGSSA003335 | 36065 | 2.1.1.B.10 | 0 | 2 | 2 | 0 | 0 | 0 | 0 | 0 | 0 | 0
HGSSA003335 | 13 | HIDALGO | 09 | ZACUALTIP├üN DE ├üNGELES | 062 | TEPEHUACAN DE GUERRERO | 0025 | TEXCAPA | CE | A | TEXCAPA DE GUERRERO | 1 | CS | 2.1.0 | EQUIPO EN CONSULTORIO DE MEDICINA GENERAL | FONODETECTOR DE LATIDOS FETALES | HGSSA003335 | 35067 | 2.1.1.B.15 | 1 | 1 | 2 | 1 | 0 | 0 | 0 | 0 | 0 | 0
HGSSA003335 | 13 | HIDALGO | 09 | ZACUALTIP├üN DE ├üNGELES | 062 | TEPEHUACAN DE GUERRERO | 0025 | TEXCAPA | CE | A | TEXCAPA DE GUERRERO | 1 | CS | 2.1.0 | EQUIPO EN CONSULTORIO DE MEDICINA GENERAL | NEGATOSCOPIO | HGSSA003335 | 40988 | 2.1.1.B.16 | 0 | 1 | 1
HGSSA003335 | 13 | HIDALGO | 09 | ZACUALTIP├üN DE ├üNGELES | 062 | TEPEHUACAN DE GUERRERO | 0025 | TEXCAPA | CE | A | TEXCAPA DE GUERRERO | 1 | CS | 2.1.0 | EQUIPO EN CONSULTORIO DE MEDICINA GENERAL | REFRIGERADOR PARA VACUNAS | HGSSA003335 | 533_786_0034 | 2.1.1.B.17 | 0 | 1 | 1
HGSSA003335 | 13 | HIDALGO | 09 | ZACUALTIP├üN DE ├üNGELES | 062 | TEPEHUACAN DE GUERRERO | 0025 | TEXCAPA | CE | A | TEXCAPA DE GUERRERO | 1 | CS | 2.3.0 | EQUIPO EN AREA DE CURACION / OBSERVACION | MESA DE EXPLORACION GENERAL | HGSSA003335 | 36065 | 2.3.2.B.02 | 0 | 1 | 1 | 0 | 0 | 0 | 0 | 0 | 0 | 0
HGSSA003340 | 13 | HIDALGO | 09 | ZACUALTIP├üN DE ├üNGELES | 062 | TEPEHUACAN DE GUERRERO | 0029 | XILITLA | CE | A | XILITLA | 1 | CS | 2.1.0 | EQUIPO EN CONSULTORIO DE MEDICINA GENERAL | ESFIGMOMANOMETRO ANEROIDE | HGSSA003340 | 531_116_0369 | 2.1.1.B.02 | 0 | 1 | 1
HGSSA003340 | 13 | HIDALGO | 09 | ZACUALTIP├üN DE ├üNGELES | 062 | TEPEHUACAN DE GUERRERO | 0029 | XILITLA | CE | A | XILITLA | 1 | CS | 2.1.0 | EQUIPO EN CONSULTORIO DE MEDICINA GENERAL | ESTETOSCOPIO BIAURICULAR | HGSSA003340 | 13750 | 2.1.1.B.04 | 0 | 2 | 2 | 0 | 0 | 0 | 0 | 0 | 0 | 0
HGSSA003340 | 13 | HIDALGO | 09 | ZACUALTIP├üN DE ├üNGELES | 062 | TEPEHUACAN DE GUERRERO | 0029 | XILITLA | CE | A | XILITLA | 1 | CS | 2.1.0 | EQUIPO EN CONSULTORIO DE MEDICINA GENERAL | ESTETOSCOPIO FETAL O DE PINARD | HGSSA003340 | 32659 | 2.1.1.B.05 | 0 | 1 | 1 | 0 | 0 | 0 | 0 | 0 | 0 | 0
HGSSA003340 | 13 | HIDALGO | 09 | ZACUALTIP├üN DE ├üNGELES | 062 | TEPEHUACAN DE GUERRERO | 0029 | XILITLA | CE | A | XILITLA | 1 | CS | 2.1.0 | EQUIPO EN CONSULTORIO DE MEDICINA GENERAL | ESTUCHE DE DIAGNOSTICO COMPLETO (OFTALMOSCOPIO Y OTOSCOPIO) | HGSSA003340 | estuchediag | 2.1.1.B.06 | 0 | 1 | 1
HGSSA003340 | 13 | HIDALGO | 09 | ZACUALTIP├üN DE ├üNGELES | 062 | TEPEHUACAN DE GUERRERO | 0029 | XILITLA | CE | A | XILITLA | 1 | CS | 2.1.0 | EQUIPO EN CONSULTORIO DE MEDICINA GENERAL | BASCULA CON ESTADIMETRO | HGSSA003340 | 35323 | 2.1.1.B.07 | 0 | 2 | 2 | 0 | 0 | 0 | 0 | 0 | 0 | 0
HGSSA003340 | 13 | HIDALGO | 09 | ZACUALTIP├üN DE ├üNGELES | 062 | TEPEHUACAN DE GUERRERO | 0029 | XILITLA | CE | A | XILITLA | 1 | CS | 2.1.0 | EQUIPO EN CONSULTORIO DE MEDICINA GENERAL | BASCULA PARA BEBE | HGSSA003340 | 35324 | 2.1.1.B.08 | 0 | 1 | 1 | 0 | 0 | 0 | 0 | 0 | 0 | 0
HGSSA003340 | 13 | HIDALGO | 09 | ZACUALTIP├üN DE ├üNGELES | 062 | TEPEHUACAN DE GUERRERO | 0029 | XILITLA | CE | A | XILITLA | 1 | CS | 2.1.0 | EQUIPO EN CONSULTORIO DE MEDICINA GENERAL | LAMPARA DE HAZ DIRECCIONABLE | HGSSA003340 | 36843 | 2.1.1.B.09 | 0 | 1 | 1 | 0 | 0 | 0 | 0 | 0 | 0 | 0
HGSSA003340 | 13 | HIDALGO | 09 | ZACUALTIP├üN DE ├üNGELES | 062 | TEPEHUACAN DE GUERRERO | 0029 | XILITLA | CE | A | XILITLA | 1 | CS | 2.1.0 | EQUIPO EN CONSULTORIO DE MEDICINA GENERAL | MESA DE EXPLORACION GENERAL | HGSSA003340 | 36065 | 2.1.1.B.10 | 0 | 2 | 2 | 0 | 0 | 0 | 0 | 0 | 0 | 0
HGSSA003340 | 13 | HIDALGO | 09 | ZACUALTIP├üN DE ├üNGELES | 062 | TEPEHUACAN DE GUERRERO | 0029 | XILITLA | CE | A | XILITLA | 1 | CS | 2.1.0 | EQUIPO EN CONSULTORIO DE MEDICINA GENERAL | FONODETECTOR DE LATIDOS FETALES | HGSSA003340 | 35067 | 2.1.1.B.15 | 0 | 2 | 2
HGSSA003340 | 13 | HIDALGO | 09 | ZACUALTIP├üN DE ├üNGELES | 062 | TEPEHUACAN DE GUERRERO | 0029 | XILITLA | CE | A | XILITLA | 1 | CS | 2.1.0 | EQUIPO EN CONSULTORIO DE MEDICINA GENERAL | NEGATOSCOPIO | HGSSA003340 | 40988 | 2.1.1.B.16 | 0 | 1 | 1
HGSSA003340 | 13 | HIDALGO | 09 | ZACUALTIP├üN DE ├üNGELES | 062 | TEPEHUACAN DE GUERRERO | 0029 | XILITLA | CE | A | XILITLA | 1 | CS | 2.3.0 | EQUIPO EN AREA DE CURACION / OBSERVACION | MESA DE EXPLORACION GENERAL | HGSSA003340 | 36065 | 2.3.2.B.02 | 0 | 1 | 1
HGSSA003340 | 13 | HIDALGO | 09 | ZACUALTIP├üN DE ├üNGELES | 062 | TEPEHUACAN DE GUERRERO | 0029 | XILITLA | CE | A | XILITLA | 1 | CS | 3.3.0 | EQUIPO EN AREA DE CENTRAL DE ESTERILIZACION Y EQUIPO | ESTERILIZADOR DE VAPOR | HGSSA003340 | 35366 | 3.3.1.B.1 | 0 | 1 | 1
HGSSA003352 | 13 | HIDALGO | 09 | ZACUALTIP├üN DE ├üNGELES | 062 | TEPEHUACAN DE GUERRERO | 0030 | ZACUALTIPANITO | CE | A | ZACUALTIPANITO | 1 | CS | 2.1.0 | EQUIPO EN CONSULTORIO DE MEDICINA GENERAL | ESFIGMOMANOMETRO ANEROIDE | HGSSA003352 | 531_116_0369 | 2.1.1.B.02 | 0 | 1 | 1
HGSSA003352 | 13 | HIDALGO | 09 | ZACUALTIP├üN DE ├üNGELES | 062 | TEPEHUACAN DE GUERRERO | 0030 | ZACUALTIPANITO | CE | A | ZACUALTIPANITO | 1 | CS | 2.1.0 | EQUIPO EN CONSULTORIO DE MEDICINA GENERAL | ESTETOSCOPIO BIAURICULAR | HGSSA003352 | 13750 | 2.1.1.B.04 | 0 | 0 | 0 | 0 | 0 | 0 | 0 | 0 | 0 | 0
HGSSA003352 | 13 | HIDALGO | 09 | ZACUALTIP├üN DE ├üNGELES | 062 | TEPEHUACAN DE GUERRERO | 0030 | ZACUALTIPANITO | CE | A | ZACUALTIPANITO | 1 | CS | 2.1.0 | EQUIPO EN CONSULTORIO DE MEDICINA GENERAL | ESTETOSCOPIO FETAL O DE PINARD | HGSSA003352 | 32659 | 2.1.1.B.05 | 0 | 2 | 2 | 0 | 0 | 0 | 0 | 0 | 0 | 0
HGSSA003352 | 13 | HIDALGO | 09 | ZACUALTIP├üN DE ├üNGELES | 062 | TEPEHUACAN DE GUERRERO | 0030 | ZACUALTIPANITO | CE | A | ZACUALTIPANITO | 1 | CS | 2.1.0 | EQUIPO EN CONSULTORIO DE MEDICINA GENERAL | ESTUCHE DE DIAGNOSTICO COMPLETO (OFTALMOSCOPIO Y OTOSCOPIO) | HGSSA003352 | estuchediag | 2.1.1.B.06 | 0 | 1 | 1
HGSSA003352 | 13 | HIDALGO | 09 | ZACUALTIP├üN DE ├üNGELES | 062 | TEPEHUACAN DE GUERRERO | 0030 | ZACUALTIPANITO | CE | A | ZACUALTIPANITO | 1 | CS | 2.1.0 | EQUIPO EN CONSULTORIO DE MEDICINA GENERAL | BASCULA CON ESTADIMETRO | HGSSA003352 | 35323 | 2.1.1.B.07 | 0 | 1 | 1 | 0 | 0 | 0 | 0 | 0 | 0 | 0
HGSSA003352 | 13 | HIDALGO | 09 | ZACUALTIP├üN DE ├üNGELES | 062 | TEPEHUACAN DE GUERRERO | 0030 | ZACUALTIPANITO | CE | A | ZACUALTIPANITO | 1 | CS | 2.1.0 | EQUIPO EN CONSULTORIO DE MEDICINA GENERAL | BASCULA PARA BEBE | HGSSA003352 | 35324 | 2.1.1.B.08 | 0 | 1 | 1
HGSSA003352 | 13 | HIDALGO | 09 | ZACUALTIP├üN DE ├üNGELES | 062 | TEPEHUACAN DE GUERRERO | 0030 | ZACUALTIPANITO | CE | A | ZACUALTIPANITO | 1 | CS | 2.1.0 | EQUIPO EN CONSULTORIO DE MEDICINA GENERAL | LAMPARA DE HAZ DIRECCIONABLE | HGSSA003352 | 36843 | 2.1.1.B.09 | 0 | 1 | 1 | 0 | 0 | 0 | 0 | 0 | 0 | 0
HGSSA003352 | 13 | HIDALGO | 09 | ZACUALTIP├üN DE ├üNGELES | 062 | TEPEHUACAN DE GUERRERO | 0030 | ZACUALTIPANITO | CE | A | ZACUALTIPANITO | 1 | CS | 2.1.0 | EQUIPO EN CONSULTORIO DE MEDICINA GENERAL | MESA DE EXPLORACION GENERAL | HGSSA003352 | 36065 | 2.1.1.B.10 | 0 | 1 | 1 | 0 | 0 | 0 | 0 | 0 | 0 | 0
HGSSA003352 | 13 | HIDALGO | 09 | ZACUALTIP├üN DE ├üNGELES | 062 | TEPEHUACAN DE GUERRERO | 0030 | ZACUALTIPANITO | CE | A | ZACUALTIPANITO | 1 | CS | 2.1.0 | EQUIPO EN CONSULTORIO DE MEDICINA GENERAL | FONODETECTOR DE LATIDOS FETALES | HGSSA003352 | 35067 | 2.1.1.B.15 | 0 | 1 | 1
HGSSA003352 | 13 | HIDALGO | 09 | ZACUALTIP├üN DE ├üNGELES | 062 | TEPEHUACAN DE GUERRERO | 0030 | ZACUALTIPANITO | CE | A | ZACUALTIPANITO | 1 | CS | 2.1.0 | EQUIPO EN CONSULTORIO DE MEDICINA GENERAL | NEGATOSCOPIO | HGSSA003352 | 40988 | 2.1.1.B.16 | 0 | 1 | 1
HGSSA003352 | 13 | HIDALGO | 09 | ZACUALTIP├üN DE ├üNGELES | 062 | TEPEHUACAN DE GUERRERO | 0030 | ZACUALTIPANITO | CE | A | ZACUALTIPANITO | 1 | CS | 2.1.0 | EQUIPO EN CONSULTORIO DE MEDICINA GENERAL | REFRIGERADOR PARA VACUNAS | HGSSA003352 | 533_786_0034 | 2.1.1.B.17 | 0 | 1 | 1
HGSSA003352 | 13 | HIDALGO | 09 | ZACUALTIP├üN DE ├üNGELES | 062 | TEPEHUACAN DE GUERRERO | 0030 | ZACUALTIPANITO | CE | A | ZACUALTIPANITO | 1 | CS | 2.3.0 | EQUIPO EN AREA DE CURACION / OBSERVACION | MESA DE EXPLORACION GENERAL | HGSSA003352 | 36065 | 2.3.2.B.02 | 0 | 1 | 1
HGSSA003550 | 13 | HIDALGO | 09 | ZACUALTIP├üN DE ├üNGELES | 068 | TIANGUISTENGO | 0001 | TIANGUISTENGO | CE | D | TIANGUISTENGO | 1 | CS | 2.1.0 | EQUIPO EN CONSULTORIO DE MEDICINA GENERAL | ESFIGMOMANOMETRO ANEROIDE | HGSSA003550 | 531_116_0369 | 2.1.1.B.02 | 0 | 0 | 0 | 0 | 0 | 0 | 0 | 0 | 0 | 0
HGSSA003550 | 13 | HIDALGO | 09 | ZACUALTIP├üN DE ├üNGELES | 068 | TIANGUISTENGO | 0001 | TIANGUISTENGO | CE | D | TIANGUISTENGO | 1 | CS | 2.1.0 | EQUIPO EN CONSULTORIO DE MEDICINA GENERAL | ESTETOSCOPIO BIAURICULAR | HGSSA003550 | 13750 | 2.1.1.B.04 | 0 | 0 | 0 | 0 | 0 | 0 | 0 | 0 | 0 | 0
HGSSA003550 | 13 | HIDALGO | 09 | ZACUALTIP├üN DE ├üNGELES | 068 | TIANGUISTENGO | 0001 | TIANGUISTENGO | CE | D | TIANGUISTENGO | 1 | CS | 2.1.0 | EQUIPO EN CONSULTORIO DE MEDICINA GENERAL | ESTETOSCOPIO FETAL O DE PINARD | HGSSA003550 | 32659 | 2.1.1.B.05 | 0 | 1 | 1 | 0 | 0 | 0 | 0 | 0 | 0 | 0
HGSSA003550 | 13 | HIDALGO | 09 | ZACUALTIP├üN DE ├üNGELES | 068 | TIANGUISTENGO | 0001 | TIANGUISTENGO | CE | D | TIANGUISTENGO | 1 | CS | 2.1.0 | EQUIPO EN CONSULTORIO DE MEDICINA GENERAL | ESTUCHE DE DIAGNOSTICO COMPLETO (OFTALMOSCOPIO Y OTOSCOPIO) | HGSSA003550 | estuchediag | 2.1.1.B.06 | 0 | 1 | 1
HGSSA003550 | 13 | HIDALGO | 09 | ZACUALTIP├üN DE ├üNGELES | 068 | TIANGUISTENGO | 0001 | TIANGUISTENGO | CE | D | TIANGUISTENGO | 1 | CS | 2.1.0 | EQUIPO EN CONSULTORIO DE MEDICINA GENERAL | BASCULA CON ESTADIMETRO | HGSSA003550 | 35323 | 2.1.1.B.07 | 0 | 0 | 0 | 0 | 0 | 0 | 0 | 0 | 0 | 0
HGSSA003550 | 13 | HIDALGO | 09 | ZACUALTIP├üN DE ├üNGELES | 068 | TIANGUISTENGO | 0001 | TIANGUISTENGO | CE | D | TIANGUISTENGO | 1 | CS | 2.1.0 | EQUIPO EN CONSULTORIO DE MEDICINA GENERAL | BASCULA PARA BEBE | HGSSA003550 | 35324 | 2.1.1.B.08 | 0 | 0 | 0 | 0 | 0 | 0 | 0 | 0 | 0 | 0
HGSSA003550 | 13 | HIDALGO | 09 | ZACUALTIP├üN DE ├üNGELES | 068 | TIANGUISTENGO | 0001 | TIANGUISTENGO | CE | D | TIANGUISTENGO | 1 | CS | 2.1.0 | EQUIPO EN CONSULTORIO DE MEDICINA GENERAL | LAMPARA DE HAZ DIRECCIONABLE | HGSSA003550 | 36843 | 2.1.1.B.09 | 0 | 0 | 0 | 0 | 0 | 0 | 0 | 0 | 0 | 0
HGSSA003550 | 13 | HIDALGO | 09 | ZACUALTIP├üN DE ├üNGELES | 068 | TIANGUISTENGO | 0001 | TIANGUISTENGO | CE | D | TIANGUISTENGO | 1 | CS | 2.1.0 | EQUIPO EN CONSULTORIO DE MEDICINA GENERAL | MESA DE EXPLORACION GENERAL | HGSSA003550 | 36065 | 2.1.1.B.10 | 0 | 1 | 1 | 0 | 0 | 0 | 0 | 0 | 0 | 0
HGSSA003550 | 13 | HIDALGO | 09 | ZACUALTIP├üN DE ├üNGELES | 068 | TIANGUISTENGO | 0001 | TIANGUISTENGO | CE | D | TIANGUISTENGO | 1 | CS | 2.1.0 | EQUIPO EN CONSULTORIO DE MEDICINA GENERAL | FONODETECTOR DE LATIDOS FETALES | HGSSA003550 | 35067 | 2.1.1.B.15 | 0 | 1 | 1 | 0 | 0 | 0 | 0 | 0 | 0 | 0
HGSSA003550 | 13 | HIDALGO | 09 | ZACUALTIP├üN DE ├üNGELES | 068 | TIANGUISTENGO | 0001 | TIANGUISTENGO | CE | D | TIANGUISTENGO | 1 | CS | 2.1.0 | EQUIPO EN CONSULTORIO DE MEDICINA GENERAL | NEGATOSCOPIO | HGSSA003550 | 40988 | 2.1.1.B.16 | 0 | 0 | 0
HGSSA003550 | 13 | HIDALGO | 09 | ZACUALTIP├üN DE ├üNGELES | 068 | TIANGUISTENGO | 0001 | TIANGUISTENGO | CE | D | TIANGUISTENGO | 1 | CS | 2.1.0 | EQUIPO EN CONSULTORIO DE ESTOMATOLOGIA | AMALGAMADOR | HGSSA003550 | 10082 | 2.1.3.B.3 | 0 | 1 | 1 | 0 | 0 | 0 | 0 | 0 | 0 | 0
HGSSA003550 | 13 | HIDALGO | 09 | ZACUALTIP├üN DE ├üNGELES | 068 | TIANGUISTENGO | 0001 | TIANGUISTENGO | CE | D | TIANGUISTENGO | 1 | CS | 2.1.0 | EQUIPO EN CONSULTORIO DE ESTOMATOLOGIA | LAMPARA DE POLIMERIZACION | HGSSA003550 | 35775 | 2.1.3.B.4 | 0 | 0 | 0 | 0 | 0 | 0 | 0 | 0 | 0 | 0
HGSSA003550 | 13 | HIDALGO | 09 | ZACUALTIP├üN DE ├üNGELES | 068 | TIANGUISTENGO | 0001 | TIANGUISTENGO | CE | D | TIANGUISTENGO | 1 | CS | 2.1.0 | EQUIPO EN CONSULTORIO DE ESTOMATOLOGIA | AUTOCLAVE DENTAL (ESTERILIZADOR DE CALOR SECO) | HGSSA003550 | 35363 | 2.1.3.B.5.1 | 0 | 1 | 1 | 0 | 0 | 0 | 0 | 0 | 0 | 0
HGSSA003550 | 13 | HIDALGO | 09 | ZACUALTIP├üN DE ├üNGELES | 068 | TIANGUISTENGO | 0001 | TIANGUISTENGO | CE | D | TIANGUISTENGO | 1 | CS | 2.3.0 | EQUIPO EN AREA DE CURACION / OBSERVACION | MESA DE EXPLORACION GENERAL | HGSSA003550 | 36065 | 2.3.2.B.02 | 0 | 0 | 0 | 0 | 0 | 0 | 0 | 0 | 0 | 0
HGSSA003550 | 13 | HIDALGO | 09 | ZACUALTIP├üN DE ├üNGELES | 068 | TIANGUISTENGO | 0001 | TIANGUISTENGO | CE | D | TIANGUISTENGO | 1 | CS | 2.4.0 | EQUIPO EN AREA DE TOCOLOGIA Y TOCOCIRUGIA | MESA QUIRURGICA | HGSSA003550 | 35393 | 2.4.1.B.02 | 0 | 1 | 1
HGSSA003550 | 13 | HIDALGO | 09 | ZACUALTIP├üN DE ├üNGELES | 068 | TIANGUISTENGO | 0001 | TIANGUISTENGO | CE | D | TIANGUISTENGO | 1 | CS | 2.4.0 | EQUIPO EN AREA DE TOCOLOGIA Y TOCOCIRUGIA | REANIMADOR MANUAL PARA RECIEN NACIDO | HGSSA003550 | 13367 | 2.4.1.B.09 | 0 | 1 | 1
HGSSA003550 | 13 | HIDALGO | 09 | ZACUALTIP├üN DE ├üNGELES | 068 | TIANGUISTENGO | 0001 | TIANGUISTENGO | CE | D | TIANGUISTENGO | 1 | CS | 2.4.0 | EQUIPO EN AREA DE TOCOLOGIA Y TOCOCIRUGIA | LAMPARA QUIRURGICA SENCILLA | HGSSA003550 | 531_562_1465 | 2.4.1.B.12 | 0 | 1 | 1
HGSSA003550 | 13 | HIDALGO | 09 | ZACUALTIP├üN DE ├üNGELES | 068 | TIANGUISTENGO | 0001 | TIANGUISTENGO | CE | D | TIANGUISTENGO | 1 | CS | 2.4.0 | EQUIPO EN AREA DE TOCOLOGIA Y TOCOCIRUGIA | ESFIGMOMANOMETRO ANEROIDE | HGSSA003550 | 531_116_0369 | 2.4.1.B.16 | 0 | 1 | 1
HGSSA003550 | 13 | HIDALGO | 09 | ZACUALTIP├üN DE ├üNGELES | 068 | TIANGUISTENGO | 0001 | TIANGUISTENGO | CE | D | TIANGUISTENGO | 1 | CS | 2.4.0 | EQUIPO EN AREA DE TOCOLOGIA Y TOCOCIRUGIA | BASCULA PARA BEBE | HGSSA003550 | 35324 | 2.4.1.B.18 | 0 | 1 | 1
HGSSA003550 | 13 | HIDALGO | 09 | ZACUALTIP├üN DE ├üNGELES | 068 | TIANGUISTENGO | 0001 | TIANGUISTENGO | CE | D | TIANGUISTENGO | 1 | CS | 3.5.0 | FARMACIA | REFRIGERADOR DE FARMACIA | HGSSA003550 | 17156 | 3.5.B.1.1 | 1 | 1 | 2 |  |  |  |  | 1
HGSSA003550 | 13 | HIDALGO | 09 | ZACUALTIP├üN DE ├üNGELES | 068 | TIANGUISTENGO | 0001 | TIANGUISTENGO | CE | D | TIANGUISTENGO | 1 | CS | 3.5.0 | FARMACIA | CONGELADOR | HGSSA003550 | 533_255_0218 | 3.5.B.1.4 | 0 | 1 | 1
HGSSA003562 | 13 | HIDALGO | 09 | ZACUALTIP├üN DE ├üNGELES | 068 | TIANGUISTENGO | 0002 | ATECOXCO | CE | A | ATECOXCO | 1 | CS | 2.1.0 | EQUIPO EN CONSULTORIO DE MEDICINA GENERAL | ESFIGMOMANOMETRO ANEROIDE | HGSSA003562 | 531_116_0369 | 2.1.1.B.02 | 0 | 1 | 1 | 0 | 0 | 0 | 0 | 0 | 0 | 0
HGSSA003562 | 13 | HIDALGO | 09 | ZACUALTIP├üN DE ├üNGELES | 068 | TIANGUISTENGO | 0002 | ATECOXCO | CE | A | ATECOXCO | 1 | CS | 2.1.0 | EQUIPO EN CONSULTORIO DE MEDICINA GENERAL | ESTETOSCOPIO BIAURICULAR | HGSSA003562 | 13750 | 2.1.1.B.04 | 0 | 2 | 2 | 0 | 0 | 0 | 0 | 0 | 0 | 0
HGSSA003562 | 13 | HIDALGO | 09 | ZACUALTIP├üN DE ├üNGELES | 068 | TIANGUISTENGO | 0002 | ATECOXCO | CE | A | ATECOXCO | 1 | CS | 2.1.0 | EQUIPO EN CONSULTORIO DE MEDICINA GENERAL | ESTETOSCOPIO FETAL O DE PINARD | HGSSA003562 | 32659 | 2.1.1.B.05 | 0 | 2 | 2 | 0 | 0 | 0 | 0 | 0 | 0 | 0
HGSSA003562 | 13 | HIDALGO | 09 | ZACUALTIP├üN DE ├üNGELES | 068 | TIANGUISTENGO | 0002 | ATECOXCO | CE | A | ATECOXCO | 1 | CS | 2.1.0 | EQUIPO EN CONSULTORIO DE MEDICINA GENERAL | ESTUCHE DE DIAGNOSTICO COMPLETO (OFTALMOSCOPIO Y OTOSCOPIO) | HGSSA003562 | estuchediag | 2.1.1.B.06 | 0 | 1 | 1
HGSSA003562 | 13 | HIDALGO | 09 | ZACUALTIP├üN DE ├üNGELES | 068 | TIANGUISTENGO | 0002 | ATECOXCO | CE | A | ATECOXCO | 1 | CS | 2.1.0 | EQUIPO EN CONSULTORIO DE MEDICINA GENERAL | BASCULA CON ESTADIMETRO | HGSSA003562 | 35323 | 2.1.1.B.07 | 0 | 1 | 1 | 0 | 0 | 0 | 0 | 0 | 0 | 0
HGSSA003562 | 13 | HIDALGO | 09 | ZACUALTIP├üN DE ├üNGELES | 068 | TIANGUISTENGO | 0002 | ATECOXCO | CE | A | ATECOXCO | 1 | CS | 2.1.0 | EQUIPO EN CONSULTORIO DE MEDICINA GENERAL | BASCULA PARA BEBE | HGSSA003562 | 35324 | 2.1.1.B.08 | 0 | 1 | 1 | 0 | 0 | 0 | 0 | 0 | 0 | 0
HGSSA003562 | 13 | HIDALGO | 09 | ZACUALTIP├üN DE ├üNGELES | 068 | TIANGUISTENGO | 0002 | ATECOXCO | CE | A | ATECOXCO | 1 | CS | 2.1.0 | EQUIPO EN CONSULTORIO DE MEDICINA GENERAL | LAMPARA DE HAZ DIRECCIONABLE | HGSSA003562 | 36843 | 2.1.1.B.09 | 0 | 1 | 1 | 0 | 0 | 0 | 0 | 0 | 0 | 0
HGSSA003562 | 13 | HIDALGO | 09 | ZACUALTIP├üN DE ├üNGELES | 068 | TIANGUISTENGO | 0002 | ATECOXCO | CE | A | ATECOXCO | 1 | CS | 2.1.0 | EQUIPO EN CONSULTORIO DE MEDICINA GENERAL | MESA DE EXPLORACION GENERAL | HGSSA003562 | 36065 | 2.1.1.B.10 | 0 | 2 | 2 | 0 | 0 | 0 | 0 | 0 | 0 | 0
HGSSA003562 | 13 | HIDALGO | 09 | ZACUALTIP├üN DE ├üNGELES | 068 | TIANGUISTENGO | 0002 | ATECOXCO | CE | A | ATECOXCO | 1 | CS | 2.1.0 | EQUIPO EN CONSULTORIO DE MEDICINA GENERAL | FONODETECTOR DE LATIDOS FETALES | HGSSA003562 | 35067 | 2.1.1.B.15 | 0 | 2 | 2 | 0 | 0 | 0 | 0 | 0 | 0 | 0
HGSSA003562 | 13 | HIDALGO | 09 | ZACUALTIP├üN DE ├üNGELES | 068 | TIANGUISTENGO | 0002 | ATECOXCO | CE | A | ATECOXCO | 1 | CS | 2.1.0 | EQUIPO EN CONSULTORIO DE MEDICINA GENERAL | NEGATOSCOPIO | HGSSA003562 | 40988 | 2.1.1.B.16 | 0 | 1 | 1
HGSSA003562 | 13 | HIDALGO | 09 | ZACUALTIP├üN DE ├üNGELES | 068 | TIANGUISTENGO | 0002 | ATECOXCO | CE | A | ATECOXCO | 1 | CS | 2.1.0 | EQUIPO EN CONSULTORIO DE MEDICINA GENERAL | REFRIGERADOR PARA VACUNAS | HGSSA003562 | 533_786_0034 | 2.1.1.B.17 | 0 | 1 | 1
HGSSA003562 | 13 | HIDALGO | 09 | ZACUALTIP├üN DE ├üNGELES | 068 | TIANGUISTENGO | 0002 | ATECOXCO | CE | A | ATECOXCO | 1 | CS | 2.3.0 | EQUIPO EN AREA DE CURACION / OBSERVACION | MESA DE EXPLORACION GENERAL | HGSSA003562 | 36065 | 2.3.2.B.02 | 0 | 1 | 1
HGSSA003562 | 13 | HIDALGO | 09 | ZACUALTIP├üN DE ├üNGELES | 068 | TIANGUISTENGO | 0002 | ATECOXCO | CE | A | ATECOXCO | 1 | CS | 3.5.0 | FARMACIA | REFRIGERADOR DE FARMACIA | HGSSA003562 | 17156 | 3.5.B.1.1 | 0 | 1 | 1
HGSSA003574 | 13 | HIDALGO | 09 | ZACUALTIP├üN DE ├üNGELES | 068 | TIANGUISTENGO | 0005 | COAMELCO | CE | A | COAMELCO | 1 | CS | 2.1.0 | EQUIPO EN CONSULTORIO DE MEDICINA GENERAL | ESFIGMOMANOMETRO ANEROIDE | HGSSA003574 | 531_116_0369 | 2.1.1.B.02 | 0 | 2 | 2 | 0 | 0 | 0 | 0 | 0 | 0 | 0
HGSSA003574 | 13 | HIDALGO | 09 | ZACUALTIP├üN DE ├üNGELES | 068 | TIANGUISTENGO | 0005 | COAMELCO | CE | A | COAMELCO | 1 | CS | 2.1.0 | EQUIPO EN CONSULTORIO DE MEDICINA GENERAL | ESTETOSCOPIO BIAURICULAR | HGSSA003574 | 13750 | 2.1.1.B.04 | 0 | 2 | 2 | 0 | 0 | 0 | 0 | 0 | 0 | 0
HGSSA003574 | 13 | HIDALGO | 09 | ZACUALTIP├üN DE ├üNGELES | 068 | TIANGUISTENGO | 0005 | COAMELCO | CE | A | COAMELCO | 1 | CS | 2.1.0 | EQUIPO EN CONSULTORIO DE MEDICINA GENERAL | ESTETOSCOPIO FETAL O DE PINARD | HGSSA003574 | 32659 | 2.1.1.B.05 | 0 | 1 | 1 | 0 | 0 | 0 | 0 | 0 | 0 | 0
HGSSA003574 | 13 | HIDALGO | 09 | ZACUALTIP├üN DE ├üNGELES | 068 | TIANGUISTENGO | 0005 | COAMELCO | CE | A | COAMELCO | 1 | CS | 2.1.0 | EQUIPO EN CONSULTORIO DE MEDICINA GENERAL | ESTUCHE DE DIAGNOSTICO COMPLETO (OFTALMOSCOPIO Y OTOSCOPIO) | HGSSA003574 | estuchediag | 2.1.1.B.06 | 1 | 0 | 1 |  |  |  |  | 1
HGSSA003574 | 13 | HIDALGO | 09 | ZACUALTIP├üN DE ├üNGELES | 068 | TIANGUISTENGO | 0005 | COAMELCO | CE | A | COAMELCO | 1 | CS | 2.1.0 | EQUIPO EN CONSULTORIO DE MEDICINA GENERAL | BASCULA CON ESTADIMETRO | HGSSA003574 | 35323 | 2.1.1.B.07 | 0 | 2 | 2 | 0 | 0 | 0 | 0 | 0 | 0 | 0
HGSSA003574 | 13 | HIDALGO | 09 | ZACUALTIP├üN DE ├üNGELES | 068 | TIANGUISTENGO | 0005 | COAMELCO | CE | A | COAMELCO | 1 | CS | 2.1.0 | EQUIPO EN CONSULTORIO DE MEDICINA GENERAL | BASCULA PARA BEBE | HGSSA003574 | 35324 | 2.1.1.B.08 | 0 | 1 | 1 | 0 | 0 | 0 | 0 | 0 | 0 | 0
HGSSA003574 | 13 | HIDALGO | 09 | ZACUALTIP├üN DE ├üNGELES | 068 | TIANGUISTENGO | 0005 | COAMELCO | CE | A | COAMELCO | 1 | CS | 2.1.0 | EQUIPO EN CONSULTORIO DE MEDICINA GENERAL | LAMPARA DE HAZ DIRECCIONABLE | HGSSA003574 | 36843 | 2.1.1.B.09 | 0 | 1 | 1 | 0 | 0 | 0 | 0 | 0 | 0 | 0
HGSSA003574 | 13 | HIDALGO | 09 | ZACUALTIP├üN DE ├üNGELES | 068 | TIANGUISTENGO | 0005 | COAMELCO | CE | A | COAMELCO | 1 | CS | 2.1.0 | EQUIPO EN CONSULTORIO DE MEDICINA GENERAL | MESA DE EXPLORACION GENERAL | HGSSA003574 | 36065 | 2.1.1.B.10 | 0 | 1 | 1 | 0 | 0 | 0 | 0 | 0 | 0 | 0
HGSSA003574 | 13 | HIDALGO | 09 | ZACUALTIP├üN DE ├üNGELES | 068 | TIANGUISTENGO | 0005 | COAMELCO | CE | A | COAMELCO | 1 | CS | 2.1.0 | EQUIPO EN CONSULTORIO DE MEDICINA GENERAL | FONODETECTOR DE LATIDOS FETALES | HGSSA003574 | 35067 | 2.1.1.B.15 | 0 | 1 | 1 | 0 | 0 | 0 | 0 | 0 | 0 | 0
HGSSA003574 | 13 | HIDALGO | 09 | ZACUALTIP├üN DE ├üNGELES | 068 | TIANGUISTENGO | 0005 | COAMELCO | CE | A | COAMELCO | 1 | CS | 2.1.0 | EQUIPO EN CONSULTORIO DE MEDICINA GENERAL | NEGATOSCOPIO | HGSSA003574 | 40988 | 2.1.1.B.16 | 0 | 1 | 1
HGSSA003574 | 13 | HIDALGO | 09 | ZACUALTIP├üN DE ├üNGELES | 068 | TIANGUISTENGO | 0005 | COAMELCO | CE | A | COAMELCO | 1 | CS | 2.1.0 | EQUIPO EN CONSULTORIO DE MEDICINA GENERAL | REFRIGERADOR PARA VACUNAS | HGSSA003574 | 533_786_0034 | 2.1.1.B.17 | 0 | 1 | 1
HGSSA003574 | 13 | HIDALGO | 09 | ZACUALTIP├üN DE ├üNGELES | 068 | TIANGUISTENGO | 0005 | COAMELCO | CE | A | COAMELCO | 1 | CS | 3.5.0 | FARMACIA | REFRIGERADOR DE FARMACIA | HGSSA003574 | 17156 | 3.5.B.1.1 | 0 | 1 | 1
HGSSA003586 | 13 | HIDALGO | 09 | ZACUALTIP├üN DE ├üNGELES | 068 | TIANGUISTENGO | 0041 | TEXACAL | CE | A | TEXACAL | 1 | CS | 2.1.0 | EQUIPO EN CONSULTORIO DE MEDICINA GENERAL | ESFIGMOMANOMETRO ANEROIDE | HGSSA003586 | 531_116_0369 | 2.1.1.B.02 | 0 | 1 | 1 | 0 | 0 | 0 | 0 | 0 | 0 | 0
HGSSA003586 | 13 | HIDALGO | 09 | ZACUALTIP├üN DE ├üNGELES | 068 | TIANGUISTENGO | 0041 | TEXACAL | CE | A | TEXACAL | 1 | CS | 2.1.0 | EQUIPO EN CONSULTORIO DE MEDICINA GENERAL | ESTETOSCOPIO BIAURICULAR | HGSSA003586 | 13750 | 2.1.1.B.04 | 0 | 1 | 1 | 0 | 0 | 0 | 0 | 0 | 0 | 0
HGSSA003586 | 13 | HIDALGO | 09 | ZACUALTIP├üN DE ├üNGELES | 068 | TIANGUISTENGO | 0041 | TEXACAL | CE | A | TEXACAL | 1 | CS | 2.1.0 | EQUIPO EN CONSULTORIO DE MEDICINA GENERAL | ESTETOSCOPIO FETAL O DE PINARD | HGSSA003586 | 32659 | 2.1.1.B.05 | 0 | 1 | 1 | 0 | 0 | 0 | 0 | 0 | 0 | 0
HGSSA003586 | 13 | HIDALGO | 09 | ZACUALTIP├üN DE ├üNGELES | 068 | TIANGUISTENGO | 0041 | TEXACAL | CE | A | TEXACAL | 1 | CS | 2.1.0 | EQUIPO EN CONSULTORIO DE MEDICINA GENERAL | ESTUCHE DE DIAGNOSTICO COMPLETO (OFTALMOSCOPIO Y OTOSCOPIO) | HGSSA003586 | estuchediag | 2.1.1.B.06 | 0 | 2 | 2
HGSSA003586 | 13 | HIDALGO | 09 | ZACUALTIP├üN DE ├üNGELES | 068 | TIANGUISTENGO | 0041 | TEXACAL | CE | A | TEXACAL | 1 | CS | 2.1.0 | EQUIPO EN CONSULTORIO DE MEDICINA GENERAL | BASCULA CON ESTADIMETRO | HGSSA003586 | 35323 | 2.1.1.B.07 | 0 | 1 | 1 | 0 | 0 | 0 | 0 | 0 | 0 | 0
HGSSA003586 | 13 | HIDALGO | 09 | ZACUALTIP├üN DE ├üNGELES | 068 | TIANGUISTENGO | 0041 | TEXACAL | CE | A | TEXACAL | 1 | CS | 2.1.0 | EQUIPO EN CONSULTORIO DE MEDICINA GENERAL | BASCULA PARA BEBE | HGSSA003586 | 35324 | 2.1.1.B.08 | 0 | 1 | 1 | 0 | 0 | 0 | 0 | 0 | 0 | 0
HGSSA003586 | 13 | HIDALGO | 09 | ZACUALTIP├üN DE ├üNGELES | 068 | TIANGUISTENGO | 0041 | TEXACAL | CE | A | TEXACAL | 1 | CS | 2.1.0 | EQUIPO EN CONSULTORIO DE MEDICINA GENERAL | LAMPARA DE HAZ DIRECCIONABLE | HGSSA003586 | 36843 | 2.1.1.B.09 | 1 | 1 | 2 | 0 | 0 | 0 | 0 | 1 | 0 | 0
HGSSA003586 | 13 | HIDALGO | 09 | ZACUALTIP├üN DE ├üNGELES | 068 | TIANGUISTENGO | 0041 | TEXACAL | CE | A | TEXACAL | 1 | CS | 2.1.0 | EQUIPO EN CONSULTORIO DE MEDICINA GENERAL | MESA DE EXPLORACION GENERAL | HGSSA003586 | 36065 | 2.1.1.B.10 | 0 | 1 | 1 | 0 | 0 | 0 | 0 | 0 | 0 | 0
HGSSA003586 | 13 | HIDALGO | 09 | ZACUALTIP├üN DE ├üNGELES | 068 | TIANGUISTENGO | 0041 | TEXACAL | CE | A | TEXACAL | 1 | CS | 2.1.0 | EQUIPO EN CONSULTORIO DE MEDICINA GENERAL | CARTILLAS DE AGUDEZA VISUAL | HGSSA003586 | 16800 | 2.1.1.B.11 | 0 | 1 | 1
HGSSA003586 | 13 | HIDALGO | 09 | ZACUALTIP├üN DE ├üNGELES | 068 | TIANGUISTENGO | 0041 | TEXACAL | CE | A | TEXACAL | 1 | CS | 2.1.0 | EQUIPO EN CONSULTORIO DE MEDICINA GENERAL | FONODETECTOR DE LATIDOS FETALES | HGSSA003586 | 35067 | 2.1.1.B.15 | 0 | 1 | 1
HGSSA003586 | 13 | HIDALGO | 09 | ZACUALTIP├üN DE ├üNGELES | 068 | TIANGUISTENGO | 0041 | TEXACAL | CE | A | TEXACAL | 1 | CS | 2.1.0 | EQUIPO EN CONSULTORIO DE MEDICINA GENERAL | NEGATOSCOPIO | HGSSA003586 | 40988 | 2.1.1.B.16 | 0 | 1 | 1
HGSSA003586 | 13 | HIDALGO | 09 | ZACUALTIP├üN DE ├üNGELES | 068 | TIANGUISTENGO | 0041 | TEXACAL | CE | A | TEXACAL | 1 | CS | 2.3.0 | EQUIPO EN AREA DE CURACION / OBSERVACION | MESA DE EXPLORACION GENERAL | HGSSA003586 | 36065 | 2.3.2.B.02 | 0 | 1 | 1
HGSSA003586 | 13 | HIDALGO | 09 | ZACUALTIP├üN DE ├üNGELES | 068 | TIANGUISTENGO | 0041 | TEXACAL | CE | A | TEXACAL | 1 | CS | 2.3.0 | EQUIPO EN AREA DE CURACION / OBSERVACION | ESFIGMOMANOMETRO ANEROIDE | HGSSA003586 | 531_116_0369 | 2.3.2.B.10 | 0 | 1 | 1
HGSSA003586 | 13 | HIDALGO | 09 | ZACUALTIP├üN DE ├üNGELES | 068 | TIANGUISTENGO | 0041 | TEXACAL | CE | A | TEXACAL | 1 | CS | 3.3.0 | EQUIPO EN AREA DE CENTRAL DE ESTERILIZACION Y EQUIPO | ESTERILIZADOR DE VAPOR | HGSSA003586 | 35366 | 3.3.1.B.1 | 0 | 1 | 1
HGSSA003586 | 13 | HIDALGO | 09 | ZACUALTIP├üN DE ├üNGELES | 068 | TIANGUISTENGO | 0041 | TEXACAL | CE | A | TEXACAL | 1 | CS | 3.5.0 | FARMACIA | REFRIGERADOR DE FARMACIA | HGSSA003586 | 17156 | 3.5.B.1.1 | 0 | 1 | 1
HGSSA003586 | 13 | HIDALGO | 09 | ZACUALTIP├üN DE ├üNGELES | 068 | TIANGUISTENGO | 0041 | TEXACAL | CE | A | TEXACAL | 1 | CS | 3.5.0 | FARMACIA | REFRIGERADOR PARA VACUNAS | HGSSA003586 | 533_786_0034 | 3.5.B.1.2 | 1 | 1 | 2 |  |  |  | 1
HGSSA003591 | 13 | HIDALGO | 09 | ZACUALTIP├üN DE ├üNGELES | 068 | TIANGUISTENGO | 0050 | XOCHIMILCO | CE | A | XOCHIMILCO | 1 | CS | 2.1.0 | EQUIPO EN CONSULTORIO DE MEDICINA GENERAL | ESFIGMOMANOMETRO ANEROIDE | HGSSA003591 | 531_116_0369 | 2.1.1.B.02 | 1 | 1 | 2 | 0 | 0 | 1 | 0 | 0 | 0 | 0
HGSSA003591 | 13 | HIDALGO | 09 | ZACUALTIP├üN DE ├üNGELES | 068 | TIANGUISTENGO | 0050 | XOCHIMILCO | CE | A | XOCHIMILCO | 1 | CS | 2.1.0 | EQUIPO EN CONSULTORIO DE MEDICINA GENERAL | ESTETOSCOPIO BIAURICULAR | HGSSA003591 | 13750 | 2.1.1.B.04 | 1 | 2 | 3 | 0 | 0 | 1 | 0 | 0 | 0 | 0
HGSSA003591 | 13 | HIDALGO | 09 | ZACUALTIP├üN DE ├üNGELES | 068 | TIANGUISTENGO | 0050 | XOCHIMILCO | CE | A | XOCHIMILCO | 1 | CS | 2.1.0 | EQUIPO EN CONSULTORIO DE MEDICINA GENERAL | ESTETOSCOPIO FETAL O DE PINARD | HGSSA003591 | 32659 | 2.1.1.B.05 | 0 | 2 | 2 | 0 | 0 | 0 | 0 | 0 | 0 | 0
HGSSA003591 | 13 | HIDALGO | 09 | ZACUALTIP├üN DE ├üNGELES | 068 | TIANGUISTENGO | 0050 | XOCHIMILCO | CE | A | XOCHIMILCO | 1 | CS | 2.1.0 | EQUIPO EN CONSULTORIO DE MEDICINA GENERAL | ESTUCHE DE DIAGNOSTICO COMPLETO (OFTALMOSCOPIO Y OTOSCOPIO) | HGSSA003591 | estuchediag | 2.1.1.B.06 | 1 | 2 | 3 |  |  | 1
HGSSA003591 | 13 | HIDALGO | 09 | ZACUALTIP├üN DE ├üNGELES | 068 | TIANGUISTENGO | 0050 | XOCHIMILCO | CE | A | XOCHIMILCO | 1 | CS | 2.1.0 | EQUIPO EN CONSULTORIO DE MEDICINA GENERAL | BASCULA CON ESTADIMETRO | HGSSA003591 | 35323 | 2.1.1.B.07 | 0 | 2 | 2 | 0 | 0 | 0 | 0 | 0 | 0 | 0
HGSSA003591 | 13 | HIDALGO | 09 | ZACUALTIP├üN DE ├üNGELES | 068 | TIANGUISTENGO | 0050 | XOCHIMILCO | CE | A | XOCHIMILCO | 1 | CS | 2.1.0 | EQUIPO EN CONSULTORIO DE MEDICINA GENERAL | BASCULA PARA BEBE | HGSSA003591 | 35324 | 2.1.1.B.08 | 0 | 1 | 1
HGSSA003591 | 13 | HIDALGO | 09 | ZACUALTIP├üN DE ├üNGELES | 068 | TIANGUISTENGO | 0050 | XOCHIMILCO | CE | A | XOCHIMILCO | 1 | CS | 2.1.0 | EQUIPO EN CONSULTORIO DE MEDICINA GENERAL | LAMPARA DE HAZ DIRECCIONABLE | HGSSA003591 | 36843 | 2.1.1.B.09 | 1 | 0 | 1 | 0 | 0 | 0 | 0 | 1 | 0 | 0
HGSSA003591 | 13 | HIDALGO | 09 | ZACUALTIP├üN DE ├üNGELES | 068 | TIANGUISTENGO | 0050 | XOCHIMILCO | CE | A | XOCHIMILCO | 1 | CS | 2.1.0 | EQUIPO EN CONSULTORIO DE MEDICINA GENERAL | MESA DE EXPLORACION GENERAL | HGSSA003591 | 36065 | 2.1.1.B.10 | 0 | 2 | 2 | 0 | 0 | 0 | 0 | 0 | 0 | 0
HGSSA003591 | 13 | HIDALGO | 09 | ZACUALTIP├üN DE ├üNGELES | 068 | TIANGUISTENGO | 0050 | XOCHIMILCO | CE | A | XOCHIMILCO | 1 | CS | 2.1.0 | EQUIPO EN CONSULTORIO DE MEDICINA GENERAL | FONODETECTOR DE LATIDOS FETALES | HGSSA003591 | 35067 | 2.1.1.B.15 | 1 | 1 | 2 |  |  |  |  | 1
HGSSA003591 | 13 | HIDALGO | 09 | ZACUALTIP├üN DE ├üNGELES | 068 | TIANGUISTENGO | 0050 | XOCHIMILCO | CE | A | XOCHIMILCO | 1 | CS | 2.1.0 | EQUIPO EN CONSULTORIO DE MEDICINA GENERAL | NEGATOSCOPIO | HGSSA003591 | 40988 | 2.1.1.B.16 | 0 | 1 | 1
HGSSA003591 | 13 | HIDALGO | 09 | ZACUALTIP├üN DE ├üNGELES | 068 | TIANGUISTENGO | 0050 | XOCHIMILCO | CE | A | XOCHIMILCO | 1 | CS | 3.3.0 | EQUIPO EN AREA DE CENTRAL DE ESTERILIZACION Y EQUIPO | ESTERILIZADOR DE VAPOR | HGSSA003591 | 35366 | 3.3.1.B.1 | 0 | 2 | 2
HGSSA003591 | 13 | HIDALGO | 09 | ZACUALTIP├üN DE ├üNGELES | 068 | TIANGUISTENGO | 0050 | XOCHIMILCO | CE | A | XOCHIMILCO | 1 | CS | 3.5.0 | FARMACIA | REFRIGERADOR DE FARMACIA | HGSSA003591 | 17156 | 3.5.B.1.1 | 0 | 1 | 1
HGSSA003591 | 13 | HIDALGO | 09 | ZACUALTIP├üN DE ├üNGELES | 068 | TIANGUISTENGO | 0050 | XOCHIMILCO | CE | A | XOCHIMILCO | 1 | CS | 3.5.0 | FARMACIA | REFRIGERADOR PARA VACUNAS | HGSSA003591 | 533_786_0034 | 3.5.B.1.2 | 0 | 1 | 1
HGSSA003685 | 13 | HIDALGO | 09 | ZACUALTIP├üN DE ├üNGELES | 071 | TLAHUILTEPA | 0001 | TLAHUILTEPA | CE | E | TLAHUILTEPA | 1 | CS | 2.1.0 | EQUIPO EN CONSULTORIO DE MEDICINA GENERAL | ESFIGMOMANOMETRO ANEROIDE | HGSSA003685 | 531_116_0369 | 2.1.1.B.02 | 0 | 2 | 2
HGSSA003685 | 13 | HIDALGO | 09 | ZACUALTIP├üN DE ├üNGELES | 071 | TLAHUILTEPA | 0001 | TLAHUILTEPA | CE | E | TLAHUILTEPA | 1 | CS | 2.1.0 | EQUIPO EN CONSULTORIO DE MEDICINA GENERAL | ESTETOSCOPIO BIAURICULAR | HGSSA003685 | 13750 | 2.1.1.B.04 | 0 | 4 | 4 | 0 | 0 | 0 | 0 | 0 | 0 | 0
HGSSA003685 | 13 | HIDALGO | 09 | ZACUALTIP├üN DE ├üNGELES | 071 | TLAHUILTEPA | 0001 | TLAHUILTEPA | CE | E | TLAHUILTEPA | 1 | CS | 2.1.0 | EQUIPO EN CONSULTORIO DE MEDICINA GENERAL | ESTETOSCOPIO FETAL O DE PINARD | HGSSA003685 | 32659 | 2.1.1.B.05 | 0 | 0 | 0 | 0 | 0 | 0 | 0 | 0 | 0 | 0
HGSSA003685 | 13 | HIDALGO | 09 | ZACUALTIP├üN DE ├üNGELES | 071 | TLAHUILTEPA | 0001 | TLAHUILTEPA | CE | E | TLAHUILTEPA | 1 | CS | 2.1.0 | EQUIPO EN CONSULTORIO DE MEDICINA GENERAL | ESTUCHE DE DIAGNOSTICO COMPLETO (OFTALMOSCOPIO Y OTOSCOPIO) | HGSSA003685 | estuchediag | 2.1.1.B.06 | 1 | 3 | 4 |  |  |  |  | 1
HGSSA003685 | 13 | HIDALGO | 09 | ZACUALTIP├üN DE ├üNGELES | 071 | TLAHUILTEPA | 0001 | TLAHUILTEPA | CE | E | TLAHUILTEPA | 1 | CS | 2.1.0 | EQUIPO EN CONSULTORIO DE MEDICINA GENERAL | BASCULA CON ESTADIMETRO | HGSSA003685 | 35323 | 2.1.1.B.07 | 0 | 4 | 4 | 0 | 0 | 0 | 0 | 0 | 0 | 0
HGSSA003685 | 13 | HIDALGO | 09 | ZACUALTIP├üN DE ├üNGELES | 071 | TLAHUILTEPA | 0001 | TLAHUILTEPA | CE | E | TLAHUILTEPA | 1 | CS | 2.1.0 | EQUIPO EN CONSULTORIO DE MEDICINA GENERAL | BASCULA PARA BEBE | HGSSA003685 | 35324 | 2.1.1.B.08 | 0 | 2 | 2 | 0 | 0 | 0 | 0 | 0 | 0 | 0
HGSSA003685 | 13 | HIDALGO | 09 | ZACUALTIP├üN DE ├üNGELES | 071 | TLAHUILTEPA | 0001 | TLAHUILTEPA | CE | E | TLAHUILTEPA | 1 | CS | 2.1.0 | EQUIPO EN CONSULTORIO DE MEDICINA GENERAL | LAMPARA DE HAZ DIRECCIONABLE | HGSSA003685 | 36843 | 2.1.1.B.09 | 2 | 2 | 4 | 0 | 0 | 0 | 0 | 2 | 0 | 0
HGSSA003685 | 13 | HIDALGO | 09 | ZACUALTIP├üN DE ├üNGELES | 071 | TLAHUILTEPA | 0001 | TLAHUILTEPA | CE | E | TLAHUILTEPA | 1 | CS | 2.1.0 | EQUIPO EN CONSULTORIO DE MEDICINA GENERAL | MESA DE EXPLORACION GENERAL | HGSSA003685 | 36065 | 2.1.1.B.10 | 0 | 3 | 3 | 0 | 0 | 0 | 0 | 0 | 0 | 0
HGSSA003685 | 13 | HIDALGO | 09 | ZACUALTIP├üN DE ├üNGELES | 071 | TLAHUILTEPA | 0001 | TLAHUILTEPA | CE | E | TLAHUILTEPA | 1 | CS | 2.1.0 | EQUIPO EN CONSULTORIO DE MEDICINA GENERAL | CARTILLAS DE AGUDEZA VISUAL | HGSSA003685 | 16800 | 2.1.1.B.11 | 0 | 1 | 1
HGSSA003685 | 13 | HIDALGO | 09 | ZACUALTIP├üN DE ├üNGELES | 071 | TLAHUILTEPA | 0001 | TLAHUILTEPA | CE | E | TLAHUILTEPA | 1 | CS | 2.1.0 | EQUIPO EN CONSULTORIO DE MEDICINA GENERAL | FONODETECTOR DE LATIDOS FETALES | HGSSA003685 | 35067 | 2.1.1.B.15 | 2 | 2 | 4 | 0 | 0 | 0 | 0 | 2 | 0 | 0
HGSSA003685 | 13 | HIDALGO | 09 | ZACUALTIP├üN DE ├üNGELES | 071 | TLAHUILTEPA | 0001 | TLAHUILTEPA | CE | E | TLAHUILTEPA | 1 | CS | 2.1.0 | EQUIPO EN CONSULTORIO DE MEDICINA GENERAL | NEGATOSCOPIO | HGSSA003685 | 40988 | 2.1.1.B.16 | 0 | 2 | 2
HGSSA003685 | 13 | HIDALGO | 09 | ZACUALTIP├üN DE ├üNGELES | 071 | TLAHUILTEPA | 0001 | TLAHUILTEPA | CE | E | TLAHUILTEPA | 1 | CS | 2.1.0 | EQUIPO EN CONSULTORIO DE MEDICINA GENERAL | REFRIGERADOR PARA VACUNAS | HGSSA003685 | 533_786_0034 | 2.1.1.B.17 | 1 | 2 | 3 |  |  |  |  | 1
HGSSA003685 | 13 | HIDALGO | 09 | ZACUALTIP├üN DE ├üNGELES | 071 | TLAHUILTEPA | 0001 | TLAHUILTEPA | CE | E | TLAHUILTEPA | 1 | CS | 2.1.0 | EQUIPO EN CONSULTORIO DE ESTOMATOLOGIA | UNIDAD ESTOMATOLOGICA CON MODULO INTEGRADO | HGSSA003685 | 34991 | 2.1.3.B.1 | 0 | 1 | 1
HGSSA003685 | 13 | HIDALGO | 09 | ZACUALTIP├üN DE ├üNGELES | 071 | TLAHUILTEPA | 0001 | TLAHUILTEPA | CE | E | TLAHUILTEPA | 1 | CS | 2.1.0 | EQUIPO EN CONSULTORIO DE ESTOMATOLOGIA | UNIDAD RADIOLOGICA DENTAL (RAYOS X DENTAL) | HGSSA003685 | 35293 | 2.1.3.B.2 | 0 | 1 | 1
HGSSA003685 | 13 | HIDALGO | 09 | ZACUALTIP├üN DE ├üNGELES | 071 | TLAHUILTEPA | 0001 | TLAHUILTEPA | CE | E | TLAHUILTEPA | 1 | CS | 2.1.0 | EQUIPO EN CONSULTORIO DE ESTOMATOLOGIA | AMALGAMADOR | HGSSA003685 | 10082 | 2.1.3.B.3 | 0 | 1 | 1 | 0 | 0 | 0 | 0 | 0 | 0 | 0
HGSSA003685 | 13 | HIDALGO | 09 | ZACUALTIP├üN DE ├üNGELES | 071 | TLAHUILTEPA | 0001 | TLAHUILTEPA | CE | E | TLAHUILTEPA | 1 | CS | 2.1.0 | EQUIPO EN CONSULTORIO DE ESTOMATOLOGIA | LAMPARA DE POLIMERIZACION | HGSSA003685 | 35775 | 2.1.3.B.4 | 0 | 1 | 1 | 0 | 0 | 0 | 0 | 0 | 0 | 0
HGSSA003685 | 13 | HIDALGO | 09 | ZACUALTIP├üN DE ├üNGELES | 071 | TLAHUILTEPA | 0001 | TLAHUILTEPA | CE | E | TLAHUILTEPA | 1 | CS | 2.1.0 | EQUIPO EN CONSULTORIO DE ESTOMATOLOGIA | AUTOCLAVE DENTAL (ESTERILIZADOR DE CALOR SECO) | HGSSA003685 | 35363 | 2.1.3.B.5.1 | 0 | 1 | 1 | 0 | 0 | 0 | 0 | 0 | 0 | 0
HGSSA003685 | 13 | HIDALGO | 09 | ZACUALTIP├üN DE ├üNGELES | 071 | TLAHUILTEPA | 0001 | TLAHUILTEPA | CE | E | TLAHUILTEPA | 1 | CS | 2.1.0 | EQUIPO EN CONSULTORIO DE ESTOMATOLOGIA | ESTERILIZADOR DE VAPOR AUTOGENERADO PARA DENTAL Y MAXILOFACIAL | HGSSA003685 | 531_385_1080 | 2.1.3.B.5.3 | 1 | 2 | 3 |  |  |  | 1
HGSSA003685 | 13 | HIDALGO | 09 | ZACUALTIP├üN DE ├üNGELES | 071 | TLAHUILTEPA | 0001 | TLAHUILTEPA | CE | E | TLAHUILTEPA | 1 | CS | 3.5.0 | FARMACIA | REFRIGERADOR DE FARMACIA | HGSSA003685 | 17156 | 3.5.B.1.1 | 0 | 1 | 1
HGSSA003690 | 13 | HIDALGO | 09 | ZACUALTIP├üN DE ├üNGELES | 071 | TLAHUILTEPA | 0003 | AGUA DEL CUERVO | CE | A | AGUA DEL CUERVO | 1 | CS | 2.1.0 | EQUIPO EN CONSULTORIO DE MEDICINA GENERAL | ESFIGMOMANOMETRO ANEROIDE | HGSSA003690 | 531_116_0369 | 2.1.1.B.02 | 0 | 1 | 1
HGSSA003690 | 13 | HIDALGO | 09 | ZACUALTIP├üN DE ├üNGELES | 071 | TLAHUILTEPA | 0003 | AGUA DEL CUERVO | CE | A | AGUA DEL CUERVO | 1 | CS | 2.1.0 | EQUIPO EN CONSULTORIO DE MEDICINA GENERAL | ESTETOSCOPIO BIAURICULAR | HGSSA003690 | 13750 | 2.1.1.B.04 | 0 | 2 | 2 | 0 | 0 | 0 | 0 | 0 | 0 | 0
HGSSA003690 | 13 | HIDALGO | 09 | ZACUALTIP├üN DE ├üNGELES | 071 | TLAHUILTEPA | 0003 | AGUA DEL CUERVO | CE | A | AGUA DEL CUERVO | 1 | CS | 2.1.0 | EQUIPO EN CONSULTORIO DE MEDICINA GENERAL | ESTETOSCOPIO FETAL O DE PINARD | HGSSA003690 | 32659 | 2.1.1.B.05 | 0 | 1 | 1 | 0 | 0 | 0 | 0 | 0 | 0 | 0
HGSSA003690 | 13 | HIDALGO | 09 | ZACUALTIP├üN DE ├üNGELES | 071 | TLAHUILTEPA | 0003 | AGUA DEL CUERVO | CE | A | AGUA DEL CUERVO | 1 | CS | 2.1.0 | EQUIPO EN CONSULTORIO DE MEDICINA GENERAL | ESTUCHE DE DIAGNOSTICO COMPLETO (OFTALMOSCOPIO Y OTOSCOPIO) | HGSSA003690 | estuchediag | 2.1.1.B.06 | 0 | 1 | 1
HGSSA003690 | 13 | HIDALGO | 09 | ZACUALTIP├üN DE ├üNGELES | 071 | TLAHUILTEPA | 0003 | AGUA DEL CUERVO | CE | A | AGUA DEL CUERVO | 1 | CS | 2.1.0 | EQUIPO EN CONSULTORIO DE MEDICINA GENERAL | BASCULA CON ESTADIMETRO | HGSSA003690 | 35323 | 2.1.1.B.07 | 0 | 2 | 2 | 0 | 0 | 0 | 0 | 0 | 0 | 0
HGSSA003690 | 13 | HIDALGO | 09 | ZACUALTIP├üN DE ├üNGELES | 071 | TLAHUILTEPA | 0003 | AGUA DEL CUERVO | CE | A | AGUA DEL CUERVO | 1 | CS | 2.1.0 | EQUIPO EN CONSULTORIO DE MEDICINA GENERAL | BASCULA PARA BEBE | HGSSA003690 | 35324 | 2.1.1.B.08 | 0 | 1 | 1 | 0 | 0 | 0 | 0 | 0 | 0 | 0
HGSSA003690 | 13 | HIDALGO | 09 | ZACUALTIP├üN DE ├üNGELES | 071 | TLAHUILTEPA | 0003 | AGUA DEL CUERVO | CE | A | AGUA DEL CUERVO | 1 | CS | 2.1.0 | EQUIPO EN CONSULTORIO DE MEDICINA GENERAL | LAMPARA DE HAZ DIRECCIONABLE | HGSSA003690 | 36843 | 2.1.1.B.09 | 0 | 1 | 1 | 0 | 0 | 0 | 0 | 0 | 0 | 0
HGSSA003690 | 13 | HIDALGO | 09 | ZACUALTIP├üN DE ├üNGELES | 071 | TLAHUILTEPA | 0003 | AGUA DEL CUERVO | CE | A | AGUA DEL CUERVO | 1 | CS | 2.1.0 | EQUIPO EN CONSULTORIO DE MEDICINA GENERAL | MESA DE EXPLORACION GENERAL | HGSSA003690 | 36065 | 2.1.1.B.10 | 0 | 1 | 1 | 0 | 0 | 0 | 0 | 0 | 0 | 0
HGSSA003690 | 13 | HIDALGO | 09 | ZACUALTIP├üN DE ├üNGELES | 071 | TLAHUILTEPA | 0003 | AGUA DEL CUERVO | CE | A | AGUA DEL CUERVO | 1 | CS | 2.1.0 | EQUIPO EN CONSULTORIO DE MEDICINA GENERAL | FONODETECTOR DE LATIDOS FETALES | HGSSA003690 | 35067 | 2.1.1.B.15 | 0 | 1 | 1 | 0 | 0 | 0 | 0 | 0 | 0 | 0
HGSSA003690 | 13 | HIDALGO | 09 | ZACUALTIP├üN DE ├üNGELES | 071 | TLAHUILTEPA | 0003 | AGUA DEL CUERVO | CE | A | AGUA DEL CUERVO | 1 | CS | 2.1.0 | EQUIPO EN CONSULTORIO DE MEDICINA GENERAL | NEGATOSCOPIO | HGSSA003690 | 40988 | 2.1.1.B.16 | 0 | 1 | 1
HGSSA003690 | 13 | HIDALGO | 09 | ZACUALTIP├üN DE ├üNGELES | 071 | TLAHUILTEPA | 0003 | AGUA DEL CUERVO | CE | A | AGUA DEL CUERVO | 1 | CS | 2.1.0 | EQUIPO EN CONSULTORIO DE MEDICINA GENERAL | REFRIGERADOR PARA VACUNAS | HGSSA003690 | 533_786_0034 | 2.1.1.B.17 | 0 | 1 | 1
HGSSA003690 | 13 | HIDALGO | 09 | ZACUALTIP├üN DE ├üNGELES | 071 | TLAHUILTEPA | 0003 | AGUA DEL CUERVO | CE | A | AGUA DEL CUERVO | 1 | CS | 3.5.0 | FARMACIA | REFRIGERADOR DE FARMACIA | HGSSA003690 | 17156 | 3.5.B.1.1 | 0 | 1 | 1
HGSSA003702 | 13 | HIDALGO | 09 | ZACUALTIP├üN DE ├üNGELES | 071 | TLAHUILTEPA | 0010 | CERRO DEL AGUILA | CE | A | CERRO DEL AGUILA | 1 | CS | 2.1.0 | EQUIPO EN CONSULTORIO DE MEDICINA GENERAL | ESFIGMOMANOMETRO ANEROIDE | HGSSA003702 | 531_116_0369 | 2.1.1.B.02 | 0 | 2 | 2
HGSSA003702 | 13 | HIDALGO | 09 | ZACUALTIP├üN DE ├üNGELES | 071 | TLAHUILTEPA | 0010 | CERRO DEL AGUILA | CE | A | CERRO DEL AGUILA | 1 | CS | 2.1.0 | EQUIPO EN CONSULTORIO DE MEDICINA GENERAL | ESTETOSCOPIO BIAURICULAR | HGSSA003702 | 13750 | 2.1.1.B.04 | 0 | 4 | 4 | 0 | 0 | 0 | 0 | 0 | 0 | 0
HGSSA003702 | 13 | HIDALGO | 09 | ZACUALTIP├üN DE ├üNGELES | 071 | TLAHUILTEPA | 0010 | CERRO DEL AGUILA | CE | A | CERRO DEL AGUILA | 1 | CS | 2.1.0 | EQUIPO EN CONSULTORIO DE MEDICINA GENERAL | ESTETOSCOPIO FETAL O DE PINARD | HGSSA003702 | 32659 | 2.1.1.B.05 | 0 | 2 | 2 | 0 | 0 | 0 | 0 | 0 | 0 | 0
HGSSA003702 | 13 | HIDALGO | 09 | ZACUALTIP├üN DE ├üNGELES | 071 | TLAHUILTEPA | 0010 | CERRO DEL AGUILA | CE | A | CERRO DEL AGUILA | 1 | CS | 2.1.0 | EQUIPO EN CONSULTORIO DE MEDICINA GENERAL | ESTUCHE DE DIAGNOSTICO COMPLETO (OFTALMOSCOPIO Y OTOSCOPIO) | HGSSA003702 | estuchediag | 2.1.1.B.06 | 1 | 1 | 2 |  |  |  | 1
HGSSA003702 | 13 | HIDALGO | 09 | ZACUALTIP├üN DE ├üNGELES | 071 | TLAHUILTEPA | 0010 | CERRO DEL AGUILA | CE | A | CERRO DEL AGUILA | 1 | CS | 2.1.0 | EQUIPO EN CONSULTORIO DE MEDICINA GENERAL | BASCULA CON ESTADIMETRO | HGSSA003702 | 35323 | 2.1.1.B.07 | 1 | 3 | 4 | 0 | 0 | 1 | 0 | 0 | 0 | 0
HGSSA003702 | 13 | HIDALGO | 09 | ZACUALTIP├üN DE ├üNGELES | 071 | TLAHUILTEPA | 0010 | CERRO DEL AGUILA | CE | A | CERRO DEL AGUILA | 1 | CS | 2.1.0 | EQUIPO EN CONSULTORIO DE MEDICINA GENERAL | BASCULA PARA BEBE | HGSSA003702 | 35324 | 2.1.1.B.08 | 1 | 1 | 2 | 0 | 0 | 1 | 0 | 0 | 0 | 0
HGSSA003702 | 13 | HIDALGO | 09 | ZACUALTIP├üN DE ├üNGELES | 071 | TLAHUILTEPA | 0010 | CERRO DEL AGUILA | CE | A | CERRO DEL AGUILA | 1 | CS | 2.1.0 | EQUIPO EN CONSULTORIO DE MEDICINA GENERAL | LAMPARA DE HAZ DIRECCIONABLE | HGSSA003702 | 36843 | 2.1.1.B.09 | 1 | 1 | 2 | 0 | 0 | 1 | 0 | 0 | 0 | 0
HGSSA003702 | 13 | HIDALGO | 09 | ZACUALTIP├üN DE ├üNGELES | 071 | TLAHUILTEPA | 0010 | CERRO DEL AGUILA | CE | A | CERRO DEL AGUILA | 1 | CS | 2.1.0 | EQUIPO EN CONSULTORIO DE MEDICINA GENERAL | MESA DE EXPLORACION GENERAL | HGSSA003702 | 36065 | 2.1.1.B.10 | 1 | 2 | 3 | 0 | 0 | 1 | 0 | 0 | 0 | 0
HGSSA003702 | 13 | HIDALGO | 09 | ZACUALTIP├üN DE ├üNGELES | 071 | TLAHUILTEPA | 0010 | CERRO DEL AGUILA | CE | A | CERRO DEL AGUILA | 1 | CS | 2.1.0 | EQUIPO EN CONSULTORIO DE MEDICINA GENERAL | FONODETECTOR DE LATIDOS FETALES | HGSSA003702 | 35067 | 2.1.1.B.15 | 1 | 3 | 4 | 0 | 0 | 1 | 0 | 0 | 0 | 0
HGSSA003702 | 13 | HIDALGO | 09 | ZACUALTIP├üN DE ├üNGELES | 071 | TLAHUILTEPA | 0010 | CERRO DEL AGUILA | CE | A | CERRO DEL AGUILA | 1 | CS | 2.1.0 | EQUIPO EN CONSULTORIO DE MEDICINA GENERAL | NEGATOSCOPIO | HGSSA003702 | 40988 | 2.1.1.B.16 | 0 | 1 | 1
HGSSA003726 | 13 | HIDALGO | 09 | ZACUALTIP├üN DE ├üNGELES | 071 | TLAHUILTEPA | 0023 | SAN ANDRES MIRAFLORES | CE | B | SAN ANDRES MIRAFLORES | 1 | CS | 2.1.0 | EQUIPO EN CONSULTORIO DE MEDICINA GENERAL | ESFIGMOMANOMETRO MERCURIAL | HGSSA003726 | 531_116_0328 | 2.1.1.B.01 | 1 | 0 | 1 |  |  | 1
HGSSA003726 | 13 | HIDALGO | 09 | ZACUALTIP├üN DE ├üNGELES | 071 | TLAHUILTEPA | 0023 | SAN ANDRES MIRAFLORES | CE | B | SAN ANDRES MIRAFLORES | 1 | CS | 2.1.0 | EQUIPO EN CONSULTORIO DE MEDICINA GENERAL | ESFIGMOMANOMETRO ANEROIDE | HGSSA003726 | 531_116_0369 | 2.1.1.B.02 | 3 | 1 | 4 |  |  | 3
HGSSA003726 | 13 | HIDALGO | 09 | ZACUALTIP├üN DE ├üNGELES | 071 | TLAHUILTEPA | 0023 | SAN ANDRES MIRAFLORES | CE | B | SAN ANDRES MIRAFLORES | 1 | CS | 2.1.0 | EQUIPO EN CONSULTORIO DE MEDICINA GENERAL | ESFIGMOMANOMETRO ELECTRONICO | HGSSA003726 | 13106 | 2.1.1.B.03 | 2 | 0 | 2 |  |  | 2
HGSSA003726 | 13 | HIDALGO | 09 | ZACUALTIP├üN DE ├üNGELES | 071 | TLAHUILTEPA | 0023 | SAN ANDRES MIRAFLORES | CE | B | SAN ANDRES MIRAFLORES | 1 | CS | 2.1.0 | EQUIPO EN CONSULTORIO DE MEDICINA GENERAL | ESTETOSCOPIO BIAURICULAR | HGSSA003726 | 13750 | 2.1.1.B.04 | 0 | 3 | 3 | 0 | 0 | 0 | 0 | 0 | 0 | 0
HGSSA003726 | 13 | HIDALGO | 09 | ZACUALTIP├üN DE ├üNGELES | 071 | TLAHUILTEPA | 0023 | SAN ANDRES MIRAFLORES | CE | B | SAN ANDRES MIRAFLORES | 1 | CS | 2.1.0 | EQUIPO EN CONSULTORIO DE MEDICINA GENERAL | ESTETOSCOPIO FETAL O DE PINARD | HGSSA003726 | 32659 | 2.1.1.B.05 | 2 | 2 | 4 | 0 | 0 | 0 | 0 | 2 | 0 | 0
HGSSA003726 | 13 | HIDALGO | 09 | ZACUALTIP├üN DE ├üNGELES | 071 | TLAHUILTEPA | 0023 | SAN ANDRES MIRAFLORES | CE | B | SAN ANDRES MIRAFLORES | 1 | CS | 2.1.0 | EQUIPO EN CONSULTORIO DE MEDICINA GENERAL | ESTUCHE DE DIAGNOSTICO COMPLETO (OFTALMOSCOPIO Y OTOSCOPIO) | HGSSA003726 | estuchediag | 2.1.1.B.06 | 0 | 2 | 2
HGSSA003726 | 13 | HIDALGO | 09 | ZACUALTIP├üN DE ├üNGELES | 071 | TLAHUILTEPA | 0023 | SAN ANDRES MIRAFLORES | CE | B | SAN ANDRES MIRAFLORES | 1 | CS | 2.1.0 | EQUIPO EN CONSULTORIO DE MEDICINA GENERAL | BASCULA CON ESTADIMETRO | HGSSA003726 | 35323 | 2.1.1.B.07 | 0 | 4 | 4 | 0 | 0 | 0 | 0 | 0 | 0 | 0
HGSSA003726 | 13 | HIDALGO | 09 | ZACUALTIP├üN DE ├üNGELES | 071 | TLAHUILTEPA | 0023 | SAN ANDRES MIRAFLORES | CE | B | SAN ANDRES MIRAFLORES | 1 | CS | 2.1.0 | EQUIPO EN CONSULTORIO DE MEDICINA GENERAL | BASCULA PARA BEBE | HGSSA003726 | 35324 | 2.1.1.B.08 | 0 | 2 | 2 | 0 | 0 | 0 | 0 | 0 | 0 | 0
HGSSA003726 | 13 | HIDALGO | 09 | ZACUALTIP├üN DE ├üNGELES | 071 | TLAHUILTEPA | 0023 | SAN ANDRES MIRAFLORES | CE | B | SAN ANDRES MIRAFLORES | 1 | CS | 2.1.0 | EQUIPO EN CONSULTORIO DE MEDICINA GENERAL | LAMPARA DE HAZ DIRECCIONABLE | HGSSA003726 | 36843 | 2.1.1.B.09 | 3 | 2 | 5 | 0 | 0 | 3 | 0 | 0 | 0 | 0
HGSSA003726 | 13 | HIDALGO | 09 | ZACUALTIP├üN DE ├üNGELES | 071 | TLAHUILTEPA | 0023 | SAN ANDRES MIRAFLORES | CE | B | SAN ANDRES MIRAFLORES | 1 | CS | 2.1.0 | EQUIPO EN CONSULTORIO DE MEDICINA GENERAL | MESA DE EXPLORACION GENERAL | HGSSA003726 | 36065 | 2.1.1.B.10 | 2 | 2 | 4 | 0 | 0 | 2 | 0 | 0 | 0 | 0
HGSSA003726 | 13 | HIDALGO | 09 | ZACUALTIP├üN DE ├üNGELES | 071 | TLAHUILTEPA | 0023 | SAN ANDRES MIRAFLORES | CE | B | SAN ANDRES MIRAFLORES | 1 | CS | 2.1.0 | EQUIPO EN CONSULTORIO DE MEDICINA GENERAL | CARTILLAS DE AGUDEZA VISUAL | HGSSA003726 | 16800 | 2.1.1.B.11 | 0 | 2 | 2
HGSSA003726 | 13 | HIDALGO | 09 | ZACUALTIP├üN DE ├üNGELES | 071 | TLAHUILTEPA | 0023 | SAN ANDRES MIRAFLORES | CE | B | SAN ANDRES MIRAFLORES | 1 | CS | 2.1.0 | EQUIPO EN CONSULTORIO DE MEDICINA GENERAL | FONODETECTOR DE LATIDOS FETALES | HGSSA003726 | 35067 | 2.1.1.B.15 | 0 | 2 | 2 | 0 | 0 | 0 | 0 | 0 | 0 | 0
HGSSA003726 | 13 | HIDALGO | 09 | ZACUALTIP├üN DE ├üNGELES | 071 | TLAHUILTEPA | 0023 | SAN ANDRES MIRAFLORES | CE | B | SAN ANDRES MIRAFLORES | 1 | CS | 2.1.0 | EQUIPO EN CONSULTORIO DE MEDICINA GENERAL | NEGATOSCOPIO | HGSSA003726 | 40988 | 2.1.1.B.16 | 0 | 2 | 2
HGSSA003726 | 13 | HIDALGO | 09 | ZACUALTIP├üN DE ├üNGELES | 071 | TLAHUILTEPA | 0023 | SAN ANDRES MIRAFLORES | CE | B | SAN ANDRES MIRAFLORES | 1 | CS | 2.1.0 | EQUIPO EN CONSULTORIO DE MEDICINA GENERAL | REFRIGERADOR PARA VACUNAS | HGSSA003726 | 533_786_0034 | 2.1.1.B.17 | 0 | 1 | 1
HGSSA003726 | 13 | HIDALGO | 09 | ZACUALTIP├üN DE ├üNGELES | 071 | TLAHUILTEPA | 0023 | SAN ANDRES MIRAFLORES | CE | B | SAN ANDRES MIRAFLORES | 1 | CS | 2.1.0 | EQUIPO EN CONSULTORIO DE ESTOMATOLOGIA | LAMPARA DE POLIMERIZACION | HGSSA003726 | 35775 | 2.1.3.B.4 | 0 | 0 | 0 | 0 | 0 | 0 | 0 | 0 | 0 | 1
HGSSA003726 | 13 | HIDALGO | 09 | ZACUALTIP├üN DE ├üNGELES | 071 | TLAHUILTEPA | 0023 | SAN ANDRES MIRAFLORES | CE | B | SAN ANDRES MIRAFLORES | 1 | CS | 2.1.0 | EQUIPO EN CONSULTORIO DE ESTOMATOLOGIA | AUTOCLAVE DENTAL (ESTERILIZADOR DE CALOR SECO) | HGSSA003726 | 35363 | 2.1.3.B.5.1 | 0 | 0 | 0 | 0 | 0 | 0 | 0 | 0 | 0 | 0
HGSSA003726 | 13 | HIDALGO | 09 | ZACUALTIP├üN DE ├üNGELES | 071 | TLAHUILTEPA | 0023 | SAN ANDRES MIRAFLORES | CE | B | SAN ANDRES MIRAFLORES | 1 | CS | 3.3.0 | EQUIPO EN AREA DE CENTRAL DE ESTERILIZACION Y EQUIPO | ESTERILIZADOR DE VAPOR | HGSSA003726 | 35366 | 3.3.1.B.1 | 1 | 0 | 1 | [5 empty] | 1
HGSSA003726 | 13 | HIDALGO | 09 | ZACUALTIP├üN DE ├üNGELES | 071 | TLAHUILTEPA | 0023 | SAN ANDRES MIRAFLORES | CE | B | SAN ANDRES MIRAFLORES | 1 | CS | 3.3.0 | EQUIPO EN AREA DE CENTRAL DE ESTERILIZACION Y EQUIPO | ESTERILIZADOR DE BAJA TEMPERATURA A TRAVES DE PEROXIDO DE HIDROGENO | HGSSA003726 | 36305 | 3.3.1.B.3 | 0 | 1 | 1
HGSSA003726 | 13 | HIDALGO | 09 | ZACUALTIP├üN DE ├üNGELES | 071 | TLAHUILTEPA | 0023 | SAN ANDRES MIRAFLORES | CE | B | SAN ANDRES MIRAFLORES | 1 | CS | 3.5.0 | FARMACIA | REFRIGERADOR DE FARMACIA | HGSSA003726 | 17156 | 3.5.B.1.1 | 0 | 1 | 1
HGSSA003731 | 13 | HIDALGO | 09 | ZACUALTIP├üN DE ├üNGELES | 071 | TLAHUILTEPA | 0030 | XILOCUATITLA (EL PUERTO DE XILOCUATITLA) | CE | A | XILOCUATITLA EL PUERTO DE XILOCUATITLA | 1 | CS | 2.1.0 | EQUIPO EN CONSULTORIO DE MEDICINA GENERAL | ESFIGMOMANOMETRO ANEROIDE | HGSSA003731 | 531_116_0369 | 2.1.1.B.02 | 0 | 1 | 1
HGSSA003731 | 13 | HIDALGO | 09 | ZACUALTIP├üN DE ├üNGELES | 071 | TLAHUILTEPA | 0030 | XILOCUATITLA (EL PUERTO DE XILOCUATITLA) | CE | A | XILOCUATITLA EL PUERTO DE XILOCUATITLA | 1 | CS | 2.1.0 | EQUIPO EN CONSULTORIO DE MEDICINA GENERAL | ESTETOSCOPIO BIAURICULAR | HGSSA003731 | 13750 | 2.1.1.B.04 | 2 | 2 | 4 | 0 | 0 | 0 | 2 | 0 | 0 | 0
HGSSA003731 | 13 | HIDALGO | 09 | ZACUALTIP├üN DE ├üNGELES | 071 | TLAHUILTEPA | 0030 | XILOCUATITLA (EL PUERTO DE XILOCUATITLA) | CE | A | XILOCUATITLA EL PUERTO DE XILOCUATITLA | 1 | CS | 2.1.0 | EQUIPO EN CONSULTORIO DE MEDICINA GENERAL | ESTETOSCOPIO FETAL O DE PINARD | HGSSA003731 | 32659 | 2.1.1.B.05 | 0 | 4 | 4 | 0 | 0 | 0 | 0 | 0 | 0 | 0
HGSSA003731 | 13 | HIDALGO | 09 | ZACUALTIP├üN DE ├üNGELES | 071 | TLAHUILTEPA | 0030 | XILOCUATITLA (EL PUERTO DE XILOCUATITLA) | CE | A | XILOCUATITLA EL PUERTO DE XILOCUATITLA | 1 | CS | 2.1.0 | EQUIPO EN CONSULTORIO DE MEDICINA GENERAL | ESTUCHE DE DIAGNOSTICO COMPLETO (OFTALMOSCOPIO Y OTOSCOPIO) | HGSSA003731 | estuchediag | 2.1.1.B.06 | 1 | 2 | 3 |  |  |  | 1
HGSSA003731 | 13 | HIDALGO | 09 | ZACUALTIP├üN DE ├üNGELES | 071 | TLAHUILTEPA | 0030 | XILOCUATITLA (EL PUERTO DE XILOCUATITLA) | CE | A | XILOCUATITLA EL PUERTO DE XILOCUATITLA | 1 | CS | 2.1.0 | EQUIPO EN CONSULTORIO DE MEDICINA GENERAL | BASCULA CON ESTADIMETRO | HGSSA003731 | 35323 | 2.1.1.B.07 | 2 | 1 | 3 | 0 | 0 | 0 | 0 | 2 | 0 | 0
HGSSA003731 | 13 | HIDALGO | 09 | ZACUALTIP├üN DE ├üNGELES | 071 | TLAHUILTEPA | 0030 | XILOCUATITLA (EL PUERTO DE XILOCUATITLA) | CE | A | XILOCUATITLA EL PUERTO DE XILOCUATITLA | 1 | CS | 2.1.0 | EQUIPO EN CONSULTORIO DE MEDICINA GENERAL | BASCULA PARA BEBE | HGSSA003731 | 35324 | 2.1.1.B.08 | 0 | 1 | 1 | 0 | 0 | 0 | 0 | 0 | 0 | 0
HGSSA003731 | 13 | HIDALGO | 09 | ZACUALTIP├üN DE ├üNGELES | 071 | TLAHUILTEPA | 0030 | XILOCUATITLA (EL PUERTO DE XILOCUATITLA) | CE | A | XILOCUATITLA EL PUERTO DE XILOCUATITLA | 1 | CS | 2.1.0 | EQUIPO EN CONSULTORIO DE MEDICINA GENERAL | LAMPARA DE HAZ DIRECCIONABLE | HGSSA003731 | 36843 | 2.1.1.B.09 | 1 | 0 | 1 | 0 | 0 | 0 | 0 | 1 | 0 | 0