HGSSA003731 | 13 | HIDALGO | 09 | ZACUALTIP├üN DE ├üNGELES | 071 | TLAHUILTEPA | 0030 | XILOCUATITLA (EL PUERTO DE XILOCUATITLA) | CE | A | XILOCUATITLA EL PUERTO DE XILOCUATITLA | 1 | CS | 2.1.0 | EQUIPO EN CONSULTORIO DE MEDICINA GENERAL | MESA DE EXPLORACION GENERAL | HGSSA003731 | 36065 | 2.1.1.B.10 | 0 | 1 | 1 | 0 | 0 | 0 | 0 | 0 | 0 | 0
HGSSA003731 | 13 | HIDALGO | 09 | ZACUALTIP├üN DE ├üNGELES | 071 | TLAHUILTEPA | 0030 | XILOCUATITLA (EL PUERTO DE XILOCUATITLA) | CE | A | XILOCUATITLA EL PUERTO DE XILOCUATITLA | 1 | CS | 2.1.0 | EQUIPO EN CONSULTORIO DE MEDICINA GENERAL | FONODETECTOR DE LATIDOS FETALES | HGSSA003731 | 35067 | 2.1.1.B.15 | 1 | 1 | 2 |  |  |  |  | 1
HGSSA003731 | 13 | HIDALGO | 09 | ZACUALTIP├üN DE ├üNGELES | 071 | TLAHUILTEPA | 0030 | XILOCUATITLA (EL PUERTO DE XILOCUATITLA) | CE | A | XILOCUATITLA EL PUERTO DE XILOCUATITLA | 1 | CS | 2.1.0 | EQUIPO EN CONSULTORIO DE MEDICINA GENERAL | NEGATOSCOPIO | HGSSA003731 | 40988 | 2.1.1.B.16 | 0 | 1 | 1
HGSSA003731 | 13 | HIDALGO | 09 | ZACUALTIP├üN DE ├üNGELES | 071 | TLAHUILTEPA | 0030 | XILOCUATITLA (EL PUERTO DE XILOCUATITLA) | CE | A | XILOCUATITLA EL PUERTO DE XILOCUATITLA | 1 | CS | 2.1.0 | EQUIPO EN CONSULTORIO DE MEDICINA GENERAL | REFRIGERADOR PARA VACUNAS | HGSSA003731 | 533_786_0034 | 2.1.1.B.17 | 0 | 1 | 1
HGSSA003731 | 13 | HIDALGO | 09 | ZACUALTIP├üN DE ├üNGELES | 071 | TLAHUILTEPA | 0030 | XILOCUATITLA (EL PUERTO DE XILOCUATITLA) | CE | A | XILOCUATITLA EL PUERTO DE XILOCUATITLA | 1 | CS | 3.3.0 | EQUIPO EN AREA DE CENTRAL DE ESTERILIZACION Y EQUIPO | ESTERILIZADOR DE VAPOR | HGSSA003731 | 35366 | 3.3.1.B.1 | 1 | 0 | 1 |  |  |  |  | 1
HGSSA003731 | 13 | HIDALGO | 09 | ZACUALTIP├üN DE ├üNGELES | 071 | TLAHUILTEPA | 0030 | XILOCUATITLA (EL PUERTO DE XILOCUATITLA) | CE | A | XILOCUATITLA EL PUERTO DE XILOCUATITLA | 1 | CS | 3.5.0 | FARMACIA | REFRIGERADOR DE FARMACIA | HGSSA003731 | 17156 | 3.5.B.1.1 | 0 | 1 | 1
HGSSA004216 | 13 | HIDALGO | 09 | ZACUALTIP├üN DE ├üNGELES | 079 | XOCHICOATLAN | 0001 | XOCHICOATLAN | CE | D | XOCHICOATLAN | 1 | CS | 2.1.0 | EQUIPO EN CONSULTORIO DE MEDICINA GENERAL | ESFIGMOMANOMETRO ANEROIDE | HGSSA004216 | 531_116_0369 | 2.1.1.B.02 | 0 | 0 | 0 | 0 | 0 | 0 | 0 | 0 | 0 | 1
HGSSA004216 | 13 | HIDALGO | 09 | ZACUALTIP├üN DE ├üNGELES | 079 | XOCHICOATLAN | 0001 | XOCHICOATLAN | CE | D | XOCHICOATLAN | 1 | CS | 2.1.0 | EQUIPO EN CONSULTORIO DE MEDICINA GENERAL | ESTETOSCOPIO BIAURICULAR | HGSSA004216 | 13750 | 2.1.1.B.04 | 0 | 2 | 2 | 0 | 0 | 0 | 0 | 0 | 0 | 1
HGSSA004216 | 13 | HIDALGO | 09 | ZACUALTIP├üN DE ├üNGELES | 079 | XOCHICOATLAN | 0001 | XOCHICOATLAN | CE | D | XOCHICOATLAN | 1 | CS | 2.1.0 | EQUIPO EN CONSULTORIO DE MEDICINA GENERAL | ESTETOSCOPIO FETAL O DE PINARD | HGSSA004216 | 32659 | 2.1.1.B.05 | 0 | 2 | 2 | 0 | 0 | 0 | 0 | 0 | 0 | 0
HGSSA004216 | 13 | HIDALGO | 09 | ZACUALTIP├üN DE ├üNGELES | 079 | XOCHICOATLAN | 0001 | XOCHICOATLAN | CE | D | XOCHICOATLAN | 1 | CS | 2.1.0 | EQUIPO EN CONSULTORIO DE MEDICINA GENERAL | BASCULA CON ESTADIMETRO | HGSSA004216 | 35323 | 2.1.1.B.07 | 0 | 2 | 2 | 0 | 0 | 0 | 0 | 0 | 0 | 0
HGSSA004216 | 13 | HIDALGO | 09 | ZACUALTIP├üN DE ├üNGELES | 079 | XOCHICOATLAN | 0001 | XOCHICOATLAN | CE | D | XOCHICOATLAN | 1 | CS | 2.1.0 | EQUIPO EN CONSULTORIO DE MEDICINA GENERAL | BASCULA PARA BEBE | HGSSA004216 | 35324 | 2.1.1.B.08 | 0 | 2 | 2 | 0 | 0 | 0 | 0 | 0 | 0 | 0
HGSSA004216 | 13 | HIDALGO | 09 | ZACUALTIP├üN DE ├üNGELES | 079 | XOCHICOATLAN | 0001 | XOCHICOATLAN | CE | D | XOCHICOATLAN | 1 | CS | 2.1.0 | EQUIPO EN CONSULTORIO DE MEDICINA GENERAL | LAMPARA DE HAZ DIRECCIONABLE | HGSSA004216 | 36843 | 2.1.1.B.09 | 0 | 0 | 0 | 0 | 0 | 0 | 0 | 0 | 0 | 0
HGSSA004216 | 13 | HIDALGO | 09 | ZACUALTIP├üN DE ├üNGELES | 079 | XOCHICOATLAN | 0001 | XOCHICOATLAN | CE | D | XOCHICOATLAN | 1 | CS | 2.1.0 | EQUIPO EN CONSULTORIO DE MEDICINA GENERAL | MESA DE EXPLORACION GENERAL | HGSSA004216 | 36065 | 2.1.1.B.10 | 0 | 2 | 2 | 0 | 0 | 0 | 0 | 0 | 0 | 0
HGSSA004216 | 13 | HIDALGO | 09 | ZACUALTIP├üN DE ├üNGELES | 079 | XOCHICOATLAN | 0001 | XOCHICOATLAN | CE | D | XOCHICOATLAN | 1 | CS | 2.1.0 | EQUIPO EN CONSULTORIO DE MEDICINA GENERAL | ELECTROCARDIOGRAFO | HGSSA004216 | 36369 | 2.1.1.B.14 | 0 | 1 | 1
HGSSA004216 | 13 | HIDALGO | 09 | ZACUALTIP├üN DE ├üNGELES | 079 | XOCHICOATLAN | 0001 | XOCHICOATLAN | CE | D | XOCHICOATLAN | 1 | CS | 2.1.0 | EQUIPO EN CONSULTORIO DE MEDICINA GENERAL | FONODETECTOR DE LATIDOS FETALES | HGSSA004216 | 35067 | 2.1.1.B.15 | 0 | 1 | 1 | 0 | 0 | 0 | 0 | 0 | 0 | 0
HGSSA004216 | 13 | HIDALGO | 09 | ZACUALTIP├üN DE ├üNGELES | 079 | XOCHICOATLAN | 0001 | XOCHICOATLAN | CE | D | XOCHICOATLAN | 1 | CS | 2.1.0 | EQUIPO EN CONSULTORIO DE MEDICINA GENERAL | NEGATOSCOPIO | HGSSA004216 | 40988 | 2.1.1.B.16 | 0 | 0 | 0
HGSSA004216 | 13 | HIDALGO | 09 | ZACUALTIP├üN DE ├üNGELES | 079 | XOCHICOATLAN | 0001 | XOCHICOATLAN | CE | D | XOCHICOATLAN | 1 | CS | 2.1.0 | EQUIPO EN CONSULTORIO DE MEDICINA GENERAL | REFRIGERADOR PARA VACUNAS | HGSSA004216 | 533_786_0034 | 2.1.1.B.17 | 0 | 0 | 0
HGSSA004216 | 13 | HIDALGO | 09 | ZACUALTIP├üN DE ├üNGELES | 079 | XOCHICOATLAN | 0001 | XOCHICOATLAN | CE | D | XOCHICOATLAN | 1 | CS | 2.1.0 | EQUIPO EN CONSULTORIO DE ESTOMATOLOGIA | UNIDAD ESTOMATOLOGICA CON MODULO INTEGRADO | HGSSA004216 | 34991 | 2.1.3.B.1 | 0 | 1 | 1
HGSSA004216 | 13 | HIDALGO | 09 | ZACUALTIP├üN DE ├üNGELES | 079 | XOCHICOATLAN | 0001 | XOCHICOATLAN | CE | D | XOCHICOATLAN | 1 | CS | 2.1.0 | EQUIPO EN CONSULTORIO DE ESTOMATOLOGIA | UNIDAD RADIOLOGICA DENTAL (RAYOS X DENTAL) | HGSSA004216 | 35293 | 2.1.3.B.2 | 0 | 1 | 1
HGSSA004216 | 13 | HIDALGO | 09 | ZACUALTIP├üN DE ├üNGELES | 079 | XOCHICOATLAN | 0001 | XOCHICOATLAN | CE | D | XOCHICOATLAN | 1 | CS | 2.1.0 | EQUIPO EN CONSULTORIO DE ESTOMATOLOGIA | AMALGAMADOR | HGSSA004216 | 10082 | 2.1.3.B.3 | 0 | 1 | 1 | 0 | 0 | 0 | 0 | 0 | 0 | 0
HGSSA004216 | 13 | HIDALGO | 09 | ZACUALTIP├üN DE ├üNGELES | 079 | XOCHICOATLAN | 0001 | XOCHICOATLAN | CE | D | XOCHICOATLAN | 1 | CS | 2.1.0 | EQUIPO EN CONSULTORIO DE ESTOMATOLOGIA | LAMPARA DE POLIMERIZACION | HGSSA004216 | 35775 | 2.1.3.B.4 | 0 | 1 | 1 | 0 | 0 | 0 | 0 | 0 | 0 | 0
HGSSA004216 | 13 | HIDALGO | 09 | ZACUALTIP├üN DE ├üNGELES | 079 | XOCHICOATLAN | 0001 | XOCHICOATLAN | CE | D | XOCHICOATLAN | 1 | CS | 2.1.0 | EQUIPO EN CONSULTORIO DE ESTOMATOLOGIA | AUTOCLAVE DENTAL (ESTERILIZADOR DE CALOR SECO) | HGSSA004216 | 35363 | 2.1.3.B.5.1 | 1 | 0 | 1 | 0 | 0 | 0 | 1 | 0 | 0 | 0
HGSSA004216 | 13 | HIDALGO | 09 | ZACUALTIP├üN DE ├üNGELES | 079 | XOCHICOATLAN | 0001 | XOCHICOATLAN | CE | D | XOCHICOATLAN | 1 | CS | 2.3.0 | EQUIPO EN AREA DE CURACION / OBSERVACION | MESA DE EXPLORACION GENERAL | HGSSA004216 | 36065 | 2.3.2.B.02 | 0 | 1 | 1
HGSSA004216 | 13 | HIDALGO | 09 | ZACUALTIP├üN DE ├üNGELES | 079 | XOCHICOATLAN | 0001 | XOCHICOATLAN | CE | D | XOCHICOATLAN | 1 | CS | 2.3.0 | EQUIPO EN AREA DE CURACION / OBSERVACION | ESFIGMOMANOMETRO ANEROIDE | HGSSA004216 | 531_116_0369 | 2.3.2.B.10 | 0 | 1 | 1
HGSSA004216 | 13 | HIDALGO | 09 | ZACUALTIP├üN DE ├üNGELES | 079 | XOCHICOATLAN | 0001 | XOCHICOATLAN | CE | D | XOCHICOATLAN | 1 | CS | 2.3.0 | EQUIPO EN AREA DE CURACION / OBSERVACION | BASCULA PARA BEBE | HGSSA004216 | 35324 | 2.3.2.B.12 | 0 | 1 | 1
HGSSA004216 | 13 | HIDALGO | 09 | ZACUALTIP├üN DE ├üNGELES | 079 | XOCHICOATLAN | 0001 | XOCHICOATLAN | CE | D | XOCHICOATLAN | 1 | CS | 3.3.0 | EQUIPO EN AREA DE CENTRAL DE ESTERILIZACION Y EQUIPO | ESTERILIZADOR DE VAPOR | HGSSA004216 | 35366 | 3.3.1.B.1 | 0 | 1 | 1
HGSSA004216 | 13 | HIDALGO | 09 | ZACUALTIP├üN DE ├üNGELES | 079 | XOCHICOATLAN | 0001 | XOCHICOATLAN | CE | D | XOCHICOATLAN | 1 | CS | 3.5.0 | FARMACIA | REFRIGERADOR DE FARMACIA | HGSSA004216 | 17156 | 3.5.B.1.1 | 0 | 1 | 1
HGSSA004216 | 13 | HIDALGO | 09 | ZACUALTIP├üN DE ├üNGELES | 079 | XOCHICOATLAN | 0001 | XOCHICOATLAN | CE | D | XOCHICOATLAN | 1 | CS | 3.5.0 | FARMACIA | REFRIGERADOR PARA VACUNAS | HGSSA004216 | 533_786_0034 | 3.5.B.1.2 | 0 | 1 | 1
HGSSA004216 | 13 | HIDALGO | 09 | ZACUALTIP├üN DE ├üNGELES | 079 | XOCHICOATLAN | 0001 | XOCHICOATLAN | CE | D | XOCHICOATLAN | 1 | CS | 3.5.0 | FARMACIA | CONGELADOR | HGSSA004216 | 533_255_0218 | 3.5.B.1.4 | 0 | 1 | 1
HGSSA004221 | 13 | HIDALGO | 09 | ZACUALTIP├üN DE ├üNGELES | 079 | XOCHICOATLAN | 0021 | TLAXCOYA | CE | A | TLAXCOYA | 1 | CS | 2.1.0 | EQUIPO EN CONSULTORIO DE MEDICINA GENERAL | ESFIGMOMANOMETRO ANEROIDE | HGSSA004221 | 531_116_0369 | 2.1.1.B.02 | 1 | 0 | 1 | 0 | 0 | 0 | 0 | 1 | 0 | 0
HGSSA004221 | 13 | HIDALGO | 09 | ZACUALTIP├üN DE ├üNGELES | 079 | XOCHICOATLAN | 0021 | TLAXCOYA | CE | A | TLAXCOYA | 1 | CS | 2.1.0 | EQUIPO EN CONSULTORIO DE MEDICINA GENERAL | ESTETOSCOPIO BIAURICULAR | HGSSA004221 | 13750 | 2.1.1.B.04 | 1 | 0 | 1 | 0 | 0 | 0 | 1 | 0 | 0 | 0
HGSSA004221 | 13 | HIDALGO | 09 | ZACUALTIP├üN DE ├üNGELES | 079 | XOCHICOATLAN | 0021 | TLAXCOYA | CE | A | TLAXCOYA | 1 | CS | 2.1.0 | EQUIPO EN CONSULTORIO DE MEDICINA GENERAL | ESTETOSCOPIO FETAL O DE PINARD | HGSSA004221 | 32659 | 2.1.1.B.05 | 0 | 1 | 1 | 0 | 0 | 0 | 0 | 0 | 0 | 0
HGSSA004221 | 13 | HIDALGO | 09 | ZACUALTIP├üN DE ├üNGELES | 079 | XOCHICOATLAN | 0021 | TLAXCOYA | CE | A | TLAXCOYA | 1 | CS | 2.1.0 | EQUIPO EN CONSULTORIO DE MEDICINA GENERAL | ESTUCHE DE DIAGNOSTICO COMPLETO (OFTALMOSCOPIO Y OTOSCOPIO) | HGSSA004221 | estuchediag | 2.1.1.B.06 | 0 | 1 | 1
HGSSA004221 | 13 | HIDALGO | 09 | ZACUALTIP├üN DE ├üNGELES | 079 | XOCHICOATLAN | 0021 | TLAXCOYA | CE | A | TLAXCOYA | 1 | CS | 2.1.0 | EQUIPO EN CONSULTORIO DE MEDICINA GENERAL | BASCULA CON ESTADIMETRO | HGSSA004221 | 35323 | 2.1.1.B.07 | 0 | 1 | 1 | 0 | 0 | 0 | 0 | 0 | 0 | 0
HGSSA004221 | 13 | HIDALGO | 09 | ZACUALTIP├üN DE ├üNGELES | 079 | XOCHICOATLAN | 0021 | TLAXCOYA | CE | A | TLAXCOYA | 1 | CS | 2.1.0 | EQUIPO EN CONSULTORIO DE MEDICINA GENERAL | BASCULA PARA BEBE | HGSSA004221 | 35324 | 2.1.1.B.08 | 0 | 1 | 1 | 0 | 0 | 0 | 0 | 0 | 0 | 0
HGSSA004221 | 13 | HIDALGO | 09 | ZACUALTIP├üN DE ├üNGELES | 079 | XOCHICOATLAN | 0021 | TLAXCOYA | CE | A | TLAXCOYA | 1 | CS | 2.1.0 | EQUIPO EN CONSULTORIO DE MEDICINA GENERAL | LAMPARA DE HAZ DIRECCIONABLE | HGSSA004221 | 36843 | 2.1.1.B.09 | 0 | 1 | 1 | 0 | 0 | 0 | 0 | 0 | 0 | 0
HGSSA004221 | 13 | HIDALGO | 09 | ZACUALTIP├üN DE ├üNGELES | 079 | XOCHICOATLAN | 0021 | TLAXCOYA | CE | A | TLAXCOYA | 1 | CS | 2.1.0 | EQUIPO EN CONSULTORIO DE MEDICINA GENERAL | MESA DE EXPLORACION GENERAL | HGSSA004221 | 36065 | 2.1.1.B.10 | 0 | 2 | 2 | 0 | 0 | 0 | 0 | 0 | 0 | 0
HGSSA004221 | 13 | HIDALGO | 09 | ZACUALTIP├üN DE ├üNGELES | 079 | XOCHICOATLAN | 0021 | TLAXCOYA | CE | A | TLAXCOYA | 1 | CS | 2.1.0 | EQUIPO EN CONSULTORIO DE MEDICINA GENERAL | CARTILLAS DE AGUDEZA VISUAL | HGSSA004221 | 16800 | 2.1.1.B.11 | 0 | 1 | 1
HGSSA004221 | 13 | HIDALGO | 09 | ZACUALTIP├üN DE ├üNGELES | 079 | XOCHICOATLAN | 0021 | TLAXCOYA | CE | A | TLAXCOYA | 1 | CS | 2.1.0 | EQUIPO EN CONSULTORIO DE MEDICINA GENERAL | FONODETECTOR DE LATIDOS FETALES | HGSSA004221 | 35067 | 2.1.1.B.15 | 0 | 1 | 1
HGSSA004221 | 13 | HIDALGO | 09 | ZACUALTIP├üN DE ├üNGELES | 079 | XOCHICOATLAN | 0021 | TLAXCOYA | CE | A | TLAXCOYA | 1 | CS | 2.1.0 | EQUIPO EN CONSULTORIO DE MEDICINA GENERAL | NEGATOSCOPIO | HGSSA004221 | 40988 | 2.1.1.B.16 | 0 | 0 | 0
HGSSA004221 | 13 | HIDALGO | 09 | ZACUALTIP├üN DE ├üNGELES | 079 | XOCHICOATLAN | 0021 | TLAXCOYA | CE | A | TLAXCOYA | 1 | CS | 2.1.0 | EQUIPO EN CONSULTORIO DE MEDICINA GENERAL | REFRIGERADOR PARA VACUNAS | HGSSA004221 | 533_786_0034 | 2.1.1.B.17 | 0 | 1 | 1
HGSSA004303 | 13 | HIDALGO | 09 | ZACUALTIP├üN DE ├üNGELES | 081 | ZACUALTIPAN DE ANGELES | 0001 | ZACUALTIPAN | CE | F | ZACUALTIPAN | 1 | CS | 2.1.0 | EQUIPO EN CONSULTORIO DE MEDICINA GENERAL | ESFIGMOMANOMETRO ANEROIDE | HGSSA004303 | 531_116_0369 | 2.1.1.B.02 | 0 | 3 | 3 | 0 | 0 | 0 | 0 | 0 | 0 | 0
HGSSA004303 | 13 | HIDALGO | 09 | ZACUALTIP├üN DE ├üNGELES | 081 | ZACUALTIPAN DE ANGELES | 0001 | ZACUALTIPAN | CE | F | ZACUALTIPAN | 1 | CS | 2.1.0 | EQUIPO EN CONSULTORIO DE MEDICINA GENERAL | ESTETOSCOPIO BIAURICULAR | HGSSA004303 | 13750 | 2.1.1.B.04 | 0 | 3 | 3 | 0 | 0 | 0 | 0 | 0 | 0 | 0
HGSSA004303 | 13 | HIDALGO | 09 | ZACUALTIP├üN DE ├üNGELES | 081 | ZACUALTIPAN DE ANGELES | 0001 | ZACUALTIPAN | CE | F | ZACUALTIPAN | 1 | CS | 2.1.0 | EQUIPO EN CONSULTORIO DE MEDICINA GENERAL | ESTETOSCOPIO FETAL O DE PINARD | HGSSA004303 | 32659 | 2.1.1.B.05 | 0 | 1 | 1 | 0 | 0 | 0 | 0 | 0 | 0 | 0
HGSSA004303 | 13 | HIDALGO | 09 | ZACUALTIP├üN DE ├üNGELES | 081 | ZACUALTIPAN DE ANGELES | 0001 | ZACUALTIPAN | CE | F | ZACUALTIPAN | 1 | CS | 2.1.0 | EQUIPO EN CONSULTORIO DE MEDICINA GENERAL | ESTUCHE DE DIAGNOSTICO COMPLETO (OFTALMOSCOPIO Y OTOSCOPIO) | HGSSA004303 | estuchediag | 2.1.1.B.06 | 0 | 2 | 2
HGSSA004303 | 13 | HIDALGO | 09 | ZACUALTIP├üN DE ├üNGELES | 081 | ZACUALTIPAN DE ANGELES | 0001 | ZACUALTIPAN | CE | F | ZACUALTIPAN | 1 | CS | 2.1.0 | EQUIPO EN CONSULTORIO DE MEDICINA GENERAL | BASCULA CON ESTADIMETRO | HGSSA004303 | 35323 | 2.1.1.B.07 | 0 | 1 | 1 | 0 | 0 | 0 | 0 | 0 | 0 | 0
HGSSA004303 | 13 | HIDALGO | 09 | ZACUALTIP├üN DE ├üNGELES | 081 | ZACUALTIPAN DE ANGELES | 0001 | ZACUALTIPAN | CE | F | ZACUALTIPAN | 1 | CS | 2.1.0 | EQUIPO EN CONSULTORIO DE MEDICINA GENERAL | BASCULA PARA BEBE | HGSSA004303 | 35324 | 2.1.1.B.08 | 0 | 2 | 2 | 0 | 0 | 0 | 0 | 0 | 0 | 0
HGSSA004303 | 13 | HIDALGO | 09 | ZACUALTIP├üN DE ├üNGELES | 081 | ZACUALTIPAN DE ANGELES | 0001 | ZACUALTIPAN | CE | F | ZACUALTIPAN | 1 | CS | 2.1.0 | EQUIPO EN CONSULTORIO DE MEDICINA GENERAL | LAMPARA DE HAZ DIRECCIONABLE | HGSSA004303 | 36843 | 2.1.1.B.09 | 0 | 0 | 0 | 0 | 0 | 0 | 0 | 0 | 0 | 0
HGSSA004303 | 13 | HIDALGO | 09 | ZACUALTIP├üN DE ├üNGELES | 081 | ZACUALTIPAN DE ANGELES | 0001 | ZACUALTIPAN | CE | F | ZACUALTIPAN | 1 | CS | 2.1.0 | EQUIPO EN CONSULTORIO DE MEDICINA GENERAL | MESA DE EXPLORACION GENERAL | HGSSA004303 | 36065 | 2.1.1.B.10 | 0 | 4 | 4 | 0 | 0 | 0 | 0 | 0 | 0 | 0
HGSSA004303 | 13 | HIDALGO | 09 | ZACUALTIP├üN DE ├üNGELES | 081 | ZACUALTIPAN DE ANGELES | 0001 | ZACUALTIPAN | CE | F | ZACUALTIPAN | 1 | CS | 2.1.0 | EQUIPO EN CONSULTORIO DE MEDICINA GENERAL | FONODETECTOR DE LATIDOS FETALES | HGSSA004303 | 35067 | 2.1.1.B.15 | 0 | 1 | 1 | 0 | 0 | 0 | 0 | 0 | 0 | 0
HGSSA004303 | 13 | HIDALGO | 09 | ZACUALTIP├üN DE ├üNGELES | 081 | ZACUALTIPAN DE ANGELES | 0001 | ZACUALTIPAN | CE | F | ZACUALTIPAN | 1 | CS | 2.1.0 | EQUIPO EN CONSULTORIO DE MEDICINA GENERAL | NEGATOSCOPIO | HGSSA004303 | 40988 | 2.1.1.B.16 | 0 | 3 | 3
HGSSA004303 | 13 | HIDALGO | 09 | ZACUALTIP├üN DE ├üNGELES | 081 | ZACUALTIPAN DE ANGELES | 0001 | ZACUALTIPAN | CE | F | ZACUALTIPAN | 1 | CS | 2.1.0 | EQUIPO EN CONSULTORIO DE MEDICINA GENERAL | REFRIGERADOR PARA VACUNAS | HGSSA004303 | 533_786_0034 | 2.1.1.B.17 | 0 | 2 | 2
HGSSA004303 | 13 | HIDALGO | 09 | ZACUALTIP├üN DE ├üNGELES | 081 | ZACUALTIPAN DE ANGELES | 0001 | ZACUALTIPAN | CE | F | ZACUALTIPAN | 1 | CS | 2.1.0 | EQUIPO EN CONSULTORIO DE ESTOMATOLOGIA | UNIDAD ESTOMATOLOGICA CON MODULO INTEGRADO | HGSSA004303 | 34991 | 2.1.3.B.1 | 0 | 1 | 1
HGSSA004303 | 13 | HIDALGO | 09 | ZACUALTIP├üN DE ├üNGELES | 081 | ZACUALTIPAN DE ANGELES | 0001 | ZACUALTIPAN | CE | F | ZACUALTIPAN | 1 | CS | 2.1.0 | EQUIPO EN CONSULTORIO DE ESTOMATOLOGIA | AMALGAMADOR | HGSSA004303 | 10082 | 2.1.3.B.3 | 0 | 0 | 0 | 0 | 0 | 0 | 0 | 0 | 0 | 0
HGSSA004303 | 13 | HIDALGO | 09 | ZACUALTIP├üN DE ├üNGELES | 081 | ZACUALTIPAN DE ANGELES | 0001 | ZACUALTIPAN | CE | F | ZACUALTIPAN | 1 | CS | 2.1.0 | EQUIPO EN CONSULTORIO DE ESTOMATOLOGIA | LAMPARA DE POLIMERIZACION | HGSSA004303 | 35775 | 2.1.3.B.4 | 0 | 0 | 0 | 0 | 0 | 0 | 0 | 0 | 0 | 0
HGSSA004303 | 13 | HIDALGO | 09 | ZACUALTIP├üN DE ├üNGELES | 081 | ZACUALTIPAN DE ANGELES | 0001 | ZACUALTIPAN | CE | F | ZACUALTIPAN | 1 | CS | 2.1.0 | EQUIPO EN CONSULTORIO DE ESTOMATOLOGIA | AUTOCLAVE DENTAL (ESTERILIZADOR DE CALOR SECO) | HGSSA004303 | 35363 | 2.1.3.B.5.1 | 0 | 1 | 1 | 0 | 0 | 0 | 0 | 0 | 0 | 0
HGSSA004303 | 13 | HIDALGO | 09 | ZACUALTIP├üN DE ├üNGELES | 081 | ZACUALTIPAN DE ANGELES | 0001 | ZACUALTIPAN | CE | F | ZACUALTIPAN | 1 | CS | 2.3.0 | EQUIPO EN AREA DE CURACION / OBSERVACION | MESA DE EXPLORACION GENERAL | HGSSA004303 | 36065 | 2.3.2.B.02 | 0 | 1 | 1
HGSSA004303 | 13 | HIDALGO | 09 | ZACUALTIP├üN DE ├üNGELES | 081 | ZACUALTIPAN DE ANGELES | 0001 | ZACUALTIPAN | CE | F | ZACUALTIPAN | 1 | CS | 2.3.0 | EQUIPO EN AREA DE CURACION / OBSERVACION | ESFIGMOMANOMETRO ANEROIDE | HGSSA004303 | 531_116_0369 | 2.3.2.B.10 | 0 | 1 | 1
HGSSA004303 | 13 | HIDALGO | 09 | ZACUALTIP├üN DE ├üNGELES | 081 | ZACUALTIPAN DE ANGELES | 0001 | ZACUALTIPAN | CE | F | ZACUALTIPAN | 1 | CS | 2.25.0 | EQUIPO EN LABORATORIO CLINICO | ANALIZADOR DE QUIMICA CLINICA | HGSSA004303 | 533_036_0701 | 2.25.1.B.02 | 0 | 1 | 1
HGSSA004303 | 13 | HIDALGO | 09 | ZACUALTIP├üN DE ├üNGELES | 081 | ZACUALTIPAN DE ANGELES | 0001 | ZACUALTIPAN | CE | F | ZACUALTIPAN | 1 | CS | 3.3.0 | EQUIPO EN AREA DE CENTRAL DE ESTERILIZACION Y EQUIPO | ESTERILIZADOR DE VAPOR | HGSSA004303 | 35366 | 3.3.1.B.1 | 0 | 1 | 1
HGSSA004303 | 13 | HIDALGO | 09 | ZACUALTIP├üN DE ├üNGELES | 081 | ZACUALTIPAN DE ANGELES | 0001 | ZACUALTIPAN | CE | F | ZACUALTIPAN | 1 | CS | 3.5.0 | FARMACIA | REFRIGERADOR DE FARMACIA | HGSSA004303 | 17156 | 3.5.B.1.1 | 0 | 1 | 1
HGSSA004303 | 13 | HIDALGO | 09 | ZACUALTIP├üN DE ├üNGELES | 081 | ZACUALTIPAN DE ANGELES | 0001 | ZACUALTIPAN | CE | F | ZACUALTIPAN | 1 | CS | 3.5.0 | FARMACIA | CONGELADOR | HGSSA004303 | 533_255_0218 | 3.5.B.1.4 | 0 | 1 | 1
HGSSA004315 | 13 | HIDALGO | 09 | ZACUALTIP├üN DE ├üNGELES | 081 | ZACUALTIPAN DE ANGELES | 0004 | COATLILA | CE | A | COATLILA | 1 | CS | 2.1.0 | EQUIPO EN CONSULTORIO DE MEDICINA GENERAL | ESFIGMOMANOMETRO ANEROIDE | HGSSA004315 | 531_116_0369 | 2.1.1.B.02 | 0 | 1 | 1 | 0 | 0 | 0 | 0 | 0 | 0 | 0
HGSSA004315 | 13 | HIDALGO | 09 | ZACUALTIP├üN DE ├üNGELES | 081 | ZACUALTIPAN DE ANGELES | 0004 | COATLILA | CE | A | COATLILA | 1 | CS | 2.1.0 | EQUIPO EN CONSULTORIO DE MEDICINA GENERAL | ESTETOSCOPIO BIAURICULAR | HGSSA004315 | 13750 | 2.1.1.B.04 | 0 | 1 | 1 | 0 | 0 | 0 | 0 | 0 | 0 | 0
HGSSA004315 | 13 | HIDALGO | 09 | ZACUALTIP├üN DE ├üNGELES | 081 | ZACUALTIPAN DE ANGELES | 0004 | COATLILA | CE | A | COATLILA | 1 | CS | 2.1.0 | EQUIPO EN CONSULTORIO DE MEDICINA GENERAL | ESTETOSCOPIO FETAL O DE PINARD | HGSSA004315 | 32659 | 2.1.1.B.05 | 0 | 1 | 1 | 0 | 0 | 0 | 0 | 0 | 0 | 0
HGSSA004315 | 13 | HIDALGO | 09 | ZACUALTIP├üN DE ├üNGELES | 081 | ZACUALTIPAN DE ANGELES | 0004 | COATLILA | CE | A | COATLILA | 1 | CS | 2.1.0 | EQUIPO EN CONSULTORIO DE MEDICINA GENERAL | ESTUCHE DE DIAGNOSTICO COMPLETO (OFTALMOSCOPIO Y OTOSCOPIO) | HGSSA004315 | estuchediag | 2.1.1.B.06 | 0 | 2 | 2
HGSSA004315 | 13 | HIDALGO | 09 | ZACUALTIP├üN DE ├üNGELES | 081 | ZACUALTIPAN DE ANGELES | 0004 | COATLILA | CE | A | COATLILA | 1 | CS | 2.1.0 | EQUIPO EN CONSULTORIO DE MEDICINA GENERAL | BASCULA CON ESTADIMETRO | HGSSA004315 | 35323 | 2.1.1.B.07 | 0 | 1 | 1 | 0 | 0 | 0 | 0 | 0 | 0 | 0
HGSSA004315 | 13 | HIDALGO | 09 | ZACUALTIP├üN DE ├üNGELES | 081 | ZACUALTIPAN DE ANGELES | 0004 | COATLILA | CE | A | COATLILA | 1 | CS | 2.1.0 | EQUIPO EN CONSULTORIO DE MEDICINA GENERAL | BASCULA PARA BEBE | HGSSA004315 | 35324 | 2.1.1.B.08 | 0 | 1 | 1 | 0 | 0 | 0 | 0 | 0 | 0 | 0
HGSSA004315 | 13 | HIDALGO | 09 | ZACUALTIP├üN DE ├üNGELES | 081 | ZACUALTIPAN DE ANGELES | 0004 | COATLILA | CE | A | COATLILA | 1 | CS | 2.1.0 | EQUIPO EN CONSULTORIO DE MEDICINA GENERAL | LAMPARA DE HAZ DIRECCIONABLE | HGSSA004315 | 36843 | 2.1.1.B.09 | 0 | 1 | 1 | 0 | 0 | 0 | 0 | 0 | 0 | 0
HGSSA004315 | 13 | HIDALGO | 09 | ZACUALTIP├üN DE ├üNGELES | 081 | ZACUALTIPAN DE ANGELES | 0004 | COATLILA | CE | A | COATLILA | 1 | CS | 2.1.0 | EQUIPO EN CONSULTORIO DE MEDICINA GENERAL | MESA DE EXPLORACION GENERAL | HGSSA004315 | 36065 | 2.1.1.B.10 | 0 | 2 | 2 | 0 | 0 | 0 | 0 | 0 | 0 | 0
HGSSA004315 | 13 | HIDALGO | 09 | ZACUALTIP├üN DE ├üNGELES | 081 | ZACUALTIPAN DE ANGELES | 0004 | COATLILA | CE | A | COATLILA | 1 | CS | 2.1.0 | EQUIPO EN CONSULTORIO DE MEDICINA GENERAL | FONODETECTOR DE LATIDOS FETALES | HGSSA004315 | 35067 | 2.1.1.B.15 | 0 | 2 | 2 | 0 | 0 | 0 | 0 | 0 | 0 | 0
HGSSA004315 | 13 | HIDALGO | 09 | ZACUALTIP├üN DE ├üNGELES | 081 | ZACUALTIPAN DE ANGELES | 0004 | COATLILA | CE | A | COATLILA | 1 | CS | 2.1.0 | EQUIPO EN CONSULTORIO DE MEDICINA GENERAL | NEGATOSCOPIO | HGSSA004315 | 40988 | 2.1.1.B.16 | 0 | 1 | 1
HGSSA004315 | 13 | HIDALGO | 09 | ZACUALTIP├üN DE ├üNGELES | 081 | ZACUALTIPAN DE ANGELES | 0004 | COATLILA | CE | A | COATLILA | 1 | CS | 2.1.0 | EQUIPO EN CONSULTORIO DE MEDICINA GENERAL | REFRIGERADOR PARA VACUNAS | HGSSA004315 | 533_786_0034 | 2.1.1.B.17 | 0 | 1 | 1
HGSSA004315 | 13 | HIDALGO | 09 | ZACUALTIP├üN DE ├üNGELES | 081 | ZACUALTIPAN DE ANGELES | 0004 | COATLILA | CE | A | COATLILA | 1 | CS | 2.3.0 | EQUIPO EN AREA DE CURACION / OBSERVACION | MESA DE EXPLORACION GENERAL | HGSSA004315 | 36065 | 2.3.2.B.02 | 0 | 1 | 1
HGSSA004315 | 13 | HIDALGO | 09 | ZACUALTIP├üN DE ├üNGELES | 081 | ZACUALTIPAN DE ANGELES | 0004 | COATLILA | CE | A | COATLILA | 1 | CS | 2.3.0 | EQUIPO EN AREA DE CURACION / OBSERVACION | BASCULA PARA BEBE | HGSSA004315 | 35324 | 2.3.2.B.12 | 0 | 1 | 1
HGSSA004315 | 13 | HIDALGO | 09 | ZACUALTIP├üN DE ├üNGELES | 081 | ZACUALTIPAN DE ANGELES | 0004 | COATLILA | CE | A | COATLILA | 1 | CS | 3.5.0 | FARMACIA | REFRIGERADOR DE FARMACIA | HGSSA004315 | 17156 | 3.5.B.1.1 | 0 | 1 | 1
HGSSA004320 | 13 | HIDALGO | 09 | ZACUALTIP├üN DE ├üNGELES | 081 | ZACUALTIPAN DE ANGELES | 0008 | JALAPA | CE | A | JALAPA | 1 | CS | 2.1.0 | EQUIPO EN CONSULTORIO DE MEDICINA GENERAL | ESFIGMOMANOMETRO ANEROIDE | HGSSA004320 | 531_116_0369 | 2.1.1.B.02 | 0 | 0 | 0 | 0 | 0 | 0 | 0 | 0 | 0 | 0
HGSSA004320 | 13 | HIDALGO | 09 | ZACUALTIP├üN DE ├üNGELES | 081 | ZACUALTIPAN DE ANGELES | 0008 | JALAPA | CE | A | JALAPA | 1 | CS | 2.1.0 | EQUIPO EN CONSULTORIO DE MEDICINA GENERAL | ESTETOSCOPIO BIAURICULAR | HGSSA004320 | 13750 | 2.1.1.B.04 | 0 | 0 | 0 | 0 | 0 | 0 | 0 | 0 | 0 | 0
HGSSA004320 | 13 | HIDALGO | 09 | ZACUALTIP├üN DE ├üNGELES | 081 | ZACUALTIPAN DE ANGELES | 0008 | JALAPA | CE | A | JALAPA | 1 | CS | 2.1.0 | EQUIPO EN CONSULTORIO DE MEDICINA GENERAL | ESTETOSCOPIO FETAL O DE PINARD | HGSSA004320 | 32659 | 2.1.1.B.05 | 0 | 1 | 1 | 0 | 0 | 0 | 0 | 0 | 0 | 0
HGSSA004320 | 13 | HIDALGO | 09 | ZACUALTIP├üN DE ├üNGELES | 081 | ZACUALTIPAN DE ANGELES | 0008 | JALAPA | CE | A | JALAPA | 1 | CS | 2.1.0 | EQUIPO EN CONSULTORIO DE MEDICINA GENERAL | ESTUCHE DE DIAGNOSTICO COMPLETO (OFTALMOSCOPIO Y OTOSCOPIO) | HGSSA004320 | estuchediag | 2.1.1.B.06 | 0 | 1 | 1
HGSSA004320 | 13 | HIDALGO | 09 | ZACUALTIP├üN DE ├üNGELES | 081 | ZACUALTIPAN DE ANGELES | 0008 | JALAPA | CE | A | JALAPA | 1 | CS | 2.1.0 | EQUIPO EN CONSULTORIO DE MEDICINA GENERAL | BASCULA CON ESTADIMETRO | HGSSA004320 | 35323 | 2.1.1.B.07 | 0 | 1 | 1 | 0 | 0 | 0 | 0 | 0 | 0 | 0
HGSSA004320 | 13 | HIDALGO | 09 | ZACUALTIP├üN DE ├üNGELES | 081 | ZACUALTIPAN DE ANGELES | 0008 | JALAPA | CE | A | JALAPA | 1 | CS | 2.1.0 | EQUIPO EN CONSULTORIO DE MEDICINA GENERAL | BASCULA PARA BEBE | HGSSA004320 | 35324 | 2.1.1.B.08 | 0 | 1 | 1 | 0 | 0 | 0 | 0 | 0 | 0 | 0
HGSSA004320 | 13 | HIDALGO | 09 | ZACUALTIP├üN DE ├üNGELES | 081 | ZACUALTIPAN DE ANGELES | 0008 | JALAPA | CE | A | JALAPA | 1 | CS | 2.1.0 | EQUIPO EN CONSULTORIO DE MEDICINA GENERAL | LAMPARA DE HAZ DIRECCIONABLE | HGSSA004320 | 36843 | 2.1.1.B.09 | 0 | 0 | 0 | 0 | 0 | 0 | 0 | 0 | 0 | 1
HGSSA004320 | 13 | HIDALGO | 09 | ZACUALTIP├üN DE ├üNGELES | 081 | ZACUALTIPAN DE ANGELES | 0008 | JALAPA | CE | A | JALAPA | 1 | CS | 2.1.0 | EQUIPO EN CONSULTORIO DE MEDICINA GENERAL | MESA DE EXPLORACION GENERAL | HGSSA004320 | 36065 | 2.1.1.B.10 | 0 | 1 | 1 | 0 | 0 | 0 | 0 | 0 | 0 | 0
HGSSA004320 | 13 | HIDALGO | 09 | ZACUALTIP├üN DE ├üNGELES | 081 | ZACUALTIPAN DE ANGELES | 0008 | JALAPA | CE | A | JALAPA | 1 | CS | 2.1.0 | EQUIPO EN CONSULTORIO DE MEDICINA GENERAL | CARTILLAS DE AGUDEZA VISUAL | HGSSA004320 | 16800 | 2.1.1.B.11 | 0 | 1 | 1
HGSSA004320 | 13 | HIDALGO | 09 | ZACUALTIP├üN DE ├üNGELES | 081 | ZACUALTIPAN DE ANGELES | 0008 | JALAPA | CE | A | JALAPA | 1 | CS | 2.1.0 | EQUIPO EN CONSULTORIO DE MEDICINA GENERAL | TERMOMETRO INFRARROJO | HGSSA004320 | 14028 | 2.1.1.B.12 | 0 | 1 | 1
HGSSA004320 | 13 | HIDALGO | 09 | ZACUALTIP├üN DE ├üNGELES | 081 | ZACUALTIPAN DE ANGELES | 0008 | JALAPA | CE | A | JALAPA | 1 | CS | 2.1.0 | EQUIPO EN CONSULTORIO DE MEDICINA GENERAL | FONODETECTOR DE LATIDOS FETALES | HGSSA004320 | 35067 | 2.1.1.B.15 | 0 | 0 | 0 | 0 | 0 | 0 | 0 | 0 | 0 | 0
HGSSA004320 | 13 | HIDALGO | 09 | ZACUALTIP├üN DE ├üNGELES | 081 | ZACUALTIPAN DE ANGELES | 0008 | JALAPA | CE | A | JALAPA | 1 | CS | 2.1.0 | EQUIPO EN CONSULTORIO DE MEDICINA GENERAL | NEGATOSCOPIO | HGSSA004320 | 40988 | 2.1.1.B.16 | 0 | 1 | 1
HGSSA004320 | 13 | HIDALGO | 09 | ZACUALTIP├üN DE ├üNGELES | 081 | ZACUALTIPAN DE ANGELES | 0008 | JALAPA | CE | A | JALAPA | 1 | CS | 2.1.0 | EQUIPO EN CONSULTORIO DE MEDICINA GENERAL | REFRIGERADOR PARA VACUNAS | HGSSA004320 | 533_786_0034 | 2.1.1.B.17 | 0 | 1 | 1
HGSSA004320 | 13 | HIDALGO | 09 | ZACUALTIP├üN DE ├üNGELES | 081 | ZACUALTIPAN DE ANGELES | 0008 | JALAPA | CE | A | JALAPA | 1 | CS | 3.5.0 | FARMACIA | REFRIGERADOR DE FARMACIA | HGSSA004320 | 17156 | 3.5.B.1.1 | 0 | 1 | 1
HGSSA004904 | 13 | HIDALGO | 09 | ZACUALTIP├üN DE ├üNGELES | 042 | MOLANGO DE ESCAMILLA | 0001 | MOLANGO DE ESCAMILLA | CE | G | UNIDAD MEDICA DE MOLANGO | 1 | CS | 2.1.0 | EQUIPO EN CONSULTORIO DE MEDICINA GENERAL | ESTETOSCOPIO BIAURICULAR | HGSSA004904 | 13750 | 2.1.1.B.04 | 0 | 0 | 0 | 0 | 0 | 0 | 0 | 0 | 0 | 0
HGSSA004904 | 13 | HIDALGO | 09 | ZACUALTIP├üN DE ├üNGELES | 042 | MOLANGO DE ESCAMILLA | 0001 | MOLANGO DE ESCAMILLA | CE | G | UNIDAD MEDICA DE MOLANGO | 1 | CS | 2.1.0 | EQUIPO EN CONSULTORIO DE MEDICINA GENERAL | ESTETOSCOPIO FETAL O DE PINARD | HGSSA004904 | 32659 | 2.1.1.B.05 | 0 | 1 | 1 | 0 | 0 | 0 | 0 | 0 | 0 | 0
HGSSA004904 | 13 | HIDALGO | 09 | ZACUALTIP├üN DE ├üNGELES | 042 | MOLANGO DE ESCAMILLA | 0001 | MOLANGO DE ESCAMILLA | CE | G | UNIDAD MEDICA DE MOLANGO | 1 | CS | 2.1.0 | EQUIPO EN CONSULTORIO DE MEDICINA GENERAL | ESTUCHE DE DIAGNOSTICO COMPLETO (OFTALMOSCOPIO Y OTOSCOPIO) | HGSSA004904 | estuchediag | 2.1.1.B.06 | 0 | 2 | 2
HGSSA004904 | 13 | HIDALGO | 09 | ZACUALTIP├üN DE ├üNGELES | 042 | MOLANGO DE ESCAMILLA | 0001 | MOLANGO DE ESCAMILLA | CE | G | UNIDAD MEDICA DE MOLANGO | 1 | CS | 2.1.0 | EQUIPO EN CONSULTORIO DE MEDICINA GENERAL | BASCULA CON ESTADIMETRO | HGSSA004904 | 35323 | 2.1.1.B.07 | 0 | 0 | 0 | 0 | 0 | 0 | 0 | 0 | 0 | 0
HGSSA004904 | 13 | HIDALGO | 09 | ZACUALTIP├üN DE ├üNGELES | 042 | MOLANGO DE ESCAMILLA | 0001 | MOLANGO DE ESCAMILLA | CE | G | UNIDAD MEDICA DE MOLANGO | 1 | CS | 2.1.0 | EQUIPO EN CONSULTORIO DE MEDICINA GENERAL | BASCULA PARA BEBE | HGSSA004904 | 35324 | 2.1.1.B.08 | 0 | 0 | 0 | 0 | 0 | 0 | 0 | 0 | 0 | 0
HGSSA004904 | 13 | HIDALGO | 09 | ZACUALTIP├üN DE ├üNGELES | 042 | MOLANGO DE ESCAMILLA | 0001 | MOLANGO DE ESCAMILLA | CE | G | UNIDAD MEDICA DE MOLANGO | 1 | CS | 2.1.0 | EQUIPO EN CONSULTORIO DE MEDICINA GENERAL | LAMPARA DE HAZ DIRECCIONABLE | HGSSA004904 | 36843 | 2.1.1.B.09 | 0 | 0 | 0 | 0 | 0 | 0 | 0 | 0 | 0 | 0
HGSSA004904 | 13 | HIDALGO | 09 | ZACUALTIP├üN DE ├üNGELES | 042 | MOLANGO DE ESCAMILLA | 0001 | MOLANGO DE ESCAMILLA | CE | G | UNIDAD MEDICA DE MOLANGO | 1 | CS | 2.1.0 | EQUIPO EN CONSULTORIO DE MEDICINA GENERAL | MESA DE EXPLORACION GENERAL | HGSSA004904 | 36065 | 2.1.1.B.10 | 0 | 4 | 4 | 0 | 0 | 0 | 0 | 0 | 0 | 0
HGSSA004904 | 13 | HIDALGO | 09 | ZACUALTIP├üN DE ├üNGELES | 042 | MOLANGO DE ESCAMILLA | 0001 | MOLANGO DE ESCAMILLA | CE | G | UNIDAD MEDICA DE MOLANGO | 1 | CS | 2.1.0 | EQUIPO EN CONSULTORIO DE MEDICINA GENERAL | CARTILLAS DE AGUDEZA VISUAL | HGSSA004904 | 16800 | 2.1.1.B.11 | 0 | 1 | 1
HGSSA004904 | 13 | HIDALGO | 09 | ZACUALTIP├üN DE ├üNGELES | 042 | MOLANGO DE ESCAMILLA | 0001 | MOLANGO DE ESCAMILLA | CE | G | UNIDAD MEDICA DE MOLANGO | 1 | CS | 2.1.0 | EQUIPO EN CONSULTORIO DE MEDICINA GENERAL | FONODETECTOR DE LATIDOS FETALES | HGSSA004904 | 35067 | 2.1.1.B.15 | 0 | 2 | 2 | 0 | 0 | 0 | 0 | 0 | 0 | 0
HGSSA004904 | 13 | HIDALGO | 09 | ZACUALTIP├üN DE ├üNGELES | 042 | MOLANGO DE ESCAMILLA | 0001 | MOLANGO DE ESCAMILLA | CE | G | UNIDAD MEDICA DE MOLANGO | 1 | CS | 2.1.0 | EQUIPO EN CONSULTORIO DE MEDICINA GENERAL | NEGATOSCOPIO | HGSSA004904 | 40988 | 2.1.1.B.16 | 0 | 1 | 1
HGSSA004904 | 13 | HIDALGO | 09 | ZACUALTIP├üN DE ├üNGELES | 042 | MOLANGO DE ESCAMILLA | 0001 | MOLANGO DE ESCAMILLA | CE | G | UNIDAD MEDICA DE MOLANGO | 1 | CS | 2.1.0 | EQUIPO EN CONSULTORIO DE MEDICINA GENERAL | REFRIGERADOR PARA VACUNAS | HGSSA004904 | 533_786_0034 | 2.1.1.B.17 | 0 | 1 | 1
HGSSA004904 | 13 | HIDALGO | 09 | ZACUALTIP├üN DE ├üNGELES | 042 | MOLANGO DE ESCAMILLA | 0001 | MOLANGO DE ESCAMILLA | CE | G | UNIDAD MEDICA DE MOLANGO | 1 | CS | 2.1.0 | EQUIPO EN CONSULTORIO DE ESTOMATOLOGIA | UNIDAD ESTOMATOLOGICA CON MODULO INTEGRADO | HGSSA004904 | 34991 | 2.1.3.B.1 | 0 | 1 | 1
HGSSA004904 | 13 | HIDALGO | 09 | ZACUALTIP├üN DE ├üNGELES | 042 | MOLANGO DE ESCAMILLA | 0001 | MOLANGO DE ESCAMILLA | CE | G | UNIDAD MEDICA DE MOLANGO | 1 | CS | 2.1.0 | EQUIPO EN CONSULTORIO DE ESTOMATOLOGIA | UNIDAD RADIOLOGICA DENTAL (RAYOS X DENTAL) | HGSSA004904 | 35293 | 2.1.3.B.2 | 0 | 1 | 1
HGSSA004904 | 13 | HIDALGO | 09 | ZACUALTIP├üN DE ├üNGELES | 042 | MOLANGO DE ESCAMILLA | 0001 | MOLANGO DE ESCAMILLA | CE | G | UNIDAD MEDICA DE MOLANGO | 1 | CS | 2.1.0 | EQUIPO EN CONSULTORIO DE ESTOMATOLOGIA | AMALGAMADOR | HGSSA004904 | 10082 | 2.1.3.B.3 | 0 | 1 | 1 | 0 | 0 | 0 | 0 | 0 | 0 | 0
HGSSA004904 | 13 | HIDALGO | 09 | ZACUALTIP├üN DE ├üNGELES | 042 | MOLANGO DE ESCAMILLA | 0001 | MOLANGO DE ESCAMILLA | CE | G | UNIDAD MEDICA DE MOLANGO | 1 | CS | 2.1.0 | EQUIPO EN CONSULTORIO DE ESTOMATOLOGIA | LAMPARA DE POLIMERIZACION | HGSSA004904 | 35775 | 2.1.3.B.4 | 0 | 1 | 1 | 0 | 0 | 0 | 0 | 0 | 0 | 0
HGSSA004904 | 13 | HIDALGO | 09 | ZACUALTIP├üN DE ├üNGELES | 042 | MOLANGO DE ESCAMILLA | 0001 | MOLANGO DE ESCAMILLA | CE | G | UNIDAD MEDICA DE MOLANGO | 1 | CS | 2.1.0 | EQUIPO EN CONSULTORIO DE ESTOMATOLOGIA | AUTOCLAVE DENTAL (ESTERILIZADOR DE CALOR SECO) | HGSSA004904 | 35363 | 2.1.3.B.5.1 | 0 | 1 | 1 | 0 | 0 | 0 | 0 | 0 | 0 | 0
HGSSA004904 | 13 | HIDALGO | 09 | ZACUALTIP├üN DE ├üNGELES | 042 | MOLANGO DE ESCAMILLA | 0001 | MOLANGO DE ESCAMILLA | CE | G | UNIDAD MEDICA DE MOLANGO | 1 | CS | 2.3.0 | EQUIPO EN AREA DE CURACION / OBSERVACION | MESA DE EXPLORACION GENERAL | HGSSA004904 | 36065 | 2.3.2.B.02 | 0 | 0 | 0 | 0 | 0 | 0 | 0 | 0 | 0 | 0
HGSSA004904 | 13 | HIDALGO | 09 | ZACUALTIP├üN DE ├üNGELES | 042 | MOLANGO DE ESCAMILLA | 0001 | MOLANGO DE ESCAMILLA | CE | G | UNIDAD MEDICA DE MOLANGO | 1 | CS | 3.4.0 | CENTRO DE MEZCLAS | CAMPANA DE FLUJO LAMINAR | HGSSA004904 | 35145 | 3.4.1.B.1 | 0 | 0 | 0
HGSSA004933 | 13 | HIDALGO | 09 | ZACUALTIP├üN DE ├üNGELES | 081 | ZACUALTIPAN DE ANGELES | 0001 | ZACUALTIPAN | CE | P | CARAVANA 3 ZACUALTIPAN | 1 | UMOVIL | 2.1.0 | EQUIPO EN CONSULTORIO DE MEDICINA GENERAL | ESFIGMOMANOMETRO MERCURIAL | HGSSA004933 | 531_116_0328 | 2.1.1.B.01 | 0 | 0 | 0
HGSSA004933 | 13 | HIDALGO | 09 | ZACUALTIP├üN DE ├üNGELES | 081 | ZACUALTIPAN DE ANGELES | 0001 | ZACUALTIPAN | CE | P | CARAVANA 3 ZACUALTIPAN | 1 | UMOVIL | 2.1.0 | EQUIPO EN CONSULTORIO DE MEDICINA GENERAL | ESFIGMOMANOMETRO ANEROIDE | HGSSA004933 | 531_116_0369 | 2.1.1.B.02 | 0 | 1 | 1 | 0 | 0 | 0 | 0 | 0 | 0 | 0
HGSSA004933 | 13 | HIDALGO | 09 | ZACUALTIP├üN DE ├üNGELES | 081 | ZACUALTIPAN DE ANGELES | 0001 | ZACUALTIPAN | CE | P | CARAVANA 3 ZACUALTIPAN | 1 | UMOVIL | 2.1.0 | EQUIPO EN CONSULTORIO DE MEDICINA GENERAL | ESTETOSCOPIO BIAURICULAR | HGSSA004933 | 13750 | 2.1.1.B.04 | 0 | 1 | 1 | 0 | 0 | 0 | 0 | 0 | 0 | 0
HGSSA004933 | 13 | HIDALGO | 09 | ZACUALTIP├üN DE ├üNGELES | 081 | ZACUALTIPAN DE ANGELES | 0001 | ZACUALTIPAN | CE | P | CARAVANA 3 ZACUALTIPAN | 1 | UMOVIL | 2.1.0 | EQUIPO EN CONSULTORIO DE MEDICINA GENERAL | ESTETOSCOPIO FETAL O DE PINARD | HGSSA004933 | 32659 | 2.1.1.B.05 | 0 | 1 | 1 | 0 | 0 | 0 | 0 | 0 | 0 | 0
HGSSA004933 | 13 | HIDALGO | 09 | ZACUALTIP├üN DE ├üNGELES | 081 | ZACUALTIPAN DE ANGELES | 0001 | ZACUALTIPAN | CE | P | CARAVANA 3 ZACUALTIPAN | 1 | UMOVIL | 2.1.0 | EQUIPO EN CONSULTORIO DE MEDICINA GENERAL | ESTUCHE DE DIAGNOSTICO COMPLETO (OFTALMOSCOPIO Y OTOSCOPIO) | HGSSA004933 | estuchediag | 2.1.1.B.06 | 0 | 1 | 1
HGSSA004933 | 13 | HIDALGO | 09 | ZACUALTIP├üN DE ├üNGELES | 081 | ZACUALTIPAN DE ANGELES | 0001 | ZACUALTIPAN | CE | P | CARAVANA 3 ZACUALTIPAN | 1 | UMOVIL | 2.1.0 | EQUIPO EN CONSULTORIO DE MEDICINA GENERAL | BASCULA CON ESTADIMETRO | HGSSA004933 | 35323 | 2.1.1.B.07 | 0 | 0 | 0 | 0 | 0 | 0 | 0 | 0 | 0 | 0
HGSSA004933 | 13 | HIDALGO | 09 | ZACUALTIP├üN DE ├üNGELES | 081 | ZACUALTIPAN DE ANGELES | 0001 | ZACUALTIPAN | CE | P | CARAVANA 3 ZACUALTIPAN | 1 | UMOVIL | 2.1.0 | EQUIPO EN CONSULTORIO DE MEDICINA GENERAL | BASCULA PARA BEBE | HGSSA004933 | 35324 | 2.1.1.B.08 | 0 | 0 | 0
HGSSA004933 | 13 | HIDALGO | 09 | ZACUALTIP├üN DE ├üNGELES | 081 | ZACUALTIPAN DE ANGELES | 0001 | ZACUALTIPAN | CE | P | CARAVANA 3 ZACUALTIPAN | 1 | UMOVIL | 2.1.0 | EQUIPO EN CONSULTORIO DE MEDICINA GENERAL | LAMPARA DE HAZ DIRECCIONABLE | HGSSA004933 | 36843 | 2.1.1.B.09 | 0 | 1 | 1 | 0 | 0 | 0 | 0 | 0 | 0 | 0
HGSSA004933 | 13 | HIDALGO | 09 | ZACUALTIP├üN DE ├üNGELES | 081 | ZACUALTIPAN DE ANGELES | 0001 | ZACUALTIPAN | CE | P | CARAVANA 3 ZACUALTIPAN | 1 | UMOVIL | 2.1.0 | EQUIPO EN CONSULTORIO DE MEDICINA GENERAL | MESA DE EXPLORACION GENERAL | HGSSA004933 | 36065 | 2.1.1.B.10 | 0 | 1 | 1 | 0 | 0 | 0 | 0 | 0 | 0 | 0
HGSSA004945 | 13 | HIDALGO | 09 | ZACUALTIP├üN DE ├üNGELES | 068 | TIANGUISTENGO | 0001 | TIANGUISTENGO | EA | P | CARAVANA 5 TIANGUISTENGO | 1 | UM | 2.21.0 | EQUIPO EN AREA DE IMAGENOLOGIA | UNIDAD RADIOLOGICA PORTATIL DIGITAL (EQUIPO PORTATIL DE RAYOS X) | HGSSA004945 | 531_341_2479 | 2.21.1.B.1.05 | 0 | 0 | 0 | 0 | 0 | 0 | 0 | 0 | 0 | 0
HGSSA004945 | 13 | HIDALGO | 09 | ZACUALTIP├üN DE ├üNGELES | 068 | TIANGUISTENGO | 0001 | TIANGUISTENGO | EA | P | CARAVANA 5 TIANGUISTENGO | 1 | UM | 2.21.0 | EQUIPO EN AREA DE IMAGENOLOGIA | UNIDAD RADIOLOGICA PORTATIL ANALOGICA (EQUIPO PORTATIL DE RAYOS X) | HGSSA004945 | 531_341_2479_2 | 2.21.1.B.1.06 | 0 | 0 | 0 | 0 | 0 | 0 | 0 | 0 | 0 | 0
HGSSA004945 | 13 | HIDALGO | 09 | ZACUALTIP├üN DE ├üNGELES | 068 | TIANGUISTENGO | 0001 | TIANGUISTENGO | EA | P | CARAVANA 5 TIANGUISTENGO | 1 | UM | 2.21.0 | EQUIPO EN AREA DE IMAGENOLOGIA | ULTRASONIDO DE DIAGNOSTICO | HGSSA004945 | 40760 | 2.21.1.B.1.19 | 0 | 0 | 0 | 0 | 0 | 0 | 0 | 0 | 0 | 0
HGSSA004950 | 13 | HIDALGO | 09 | ZACUALTIP├üN DE ├üNGELES | 071 | TLAHUILTEPA | 0013 | CHICHICAXTLA | CE | A | CENTRO DE SALUD CHICHICAXTLA | 1 | CS | 2.1.0 | EQUIPO EN CONSULTORIO DE MEDICINA GENERAL | ESFIGMOMANOMETRO ANEROIDE | HGSSA004950 | 531_116_0369 | 2.1.1.B.02 | 0 | 1 | 1
HGSSA004950 | 13 | HIDALGO | 09 | ZACUALTIP├üN DE ├üNGELES | 071 | TLAHUILTEPA | 0013 | CHICHICAXTLA | CE | A | CENTRO DE SALUD CHICHICAXTLA | 1 | CS | 2.1.0 | EQUIPO EN CONSULTORIO DE MEDICINA GENERAL | ESTETOSCOPIO BIAURICULAR | HGSSA004950 | 13750 | 2.1.1.B.04 | 0 | 1 | 1 | 0 | 0 | 0 | 0 | 0 | 0 | 0
HGSSA004950 | 13 | HIDALGO | 09 | ZACUALTIP├üN DE ├üNGELES | 071 | TLAHUILTEPA | 0013 | CHICHICAXTLA | CE | A | CENTRO DE SALUD CHICHICAXTLA | 1 | CS | 2.1.0 | EQUIPO EN CONSULTORIO DE MEDICINA GENERAL | ESTETOSCOPIO FETAL O DE PINARD | HGSSA004950 | 32659 | 2.1.1.B.05 | 0 | 1 | 1 | 0 | 0 | 0 | 0 | 0 | 0 | 0
HGSSA004950 | 13 | HIDALGO | 09 | ZACUALTIP├üN DE ├üNGELES | 071 | TLAHUILTEPA | 0013 | CHICHICAXTLA | CE | A | CENTRO DE SALUD CHICHICAXTLA | 1 | CS | 2.1.0 | EQUIPO EN CONSULTORIO DE MEDICINA GENERAL | ESTUCHE DE DIAGNOSTICO COMPLETO (OFTALMOSCOPIO Y OTOSCOPIO) | HGSSA004950 | estuchediag | 2.1.1.B.06 | 0 | 1 | 1
HGSSA004950 | 13 | HIDALGO | 09 | ZACUALTIP├üN DE ├üNGELES | 071 | TLAHUILTEPA | 0013 | CHICHICAXTLA | CE | A | CENTRO DE SALUD CHICHICAXTLA | 1 | CS | 2.1.0 | EQUIPO EN CONSULTORIO DE MEDICINA GENERAL | BASCULA CON ESTADIMETRO | HGSSA004950 | 35323 | 2.1.1.B.07 | 0 | 0 | 0 | 0 | 0 | 0 | 0 | 0 | 0 | 0
HGSSA004950 | 13 | HIDALGO | 09 | ZACUALTIP├üN DE ├üNGELES | 071 | TLAHUILTEPA | 0013 | CHICHICAXTLA | CE | A | CENTRO DE SALUD CHICHICAXTLA | 1 | CS | 2.1.0 | EQUIPO EN CONSULTORIO DE MEDICINA GENERAL | BASCULA PARA BEBE | HGSSA004950 | 35324 | 2.1.1.B.08 | 0 | 0 | 0 | 0 | 0 | 0 | 0 | 0 | 0 | 0
HGSSA004950 | 13 | HIDALGO | 09 | ZACUALTIP├üN DE ├üNGELES | 071 | TLAHUILTEPA | 0013 | CHICHICAXTLA | CE | A | CENTRO DE SALUD CHICHICAXTLA | 1 | CS | 2.1.0 | EQUIPO EN CONSULTORIO DE MEDICINA GENERAL | LAMPARA DE HAZ DIRECCIONABLE | HGSSA004950 | 36843 | 2.1.1.B.09 | 0 | 0 | 0 | 0 | 0 | 0 | 0 | 0 | 0 | 0
HGSSA004950 | 13 | HIDALGO | 09 | ZACUALTIP├üN DE ├üNGELES | 071 | TLAHUILTEPA | 0013 | CHICHICAXTLA | CE | A | CENTRO DE SALUD CHICHICAXTLA | 1 | CS | 2.1.0 | EQUIPO EN CONSULTORIO DE MEDICINA GENERAL | MESA DE EXPLORACION GENERAL | HGSSA004950 | 36065 | 2.1.1.B.10 | 0 | 1 | 1 | 0 | 0 | 0 | 0 | 0 | 0 | 0
HGSSA004950 | 13 | HIDALGO | 09 | ZACUALTIP├üN DE ├üNGELES | 071 | TLAHUILTEPA | 0013 | CHICHICAXTLA | CE | A | CENTRO DE SALUD CHICHICAXTLA | 1 | CS | 2.1.0 | EQUIPO EN CONSULTORIO DE MEDICINA GENERAL | FONODETECTOR DE LATIDOS FETALES | HGSSA004950 | 35067 | 2.1.1.B.15 | 0 | 1 | 1 | 0 | 0 | 0 | 0 | 0 | 0 | 0
HGSSA004950 | 13 | HIDALGO | 09 | ZACUALTIP├üN DE ├üNGELES | 071 | TLAHUILTEPA | 0013 | CHICHICAXTLA | CE | A | CENTRO DE SALUD CHICHICAXTLA | 1 | CS | 2.1.0 | EQUIPO EN CONSULTORIO DE MEDICINA GENERAL | NEGATOSCOPIO | HGSSA004950 | 40988 | 2.1.1.B.16 | 0 | 1 | 1
HGSSA004950 | 13 | HIDALGO | 09 | ZACUALTIP├üN DE ├üNGELES | 071 | TLAHUILTEPA | 0013 | CHICHICAXTLA | CE | A | CENTRO DE SALUD CHICHICAXTLA | 1 | CS | 2.1.0 | EQUIPO EN CONSULTORIO DE ESTOMATOLOGIA | AUTOCLAVE DENTAL (ESTERILIZADOR DE CALOR SECO) | HGSSA004950 | 35363 | 2.1.3.B.5.1 | 0 | 0 | 0 | 0 | 0 | 0 | 0 | 0 | 0 | 0
HGSSA004950 | 13 | HIDALGO | 09 | ZACUALTIP├üN DE ├üNGELES | 071 | TLAHUILTEPA | 0013 | CHICHICAXTLA | CE | A | CENTRO DE SALUD CHICHICAXTLA | 1 | CS | 2.3.0 | EQUIPO EN AREA DE CURACION / OBSERVACION | MESA DE EXPLORACION GENERAL | HGSSA004950 | 36065 | 2.3.2.B.02 | 0 | 1 | 1
HGSSA004950 | 13 | HIDALGO | 09 | ZACUALTIP├üN DE ├üNGELES | 071 | TLAHUILTEPA | 0013 | CHICHICAXTLA | CE | A | CENTRO DE SALUD CHICHICAXTLA | 1 | CS | 2.3.0 | EQUIPO EN AREA DE CURACION / OBSERVACION | NEGATOSCOPIO | HGSSA004950 | 40988 | 2.3.2.B.13 | 0 | 1 | 1
HGSSA004950 | 13 | HIDALGO | 09 | ZACUALTIP├üN DE ├üNGELES | 071 | TLAHUILTEPA | 0013 | CHICHICAXTLA | CE | A | CENTRO DE SALUD CHICHICAXTLA | 1 | CS | 3.3.0 | EQUIPO EN AREA DE CENTRAL DE ESTERILIZACION Y EQUIPO | ESTERILIZADOR DE VAPOR | HGSSA004950 | 35366 | 3.3.1.B.1 | 0 | 1 | 1
HGSSA004950 | 13 | HIDALGO | 09 | ZACUALTIP├üN DE ├üNGELES | 071 | TLAHUILTEPA | 0013 | CHICHICAXTLA | CE | A | CENTRO DE SALUD CHICHICAXTLA | 1 | CS | 3.5.0 | FARMACIA | REFRIGERADOR DE FARMACIA | HGSSA004950 | 17156 | 3.5.B.1.1 | 1 | 0 | 1 |  |  |  |  | 1
HGSSA005073 | 13 | HIDALGO | 09 | ZACUALTIP├üN DE ├üNGELES | 012 | ATOTONILCO EL GRANDE | 0033 | SANTA MARIA AMAJAC | CE | A | CENTRO DE SALUD SANTA MARIA AMAJAC | 1 | CS | 2.1.0 | EQUIPO EN CONSULTORIO DE MEDICINA GENERAL | ESFIGMOMANOMETRO ANEROIDE | HGSSA005073 | 531_116_0369 | 2.1.1.B.02 | 0 | 5 | 5
HGSSA005073 | 13 | HIDALGO | 09 | ZACUALTIP├üN DE ├üNGELES | 012 | ATOTONILCO EL GRANDE | 0033 | SANTA MARIA AMAJAC | CE | A | CENTRO DE SALUD SANTA MARIA AMAJAC | 1 | CS | 2.1.0 | EQUIPO EN CONSULTORIO DE MEDICINA GENERAL | ESFIGMOMANOMETRO ELECTRONICO | HGSSA005073 | 13106 | 2.1.1.B.03 | 0 | 1 | 1
HGSSA005073 | 13 | HIDALGO | 09 | ZACUALTIP├üN DE ├üNGELES | 012 | ATOTONILCO EL GRANDE | 0033 | SANTA MARIA AMAJAC | CE | A | CENTRO DE SALUD SANTA MARIA AMAJAC | 1 | CS | 2.1.0 | EQUIPO EN CONSULTORIO DE MEDICINA GENERAL | ESTETOSCOPIO BIAURICULAR | HGSSA005073 | 13750 | 2.1.1.B.04 | 0 | 1 | 1 | 0 | 0 | 0 | 0 | 0 | 0 | 0
HGSSA005073 | 13 | HIDALGO | 09 | ZACUALTIP├üN DE ├üNGELES | 012 | ATOTONILCO EL GRANDE | 0033 | SANTA MARIA AMAJAC | CE | A | CENTRO DE SALUD SANTA MARIA AMAJAC | 1 | CS | 2.1.0 | EQUIPO EN CONSULTORIO DE MEDICINA GENERAL | ESTETOSCOPIO FETAL O DE PINARD | HGSSA005073 | 32659 | 2.1.1.B.05 | 0 | 2 | 2 | 0 | 0 | 0 | 0 | 0 | 0 | 0
HGSSA005073 | 13 | HIDALGO | 09 | ZACUALTIP├üN DE ├üNGELES | 012 | ATOTONILCO EL GRANDE | 0033 | SANTA MARIA AMAJAC | CE | A | CENTRO DE SALUD SANTA MARIA AMAJAC | 1 | CS | 2.1.0 | EQUIPO EN CONSULTORIO DE MEDICINA GENERAL | ESTUCHE DE DIAGNOSTICO COMPLETO (OFTALMOSCOPIO Y OTOSCOPIO) | HGSSA005073 | estuchediag | 2.1.1.B.06 | 0 | 2 | 2
HGSSA005073 | 13 | HIDALGO | 09 | ZACUALTIP├üN DE ├üNGELES | 012 | ATOTONILCO EL GRANDE | 0033 | SANTA MARIA AMAJAC | CE | A | CENTRO DE SALUD SANTA MARIA AMAJAC | 1 | CS | 2.1.0 | EQUIPO EN CONSULTORIO DE MEDICINA GENERAL | BASCULA CON ESTADIMETRO | HGSSA005073 | 35323 | 2.1.1.B.07 | 0 | 2 | 2 | 0 | 0 | 0 | 0 | 0 | 0 | 0
HGSSA005073 | 13 | HIDALGO | 09 | ZACUALTIP├üN DE ├üNGELES | 012 | ATOTONILCO EL GRANDE | 0033 | SANTA MARIA AMAJAC | CE | A | CENTRO DE SALUD SANTA MARIA AMAJAC | 1 | CS | 2.1.0 | EQUIPO EN CONSULTORIO DE MEDICINA GENERAL | BASCULA PARA BEBE | HGSSA005073 | 35324 | 2.1.1.B.08 | 0 | 2 | 2 | 0 | 0 | 0 | 0 | 0 | 0 | 0
HGSSA005073 | 13 | HIDALGO | 09 | ZACUALTIP├üN DE ├üNGELES | 012 | ATOTONILCO EL GRANDE | 0033 | SANTA MARIA AMAJAC | CE | A | CENTRO DE SALUD SANTA MARIA AMAJAC | 1 | CS | 2.1.0 | EQUIPO EN CONSULTORIO DE MEDICINA GENERAL | LAMPARA DE HAZ DIRECCIONABLE | HGSSA005073 | 36843 | 2.1.1.B.09 | 0 | 4 | 4 | 0 | 0 | 0 | 0 | 0 | 0 | 0
HGSSA005073 | 13 | HIDALGO | 09 | ZACUALTIP├üN DE ├üNGELES | 012 | ATOTONILCO EL GRANDE | 0033 | SANTA MARIA AMAJAC | CE | A | CENTRO DE SALUD SANTA MARIA AMAJAC | 1 | CS | 2.1.0 | EQUIPO EN CONSULTORIO DE MEDICINA GENERAL | MESA DE EXPLORACION GENERAL | HGSSA005073 | 36065 | 2.1.1.B.10 | 0 | 4 | 4 | 0 | 0 | 0 | 0 | 0 | 0 | 0
HGSSA005073 | 13 | HIDALGO | 09 | ZACUALTIP├üN DE ├üNGELES | 012 | ATOTONILCO EL GRANDE | 0033 | SANTA MARIA AMAJAC | CE | A | CENTRO DE SALUD SANTA MARIA AMAJAC | 1 | CS | 2.1.0 | EQUIPO EN CONSULTORIO DE MEDICINA GENERAL | FONODETECTOR DE LATIDOS FETALES | HGSSA005073 | 35067 | 2.1.1.B.15 | 0 | 1 | 1 | 0 | 0 | 0 | 0 | 0 | 0 | 0
HGSSA005073 | 13 | HIDALGO | 09 | ZACUALTIP├üN DE ├üNGELES | 012 | ATOTONILCO EL GRANDE | 0033 | SANTA MARIA AMAJAC | CE | A | CENTRO DE SALUD SANTA MARIA AMAJAC | 1 | CS | 2.1.0 | EQUIPO EN CONSULTORIO DE MEDICINA GENERAL | NEGATOSCOPIO | HGSSA005073 | 40988 | 2.1.1.B.16 | 0 | 2 | 2
HGSSA005073 | 13 | HIDALGO | 09 | ZACUALTIP├üN DE ├üNGELES | 012 | ATOTONILCO EL GRANDE | 0033 | SANTA MARIA AMAJAC | CE | A | CENTRO DE SALUD SANTA MARIA AMAJAC | 1 | CS | 2.1.0 | EQUIPO EN CONSULTORIO DE MEDICINA GENERAL | REFRIGERADOR PARA VACUNAS | HGSSA005073 | 533_786_0034 | 2.1.1.B.17 | 0 | 1 | 1
HGSSA005073 | 13 | HIDALGO | 09 | ZACUALTIP├üN DE ├üNGELES | 012 | ATOTONILCO EL GRANDE | 0033 | SANTA MARIA AMAJAC | CE | A | CENTRO DE SALUD SANTA MARIA AMAJAC | 1 | CS | 2.4.0 | EQUIPO EN AREA DE TOCOLOGIA Y TOCOCIRUGIA | UNIDAD DE ELECTROCIRUGIA GENERAL | HGSSA005073 | 31722 | 2.4.1.B.05 | 0 | 0 | 0
HGSSA007722 | 13 | HIDALGO | 09 | ZACUALTIP├üN DE ├üNGELES | 081 | ZACUALTIPAN DE ANGELES | 0001 | ZACUALTIPAN | EA | OFI | JURISDICCION SANITARIA 9 ZACUALTIPAN DE ANGELES | 1 | OFI | 9.1.0 | EQUIPO EN ALMACEN | REFRIGERADOR DE FARMACIA | HGSSA007722 | 17156 | 9.1.1.B.01 | 0 | 1 | 1
HGSSA007722 | 13 | HIDALGO | 09 | ZACUALTIP├üN DE ├üNGELES | 081 | ZACUALTIPAN DE ANGELES | 0001 | ZACUALTIPAN | EA | OFI | JURISDICCION SANITARIA 9 ZACUALTIPAN DE ANGELES | 1 | OFI | 9.1.0 | EQUIPO EN ALMACEN | CONGELADOR | HGSSA007722 | 533_255_0218 | 9.1.1.B.04 | 0 | 1 | 1
HGSSA007944 | 13 | HIDALGO | 09 | ZACUALTIP├üN DE ├üNGELES | 012 | ATOTONILCO EL GRANDE | 0001 | ATOTONILCO EL GRANDE | CE | F | CENTRO DE SALUD LEOPOLDO SANTILLAN SOBERANES | 1 | CS | 2.1.0 | EQUIPO EN CONSULTORIO DE MEDICINA GENERAL | ESFIGMOMANOMETRO ELECTRONICO | HGSSA007944 | 13106 | 2.1.1.B.03 | 0 | 0 | 0 | [6 empty] | 1
HGSSA007944 | 13 | HIDALGO | 09 | ZACUALTIP├üN DE ├üNGELES | 012 | ATOTONILCO EL GRANDE | 0001 | ATOTONILCO EL GRANDE | CE | F | CENTRO DE SALUD LEOPOLDO SANTILLAN SOBERANES | 1 | CS | 2.1.0 | EQUIPO EN CONSULTORIO DE MEDICINA GENERAL | ESTETOSCOPIO BIAURICULAR | HGSSA007944 | 13750 | 2.1.1.B.04 | 0 | 3 | 3 | 0 | 0 | 0 | 0 | 0 | 0 | 0
HGSSA007944 | 13 | HIDALGO | 09 | ZACUALTIP├üN DE ├üNGELES | 012 | ATOTONILCO EL GRANDE | 0001 | ATOTONILCO EL GRANDE | CE | F | CENTRO DE SALUD LEOPOLDO SANTILLAN SOBERANES | 1 | CS | 2.1.0 | EQUIPO EN CONSULTORIO DE MEDICINA GENERAL | ESTETOSCOPIO FETAL O DE PINARD | HGSSA007944 | 32659 | 2.1.1.B.05 | 0 | 4 | 4 | 0 | 0 | 0 | 0 | 0 | 0 | 0
HGSSA007944 | 13 | HIDALGO | 09 | ZACUALTIP├üN DE ├üNGELES | 012 | ATOTONILCO EL GRANDE | 0001 | ATOTONILCO EL GRANDE | CE | F | CENTRO DE SALUD LEOPOLDO SANTILLAN SOBERANES | 1 | CS | 2.1.0 | EQUIPO EN CONSULTORIO DE MEDICINA GENERAL | ESTUCHE DE DIAGNOSTICO COMPLETO (OFTALMOSCOPIO Y OTOSCOPIO) | HGSSA007944 | estuchediag | 2.1.1.B.06 | 0 | 1 | 1 | [6 empty] | 2
HGSSA007944 | 13 | HIDALGO | 09 | ZACUALTIP├üN DE ├üNGELES | 012 | ATOTONILCO EL GRANDE | 0001 | ATOTONILCO EL GRANDE | CE | F | CENTRO DE SALUD LEOPOLDO SANTILLAN SOBERANES | 1 | CS | 2.1.0 | EQUIPO EN CONSULTORIO DE MEDICINA GENERAL | BASCULA CON ESTADIMETRO | HGSSA007944 | 35323 | 2.1.1.B.07 | 0 | 4 | 4 | 0 | 0 | 0 | 0 | 0 | 0 | 0
HGSSA007944 | 13 | HIDALGO | 09 | ZACUALTIP├üN DE ├üNGELES | 012 | ATOTONILCO EL GRANDE | 0001 | ATOTONILCO EL GRANDE | CE | F | CENTRO DE SALUD LEOPOLDO SANTILLAN SOBERANES | 1 | CS | 2.1.0 | EQUIPO EN CONSULTORIO DE MEDICINA GENERAL | BASCULA PARA BEBE | HGSSA007944 | 35324 | 2.1.1.B.08 | 0 | 1 | 1 | 0 | 0 | 0 | 0 | 0 | 0 | 0
HGSSA007944 | 13 | HIDALGO | 09 | ZACUALTIP├üN DE ├üNGELES | 012 | ATOTONILCO EL GRANDE | 0001 | ATOTONILCO EL GRANDE | CE | F | CENTRO DE SALUD LEOPOLDO SANTILLAN SOBERANES | 1 | CS | 2.1.0 | EQUIPO EN CONSULTORIO DE MEDICINA GENERAL | LAMPARA DE HAZ DIRECCIONABLE | HGSSA007944 | 36843 | 2.1.1.B.09 | 0 | 3 | 3 | 0 | 0 | 0 | 0 | 0 | 0 | 1
HGSSA007944 | 13 | HIDALGO | 09 | ZACUALTIP├üN DE ├üNGELES | 012 | ATOTONILCO EL GRANDE | 0001 | ATOTONILCO EL GRANDE | CE | F | CENTRO DE SALUD LEOPOLDO SANTILLAN SOBERANES | 1 | CS | 2.1.0 | EQUIPO EN CONSULTORIO DE MEDICINA GENERAL | MESA DE EXPLORACION GENERAL | HGSSA007944 | 36065 | 2.1.1.B.10 | 0 | 5 | 5 | 0 | 0 | 0 | 0 | 0 | 0 | 1
HGSSA007944 | 13 | HIDALGO | 09 | ZACUALTIP├üN DE ├üNGELES | 012 | ATOTONILCO EL GRANDE | 0001 | ATOTONILCO EL GRANDE | CE | F | CENTRO DE SALUD LEOPOLDO SANTILLAN SOBERANES | 1 | CS | 2.1.0 | EQUIPO EN CONSULTORIO DE MEDICINA GENERAL | CARTILLAS DE AGUDEZA VISUAL | HGSSA007944 | 16800 | 2.1.1.B.11 | 0 | 2 | 2 | [6 empty] | 2
HGSSA007944 | 13 | HIDALGO | 09 | ZACUALTIP├üN DE ├üNGELES | 012 | ATOTONILCO EL GRANDE | 0001 | ATOTONILCO EL GRANDE | CE | F | CENTRO DE SALUD LEOPOLDO SANTILLAN SOBERANES | 1 | CS | 2.1.0 | EQUIPO EN CONSULTORIO DE MEDICINA GENERAL | TERMOMETRO INFRARROJO | HGSSA007944 | 14028 | 2.1.1.B.12 | 0 | 0 | 0 | [6 empty] | 4
HGSSA007944 | 13 | HIDALGO | 09 | ZACUALTIP├üN DE ├üNGELES | 012 | ATOTONILCO EL GRANDE | 0001 | ATOTONILCO EL GRANDE | CE | F | CENTRO DE SALUD LEOPOLDO SANTILLAN SOBERANES | 1 | CS | 2.1.0 | EQUIPO EN CONSULTORIO DE MEDICINA GENERAL | FONODETECTOR DE LATIDOS FETALES | HGSSA007944 | 35067 | 2.1.1.B.15 | 0 | 1 | 1 | 0 | 0 | 0 | 0 | 0 | 0 | 2
HGSSA007944 | 13 | HIDALGO | 09 | ZACUALTIP├üN DE ├üNGELES | 012 | ATOTONILCO EL GRANDE | 0001 | ATOTONILCO EL GRANDE | CE | F | CENTRO DE SALUD LEOPOLDO SANTILLAN SOBERANES | 1 | CS | 2.1.0 | EQUIPO EN CONSULTORIO DE MEDICINA GENERAL | NEGATOSCOPIO | HGSSA007944 | 40988 | 2.1.1.B.16 | 0 | 4 | 4
HGSSA007944 | 13 | HIDALGO | 09 | ZACUALTIP├üN DE ├üNGELES | 012 | ATOTONILCO EL GRANDE | 0001 | ATOTONILCO EL GRANDE | CE | F | CENTRO DE SALUD LEOPOLDO SANTILLAN SOBERANES | 1 | CS | 2.1.0 | EQUIPO EN CONSULTORIO DE MEDICINA GENERAL | REFRIGERADOR PARA VACUNAS | HGSSA007944 | 533_786_0034 | 2.1.1.B.17 | 0 | 5 | 5
HGSSA007944 | 13 | HIDALGO | 09 | ZACUALTIP├üN DE ├üNGELES | 012 | ATOTONILCO EL GRANDE | 0001 | ATOTONILCO EL GRANDE | CE | F | CENTRO DE SALUD LEOPOLDO SANTILLAN SOBERANES | 1 | CS | 2.1.0 | EQUIPO EN CONSULTORIO DE ESTOMATOLOGIA | UNIDAD ESTOMATOLOGICA CON MODULO INTEGRADO | HGSSA007944 | 34991 | 2.1.3.B.1 | 0 | 1 | 1
HGSSA007944 | 13 | HIDALGO | 09 | ZACUALTIP├üN DE ├üNGELES | 012 | ATOTONILCO EL GRANDE | 0001 | ATOTONILCO EL GRANDE | CE | F | CENTRO DE SALUD LEOPOLDO SANTILLAN SOBERANES | 1 | CS | 2.1.0 | EQUIPO EN CONSULTORIO DE ESTOMATOLOGIA | UNIDAD RADIOLOGICA DENTAL (RAYOS X DENTAL) | HGSSA007944 | 35293 | 2.1.3.B.2 | 0 | 1 | 1
HGSSA007944 | 13 | HIDALGO | 09 | ZACUALTIP├üN DE ├üNGELES | 012 | ATOTONILCO EL GRANDE | 0001 | ATOTONILCO EL GRANDE | CE | F | CENTRO DE SALUD LEOPOLDO SANTILLAN SOBERANES | 1 | CS | 2.1.0 | EQUIPO EN CONSULTORIO DE ESTOMATOLOGIA | AMALGAMADOR | HGSSA007944 | 10082 | 2.1.3.B.3 | 1 | 1 | 2 | 0 | 0 | 0 | 1 | 0 | 0 | 0
HGSSA007944 | 13 | HIDALGO | 09 | ZACUALTIP├üN DE ├üNGELES | 012 | ATOTONILCO EL GRANDE | 0001 | ATOTONILCO EL GRANDE | CE | F | CENTRO DE SALUD LEOPOLDO SANTILLAN SOBERANES | 1 | CS | 2.1.0 | EQUIPO EN CONSULTORIO DE ESTOMATOLOGIA | LAMPARA DE POLIMERIZACION | HGSSA007944 | 35775 | 2.1.3.B.4 | 0 | 1 | 1 | 0 | 0 | 0 | 0 | 0 | 0 | 0
HGSSA007944 | 13 | HIDALGO | 09 | ZACUALTIP├üN DE ├üNGELES | 012 | ATOTONILCO EL GRANDE | 0001 | ATOTONILCO EL GRANDE | CE | F | CENTRO DE SALUD LEOPOLDO SANTILLAN SOBERANES | 1 | CS | 2.1.0 | EQUIPO EN CONSULTORIO DE ESTOMATOLOGIA | AUTOCLAVE DENTAL (ESTERILIZADOR DE CALOR SECO) | HGSSA007944 | 35363 | 2.1.3.B.5.1 | 0 | 1 | 1 | 0 | 0 | 0 | 0 | 0 | 0 | 0
HGSSA007944 | 13 | HIDALGO | 09 | ZACUALTIP├üN DE ├üNGELES | 012 | ATOTONILCO EL GRANDE | 0001 | ATOTONILCO EL GRANDE | CE | F | CENTRO DE SALUD LEOPOLDO SANTILLAN SOBERANES | 1 | CS | 2.1.0 | EQUIPO EN CONSULTORIO DE ESTOMATOLOGIA | ESTERILIZADOR DE VAPOR AUTOGENERADO PARA DENTAL Y MAXILOFACIAL | HGSSA007944 | 531_385_1080 | 2.1.3.B.5.3 | 0 | 1 | 1
HGSSA007944 | 13 | HIDALGO | 09 | ZACUALTIP├üN DE ├üNGELES | 012 | ATOTONILCO EL GRANDE | 0001 | ATOTONILCO EL GRANDE | CE | F | CENTRO DE SALUD LEOPOLDO SANTILLAN SOBERANES | 1 | CS | 2.2.0 | EQUIPO EN CONSULTORIOS DE ESPECIALIDAD | BASCULA CON ESTADIMETRO | HGSSA007944 | 35323 | 2.2.1.B.36 | 0 | 4 | 4
HGSSA007944 | 13 | HIDALGO | 09 | ZACUALTIP├üN DE ├üNGELES | 012 | ATOTONILCO EL GRANDE | 0001 | ATOTONILCO EL GRANDE | CE | F | CENTRO DE SALUD LEOPOLDO SANTILLAN SOBERANES | 1 | CS | 2.2.0 | EQUIPO EN CONSULTORIOS DE ESPECIALIDAD | ESTUCHE DE DIAGNOSTICO COMPLETO (OFTALMOSCOPIO Y OTOSCOPIO) | HGSSA007944 | estuchediag | 2.2.1.B.40 | 0 | 1 | 1
HGSSA007944 | 13 | HIDALGO | 09 | ZACUALTIP├üN DE ├üNGELES | 012 | ATOTONILCO EL GRANDE | 0001 | ATOTONILCO EL GRANDE | CE | F | CENTRO DE SALUD LEOPOLDO SANTILLAN SOBERANES | 1 | CS | 2.3.0 | EQUIPO EN AREA DE CURACION / OBSERVACION | MESA DE EXPLORACION GENERAL | HGSSA007944 | 36065 | 2.3.2.B.02 | 0 | 0 | 0 | 0 | 0 | 0 | 0 | 0 | 0 | 0
HGSSA007944 | 13 | HIDALGO | 09 | ZACUALTIP├üN DE ├üNGELES | 012 | ATOTONILCO EL GRANDE | 0001 | ATOTONILCO EL GRANDE | CE | F | CENTRO DE SALUD LEOPOLDO SANTILLAN SOBERANES | 1 | CS | 2.21.0 | EQUIPO EN AREA DE IMAGENOLOGIA | ULTRASONIDO DE DIAGNOSTICO | HGSSA007944 | 40760 | 2.21.1.B.1.19 | 0 | 1 | 1 | 0 | 0 | 0 | 0 | 0 | 0 | 0
HGSSA007944 | 13 | HIDALGO | 09 | ZACUALTIP├üN DE ├üNGELES | 012 | ATOTONILCO EL GRANDE | 0001 | ATOTONILCO EL GRANDE | CE | F | CENTRO DE SALUD LEOPOLDO SANTILLAN SOBERANES | 1 | CS | 3.1.0 | EQUIPO EN AMBULANCIAS | ESFIGMOMANOMETRO ANEROIDE | HGSSA007944 | 531_116_0369 | 3.1.B.08 | 0 | 1 | 1
HGSSA007944 | 13 | HIDALGO | 09 | ZACUALTIP├üN DE ├üNGELES | 012 | ATOTONILCO EL GRANDE | 0001 | ATOTONILCO EL GRANDE | CE | F | CENTRO DE SALUD LEOPOLDO SANTILLAN SOBERANES | 1 | CS | 3.1.0 | EQUIPO EN AMBULANCIAS | ESTETOSCOPIO BIAURICULAR | HGSSA007944 | 13750 | 3.1.B.10 | 0 | 3 | 3
HGSSA007944 | 13 | HIDALGO | 09 | ZACUALTIP├üN DE ├üNGELES | 012 | ATOTONILCO EL GRANDE | 0001 | ATOTONILCO EL GRANDE | CE | F | CENTRO DE SALUD LEOPOLDO SANTILLAN SOBERANES | 1 | CS | 3.1.0 | EQUIPO EN AMBULANCIAS | ESTUCHE DE DIAGNOSTICO COMPLETO (OFTALMOSCOPIO Y OTOSCOPIO) | HGSSA007944 | estuchediag | 3.1.B.17 | 0 | 1 | 1
HGSSA007944 | 13 | HIDALGO | 09 | ZACUALTIP├üN DE ├üNGELES | 012 | ATOTONILCO EL GRANDE | 0001 | ATOTONILCO EL GRANDE | CE | F | CENTRO DE SALUD LEOPOLDO SANTILLAN SOBERANES | 1 | CS | 3.3.0 | EQUIPO EN AREA DE CENTRAL DE ESTERILIZACION Y EQUIPO | ESTERILIZADOR DE VAPOR | HGSSA007944 | 35366 | 3.3.1.B.1 | 0 | 1 | 1
HGSSA007944 | 13 | HIDALGO | 09 | ZACUALTIP├üN DE ├üNGELES | 012 | ATOTONILCO EL GRANDE | 0001 | ATOTONILCO EL GRANDE | CE | F | CENTRO DE SALUD LEOPOLDO SANTILLAN SOBERANES | 1 | CS | 3.5.0 | FARMACIA | REFRIGERADOR DE FARMACIA | HGSSA007944 | 17156 | 3.5.B.1.1 | 0 | 1 | 1
HGSSA007944 | 13 | HIDALGO | 09 | ZACUALTIP├üN DE ├üNGELES | 012 | ATOTONILCO EL GRANDE | 0001 | ATOTONILCO EL GRANDE | CE | F | CENTRO DE SALUD LEOPOLDO SANTILLAN SOBERANES | 1 | CS | 3.5.0 | FARMACIA | CONGELADOR | HGSSA007944 | 533_255_0218 | 3.5.B.1.4 | 0 | 1 | 1
HGSSA015544 | 13 | HIDALGO | 09 | ZACUALTIP├üN DE ├üNGELES | 033 | JUAREZ HIDALGO | 0003 | SAN NICOLAS COATZONTLA | CE | A | SAN NICOLAS COATZONTLA | 1 | CS | 2.1.0 | EQUIPO EN CONSULTORIO DE MEDICINA GENERAL | ESFIGMOMANOMETRO ANEROIDE | HGSSA015544 | 531_116_0369 | 2.1.1.B.02 | 0 | 1 | 1 | 0 | 0 | 0 | 0 | 0 | 0 | 0
HGSSA015544 | 13 | HIDALGO | 09 | ZACUALTIP├üN DE ├üNGELES | 033 | JUAREZ HIDALGO | 0003 | SAN NICOLAS COATZONTLA | CE | A | SAN NICOLAS COATZONTLA | 1 | CS | 2.1.0 | EQUIPO EN CONSULTORIO DE MEDICINA GENERAL | ESTETOSCOPIO BIAURICULAR | HGSSA015544 | 13750 | 2.1.1.B.04 | 2 | 2 | 4 | 0 | 0 | 0 | 0 | 2 | 0 | 0
HGSSA015544 | 13 | HIDALGO | 09 | ZACUALTIP├üN DE ├üNGELES | 033 | JUAREZ HIDALGO | 0003 | SAN NICOLAS COATZONTLA | CE | A | SAN NICOLAS COATZONTLA | 1 | CS | 2.1.0 | EQUIPO EN CONSULTORIO DE MEDICINA GENERAL | ESTETOSCOPIO FETAL O DE PINARD | HGSSA015544 | 32659 | 2.1.1.B.05 | 2 | 0 | 2 | 0 | 0 | 0 | 0 | 2 | 0 | 0
HGSSA015544 | 13 | HIDALGO | 09 | ZACUALTIP├üN DE ├üNGELES | 033 | JUAREZ HIDALGO | 0003 | SAN NICOLAS COATZONTLA | CE | A | SAN NICOLAS COATZONTLA | 1 | CS | 2.1.0 | EQUIPO EN CONSULTORIO DE MEDICINA GENERAL | ESTUCHE DE DIAGNOSTICO COMPLETO (OFTALMOSCOPIO Y OTOSCOPIO) | HGSSA015544 | estuchediag | 2.1.1.B.06 | 0 | 1 | 1
HGSSA015544 | 13 | HIDALGO | 09 | ZACUALTIP├üN DE ├üNGELES | 033 | JUAREZ HIDALGO | 0003 | SAN NICOLAS COATZONTLA | CE | A | SAN NICOLAS COATZONTLA | 1 | CS | 2.1.0 | EQUIPO EN CONSULTORIO DE MEDICINA GENERAL | BASCULA CON ESTADIMETRO | HGSSA015544 | 35323 | 2.1.1.B.07 | 0 | 0 | 0 | 0 | 0 | 0 | 0 | 0 | 0 | 0
HGSSA015544 | 13 | HIDALGO | 09 | ZACUALTIP├üN DE ├üNGELES | 033 | JUAREZ HIDALGO | 0003 | SAN NICOLAS COATZONTLA | CE | A | SAN NICOLAS COATZONTLA | 1 | CS | 2.1.0 | EQUIPO EN CONSULTORIO DE MEDICINA GENERAL | BASCULA PARA BEBE | HGSSA015544 | 35324 | 2.1.1.B.08 | 0 | 1 | 1 | 0 | 0 | 0 | 0 | 0 | 0 | 0
HGSSA015544 | 13 | HIDALGO | 09 | ZACUALTIP├üN DE ├üNGELES | 033 | JUAREZ HIDALGO | 0003 | SAN NICOLAS COATZONTLA | CE | A | SAN NICOLAS COATZONTLA | 1 | CS | 2.1.0 | EQUIPO EN CONSULTORIO DE MEDICINA GENERAL | LAMPARA DE HAZ DIRECCIONABLE | HGSSA015544 | 36843 | 2.1.1.B.09 | 1 | 1 | 2 | 0 | 0 | 1 | 0 | 0 | 0 | 0
HGSSA015544 | 13 | HIDALGO | 09 | ZACUALTIP├üN DE ├üNGELES | 033 | JUAREZ HIDALGO | 0003 | SAN NICOLAS COATZONTLA | CE | A | SAN NICOLAS COATZONTLA | 1 | CS | 2.1.0 | EQUIPO EN CONSULTORIO DE MEDICINA GENERAL | MESA DE EXPLORACION GENERAL | HGSSA015544 | 36065 | 2.1.1.B.10 | 0 | 2 | 2 | 0 | 0 | 0 | 0 | 0 | 0 | 0
HGSSA015544 | 13 | HIDALGO | 09 | ZACUALTIP├üN DE ├üNGELES | 033 | JUAREZ HIDALGO | 0003 | SAN NICOLAS COATZONTLA | CE | A | SAN NICOLAS COATZONTLA | 1 | CS | 2.1.0 | EQUIPO EN CONSULTORIO DE MEDICINA GENERAL | CARTILLAS DE AGUDEZA VISUAL | HGSSA015544 | 16800 | 2.1.1.B.11 | 0 | 1 | 1
HGSSA015544 | 13 | HIDALGO | 09 | ZACUALTIP├üN DE ├üNGELES | 033 | JUAREZ HIDALGO | 0003 | SAN NICOLAS COATZONTLA | CE | A | SAN NICOLAS COATZONTLA | 1 | CS | 2.1.0 | EQUIPO EN CONSULTORIO DE MEDICINA GENERAL | FONODETECTOR DE LATIDOS FETALES | HGSSA015544 | 35067 | 2.1.1.B.15 | 1 | 1 | 2 | 0 | 0 | 0 | 1 | 0 | 0 | 0
HGSSA015544 | 13 | HIDALGO | 09 | ZACUALTIP├üN DE ├üNGELES | 033 | JUAREZ HIDALGO | 0003 | SAN NICOLAS COATZONTLA | CE | A | SAN NICOLAS COATZONTLA | 1 | CS | 2.1.0 | EQUIPO EN CONSULTORIO DE MEDICINA GENERAL | NEGATOSCOPIO | HGSSA015544 | 40988 | 2.1.1.B.16 | 0 | 1 | 1
HGSSA015544 | 13 | HIDALGO | 09 | ZACUALTIP├üN DE ├üNGELES | 033 | JUAREZ HIDALGO | 0003 | SAN NICOLAS COATZONTLA | CE | A | SAN NICOLAS COATZONTLA | 1 | CS | 2.1.0 | EQUIPO EN CONSULTORIO DE MEDICINA GENERAL | REFRIGERADOR PARA VACUNAS | HGSSA015544 | 533_786_0034 | 2.1.1.B.17 | 0 | 1 | 1
HGSSA015573 | 13 | HIDALGO | 09 | ZACUALTIP├üN DE ├üNGELES | 036 | SAN AGUSTIN METZQUITITLAN | 0001 | MEZQUITITLAN | CE | F | CENTRO DE SALUD RURAL DE SAN AGUSTIN METZQUITITLAN | 1 | CS | 2.1.0 | EQUIPO EN CONSULTORIO DE MEDICINA GENERAL | ESFIGMOMANOMETRO MERCURIAL | HGSSA015573 | 531_116_0328 | 2.1.1.B.01 | 2 | 2 | 4 | 0 | 0 | 2 | 0 | 0 | 0 | 0
HGSSA015573 | 13 | HIDALGO | 09 | ZACUALTIP├üN DE ├üNGELES | 036 | SAN AGUSTIN METZQUITITLAN | 0001 | MEZQUITITLAN | CE | F | CENTRO DE SALUD RURAL DE SAN AGUSTIN METZQUITITLAN | 1 | CS | 2.1.0 | EQUIPO EN CONSULTORIO DE MEDICINA GENERAL | ESFIGMOMANOMETRO ANEROIDE | HGSSA015573 | 531_116_0369 | 2.1.1.B.02 | 0 | 0 | 0 | 0 | 0 | 0 | 0 | 0 | 0 | 0
HGSSA015573 | 13 | HIDALGO | 09 | ZACUALTIP├üN DE ├üNGELES | 036 | SAN AGUSTIN METZQUITITLAN | 0001 | MEZQUITITLAN | CE | F | CENTRO DE SALUD RURAL DE SAN AGUSTIN METZQUITITLAN | 1 | CS | 2.1.0 | EQUIPO EN CONSULTORIO DE MEDICINA GENERAL | ESTETOSCOPIO BIAURICULAR | HGSSA015573 | 13750 | 2.1.1.B.04 | 0 | 6 | 6 | 0 | 0 | 0 | 0 | 0 | 0 | 0
HGSSA015573 | 13 | HIDALGO | 09 | ZACUALTIP├üN DE ├üNGELES | 036 | SAN AGUSTIN METZQUITITLAN | 0001 | MEZQUITITLAN | CE | F | CENTRO DE SALUD RURAL DE SAN AGUSTIN METZQUITITLAN | 1 | CS | 2.1.0 | EQUIPO EN CONSULTORIO DE MEDICINA GENERAL | ESTETOSCOPIO FETAL O DE PINARD | HGSSA015573 | 32659 | 2.1.1.B.05 | 0 | 5 | 5 | 0 | 0 | 0 | 0 | 0 | 0 | 0
HGSSA015573 | 13 | HIDALGO | 09 | ZACUALTIP├üN DE ├üNGELES | 036 | SAN AGUSTIN METZQUITITLAN | 0001 | MEZQUITITLAN | CE | F | CENTRO DE SALUD RURAL DE SAN AGUSTIN METZQUITITLAN | 1 | CS | 2.1.0 | EQUIPO EN CONSULTORIO DE MEDICINA GENERAL | ESTUCHE DE DIAGNOSTICO COMPLETO (OFTALMOSCOPIO Y OTOSCOPIO) | HGSSA015573 | estuchediag | 2.1.1.B.06 | 0 | 3 | 3
HGSSA015573 | 13 | HIDALGO | 09 | ZACUALTIP├üN DE ├üNGELES | 036 | SAN AGUSTIN METZQUITITLAN | 0001 | MEZQUITITLAN | CE | F | CENTRO DE SALUD RURAL DE SAN AGUSTIN METZQUITITLAN | 1 | CS | 2.1.0 | EQUIPO EN CONSULTORIO DE MEDICINA GENERAL | BASCULA CON ESTADIMETRO | HGSSA015573 | 35323 | 2.1.1.B.07 | 0 | 4 | 4 | 0 | 0 | 0 | 0 | 0 | 0 | 0
HGSSA015573 | 13 | HIDALGO | 09 | ZACUALTIP├üN DE ├üNGELES | 036 | SAN AGUSTIN METZQUITITLAN | 0001 | MEZQUITITLAN | CE | F | CENTRO DE SALUD RURAL DE SAN AGUSTIN METZQUITITLAN | 1 | CS | 2.1.0 | EQUIPO EN CONSULTORIO DE MEDICINA GENERAL | BASCULA PARA BEBE | HGSSA015573 | 35324 | 2.1.1.B.08 | 0 | 1 | 1
HGSSA015573 | 13 | HIDALGO | 09 | ZACUALTIP├üN DE ├üNGELES | 036 | SAN AGUSTIN METZQUITITLAN | 0001 | MEZQUITITLAN | CE | F | CENTRO DE SALUD RURAL DE SAN AGUSTIN METZQUITITLAN | 1 | CS | 2.1.0 | EQUIPO EN CONSULTORIO DE MEDICINA GENERAL | LAMPARA DE HAZ DIRECCIONABLE | HGSSA015573 | 36843 | 2.1.1.B.09 | 0 | 4 | 4 | 0 | 0 | 0 | 0 | 0 | 0 | 0
HGSSA015573 | 13 | HIDALGO | 09 | ZACUALTIP├üN DE ├üNGELES | 036 | SAN AGUSTIN METZQUITITLAN | 0001 | MEZQUITITLAN | CE | F | CENTRO DE SALUD RURAL DE SAN AGUSTIN METZQUITITLAN | 1 | CS | 2.1.0 | EQUIPO EN CONSULTORIO DE MEDICINA GENERAL | MESA DE EXPLORACION GENERAL | HGSSA015573 | 36065 | 2.1.1.B.10 | 0 | 5 | 5 | 0 | 0 | 0 | 0 | 0 | 0 | 0
HGSSA015573 | 13 | HIDALGO | 09 | ZACUALTIP├üN DE ├üNGELES | 036 | SAN AGUSTIN METZQUITITLAN | 0001 | MEZQUITITLAN | CE | F | CENTRO DE SALUD RURAL DE SAN AGUSTIN METZQUITITLAN | 1 | CS | 2.1.0 | EQUIPO EN CONSULTORIO DE MEDICINA GENERAL | CARTILLAS DE AGUDEZA VISUAL | HGSSA015573 | 16800 | 2.1.1.B.11 | 0 | 3 | 3
HGSSA015573 | 13 | HIDALGO | 09 | ZACUALTIP├üN DE ├üNGELES | 036 | SAN AGUSTIN METZQUITITLAN | 0001 | MEZQUITITLAN | CE | F | CENTRO DE SALUD RURAL DE SAN AGUSTIN METZQUITITLAN | 1 | CS | 2.1.0 | EQUIPO EN CONSULTORIO DE MEDICINA GENERAL | FONODETECTOR DE LATIDOS FETALES | HGSSA015573 | 35067 | 2.1.1.B.15 | 0 | 3 | 3 | 0 | 0 | 0 | 0 | 0 | 0 | 0
HGSSA015573 | 13 | HIDALGO | 09 | ZACUALTIP├üN DE ├üNGELES | 036 | SAN AGUSTIN METZQUITITLAN | 0001 | MEZQUITITLAN | CE | F | CENTRO DE SALUD RURAL DE SAN AGUSTIN METZQUITITLAN | 1 | CS | 2.1.0 | EQUIPO EN CONSULTORIO DE MEDICINA GENERAL | NEGATOSCOPIO | HGSSA015573 | 40988 | 2.1.1.B.16 | 0 | 3 | 3
HGSSA015573 | 13 | HIDALGO | 09 | ZACUALTIP├üN DE ├üNGELES | 036 | SAN AGUSTIN METZQUITITLAN | 0001 | MEZQUITITLAN | CE | F | CENTRO DE SALUD RURAL DE SAN AGUSTIN METZQUITITLAN | 1 | CS | 2.1.0 | EQUIPO EN CONSULTORIO DE MEDICINA GENERAL | REFRIGERADOR PARA VACUNAS | HGSSA015573 | 533_786_0034 | 2.1.1.B.17 | 0 | 1 | 1
HGSSA015573 | 13 | HIDALGO | 09 | ZACUALTIP├üN DE ├üNGELES | 036 | SAN AGUSTIN METZQUITITLAN | 0001 | MEZQUITITLAN | CE | F | CENTRO DE SALUD RURAL DE SAN AGUSTIN METZQUITITLAN | 1 | CS | 2.1.0 | EQUIPO EN CONSULTORIO DE ESTOMATOLOGIA | UNIDAD ESTOMATOLOGICA CON MODULO INTEGRADO | HGSSA015573 | 34991 | 2.1.3.B.1 | 0 | 1 | 1
HGSSA015573 | 13 | HIDALGO | 09 | ZACUALTIP├üN DE ├üNGELES | 036 | SAN AGUSTIN METZQUITITLAN | 0001 | MEZQUITITLAN | CE | F | CENTRO DE SALUD RURAL DE SAN AGUSTIN METZQUITITLAN | 1 | CS | 2.1.0 | EQUIPO EN CONSULTORIO DE ESTOMATOLOGIA | UNIDAD RADIOLOGICA DENTAL (RAYOS X DENTAL) | HGSSA015573 | 35293 | 2.1.3.B.2 | 0 | 1 | 1
HGSSA015573 | 13 | HIDALGO | 09 | ZACUALTIP├üN DE ├üNGELES | 036 | SAN AGUSTIN METZQUITITLAN | 0001 | MEZQUITITLAN | CE | F | CENTRO DE SALUD RURAL DE SAN AGUSTIN METZQUITITLAN | 1 | CS | 2.1.0 | EQUIPO EN CONSULTORIO DE ESTOMATOLOGIA | AMALGAMADOR | HGSSA015573 | 10082 | 2.1.3.B.3 | 0 | 1 | 1 | 0 | 0 | 0 | 0 | 0 | 0 | 0
HGSSA015573 | 13 | HIDALGO | 09 | ZACUALTIP├üN DE ├üNGELES | 036 | SAN AGUSTIN METZQUITITLAN | 0001 | MEZQUITITLAN | CE | F | CENTRO DE SALUD RURAL DE SAN AGUSTIN METZQUITITLAN | 1 | CS | 2.1.0 | EQUIPO EN CONSULTORIO DE ESTOMATOLOGIA | LAMPARA DE POLIMERIZACION | HGSSA015573 | 35775 | 2.1.3.B.4 | 0 | 2 | 2 | 0 | 0 | 0 | 0 | 0 | 0 | 0
HGSSA015573 | 13 | HIDALGO | 09 | ZACUALTIP├üN DE ├üNGELES | 036 | SAN AGUSTIN METZQUITITLAN | 0001 | MEZQUITITLAN | CE | F | CENTRO DE SALUD RURAL DE SAN AGUSTIN METZQUITITLAN | 1 | CS | 2.1.0 | EQUIPO EN CONSULTORIO DE ESTOMATOLOGIA | AUTOCLAVE DENTAL (ESTERILIZADOR DE CALOR SECO) | HGSSA015573 | 35363 | 2.1.3.B.5.1 | 0 | 0 | 0 | 0 | 0 | 0 | 0 | 0 | 0 | 0
HGSSA015573 | 13 | HIDALGO | 09 | ZACUALTIP├üN DE ├üNGELES | 036 | SAN AGUSTIN METZQUITITLAN | 0001 | MEZQUITITLAN | CE | F | CENTRO DE SALUD RURAL DE SAN AGUSTIN METZQUITITLAN | 1 | CS | 2.1.0 | EQUIPO EN CONSULTORIO DE ESTOMATOLOGIA | ESTERILIZADOR DE VAPOR AUTOGENERADO PARA DENTAL Y MAXILOFACIAL | HGSSA015573 | 531_385_1080 | 2.1.3.B.5.3 | 0 | 1 | 1 | 0 | 0 | 0 | 0 | 0 | 0 | 0
HGSSA015573 | 13 | HIDALGO | 09 | ZACUALTIP├üN DE ├üNGELES | 036 | SAN AGUSTIN METZQUITITLAN | 0001 | MEZQUITITLAN | CE | F | CENTRO DE SALUD RURAL DE SAN AGUSTIN METZQUITITLAN | 1 | CS | 3.3.0 | EQUIPO EN AREA DE CENTRAL DE ESTERILIZACION Y EQUIPO | ESTERILIZADOR DE VAPOR | HGSSA015573 | 35366 | 3.3.1.B.1 | 0 | 1 | 1
HGSSA015573 | 13 | HIDALGO | 09 | ZACUALTIP├üN DE ├üNGELES | 036 | SAN AGUSTIN METZQUITITLAN | 0001 | MEZQUITITLAN | CE | F | CENTRO DE SALUD RURAL DE SAN AGUSTIN METZQUITITLAN | 1 | CS | 3.5.0 | FARMACIA | REFRIGERADOR DE FARMACIA | HGSSA015573 | 17156 | 3.5.B.1.1 | 0 | 1 | 1
HGSSA015684 | 13 | HIDALGO | 09 | ZACUALTIP├üN DE ├üNGELES | 012 | ATOTONILCO EL GRANDE | 0001 | ATOTONILCO EL GRANDE | CE | P | CARAVANA 1 ATOTONILCO ELGRANDE | 1 | UMOVIL | 2.1.0 | EQUIPO EN CONSULTORIO DE MEDICINA GENERAL | ESFIGMOMANOMETRO ANEROIDE | HGSSA015684 | 531_116_0369 | 2.1.1.B.02 | 0 | 1 | 1
HGSSA015684 | 13 | HIDALGO | 09 | ZACUALTIP├üN DE ├üNGELES | 012 | ATOTONILCO EL GRANDE | 0001 | ATOTONILCO EL GRANDE | CE | P | CARAVANA 1 ATOTONILCO ELGRANDE | 1 | UMOVIL | 2.1.0 | EQUIPO EN CONSULTORIO DE MEDICINA GENERAL | ESTETOSCOPIO BIAURICULAR | HGSSA015684 | 13750 | 2.1.1.B.04 | 0 | 0 | 0 | 0 | 0 | 0 | 0 | 0 | 0 | 0
HGSSA015684 | 13 | HIDALGO | 09 | ZACUALTIP├üN DE ├üNGELES | 012 | ATOTONILCO EL GRANDE | 0001 | ATOTONILCO EL GRANDE | CE | P | CARAVANA 1 ATOTONILCO ELGRANDE | 1 | UMOVIL | 2.1.0 | EQUIPO EN CONSULTORIO DE MEDICINA GENERAL | ESTETOSCOPIO FETAL O DE PINARD | HGSSA015684 | 32659 | 2.1.1.B.05 | 0 | 3 | 3 | 0 | 0 | 0 | 0 | 0 | 0 | 0
HGSSA015684 | 13 | HIDALGO | 09 | ZACUALTIP├üN DE ├üNGELES | 012 | ATOTONILCO EL GRANDE | 0001 | ATOTONILCO EL GRANDE | CE | P | CARAVANA 1 ATOTONILCO ELGRANDE | 1 | UMOVIL | 2.1.0 | EQUIPO EN CONSULTORIO DE MEDICINA GENERAL | BASCULA CON ESTADIMETRO | HGSSA015684 | 35323 | 2.1.1.B.07 | 0 | 1 | 1
HGSSA015684 | 13 | HIDALGO | 09 | ZACUALTIP├üN DE ├üNGELES | 012 | ATOTONILCO EL GRANDE | 0001 | ATOTONILCO EL GRANDE | CE | P | CARAVANA 1 ATOTONILCO ELGRANDE | 1 | UMOVIL | 2.1.0 | EQUIPO EN CONSULTORIO DE MEDICINA GENERAL | BASCULA PARA BEBE | HGSSA015684 | 35324 | 2.1.1.B.08 | 0 | 1 | 1 | 0 | 0 | 0 | 0 | 0 | 0 | 0
HGSSA015684 | 13 | HIDALGO | 09 | ZACUALTIP├üN DE ├üNGELES | 012 | ATOTONILCO EL GRANDE | 0001 | ATOTONILCO EL GRANDE | CE | P | CARAVANA 1 ATOTONILCO ELGRANDE | 1 | UMOVIL | 2.1.0 | EQUIPO EN CONSULTORIO DE MEDICINA GENERAL | MESA DE EXPLORACION GENERAL | HGSSA015684 | 36065 | 2.1.1.B.10 | 0 | 0 | 0
HGSSA015684 | 13 | HIDALGO | 09 | ZACUALTIP├üN DE ├üNGELES | 012 | ATOTONILCO EL GRANDE | 0001 | ATOTONILCO EL GRANDE | CE | P | CARAVANA 1 ATOTONILCO ELGRANDE | 1 | UMOVIL | 2.1.0 | EQUIPO EN CONSULTORIO DE MEDICINA GENERAL | FONODETECTOR DE LATIDOS FETALES | HGSSA015684 | 35067 | 2.1.1.B.15 | 0 | 1 | 1 | 0 | 0 | 0 | 0 | 0 | 0 | 0
HGSSA015696 | 13 | HIDALGO | 09 | ZACUALTIP├üN DE ├üNGELES | 012 | ATOTONILCO EL GRANDE | 0001 | ATOTONILCO EL GRANDE | CE | P | CARAVANA 2 ATOTONILCO ELGRANDE | 1 | UMOVIL | 2.1.0 | EQUIPO EN CONSULTORIO DE MEDICINA GENERAL | ESFIGMOMANOMETRO ANEROIDE | HGSSA015696 | 531_116_0369 | 2.1.1.B.02 | 0 | 0 | 0 | [6 empty] | 1
HGSSA015696 | 13 | HIDALGO | 09 | ZACUALTIP├üN DE ├üNGELES | 012 | ATOTONILCO EL GRANDE | 0001 | ATOTONILCO EL GRANDE | CE | P | CARAVANA 2 ATOTONILCO ELGRANDE | 1 | UMOVIL | 2.1.0 | EQUIPO EN CONSULTORIO DE MEDICINA GENERAL | ESTETOSCOPIO BIAURICULAR | HGSSA015696 | 13750 | 2.1.1.B.04 | 0 | 0 | 0
HGSSA015696 | 13 | HIDALGO | 09 | ZACUALTIP├üN DE ├üNGELES | 012 | ATOTONILCO EL GRANDE | 0001 | ATOTONILCO EL GRANDE | CE | P | CARAVANA 2 ATOTONILCO ELGRANDE | 1 | UMOVIL | 2.1.0 | EQUIPO EN CONSULTORIO DE MEDICINA GENERAL | ESTETOSCOPIO FETAL O DE PINARD | HGSSA015696 | 32659 | 2.1.1.B.05 | 0 | 1 | 1 | 0 | 0 | 0 | 0 | 0 | 0 | 0
HGSSA015696 | 13 | HIDALGO | 09 | ZACUALTIP├üN DE ├üNGELES | 012 | ATOTONILCO EL GRANDE | 0001 | ATOTONILCO EL GRANDE | CE | P | CARAVANA 2 ATOTONILCO ELGRANDE | 1 | UMOVIL | 2.1.0 | EQUIPO EN CONSULTORIO DE MEDICINA GENERAL | ESTUCHE DE DIAGNOSTICO COMPLETO (OFTALMOSCOPIO Y OTOSCOPIO) | HGSSA015696 | estuchediag | 2.1.1.B.06 | 1 | 0 | 1 |  |  |  |  | 1
HGSSA015696 | 13 | HIDALGO | 09 | ZACUALTIP├üN DE ├üNGELES | 012 | ATOTONILCO EL GRANDE | 0001 | ATOTONILCO EL GRANDE | CE | P | CARAVANA 2 ATOTONILCO ELGRANDE | 1 | UMOVIL | 2.1.0 | EQUIPO EN CONSULTORIO DE MEDICINA GENERAL | BASCULA CON ESTADIMETRO | HGSSA015696 | 35323 | 2.1.1.B.07 | 0 | 1 | 1 | 0 | 0 | 0 | 0 |  | 0 | 0
HGSSA015696 | 13 | HIDALGO | 09 | ZACUALTIP├üN DE ├üNGELES | 012 | ATOTONILCO EL GRANDE | 0001 | ATOTONILCO EL GRANDE | CE | P | CARAVANA 2 ATOTONILCO ELGRANDE | 1 | UMOVIL | 2.1.0 | EQUIPO EN CONSULTORIO DE MEDICINA GENERAL | BASCULA PARA BEBE | HGSSA015696 | 35324 | 2.1.1.B.08 | 0 | 1 | 1
HGSSA015696 | 13 | HIDALGO | 09 | ZACUALTIP├üN DE ├üNGELES | 012 | ATOTONILCO EL GRANDE | 0001 | ATOTONILCO EL GRANDE | CE | P | CARAVANA 2 ATOTONILCO ELGRANDE | 1 | UMOVIL | 2.1.0 | EQUIPO EN CONSULTORIO DE MEDICINA GENERAL | MESA DE EXPLORACION GENERAL | HGSSA015696 | 36065 | 2.1.1.B.10 | 0 | 1 | 1 | 0 | 0 | 0 | 0 | 0 | 0 | 0
HGSSA015696 | 13 | HIDALGO | 09 | ZACUALTIP├üN DE ├üNGELES | 012 | ATOTONILCO EL GRANDE | 0001 | ATOTONILCO EL GRANDE | CE | P | CARAVANA 2 ATOTONILCO ELGRANDE | 1 | UMOVIL | 2.1.0 | EQUIPO EN CONSULTORIO DE MEDICINA GENERAL | FONODETECTOR DE LATIDOS FETALES | HGSSA015696 | 35067 | 2.1.1.B.15 | 0 | 1 | 1 | 0 | 0 | 0 | 0 | 0 | 0 | 0
HGSSA016483 | 13 | HIDALGO | 09 | ZACUALTIP├üN DE ├üNGELES | 037 | METZTITLAN | 0001 | METZTITLAN | CE | P | CARAVANA 1 METZTITLAN | 1 | UMOVIL | 2.1.0 | EQUIPO EN CONSULTORIO DE MEDICINA GENERAL | ESFIGMOMANOMETRO MERCURIAL | HGSSA016483 | 531_116_0328 | 2.1.1.B.01 | 0 | 1 | 1
HGSSA016483 | 13 | HIDALGO | 09 | ZACUALTIP├üN DE ├üNGELES | 037 | METZTITLAN | 0001 | METZTITLAN | CE | P | CARAVANA 1 METZTITLAN | 1 | UMOVIL | 2.1.0 | EQUIPO EN CONSULTORIO DE MEDICINA GENERAL | ESFIGMOMANOMETRO ANEROIDE | HGSSA016483 | 531_116_0369 | 2.1.1.B.02 | 0 | 1 | 1
HGSSA016483 | 13 | HIDALGO | 09 | ZACUALTIP├üN DE ├üNGELES | 037 | METZTITLAN | 0001 | METZTITLAN | CE | P | CARAVANA 1 METZTITLAN | 1 | UMOVIL | 2.1.0 | EQUIPO EN CONSULTORIO DE MEDICINA GENERAL | ESTETOSCOPIO BIAURICULAR | HGSSA016483 | 13750 | 2.1.1.B.04 | 0 | 1 | 1 | 0 | 0 | 0 | 0 | 0 | 0 | 0
HGSSA016483 | 13 | HIDALGO | 09 | ZACUALTIP├üN DE ├üNGELES | 037 | METZTITLAN | 0001 | METZTITLAN | CE | P | CARAVANA 1 METZTITLAN | 1 | UMOVIL | 2.1.0 | EQUIPO EN CONSULTORIO DE MEDICINA GENERAL | ESTUCHE DE DIAGNOSTICO COMPLETO (OFTALMOSCOPIO Y OTOSCOPIO) | HGSSA016483 | estuchediag | 2.1.1.B.06 | 0 | 1 | 1
HGSSA016483 | 13 | HIDALGO | 09 | ZACUALTIP├üN DE ├üNGELES | 037 | METZTITLAN | 0001 | METZTITLAN | CE | P | CARAVANA 1 METZTITLAN | 1 | UMOVIL | 2.1.0 | EQUIPO EN CONSULTORIO DE MEDICINA GENERAL | BASCULA CON ESTADIMETRO | HGSSA016483 | 35323 | 2.1.1.B.07 | 0 | 1 | 1
HGSSA016483 | 13 | HIDALGO | 09 | ZACUALTIP├üN DE ├üNGELES | 037 | METZTITLAN | 0001 | METZTITLAN | CE | P | CARAVANA 1 METZTITLAN | 1 | UMOVIL | 2.1.0 | EQUIPO EN CONSULTORIO DE MEDICINA GENERAL | BASCULA PARA BEBE | HGSSA016483 | 35324 | 2.1.1.B.08 | 1 | 1 | 2 |  |  |  |  | 1
HGSSA016483 | 13 | HIDALGO | 09 | ZACUALTIP├üN DE ├üNGELES | 037 | METZTITLAN | 0001 | METZTITLAN | CE | P | CARAVANA 1 METZTITLAN | 1 | UMOVIL | 2.1.0 | EQUIPO EN CONSULTORIO DE MEDICINA GENERAL | MESA DE EXPLORACION GENERAL | HGSSA016483 | 36065 | 2.1.1.B.10 | 0 | 0 | 0
HGSSA016495 | 13 | HIDALGO | 09 | ZACUALTIP├üN DE ├üNGELES | 037 | METZTITLAN | 0001 | METZTITLAN | CE | P | CARAVANA 2 METZTITLAN | 1 | UMOVIL | 2.1.0 | EQUIPO EN CONSULTORIO DE MEDICINA GENERAL | ESFIGMOMANOMETRO MERCURIAL | HGSSA016495 | 531_116_0328 | 2.1.1.B.01 | 2 | 0 | 2 |  |  | 2
HGSSA016495 | 13 | HIDALGO | 09 | ZACUALTIP├üN DE ├üNGELES | 037 | METZTITLAN | 0001 | METZTITLAN | CE | P | CARAVANA 2 METZTITLAN | 1 | UMOVIL | 2.1.0 | EQUIPO EN CONSULTORIO DE MEDICINA GENERAL | ESFIGMOMANOMETRO ANEROIDE | HGSSA016495 | 531_116_0369 | 2.1.1.B.02 | 0 | 1 | 1
HGSSA016495 | 13 | HIDALGO | 09 | ZACUALTIP├üN DE ├üNGELES | 037 | METZTITLAN | 0001 | METZTITLAN | CE | P | CARAVANA 2 METZTITLAN | 1 | UMOVIL | 2.1.0 | EQUIPO EN CONSULTORIO DE MEDICINA GENERAL | ESTETOSCOPIO BIAURICULAR | HGSSA016495 | 13750 | 2.1.1.B.04 | 0 | 1 | 1 | 0 | 0 | 0 | 0 | 0 | 0 | 0
HGSSA016495 | 13 | HIDALGO | 09 | ZACUALTIP├üN DE ├üNGELES | 037 | METZTITLAN | 0001 | METZTITLAN | CE | P | CARAVANA 2 METZTITLAN | 1 | UMOVIL | 2.1.0 | EQUIPO EN CONSULTORIO DE MEDICINA GENERAL | ESTUCHE DE DIAGNOSTICO COMPLETO (OFTALMOSCOPIO Y OTOSCOPIO) | HGSSA016495 | estuchediag | 2.1.1.B.06 | 0 | 1 | 1
HGSSA016495 | 13 | HIDALGO | 09 | ZACUALTIP├üN DE ├üNGELES | 037 | METZTITLAN | 0001 | METZTITLAN | CE | P | CARAVANA 2 METZTITLAN | 1 | UMOVIL | 2.1.0 | EQUIPO EN CONSULTORIO DE MEDICINA GENERAL | BASCULA CON ESTADIMETRO | HGSSA016495 | 35323 | 2.1.1.B.07 | 0 | 0 | 0
HGSSA016495 | 13 | HIDALGO | 09 | ZACUALTIP├üN DE ├üNGELES | 037 | METZTITLAN | 0001 | METZTITLAN | CE | P | CARAVANA 2 METZTITLAN | 1 | UMOVIL | 2.1.0 | EQUIPO EN CONSULTORIO DE MEDICINA GENERAL | BASCULA PARA BEBE | HGSSA016495 | 35324 | 2.1.1.B.08 | 1 | 1 | 2 |  |  |  |  | 1
HGSSA016495 | 13 | HIDALGO | 09 | ZACUALTIP├üN DE ├üNGELES | 037 | METZTITLAN | 0001 | METZTITLAN | CE | P | CARAVANA 2 METZTITLAN | 1 | UMOVIL | 2.1.0 | EQUIPO EN CONSULTORIO DE MEDICINA GENERAL | LAMPARA DE HAZ DIRECCIONABLE | HGSSA016495 | 36843 | 2.1.1.B.09 | 0 | 3 | 3 | 0 | 0 | 0 | 0 | 0 | 0 | 0
HGSSA016495 | 13 | HIDALGO | 09 | ZACUALTIP├üN DE ├üNGELES | 037 | METZTITLAN | 0001 | METZTITLAN | CE | P | CARAVANA 2 METZTITLAN | 1 | UMOVIL | 2.1.0 | EQUIPO EN CONSULTORIO DE MEDICINA GENERAL | MESA DE EXPLORACION GENERAL | HGSSA016495 | 36065 | 2.1.1.B.10 | 0 | 0 | 0
HGSSA017376 | 13 | HIDALGO | 09 | ZACUALTIP├üN DE ├üNGELES | 062 | TEPEHUACAN DE GUERRERO | 0001 | TEPEHUACAN DE GUERRERO | CE | P | CARAVANA 2 TEPEHUACAN DE GUERRERO | 1 | UMOVIL | 2.1.0 | EQUIPO EN CONSULTORIO DE MEDICINA GENERAL | ESFIGMOMANOMETRO MERCURIAL | HGSSA017376 | 531_116_0328 | 2.1.1.B.01 | 0 | 1 | 1
HGSSA017376 | 13 | HIDALGO | 09 | ZACUALTIP├üN DE ├üNGELES | 062 | TEPEHUACAN DE GUERRERO | 0001 | TEPEHUACAN DE GUERRERO | CE | P | CARAVANA 2 TEPEHUACAN DE GUERRERO | 1 | UMOVIL | 2.1.0 | EQUIPO EN CONSULTORIO DE MEDICINA GENERAL | ESTETOSCOPIO BIAURICULAR | HGSSA017376 | 13750 | 2.1.1.B.04 | 0 | 2 | 2 | 0 | 0 | 0 | 0 | 0 | 0 | 0
HGSSA017376 | 13 | HIDALGO | 09 | ZACUALTIP├üN DE ├üNGELES | 062 | TEPEHUACAN DE GUERRERO | 0001 | TEPEHUACAN DE GUERRERO | CE | P | CARAVANA 2 TEPEHUACAN DE GUERRERO | 1 | UMOVIL | 2.1.0 | EQUIPO EN CONSULTORIO DE MEDICINA GENERAL | ESTETOSCOPIO FETAL O DE PINARD | HGSSA017376 | 32659 | 2.1.1.B.05 | 0 | 1 | 1 | 0 | 0 | 0 | 0 | 0 | 0 | 0
HGSSA017376 | 13 | HIDALGO | 09 | ZACUALTIP├üN DE ├üNGELES | 062 | TEPEHUACAN DE GUERRERO | 0001 | TEPEHUACAN DE GUERRERO | CE | P | CARAVANA 2 TEPEHUACAN DE GUERRERO | 1 | UMOVIL | 2.1.0 | EQUIPO EN CONSULTORIO DE MEDICINA GENERAL | ESTUCHE DE DIAGNOSTICO COMPLETO (OFTALMOSCOPIO Y OTOSCOPIO) | HGSSA017376 | estuchediag | 2.1.1.B.06 | 0 | 1 | 1
HGSSA017376 | 13 | HIDALGO | 09 | ZACUALTIP├üN DE ├üNGELES | 062 | TEPEHUACAN DE GUERRERO | 0001 | TEPEHUACAN DE GUERRERO | CE | P | CARAVANA 2 TEPEHUACAN DE GUERRERO | 1 | UMOVIL | 2.1.0 | EQUIPO EN CONSULTORIO DE MEDICINA GENERAL | BASCULA CON ESTADIMETRO | HGSSA017376 | 35323 | 2.1.1.B.07 | 0 | 1 | 1 | 0 | 0 | 0 | 0 | 0 | 0 | 0
HGSSA017376 | 13 | HIDALGO | 09 | ZACUALTIP├üN DE ├üNGELES | 062 | TEPEHUACAN DE GUERRERO | 0001 | TEPEHUACAN DE GUERRERO | CE | P | CARAVANA 2 TEPEHUACAN DE GUERRERO | 1 | UMOVIL | 2.1.0 | EQUIPO EN CONSULTORIO DE MEDICINA GENERAL | BASCULA PARA BEBE | HGSSA017376 | 35324 | 2.1.1.B.08 | 1 | 0 | 1 | 0 | 0 | 1 | 0 | 0 | 0 | 1
HGSSA017376 | 13 | HIDALGO | 09 | ZACUALTIP├üN DE ├üNGELES | 062 | TEPEHUACAN DE GUERRERO | 0001 | TEPEHUACAN DE GUERRERO | CE | P | CARAVANA 2 TEPEHUACAN DE GUERRERO | 1 | UMOVIL | 2.1.0 | EQUIPO EN CONSULTORIO DE MEDICINA GENERAL | LAMPARA DE HAZ DIRECCIONABLE | HGSSA017376 | 36843 | 2.1.1.B.09 | 1 | 1 | 2 | 0 | 0 | 0 | 0 | 1 | 0 | 0
HGSSA017376 | 13 | HIDALGO | 09 | ZACUALTIP├üN DE ├üNGELES | 062 | TEPEHUACAN DE GUERRERO | 0001 | TEPEHUACAN DE GUERRERO | CE | P | CARAVANA 2 TEPEHUACAN DE GUERRERO | 1 | UMOVIL | 2.1.0 | EQUIPO EN CONSULTORIO DE MEDICINA GENERAL | MESA DE EXPLORACION GENERAL | HGSSA017376 | 36065 | 2.1.1.B.10 | 0 | 1 | 1 | 0 | 0 | 0 | 0 | 0 | 0 | 0
HGSSA017376 | 13 | HIDALGO | 09 | ZACUALTIP├üN DE ├üNGELES | 062 | TEPEHUACAN DE GUERRERO | 0001 | TEPEHUACAN DE GUERRERO | CE | P | CARAVANA 2 TEPEHUACAN DE GUERRERO | 1 | UMOVIL | 2.1.0 | EQUIPO EN CONSULTORIO DE MEDICINA GENERAL | TERMOMETRO INFRARROJO | HGSSA017376 | 14028 | 2.1.1.B.12 | 0 | 1 | 1
HGSSA017376 | 13 | HIDALGO | 09 | ZACUALTIP├üN DE ├üNGELES | 062 | TEPEHUACAN DE GUERRERO | 0001 | TEPEHUACAN DE GUERRERO | CE | P | CARAVANA 2 TEPEHUACAN DE GUERRERO | 1 | UMOVIL | 2.1.0 | EQUIPO EN CONSULTORIO DE ESTOMATOLOGIA | UNIDAD ESTOMATOLOGICA CON MODULO INTEGRADO | HGSSA017376 | 34991 | 2.1.3.B.1 | 0 | 1 | 1
HGSSA017376 | 13 | HIDALGO | 09 | ZACUALTIP├üN DE ├üNGELES | 062 | TEPEHUACAN DE GUERRERO | 0001 | TEPEHUACAN DE GUERRERO | CE | P | CARAVANA 2 TEPEHUACAN DE GUERRERO | 1 | UMOVIL | 2.1.0 | EQUIPO EN CONSULTORIO DE ESTOMATOLOGIA | AMALGAMADOR | HGSSA017376 | 10082 | 2.1.3.B.3 | 0 | 0 | 0 | 0 | 0 | 0 | 0 | 0 | 0 | 0
HGSSA017376 | 13 | HIDALGO | 09 | ZACUALTIP├üN DE ├üNGELES | 062 | TEPEHUACAN DE GUERRERO | 0001 | TEPEHUACAN DE GUERRERO | CE | P | CARAVANA 2 TEPEHUACAN DE GUERRERO | 1 | UMOVIL | 2.1.0 | EQUIPO EN CONSULTORIO DE ESTOMATOLOGIA | LAMPARA DE POLIMERIZACION | HGSSA017376 | 35775 | 2.1.3.B.4 | 0 | 0 | 0 | 0 | 0 | 0 | 0 | 0 | 0 | 0
HGSSA017376 | 13 | HIDALGO | 09 | ZACUALTIP├üN DE ├üNGELES | 062 | TEPEHUACAN DE GUERRERO | 0001 | TEPEHUACAN DE GUERRERO | CE | P | CARAVANA 2 TEPEHUACAN DE GUERRERO | 1 | UMOVIL | 2.1.0 | EQUIPO EN CONSULTORIO DE ESTOMATOLOGIA | AUTOCLAVE DENTAL (ESTERILIZADOR DE CALOR SECO) | HGSSA017376 | 35363 | 2.1.3.B.5.1 | 0 | 1 | 1 | 0 | 0 | 0 | 0 | 0 | 0 | 0
HGSSA017912 | 13 | HIDALGO | 09 | ZACUALTIP├üN DE ├üNGELES | 062 | TEPEHUACAN DE GUERRERO | 0107 | SAN ANDRES | CE | A | SAN ANDRES | 1 | CS | 2.1.0 | EQUIPO EN CONSULTORIO DE MEDICINA GENERAL | ESFIGMOMANOMETRO ANEROIDE | HGSSA017912 | 531_116_0369 | 2.1.1.B.02 | 0 | 1 | 1
HGSSA017912 | 13 | HIDALGO | 09 | ZACUALTIP├üN DE ├üNGELES | 062 | TEPEHUACAN DE GUERRERO | 0107 | SAN ANDRES | CE | A | SAN ANDRES | 1 | CS | 2.1.0 | EQUIPO EN CONSULTORIO DE MEDICINA GENERAL | ESTETOSCOPIO BIAURICULAR | HGSSA017912 | 13750 | 2.1.1.B.04 | 0 | 2 | 2 | 0 | 0 | 0 | 0 | 0 | 0 | 0
HGSSA017912 | 13 | HIDALGO | 09 | ZACUALTIP├üN DE ├üNGELES | 062 | TEPEHUACAN DE GUERRERO | 0107 | SAN ANDRES | CE | A | SAN ANDRES | 1 | CS | 2.1.0 | EQUIPO EN CONSULTORIO DE MEDICINA GENERAL | ESTETOSCOPIO FETAL O DE PINARD | HGSSA017912 | 32659 | 2.1.1.B.05 | 0 | 3 | 3 | 0 | 0 | 0 | 0 | 0 | 0 | 0
HGSSA017912 | 13 | HIDALGO | 09 | ZACUALTIP├üN DE ├üNGELES | 062 | TEPEHUACAN DE GUERRERO | 0107 | SAN ANDRES | CE | A | SAN ANDRES | 1 | CS | 2.1.0 | EQUIPO EN CONSULTORIO DE MEDICINA GENERAL | ESTUCHE DE DIAGNOSTICO COMPLETO (OFTALMOSCOPIO Y OTOSCOPIO) | HGSSA017912 | estuchediag | 2.1.1.B.06 | 0 | 2 | 2
HGSSA017912 | 13 | HIDALGO | 09 | ZACUALTIP├üN DE ├üNGELES | 062 | TEPEHUACAN DE GUERRERO | 0107 | SAN ANDRES | CE | A | SAN ANDRES | 1 | CS | 2.1.0 | EQUIPO EN CONSULTORIO DE MEDICINA GENERAL | BASCULA CON ESTADIMETRO | HGSSA017912 | 35323 | 2.1.1.B.07 | 0 | 1 | 1 | 0 | 0 | 0 | 0 | 0 | 0 | 0
HGSSA017912 | 13 | HIDALGO | 09 | ZACUALTIP├üN DE ├üNGELES | 062 | TEPEHUACAN DE GUERRERO | 0107 | SAN ANDRES | CE | A | SAN ANDRES | 1 | CS | 2.1.0 | EQUIPO EN CONSULTORIO DE MEDICINA GENERAL | BASCULA PARA BEBE | HGSSA017912 | 35324 | 2.1.1.B.08 | 0 | 1 | 1 | 0 | 0 | 0 | 0 | 0 | 0 | 0
HGSSA017912 | 13 | HIDALGO | 09 | ZACUALTIP├üN DE ├üNGELES | 062 | TEPEHUACAN DE GUERRERO | 0107 | SAN ANDRES | CE | A | SAN ANDRES | 1 | CS | 2.1.0 | EQUIPO EN CONSULTORIO DE MEDICINA GENERAL | LAMPARA DE HAZ DIRECCIONABLE | HGSSA017912 | 36843 | 2.1.1.B.09 | 0 | 0 | 0 | 0 | 0 | 0 | 0 | 0 | 0 | 0
HGSSA017912 | 13 | HIDALGO | 09 | ZACUALTIP├üN DE ├üNGELES | 062 | TEPEHUACAN DE GUERRERO | 0107 | SAN ANDRES | CE | A | SAN ANDRES | 1 | CS | 2.1.0 | EQUIPO EN CONSULTORIO DE MEDICINA GENERAL | MESA DE EXPLORACION GENERAL | HGSSA017912 | 36065 | 2.1.1.B.10 | 0 | 1 | 1 | 0 | 0 | 0 | 0 | 0 | 0 | 0
HGSSA017912 | 13 | HIDALGO | 09 | ZACUALTIP├üN DE ├üNGELES | 062 | TEPEHUACAN DE GUERRERO | 0107 | SAN ANDRES | CE | A | SAN ANDRES | 1 | CS | 2.1.0 | EQUIPO EN CONSULTORIO DE MEDICINA GENERAL | FONODETECTOR DE LATIDOS FETALES | HGSSA017912 | 35067 | 2.1.1.B.15 | 0 | 1 | 1 | 0 | 0 | 0 | 0 | 0 | 0 | 0
HGSSA017912 | 13 | HIDALGO | 09 | ZACUALTIP├üN DE ├üNGELES | 062 | TEPEHUACAN DE GUERRERO | 0107 | SAN ANDRES | CE | A | SAN ANDRES | 1 | CS | 2.1.0 | EQUIPO EN CONSULTORIO DE MEDICINA GENERAL | NEGATOSCOPIO | HGSSA017912 | 40988 | 2.1.1.B.16 | 0 | 1 | 1
HGSSA017912 | 13 | HIDALGO | 09 | ZACUALTIP├üN DE ├üNGELES | 062 | TEPEHUACAN DE GUERRERO | 0107 | SAN ANDRES | CE | A | SAN ANDRES | 1 | CS | 2.1.0 | EQUIPO EN CONSULTORIO DE MEDICINA GENERAL | REFRIGERADOR PARA VACUNAS | HGSSA017912 | 533_786_0034 | 2.1.1.B.17 | 0 | 1 | 1
HGSSA017924 | 13 | HIDALGO | 09 | ZACUALTIP├üN DE ├üNGELES | 062 | TEPEHUACAN DE GUERRERO | 0009 | CAHUAZAZ DE MORELOS (RANCHO ALEGRE) | CE | A | CAHUAZAZ DE MORELOS | 1 | CS | 2.1.0 | EQUIPO EN CONSULTORIO DE MEDICINA GENERAL | ESFIGMOMANOMETRO ANEROIDE | HGSSA017924 | 531_116_0369 | 2.1.1.B.02 | 0 | 2 | 2
HGSSA017924 | 13 | HIDALGO | 09 | ZACUALTIP├üN DE ├üNGELES | 062 | TEPEHUACAN DE GUERRERO | 0009 | CAHUAZAZ DE MORELOS (RANCHO ALEGRE) | CE | A | CAHUAZAZ DE MORELOS | 1 | CS | 2.1.0 | EQUIPO EN CONSULTORIO DE MEDICINA GENERAL | ESTETOSCOPIO BIAURICULAR | HGSSA017924 | 13750 | 2.1.1.B.04 | 0 | 2 | 2 | 0 | 0 | 0 | 0 | 0 | 0 | 0
HGSSA017924 | 13 | HIDALGO | 09 | ZACUALTIP├üN DE ├üNGELES | 062 | TEPEHUACAN DE GUERRERO | 0009 | CAHUAZAZ DE MORELOS (RANCHO ALEGRE) | CE | A | CAHUAZAZ DE MORELOS | 1 | CS | 2.1.0 | EQUIPO EN CONSULTORIO DE MEDICINA GENERAL | ESTETOSCOPIO FETAL O DE PINARD | HGSSA017924 | 32659 | 2.1.1.B.05 | 0 | 2 | 2 | 0 | 0 | 0 | 0 | 0 | 0 | 0
HGSSA017924 | 13 | HIDALGO | 09 | ZACUALTIP├üN DE ├üNGELES | 062 | TEPEHUACAN DE GUERRERO | 0009 | CAHUAZAZ DE MORELOS (RANCHO ALEGRE) | CE | A | CAHUAZAZ DE MORELOS | 1 | CS | 2.1.0 | EQUIPO EN CONSULTORIO DE MEDICINA GENERAL | ESTUCHE DE DIAGNOSTICO COMPLETO (OFTALMOSCOPIO Y OTOSCOPIO) | HGSSA017924 | estuchediag | 2.1.1.B.06 | 0 | 2 | 2
HGSSA017924 | 13 | HIDALGO | 09 | ZACUALTIP├üN DE ├üNGELES | 062 | TEPEHUACAN DE GUERRERO | 0009 | CAHUAZAZ DE MORELOS (RANCHO ALEGRE) | CE | A | CAHUAZAZ DE MORELOS | 1 | CS | 2.1.0 | EQUIPO EN CONSULTORIO DE MEDICINA GENERAL | BASCULA CON ESTADIMETRO | HGSSA017924 | 35323 | 2.1.1.B.07 | 0 | 1 | 1 | 0 | 0 | 0 | 0 | 0 | 0 | 0
HGSSA017924 | 13 | HIDALGO | 09 | ZACUALTIP├üN DE ├üNGELES | 062 | TEPEHUACAN DE GUERRERO | 0009 | CAHUAZAZ DE MORELOS (RANCHO ALEGRE) | CE | A | CAHUAZAZ DE MORELOS | 1 | CS | 2.1.0 | EQUIPO EN CONSULTORIO DE MEDICINA GENERAL | BASCULA PARA BEBE | HGSSA017924 | 35324 | 2.1.1.B.08 | 1 | 0 | 1 | 0 | 0 | 1 | 0 | 0 | 0 | 0
HGSSA017924 | 13 | HIDALGO | 09 | ZACUALTIP├üN DE ├üNGELES | 062 | TEPEHUACAN DE GUERRERO | 0009 | CAHUAZAZ DE MORELOS (RANCHO ALEGRE) | CE | A | CAHUAZAZ DE MORELOS | 1 | CS | 2.1.0 | EQUIPO EN CONSULTORIO DE MEDICINA GENERAL | LAMPARA DE HAZ DIRECCIONABLE | HGSSA017924 | 36843 | 2.1.1.B.09 | 0 | 1 | 1 | 0 | 0 | 0 | 0 | 0 | 0 | 0
HGSSA017924 | 13 | HIDALGO | 09 | ZACUALTIP├üN DE ├üNGELES | 062 | TEPEHUACAN DE GUERRERO | 0009 | CAHUAZAZ DE MORELOS (RANCHO ALEGRE) | CE | A | CAHUAZAZ DE MORELOS | 1 | CS | 2.1.0 | EQUIPO EN CONSULTORIO DE MEDICINA GENERAL | MESA DE EXPLORACION GENERAL | HGSSA017924 | 36065 | 2.1.1.B.10 | 0 | 1 | 1 | 0 | 0 | 0 | 0 | 0 | 0 | 0
HGSSA017924 | 13 | HIDALGO | 09 | ZACUALTIP├üN DE ├üNGELES | 062 | TEPEHUACAN DE GUERRERO | 0009 | CAHUAZAZ DE MORELOS (RANCHO ALEGRE) | CE | A | CAHUAZAZ DE MORELOS | 1 | CS | 2.1.0 | EQUIPO EN CONSULTORIO DE MEDICINA GENERAL | FONODETECTOR DE LATIDOS FETALES | HGSSA017924 | 35067 | 2.1.1.B.15 | 0 | 2 | 2 | 0 | 0 | 0 | 0 | 0 | 0 | 0
HGSSA017924 | 13 | HIDALGO | 09 | ZACUALTIP├üN DE ├üNGELES | 062 | TEPEHUACAN DE GUERRERO | 0009 | CAHUAZAZ DE MORELOS (RANCHO ALEGRE) | CE | A | CAHUAZAZ DE MORELOS | 1 | CS | 2.1.0 | EQUIPO EN CONSULTORIO DE MEDICINA GENERAL | NEGATOSCOPIO | HGSSA017924 | 40988 | 2.1.1.B.16 | 0 | 1 | 1
HGSSA017936 | 13 | HIDALGO | 09 | ZACUALTIP├üN DE ├üNGELES | 062 | TEPEHUACAN DE GUERRERO | 0024 | TENANGO | CE | A | TENANGO | 1 | CS | 2.1.0 | EQUIPO EN CONSULTORIO DE MEDICINA GENERAL | ESFIGMOMANOMETRO ANEROIDE | HGSSA017936 | 531_116_0369 | 2.1.1.B.02 | 0 | 2 | 2
HGSSA017936 | 13 | HIDALGO | 09 | ZACUALTIP├üN DE ├üNGELES | 062 | TEPEHUACAN DE GUERRERO | 0024 | TENANGO | CE | A | TENANGO | 1 | CS | 2.1.0 | EQUIPO EN CONSULTORIO DE MEDICINA GENERAL | ESTETOSCOPIO BIAURICULAR | HGSSA017936 | 13750 | 2.1.1.B.04 | 0 | 2 | 2 | 0 | 0 | 0 | 0 | 0 | 0 | 0
HGSSA017936 | 13 | HIDALGO | 09 | ZACUALTIP├üN DE ├üNGELES | 062 | TEPEHUACAN DE GUERRERO | 0024 | TENANGO | CE | A | TENANGO | 1 | CS | 2.1.0 | EQUIPO EN CONSULTORIO DE MEDICINA GENERAL | ESTETOSCOPIO FETAL O DE PINARD | HGSSA017936 | 32659 | 2.1.1.B.05 | 0 | 1 | 1 | 0 | 0 | 0 | 0 | 0 | 0 | 0
HGSSA017936 | 13 | HIDALGO | 09 | ZACUALTIP├üN DE ├üNGELES | 062 | TEPEHUACAN DE GUERRERO | 0024 | TENANGO | CE | A | TENANGO | 1 | CS | 2.1.0 | EQUIPO EN CONSULTORIO DE MEDICINA GENERAL | ESTUCHE DE DIAGNOSTICO COMPLETO (OFTALMOSCOPIO Y OTOSCOPIO) | HGSSA017936 | estuchediag | 2.1.1.B.06 | 0 | 1 | 1
HGSSA017936 | 13 | HIDALGO | 09 | ZACUALTIP├üN DE ├üNGELES | 062 | TEPEHUACAN DE GUERRERO | 0024 | TENANGO | CE | A | TENANGO | 1 | CS | 2.1.0 | EQUIPO EN CONSULTORIO DE MEDICINA GENERAL | BASCULA CON ESTADIMETRO | HGSSA017936 | 35323 | 2.1.1.B.07 | 0 | 1 | 1 | 0 | 0 | 0 | 0 | 0 | 0 | 0
HGSSA017936 | 13 | HIDALGO | 09 | ZACUALTIP├üN DE ├üNGELES | 062 | TEPEHUACAN DE GUERRERO | 0024 | TENANGO | CE | A | TENANGO | 1 | CS | 2.1.0 | EQUIPO EN CONSULTORIO DE MEDICINA GENERAL | BASCULA PARA BEBE | HGSSA017936 | 35324 | 2.1.1.B.08 | 0 | 1 | 1 | 0 | 0 | 0 | 0 | 0 | 0 | 0
HGSSA017936 | 13 | HIDALGO | 09 | ZACUALTIP├üN DE ├üNGELES | 062 | TEPEHUACAN DE GUERRERO | 0024 | TENANGO | CE | A | TENANGO | 1 | CS | 2.1.0 | EQUIPO EN CONSULTORIO DE MEDICINA GENERAL | LAMPARA DE HAZ DIRECCIONABLE | HGSSA017936 | 36843 | 2.1.1.B.09 | 0 | 1 | 1 | 0 | 0 | 0 | 0 | 0 | 0 | 0
HGSSA017936 | 13 | HIDALGO | 09 | ZACUALTIP├üN DE ├üNGELES | 062 | TEPEHUACAN DE GUERRERO | 0024 | TENANGO | CE | A | TENANGO | 1 | CS | 2.1.0 | EQUIPO EN CONSULTORIO DE MEDICINA GENERAL | MESA DE EXPLORACION GENERAL | HGSSA017936 | 36065 | 2.1.1.B.10 | 0 | 2 | 2 | 0 | 0 | 0 | 0 | 0 | 0 | 0
HGSSA017936 | 13 | HIDALGO | 09 | ZACUALTIP├üN DE ├üNGELES | 062 | TEPEHUACAN DE GUERRERO | 0024 | TENANGO | CE | A | TENANGO | 1 | CS | 2.1.0 | EQUIPO EN CONSULTORIO DE MEDICINA GENERAL | FONODETECTOR DE LATIDOS FETALES | HGSSA017936 | 35067 | 2.1.1.B.15 | 0 | 1 | 1 | 0 | 0 | 0 | 0 | 0 | 0 | 0
HGSSA017936 | 13 | HIDALGO | 09 | ZACUALTIP├üN DE ├üNGELES | 062 | TEPEHUACAN DE GUERRERO | 0024 | TENANGO | CE | A | TENANGO | 1 | CS | 2.1.0 | EQUIPO EN CONSULTORIO DE MEDICINA GENERAL | NEGATOSCOPIO | HGSSA017936 | 40988 | 2.1.1.B.16 | 0 | 1 | 1
HGSSA017936 | 13 | HIDALGO | 09 | ZACUALTIP├üN DE ├üNGELES | 062 | TEPEHUACAN DE GUERRERO | 0024 | TENANGO | CE | A | TENANGO | 1 | CS | 2.1.0 | EQUIPO EN CONSULTORIO DE MEDICINA GENERAL | REFRIGERADOR PARA VACUNAS | HGSSA017936 | 533_786_0034 | 2.1.1.B.17 | 0 | 1 | 1
HGSSA017941 | 13 | HIDALGO | 09 | ZACUALTIP├üN DE ├üNGELES | 037 | METZTITLAN | 0001 | METZTITLAN | HO | M | HOSPITAL IMSS BIENESTAR METZTITLAN | 1 | HG | 2.1.0 | EQUIPO EN CONSULTORIO DE MEDICINA GENERAL | ESFIGMOMANOMETRO MERCURIAL | HGSSA017941 | 531_116_0328 | 2.1.1.B.01 | 0 | 0 | 0 | 0 | 0 | 0 | 0 | 0 | 0 | 0
HGSSA000383 | 13 | HIDALGO | 10 | APAN | 007 | ALMOLOYA | 0051 | EL TEPOZAN (SAN GABRIEL) | CE | A | EL TEPOZAN | 1 | CS | 2.1.0 | EQUIPO EN CONSULTORIO DE MEDICINA GENERAL | ESFIGMOMANOMETRO MERCURIAL | HGSSA000383 | 531_116_0328 | 2.1.1.B.01 | 0 | 0 | 0
HGSSA000383 | 13 | HIDALGO | 10 | APAN | 007 | ALMOLOYA | 0051 | EL TEPOZAN (SAN GABRIEL) | CE | A | EL TEPOZAN | 1 | CS | 2.1.0 | EQUIPO EN CONSULTORIO DE MEDICINA GENERAL | ESFIGMOMANOMETRO ANEROIDE | HGSSA000383 | 531_116_0369 | 2.1.1.B.02 | 0 | 1 | 1 | [6 empty] | 1
HGSSA000383 | 13 | HIDALGO | 10 | APAN | 007 | ALMOLOYA | 0051 | EL TEPOZAN (SAN GABRIEL) | CE | A | EL TEPOZAN | 1 | CS | 2.1.0 | EQUIPO EN CONSULTORIO DE MEDICINA GENERAL | ESFIGMOMANOMETRO ELECTRONICO | HGSSA000383 | 13106 | 2.1.1.B.03 | 0 | 0 | 0 | [6 empty] | 1
HGSSA000383 | 13 | HIDALGO | 10 | APAN | 007 | ALMOLOYA | 0051 | EL TEPOZAN (SAN GABRIEL) | CE | A | EL TEPOZAN | 1 | CS | 2.1.0 | EQUIPO EN CONSULTORIO DE MEDICINA GENERAL | ESTETOSCOPIO BIAURICULAR | HGSSA000383 | 13750 | 2.1.1.B.04 | 0 | 0 | 0 | 0 | 0 | 0 | 0 | 0 | 0 | 2
HGSSA000383 | 13 | HIDALGO | 10 | APAN | 007 | ALMOLOYA | 0051 | EL TEPOZAN (SAN GABRIEL) | CE | A | EL TEPOZAN | 1 | CS | 2.1.0 | EQUIPO EN CONSULTORIO DE MEDICINA GENERAL | ESTETOSCOPIO FETAL O DE PINARD | HGSSA000383 | 32659 | 2.1.1.B.05 | 0 | 1 | 1 | 0 | 0 | 0 | 0 | 0 | 0 | 1
HGSSA000383 | 13 | HIDALGO | 10 | APAN | 007 | ALMOLOYA | 0051 | EL TEPOZAN (SAN GABRIEL) | CE | A | EL TEPOZAN | 1 | CS | 2.1.0 | EQUIPO EN CONSULTORIO DE MEDICINA GENERAL | ESTUCHE DE DIAGNOSTICO COMPLETO (OFTALMOSCOPIO Y OTOSCOPIO) | HGSSA000383 | estuchediag | 2.1.1.B.06 | 0 | 3 | 3
HGSSA000383 | 13 | HIDALGO | 10 | APAN | 007 | ALMOLOYA | 0051 | EL TEPOZAN (SAN GABRIEL) | CE | A | EL TEPOZAN | 1 | CS | 2.1.0 | EQUIPO EN CONSULTORIO DE MEDICINA GENERAL | BASCULA CON ESTADIMETRO | HGSSA000383 | 35323 | 2.1.1.B.07 | 2 | 3 | 5 | 0 | 0 | 2 | 0 | 0 | 0 | 1
HGSSA000383 | 13 | HIDALGO | 10 | APAN | 007 | ALMOLOYA | 0051 | EL TEPOZAN (SAN GABRIEL) | CE | A | EL TEPOZAN | 1 | CS | 2.1.0 | EQUIPO EN CONSULTORIO DE MEDICINA GENERAL | BASCULA PARA BEBE | HGSSA000383 | 35324 | 2.1.1.B.08 | 0 | 2 | 2 | 0 | 0 | 0 | 0 | 0 | 0 | 0
HGSSA000383 | 13 | HIDALGO | 10 | APAN | 007 | ALMOLOYA | 0051 | EL TEPOZAN (SAN GABRIEL) | CE | A | EL TEPOZAN | 1 | CS | 2.1.0 | EQUIPO EN CONSULTORIO DE MEDICINA GENERAL | LAMPARA DE HAZ DIRECCIONABLE | HGSSA000383 | 36843 | 2.1.1.B.09 | 0 | 1 | 1 | 0 | 0 | 0 | 0 | 0 | 0 | 1
HGSSA000383 | 13 | HIDALGO | 10 | APAN | 007 | ALMOLOYA | 0051 | EL TEPOZAN (SAN GABRIEL) | CE | A | EL TEPOZAN | 1 | CS | 2.1.0 | EQUIPO EN CONSULTORIO DE MEDICINA GENERAL | MESA DE EXPLORACION GENERAL | HGSSA000383 | 36065 | 2.1.1.B.10 | 1 | 2 | 3 | 0 | 0 | 1 | 0 | 0 | 0 | 1
HGSSA000383 | 13 | HIDALGO | 10 | APAN | 007 | ALMOLOYA | 0051 | EL TEPOZAN (SAN GABRIEL) | CE | A | EL TEPOZAN | 1 | CS | 2.1.0 | EQUIPO EN CONSULTORIO DE MEDICINA GENERAL | CARTILLAS DE AGUDEZA VISUAL | HGSSA000383 | 16800 | 2.1.1.B.11 | 0 | 1 | 1 | [6 empty] | 1
HGSSA000383 | 13 | HIDALGO | 10 | APAN | 007 | ALMOLOYA | 0051 | EL TEPOZAN (SAN GABRIEL) | CE | A | EL TEPOZAN | 1 | CS | 2.1.0 | EQUIPO EN CONSULTORIO DE MEDICINA GENERAL | TERMOMETRO INFRARROJO | HGSSA000383 | 14028 | 2.1.1.B.12 | 0 | 0 | 0 | [6 empty] | 1
HGSSA000383 | 13 | HIDALGO | 10 | APAN | 007 | ALMOLOYA | 0051 | EL TEPOZAN (SAN GABRIEL) | CE | A | EL TEPOZAN | 1 | CS | 2.1.0 | EQUIPO EN CONSULTORIO DE MEDICINA GENERAL | CARDIOTOCOGRAFO | HGSSA000383 | 37796 | 2.1.1.B.13 | 0 | 0 | 0
HGSSA000383 | 13 | HIDALGO | 10 | APAN | 007 | ALMOLOYA | 0051 | EL TEPOZAN (SAN GABRIEL) | CE | A | EL TEPOZAN | 1 | CS | 2.1.0 | EQUIPO EN CONSULTORIO DE MEDICINA GENERAL | ELECTROCARDIOGRAFO | HGSSA000383 | 36369 | 2.1.1.B.14 | 0 | 0 | 0
HGSSA000383 | 13 | HIDALGO | 10 | APAN | 007 | ALMOLOYA | 0051 | EL TEPOZAN (SAN GABRIEL) | CE | A | EL TEPOZAN | 1 | CS | 2.1.0 | EQUIPO EN CONSULTORIO DE MEDICINA GENERAL | FONODETECTOR DE LATIDOS FETALES | HGSSA000383 | 35067 | 2.1.1.B.15 | 0 | 1 | 1 | 0 | 0 | 0 | 0 | 0 | 0 | 0
HGSSA000383 | 13 | HIDALGO | 10 | APAN | 007 | ALMOLOYA | 0051 | EL TEPOZAN (SAN GABRIEL) | CE | A | EL TEPOZAN | 1 | CS | 2.1.0 | EQUIPO EN CONSULTORIO DE MEDICINA GENERAL | NEGATOSCOPIO | HGSSA000383 | 40988 | 2.1.1.B.16 | 0 | 1 | 1
HGSSA000383 | 13 | HIDALGO | 10 | APAN | 007 | ALMOLOYA | 0051 | EL TEPOZAN (SAN GABRIEL) | CE | A | EL TEPOZAN | 1 | CS | 2.1.0 | EQUIPO EN CONSULTORIO DE MEDICINA GENERAL | REFRIGERADOR PARA VACUNAS | HGSSA000383 | 533_786_0034 | 2.1.1.B.17 | 0 | 1 | 1
HGSSA000383 | 13 | HIDALGO | 10 | APAN | 007 | ALMOLOYA | 0051 | EL TEPOZAN (SAN GABRIEL) | CE | A | EL TEPOZAN | 1 | CS | 2.1.0 | EQUIPO EN CONSULTORIO DE MEDICINA GENERAL | BALANZA ELECTRONICA PARA SILLA DE RUEDAS | HGSSA000383 | balansillarue | 2.1.1.B.21 | 0 | 0 | 0
HGSSA000383 | 13 | HIDALGO | 10 | APAN | 007 | ALMOLOYA | 0051 | EL TEPOZAN (SAN GABRIEL) | CE | A | EL TEPOZAN | 1 | CS | 2.1.0 | EQUIPO EN CONSULTORIO DE ESTOMATOLOGIA | AUTOCLAVE DENTAL (ESTERILIZADOR DE CALOR SECO) | HGSSA000383 | 35363 | 2.1.3.B.5.1 | 0 | 1 | 1
HGSSA000383 | 13 | HIDALGO | 10 | APAN | 007 | ALMOLOYA | 0051 | EL TEPOZAN (SAN GABRIEL) | CE | A | EL TEPOZAN | 1 | CS | 3.5.0 | FARMACIA | REFRIGERADOR DE FARMACIA | HGSSA000383 | 17156 | 3.5.B.1.1 | 0 | 1 | 1
HGSSA000383 | 13 | HIDALGO | 10 | APAN | 007 | ALMOLOYA | 0051 | EL TEPOZAN (SAN GABRIEL) | CE | A | EL TEPOZAN | 1 | CS | 3.5.0 | FARMACIA | REFRIGERADOR PARA VACUNAS | HGSSA000383 | 533_786_0034 | 3.5.B.1.2 | 0 | 1 | 1
HGSSA000400 | 13 | HIDALGO | 10 | APAN | 008 | APAN | 0005 | CHIMALPA TLALAYOTE | CE | A | CHIMALPA TLALAYOTE | 1 | CS | 2.1.0 | EQUIPO EN CONSULTORIO DE MEDICINA GENERAL | ESFIGMOMANOMETRO MERCURIAL | HGSSA000400 | 531_116_0328 | 2.1.1.B.01 | 0 | 0 | 0
HGSSA000400 | 13 | HIDALGO | 10 | APAN | 008 | APAN | 0005 | CHIMALPA TLALAYOTE | CE | A | CHIMALPA TLALAYOTE | 1 | CS | 2.1.0 | EQUIPO EN CONSULTORIO DE MEDICINA GENERAL | ESFIGMOMANOMETRO ANEROIDE | HGSSA000400 | 531_116_0369 | 2.1.1.B.02 | 0 | 1 | 1 | [6 empty] | 1
HGSSA000400 | 13 | HIDALGO | 10 | APAN | 008 | APAN | 0005 | CHIMALPA TLALAYOTE | CE | A | CHIMALPA TLALAYOTE | 1 | CS | 2.1.0 | EQUIPO EN CONSULTORIO DE MEDICINA GENERAL | ESFIGMOMANOMETRO ELECTRONICO | HGSSA000400 | 13106 | 2.1.1.B.03 | 0 | 0 | 0
HGSSA000400 | 13 | HIDALGO | 10 | APAN | 008 | APAN | 0005 | CHIMALPA TLALAYOTE | CE | A | CHIMALPA TLALAYOTE | 1 | CS | 2.1.0 | EQUIPO EN CONSULTORIO DE MEDICINA GENERAL | ESTETOSCOPIO BIAURICULAR | HGSSA000400 | 13750 | 2.1.1.B.04 | 3 | 4 | 7 | 0 | 0 | 3 | 0 | 0 | 0 | 0
HGSSA000400 | 13 | HIDALGO | 10 | APAN | 008 | APAN | 0005 | CHIMALPA TLALAYOTE | CE | A | CHIMALPA TLALAYOTE | 1 | CS | 2.1.0 | EQUIPO EN CONSULTORIO DE MEDICINA GENERAL | ESTETOSCOPIO FETAL O DE PINARD | HGSSA000400 | 32659 | 2.1.1.B.05 | 0 | 3 | 3 | 0 | 0 | 0 | 0 | 0 | 0 | 0
HGSSA000400 | 13 | HIDALGO | 10 | APAN | 008 | APAN | 0005 | CHIMALPA TLALAYOTE | CE | A | CHIMALPA TLALAYOTE | 1 | CS | 2.1.0 | EQUIPO EN CONSULTORIO DE MEDICINA GENERAL | ESTUCHE DE DIAGNOSTICO COMPLETO (OFTALMOSCOPIO Y OTOSCOPIO) | HGSSA000400 | estuchediag | 2.1.1.B.06 | 0 | 1 | 1 | [6 empty] | 1
HGSSA000400 | 13 | HIDALGO | 10 | APAN | 008 | APAN | 0005 | CHIMALPA TLALAYOTE | CE | A | CHIMALPA TLALAYOTE | 1 | CS | 2.1.0 | EQUIPO EN CONSULTORIO DE MEDICINA GENERAL | BASCULA CON ESTADIMETRO | HGSSA000400 | 35323 | 2.1.1.B.07 | 0 | 1 | 1 | 0 | 0 | 0 | 0 | 0 | 0 | 1
HGSSA000400 | 13 | HIDALGO | 10 | APAN | 008 | APAN | 0005 | CHIMALPA TLALAYOTE | CE | A | CHIMALPA TLALAYOTE | 1 | CS | 2.1.0 | EQUIPO EN CONSULTORIO DE MEDICINA GENERAL | BASCULA PARA BEBE | HGSSA000400 | 35324 | 2.1.1.B.08 | 0 | 2 | 2 | 0 | 0 | 0 | 0 | 0 | 0 | 0
HGSSA000400 | 13 | HIDALGO | 10 | APAN | 008 | APAN | 0005 | CHIMALPA TLALAYOTE | CE | A | CHIMALPA TLALAYOTE | 1 | CS | 2.1.0 | EQUIPO EN CONSULTORIO DE MEDICINA GENERAL | LAMPARA DE HAZ DIRECCIONABLE | HGSSA000400 | 36843 | 2.1.1.B.09 | 0 | 1 | 1 | 0 | 0 | 0 | 0 | 0 | 0 | 1
HGSSA000400 | 13 | HIDALGO | 10 | APAN | 008 | APAN | 0005 | CHIMALPA TLALAYOTE | CE | A | CHIMALPA TLALAYOTE | 1 | CS | 2.1.0 | EQUIPO EN CONSULTORIO DE MEDICINA GENERAL | MESA DE EXPLORACION GENERAL | HGSSA000400 | 36065 | 2.1.1.B.10 | 0 | 2 | 2 | 0 | 0 | 0 | 0 | 0 | 0 | 0
HGSSA000400 | 13 | HIDALGO | 10 | APAN | 008 | APAN | 0005 | CHIMALPA TLALAYOTE | CE | A | CHIMALPA TLALAYOTE | 1 | CS | 2.1.0 | EQUIPO EN CONSULTORIO DE MEDICINA GENERAL | CARTILLAS DE AGUDEZA VISUAL | HGSSA000400 | 16800 | 2.1.1.B.11 | 0 | 0 | 0 | [6 empty] | 1
HGSSA000400 | 13 | HIDALGO | 10 | APAN | 008 | APAN | 0005 | CHIMALPA TLALAYOTE | CE | A | CHIMALPA TLALAYOTE | 1 | CS | 2.1.0 | EQUIPO EN CONSULTORIO DE MEDICINA GENERAL | TERMOMETRO INFRARROJO | HGSSA000400 | 14028 | 2.1.1.B.12 | 0 | 0 | 0 | [6 empty] | 1
HGSSA000400 | 13 | HIDALGO | 10 | APAN | 008 | APAN | 0005 | CHIMALPA TLALAYOTE | CE | A | CHIMALPA TLALAYOTE | 1 | CS | 2.1.0 | EQUIPO EN CONSULTORIO DE MEDICINA GENERAL | CARDIOTOCOGRAFO | HGSSA000400 | 37796 | 2.1.1.B.13 | 0 | 0 | 0
HGSSA000400 | 13 | HIDALGO | 10 | APAN | 008 | APAN | 0005 | CHIMALPA TLALAYOTE | CE | A | CHIMALPA TLALAYOTE | 1 | CS | 2.1.0 | EQUIPO EN CONSULTORIO DE MEDICINA GENERAL | ELECTROCARDIOGRAFO | HGSSA000400 | 36369 | 2.1.1.B.14 | 0 | 0 | 0
HGSSA000400 | 13 | HIDALGO | 10 | APAN | 008 | APAN | 0005 | CHIMALPA TLALAYOTE | CE | A | CHIMALPA TLALAYOTE | 1 | CS | 2.1.0 | EQUIPO EN CONSULTORIO DE MEDICINA GENERAL | FONODETECTOR DE LATIDOS FETALES | HGSSA000400 | 35067 | 2.1.1.B.15 | 0 | 1 | 1 | 0 | 0 | 0 | 0 | 0 | 0 | 0
HGSSA000400 | 13 | HIDALGO | 10 | APAN | 008 | APAN | 0005 | CHIMALPA TLALAYOTE | CE | A | CHIMALPA TLALAYOTE | 1 | CS | 2.1.0 | EQUIPO EN CONSULTORIO DE MEDICINA GENERAL | NEGATOSCOPIO | HGSSA000400 | 40988 | 2.1.1.B.16 | 0 | 1 | 1
HGSSA000400 | 13 | HIDALGO | 10 | APAN | 008 | APAN | 0005 | CHIMALPA TLALAYOTE | CE | A | CHIMALPA TLALAYOTE | 1 | CS | 2.1.0 | EQUIPO EN CONSULTORIO DE MEDICINA GENERAL | REFRIGERADOR PARA VACUNAS | HGSSA000400 | 533_786_0034 | 2.1.1.B.17 | 0 | 1 | 1
HGSSA000400 | 13 | HIDALGO | 10 | APAN | 008 | APAN | 0005 | CHIMALPA TLALAYOTE | CE | A | CHIMALPA TLALAYOTE | 1 | CS | 2.1.0 | EQUIPO EN CONSULTORIO DE MEDICINA GENERAL | BALANZA ELECTRONICA PARA SILLA DE RUEDAS | HGSSA000400 | balansillarue | 2.1.1.B.21 | 0 | 0 | 0
HGSSA000400 | 13 | HIDALGO | 10 | APAN | 008 | APAN | 0005 | CHIMALPA TLALAYOTE | CE | A | CHIMALPA TLALAYOTE | 1 | CS | 3.5.0 | FARMACIA | REFRIGERADOR DE FARMACIA | HGSSA000400 | 17156 | 3.5.B.1.1 | 0 | 1 | 1
HGSSA000400 | 13 | HIDALGO | 10 | APAN | 008 | APAN | 0005 | CHIMALPA TLALAYOTE | CE | A | CHIMALPA TLALAYOTE | 1 | CS | 3.5.0 | FARMACIA | REFRIGERADOR PARA VACUNAS | HGSSA000400 | 533_786_0034 | 3.5.B.1.2 | 0 | 1 | 1
HGSSA000412 | 13 | HIDALGO | 10 | APAN | 008 | APAN | 0007 | SAN JOSE JIQUILPAN | CE | A | SAN JOSE JIQUILPAN | 1 | CS | 2.1.0 | EQUIPO EN CONSULTORIO DE MEDICINA GENERAL | ESFIGMOMANOMETRO MERCURIAL | HGSSA000412 | 531_116_0328 | 2.1.1.B.01 | 0 | 0 | 0
HGSSA000412 | 13 | HIDALGO | 10 | APAN | 008 | APAN | 0007 | SAN JOSE JIQUILPAN | CE | A | SAN JOSE JIQUILPAN | 1 | CS | 2.1.0 | EQUIPO EN CONSULTORIO DE MEDICINA GENERAL | ESFIGMOMANOMETRO ANEROIDE | HGSSA000412 | 531_116_0369 | 2.1.1.B.02 | 0 | 2 | 2 | 0 | 0 | 0 | 0 | 0 | 0
HGSSA000412 | 13 | HIDALGO | 10 | APAN | 008 | APAN | 0007 | SAN JOSE JIQUILPAN | CE | A | SAN JOSE JIQUILPAN | 1 | CS | 2.1.0 | EQUIPO EN CONSULTORIO DE MEDICINA GENERAL | ESFIGMOMANOMETRO ELECTRONICO | HGSSA000412 | 13106 | 2.1.1.B.03 | 0 | 0 | 0 | [6 empty] | 1
HGSSA000412 | 13 | HIDALGO | 10 | APAN | 008 | APAN | 0007 | SAN JOSE JIQUILPAN | CE | A | SAN JOSE JIQUILPAN | 1 | CS | 2.1.0 | EQUIPO EN CONSULTORIO DE MEDICINA GENERAL | ESTETOSCOPIO BIAURICULAR | HGSSA000412 | 13750 | 2.1.1.B.04 | 0 | 4 | 4 | 0 | 0 | 0 | 0 | 0 | 0 | 0
HGSSA000412 | 13 | HIDALGO | 10 | APAN | 008 | APAN | 0007 | SAN JOSE JIQUILPAN | CE | A | SAN JOSE JIQUILPAN | 1 | CS | 2.1.0 | EQUIPO EN CONSULTORIO DE MEDICINA GENERAL | ESTETOSCOPIO FETAL O DE PINARD | HGSSA000412 | 32659 | 2.1.1.B.05 | 0 | 4 | 4 | 0 | 0 | 0 | 0 | 0 | 0 | 0
HGSSA000412 | 13 | HIDALGO | 10 | APAN | 008 | APAN | 0007 | SAN JOSE JIQUILPAN | CE | A | SAN JOSE JIQUILPAN | 1 | CS | 2.1.0 | EQUIPO EN CONSULTORIO DE MEDICINA GENERAL | ESTUCHE DE DIAGNOSTICO COMPLETO (OFTALMOSCOPIO Y OTOSCOPIO) | HGSSA000412 | estuchediag | 2.1.1.B.06 | 1 | 3 | 4 |  |  |  |  | 1
HGSSA000412 | 13 | HIDALGO | 10 | APAN | 008 | APAN | 0007 | SAN JOSE JIQUILPAN | CE | A | SAN JOSE JIQUILPAN | 1 | CS | 2.1.0 | EQUIPO EN CONSULTORIO DE MEDICINA GENERAL | BASCULA CON ESTADIMETRO | HGSSA000412 | 35323 | 2.1.1.B.07 | 0 | 1 | 1 | 0 | 0 | 0 | 0 | 0 | 0 | 0
HGSSA000412 | 13 | HIDALGO | 10 | APAN | 008 | APAN | 0007 | SAN JOSE JIQUILPAN | CE | A | SAN JOSE JIQUILPAN | 1 | CS | 2.1.0 | EQUIPO EN CONSULTORIO DE MEDICINA GENERAL | BASCULA PARA BEBE | HGSSA000412 | 35324 | 2.1.1.B.08 | 0 | 2 | 2 | 0 | 0 | 0 | 0 | 0 | 0 | 0
HGSSA000412 | 13 | HIDALGO | 10 | APAN | 008 | APAN | 0007 | SAN JOSE JIQUILPAN | CE | A | SAN JOSE JIQUILPAN | 1 | CS | 2.1.0 | EQUIPO EN CONSULTORIO DE MEDICINA GENERAL | LAMPARA DE HAZ DIRECCIONABLE | HGSSA000412 | 36843 | 2.1.1.B.09 | 0 | 2 | 2 | 0 | 0 | 0 | 0 | 0 | 0 | 0
HGSSA000412 | 13 | HIDALGO | 10 | APAN | 008 | APAN | 0007 | SAN JOSE JIQUILPAN | CE | A | SAN JOSE JIQUILPAN | 1 | CS | 2.1.0 | EQUIPO EN CONSULTORIO DE MEDICINA GENERAL | MESA DE EXPLORACION GENERAL | HGSSA000412 | 36065 | 2.1.1.B.10 | 0 | 2 | 2 | 0 | 0 | 0 | 0 | 0 | 0 | 0
HGSSA000412 | 13 | HIDALGO | 10 | APAN | 008 | APAN | 0007 | SAN JOSE JIQUILPAN | CE | A | SAN JOSE JIQUILPAN | 1 | CS | 2.1.0 | EQUIPO EN CONSULTORIO DE MEDICINA GENERAL | CARTILLAS DE AGUDEZA VISUAL | HGSSA000412 | 16800 | 2.1.1.B.11 | 0 | 0 | 0 | [6 empty] | 1
HGSSA000412 | 13 | HIDALGO | 10 | APAN | 008 | APAN | 0007 | SAN JOSE JIQUILPAN | CE | A | SAN JOSE JIQUILPAN | 1 | CS | 2.1.0 | EQUIPO EN CONSULTORIO DE MEDICINA GENERAL | TERMOMETRO INFRARROJO | HGSSA000412 | 14028 | 2.1.1.B.12 | 0 | 0 | 0 | [6 empty] | 1
HGSSA000412 | 13 | HIDALGO | 10 | APAN | 008 | APAN | 0007 | SAN JOSE JIQUILPAN | CE | A | SAN JOSE JIQUILPAN | 1 | CS | 2.1.0 | EQUIPO EN CONSULTORIO DE MEDICINA GENERAL | CARDIOTOCOGRAFO | HGSSA000412 | 37796 | 2.1.1.B.13 | 0 | 0 | 0 | [6 empty] | 1
HGSSA000412 | 13 | HIDALGO | 10 | APAN | 008 | APAN | 0007 | SAN JOSE JIQUILPAN | CE | A | SAN JOSE JIQUILPAN | 1 | CS | 2.1.0 | EQUIPO EN CONSULTORIO DE MEDICINA GENERAL | ELECTROCARDIOGRAFO | HGSSA000412 | 36369 | 2.1.1.B.14 | 0 | 0 | 0 | [6 empty] | 1
HGSSA000412 | 13 | HIDALGO | 10 | APAN | 008 | APAN | 0007 | SAN JOSE JIQUILPAN | CE | A | SAN JOSE JIQUILPAN | 1 | CS | 2.1.0 | EQUIPO EN CONSULTORIO DE MEDICINA GENERAL | FONODETECTOR DE LATIDOS FETALES | HGSSA000412 | 35067 | 2.1.1.B.15 | 0 | 0 | 0 | 0 | 0 | 0 | 0 |  | 0 | 1
HGSSA000412 | 13 | HIDALGO | 10 | APAN | 008 | APAN | 0007 | SAN JOSE JIQUILPAN | CE | A | SAN JOSE JIQUILPAN | 1 | CS | 2.1.0 | EQUIPO EN CONSULTORIO DE MEDICINA GENERAL | NEGATOSCOPIO | HGSSA000412 | 40988 | 2.1.1.B.16 | 0 | 0 | 0 | [6 empty] | 1
HGSSA000412 | 13 | HIDALGO | 10 | APAN | 008 | APAN | 0007 | SAN JOSE JIQUILPAN | CE | A | SAN JOSE JIQUILPAN | 1 | CS | 2.1.0 | EQUIPO EN CONSULTORIO DE MEDICINA GENERAL | REFRIGERADOR PARA VACUNAS | HGSSA000412 | 533_786_0034 | 2.1.1.B.17 | 0 | 1 | 1
HGSSA000412 | 13 | HIDALGO | 10 | APAN | 008 | APAN | 0007 | SAN JOSE JIQUILPAN | CE | A | SAN JOSE JIQUILPAN | 1 | CS | 2.1.0 | EQUIPO EN CONSULTORIO DE MEDICINA GENERAL | BALANZA ELECTRONICA PARA SILLA DE RUEDAS | HGSSA000412 | balansillarue | 2.1.1.B.21 | 0 | 0 | 0 | [6 empty] | 1
HGSSA000412 | 13 | HIDALGO | 10 | APAN | 008 | APAN | 0007 | SAN JOSE JIQUILPAN | CE | A | SAN JOSE JIQUILPAN | 1 | CS | 2.1.0 | EQUIPO EN CONSULTORIO DE ESTOMATOLOGIA | AUTOCLAVE DENTAL (ESTERILIZADOR DE CALOR SECO) | HGSSA000412 | 35363 | 2.1.3.B.5.1 | 0 | 0 | 0 | 0 | 0 | 0 | 0 | 0 | 0 | 1
HGSSA000424 | 13 | HIDALGO | 10 | APAN | 008 | APAN | 0020 | ZOTOLUCA (VELOZ) | CE | A | ZOTOLUCA VELOZ | 1 | CS | 2.1.0 | EQUIPO EN CONSULTORIO DE MEDICINA GENERAL | ESFIGMOMANOMETRO MERCURIAL | HGSSA000424 | 531_116_0328 | 2.1.1.B.01 | 0 | 0 | 0 | [6 empty] | 1
HGSSA000424 | 13 | HIDALGO | 10 | APAN | 008 | APAN | 0020 | ZOTOLUCA (VELOZ) | CE | A | ZOTOLUCA VELOZ | 1 | CS | 2.1.0 | EQUIPO EN CONSULTORIO DE MEDICINA GENERAL | ESFIGMOMANOMETRO ANEROIDE | HGSSA000424 | 531_116_0369 | 2.1.1.B.02 | 0 | 0 | 0 | [6 empty] | 1
HGSSA000424 | 13 | HIDALGO | 10 | APAN | 008 | APAN | 0020 | ZOTOLUCA (VELOZ) | CE | A | ZOTOLUCA VELOZ | 1 | CS | 2.1.0 | EQUIPO EN CONSULTORIO DE MEDICINA GENERAL | ESFIGMOMANOMETRO ELECTRONICO | HGSSA000424 | 13106 | 2.1.1.B.03 | 0 | 0 | 0 | [6 empty] | 1
HGSSA000424 | 13 | HIDALGO | 10 | APAN | 008 | APAN | 0020 | ZOTOLUCA (VELOZ) | CE | A | ZOTOLUCA VELOZ | 1 | CS | 2.1.0 | EQUIPO EN CONSULTORIO DE MEDICINA GENERAL | ESTETOSCOPIO BIAURICULAR | HGSSA000424 | 13750 | 2.1.1.B.04 | 3 | 4 | 7 | 0 | 0 | 3 | 0 | 0 | 0 | 0
HGSSA000424 | 13 | HIDALGO | 10 | APAN | 008 | APAN | 0020 | ZOTOLUCA (VELOZ) | CE | A | ZOTOLUCA VELOZ | 1 | CS | 2.1.0 | EQUIPO EN CONSULTORIO DE MEDICINA GENERAL | ESTETOSCOPIO FETAL O DE PINARD | HGSSA000424 | 32659 | 2.1.1.B.05 | 1 | 1 | 2 | 1 | 0 | 0 | 0 | 0 | 0 | 0
HGSSA000424 | 13 | HIDALGO | 10 | APAN | 008 | APAN | 0020 | ZOTOLUCA (VELOZ) | CE | A | ZOTOLUCA VELOZ | 1 | CS | 2.1.0 | EQUIPO EN CONSULTORIO DE MEDICINA GENERAL | ESTUCHE DE DIAGNOSTICO COMPLETO (OFTALMOSCOPIO Y OTOSCOPIO) | HGSSA000424 | estuchediag | 2.1.1.B.06 | 2 | 1 | 3 |  |  |  | 2
HGSSA000424 | 13 | HIDALGO | 10 | APAN | 008 | APAN | 0020 | ZOTOLUCA (VELOZ) | CE | A | ZOTOLUCA VELOZ | 1 | CS | 2.1.0 | EQUIPO EN CONSULTORIO DE MEDICINA GENERAL | BASCULA CON ESTADIMETRO | HGSSA000424 | 35323 | 2.1.1.B.07 | 1 | 1 | 2 | 0 | 0 | 1 | 0 | 0 | 0 | 0
HGSSA000424 | 13 | HIDALGO | 10 | APAN | 008 | APAN | 0020 | ZOTOLUCA (VELOZ) | CE | A | ZOTOLUCA VELOZ | 1 | CS | 2.1.0 | EQUIPO EN CONSULTORIO DE MEDICINA GENERAL | BASCULA PARA BEBE | HGSSA000424 | 35324 | 2.1.1.B.08 | 3 | 1 | 4 | 0 | 0 | 3 | 0 | 0 | 0 | 0
HGSSA000424 | 13 | HIDALGO | 10 | APAN | 008 | APAN | 0020 | ZOTOLUCA (VELOZ) | CE | A | ZOTOLUCA VELOZ | 1 | CS | 2.1.0 | EQUIPO EN CONSULTORIO DE MEDICINA GENERAL | LAMPARA DE HAZ DIRECCIONABLE | HGSSA000424 | 36843 | 2.1.1.B.09 | 1 | 2 | 3 | 0 | 0 | 1 | 0 | 0 | 0 | 0
HGSSA000424 | 13 | HIDALGO | 10 | APAN | 008 | APAN | 0020 | ZOTOLUCA (VELOZ) | CE | A | ZOTOLUCA VELOZ | 1 | CS | 2.1.0 | EQUIPO EN CONSULTORIO DE MEDICINA GENERAL | MESA DE EXPLORACION GENERAL | HGSSA000424 | 36065 | 2.1.1.B.10 | 0 | 2 | 2 | 0 | 0 |  | 0 | 0 | 0 | 0
HGSSA000424 | 13 | HIDALGO | 10 | APAN | 008 | APAN | 0020 | ZOTOLUCA (VELOZ) | CE | A | ZOTOLUCA VELOZ | 1 | CS | 2.1.0 | EQUIPO EN CONSULTORIO DE MEDICINA GENERAL | CARTILLAS DE AGUDEZA VISUAL | HGSSA000424 | 16800 | 2.1.1.B.11 | 0 | 0 | 0 | [6 empty] | 1
HGSSA000424 | 13 | HIDALGO | 10 | APAN | 008 | APAN | 0020 | ZOTOLUCA (VELOZ) | CE | A | ZOTOLUCA VELOZ | 1 | CS | 2.1.0 | EQUIPO EN CONSULTORIO DE MEDICINA GENERAL | TERMOMETRO INFRARROJO | HGSSA000424 | 14028 | 2.1.1.B.12 | 0 | 0 | 0 | [6 empty] | 1
HGSSA000424 | 13 | HIDALGO | 10 | APAN | 008 | APAN | 0020 | ZOTOLUCA (VELOZ) | CE | A | ZOTOLUCA VELOZ | 1 | CS | 2.1.0 | EQUIPO EN CONSULTORIO DE MEDICINA GENERAL | CARDIOTOCOGRAFO | HGSSA000424 | 37796 | 2.1.1.B.13 | 0 | 0 | 0
HGSSA000424 | 13 | HIDALGO | 10 | APAN | 008 | APAN | 0020 | ZOTOLUCA (VELOZ) | CE | A | ZOTOLUCA VELOZ | 1 | CS | 2.1.0 | EQUIPO EN CONSULTORIO DE MEDICINA GENERAL | ELECTROCARDIOGRAFO | HGSSA000424 | 36369 | 2.1.1.B.14 | 0 | 0 | 0
HGSSA000424 | 13 | HIDALGO | 10 | APAN | 008 | APAN | 0020 | ZOTOLUCA (VELOZ) | CE | A | ZOTOLUCA VELOZ | 1 | CS | 2.1.0 | EQUIPO EN CONSULTORIO DE MEDICINA GENERAL | FONODETECTOR DE LATIDOS FETALES | HGSSA000424 | 35067 | 2.1.1.B.15 | 0 | 1 | 1 | 0 | 0 | 0 | 0 | 0 | 0 | 0
HGSSA000424 | 13 | HIDALGO | 10 | APAN | 008 | APAN | 0020 | ZOTOLUCA (VELOZ) | CE | A | ZOTOLUCA VELOZ | 1 | CS | 2.1.0 | EQUIPO EN CONSULTORIO DE MEDICINA GENERAL | NEGATOSCOPIO | HGSSA000424 | 40988 | 2.1.1.B.16 | 0 | 1 | 1 |  |  | 0 | 0
HGSSA000424 | 13 | HIDALGO | 10 | APAN | 008 | APAN | 0020 | ZOTOLUCA (VELOZ) | CE | A | ZOTOLUCA VELOZ | 1 | CS | 2.1.0 | EQUIPO EN CONSULTORIO DE MEDICINA GENERAL | REFRIGERADOR PARA VACUNAS | HGSSA000424 | 533_786_0034 | 2.1.1.B.17 | 0 | 0 | 0 | [6 empty] | 1
HGSSA000424 | 13 | HIDALGO | 10 | APAN | 008 | APAN | 0020 | ZOTOLUCA (VELOZ) | CE | A | ZOTOLUCA VELOZ | 1 | CS | 2.1.0 | EQUIPO EN CONSULTORIO DE MEDICINA GENERAL | BALANZA ELECTRONICA PARA SILLA DE RUEDAS | HGSSA000424 | balansillarue | 2.1.1.B.21 | 0 | 0 | 0
HGSSA000424 | 13 | HIDALGO | 10 | APAN | 008 | APAN | 0020 | ZOTOLUCA (VELOZ) | CE | A | ZOTOLUCA VELOZ | 1 | CS | 2.3.0 | EQUIPO EN AREA DE CURACION / OBSERVACION | MESA DE EXPLORACION GENERAL | HGSSA000424 | 36065 | 2.3.2.B.02 | 0 | 0 | 0
HGSSA000424 | 13 | HIDALGO | 10 | APAN | 008 | APAN | 0020 | ZOTOLUCA (VELOZ) | CE | A | ZOTOLUCA VELOZ | 1 | CS | 3.3.0 | EQUIPO EN AREA DE CENTRAL DE ESTERILIZACION Y EQUIPO | ESTERILIZADOR DE VAPOR | HGSSA000424 | 35366 | 3.3.1.B.1 | 1 | 0 | 1 |  |  | 1
HGSSA000424 | 13 | HIDALGO | 10 | APAN | 008 | APAN | 0020 | ZOTOLUCA (VELOZ) | CE | A | ZOTOLUCA VELOZ | 1 | CS | 3.5.0 | FARMACIA | REFRIGERADOR DE FARMACIA | HGSSA000424 | 17156 | 3.5.B.1.1 | 0 | 1 | 1
HGSSA000424 | 13 | HIDALGO | 10 | APAN | 008 | APAN | 0020 | ZOTOLUCA (VELOZ) | CE | A | ZOTOLUCA VELOZ | 1 | CS | 3.5.0 | FARMACIA | REFRIGERADOR PARA VACUNAS | HGSSA000424 | 533_786_0034 | 3.5.B.1.2 | 0 | 1 | 1 | [6 empty] | 1
HGSSA001136 | 13 | HIDALGO | 10 | APAN | 021 | EMILIANO ZAPATA | 0001 | EMILIANO ZAPATA | CE | F | EMILIANO ZAPATA | 1 | CS | 2.1.0 | EQUIPO EN CONSULTORIO DE MEDICINA GENERAL | ESFIGMOMANOMETRO MERCURIAL | HGSSA001136 | 531_116_0328 | 2.1.1.B.01 | 0 | 0 | 0
HGSSA001136 | 13 | HIDALGO | 10 | APAN | 021 | EMILIANO ZAPATA | 0001 | EMILIANO ZAPATA | CE | F | EMILIANO ZAPATA | 1 | CS | 2.1.0 | EQUIPO EN CONSULTORIO DE MEDICINA GENERAL | ESFIGMOMANOMETRO ANEROIDE | HGSSA001136 | 531_116_0369 | 2.1.1.B.02 | 0 | 0 | 0 | [6 empty] | 2
HGSSA001136 | 13 | HIDALGO | 10 | APAN | 021 | EMILIANO ZAPATA | 0001 | EMILIANO ZAPATA | CE | F | EMILIANO ZAPATA | 1 | CS | 2.1.0 | EQUIPO EN CONSULTORIO DE MEDICINA GENERAL | ESFIGMOMANOMETRO ELECTRONICO | HGSSA001136 | 13106 | 2.1.1.B.03 | 0 | 0 | 0 | [6 empty] | 2
HGSSA001136 | 13 | HIDALGO | 10 | APAN | 021 | EMILIANO ZAPATA | 0001 | EMILIANO ZAPATA | CE | F | EMILIANO ZAPATA | 1 | CS | 2.1.0 | EQUIPO EN CONSULTORIO DE MEDICINA GENERAL | ESTETOSCOPIO BIAURICULAR | HGSSA001136 | 13750 | 2.1.1.B.04 | 2 | 2 | 4 | 0 | 0 | 2 | 0 | 0 | 0 | 2
HGSSA001136 | 13 | HIDALGO | 10 | APAN | 021 | EMILIANO ZAPATA | 0001 | EMILIANO ZAPATA | CE | F | EMILIANO ZAPATA | 1 | CS | 2.1.0 | EQUIPO EN CONSULTORIO DE MEDICINA GENERAL | ESTETOSCOPIO FETAL O DE PINARD | HGSSA001136 | 32659 | 2.1.1.B.05 | 0 | 3 | 3 | 0 | 0 | 0 | 0 | 0 | 0 | 0
HGSSA001136 | 13 | HIDALGO | 10 | APAN | 021 | EMILIANO ZAPATA | 0001 | EMILIANO ZAPATA | CE | F | EMILIANO ZAPATA | 1 | CS | 2.1.0 | EQUIPO EN CONSULTORIO DE MEDICINA GENERAL | ESTUCHE DE DIAGNOSTICO COMPLETO (OFTALMOSCOPIO Y OTOSCOPIO) | HGSSA001136 | estuchediag | 2.1.1.B.06 | 3 | 3 | 6 |  |  | 3 |  |  |  | 3
HGSSA001136 | 13 | HIDALGO | 10 | APAN | 021 | EMILIANO ZAPATA | 0001 | EMILIANO ZAPATA | CE | F | EMILIANO ZAPATA | 1 | CS | 2.1.0 | EQUIPO EN CONSULTORIO DE MEDICINA GENERAL | BASCULA CON ESTADIMETRO | HGSSA001136 | 35323 | 2.1.1.B.07 | 2 | 2 | 4 | 0 | 0 | 2 | 0 | 0 | 0 | 2
HGSSA001136 | 13 | HIDALGO | 10 | APAN | 021 | EMILIANO ZAPATA | 0001 | EMILIANO ZAPATA | CE | F | EMILIANO ZAPATA | 1 | CS | 2.1.0 | EQUIPO EN CONSULTORIO DE MEDICINA GENERAL | BASCULA PARA BEBE | HGSSA001136 | 35324 | 2.1.1.B.08 | 2 | 2 | 4 | 0 | 0 | 0 | 2 | 0 | 0 | 1
HGSSA001136 | 13 | HIDALGO | 10 | APAN | 021 | EMILIANO ZAPATA | 0001 | EMILIANO ZAPATA | CE | F | EMILIANO ZAPATA | 1 | CS | 2.1.0 | EQUIPO EN CONSULTORIO DE MEDICINA GENERAL | LAMPARA DE HAZ DIRECCIONABLE | HGSSA001136 | 36843 | 2.1.1.B.09 | 1 | 1 | 2 | 0 | 0 | 1 | 0 | 0 | 0 | 1
HGSSA001136 | 13 | HIDALGO | 10 | APAN | 021 | EMILIANO ZAPATA | 0001 | EMILIANO ZAPATA | CE | F | EMILIANO ZAPATA | 1 | CS | 2.1.0 | EQUIPO EN CONSULTORIO DE MEDICINA GENERAL | MESA DE EXPLORACION GENERAL | HGSSA001136 | 36065 | 2.1.1.B.10 | 3 | 3 | 6 | 0 | 0 | 3 | 0 | 0 | 0 | 0
HGSSA001136 | 13 | HIDALGO | 10 | APAN | 021 | EMILIANO ZAPATA | 0001 | EMILIANO ZAPATA | CE | F | EMILIANO ZAPATA | 1 | CS | 2.1.0 | EQUIPO EN CONSULTORIO DE MEDICINA GENERAL | CARTILLAS DE AGUDEZA VISUAL | HGSSA001136 | 16800 | 2.1.1.B.11 | 0 | 0 | 0
HGSSA001136 | 13 | HIDALGO | 10 | APAN | 021 | EMILIANO ZAPATA | 0001 | EMILIANO ZAPATA | CE | F | EMILIANO ZAPATA | 1 | CS | 2.1.0 | EQUIPO EN CONSULTORIO DE MEDICINA GENERAL | TERMOMETRO INFRARROJO | HGSSA001136 | 14028 | 2.1.1.B.12 | 0 | 0 | 0
HGSSA001136 | 13 | HIDALGO | 10 | APAN | 021 | EMILIANO ZAPATA | 0001 | EMILIANO ZAPATA | CE | F | EMILIANO ZAPATA | 1 | CS | 2.1.0 | EQUIPO EN CONSULTORIO DE MEDICINA GENERAL | CARDIOTOCOGRAFO | HGSSA001136 | 37796 | 2.1.1.B.13 | 0 | 0 | 0
HGSSA001136 | 13 | HIDALGO | 10 | APAN | 021 | EMILIANO ZAPATA | 0001 | EMILIANO ZAPATA | CE | F | EMILIANO ZAPATA | 1 | CS | 2.1.0 | EQUIPO EN CONSULTORIO DE MEDICINA GENERAL | FONODETECTOR DE LATIDOS FETALES | HGSSA001136 | 35067 | 2.1.1.B.15 | 1 | 3 | 4 | 0 | 0 | 0 | 0 | 1 | 0 | 0
HGSSA001136 | 13 | HIDALGO | 10 | APAN | 021 | EMILIANO ZAPATA | 0001 | EMILIANO ZAPATA | CE | F | EMILIANO ZAPATA | 1 | CS | 2.1.0 | EQUIPO EN CONSULTORIO DE MEDICINA GENERAL | NEGATOSCOPIO | HGSSA001136 | 40988 | 2.1.1.B.16 | 0 | 3 | 3 | [6 empty] | 0
HGSSA001136 | 13 | HIDALGO | 10 | APAN | 021 | EMILIANO ZAPATA | 0001 | EMILIANO ZAPATA | CE | F | EMILIANO ZAPATA | 1 | CS | 2.1.0 | EQUIPO EN CONSULTORIO DE MEDICINA GENERAL | REFRIGERADOR PARA VACUNAS | HGSSA001136 | 533_786_0034 | 2.1.1.B.17 | 0 | 3 | 3 | [6 empty] | 1
HGSSA001136 | 13 | HIDALGO | 10 | APAN | 021 | EMILIANO ZAPATA | 0001 | EMILIANO ZAPATA | CE | F | EMILIANO ZAPATA | 1 | CS | 2.1.0 | EQUIPO EN CONSULTORIO DE MEDICINA GENERAL | BALANZA ELECTRONICA PARA SILLA DE RUEDAS | HGSSA001136 | balansillarue | 2.1.1.B.21 | 0 | 0 | 0
HGSSA001136 | 13 | HIDALGO | 10 | APAN | 021 | EMILIANO ZAPATA | 0001 | EMILIANO ZAPATA | CE | F | EMILIANO ZAPATA | 1 | CS | 2.1.0 | EQUIPO EN CONSULTORIO DE ESTOMATOLOGIA | UNIDAD ESTOMATOLOGICA CON MODULO INTEGRADO | HGSSA001136 | 34991 | 2.1.3.B.1 | 0 | 1 | 1
HGSSA001136 | 13 | HIDALGO | 10 | APAN | 021 | EMILIANO ZAPATA | 0001 | EMILIANO ZAPATA | CE | F | EMILIANO ZAPATA | 1 | CS | 2.1.0 | EQUIPO EN CONSULTORIO DE ESTOMATOLOGIA | UNIDAD RADIOLOGICA DENTAL (RAYOS X DENTAL) | HGSSA001136 | 35293 | 2.1.3.B.2 | 0 | 1 | 1
HGSSA001136 | 13 | HIDALGO | 10 | APAN | 021 | EMILIANO ZAPATA | 0001 | EMILIANO ZAPATA | CE | F | EMILIANO ZAPATA | 1 | CS | 2.1.0 | EQUIPO EN CONSULTORIO DE ESTOMATOLOGIA | AMALGAMADOR | HGSSA001136 | 10082 | 2.1.3.B.3 | 1 | 0 | 1 | 0 | 0 | 1 | 0 | 0 | 0 | 1
HGSSA001136 | 13 | HIDALGO | 10 | APAN | 021 | EMILIANO ZAPATA | 0001 | EMILIANO ZAPATA | CE | F | EMILIANO ZAPATA | 1 | CS | 2.1.0 | EQUIPO EN CONSULTORIO DE ESTOMATOLOGIA | LAMPARA DE POLIMERIZACION | HGSSA001136 | 35775 | 2.1.3.B.4 | 0 | 1 | 1 | 0 | 0 | 0 | 0 | 0 | 0 | 0
HGSSA001136 | 13 | HIDALGO | 10 | APAN | 021 | EMILIANO ZAPATA | 0001 | EMILIANO ZAPATA | CE | F | EMILIANO ZAPATA | 1 | CS | 2.1.0 | EQUIPO EN CONSULTORIO DE ESTOMATOLOGIA | AUTOCLAVE DENTAL (ESTERILIZADOR DE CALOR SECO) | HGSSA001136 | 35363 | 2.1.3.B.5.1 | 0 | 2 | 2 | 0 | 0 | 0 | 0 | 0 | 0 | 0
HGSSA001136 | 13 | HIDALGO | 10 | APAN | 021 | EMILIANO ZAPATA | 0001 | EMILIANO ZAPATA | CE | F | EMILIANO ZAPATA | 1 | CS | 2.1.0 | EQUIPO EN CONSULTORIO DE ESTOMATOLOGIA | ESTERILIZADOR DE VAPOR AUTOGENERADO PARA DENTAL Y MAXILOFACIAL | HGSSA001136 | 531_385_1080 | 2.1.3.B.5.3 | 0 | 2 | 2
HGSSA001136 | 13 | HIDALGO | 10 | APAN | 021 | EMILIANO ZAPATA | 0001 | EMILIANO ZAPATA | CE | F | EMILIANO ZAPATA | 1 | CS | 2.1.0 | EQUIPO EN CONSULTORIO DE ESTOMATOLOGIA | UNIDAD RADIOGRAFICA PANORAMICA DENTAL (ORTOPANTOGRAFO) | HGSSA001136 | 531_341_0564 | 2.1.3.B.6 | 0 | 0 | 0
HGSSA001136 | 13 | HIDALGO | 10 | APAN | 021 | EMILIANO ZAPATA | 0001 | EMILIANO ZAPATA | CE | F | EMILIANO ZAPATA | 1 | CS | 3.1.0 | EQUIPO EN AMBULANCIAS | SISTEMA INMOVILIZACION | HGSSA001136 | 12093 | 3.1.B.01 | 0 | 2 | 2 | 0 | 0 | 0 | 0 | 0 | 0 | 0
HGSSA001136 | 13 | HIDALGO | 10 | APAN | 021 | EMILIANO ZAPATA | 0001 | EMILIANO ZAPATA | CE | F | EMILIANO ZAPATA | 1 | CS | 3.3.0 | EQUIPO EN AREA DE CENTRAL DE ESTERILIZACION Y EQUIPO | ESTERILIZADOR DE VAPOR | HGSSA001136 | 35366 | 3.3.1.B.1 | 0 | 2 | 2
HGSSA001136 | 13 | HIDALGO | 10 | APAN | 021 | EMILIANO ZAPATA | 0001 | EMILIANO ZAPATA | CE | F | EMILIANO ZAPATA | 1 | CS | 3.3.0 | EQUIPO EN AREA DE CENTRAL DE ESTERILIZACION Y EQUIPO | ESTERILIZADOR DE OXIDO DE ETILENO | HGSSA001136 | 13740 | 3.3.1.B.2 | 0 | 0 | 0
HGSSA001136 | 13 | HIDALGO | 10 | APAN | 021 | EMILIANO ZAPATA | 0001 | EMILIANO ZAPATA | CE | F | EMILIANO ZAPATA | 1 | CS | 3.5.0 | FARMACIA | REFRIGERADOR DE FARMACIA | HGSSA001136 | 17156 | 3.5.B.1.1 | 0 | 1 | 1
HGSSA001136 | 13 | HIDALGO | 10 | APAN | 021 | EMILIANO ZAPATA | 0001 | EMILIANO ZAPATA | CE | F | EMILIANO ZAPATA | 1 | CS | 3.5.0 | FARMACIA | REFRIGERADOR PARA VACUNAS | HGSSA001136 | 533_786_0034 | 3.5.B.1.2 | 0 | 3 | 3
HGSSA001136 | 13 | HIDALGO | 10 | APAN | 021 | EMILIANO ZAPATA | 0001 | EMILIANO ZAPATA | CE | F | EMILIANO ZAPATA | 1 | CS | 3.5.0 | FARMACIA | CONGELADOR | HGSSA001136 | 533_255_0218 | 3.5.B.1.4 | 0 | 1 | 1
HGSSA001141 | 13 | HIDALGO | 10 | APAN | 021 | EMILIANO ZAPATA | 0005 | SANTA BARBARA | CE | A | SANTA BARBARA | 1 | CS | 2.1.0 | EQUIPO EN CONSULTORIO DE MEDICINA GENERAL | ESFIGMOMANOMETRO MERCURIAL | HGSSA001141 | 531_116_0328 | 2.1.1.B.01 | 0 | 0 | 0
HGSSA001141 | 13 | HIDALGO | 10 | APAN | 021 | EMILIANO ZAPATA | 0005 | SANTA BARBARA | CE | A | SANTA BARBARA | 1 | CS | 2.1.0 | EQUIPO EN CONSULTORIO DE MEDICINA GENERAL | ESFIGMOMANOMETRO ANEROIDE | HGSSA001141 | 531_116_0369 | 2.1.1.B.02 | 0 | 0 | 0 | [6 empty] | 1
HGSSA001141 | 13 | HIDALGO | 10 | APAN | 021 | EMILIANO ZAPATA | 0005 | SANTA BARBARA | CE | A | SANTA BARBARA | 1 | CS | 2.1.0 | EQUIPO EN CONSULTORIO DE MEDICINA GENERAL | ESFIGMOMANOMETRO ELECTRONICO | HGSSA001141 | 13106 | 2.1.1.B.03 | 0 | 0 | 0 | [6 empty] | 1
HGSSA001141 | 13 | HIDALGO | 10 | APAN | 021 | EMILIANO ZAPATA | 0005 | SANTA BARBARA | CE | A | SANTA BARBARA | 1 | CS | 2.1.0 | EQUIPO EN CONSULTORIO DE MEDICINA GENERAL | ESTETOSCOPIO BIAURICULAR | HGSSA001141 | 13750 | 2.1.1.B.04 | 0 | 3 | 3 | 0 | 0 | 0 | 0 | 0 | 0 | 0
HGSSA001141 | 13 | HIDALGO | 10 | APAN | 021 | EMILIANO ZAPATA | 0005 | SANTA BARBARA | CE | A | SANTA BARBARA | 1 | CS | 2.1.0 | EQUIPO EN CONSULTORIO DE MEDICINA GENERAL | ESTETOSCOPIO FETAL O DE PINARD | HGSSA001141 | 32659 | 2.1.1.B.05 | 0 | 3 | 3 | 0 | 0 | 0 | 0 | 0 | 0 | 0
HGSSA001141 | 13 | HIDALGO | 10 | APAN | 021 | EMILIANO ZAPATA | 0005 | SANTA BARBARA | CE | A | SANTA BARBARA | 1 | CS | 2.1.0 | EQUIPO EN CONSULTORIO DE MEDICINA GENERAL | ESTUCHE DE DIAGNOSTICO COMPLETO (OFTALMOSCOPIO Y OTOSCOPIO) | HGSSA001141 | estuchediag | 2.1.1.B.06 | 0 | 0 | 0 |  |  |  | 0 |  |  | 1
HGSSA001141 | 13 | HIDALGO | 10 | APAN | 021 | EMILIANO ZAPATA | 0005 | SANTA BARBARA | CE | A | SANTA BARBARA | 1 | CS | 2.1.0 | EQUIPO EN CONSULTORIO DE MEDICINA GENERAL | BASCULA CON ESTADIMETRO | HGSSA001141 | 35323 | 2.1.1.B.07 | 0 | 1 | 1 | 0 | 0 | 0 | 0 | 0 | 0 | 0
HGSSA001141 | 13 | HIDALGO | 10 | APAN | 021 | EMILIANO ZAPATA | 0005 | SANTA BARBARA | CE | A | SANTA BARBARA | 1 | CS | 2.1.0 | EQUIPO EN CONSULTORIO DE MEDICINA GENERAL | BASCULA PARA BEBE | HGSSA001141 | 35324 | 2.1.1.B.08 | 0 | 2 | 2 | 0 | 0 | 0 | 0 | 0 | 0 | 0
HGSSA001141 | 13 | HIDALGO | 10 | APAN | 021 | EMILIANO ZAPATA | 0005 | SANTA BARBARA | CE | A | SANTA BARBARA | 1 | CS | 2.1.0 | EQUIPO EN CONSULTORIO DE MEDICINA GENERAL | LAMPARA DE HAZ DIRECCIONABLE | HGSSA001141 | 36843 | 2.1.1.B.09 | 0 | 1 | 1 | 0 | 0 | 0 | 0 | 0 | 0 | 1
HGSSA001141 | 13 | HIDALGO | 10 | APAN | 021 | EMILIANO ZAPATA | 0005 | SANTA BARBARA | CE | A | SANTA BARBARA | 1 | CS | 2.1.0 | EQUIPO EN CONSULTORIO DE MEDICINA GENERAL | MESA DE EXPLORACION GENERAL | HGSSA001141 | 36065 | 2.1.1.B.10 | 0 | 1 | 1 | 0 | 0 | 0 | 0 | 0 | 0 | 0
HGSSA001141 | 13 | HIDALGO | 10 | APAN | 021 | EMILIANO ZAPATA | 0005 | SANTA BARBARA | CE | A | SANTA BARBARA | 1 | CS | 2.1.0 | EQUIPO EN CONSULTORIO DE MEDICINA GENERAL | CARTILLAS DE AGUDEZA VISUAL | HGSSA001141 | 16800 | 2.1.1.B.11 | 0 | 0 | 0
HGSSA001141 | 13 | HIDALGO | 10 | APAN | 021 | EMILIANO ZAPATA | 0005 | SANTA BARBARA | CE | A | SANTA BARBARA | 1 | CS | 2.1.0 | EQUIPO EN CONSULTORIO DE MEDICINA GENERAL | FONODETECTOR DE LATIDOS FETALES | HGSSA001141 | 35067 | 2.1.1.B.15 | 0 | 2 | 2 | 0 | 0 | 0 | 0 | 0 | 0 | 0
HGSSA001141 | 13 | HIDALGO | 10 | APAN | 021 | EMILIANO ZAPATA | 0005 | SANTA BARBARA | CE | A | SANTA BARBARA | 1 | CS | 2.1.0 | EQUIPO EN CONSULTORIO DE MEDICINA GENERAL | NEGATOSCOPIO | HGSSA001141 | 40988 | 2.1.1.B.16 | 0 | 1 | 1
HGSSA001141 | 13 | HIDALGO | 10 | APAN | 021 | EMILIANO ZAPATA | 0005 | SANTA BARBARA | CE | A | SANTA BARBARA | 1 | CS | 2.1.0 | EQUIPO EN CONSULTORIO DE MEDICINA GENERAL | REFRIGERADOR PARA VACUNAS | HGSSA001141 | 533_786_0034 | 2.1.1.B.17 | 0 | 1 | 1 | [6 empty] | 1
HGSSA001141 | 13 | HIDALGO | 10 | APAN | 021 | EMILIANO ZAPATA | 0005 | SANTA BARBARA | CE | A | SANTA BARBARA | 1 | CS | 2.1.0 | EQUIPO EN CONSULTORIO DE MEDICINA GENERAL | BALANZA ELECTRONICA PARA SILLA DE RUEDAS | HGSSA001141 | balansillarue | 2.1.1.B.21 | 0 | 0 | 0
HGSSA001141 | 13 | HIDALGO | 10 | APAN | 021 | EMILIANO ZAPATA | 0005 | SANTA BARBARA | CE | A | SANTA BARBARA | 1 | CS | 3.3.0 | EQUIPO EN AREA DE CENTRAL DE ESTERILIZACION Y EQUIPO | ESTERILIZADOR DE VAPOR | HGSSA001141 | 35366 | 3.3.1.B.1 | 0 | 1 | 1
HGSSA001141 | 13 | HIDALGO | 10 | APAN | 021 | EMILIANO ZAPATA | 0005 | SANTA BARBARA | CE | A | SANTA BARBARA | 1 | CS | 3.5.0 | FARMACIA | REFRIGERADOR DE FARMACIA | HGSSA001141 | 17156 | 3.5.B.1.1 | 0 | 1 | 1
HGSSA001141 | 13 | HIDALGO | 10 | APAN | 021 | EMILIANO ZAPATA | 0005 | SANTA BARBARA | CE | A | SANTA BARBARA | 1 | CS | 3.5.0 | FARMACIA | REFRIGERADOR PARA VACUNAS | HGSSA001141 | 533_786_0034 | 3.5.B.1.2 | 0 | 1 | 1
HGSSA001153 | 13 | HIDALGO | 10 | APAN | 021 | EMILIANO ZAPATA | 0006 | SANTA CLARA | CE | A | SANTA CLARA PROGRESO | 1 | CS | 2.1.0 | EQUIPO EN CONSULTORIO DE MEDICINA GENERAL | ESFIGMOMANOMETRO MERCURIAL | HGSSA001153 | 531_116_0328 | 2.1.1.B.01 | 1 | 0 | 1 |  |  | 1
HGSSA001153 | 13 | HIDALGO | 10 | APAN | 021 | EMILIANO ZAPATA | 0006 | SANTA CLARA | CE | A | SANTA CLARA PROGRESO | 1 | CS | 2.1.0 | EQUIPO EN CONSULTORIO DE MEDICINA GENERAL | ESFIGMOMANOMETRO ANEROIDE | HGSSA001153 | 531_116_0369 | 2.1.1.B.02 | 1 | 0 | 1 |  |  | 1 |  |  |  | 2
HGSSA001153 | 13 | HIDALGO | 10 | APAN | 021 | EMILIANO ZAPATA | 0006 | SANTA CLARA | CE | A | SANTA CLARA PROGRESO | 1 | CS | 2.1.0 | EQUIPO EN CONSULTORIO DE MEDICINA GENERAL | ESFIGMOMANOMETRO ELECTRONICO | HGSSA001153 | 13106 | 2.1.1.B.03 | 0 | 0 | 0
HGSSA001153 | 13 | HIDALGO | 10 | APAN | 021 | EMILIANO ZAPATA | 0006 | SANTA CLARA | CE | A | SANTA CLARA PROGRESO | 1 | CS | 2.1.0 | EQUIPO EN CONSULTORIO DE MEDICINA GENERAL | ESTETOSCOPIO BIAURICULAR | HGSSA001153 | 13750 | 2.1.1.B.04 | 0 | 0 | 0 | 0 | 0 | 0 | 0 | 0 | 0 | 2
HGSSA001153 | 13 | HIDALGO | 10 | APAN | 021 | EMILIANO ZAPATA | 0006 | SANTA CLARA | CE | A | SANTA CLARA PROGRESO | 1 | CS | 2.1.0 | EQUIPO EN CONSULTORIO DE MEDICINA GENERAL | ESTETOSCOPIO FETAL O DE PINARD | HGSSA001153 | 32659 | 2.1.1.B.05 | 0 | 1 | 1 | 0 | 0 | 0 | 0 | 0 | 0 | 1
HGSSA001153 | 13 | HIDALGO | 10 | APAN | 021 | EMILIANO ZAPATA | 0006 | SANTA CLARA | CE | A | SANTA CLARA PROGRESO | 1 | CS | 2.1.0 | EQUIPO EN CONSULTORIO DE MEDICINA GENERAL | ESTUCHE DE DIAGNOSTICO COMPLETO (OFTALMOSCOPIO Y OTOSCOPIO) | HGSSA001153 | estuchediag | 2.1.1.B.06 | 2 | 0 | 2 |  |  | 2 |  |  |  | 2
HGSSA001153 | 13 | HIDALGO | 10 | APAN | 021 | EMILIANO ZAPATA | 0006 | SANTA CLARA | CE | A | SANTA CLARA PROGRESO | 1 | CS | 2.1.0 | EQUIPO EN CONSULTORIO DE MEDICINA GENERAL | BASCULA CON ESTADIMETRO | HGSSA001153 | 35323 | 2.1.1.B.07 | 0 | 1 | 1 | 0 |  | 0 | 0 | 0 | 0 | 1
HGSSA001153 | 13 | HIDALGO | 10 | APAN | 021 | EMILIANO ZAPATA | 0006 | SANTA CLARA | CE | A | SANTA CLARA PROGRESO | 1 | CS | 2.1.0 | EQUIPO EN CONSULTORIO DE MEDICINA GENERAL | BASCULA PARA BEBE | HGSSA001153 | 35324 | 2.1.1.B.08 | 0 | 2 | 2 | 0 | 0 | 0 | 0 | 0 | 0 | 0
HGSSA001153 | 13 | HIDALGO | 10 | APAN | 021 | EMILIANO ZAPATA | 0006 | SANTA CLARA | CE | A | SANTA CLARA PROGRESO | 1 | CS | 2.1.0 | EQUIPO EN CONSULTORIO DE MEDICINA GENERAL | LAMPARA DE HAZ DIRECCIONABLE | HGSSA001153 | 36843 | 2.1.1.B.09 | 0 | 0 | 0 | 0 | 0 | 0 | 0 | 0 | 0 | 2
HGSSA001153 | 13 | HIDALGO | 10 | APAN | 021 | EMILIANO ZAPATA | 0006 | SANTA CLARA | CE | A | SANTA CLARA PROGRESO | 1 | CS | 2.1.0 | EQUIPO EN CONSULTORIO DE MEDICINA GENERAL | MESA DE EXPLORACION GENERAL | HGSSA001153 | 36065 | 2.1.1.B.10 | 0 | 1 | 1 | 0 | 0 | 0 | 0 | 0 | 0 | 0
HGSSA001153 | 13 | HIDALGO | 10 | APAN | 021 | EMILIANO ZAPATA | 0006 | SANTA CLARA | CE | A | SANTA CLARA PROGRESO | 1 | CS | 2.1.0 | EQUIPO EN CONSULTORIO DE MEDICINA GENERAL | CARTILLAS DE AGUDEZA VISUAL | HGSSA001153 | 16800 | 2.1.1.B.11 | 0 | 0 | 0 | [6 empty] | 1
HGSSA001153 | 13 | HIDALGO | 10 | APAN | 021 | EMILIANO ZAPATA | 0006 | SANTA CLARA | CE | A | SANTA CLARA PROGRESO | 1 | CS | 2.1.0 | EQUIPO EN CONSULTORIO DE MEDICINA GENERAL | TERMOMETRO INFRARROJO | HGSSA001153 | 14028 | 2.1.1.B.12 | 0 | 0 | 0 | [6 empty] | 2
HGSSA001153 | 13 | HIDALGO | 10 | APAN | 021 | EMILIANO ZAPATA | 0006 | SANTA CLARA | CE | A | SANTA CLARA PROGRESO | 1 | CS | 2.1.0 | EQUIPO EN CONSULTORIO DE MEDICINA GENERAL | CARDIOTOCOGRAFO | HGSSA001153 | 37796 | 2.1.1.B.13 | 0 | 0 | 0
HGSSA001153 | 13 | HIDALGO | 10 | APAN | 021 | EMILIANO ZAPATA | 0006 | SANTA CLARA | CE | A | SANTA CLARA PROGRESO | 1 | CS | 2.1.0 | EQUIPO EN CONSULTORIO DE MEDICINA GENERAL | ELECTROCARDIOGRAFO | HGSSA001153 | 36369 | 2.1.1.B.14 | 0 | 0 | 0
HGSSA001153 | 13 | HIDALGO | 10 | APAN | 021 | EMILIANO ZAPATA | 0006 | SANTA CLARA | CE | A | SANTA CLARA PROGRESO | 1 | CS | 2.1.0 | EQUIPO EN CONSULTORIO DE MEDICINA GENERAL | FONODETECTOR DE LATIDOS FETALES | HGSSA001153 | 35067 | 2.1.1.B.15 | 1 | 1 | 2 | 0 | 0 | 0 | 0 | 1 | 0 | 1
HGSSA001153 | 13 | HIDALGO | 10 | APAN | 021 | EMILIANO ZAPATA | 0006 | SANTA CLARA | CE | A | SANTA CLARA PROGRESO | 1 | CS | 2.1.0 | EQUIPO EN CONSULTORIO DE MEDICINA GENERAL | NEGATOSCOPIO | HGSSA001153 | 40988 | 2.1.1.B.16 | 0 | 2 | 2
HGSSA001153 | 13 | HIDALGO | 10 | APAN | 021 | EMILIANO ZAPATA | 0006 | SANTA CLARA | CE | A | SANTA CLARA PROGRESO | 1 | CS | 2.1.0 | EQUIPO EN CONSULTORIO DE MEDICINA GENERAL | REFRIGERADOR PARA VACUNAS | HGSSA001153 | 533_786_0034 | 2.1.1.B.17 | 0 | 1 | 1
HGSSA001153 | 13 | HIDALGO | 10 | APAN | 021 | EMILIANO ZAPATA | 0006 | SANTA CLARA | CE | A | SANTA CLARA PROGRESO | 1 | CS | 2.1.0 | EQUIPO EN CONSULTORIO DE MEDICINA GENERAL | BALANZA ELECTRONICA PARA SILLA DE RUEDAS | HGSSA001153 | balansillarue | 2.1.1.B.21 | 0 | 0 | 0
HGSSA001153 | 13 | HIDALGO | 10 | APAN | 021 | EMILIANO ZAPATA | 0006 | SANTA CLARA | CE | A | SANTA CLARA PROGRESO | 1 | CS | 2.3.0 | EQUIPO EN AREA DE CURACION / OBSERVACION | ELECTROCARDIOGRAFO | HGSSA001153 | 36369 | 2.3.2.B.01 | 0 | 0 | 0
HGSSA001153 | 13 | HIDALGO | 10 | APAN | 021 | EMILIANO ZAPATA | 0006 | SANTA CLARA | CE | A | SANTA CLARA PROGRESO | 1 | CS | 2.5.0 | EQUIPO EN AREA DE NEOTATOLOGIA Y CUNERO | MONITOR DE SIGNOS VITALES NEONATAL (ECG, PANI. SPO2, TEMP,PRESION INVASIVA, CO2, EEG) | HGSSA001153 | 35569 | 2.5.1.B.02 | 0 | 0 | 0
HGSSA001153 | 13 | HIDALGO | 10 | APAN | 021 | EMILIANO ZAPATA | 0006 | SANTA CLARA | CE | A | SANTA CLARA PROGRESO | 1 | CS | 3.3.0 | EQUIPO EN AREA DE CENTRAL DE ESTERILIZACION Y EQUIPO | ESTERILIZADOR DE VAPOR | HGSSA001153 | 35366 | 3.3.1.B.1 | 0 | 0 | 0 | [6 empty] | 1
HGSSA001153 | 13 | HIDALGO | 10 | APAN | 021 | EMILIANO ZAPATA | 0006 | SANTA CLARA | CE | A | SANTA CLARA PROGRESO | 1 | CS | 3.5.0 | FARMACIA | REFRIGERADOR DE FARMACIA | HGSSA001153 | 17156 | 3.5.B.1.1 | 0 | 0 | 0 | [6 empty] | 1
HGSSA001153 | 13 | HIDALGO | 10 | APAN | 021 | EMILIANO ZAPATA | 0006 | SANTA CLARA | CE | A | SANTA CLARA PROGRESO | 1 | CS | 3.5.0 | FARMACIA | REFRIGERADOR PARA VACUNAS | HGSSA001153 | 533_786_0034 | 3.5.B.1.2 | 0 | 1 | 1
HGSSA001165 | 13 | HIDALGO | 10 | APAN | 021 | EMILIANO ZAPATA | 0011 | JOSE MARIA MORELOS (SAN JOSE) | CE | A | JOSE MARIA MORELOS SAN JOSE | 1 | CS | 2.1.0 | EQUIPO EN CONSULTORIO DE MEDICINA GENERAL | ESFIGMOMANOMETRO MERCURIAL | HGSSA001165 | 531_116_0328 | 2.1.1.B.01 | 0 | 0 | 0
HGSSA001165 | 13 | HIDALGO | 10 | APAN | 021 | EMILIANO ZAPATA | 0011 | JOSE MARIA MORELOS (SAN JOSE) | CE | A | JOSE MARIA MORELOS SAN JOSE | 1 | CS | 2.1.0 | EQUIPO EN CONSULTORIO DE MEDICINA GENERAL | ESFIGMOMANOMETRO ANEROIDE | HGSSA001165 | 531_116_0369 | 2.1.1.B.02 | 0 | 0 | 0 | [6 empty] | 1
HGSSA001165 | 13 | HIDALGO | 10 | APAN | 021 | EMILIANO ZAPATA | 0011 | JOSE MARIA MORELOS (SAN JOSE) | CE | A | JOSE MARIA MORELOS SAN JOSE | 1 | CS | 2.1.0 | EQUIPO EN CONSULTORIO DE MEDICINA GENERAL | ESFIGMOMANOMETRO ELECTRONICO | HGSSA001165 | 13106 | 2.1.1.B.03 | 0 | 0 | 0 | [6 empty] | 1
HGSSA001165 | 13 | HIDALGO | 10 | APAN | 021 | EMILIANO ZAPATA | 0011 | JOSE MARIA MORELOS (SAN JOSE) | CE | A | JOSE MARIA MORELOS SAN JOSE | 1 | CS | 2.1.0 | EQUIPO EN CONSULTORIO DE MEDICINA GENERAL | ESTETOSCOPIO BIAURICULAR | HGSSA001165 | 13750 | 2.1.1.B.04 | 0 | 0 | 0 | 0 | 0 |  | 0 | 0 | 0 | 2
HGSSA001165 | 13 | HIDALGO | 10 | APAN | 021 | EMILIANO ZAPATA | 0011 | JOSE MARIA MORELOS (SAN JOSE) | CE | A | JOSE MARIA MORELOS SAN JOSE | 1 | CS | 2.1.0 | EQUIPO EN CONSULTORIO DE MEDICINA GENERAL | ESTETOSCOPIO FETAL O DE PINARD | HGSSA001165 | 32659 | 2.1.1.B.05 | 0 | 3 | 3 | 0 | 0 | 0 | 0 | 0 | 0
HGSSA001165 | 13 | HIDALGO | 10 | APAN | 021 | EMILIANO ZAPATA | 0011 | JOSE MARIA MORELOS (SAN JOSE) | CE | A | JOSE MARIA MORELOS SAN JOSE | 1 | CS | 2.1.0 | EQUIPO EN CONSULTORIO DE MEDICINA GENERAL | ESTUCHE DE DIAGNOSTICO COMPLETO (OFTALMOSCOPIO Y OTOSCOPIO) | HGSSA001165 | estuchediag | 2.1.1.B.06 | 1 | 0 | 1 |  |  | 1 |  |  |  | 2
HGSSA001165 | 13 | HIDALGO | 10 | APAN | 021 | EMILIANO ZAPATA | 0011 | JOSE MARIA MORELOS (SAN JOSE) | CE | A | JOSE MARIA MORELOS SAN JOSE | 1 | CS | 2.1.0 | EQUIPO EN CONSULTORIO DE MEDICINA GENERAL | BASCULA CON ESTADIMETRO | HGSSA001165 | 35323 | 2.1.1.B.07 | 0 | 2 | 2 | 0 | 0 | 0 | 0 | 0 | 0
HGSSA001165 | 13 | HIDALGO | 10 | APAN | 021 | EMILIANO ZAPATA | 0011 | JOSE MARIA MORELOS (SAN JOSE) | CE | A | JOSE MARIA MORELOS SAN JOSE | 1 | CS | 2.1.0 | EQUIPO EN CONSULTORIO DE MEDICINA GENERAL | BASCULA PARA BEBE | HGSSA001165 | 35324 | 2.1.1.B.08 | 0 | 2 | 2 | 0 | 0 | 0 | 0 | 0 | 0 | 0
HGSSA001165 | 13 | HIDALGO | 10 | APAN | 021 | EMILIANO ZAPATA | 0011 | JOSE MARIA MORELOS (SAN JOSE) | CE | A | JOSE MARIA MORELOS SAN JOSE | 1 | CS | 2.1.0 | EQUIPO EN CONSULTORIO DE MEDICINA GENERAL | LAMPARA DE HAZ DIRECCIONABLE | HGSSA001165 | 36843 | 2.1.1.B.09 | 0 | 1 | 1 | 0 | 0 | 0 | 0 | 0 | 0
HGSSA001165 | 13 | HIDALGO | 10 | APAN | 021 | EMILIANO ZAPATA | 0011 | JOSE MARIA MORELOS (SAN JOSE) | CE | A | JOSE MARIA MORELOS SAN JOSE | 1 | CS | 2.1.0 | EQUIPO EN CONSULTORIO DE MEDICINA GENERAL | MESA DE EXPLORACION GENERAL | HGSSA001165 | 36065 | 2.1.1.B.10 | 0 | 2 | 2 | 0 | 0 | 0 | 0 | 0 | 0 | 0
HGSSA001165 | 13 | HIDALGO | 10 | APAN | 021 | EMILIANO ZAPATA | 0011 | JOSE MARIA MORELOS (SAN JOSE) | CE | A | JOSE MARIA MORELOS SAN JOSE | 1 | CS | 2.1.0 | EQUIPO EN CONSULTORIO DE MEDICINA GENERAL | CARTILLAS DE AGUDEZA VISUAL | HGSSA001165 | 16800 | 2.1.1.B.11 | 0 | 0 | 0
HGSSA001165 | 13 | HIDALGO | 10 | APAN | 021 | EMILIANO ZAPATA | 0011 | JOSE MARIA MORELOS (SAN JOSE) | CE | A | JOSE MARIA MORELOS SAN JOSE | 1 | CS | 2.1.0 | EQUIPO EN CONSULTORIO DE MEDICINA GENERAL | TERMOMETRO INFRARROJO | HGSSA001165 | 14028 | 2.1.1.B.12 | 0 | 0 | 0 | [6 empty] | 1
HGSSA001165 | 13 | HIDALGO | 10 | APAN | 021 | EMILIANO ZAPATA | 0011 | JOSE MARIA MORELOS (SAN JOSE) | CE | A | JOSE MARIA MORELOS SAN JOSE | 1 | CS | 2.1.0 | EQUIPO EN CONSULTORIO DE MEDICINA GENERAL | CARDIOTOCOGRAFO | HGSSA001165 | 37796 | 2.1.1.B.13 | 0 | 0 | 0
HGSSA001165 | 13 | HIDALGO | 10 | APAN | 021 | EMILIANO ZAPATA | 0011 | JOSE MARIA MORELOS (SAN JOSE) | CE | A | JOSE MARIA MORELOS SAN JOSE | 1 | CS | 2.1.0 | EQUIPO EN CONSULTORIO DE MEDICINA GENERAL | ELECTROCARDIOGRAFO | HGSSA001165 | 36369 | 2.1.1.B.14 | 0 | 0 | 0
HGSSA001165 | 13 | HIDALGO | 10 | APAN | 021 | EMILIANO ZAPATA | 0011 | JOSE MARIA MORELOS (SAN JOSE) | CE | A | JOSE MARIA MORELOS SAN JOSE | 1 | CS | 2.1.0 | EQUIPO EN CONSULTORIO DE MEDICINA GENERAL | FONODETECTOR DE LATIDOS FETALES | HGSSA001165 | 35067 | 2.1.1.B.15 | 0 | 1 | 1 | 0 | 0 | 0 | 0 | 0 | 0 | 0
HGSSA001165 | 13 | HIDALGO | 10 | APAN | 021 | EMILIANO ZAPATA | 0011 | JOSE MARIA MORELOS (SAN JOSE) | CE | A | JOSE MARIA MORELOS SAN JOSE | 1 | CS | 2.1.0 | EQUIPO EN CONSULTORIO DE MEDICINA GENERAL | NEGATOSCOPIO | HGSSA001165 | 40988 | 2.1.1.B.16 | 0 | 2 | 2
HGSSA001165 | 13 | HIDALGO | 10 | APAN | 021 | EMILIANO ZAPATA | 0011 | JOSE MARIA MORELOS (SAN JOSE) | CE | A | JOSE MARIA MORELOS SAN JOSE | 1 | CS | 2.1.0 | EQUIPO EN CONSULTORIO DE MEDICINA GENERAL | REFRIGERADOR PARA VACUNAS | HGSSA001165 | 533_786_0034 | 2.1.1.B.17 | 0 | 1 | 1
HGSSA001165 | 13 | HIDALGO | 10 | APAN | 021 | EMILIANO ZAPATA | 0011 | JOSE MARIA MORELOS (SAN JOSE) | CE | A | JOSE MARIA MORELOS SAN JOSE | 1 | CS | 2.1.0 | EQUIPO EN CONSULTORIO DE MEDICINA GENERAL | BALANZA ELECTRONICA PARA SILLA DE RUEDAS | HGSSA001165 | balansillarue | 2.1.1.B.21 | 0 | 0 | 0
HGSSA001165 | 13 | HIDALGO | 10 | APAN | 021 | EMILIANO ZAPATA | 0011 | JOSE MARIA MORELOS (SAN JOSE) | CE | A | JOSE MARIA MORELOS SAN JOSE | 1 | CS | 3.5.0 | FARMACIA | REFRIGERADOR DE FARMACIA | HGSSA001165 | 17156 | 3.5.B.1.1 | 0 | 0 | 0
HGSSA001165 | 13 | HIDALGO | 10 | APAN | 021 | EMILIANO ZAPATA | 0011 | JOSE MARIA MORELOS (SAN JOSE) | CE | A | JOSE MARIA MORELOS SAN JOSE | 1 | CS | 3.5.0 | FARMACIA | REFRIGERADOR PARA VACUNAS | HGSSA001165 | 533_786_0034 | 3.5.B.1.2 | 0 | 1 | 1
HGSSA003200 | 13 | HIDALGO | 10 | APAN | 061 | TEPEAPULCO | 0003 | LOS CIDES | CE | A | LOS CIDES | 1 | CS | 2.1.0 | EQUIPO EN CONSULTORIO DE MEDICINA GENERAL | ESFIGMOMANOMETRO MERCURIAL | HGSSA003200 | 531_116_0328 | 2.1.1.B.01 | 0 | 0 | 0 | 0 | 0 | 0 | 0 | 0 | 0 | 0
HGSSA003200 | 13 | HIDALGO | 10 | APAN | 061 | TEPEAPULCO | 0003 | LOS CIDES | CE | A | LOS CIDES | 1 | CS | 2.1.0 | EQUIPO EN CONSULTORIO DE MEDICINA GENERAL | ESFIGMOMANOMETRO ANEROIDE | HGSSA003200 | 531_116_0369 | 2.1.1.B.02 | 0 | 2 | 2 | 0 | 0 | 0 | 0 | 0 | 0 | 0
HGSSA003200 | 13 | HIDALGO | 10 | APAN | 061 | TEPEAPULCO | 0003 | LOS CIDES | CE | A | LOS CIDES | 1 | CS | 2.1.0 | EQUIPO EN CONSULTORIO DE MEDICINA GENERAL | ESFIGMOMANOMETRO ELECTRONICO | HGSSA003200 | 13106 | 2.1.1.B.03 | 0 | 0 | 0 | [6 empty] | 1
HGSSA003200 | 13 | HIDALGO | 10 | APAN | 061 | TEPEAPULCO | 0003 | LOS CIDES | CE | A | LOS CIDES | 1 | CS | 2.1.0 | EQUIPO EN CONSULTORIO DE MEDICINA GENERAL | ESTETOSCOPIO BIAURICULAR | HGSSA003200 | 13750 | 2.1.1.B.04 | 0 | 4 | 4 | 0 | 0 | 0 | 0 | 0 | 0 | 0
HGSSA003200 | 13 | HIDALGO | 10 | APAN | 061 | TEPEAPULCO | 0003 | LOS CIDES | CE | A | LOS CIDES | 1 | CS | 2.1.0 | EQUIPO EN CONSULTORIO DE MEDICINA GENERAL | ESTETOSCOPIO FETAL O DE PINARD | HGSSA003200 | 32659 | 2.1.1.B.05 | 0 | 1 | 1 | 0 | 0 | 0 | 0 | 0 | 0 | 0
HGSSA003200 | 13 | HIDALGO | 10 | APAN | 061 | TEPEAPULCO | 0003 | LOS CIDES | CE | A | LOS CIDES | 1 | CS | 2.1.0 | EQUIPO EN CONSULTORIO DE MEDICINA GENERAL | ESTUCHE DE DIAGNOSTICO COMPLETO (OFTALMOSCOPIO Y OTOSCOPIO) | HGSSA003200 | estuchediag | 2.1.1.B.06 | 0 | 1 | 1
HGSSA003200 | 13 | HIDALGO | 10 | APAN | 061 | TEPEAPULCO | 0003 | LOS CIDES | CE | A | LOS CIDES | 1 | CS | 2.1.0 | EQUIPO EN CONSULTORIO DE MEDICINA GENERAL | BASCULA CON ESTADIMETRO | HGSSA003200 | 35323 | 2.1.1.B.07 | 0 | 1 | 1 | 0 | 0 | 0 | 0 | 0 | 0 | 1
HGSSA003200 | 13 | HIDALGO | 10 | APAN | 061 | TEPEAPULCO | 0003 | LOS CIDES | CE | A | LOS CIDES | 1 | CS | 2.1.0 | EQUIPO EN CONSULTORIO DE MEDICINA GENERAL | BASCULA PARA BEBE | HGSSA003200 | 35324 | 2.1.1.B.08 | 0 | 1 | 1 | 0 | 0 | 0 | 0 | 0 | 0 | 1
HGSSA003200 | 13 | HIDALGO | 10 | APAN | 061 | TEPEAPULCO | 0003 | LOS CIDES | CE | A | LOS CIDES | 1 | CS | 2.1.0 | EQUIPO EN CONSULTORIO DE MEDICINA GENERAL | LAMPARA DE HAZ DIRECCIONABLE | HGSSA003200 | 36843 | 2.1.1.B.09 | 0 | 1 | 1 | 0 | 0 | 0 | 0 | 0 | 0 | 0
HGSSA003200 | 13 | HIDALGO | 10 | APAN | 061 | TEPEAPULCO | 0003 | LOS CIDES | CE | A | LOS CIDES | 1 | CS | 2.1.0 | EQUIPO EN CONSULTORIO DE MEDICINA GENERAL | MESA DE EXPLORACION GENERAL | HGSSA003200 | 36065 | 2.1.1.B.10 | 0 | 2 | 2 | 0 | 0 | 0 | 0 | 0 | 0 | 0
HGSSA003200 | 13 | HIDALGO | 10 | APAN | 061 | TEPEAPULCO | 0003 | LOS CIDES | CE | A | LOS CIDES | 1 | CS | 2.1.0 | EQUIPO EN CONSULTORIO DE MEDICINA GENERAL | CARTILLAS DE AGUDEZA VISUAL | HGSSA003200 | 16800 | 2.1.1.B.11 | 0 | 1 | 1 | [6 empty] | 1
HGSSA003200 | 13 | HIDALGO | 10 | APAN | 061 | TEPEAPULCO | 0003 | LOS CIDES | CE | A | LOS CIDES | 1 | CS | 2.1.0 | EQUIPO EN CONSULTORIO DE MEDICINA GENERAL | TERMOMETRO INFRARROJO | HGSSA003200 | 14028 | 2.1.1.B.12 | 0 | 0 | 0 | [6 empty] | 1
HGSSA003200 | 13 | HIDALGO | 10 | APAN | 061 | TEPEAPULCO | 0003 | LOS CIDES | CE | A | LOS CIDES | 1 | CS | 2.1.0 | EQUIPO EN CONSULTORIO DE MEDICINA GENERAL | CARDIOTOCOGRAFO | HGSSA003200 | 37796 | 2.1.1.B.13 | 0 | 0 | 0
HGSSA003200 | 13 | HIDALGO | 10 | APAN | 061 | TEPEAPULCO | 0003 | LOS CIDES | CE | A | LOS CIDES | 1 | CS | 2.1.0 | EQUIPO EN CONSULTORIO DE MEDICINA GENERAL | ELECTROCARDIOGRAFO | HGSSA003200 | 36369 | 2.1.1.B.14 | 0 | 0 | 0 | [6 empty] | 1
HGSSA003200 | 13 | HIDALGO | 10 | APAN | 061 | TEPEAPULCO | 0003 | LOS CIDES | CE | A | LOS CIDES | 1 | CS | 2.1.0 | EQUIPO EN CONSULTORIO DE MEDICINA GENERAL | FONODETECTOR DE LATIDOS FETALES | HGSSA003200 | 35067 | 2.1.1.B.15 | 0 | 1 | 1 | 0 | 0 | 0 | 0 | 0 | 0 | 0
HGSSA003200 | 13 | HIDALGO | 10 | APAN | 061 | TEPEAPULCO | 0003 | LOS CIDES | CE | A | LOS CIDES | 1 | CS | 2.1.0 | EQUIPO EN CONSULTORIO DE MEDICINA GENERAL | NEGATOSCOPIO | HGSSA003200 | 40988 | 2.1.1.B.16 | 0 | 1 | 1
HGSSA003200 | 13 | HIDALGO | 10 | APAN | 061 | TEPEAPULCO | 0003 | LOS CIDES | CE | A | LOS CIDES | 1 | CS | 2.1.0 | EQUIPO EN CONSULTORIO DE MEDICINA GENERAL | REFRIGERADOR PARA VACUNAS | HGSSA003200 | 533_786_0034 | 2.1.1.B.17 | 0 | 0 | 0 | [6 empty] | 1
HGSSA003200 | 13 | HIDALGO | 10 | APAN | 061 | TEPEAPULCO | 0003 | LOS CIDES | CE | A | LOS CIDES | 1 | CS | 3.3.0 | EQUIPO EN AREA DE CENTRAL DE ESTERILIZACION Y EQUIPO | ESTERILIZADOR DE VAPOR | HGSSA003200 | 35366 | 3.3.1.B.1 | 0 | 1 | 1
HGSSA003200 | 13 | HIDALGO | 10 | APAN | 061 | TEPEAPULCO | 0003 | LOS CIDES | CE | A | LOS CIDES | 1 | CS | 3.5.0 | FARMACIA | REFRIGERADOR DE FARMACIA | HGSSA003200 | 17156 | 3.5.B.1.1 | 0 | 1 | 1 | [6 empty] | 1
HGSSA003212 | 13 | HIDALGO | 10 | APAN | 061 | TEPEAPULCO | 0007 | IROLO | CE | A | IROLO | 1 | CS | 2.1.0 | EQUIPO EN CONSULTORIO DE MEDICINA GENERAL | ESFIGMOMANOMETRO MERCURIAL | HGSSA003212 | 531_116_0328 | 2.1.1.B.01 | 0 | 0 | 0 | 0 | 0 | 0 | 0 | 0 | 0 | 0
HGSSA003212 | 13 | HIDALGO | 10 | APAN | 061 | TEPEAPULCO | 0007 | IROLO | CE | A | IROLO | 1 | CS | 2.1.0 | EQUIPO EN CONSULTORIO DE MEDICINA GENERAL | ESFIGMOMANOMETRO ANEROIDE | HGSSA003212 | 531_116_0369 | 2.1.1.B.02 | 0 | 3 | 3 | 0 | 0 | 0 | 0 | 0 | 0 | 0
HGSSA003212 | 13 | HIDALGO | 10 | APAN | 061 | TEPEAPULCO | 0007 | IROLO | CE | A | IROLO | 1 | CS | 2.1.0 | EQUIPO EN CONSULTORIO DE MEDICINA GENERAL | ESFIGMOMANOMETRO ELECTRONICO | HGSSA003212 | 13106 | 2.1.1.B.03 | 0 | 0 | 0 | [6 empty] | 1
HGSSA003212 | 13 | HIDALGO | 10 | APAN | 061 | TEPEAPULCO | 0007 | IROLO | CE | A | IROLO | 1 | CS | 2.1.0 | EQUIPO EN CONSULTORIO DE MEDICINA GENERAL | ESTETOSCOPIO BIAURICULAR | HGSSA003212 | 13750 | 2.1.1.B.04 | 3 | 2 | 5 | 3 | 0 | 0 | 0 | 0 | 0 | 0
HGSSA003212 | 13 | HIDALGO | 10 | APAN | 061 | TEPEAPULCO | 0007 | IROLO | CE | A | IROLO | 1 | CS | 2.1.0 | EQUIPO EN CONSULTORIO DE MEDICINA GENERAL | ESTETOSCOPIO FETAL O DE PINARD | HGSSA003212 | 32659 | 2.1.1.B.05 | 0 | 3 | 3 | 0 | 0 | 0 | 0 | 0 | 0 | 0
HGSSA003212 | 13 | HIDALGO | 10 | APAN | 061 | TEPEAPULCO | 0007 | IROLO | CE | A | IROLO | 1 | CS | 2.1.0 | EQUIPO EN CONSULTORIO DE MEDICINA GENERAL | ESTUCHE DE DIAGNOSTICO COMPLETO (OFTALMOSCOPIO Y OTOSCOPIO) | HGSSA003212 | estuchediag | 2.1.1.B.06 | 0 | 0 | 0 | [6 empty] | 1
HGSSA003212 | 13 | HIDALGO | 10 | APAN | 061 | TEPEAPULCO | 0007 | IROLO | CE | A | IROLO | 1 | CS | 2.1.0 | EQUIPO EN CONSULTORIO DE MEDICINA GENERAL | BASCULA CON ESTADIMETRO | HGSSA003212 | 35323 | 2.1.1.B.07 | 0 | 0 | 0 | 0 | 0 | 0 | 0 | 0 | 0 | 1
HGSSA003212 | 13 | HIDALGO | 10 | APAN | 061 | TEPEAPULCO | 0007 | IROLO | CE | A | IROLO | 1 | CS | 2.1.0 | EQUIPO EN CONSULTORIO DE MEDICINA GENERAL | BASCULA PARA BEBE | HGSSA003212 | 35324 | 2.1.1.B.08 | 0 | 0 | 0 | 0 | 0 | 0 | 0 | 0 | 0 | 1
HGSSA003212 | 13 | HIDALGO | 10 | APAN | 061 | TEPEAPULCO | 0007 | IROLO | CE | A | IROLO | 1 | CS | 2.1.0 | EQUIPO EN CONSULTORIO DE MEDICINA GENERAL | LAMPARA DE HAZ DIRECCIONABLE | HGSSA003212 | 36843 | 2.1.1.B.09 | 0 | 1 | 1 | 0 | 0 | 0 | 0 | 0 | 0 | 0
HGSSA003212 | 13 | HIDALGO | 10 | APAN | 061 | TEPEAPULCO | 0007 | IROLO | CE | A | IROLO | 1 | CS | 2.1.0 | EQUIPO EN CONSULTORIO DE MEDICINA GENERAL | MESA DE EXPLORACION GENERAL | HGSSA003212 | 36065 | 2.1.1.B.10 | 0 | 3 | 3 | 0 | 0 | 0 | 0 | 0 | 0 | 0
HGSSA003212 | 13 | HIDALGO | 10 | APAN | 061 | TEPEAPULCO | 0007 | IROLO | CE | A | IROLO | 1 | CS | 2.1.0 | EQUIPO EN CONSULTORIO DE MEDICINA GENERAL | CARTILLAS DE AGUDEZA VISUAL | HGSSA003212 | 16800 | 2.1.1.B.11 | 0 | 0 | 0 | [6 empty] | 1
HGSSA003212 | 13 | HIDALGO | 10 | APAN | 061 | TEPEAPULCO | 0007 | IROLO | CE | A | IROLO | 1 | CS | 2.1.0 | EQUIPO EN CONSULTORIO DE MEDICINA GENERAL | TERMOMETRO INFRARROJO | HGSSA003212 | 14028 | 2.1.1.B.12 | 0 | 1 | 1
HGSSA003212 | 13 | HIDALGO | 10 | APAN | 061 | TEPEAPULCO | 0007 | IROLO | CE | A | IROLO | 1 | CS | 2.1.0 | EQUIPO EN CONSULTORIO DE MEDICINA GENERAL | CARDIOTOCOGRAFO | HGSSA003212 | 37796 | 2.1.1.B.13 | 0 | 0 | 0
HGSSA003212 | 13 | HIDALGO | 10 | APAN | 061 | TEPEAPULCO | 0007 | IROLO | CE | A | IROLO | 1 | CS | 2.1.0 | EQUIPO EN CONSULTORIO DE MEDICINA GENERAL | ELECTROCARDIOGRAFO | HGSSA003212 | 36369 | 2.1.1.B.14 | 0 | 0 | 0
HGSSA003212 | 13 | HIDALGO | 10 | APAN | 061 | TEPEAPULCO | 0007 | IROLO | CE | A | IROLO | 1 | CS | 2.1.0 | EQUIPO EN CONSULTORIO DE MEDICINA GENERAL | FONODETECTOR DE LATIDOS FETALES | HGSSA003212 | 35067 | 2.1.1.B.15 | 0 | 1 | 1 | 0 | 0 | 0 | 0 | 0 | 0 | 1
HGSSA003212 | 13 | HIDALGO | 10 | APAN | 061 | TEPEAPULCO | 0007 | IROLO | CE | A | IROLO | 1 | CS | 2.1.0 | EQUIPO EN CONSULTORIO DE MEDICINA GENERAL | NEGATOSCOPIO | HGSSA003212 | 40988 | 2.1.1.B.16 | 0 | 0 | 0 | [6 empty] | 1
HGSSA003212 | 13 | HIDALGO | 10 | APAN | 061 | TEPEAPULCO | 0007 | IROLO | CE | A | IROLO | 1 | CS | 2.1.0 | EQUIPO EN CONSULTORIO DE MEDICINA GENERAL | REFRIGERADOR PARA VACUNAS | HGSSA003212 | 533_786_0034 | 2.1.1.B.17 | 0 | 1 | 1
HGSSA003212 | 13 | HIDALGO | 10 | APAN | 061 | TEPEAPULCO | 0007 | IROLO | CE | A | IROLO | 1 | CS | 2.1.0 | EQUIPO EN CONSULTORIO DE MEDICINA GENERAL | BALANZA ELECTRONICA PARA SILLA DE RUEDAS | HGSSA003212 | balansillarue | 2.1.1.B.21 | 0 | 0 | 0
HGSSA003212 | 13 | HIDALGO | 10 | APAN | 061 | TEPEAPULCO | 0007 | IROLO | CE | A | IROLO | 1 | CS | 2.3.0 | EQUIPO EN AREA DE CURACION / OBSERVACION | MESA DE EXPLORACION GENERAL | HGSSA003212 | 36065 | 2.3.2.B.02 | 0 | 1 | 1
HGSSA003212 | 13 | HIDALGO | 10 | APAN | 061 | TEPEAPULCO | 0007 | IROLO | CE | A | IROLO | 1 | CS | 3.3.0 | EQUIPO EN AREA DE CENTRAL DE ESTERILIZACION Y EQUIPO | ESTERILIZADOR DE VAPOR | HGSSA003212 | 35366 | 3.3.1.B.1 | 0 | 1 | 1
HGSSA003212 | 13 | HIDALGO | 10 | APAN | 061 | TEPEAPULCO | 0007 | IROLO | CE | A | IROLO | 1 | CS | 3.5.0 | FARMACIA | REFRIGERADOR DE FARMACIA | HGSSA003212 | 17156 | 3.5.B.1.1 | 0 | 1 | 1
HGSSA003212 | 13 | HIDALGO | 10 | APAN | 061 | TEPEAPULCO | 0007 | IROLO | CE | A | IROLO | 1 | CS | 3.5.0 | FARMACIA | REFRIGERADOR PARA VACUNAS | HGSSA003212 | 533_786_0034 | 3.5.B.1.2 | 0 | 1 | 1
HGSSA003224 | 13 | HIDALGO | 10 | APAN | 061 | TEPEAPULCO | 0011 | SAN MIGUEL ALLENDE | CE | A | SAN MIGUEL ALLENDE | 1 | CS | 2.1.0 | EQUIPO EN CONSULTORIO DE MEDICINA GENERAL | ESFIGMOMANOMETRO MERCURIAL | HGSSA003224 | 531_116_0328 | 2.1.1.B.01 | 0 | 0 | 0
HGSSA003224 | 13 | HIDALGO | 10 | APAN | 061 | TEPEAPULCO | 0011 | SAN MIGUEL ALLENDE | CE | A | SAN MIGUEL ALLENDE | 1 | CS | 2.1.0 | EQUIPO EN CONSULTORIO DE MEDICINA GENERAL | ESFIGMOMANOMETRO ANEROIDE | HGSSA003224 | 531_116_0369 | 2.1.1.B.02 | 0 | 1 | 1 | 0 | 0 | 0 | 0 | 0 | 0 | 1
HGSSA003224 | 13 | HIDALGO | 10 | APAN | 061 | TEPEAPULCO | 0011 | SAN MIGUEL ALLENDE | CE | A | SAN MIGUEL ALLENDE | 1 | CS | 2.1.0 | EQUIPO EN CONSULTORIO DE MEDICINA GENERAL | ESFIGMOMANOMETRO ELECTRONICO | HGSSA003224 | 13106 | 2.1.1.B.03 | 0 | 0 | 0 | [6 empty] | 1
HGSSA003224 | 13 | HIDALGO | 10 | APAN | 061 | TEPEAPULCO | 0011 | SAN MIGUEL ALLENDE | CE | A | SAN MIGUEL ALLENDE | 1 | CS | 2.1.0 | EQUIPO EN CONSULTORIO DE MEDICINA GENERAL | ESTETOSCOPIO BIAURICULAR | HGSSA003224 | 13750 | 2.1.1.B.04 | 0 | 3 | 3 | 0 | 0 | 0 | 0 | 0 | 0 | 0
HGSSA003224 | 13 | HIDALGO | 10 | APAN | 061 | TEPEAPULCO | 0011 | SAN MIGUEL ALLENDE | CE | A | SAN MIGUEL ALLENDE | 1 | CS | 2.1.0 | EQUIPO EN CONSULTORIO DE MEDICINA GENERAL | ESTETOSCOPIO FETAL O DE PINARD | HGSSA003224 | 32659 | 2.1.1.B.05 | 0 | 2 | 2 | 0 | 0 | 0 | 0 | 0 | 0 | 0
HGSSA003224 | 13 | HIDALGO | 10 | APAN | 061 | TEPEAPULCO | 0011 | SAN MIGUEL ALLENDE | CE | A | SAN MIGUEL ALLENDE | 1 | CS | 2.1.0 | EQUIPO EN CONSULTORIO DE MEDICINA GENERAL | ESTUCHE DE DIAGNOSTICO COMPLETO (OFTALMOSCOPIO Y OTOSCOPIO) | HGSSA003224 | estuchediag | 2.1.1.B.06 | 0 | 1 | 1
HGSSA003224 | 13 | HIDALGO | 10 | APAN | 061 | TEPEAPULCO | 0011 | SAN MIGUEL ALLENDE | CE | A | SAN MIGUEL ALLENDE | 1 | CS | 2.1.0 | EQUIPO EN CONSULTORIO DE MEDICINA GENERAL | BASCULA CON ESTADIMETRO | HGSSA003224 | 35323 | 2.1.1.B.07 | 0 | 1 | 1 | 0 | 0 | 0 | 0 | 0 | 0 | 1
HGSSA003224 | 13 | HIDALGO | 10 | APAN | 061 | TEPEAPULCO | 0011 | SAN MIGUEL ALLENDE | CE | A | SAN MIGUEL ALLENDE | 1 | CS | 2.1.0 | EQUIPO EN CONSULTORIO DE MEDICINA GENERAL | BASCULA PARA BEBE | HGSSA003224 | 35324 | 2.1.1.B.08 | 1 | 1 | 2 | 0 | 0 | 0 | 0 | 1 | 0 | 1
HGSSA003224 | 13 | HIDALGO | 10 | APAN | 061 | TEPEAPULCO | 0011 | SAN MIGUEL ALLENDE | CE | A | SAN MIGUEL ALLENDE | 1 | CS | 2.1.0 | EQUIPO EN CONSULTORIO DE MEDICINA GENERAL | LAMPARA DE HAZ DIRECCIONABLE | HGSSA003224 | 36843 | 2.1.1.B.09 | 0 | 0 | 0 | 0 | 0 | 0 | 0 | 0 | 0 | 1
HGSSA003224 | 13 | HIDALGO | 10 | APAN | 061 | TEPEAPULCO | 0011 | SAN MIGUEL ALLENDE | CE | A | SAN MIGUEL ALLENDE | 1 | CS | 2.1.0 | EQUIPO EN CONSULTORIO DE MEDICINA GENERAL | MESA DE EXPLORACION GENERAL | HGSSA003224 | 36065 | 2.1.1.B.10 | 2 | 3 | 5 | 2 | 0 | 0 | 0 | 0 | 0 | 0
HGSSA003224 | 13 | HIDALGO | 10 | APAN | 061 | TEPEAPULCO | 0011 | SAN MIGUEL ALLENDE | CE | A | SAN MIGUEL ALLENDE | 1 | CS | 2.1.0 | EQUIPO EN CONSULTORIO DE MEDICINA GENERAL | CARTILLAS DE AGUDEZA VISUAL | HGSSA003224 | 16800 | 2.1.1.B.11 | 0 | 1 | 1 | [6 empty] | 1
HGSSA003224 | 13 | HIDALGO | 10 | APAN | 061 | TEPEAPULCO | 0011 | SAN MIGUEL ALLENDE | CE | A | SAN MIGUEL ALLENDE | 1 | CS | 2.1.0 | EQUIPO EN CONSULTORIO DE MEDICINA GENERAL | TERMOMETRO INFRARROJO | HGSSA003224 | 14028 | 2.1.1.B.12 | 0 | 0 | 0 | [6 empty] | 2
HGSSA003224 | 13 | HIDALGO | 10 | APAN | 061 | TEPEAPULCO | 0011 | SAN MIGUEL ALLENDE | CE | A | SAN MIGUEL ALLENDE | 1 | CS | 2.1.0 | EQUIPO EN CONSULTORIO DE MEDICINA GENERAL | CARDIOTOCOGRAFO | HGSSA003224 | 37796 | 2.1.1.B.13 | 0 | 0 | 0
HGSSA003224 | 13 | HIDALGO | 10 | APAN | 061 | TEPEAPULCO | 0011 | SAN MIGUEL ALLENDE | CE | A | SAN MIGUEL ALLENDE | 1 | CS | 2.1.0 | EQUIPO EN CONSULTORIO DE MEDICINA GENERAL | ELECTROCARDIOGRAFO | HGSSA003224 | 36369 | 2.1.1.B.14 | 0 | 0 | 0
HGSSA003224 | 13 | HIDALGO | 10 | APAN | 061 | TEPEAPULCO | 0011 | SAN MIGUEL ALLENDE | CE | A | SAN MIGUEL ALLENDE | 1 | CS | 2.1.0 | EQUIPO EN CONSULTORIO DE MEDICINA GENERAL | FONODETECTOR DE LATIDOS FETALES | HGSSA003224 | 35067 | 2.1.1.B.15 | 0 | 1 | 1 | 0 | 0 | 0 | 0 | 0 | 0 | 0
HGSSA003224 | 13 | HIDALGO | 10 | APAN | 061 | TEPEAPULCO | 0011 | SAN MIGUEL ALLENDE | CE | A | SAN MIGUEL ALLENDE | 1 | CS | 2.1.0 | EQUIPO EN CONSULTORIO DE MEDICINA GENERAL | NEGATOSCOPIO | HGSSA003224 | 40988 | 2.1.1.B.16 | 0 | 1 | 1
HGSSA003224 | 13 | HIDALGO | 10 | APAN | 061 | TEPEAPULCO | 0011 | SAN MIGUEL ALLENDE | CE | A | SAN MIGUEL ALLENDE | 1 | CS | 2.1.0 | EQUIPO EN CONSULTORIO DE MEDICINA GENERAL | REFRIGERADOR PARA VACUNAS | HGSSA003224 | 533_786_0034 | 2.1.1.B.17 | 0 | 0 | 0
HGSSA003224 | 13 | HIDALGO | 10 | APAN | 061 | TEPEAPULCO | 0011 | SAN MIGUEL ALLENDE | CE | A | SAN MIGUEL ALLENDE | 1 | CS | 2.1.0 | EQUIPO EN CONSULTORIO DE MEDICINA GENERAL | BALANZA ELECTRONICA PARA SILLA DE RUEDAS | HGSSA003224 | balansillarue | 2.1.1.B.21 | 0 | 0 | 0
HGSSA003224 | 13 | HIDALGO | 10 | APAN | 061 | TEPEAPULCO | 0011 | SAN MIGUEL ALLENDE | CE | A | SAN MIGUEL ALLENDE | 1 | CS | 3.3.0 | EQUIPO EN AREA DE CENTRAL DE ESTERILIZACION Y EQUIPO | ESTERILIZADOR DE VAPOR | HGSSA003224 | 35366 | 3.3.1.B.1 | 0 | 0 | 0 | [6 empty] | 1
HGSSA003224 | 13 | HIDALGO | 10 | APAN | 061 | TEPEAPULCO | 0011 | SAN MIGUEL ALLENDE | CE | A | SAN MIGUEL ALLENDE | 1 | CS | 3.5.0 | FARMACIA | REFRIGERADOR DE FARMACIA | HGSSA003224 | 17156 | 3.5.B.1.1 | 0 | 1 | 1 | [6 empty] | 1
HGSSA003236 | 13 | HIDALGO | 10 | APAN | 061 | TEPEAPULCO | 0016 | TULTENGO | CE | A | TULTENGO | 1 | CS | 2.1.0 | EQUIPO EN CONSULTORIO DE MEDICINA GENERAL | ESFIGMOMANOMETRO MERCURIAL | HGSSA003236 | 531_116_0328 | 2.1.1.B.01 | 0 | 1 | 1
HGSSA003236 | 13 | HIDALGO | 10 | APAN | 061 | TEPEAPULCO | 0016 | TULTENGO | CE | A | TULTENGO | 1 | CS | 2.1.0 | EQUIPO EN CONSULTORIO DE MEDICINA GENERAL | ESFIGMOMANOMETRO ANEROIDE | HGSSA003236 | 531_116_0369 | 2.1.1.B.02 | 1 | 2 | 3 | 0 | 0 | 1 | 0 | 0 | 0 | 1
HGSSA003236 | 13 | HIDALGO | 10 | APAN | 061 | TEPEAPULCO | 0016 | TULTENGO | CE | A | TULTENGO | 1 | CS | 2.1.0 | EQUIPO EN CONSULTORIO DE MEDICINA GENERAL | ESFIGMOMANOMETRO ELECTRONICO | HGSSA003236 | 13106 | 2.1.1.B.03 | 0 | 0 | 0
HGSSA003236 | 13 | HIDALGO | 10 | APAN | 061 | TEPEAPULCO | 0016 | TULTENGO | CE | A | TULTENGO | 1 | CS | 2.1.0 | EQUIPO EN CONSULTORIO DE MEDICINA GENERAL | ESTETOSCOPIO BIAURICULAR | HGSSA003236 | 13750 | 2.1.1.B.04 | 0 | 2 | 2 | 0 | 0 | 0 | 0 | 0 | 0 | 1
HGSSA003236 | 13 | HIDALGO | 10 | APAN | 061 | TEPEAPULCO | 0016 | TULTENGO | CE | A | TULTENGO | 1 | CS | 2.1.0 | EQUIPO EN CONSULTORIO DE MEDICINA GENERAL | ESTETOSCOPIO FETAL O DE PINARD | HGSSA003236 | 32659 | 2.1.1.B.05 | 0 | 1 | 1 | 0 | 0 | 0 | 0 | 0 | 0 | 1
HGSSA003236 | 13 | HIDALGO | 10 | APAN | 061 | TEPEAPULCO | 0016 | TULTENGO | CE | A | TULTENGO | 1 | CS | 2.1.0 | EQUIPO EN CONSULTORIO DE MEDICINA GENERAL | ESTUCHE DE DIAGNOSTICO COMPLETO (OFTALMOSCOPIO Y OTOSCOPIO) | HGSSA003236 | estuchediag | 2.1.1.B.06 | 1 | 2 | 3 |  |  |  | 1 |  |  | 1
HGSSA003236 | 13 | HIDALGO | 10 | APAN | 061 | TEPEAPULCO | 0016 | TULTENGO | CE | A | TULTENGO | 1 | CS | 2.1.0 | EQUIPO EN CONSULTORIO DE MEDICINA GENERAL | BASCULA CON ESTADIMETRO | HGSSA003236 | 35323 | 2.1.1.B.07 | 0 | 2 | 2 | 0 | 0 | 0 | 0 | 0 | 0 | 1
HGSSA003236 | 13 | HIDALGO | 10 | APAN | 061 | TEPEAPULCO | 0016 | TULTENGO | CE | A | TULTENGO | 1 | CS | 2.1.0 | EQUIPO EN CONSULTORIO DE MEDICINA GENERAL | BASCULA PARA BEBE | HGSSA003236 | 35324 | 2.1.1.B.08 | 0 | 0 | 0 | 0 | 0 | 0 | 0 | 0 | 0 | 1
HGSSA003236 | 13 | HIDALGO | 10 | APAN | 061 | TEPEAPULCO | 0016 | TULTENGO | CE | A | TULTENGO | 1 | CS | 2.1.0 | EQUIPO EN CONSULTORIO DE MEDICINA GENERAL | LAMPARA DE HAZ DIRECCIONABLE | HGSSA003236 | 36843 | 2.1.1.B.09 | 0 | 1 | 1 | 0 | 0 | 0 | 0 | 0 | 0 | 1
HGSSA003236 | 13 | HIDALGO | 10 | APAN | 061 | TEPEAPULCO | 0016 | TULTENGO | CE | A | TULTENGO | 1 | CS | 2.1.0 | EQUIPO EN CONSULTORIO DE MEDICINA GENERAL | MESA DE EXPLORACION GENERAL | HGSSA003236 | 36065 | 2.1.1.B.10 | 1 | 2 | 3 | 0 | 0 | 0 | 1 | 0 | 0 | 1
HGSSA003236 | 13 | HIDALGO | 10 | APAN | 061 | TEPEAPULCO | 0016 | TULTENGO | CE | A | TULTENGO | 1 | CS | 2.1.0 | EQUIPO EN CONSULTORIO DE MEDICINA GENERAL | CARTILLAS DE AGUDEZA VISUAL | HGSSA003236 | 16800 | 2.1.1.B.11 | 0 | 0 | 0 | [6 empty] | 1
HGSSA003236 | 13 | HIDALGO | 10 | APAN | 061 | TEPEAPULCO | 0016 | TULTENGO | CE | A | TULTENGO | 1 | CS | 2.1.0 | EQUIPO EN CONSULTORIO DE MEDICINA GENERAL | TERMOMETRO INFRARROJO | HGSSA003236 | 14028 | 2.1.1.B.12 | 0 | 0 | 0 | [6 empty] | 1
HGSSA003236 | 13 | HIDALGO | 10 | APAN | 061 | TEPEAPULCO | 0016 | TULTENGO | CE | A | TULTENGO | 1 | CS | 2.1.0 | EQUIPO EN CONSULTORIO DE MEDICINA GENERAL | CARDIOTOCOGRAFO | HGSSA003236 | 37796 | 2.1.1.B.13 | 0 | 0 | 0
HGSSA003236 | 13 | HIDALGO | 10 | APAN | 061 | TEPEAPULCO | 0016 | TULTENGO | CE | A | TULTENGO | 1 | CS | 2.1.0 | EQUIPO EN CONSULTORIO DE MEDICINA GENERAL | ELECTROCARDIOGRAFO | HGSSA003236 | 36369 | 2.1.1.B.14 | 0 | 0 | 0
HGSSA003236 | 13 | HIDALGO | 10 | APAN | 061 | TEPEAPULCO | 0016 | TULTENGO | CE | A | TULTENGO | 1 | CS | 2.1.0 | EQUIPO EN CONSULTORIO DE MEDICINA GENERAL | FONODETECTOR DE LATIDOS FETALES | HGSSA003236 | 35067 | 2.1.1.B.15 | 0 | 1 | 1 | 0 | 0 | 0 | 0 | 0 | 0 | 0
HGSSA003236 | 13 | HIDALGO | 10 | APAN | 061 | TEPEAPULCO | 0016 | TULTENGO | CE | A | TULTENGO | 1 | CS | 2.1.0 | EQUIPO EN CONSULTORIO DE MEDICINA GENERAL | NEGATOSCOPIO | HGSSA003236 | 40988 | 2.1.1.B.16 | 0 | 1 | 1 | [6 empty] | 1
HGSSA003236 | 13 | HIDALGO | 10 | APAN | 061 | TEPEAPULCO | 0016 | TULTENGO | CE | A | TULTENGO | 1 | CS | 2.1.0 | EQUIPO EN CONSULTORIO DE MEDICINA GENERAL | REFRIGERADOR PARA VACUNAS | HGSSA003236 | 533_786_0034 | 2.1.1.B.17 | 0 | 1 | 1
HGSSA003236 | 13 | HIDALGO | 10 | APAN | 061 | TEPEAPULCO | 0016 | TULTENGO | CE | A | TULTENGO | 1 | CS | 2.1.0 | EQUIPO EN CONSULTORIO DE MEDICINA GENERAL | BALANZA ELECTRONICA PARA SILLA DE RUEDAS | HGSSA003236 | balansillarue | 2.1.1.B.21 | 0 | 0 | 0
HGSSA003236 | 13 | HIDALGO | 10 | APAN | 061 | TEPEAPULCO | 0016 | TULTENGO | CE | A | TULTENGO | 1 | CS | 3.3.0 | EQUIPO EN AREA DE CENTRAL DE ESTERILIZACION Y EQUIPO | ESTERILIZADOR DE VAPOR | HGSSA003236 | 35366 | 3.3.1.B.1 | 0 | 1 | 1
HGSSA003236 | 13 | HIDALGO | 10 | APAN | 061 | TEPEAPULCO | 0016 | TULTENGO | CE | A | TULTENGO | 1 | CS | 3.3.0 | EQUIPO EN AREA DE CENTRAL DE ESTERILIZACION Y EQUIPO | ESTERILIZADOR DE OXIDO DE ETILENO | HGSSA003236 | 13740 | 3.3.1.B.2 | 0 | 0 | 0
HGSSA003236 | 13 | HIDALGO | 10 | APAN | 061 | TEPEAPULCO | 0016 | TULTENGO | CE | A | TULTENGO | 1 | CS | 3.3.0 | EQUIPO EN AREA DE CENTRAL DE ESTERILIZACION Y EQUIPO | ESTERILIZADOR DE BAJA TEMPERATURA A TRAVES DE PEROXIDO DE HIDROGENO | HGSSA003236 | 36305 | 3.3.1.B.3 | 0 | 0 | 0
HGSSA003236 | 13 | HIDALGO | 10 | APAN | 061 | TEPEAPULCO | 0016 | TULTENGO | CE | A | TULTENGO | 1 | CS | 3.5.0 | FARMACIA | REFRIGERADOR DE FARMACIA | HGSSA003236 | 17156 | 3.5.B.1.1 | 0 | 1 | 1
HGSSA003236 | 13 | HIDALGO | 10 | APAN | 061 | TEPEAPULCO | 0016 | TULTENGO | CE | A | TULTENGO | 1 | CS | 3.5.0 | FARMACIA | REFRIGERADOR PARA VACUNAS | HGSSA003236 | 533_786_0034 | 3.5.B.1.2 | 0 | 1 | 1
HGSSA003743 | 13 | HIDALGO | 10 | APAN | 072 | TLANALAPA | 0001 | TLANALAPA | CE | F | TLANALAPA | 1 | CS | 2.1.0 | EQUIPO EN CONSULTORIO DE MEDICINA GENERAL | ESFIGMOMANOMETRO MERCURIAL | HGSSA003743 | 531_116_0328 | 2.1.1.B.01 | 0 | 0 | 0
HGSSA003743 | 13 | HIDALGO | 10 | APAN | 072 | TLANALAPA | 0001 | TLANALAPA | CE | F | TLANALAPA | 1 | CS | 2.1.0 | EQUIPO EN CONSULTORIO DE MEDICINA GENERAL | ESFIGMOMANOMETRO ANEROIDE | HGSSA003743 | 531_116_0369 | 2.1.1.B.02 | 0 | 1 | 1 | [6 empty] | 3
HGSSA003743 | 13 | HIDALGO | 10 | APAN | 072 | TLANALAPA | 0001 | TLANALAPA | CE | F | TLANALAPA | 1 | CS | 2.1.0 | EQUIPO EN CONSULTORIO DE MEDICINA GENERAL | ESFIGMOMANOMETRO ELECTRONICO | HGSSA003743 | 13106 | 2.1.1.B.03 | 0 | 0 | 0 | [6 empty] | 2
HGSSA003743 | 13 | HIDALGO | 10 | APAN | 072 | TLANALAPA | 0001 | TLANALAPA | CE | F | TLANALAPA | 1 | CS | 2.1.0 | EQUIPO EN CONSULTORIO DE MEDICINA GENERAL | ESTETOSCOPIO BIAURICULAR | HGSSA003743 | 13750 | 2.1.1.B.04 | 0 | 0 | 0 | 0 | 0 | 0 | 0 | 0 | 0 | 4
HGSSA003743 | 13 | HIDALGO | 10 | APAN | 072 | TLANALAPA | 0001 | TLANALAPA | CE | F | TLANALAPA | 1 | CS | 2.1.0 | EQUIPO EN CONSULTORIO DE MEDICINA GENERAL | ESTETOSCOPIO FETAL O DE PINARD | HGSSA003743 | 32659 | 2.1.1.B.05 | 0 | 0 | 0 | 0 | 0 | 0 | 0 | 0 | 0 | 1
HGSSA003743 | 13 | HIDALGO | 10 | APAN | 072 | TLANALAPA | 0001 | TLANALAPA | CE | F | TLANALAPA | 1 | CS | 2.1.0 | EQUIPO EN CONSULTORIO DE MEDICINA GENERAL | ESTUCHE DE DIAGNOSTICO COMPLETO (OFTALMOSCOPIO Y OTOSCOPIO) | HGSSA003743 | estuchediag | 2.1.1.B.06 | 0 | 1 | 1 | [6 empty] | 3
HGSSA003743 | 13 | HIDALGO | 10 | APAN | 072 | TLANALAPA | 0001 | TLANALAPA | CE | F | TLANALAPA | 1 | CS | 2.1.0 | EQUIPO EN CONSULTORIO DE MEDICINA GENERAL | BASCULA CON ESTADIMETRO | HGSSA003743 | 35323 | 2.1.1.B.07 | 0 | 3 | 3 | 0 | 0 | 0 | 0 | 0 | 0 | 1
HGSSA003743 | 13 | HIDALGO | 10 | APAN | 072 | TLANALAPA | 0001 | TLANALAPA | CE | F | TLANALAPA | 1 | CS | 2.1.0 | EQUIPO EN CONSULTORIO DE MEDICINA GENERAL | BASCULA PARA BEBE | HGSSA003743 | 35324 | 2.1.1.B.08 | 1 | 1 | 2 | 0 | 0 | 1 | 0 | 0 | 0 | 1
HGSSA003743 | 13 | HIDALGO | 10 | APAN | 072 | TLANALAPA | 0001 | TLANALAPA | CE | F | TLANALAPA | 1 | CS | 2.1.0 | EQUIPO EN CONSULTORIO DE MEDICINA GENERAL | LAMPARA DE HAZ DIRECCIONABLE | HGSSA003743 | 36843 | 2.1.1.B.09 | 0 | 1 | 1 | 0 | 0 | 0 | 0 | 0 | 0 | 2
HGSSA003743 | 13 | HIDALGO | 10 | APAN | 072 | TLANALAPA | 0001 | TLANALAPA | CE | F | TLANALAPA | 1 | CS | 2.1.0 | EQUIPO EN CONSULTORIO DE MEDICINA GENERAL | MESA DE EXPLORACION GENERAL | HGSSA003743 | 36065 | 2.1.1.B.10 | 0 | 3 | 3 | 0 | 0 | 0 | 0 | 0 | 0 | 0
HGSSA003743 | 13 | HIDALGO | 10 | APAN | 072 | TLANALAPA | 0001 | TLANALAPA | CE | F | TLANALAPA | 1 | CS | 2.1.0 | EQUIPO EN CONSULTORIO DE MEDICINA GENERAL | CARTILLAS DE AGUDEZA VISUAL | HGSSA003743 | 16800 | 2.1.1.B.11 | 0 | 0 | 0
HGSSA003743 | 13 | HIDALGO | 10 | APAN | 072 | TLANALAPA | 0001 | TLANALAPA | CE | F | TLANALAPA | 1 | CS | 2.1.0 | EQUIPO EN CONSULTORIO DE MEDICINA GENERAL | TERMOMETRO INFRARROJO | HGSSA003743 | 14028 | 2.1.1.B.12 | 0 | 0 | 0 | [6 empty] | 1
HGSSA003743 | 13 | HIDALGO | 10 | APAN | 072 | TLANALAPA | 0001 | TLANALAPA | CE | F | TLANALAPA | 1 | CS | 2.1.0 | EQUIPO EN CONSULTORIO DE MEDICINA GENERAL | CARDIOTOCOGRAFO | HGSSA003743 | 37796 | 2.1.1.B.13 | 0 | 0 | 0
HGSSA003743 | 13 | HIDALGO | 10 | APAN | 072 | TLANALAPA | 0001 | TLANALAPA | CE | F | TLANALAPA | 1 | CS | 2.1.0 | EQUIPO EN CONSULTORIO DE MEDICINA GENERAL | FONODETECTOR DE LATIDOS FETALES | HGSSA003743 | 35067 | 2.1.1.B.15 | 1 | 0 | 1 | 0 | 0 | 1 | 0 | 0 | 0 | 3
HGSSA003743 | 13 | HIDALGO | 10 | APAN | 072 | TLANALAPA | 0001 | TLANALAPA | CE | F | TLANALAPA | 1 | CS | 2.1.0 | EQUIPO EN CONSULTORIO DE MEDICINA GENERAL | NEGATOSCOPIO | HGSSA003743 | 40988 | 2.1.1.B.16 | 0 | 3 | 3 | [6 empty] | 0
HGSSA003743 | 13 | HIDALGO | 10 | APAN | 072 | TLANALAPA | 0001 | TLANALAPA | CE | F | TLANALAPA | 1 | CS | 2.1.0 | EQUIPO EN CONSULTORIO DE MEDICINA GENERAL | REFRIGERADOR PARA VACUNAS | HGSSA003743 | 533_786_0034 | 2.1.1.B.17 | 0 | 1 | 1
HGSSA003743 | 13 | HIDALGO | 10 | APAN | 072 | TLANALAPA | 0001 | TLANALAPA | CE | F | TLANALAPA | 1 | CS | 2.1.0 | EQUIPO EN CONSULTORIO DE MEDICINA GENERAL | BALANZA ELECTRONICA PARA SILLA DE RUEDAS | HGSSA003743 | balansillarue | 2.1.1.B.21 | 0 | 0 | 0
HGSSA003743 | 13 | HIDALGO | 10 | APAN | 072 | TLANALAPA | 0001 | TLANALAPA | CE | F | TLANALAPA | 1 | CS | 2.1.0 | EQUIPO EN CONSULTORIO DE ESTOMATOLOGIA | UNIDAD ESTOMATOLOGICA CON MODULO INTEGRADO | HGSSA003743 | 34991 | 2.1.3.B.1 | 0 | 1 | 1
HGSSA003743 | 13 | HIDALGO | 10 | APAN | 072 | TLANALAPA | 0001 | TLANALAPA | CE | F | TLANALAPA | 1 | CS | 2.1.0 | EQUIPO EN CONSULTORIO DE ESTOMATOLOGIA | UNIDAD RADIOLOGICA DENTAL (RAYOS X DENTAL) | HGSSA003743 | 35293 | 2.1.3.B.2 | 0 | 1 | 1
HGSSA003743 | 13 | HIDALGO | 10 | APAN | 072 | TLANALAPA | 0001 | TLANALAPA | CE | F | TLANALAPA | 1 | CS | 2.1.0 | EQUIPO EN CONSULTORIO DE ESTOMATOLOGIA | AMALGAMADOR | HGSSA003743 | 10082 | 2.1.3.B.3 | 0 | 2 | 2 | 0 | 0 | 0 | 0 | 0 | 0 | 0
HGSSA003743 | 13 | HIDALGO | 10 | APAN | 072 | TLANALAPA | 0001 | TLANALAPA | CE | F | TLANALAPA | 1 | CS | 2.1.0 | EQUIPO EN CONSULTORIO DE ESTOMATOLOGIA | LAMPARA DE POLIMERIZACION | HGSSA003743 | 35775 | 2.1.3.B.4 | 0 | 1 | 1 | 0 | 0 | 0 | 0 | 0 | 0 | 1
HGSSA003743 | 13 | HIDALGO | 10 | APAN | 072 | TLANALAPA | 0001 | TLANALAPA | CE | F | TLANALAPA | 1 | CS | 2.1.0 | EQUIPO EN CONSULTORIO DE ESTOMATOLOGIA | AUTOCLAVE DENTAL (ESTERILIZADOR DE CALOR SECO) | HGSSA003743 | 35363 | 2.1.3.B.5.1 | 0 | 1 | 1 | 0 | 0 | 0 | 0 | 0 | 0 | 1
HGSSA003743 | 13 | HIDALGO | 10 | APAN | 072 | TLANALAPA | 0001 | TLANALAPA | CE | F | TLANALAPA | 1 | CS | 2.1.0 | EQUIPO EN CONSULTORIO DE ESTOMATOLOGIA | ESTERILIZADOR DE VAPOR AUTOGENERADO PARA DENTAL Y MAXILOFACIAL | HGSSA003743 | 531_385_1080 | 2.1.3.B.5.3 | 1 | 0 | 1 |  |  | 1
HGSSA003743 | 13 | HIDALGO | 10 | APAN | 072 | TLANALAPA | 0001 | TLANALAPA | CE | F | TLANALAPA | 1 | CS | 2.1.0 | EQUIPO EN CONSULTORIO DE ESTOMATOLOGIA | UNIDAD RADIOGRAFICA PANORAMICA DENTAL (ORTOPANTOGRAFO) | HGSSA003743 | 531_341_0564 | 2.1.3.B.6 | 0 | 0 | 0
HGSSA003743 | 13 | HIDALGO | 10 | APAN | 072 | TLANALAPA | 0001 | TLANALAPA | CE | F | TLANALAPA | 1 | CS | 2.25.0 | EQUIPO EN LABORATORIO CLINICO | ANALIZADOR DE QUIMICA CLINICA | HGSSA003743 | 533_036_0701 | 2.25.1.B.02 | 0 | 0 | 0 | 0 | 0 | 0 | 0 | 0 | 0 | 0
HGSSA003743 | 13 | HIDALGO | 10 | APAN | 072 | TLANALAPA | 0001 | TLANALAPA | CE | F | TLANALAPA | 1 | CS | 3.3.0 | EQUIPO EN AREA DE CENTRAL DE ESTERILIZACION Y EQUIPO | ESTERILIZADOR DE VAPOR | HGSSA003743 | 35366 | 3.3.1.B.1 | 0 | 1 | 1 | [6 empty] | 1
HGSSA003743 | 13 | HIDALGO | 10 | APAN | 072 | TLANALAPA | 0001 | TLANALAPA | CE | F | TLANALAPA | 1 | CS | 3.5.0 | FARMACIA | REFRIGERADOR DE FARMACIA | HGSSA003743 | 17156 | 3.5.B.1.1 | 0 | 1 | 1
HGSSA003743 | 13 | HIDALGO | 10 | APAN | 072 | TLANALAPA | 0001 | TLANALAPA | CE | F | TLANALAPA | 1 | CS | 3.5.0 | FARMACIA | REFRIGERADOR PARA VACUNAS | HGSSA003743 | 533_786_0034 | 3.5.B.1.2 | 0 | 1 | 1 | [6 empty] | 1
HGSSA003743 | 13 | HIDALGO | 10 | APAN | 072 | TLANALAPA | 0001 | TLANALAPA | CE | F | TLANALAPA | 1 | CS | 3.5.0 | FARMACIA | CONGELADOR | HGSSA003743 | 533_255_0218 | 3.5.B.1.4 | 0 | 1 | 1
HGSSA003755 | 13 | HIDALGO | 10 | APAN | 072 | TLANALAPA | 0005 | CHICONCUAC | CE | A | CHICONCUAC | 1 | CS | 2.1.0 | EQUIPO EN CONSULTORIO DE MEDICINA GENERAL | ESFIGMOMANOMETRO MERCURIAL | HGSSA003755 | 531_116_0328 | 2.1.1.B.01 | 0 | 0 | 0
HGSSA003755 | 13 | HIDALGO | 10 | APAN | 072 | TLANALAPA | 0005 | CHICONCUAC | CE | A | CHICONCUAC | 1 | CS | 2.1.0 | EQUIPO EN CONSULTORIO DE MEDICINA GENERAL | ESFIGMOMANOMETRO ANEROIDE | HGSSA003755 | 531_116_0369 | 2.1.1.B.02 | 0 | 1 | 1
HGSSA003755 | 13 | HIDALGO | 10 | APAN | 072 | TLANALAPA | 0005 | CHICONCUAC | CE | A | CHICONCUAC | 1 | CS | 2.1.0 | EQUIPO EN CONSULTORIO DE MEDICINA GENERAL | ESFIGMOMANOMETRO ELECTRONICO | HGSSA003755 | 13106 | 2.1.1.B.03 | 0 | 0 | 0
HGSSA003755 | 13 | HIDALGO | 10 | APAN | 072 | TLANALAPA | 0005 | CHICONCUAC | CE | A | CHICONCUAC | 1 | CS | 2.1.0 | EQUIPO EN CONSULTORIO DE MEDICINA GENERAL | ESTETOSCOPIO BIAURICULAR | HGSSA003755 | 13750 | 2.1.1.B.04 | 1 | 0 | 1 | 0 | 0 | 0 | 0 | 1 | 0 | 1
HGSSA003755 | 13 | HIDALGO | 10 | APAN | 072 | TLANALAPA | 0005 | CHICONCUAC | CE | A | CHICONCUAC | 1 | CS | 2.1.0 | EQUIPO EN CONSULTORIO DE MEDICINA GENERAL | ESTETOSCOPIO FETAL O DE PINARD | HGSSA003755 | 32659 | 2.1.1.B.05 | 0 | 2 | 2 | 0 | 0 | 0 | 0 | 0 | 0 | 0
HGSSA003755 | 13 | HIDALGO | 10 | APAN | 072 | TLANALAPA | 0005 | CHICONCUAC | CE | A | CHICONCUAC | 1 | CS | 2.1.0 | EQUIPO EN CONSULTORIO DE MEDICINA GENERAL | ESTUCHE DE DIAGNOSTICO COMPLETO (OFTALMOSCOPIO Y OTOSCOPIO) | HGSSA003755 | estuchediag | 2.1.1.B.06 | 1 | 0 | 1 |  |  |  | 1 |  |  | 1
HGSSA003755 | 13 | HIDALGO | 10 | APAN | 072 | TLANALAPA | 0005 | CHICONCUAC | CE | A | CHICONCUAC | 1 | CS | 2.1.0 | EQUIPO EN CONSULTORIO DE MEDICINA GENERAL | BASCULA CON ESTADIMETRO | HGSSA003755 | 35323 | 2.1.1.B.07 | 1 | 2 | 3 | 0 | 0 | 0 | 0 | 1 | 0 | 0
HGSSA003755 | 13 | HIDALGO | 10 | APAN | 072 | TLANALAPA | 0005 | CHICONCUAC | CE | A | CHICONCUAC | 1 | CS | 2.1.0 | EQUIPO EN CONSULTORIO DE MEDICINA GENERAL | BASCULA PARA BEBE | HGSSA003755 | 35324 | 2.1.1.B.08 | 0 | 1 | 1 | 0 | 0 | 0 | 0 | 0 | 0 | 0
HGSSA003755 | 13 | HIDALGO | 10 | APAN | 072 | TLANALAPA | 0005 | CHICONCUAC | CE | A | CHICONCUAC | 1 | CS | 2.1.0 | EQUIPO EN CONSULTORIO DE MEDICINA GENERAL | LAMPARA DE HAZ DIRECCIONABLE | HGSSA003755 | 36843 | 2.1.1.B.09 | 0 | 1 | 1 | 0 | 0 | 0 | 0 | 0 | 0 | 1
HGSSA003755 | 13 | HIDALGO | 10 | APAN | 072 | TLANALAPA | 0005 | CHICONCUAC | CE | A | CHICONCUAC | 1 | CS | 2.1.0 | EQUIPO EN CONSULTORIO DE MEDICINA GENERAL | MESA DE EXPLORACION GENERAL | HGSSA003755 | 36065 | 2.1.1.B.10 | 0 | 2 | 2 | 0 | 0 | 0 | 0 | 0 | 0 | 0
HGSSA003755 | 13 | HIDALGO | 10 | APAN | 072 | TLANALAPA | 0005 | CHICONCUAC | CE | A | CHICONCUAC | 1 | CS | 2.1.0 | EQUIPO EN CONSULTORIO DE MEDICINA GENERAL | CARTILLAS DE AGUDEZA VISUAL | HGSSA003755 | 16800 | 2.1.1.B.11 | 0 | 0 | 0 | [6 empty] | 1
HGSSA003755 | 13 | HIDALGO | 10 | APAN | 072 | TLANALAPA | 0005 | CHICONCUAC | CE | A | CHICONCUAC | 1 | CS | 2.1.0 | EQUIPO EN CONSULTORIO DE MEDICINA GENERAL | TERMOMETRO INFRARROJO | HGSSA003755 | 14028 | 2.1.1.B.12 | 0 | 0 | 0 | [6 empty] | 1
HGSSA003755 | 13 | HIDALGO | 10 | APAN | 072 | TLANALAPA | 0005 | CHICONCUAC | CE | A | CHICONCUAC | 1 | CS | 2.1.0 | EQUIPO EN CONSULTORIO DE MEDICINA GENERAL | CARDIOTOCOGRAFO | HGSSA003755 | 37796 | 2.1.1.B.13 | 0 | 0 | 0
HGSSA003755 | 13 | HIDALGO | 10 | APAN | 072 | TLANALAPA | 0005 | CHICONCUAC | CE | A | CHICONCUAC | 1 | CS | 2.1.0 | EQUIPO EN CONSULTORIO DE MEDICINA GENERAL | ELECTROCARDIOGRAFO | HGSSA003755 | 36369 | 2.1.1.B.14 | 0 | 0 | 0
HGSSA003755 | 13 | HIDALGO | 10 | APAN | 072 | TLANALAPA | 0005 | CHICONCUAC | CE | A | CHICONCUAC | 1 | CS | 2.1.0 | EQUIPO EN CONSULTORIO DE MEDICINA GENERAL | FONODETECTOR DE LATIDOS FETALES | HGSSA003755 | 35067 | 2.1.1.B.15 | 0 | 1 | 1 | 0 | 0 | 0 | 0 | 0 | 0 | 0
HGSSA003755 | 13 | HIDALGO | 10 | APAN | 072 | TLANALAPA | 0005 | CHICONCUAC | CE | A | CHICONCUAC | 1 | CS | 2.1.0 | EQUIPO EN CONSULTORIO DE MEDICINA GENERAL | NEGATOSCOPIO | HGSSA003755 | 40988 | 2.1.1.B.16 | 0 | 2 | 2 | [6 empty] | 0
HGSSA003755 | 13 | HIDALGO | 10 | APAN | 072 | TLANALAPA | 0005 | CHICONCUAC | CE | A | CHICONCUAC | 1 | CS | 2.1.0 | EQUIPO EN CONSULTORIO DE MEDICINA GENERAL | REFRIGERADOR PARA VACUNAS | HGSSA003755 | 533_786_0034 | 2.1.1.B.17 | 1 | 2 | 3 |  |  | 1
HGSSA003755 | 13 | HIDALGO | 10 | APAN | 072 | TLANALAPA | 0005 | CHICONCUAC | CE | A | CHICONCUAC | 1 | CS | 2.1.0 | EQUIPO EN CONSULTORIO DE MEDICINA GENERAL | BALANZA ELECTRONICA PARA SILLA DE RUEDAS | HGSSA003755 | balansillarue | 2.1.1.B.21 | 0 | 0 | 0
HGSSA003755 | 13 | HIDALGO | 10 | APAN | 072 | TLANALAPA | 0005 | CHICONCUAC | CE | A | CHICONCUAC | 1 | CS | 3.3.0 | EQUIPO EN AREA DE CENTRAL DE ESTERILIZACION Y EQUIPO | ESTERILIZADOR DE VAPOR | HGSSA003755 | 35366 | 3.3.1.B.1 | 0 | 1 | 1
HGSSA003755 | 13 | HIDALGO | 10 | APAN | 072 | TLANALAPA | 0005 | CHICONCUAC | CE | A | CHICONCUAC | 1 | CS | 3.3.0 | EQUIPO EN AREA DE CENTRAL DE ESTERILIZACION Y EQUIPO | ESTERILIZADOR DE OXIDO DE ETILENO | HGSSA003755 | 13740 | 3.3.1.B.2 | 0 | 0 | 0
HGSSA003755 | 13 | HIDALGO | 10 | APAN | 072 | TLANALAPA | 0005 | CHICONCUAC | CE | A | CHICONCUAC | 1 | CS | 3.3.0 | EQUIPO EN AREA DE CENTRAL DE ESTERILIZACION Y EQUIPO | ESTERILIZADOR DE BAJA TEMPERATURA A TRAVES DE PEROXIDO DE HIDROGENO | HGSSA003755 | 36305 | 3.3.1.B.3 | 0 | 0 | 0
HGSSA003755 | 13 | HIDALGO | 10 | APAN | 072 | TLANALAPA | 0005 | CHICONCUAC | CE | A | CHICONCUAC | 1 | CS | 3.5.0 | FARMACIA | REFRIGERADOR DE FARMACIA | HGSSA003755 | 17156 | 3.5.B.1.1 | 0 | 1 | 1
HGSSA003755 | 13 | HIDALGO | 10 | APAN | 072 | TLANALAPA | 0005 | CHICONCUAC | CE | A | CHICONCUAC | 1 | CS | 3.5.0 | FARMACIA | REFRIGERADOR PARA VACUNAS | HGSSA003755 | 533_786_0034 | 3.5.B.1.2 | 1 | 2 | 3 |  |  | 1
HGSSA003755 | 13 | HIDALGO | 10 | APAN | 072 | TLANALAPA | 0005 | CHICONCUAC | CE | A | CHICONCUAC | 1 | CS | 3.5.0 | FARMACIA | ULTRACONGELADOR | HGSSA003755 | 533_255_0101 | 3.5.B.1.3 | 0 | 0 | 0
HGSSA003755 | 13 | HIDALGO | 10 | APAN | 072 | TLANALAPA | 0005 | CHICONCUAC | CE | A | CHICONCUAC | 1 | CS | 3.5.0 | EQUIPO EN AREA DE CENTRAL DE ESTERILIZACION Y EQUIPO | ULTRACONGELADOR | HGSSA003755 | 533_255_0101 | 3.5.B.1.3 | 0 | 0 | 0
HGSSA003755 | 13 | HIDALGO | 10 | APAN | 072 | TLANALAPA | 0005 | CHICONCUAC | CE | A | CHICONCUAC | 1 | CS | 3.5.0 | FARMACIA | CONGELADOR | HGSSA003755 | 533_255_0218 | 3.5.B.1.4 | 0 | 0 | 0
HGSSA004875 | 13 | HIDALGO | 10 | APAN | 061 | TEPEAPULCO | 0002 | FRAY BERNARDINO DE SAHAGUN (CIUDAD SAHAGUN) | CE | UNE | CENTRO COMUNITARIO DE SALUD MENTAL Y ADICCIONES CD SAHAGUN | 1 | UNE | 2.1.0 | EQUIPO EN CONSULTORIO DE MEDICINA GENERAL | ESFIGMOMANOMETRO MERCURIAL | HGSSA004875 | 531_116_0328 | 2.1.1.B.01 | 0 | 0 | 0 | 0 | 0 | 0 | 0 | 0 | 0 | 0
HGSSA007920 | 13 | HIDALGO | 10 | APAN | 061 | TEPEAPULCO | 0001 | TEPEAPULCO | CE | F | CENTRO DE SALUD TEPEAPULCO | 1 | CS | 2.1.0 | EQUIPO EN CONSULTORIO DE MEDICINA GENERAL | ESFIGMOMANOMETRO MERCURIAL | HGSSA007920 | 531_116_0328 | 2.1.1.B.01 | 0 | 5 | 5 | [6 empty] | 3
HGSSA007920 | 13 | HIDALGO | 10 | APAN | 061 | TEPEAPULCO | 0001 | TEPEAPULCO | CE | F | CENTRO DE SALUD TEPEAPULCO | 1 | CS | 2.1.0 | EQUIPO EN CONSULTORIO DE MEDICINA GENERAL | ESFIGMOMANOMETRO ANEROIDE | HGSSA007920 | 531_116_0369 | 2.1.1.B.02 | 1 | 1 | 2 | 0 | 0 | 0 | 0 | 1 | 0 | 1
HGSSA007920 | 13 | HIDALGO | 10 | APAN | 061 | TEPEAPULCO | 0001 | TEPEAPULCO | CE | F | CENTRO DE SALUD TEPEAPULCO | 1 | CS | 2.1.0 | EQUIPO EN CONSULTORIO DE MEDICINA GENERAL | ESFIGMOMANOMETRO ELECTRONICO | HGSSA007920 | 13106 | 2.1.1.B.03 | 0 | 0 | 0
HGSSA007920 | 13 | HIDALGO | 10 | APAN | 061 | TEPEAPULCO | 0001 | TEPEAPULCO | CE | F | CENTRO DE SALUD TEPEAPULCO | 1 | CS | 2.1.0 | EQUIPO EN CONSULTORIO DE MEDICINA GENERAL | ESTETOSCOPIO BIAURICULAR | HGSSA007920 | 13750 | 2.1.1.B.04 | 0 | 0 | 0 | 0 | 0 | 0 | 0 | 0 | 0 | 3
HGSSA007920 | 13 | HIDALGO | 10 | APAN | 061 | TEPEAPULCO | 0001 | TEPEAPULCO | CE | F | CENTRO DE SALUD TEPEAPULCO | 1 | CS | 2.1.0 | EQUIPO EN CONSULTORIO DE MEDICINA GENERAL | ESTETOSCOPIO FETAL O DE PINARD | HGSSA007920 | 32659 | 2.1.1.B.05 | 0 | 5 | 5 | 0 | 0 | 0 | 0 | 0 | 0 | 0
HGSSA007920 | 13 | HIDALGO | 10 | APAN | 061 | TEPEAPULCO | 0001 | TEPEAPULCO | CE | F | CENTRO DE SALUD TEPEAPULCO | 1 | CS | 2.1.0 | EQUIPO EN CONSULTORIO DE MEDICINA GENERAL | ESTUCHE DE DIAGNOSTICO COMPLETO (OFTALMOSCOPIO Y OTOSCOPIO) | HGSSA007920 | estuchediag | 2.1.1.B.06 | 0 | 5 | 5 | [6 empty] | 1
HGSSA007920 | 13 | HIDALGO | 10 | APAN | 061 | TEPEAPULCO | 0001 | TEPEAPULCO | CE | F | CENTRO DE SALUD TEPEAPULCO | 1 | CS | 2.1.0 | EQUIPO EN CONSULTORIO DE MEDICINA GENERAL | BASCULA CON ESTADIMETRO | HGSSA007920 | 35323 | 2.1.1.B.07 | 0 | 5 | 5 | 0 | 0 | 0 | 0 | 0 | 0 | 0
HGSSA007920 | 13 | HIDALGO | 10 | APAN | 061 | TEPEAPULCO | 0001 | TEPEAPULCO | CE | F | CENTRO DE SALUD TEPEAPULCO | 1 | CS | 2.1.0 | EQUIPO EN CONSULTORIO DE MEDICINA GENERAL | BASCULA PARA BEBE | HGSSA007920 | 35324 | 2.1.1.B.08 | 0 | 4 | 4 | 0 | 0 | 0 | 0 | 0 | 0 | 0
HGSSA007920 | 13 | HIDALGO | 10 | APAN | 061 | TEPEAPULCO | 0001 | TEPEAPULCO | CE | F | CENTRO DE SALUD TEPEAPULCO | 1 | CS | 2.1.0 | EQUIPO EN CONSULTORIO DE MEDICINA GENERAL | LAMPARA DE HAZ DIRECCIONABLE | HGSSA007920 | 36843 | 2.1.1.B.09 | 0 | 0 | 0 | 0 | 0 | 0 | 0 | 0 | 0 | 1
HGSSA007920 | 13 | HIDALGO | 10 | APAN | 061 | TEPEAPULCO | 0001 | TEPEAPULCO | CE | F | CENTRO DE SALUD TEPEAPULCO | 1 | CS | 2.1.0 | EQUIPO EN CONSULTORIO DE MEDICINA GENERAL | MESA DE EXPLORACION GENERAL | HGSSA007920 | 36065 | 2.1.1.B.10 | 0 | 12 | 12 | 0 | 0 | 0 | 0 | 0 | 0 | 0
HGSSA007920 | 13 | HIDALGO | 10 | APAN | 061 | TEPEAPULCO | 0001 | TEPEAPULCO | CE | F | CENTRO DE SALUD TEPEAPULCO | 1 | CS | 2.1.0 | EQUIPO EN CONSULTORIO DE MEDICINA GENERAL | CARTILLAS DE AGUDEZA VISUAL | HGSSA007920 | 16800 | 2.1.1.B.11 | 0 | 0 | 0 | [6 empty] | 5
HGSSA007920 | 13 | HIDALGO | 10 | APAN | 061 | TEPEAPULCO | 0001 | TEPEAPULCO | CE | F | CENTRO DE SALUD TEPEAPULCO | 1 | CS | 2.1.0 | EQUIPO EN CONSULTORIO DE MEDICINA GENERAL | TERMOMETRO INFRARROJO | HGSSA007920 | 14028 | 2.1.1.B.12 | 0 | 0 | 0 | [6 empty] | 1
HGSSA007920 | 13 | HIDALGO | 10 | APAN | 061 | TEPEAPULCO | 0001 | TEPEAPULCO | CE | F | CENTRO DE SALUD TEPEAPULCO | 1 | CS | 2.1.0 | EQUIPO EN CONSULTORIO DE MEDICINA GENERAL | FONODETECTOR DE LATIDOS FETALES | HGSSA007920 | 35067 | 2.1.1.B.15 | 0 | 4 | 4 | 0 | 0 | 0 | 0 | 0 | 0 | 1
HGSSA007920 | 13 | HIDALGO | 10 | APAN | 061 | TEPEAPULCO | 0001 | TEPEAPULCO | CE | F | CENTRO DE SALUD TEPEAPULCO | 1 | CS | 2.1.0 | EQUIPO EN CONSULTORIO DE MEDICINA GENERAL | NEGATOSCOPIO | HGSSA007920 | 40988 | 2.1.1.B.16 | 0 | 4 | 4 | [6 empty] | 1
HGSSA007920 | 13 | HIDALGO | 10 | APAN | 061 | TEPEAPULCO | 0001 | TEPEAPULCO | CE | F | CENTRO DE SALUD TEPEAPULCO | 1 | CS | 2.1.0 | EQUIPO EN CONSULTORIO DE MEDICINA GENERAL | REFRIGERADOR PARA VACUNAS | HGSSA007920 | 533_786_0034 | 2.1.1.B.17 | 0 | 4 | 4 | [6 empty] | 1
HGSSA007920 | 13 | HIDALGO | 10 | APAN | 061 | TEPEAPULCO | 0001 | TEPEAPULCO | CE | F | CENTRO DE SALUD TEPEAPULCO | 1 | CS | 2.1.0 | EQUIPO EN CONSULTORIO DE MEDICINA GENERAL | BALANZA ELECTRONICA PARA SILLA DE RUEDAS | HGSSA007920 | balansillarue | 2.1.1.B.21 | 0 | 0 | 0
HGSSA007920 | 13 | HIDALGO | 10 | APAN | 061 | TEPEAPULCO | 0001 | TEPEAPULCO | CE | F | CENTRO DE SALUD TEPEAPULCO | 1 | CS | 2.1.0 | EQUIPO EN CONSULTORIO DE ESTOMATOLOGIA | UNIDAD ESTOMATOLOGICA CON MODULO INTEGRADO | HGSSA007920 | 34991 | 2.1.3.B.1 | 0 | 1 | 1
HGSSA007920 | 13 | HIDALGO | 10 | APAN | 061 | TEPEAPULCO | 0001 | TEPEAPULCO | CE | F | CENTRO DE SALUD TEPEAPULCO | 1 | CS | 2.1.0 | EQUIPO EN CONSULTORIO DE ESTOMATOLOGIA | UNIDAD RADIOLOGICA DENTAL (RAYOS X DENTAL) | HGSSA007920 | 35293 | 2.1.3.B.2 | 0 | 1 | 1 | [6 empty] | 1
HGSSA007920 | 13 | HIDALGO | 10 | APAN | 061 | TEPEAPULCO | 0001 | TEPEAPULCO | CE | F | CENTRO DE SALUD TEPEAPULCO | 1 | CS | 2.1.0 | EQUIPO EN CONSULTORIO DE ESTOMATOLOGIA | AMALGAMADOR | HGSSA007920 | 10082 | 2.1.3.B.3 | 0 | 1 | 1 | 0 | 0 | 0 | 0 | 0 | 0 | 0
HGSSA007920 | 13 | HIDALGO | 10 | APAN | 061 | TEPEAPULCO | 0001 | TEPEAPULCO | CE | F | CENTRO DE SALUD TEPEAPULCO | 1 | CS | 2.1.0 | EQUIPO EN CONSULTORIO DE ESTOMATOLOGIA | LAMPARA DE POLIMERIZACION | HGSSA007920 | 35775 | 2.1.3.B.4 | 0 | 1 | 1 | 0 | 0 | 0 | 0 | 0 | 0 | 1
HGSSA007920 | 13 | HIDALGO | 10 | APAN | 061 | TEPEAPULCO | 0001 | TEPEAPULCO | CE | F | CENTRO DE SALUD TEPEAPULCO | 1 | CS | 2.1.0 | EQUIPO EN CONSULTORIO DE ESTOMATOLOGIA | AUTOCLAVE DENTAL (ESTERILIZADOR DE CALOR SECO) | HGSSA007920 | 35363 | 2.1.3.B.5.1 | 0 | 1 | 1 | 0 | 0 | 0 | 0 | 0 | 0 | 0
HGSSA007920 | 13 | HIDALGO | 10 | APAN | 061 | TEPEAPULCO | 0001 | TEPEAPULCO | CE | F | CENTRO DE SALUD TEPEAPULCO | 1 | CS | 2.1.0 | EQUIPO EN CONSULTORIO DE ESTOMATOLOGIA | ESTERILIZADOR DE VAPOR AUTOGENERADO PARA DENTAL Y MAXILOFACIAL | HGSSA007920 | 531_385_1080 | 2.1.3.B.5.3 | 1 | 0 | 1 | 0 | 0 | 0 | 0 | 1 | 0 | 1
HGSSA007920 | 13 | HIDALGO | 10 | APAN | 061 | TEPEAPULCO | 0001 | TEPEAPULCO | CE | F | CENTRO DE SALUD TEPEAPULCO | 1 | CS | 2.1.0 | EQUIPO EN CONSULTORIO DE ESTOMATOLOGIA | UNIDAD RADIOGRAFICA PANORAMICA DENTAL (ORTOPANTOGRAFO) | HGSSA007920 | 531_341_0564 | 2.1.3.B.6 | 0 | 0 | 0 | [6 empty] | 1
HGSSA007920 | 13 | HIDALGO | 10 | APAN | 061 | TEPEAPULCO | 0001 | TEPEAPULCO | CE | F | CENTRO DE SALUD TEPEAPULCO | 1 | CS | 2.3.0 | EQUIPO EN AREA DE CURACION / OBSERVACION | MESA DE EXPLORACION GENERAL | HGSSA007920 | 36065 | 2.3.2.B.02 | 0 | 1 | 1 | 0 | 0 | 0 | 0 | 0 | 0 | 1
HGSSA007920 | 13 | HIDALGO | 10 | APAN | 061 | TEPEAPULCO | 0001 | TEPEAPULCO | CE | F | CENTRO DE SALUD TEPEAPULCO | 1 | CS | 3.4.0 | CENTRO DE MEZCLAS | CAMPANA DE FLUJO LAMINAR | HGSSA007920 | 35145 | 3.4.1.B.1 | 0 | 0 | 0
HGSSA007920 | 13 | HIDALGO | 10 | APAN | 061 | TEPEAPULCO | 0001 | TEPEAPULCO | CE | F | CENTRO DE SALUD TEPEAPULCO | 1 | CS | 3.5.0 | FARMACIA | REFRIGERADOR DE FARMACIA | HGSSA007920 | 17156 | 3.5.B.1.1 | 0 | 1 | 1
HGSSA007920 | 13 | HIDALGO | 10 | APAN | 061 | TEPEAPULCO | 0001 | TEPEAPULCO | CE | F | CENTRO DE SALUD TEPEAPULCO | 1 | CS | 3.5.0 | FARMACIA | CONGELADOR | HGSSA007920 | 533_255_0218 | 3.5.B.1.4 | 0 | 1 | 1
HGSSA007935 | 13 | HIDALGO | 10 | APAN | 008 | APAN | 0001 | APAN | CE | J | CENTRO DE SALUD APAN | 1 | CS | 2.1.0 | EQUIPO EN CONSULTORIO DE MEDICINA GENERAL | ESFIGMOMANOMETRO MERCURIAL | HGSSA007935 | 531_116_0328 | 2.1.1.B.01 | 1 | 4 | 5 |  |  | 1
HGSSA007935 | 13 | HIDALGO | 10 | APAN | 008 | APAN | 0001 | APAN | CE | J | CENTRO DE SALUD APAN | 1 | CS | 2.1.0 | EQUIPO EN CONSULTORIO DE MEDICINA GENERAL | ESFIGMOMANOMETRO ANEROIDE | HGSSA007935 | 531_116_0369 | 2.1.1.B.02 | 4 | 0 | 4 |  |  |  |  | 4 |  | 6
HGSSA007935 | 13 | HIDALGO | 10 | APAN | 008 | APAN | 0001 | APAN | CE | J | CENTRO DE SALUD APAN | 1 | CS | 2.1.0 | EQUIPO EN CONSULTORIO DE MEDICINA GENERAL | ESTETOSCOPIO BIAURICULAR | HGSSA007935 | 13750 | 2.1.1.B.04 | 2 | 4 | 6 | 0 | 0 | 2 | 0 | 0 | 0 | 1
HGSSA007935 | 13 | HIDALGO | 10 | APAN | 008 | APAN | 0001 | APAN | CE | J | CENTRO DE SALUD APAN | 1 | CS | 2.1.0 | EQUIPO EN CONSULTORIO DE MEDICINA GENERAL | ESTETOSCOPIO FETAL O DE PINARD | HGSSA007935 | 32659 | 2.1.1.B.05 | 0 | 0 | 0 | 0 | 0 | 0 | 0 | 0 | 0 | 0
HGSSA007935 | 13 | HIDALGO | 10 | APAN | 008 | APAN | 0001 | APAN | CE | J | CENTRO DE SALUD APAN | 1 | CS | 2.1.0 | EQUIPO EN CONSULTORIO DE MEDICINA GENERAL | ESTUCHE DE DIAGNOSTICO COMPLETO (OFTALMOSCOPIO Y OTOSCOPIO) | HGSSA007935 | estuchediag | 2.1.1.B.06 | 3 | 15 | 18 |  |  |  | 3
HGSSA007935 | 13 | HIDALGO | 10 | APAN | 008 | APAN | 0001 | APAN | CE | J | CENTRO DE SALUD APAN | 1 | CS | 2.1.0 | EQUIPO EN CONSULTORIO DE MEDICINA GENERAL | BASCULA CON ESTADIMETRO | HGSSA007935 | 35323 | 2.1.1.B.07 | 2 | 10 | 12 | 0 | 0 | 0 | 2 | 0 | 0 | 0
HGSSA007935 | 13 | HIDALGO | 10 | APAN | 008 | APAN | 0001 | APAN | CE | J | CENTRO DE SALUD APAN | 1 | CS | 2.1.0 | EQUIPO EN CONSULTORIO DE MEDICINA GENERAL | BASCULA PARA BEBE | HGSSA007935 | 35324 | 2.1.1.B.08 | 2 | 10 | 12 | 0 | 0 | 0 | 2 | 0 | 0 | 0
HGSSA007935 | 13 | HIDALGO | 10 | APAN | 008 | APAN | 0001 | APAN | CE | J | CENTRO DE SALUD APAN | 1 | CS | 2.1.0 | EQUIPO EN CONSULTORIO DE MEDICINA GENERAL | LAMPARA DE HAZ DIRECCIONABLE | HGSSA007935 | 36843 | 2.1.1.B.09 | 0 | 9 | 9 | 0 | 0 | 0 | 0 | 0 | 0 | 0
HGSSA007935 | 13 | HIDALGO | 10 | APAN | 008 | APAN | 0001 | APAN | CE | J | CENTRO DE SALUD APAN | 1 | CS | 2.1.0 | EQUIPO EN CONSULTORIO DE MEDICINA GENERAL | MESA DE EXPLORACION GENERAL | HGSSA007935 | 36065 | 2.1.1.B.10 | 6 | 11 | 17 | 0 | 0 | 0 | 6 | 0 | 0 | 0
HGSSA007935 | 13 | HIDALGO | 10 | APAN | 008 | APAN | 0001 | APAN | CE | J | CENTRO DE SALUD APAN | 1 | CS | 2.1.0 | EQUIPO EN CONSULTORIO DE MEDICINA GENERAL | CARTILLAS DE AGUDEZA VISUAL | HGSSA007935 | 16800 | 2.1.1.B.11 | 0 | 0 | 0
HGSSA007935 | 13 | HIDALGO | 10 | APAN | 008 | APAN | 0001 | APAN | CE | J | CENTRO DE SALUD APAN | 1 | CS | 2.1.0 | EQUIPO EN CONSULTORIO DE MEDICINA GENERAL | FONODETECTOR DE LATIDOS FETALES | HGSSA007935 | 35067 | 2.1.1.B.15 | 1 | 10 | 11 | 0 | 0 | 0 | 1 | 0 | 0 | 0
HGSSA007935 | 13 | HIDALGO | 10 | APAN | 008 | APAN | 0001 | APAN | CE | J | CENTRO DE SALUD APAN | 1 | CS | 2.1.0 | EQUIPO EN CONSULTORIO DE MEDICINA GENERAL | NEGATOSCOPIO | HGSSA007935 | 40988 | 2.1.1.B.16 | 0 | 5 | 5
HGSSA007935 | 13 | HIDALGO | 10 | APAN | 008 | APAN | 0001 | APAN | CE | J | CENTRO DE SALUD APAN | 1 | CS | 2.1.0 | EQUIPO EN CONSULTORIO DE MEDICINA GENERAL | REFRIGERADOR PARA VACUNAS | HGSSA007935 | 533_786_0034 | 2.1.1.B.17 | 0 | 4 | 4
HGSSA007935 | 13 | HIDALGO | 10 | APAN | 008 | APAN | 0001 | APAN | CE | J | CENTRO DE SALUD APAN | 1 | CS | 2.1.0 | EQUIPO EN CONSULTORIO DE MEDICINA GENERAL | BALANZA ELECTRONICA PARA SILLA DE RUEDAS | HGSSA007935 | balansillarue | 2.1.1.B.21 | 0 | 0 | 0
HGSSA007935 | 13 | HIDALGO | 10 | APAN | 008 | APAN | 0001 | APAN | CE | J | CENTRO DE SALUD APAN | 1 | CS | 2.1.0 | EQUIPO EN CONSULTORIO DE ESTOMATOLOGIA | UNIDAD ESTOMATOLOGICA CON MODULO INTEGRADO | HGSSA007935 | 34991 | 2.1.3.B.1 | 0 | 1 | 1
HGSSA007935 | 13 | HIDALGO | 10 | APAN | 008 | APAN | 0001 | APAN | CE | J | CENTRO DE SALUD APAN | 1 | CS | 2.1.0 | EQUIPO EN CONSULTORIO DE ESTOMATOLOGIA | AMALGAMADOR | HGSSA007935 | 10082 | 2.1.3.B.3 | 0 | 1 | 1 | 0 | 0 | 0 | 0 | 0 | 0 | 0
HGSSA007935 | 13 | HIDALGO | 10 | APAN | 008 | APAN | 0001 | APAN | CE | J | CENTRO DE SALUD APAN | 1 | CS | 2.1.0 | EQUIPO EN CONSULTORIO DE ESTOMATOLOGIA | LAMPARA DE POLIMERIZACION | HGSSA007935 | 35775 | 2.1.3.B.4 | 0 | 1 | 1 | 0 | 0 | 0 | 0 | 0 | 0 | 0
HGSSA007935 | 13 | HIDALGO | 10 | APAN | 008 | APAN | 0001 | APAN | CE | J | CENTRO DE SALUD APAN | 1 | CS | 2.1.0 | EQUIPO EN CONSULTORIO DE ESTOMATOLOGIA | AUTOCLAVE DENTAL (ESTERILIZADOR DE CALOR SECO) | HGSSA007935 | 35363 | 2.1.3.B.5.1 | 0 | 0 | 0 | 0 | 0 | 0 | 0 | 0 | 0 | 0
HGSSA007935 | 13 | HIDALGO | 10 | APAN | 008 | APAN | 0001 | APAN | CE | J | CENTRO DE SALUD APAN | 1 | CS | 2.1.0 | EQUIPO EN CONSULTORIO DE ESTOMATOLOGIA | ESTERILIZADOR DE VAPOR AUTOGENERADO PARA DENTAL Y MAXILOFACIAL | HGSSA007935 | 531_385_1080 | 2.1.3.B.5.3 | 1 | 1 | 2 | 0 | 0 | 0 | 0 | 1 | 0 | 0
HGSSA007935 | 13 | HIDALGO | 10 | APAN | 008 | APAN | 0001 | APAN | CE | J | CENTRO DE SALUD APAN | 1 | CS | 2.1.0 | EQUIPO EN CONSULTORIO DE ESTOMATOLOGIA | UNIDAD RADIOGRAFICA PANORAMICA DENTAL (ORTOPANTOGRAFO) | HGSSA007935 | 531_341_0564 | 2.1.3.B.6 | 0 | 0 | 0
HGSSA007935 | 13 | HIDALGO | 10 | APAN | 008 | APAN | 0001 | APAN | CE | J | CENTRO DE SALUD APAN | 1 | CS | 2.3.0 | EQUIPO EN AREA DE CURACION / OBSERVACION | MESA DE EXPLORACION GENERAL | HGSSA007935 | 36065 | 2.3.2.B.02 | 0 | 1 | 1 | 0 | 0 | 0 | 0 | 0 | 0 | 0
HGSSA007935 | 13 | HIDALGO | 10 | APAN | 008 | APAN | 0001 | APAN | CE | J | CENTRO DE SALUD APAN | 1 | CS | 2.3.0 | EQUIPO EN AREA DE CURACION / OBSERVACION | BASCULA PARA BEBE | HGSSA007935 | 35324 | 2.3.2.B.12 | 0 | 1 | 1
HGSSA007935 | 13 | HIDALGO | 10 | APAN | 008 | APAN | 0001 | APAN | CE | J | CENTRO DE SALUD APAN | 1 | CS | 2.25.0 | EQUIPO EN LABORATORIO CLINICO | ANALIZADOR DE QUIMICA CLINICA | HGSSA007935 | 533_036_0701 | 2.25.1.B.02 | 0 | 0 | 0 | 0 | 0 | 0 | 0 | 0 | 0 | 0
HGSSA007935 | 13 | HIDALGO | 10 | APAN | 008 | APAN | 0001 | APAN | CE | J | CENTRO DE SALUD APAN | 1 | CS | 3.3.0 | EQUIPO EN AREA DE CENTRAL DE ESTERILIZACION Y EQUIPO | ESTERILIZADOR DE VAPOR | HGSSA007935 | 35366 | 3.3.1.B.1 | 1 | 0 | 1 |  |  | 1 |  |  |  | 1
HGSSA007935 | 13 | HIDALGO | 10 | APAN | 008 | APAN | 0001 | APAN | CE | J | CENTRO DE SALUD APAN | 1 | CS | 3.4.0 | CENTRO DE MEZCLAS | CAMPANA DE FLUJO LAMINAR | HGSSA007935 | 35145 | 3.4.1.B.1 | 0 | 0 | 0
HGSSA007935 | 13 | HIDALGO | 10 | APAN | 008 | APAN | 0001 | APAN | CE | J | CENTRO DE SALUD APAN | 1 | CS | 3.5.0 | FARMACIA | REFRIGERADOR DE FARMACIA | HGSSA007935 | 17156 | 3.5.B.1.1 | 0 | 1 | 1
HGSSA007935 | 13 | HIDALGO | 10 | APAN | 008 | APAN | 0001 | APAN | CE | J | CENTRO DE SALUD APAN | 1 | CS | 3.5.0 | FARMACIA | CONGELADOR | HGSSA007935 | 533_255_0218 | 3.5.B.1.4 | 0 | 2 | 2
HGSSA015393 | 13 | HIDALGO | 10 | APAN | 008 | APAN | 0001 | APAN | EA | OFI | JURISDICCION SANITARIA 10 APAN | 1 | OFI | 9.1.0 | EQUIPO EN ALMACEN | REFRIGERADOR DE FARMACIA | HGSSA015393 | 17156 | 9.1.1.B.01 | 0 | 1 | 1
HGSSA015393 | 13 | HIDALGO | 10 | APAN | 008 | APAN | 0001 | APAN | EA | OFI | JURISDICCION SANITARIA 10 APAN | 1 | OFI | 9.1.0 | EQUIPO EN ALMACEN | REFRIGERADOR PARA VACUNAS | HGSSA015393 | 533_786_0034 | 9.1.1.B.02 | 0 | 1 | 1
HGSSA015393 | 13 | HIDALGO | 10 | APAN | 008 | APAN | 0001 | APAN | EA | OFI | JURISDICCION SANITARIA 10 APAN | 1 | OFI | 9.1.0 | EQUIPO EN ALMACEN | CONGELADOR | HGSSA015393 | 533_255_0218 | 9.1.1.B.04 | 0 | 1 | 1
HGSSA015515 | 13 | HIDALGO | 10 | APAN | 008 | APAN | 0001 | APAN | HO | M | HOSPITAL GENERAL DE APAN | 1 | HG | 2.1.0 | EQUIPO EN CONSULTORIO DE MEDICINA GENERAL | ESFIGMOMANOMETRO ANEROIDE | HGSSA015515 | 531_116_0369 | 2.1.1.B.02 | 0 | 1 | 1 | 0 | 0 | 0 | 0 | 0 | 0 | 6
HGSSA015515 | 13 | HIDALGO | 10 | APAN | 008 | APAN | 0001 | APAN | HO | M | HOSPITAL GENERAL DE APAN | 1 | HG | 2.1.0 | EQUIPO EN CONSULTORIO DE MEDICINA GENERAL | CARDIOTOCOGRAFO | HGSSA015515 | 37796 | 2.1.1.B.13 | 0 | 0 | 0 | [5 empty] | 0
HGSSA015515 | 13 | HIDALGO | 10 | APAN | 008 | APAN | 0001 | APAN | HO | M | HOSPITAL GENERAL DE APAN | 1 | HG | 2.1.0 | EQUIPO EN CONSULTORIO DE ESTOMATOLOGIA | UNIDAD ESTOMATOLOGICA CON MODULO INTEGRADO | HGSSA015515 | 34991 | 2.1.3.B.1 | 0 | 1 | 1 | 0 | 0 | 0 | 0 | 0 | 0 | 0
HGSSA015515 | 13 | HIDALGO | 10 | APAN | 008 | APAN | 0001 | APAN | HO | M | HOSPITAL GENERAL DE APAN | 1 | HG | 2.1.0 | EQUIPO EN CONSULTORIO DE ESTOMATOLOGIA | UNIDAD RADIOLOGICA DENTAL (RAYOS X DENTAL) | HGSSA015515 | 35293 | 2.1.3.B.2 | 1 | 0 | 1 | 0 | 1 | 0 | 0 | 0 | 0 | 0
HGSSA015515 | 13 | HIDALGO | 10 | APAN | 008 | APAN | 0001 | APAN | HO | M | HOSPITAL GENERAL DE APAN | 1 | HG | 2.1.0 | EQUIPO EN CONSULTORIO DE ESTOMATOLOGIA | AMALGAMADOR | HGSSA015515 | 10082 | 2.1.3.B.3 | 0 | 2 | 2 | 0 | 0 | 0 | 0 | 0 | 0 | 0
HGSSA015515 | 13 | HIDALGO | 10 | APAN | 008 | APAN | 0001 | APAN | HO | M | HOSPITAL GENERAL DE APAN | 1 | HG | 2.1.0 | EQUIPO EN CONSULTORIO DE ESTOMATOLOGIA | AUTOCLAVE DENTAL (ESTERILIZADOR DE CALOR SECO) | HGSSA015515 | 35363 | 2.1.3.B.5.1 | 0 | 1 | 1 | 0 | 0 | 0 | 0 | 0 | 0 | 0
HGSSA015515 | 13 | HIDALGO | 10 | APAN | 008 | APAN | 0001 | APAN | HO | M | HOSPITAL GENERAL DE APAN | 1 | HG | 2.1.0 | EQUIPO EN CONSULTORIO DE ESTOMATOLOGIA | ESTERILIZADOR DE VAPOR AUTOGENERADO PARA DENTAL Y MAXILOFACIAL | HGSSA015515 | 531_385_1080 | 2.1.3.B.5.3 | 0 | 0 | 0 | 0 | 0 | 0 | 0 | 0 | 0 | 0
HGSSA015515 | 13 | HIDALGO | 10 | APAN | 008 | APAN | 0001 | APAN | HO | M | HOSPITAL GENERAL DE APAN | 1 | HG | 2.2.0 | EQUIPO EN CONSULTORIOS DE ESPECIALIDAD | CARDIOTOCOGRAFO | HGSSA015515 | 37796 | 2.2.1.B.08 | 0 | 1 | 1 | 0 | 0 | 0 | 0 | 0 | 0 | 0
HGSSA015515 | 13 | HIDALGO | 10 | APAN | 008 | APAN | 0001 | APAN | HO | M | HOSPITAL GENERAL DE APAN | 1 | HG | 2.2.0 | EQUIPO EN CONSULTORIOS DE ESPECIALIDAD | ELECTROCARDIOGRAFO | HGSSA015515 | 36369 | 2.2.1.B.11 | 1 | 0 | 1 | 0 | 1 | 0 | 0 | 0 | 0 | 0
HGSSA015515 | 13 | HIDALGO | 10 | APAN | 008 | APAN | 0001 | APAN | HO | M | HOSPITAL GENERAL DE APAN | 1 | HG | 2.2.0 | EQUIPO EN CONSULTORIOS DE ESPECIALIDAD | REFRIGERADOR PARA VACUNAS | HGSSA015515 | 533_786_0034 | 2.2.1.B.20 | 1 | 1 | 2 | 0 | 0 | 0 | 0 | 1 | 0 | 1
HGSSA015515 | 13 | HIDALGO | 10 | APAN | 008 | APAN | 0001 | APAN | HO | M | HOSPITAL GENERAL DE APAN | 1 | HG | 2.2.0 | EQUIPO EN CONSULTORIOS DE ESPECIALIDAD | SIERRA CORTA YESOS | HGSSA015515 | 10655 | 2.2.1.B.23 | 0 | 1 | 1 | 0 | 0 | 0 | 0 | 0 | 0 | 0
HGSSA015515 | 13 | HIDALGO | 10 | APAN | 008 | APAN | 0001 | APAN | HO | M | HOSPITAL GENERAL DE APAN | 1 | HG | 2.2.0 | EQUIPO EN CONSULTORIOS DE ESPECIALIDAD | EQUIPO PORTATIL PARA DETERMINAR HEMOGLOBINA GLUCOSILADA | HGSSA015515 | 533_342_1518 | 2.2.1.B.29 | 0 | 0 | 0 | 0 | 0 | 0 | 0 | 0 | 0 | 1
HGSSA015515 | 13 | HIDALGO | 10 | APAN | 008 | APAN | 0001 | APAN | HO | M | HOSPITAL GENERAL DE APAN | 1 | HG | 2.2.0 | EQUIPO EN CONSULTORIOS DE ESPECIALIDAD | ESTETOSCOPIO BIAURICULAR | HGSSA015515 | 13750 | 2.2.1.B.30 | 0 | 4 | 4 | 0 | 0 | 0 | 0 | 0 | 0 | 3
HGSSA015515 | 13 | HIDALGO | 10 | APAN | 008 | APAN | 0001 | APAN | HO | M | HOSPITAL GENERAL DE APAN | 1 | HG | 2.2.0 | EQUIPO EN CONSULTORIOS DE ESPECIALIDAD | NEGATOSCOPIO | HGSSA015515 | 40988 | 2.2.1.B.32 | 0 | 5 | 5 | 0 | 0 | 0 | 0 | 0 | 0 | 0
HGSSA015515 | 13 | HIDALGO | 10 | APAN | 008 | APAN | 0001 | APAN | HO | M | HOSPITAL GENERAL DE APAN | 1 | HG | 2.3.0 | EQUIPO EN AREA DE URGENCIAS | INCUBADORA PARA CUIDADOS GENERALES | HGSSA015515 | 531_497_0020 | 2.3.1.B.04 | 0 | 0 | 0 | 0 | 0 | 0 | 0 | 0 | 0 | 1
HGSSA015515 | 13 | HIDALGO | 10 | APAN | 008 | APAN | 0001 | APAN | HO | M | HOSPITAL GENERAL DE APAN | 1 | HG | 2.3.0 | EQUIPO EN AREA DE URGENCIAS | VENTILADOR ADULTO - PEDIATRICO - NEONATAL | HGSSA015515 | 531_941_0980 | 2.3.1.B.11 | 1 | 1 | 2 | 0 | 0 | 0 | 0 | 1 | 0 | 1
HGSSA015515 | 13 | HIDALGO | 10 | APAN | 008 | APAN | 0001 | APAN | HO | M | HOSPITAL GENERAL DE APAN | 1 | HG | 2.3.0 | EQUIPO EN AREA DE URGENCIAS | VENTILADOR DE TRASLADO PEDIATRICO - ADULTO | HGSSA015515 | 531_941_0279 | 2.3.1.B.12 | 0 | 0 | 0 | 0 | 0 | 0 | 0 | 0 | 0 | 1
HGSSA015515 | 13 | HIDALGO | 10 | APAN | 008 | APAN | 0001 | APAN | HO | M | HOSPITAL GENERAL DE APAN | 1 | HG | 2.3.0 | EQUIPO EN AREA DE URGENCIAS | BOMBA DE INFUSION VOLUMETRICA | HGSSA015515 | 531_140_0344 | 2.3.1.B.15 | 0 | 5 | 5 | 0 | 0 | 0 | 0 | 0 | 0 | 0
HGSSA015515 | 13 | HIDALGO | 10 | APAN | 008 | APAN | 0001 | APAN | HO | M | HOSPITAL GENERAL DE APAN | 1 | HG | 2.3.0 | EQUIPO EN AREA DE URGENCIAS | ESFIGMOMANOMETRO ANEROIDE | HGSSA015515 | 531_116_0369 | 2.3.1.B.20 | 0 | 0 | 0 | 0 | 0 | 0 | 0 | 0 | 0 | 2
HGSSA015515 | 13 | HIDALGO | 10 | APAN | 008 | APAN | 0001 | APAN | HO | M | HOSPITAL GENERAL DE APAN | 1 | HG | 2.3.0 | EQUIPO EN AREA DE URGENCIAS | LAMPARA QUIRURGICA SENCILLA | HGSSA015515 | 531_562_1465 | 2.3.1.B.22 | 0 | 0 | 0 | 0 | 0 | 0 | 0 | 0 | 0 | 1
HGSSA015515 | 13 | HIDALGO | 10 | APAN | 008 | APAN | 0001 | APAN | HO | M | HOSPITAL GENERAL DE APAN | 1 | HG | 2.3.0 | EQUIPO EN AREA DE URGENCIAS | OXIMETRO DE PULSO CON DESPLIEGUE DE CURVA DE PLETISMOGRAFIA | HGSSA015515 | 17148 | 2.3.1.B.25 | 0 | 0 | 0 | 0 | 0 | 0 | 0 | 0 | 0 | 4
HGSSA015515 | 13 | HIDALGO | 10 | APAN | 008 | APAN | 0001 | APAN | HO | M | HOSPITAL GENERAL DE APAN | 1 | HG | 2.3.0 | EQUIPO EN AREA DE URGENCIAS | BASCULA PARA BEBE | HGSSA015515 | 35324 | 2.3.1.B.26 | 0 | 0 | 0 | 0 | 0 | 0 | 0 | 0 | 0 | 2
HGSSA015515 | 13 | HIDALGO | 10 | APAN | 008 | APAN | 0001 | APAN | HO | M | HOSPITAL GENERAL DE APAN | 1 | HG | 2.3.0 | EQUIPO EN AREA DE URGENCIAS | ESTUCHE DE DIAGNOSTICO COMPLETO (OFTALMOSCOPIO Y OTOSCOPIO) | HGSSA015515 | estuchediag | 2.3.1.B.27 | 0 | 0 | 0 | 0 | 0 | 0 | 0 | 0 | 0 | 2
HGSSA015515 | 13 | HIDALGO | 10 | APAN | 008 | APAN | 0001 | APAN | HO | M | HOSPITAL GENERAL DE APAN | 1 | HG | 2.3.0 | EQUIPO EN AREA DE URGENCIAS | LAMPARA DE HAZ DIRECCIONABLE | HGSSA015515 | 36843 | 2.3.1.B.28 | 0 | 0 | 0 | 0 | 0 | 0 | 0 | 0 | 0 | 2
HGSSA015515 | 13 | HIDALGO | 10 | APAN | 008 | APAN | 0001 | APAN | HO | M | HOSPITAL GENERAL DE APAN | 1 | HG | 2.3.0 | EQUIPO EN AREA DE URGENCIAS | NEGATOSCOPIO | HGSSA015515 | 40988 | 2.3.1.B.29 | 0 | 4 | 4 | 0 | 0 | 0 | 0 | 0 | 0 | 0
HGSSA015515 | 13 | HIDALGO | 10 | APAN | 008 | APAN | 0001 | APAN | HO | M | HOSPITAL GENERAL DE APAN | 1 | HG | 2.4.0 | EQUIPO EN AREA DE TOCOLOGIA Y TOCOCIRUGIA | UNIDAD DE ELECTROCIRUGIA GENERAL | HGSSA015515 | 31722 | 2.4.1.B.05 | 1 | 0 | 1 | 0 | 1 | 0 | 0 | 0 | 0 | 1
HGSSA015515 | 13 | HIDALGO | 10 | APAN | 008 | APAN | 0001 | APAN | HO | M | HOSPITAL GENERAL DE APAN | 1 | HG | 2.4.0 | EQUIPO EN AREA DE TOCOLOGIA Y TOCOCIRUGIA | ASPIRADOR DE SUCCION REGULABLE (DE PARED) | HGSSA015515 | 36778 | 2.4.1.B.10 | 0 | 2 | 2 | 0 | 0 | 0 | 0 | 0 | 0 | 0
HGSSA015515 | 13 | HIDALGO | 10 | APAN | 008 | APAN | 0001 | APAN | HO | M | HOSPITAL GENERAL DE APAN | 1 | HG | 2.4.0 | EQUIPO EN AREA DE TOCOLOGIA Y TOCOCIRUGIA | INCUBADORA PARA CUIDADOS GENERALES | HGSSA015515 | 531_497_0020 | 2.4.1.B.20 | 2 | 2 | 4 | 0 | 0 | 0 | 0 | 2 | 0 | 0
HGSSA015515 | 13 | HIDALGO | 10 | APAN | 008 | APAN | 0001 | APAN | HO | M | HOSPITAL GENERAL DE APAN | 1 | HG | 2.4.0 | EQUIPO EN AREA DE TOCOLOGIA Y TOCOCIRUGIA | INCUBADORA DE TRASLADO | HGSSA015515 | 531_497_0053 | 2.4.1.B.21 | 1 | 0 | 1 |  |  |  |  | 1
HGSSA015515 | 13 | HIDALGO | 10 | APAN | 008 | APAN | 0001 | APAN | HO | M | HOSPITAL GENERAL DE APAN | 1 | HG | 2.5.0 | EQUIPO EN AREA DE NEOTATOLOGIA Y CUNERO | MONITOR DE SIGNOS VITALES NEONATAL (ECG, PANI. SPO2, TEMP,PRESION INVASIVA, CO2, EEG) | HGSSA015515 | 35569 | 2.5.1.B.02 | 0 | 0 | 0 | 0 | 0 | 0 | 0 | 0 | 0 | 1
HGSSA015515 | 13 | HIDALGO | 10 | APAN | 008 | APAN | 0001 | APAN | HO | M | HOSPITAL GENERAL DE APAN | 1 | HG | 2.5.0 | EQUIPO EN AREA DE NEOTATOLOGIA Y CUNERO | BASCULA PARA BEBE | HGSSA015515 | 35324 | 2.5.1.B.05 | 0 | 1 | 1 | 0 | 0 | 0 | 0 | 0 | 0 | 0
HGSSA015515 | 13 | HIDALGO | 10 | APAN | 008 | APAN | 0001 | APAN | HO | M | HOSPITAL GENERAL DE APAN | 1 | HG | 2.6.0 | EQUIPO EN AREA DE HOSPITALIZACION | CARRO ROJO CON DESFIBRILADOR MONITOR Y EQUIPO DE REANIMACION | HGSSA015515 | 10647 | 2.6.B.02 | 1 | 1 | 2 | 0 | 1 | 0 | 0 | 0 | 0 | 0
HGSSA015515 | 13 | HIDALGO | 10 | APAN | 008 | APAN | 0001 | APAN | HO | M | HOSPITAL GENERAL DE APAN | 1 | HG | 2.6.0 | EQUIPO EN AREA DE HOSPITALIZACION | VENTILADOR ADULTO - PEDIATRICO | HGSSA015515 | 42411 | 2.6.B.05 | 0 | 9 | 9 | 0 | 0 | 0 | 0 | 0 | 0 | 0
HGSSA015515 | 13 | HIDALGO | 10 | APAN | 008 | APAN | 0001 | APAN | HO | M | HOSPITAL GENERAL DE APAN | 1 | HG | 2.6.0 | EQUIPO EN AREA DE HOSPITALIZACION | VENTILADOR ADULTO - PEDIATRICO - NEONATAL | HGSSA015515 | 531_941_0980 | 2.6.B.06 | 0 | 1 | 1 | 0 | 0 | 0 | 0 | 0 | 0 | 1
HGSSA015515 | 13 | HIDALGO | 10 | APAN | 008 | APAN | 0001 | APAN | HO | M | HOSPITAL GENERAL DE APAN | 1 | HG | 2.6.0 | EQUIPO EN AREA DE HOSPITALIZACION | VENTILADOR ADULTO - PEDIATRICO DE ALTA FRECUENCIA OSCILATORIA | HGSSA015515 | 531_941_1048 | 2.6.B.07 | 0 | 0 | 0 | 0 | 0 | 0 | 0 | 0 | 0 | 1
HGSSA015515 | 13 | HIDALGO | 10 | APAN | 008 | APAN | 0001 | APAN | HO | M | HOSPITAL GENERAL DE APAN | 1 | HG | 2.6.0 | EQUIPO EN AREA DE HOSPITALIZACION | VENTILADOR DE ALTA FRECUENCIA OSCILATORIA PEDIATRICO-NEONATAL CON MODO CONVENCIONAL | HGSSA015515 | 531_941_1012 | 2.6.B.08 | 0 | 0 | 0 | 0 | 0 | 0 | 0 | 0 | 0 | 1
HGSSA015515 | 13 | HIDALGO | 10 | APAN | 008 | APAN | 0001 | APAN | HO | M | HOSPITAL GENERAL DE APAN | 1 | HG | 2.6.0 | EQUIPO EN AREA DE HOSPITALIZACION | VENTILADOR DE TRASLADO PEDIATRICO - ADULTO | HGSSA015515 | 531_941_0279 | 2.6.B.09 | 0 | 0 | 0 | 0 | 0 | 0 | 0 | 0 | 0 | 1
HGSSA015515 | 13 | HIDALGO | 10 | APAN | 008 | APAN | 0001 | APAN | HO | M | HOSPITAL GENERAL DE APAN | 1 | HG | 2.6.0 | EQUIPO EN AREA DE HOSPITALIZACION | VENTILADOR NEONATAL PARA CUIDADOS INTENSIVOS | HGSSA015515 | 531_941_1066 | 2.6.B.10 | 0 | 0 | 0 | 0 | 0 | 0 | 0 | 0 | 0 | 1
HGSSA015515 | 13 | HIDALGO | 10 | APAN | 008 | APAN | 0001 | APAN | HO | M | HOSPITAL GENERAL DE APAN | 1 | HG | 2.6.0 | EQUIPO EN AREA DE HOSPITALIZACION | RESPIRADOR DE ASISTENCIA VENTILATORIA(E30) | HGSSA015515 | 531_941_1038 | 2.6.B.11 | 0 | 0 | 0 | 0 | 0 | 0 | 0 | 0 | 0 | 1
HGSSA015515 | 13 | HIDALGO | 10 | APAN | 008 | APAN | 0001 | APAN | HO | M | HOSPITAL GENERAL DE APAN | 1 | HG | 2.6.0 | EQUIPO EN AREA DE HOSPITALIZACION | RESPIRADOR DE ASISTENCIA VENTILATORIA(EHECATL 4T) | HGSSA015515 | 531_941_1038_2 | 2.6.B.12 | 0 | 0 | 0 | 0 | 0 | 0 | 0 | 0 | 0 | 1
HGSSA015515 | 13 | HIDALGO | 10 | APAN | 008 | APAN | 0001 | APAN | HO | M | HOSPITAL GENERAL DE APAN | 1 | HG | 2.6.0 | EQUIPO EN AREA DE HOSPITALIZACION | RESPIRADOR DE ASISTENCIA VENTILATORIA (OTROS MODELOS) | HGSSA015515 | 531_941_1038_3 | 2.6.B.13 | 0 | 0 | 0 | 0 | 0 | 0 | 0 | 0 | 0 | 1
HGSSA015515 | 13 | HIDALGO | 10 | APAN | 008 | APAN | 0001 | APAN | HO | M | HOSPITAL GENERAL DE APAN | 1 | HG | 2.6.0 | EQUIPO EN AREA DE HOSPITALIZACION | ESFIGMOMANOMETRO ANEROIDE | HGSSA015515 | 531_116_0369 | 2.6.B.15 | 0 | 0 | 0 | 0 | 0 | 0 | 0 | 0 | 0 | 2
HGSSA015515 | 13 | HIDALGO | 10 | APAN | 008 | APAN | 0001 | APAN | HO | M | HOSPITAL GENERAL DE APAN | 1 | HG | 2.6.0 | EQUIPO EN AREA DE HOSPITALIZACION | ASPIRADOR DE SUCCION REGULABLE (DE PARED) | HGSSA015515 | 36778 | 2.6.B.17 | 0 | 5 | 5 | 0 | 0 | 0 | 0 | 0 | 0 | 0
HGSSA015515 | 13 | HIDALGO | 10 | APAN | 008 | APAN | 0001 | APAN | HO | M | HOSPITAL GENERAL DE APAN | 1 | HG | 2.7.0 | EQUIPO EN UNIDAD QUIRURGICA | LAMPARA QUIRURGICA SENCILLA | HGSSA015515 | 531_562_1465 | 2.7.1.B.1.02 | 0 | 1 | 1 | 0 | 0 | 0 | 0 | 0 | 0 | 0
HGSSA015515 | 13 | HIDALGO | 10 | APAN | 008 | APAN | 0001 | APAN | HO | M | HOSPITAL GENERAL DE APAN | 1 | HG | 2.7.0 | EQUIPO EN UNIDAD QUIRURGICA | LAMPARA QUIRURGICA PORTATIL PARA EMERGENCIA | HGSSA015515 | 531_562_0905 | 2.7.1.B.1.03 | 0 | 1 | 1 | 0 | 0 | 0 | 0 | 0 | 0 | 0
HGSSA015515 | 13 | HIDALGO | 10 | APAN | 008 | APAN | 0001 | APAN | HO | M | HOSPITAL GENERAL DE APAN | 1 | HG | 2.7.0 | EQUIPO EN UNIDAD QUIRURGICA | ASPIRADOR DE SUCCION REGULABLE (DE PARED) | HGSSA015515 | 36778 | 2.7.1.B.1.05 | 0 | 2 | 2 | 0 | 0 | 0 | 0 | 0 | 0 | 0
HGSSA015515 | 13 | HIDALGO | 10 | APAN | 008 | APAN | 0001 | APAN | HO | M | HOSPITAL GENERAL DE APAN | 1 | HG | 2.7.0 | EQUIPO EN UNIDAD QUIRURGICA | MONITOR DE SIGNOS VITALES INTERMEDIO (ECG, PANI. SPO2, TEMP,PRESION INVASIVA, CO2) | HGSSA015515 | 531_619_0403_2 | 2.7.1.B.1.07 | 0 | 1 | 1 | 0 | 0 | 0 | 0 | 0 | 0 | 2
HGSSA015515 | 13 | HIDALGO | 10 | APAN | 008 | APAN | 0001 | APAN | HO | M | HOSPITAL GENERAL DE APAN | 1 | HG | 2.7.0 | EQUIPO EN UNIDAD QUIRURGICA | UNIDAD DE ANESTESIA BASICA | HGSSA015515 | 34846 | 2.7.1.B.1.09 | 0 | 2 | 2 | 0 | 0 | 0 | 0 | 0 | 0 | 0
HGSSA015515 | 13 | HIDALGO | 10 | APAN | 008 | APAN | 0001 | APAN | HO | M | HOSPITAL GENERAL DE APAN | 1 | HG | 2.7.0 | EQUIPO EN UNIDAD QUIRURGICA | UNIDAD DE ANESTESIA INTERMEDIA | HGSSA015515 | 531_053_0372 | 2.7.1.B.1.10 | 0 | 2 | 2 | 0 | 0 | 0 | 0 | 0 | 0 | 0
HGSSA015515 | 13 | HIDALGO | 10 | APAN | 008 | APAN | 0001 | APAN | HO | M | HOSPITAL GENERAL DE APAN | 1 | HG | 2.7.0 | EQUIPO EN UNIDAD QUIRURGICA | UNIDAD DE ELECTROCIRUGIA GENERAL | HGSSA015515 | 31722 | 2.7.1.B.1.13 | 2 | 0 | 2 | 0 | 2 | 0 | 0 | 0 | 0 | 0
HGSSA015515 | 13 | HIDALGO | 10 | APAN | 008 | APAN | 0001 | APAN | HO | M | HOSPITAL GENERAL DE APAN | 1 | HG | 2.7.0 | EQUIPO EN UNIDAD QUIRURGICA | ARCO EN C DIGITAL (RAYOS X MOVIL CON FLUOROSCOPIA) | HGSSA015515 | 40948 | 2.7.1.B.1.33 | 0 | 1 | 1 | 0 | 0 | 0 | 0 | 0 | 0 | 0
HGSSA015515 | 13 | HIDALGO | 10 | APAN | 008 | APAN | 0001 | APAN | HO | M | HOSPITAL GENERAL DE APAN | 1 | HG | 2.7.0 | EQUIPO EN UNIDAD QUIRURGICA | ESFIGMOMANOMETRO ANEROIDE | HGSSA015515 | 531_116_0369 | 2.7.1.B.1.37 | 0 | 1 | 1 | 0 | 0 | 0 | 0 | 0 | 0 | 4
HGSSA015515 | 13 | HIDALGO | 10 | APAN | 008 | APAN | 0001 | APAN | HO | M | HOSPITAL GENERAL DE APAN | 1 | HG | 2.7.0 | EQUIPO EN UNIDAD QUIRURGICA | NEGATOSCOPIO | HGSSA015515 | 40988 | 2.7.1.B.1.39 | 0 | 2 | 2 | 0 | 0 | 0 | 0 | 0 | 0 | 0
HGSSA015515 | 13 | HIDALGO | 10 | APAN | 008 | APAN | 0001 | APAN | HO | M | HOSPITAL GENERAL DE APAN | 1 | HG | 2.7.0 | EQUIPO DE RECUPERACION POSTQUIRURGICA | MONITOR DE SIGNOS VITALES BASICO (ECG, PANI. SPO2, TEMP) | HGSSA015515 | 33586 | 2.7.2.B.02 | 0 | 1 | 1 | 0 | 0 | 0 | 0 | 0 | 0 | 3
HGSSA015515 | 13 | HIDALGO | 10 | APAN | 008 | APAN | 0001 | APAN | HO | M | HOSPITAL GENERAL DE APAN | 1 | HG | 2.9.0 | EQUIPO EN UNIDAD DE CUIDADOS INTENSIVOS NEONATAL | INCUBADORA CON FOTOTERAPIA | HGSSA015515 | 36025 | 2.9.B.11 | 0 | 0 | 0 | 0 | 0 | 0 | 0 | 0 | 0 | 1
HGSSA015515 | 13 | HIDALGO | 10 | APAN | 008 | APAN | 0001 | APAN | HO | M | HOSPITAL GENERAL DE APAN | 1 | HG | 2.13.0 | EQUIPO EN AREA DE HIDROTERAPIA | TINA FIJA DE HIDROTERAPIA PARA MIEMBROS INFERIORES Y SUPERIORES | HGSSA015515 | 531_107_0139 | 2.13.2.B.02 | 0 | 1 | 1 | 0 | 0 | 0 | 0 | 0 | 0 | 0
HGSSA015515 | 13 | HIDALGO | 10 | APAN | 008 | APAN | 0001 | APAN | HO | M | HOSPITAL GENERAL DE APAN | 1 | HG | 2.13.0 | EQUIPO EN AREA DE HIDROTERAPIA | TINA DE CUERPO ENTERO TIPO HUBBARD | HGSSA015515 | 531_107_0030 | 2.13.2.B.03 | 0 | 1 | 1 | 0 | 0 | 0 | 0 | 0 | 0 | 0
HGSSA015515 | 13 | HIDALGO | 10 | APAN | 008 | APAN | 0001 | APAN | HO | M | HOSPITAL GENERAL DE APAN | 1 | HG | 2.13.0 | EQUIPO EN AREA DE MECANOTERAPIA | ERGOMETRO BICICLETA | HGSSA015515 | 10383 | 2.13.4.B.02 | 1 | 0 | 1 | 0 | 0 | 0 | 0 | 1 | 0 | 0
HGSSA015515 | 13 | HIDALGO | 10 | APAN | 008 | APAN | 0001 | APAN | HO | M | HOSPITAL GENERAL DE APAN | 1 | HG | 2.13.0 | EQUIPO EN AREA DE MECANOTERAPIA | MESA PARA TERAPIA FISICA | HGSSA015515 | 37193 | 2.13.4.B.03 | 0 | 3 | 3 | 0 | 0 | 0 | 0 | 0 | 0 | 0
HGSSA015515 | 13 | HIDALGO | 10 | APAN | 008 | APAN | 0001 | APAN | HO | M | HOSPITAL GENERAL DE APAN | 1 | HG | 2.13.0 | EQUIPO EN AREA DE MECANOTERAPIA | ERGOMETRO BANDA | HGSSA015515 | 36679 | 2.13.4.B.04 | 1 | 0 | 1 | 0 | 0 | 0 | 0 | 1 | 0 | 0
HGSSA015515 | 13 | HIDALGO | 10 | APAN | 008 | APAN | 0001 | APAN | HO | M | HOSPITAL GENERAL DE APAN | 1 | HG | 2.13.0 | EQUIPO EN AREA DE MECANOTERAPIA | EQUIPO DE TRACCION CERVICAL | HGSSA015515 | 30924 | 2.13.4.B.05 | 1 | 0 | 1 | 0 | 0 | 0 | 1 | 0 | 0 | 0
HGSSA015515 | 13 | HIDALGO | 10 | APAN | 008 | APAN | 0001 | APAN | HO | M | HOSPITAL GENERAL DE APAN | 1 | HG | 2.21.0 | EQUIPO EN AREA DE IMAGENOLOGIA | ULTRASONIDO DE DIAGNOSTICO | HGSSA015515 | 40760 | 2.21.1.B.1.19 | 1 | 0 | 1 | 1 | 0 | 0 | 0 | 0 | 0 | 0
HGSSA015515 | 13 | HIDALGO | 10 | APAN | 008 | APAN | 0001 | APAN | HO | M | HOSPITAL GENERAL DE APAN | 1 | HG | 2.25.0 | EQUIPO EN LABORATORIO CLINICO | ANALIZADOR DE QUIMICA CLINICA | HGSSA015515 | 533_036_0701 | 2.25.1.B.02 | 0 | 1 | 1 | 0 | 0 | 0 | 0 | 0 | 0 | 1
HGSSA015515 | 13 | HIDALGO | 10 | APAN | 008 | APAN | 0001 | APAN | HO | M | HOSPITAL GENERAL DE APAN | 1 | HG | 2.25.0 | EQUIPO EN LABORATORIO CLINICO | CENTRIFUGA CON CABEZAL INTERCAMBIABLE | HGSSA015515 | 533_224_0653 | 2.25.1.B.03 | 0 | 1 | 1 | 0 | 0 | 0 | 0 | 0 | 0 | 1
HGSSA015515 | 13 | HIDALGO | 10 | APAN | 008 | APAN | 0001 | APAN | HO | M | HOSPITAL GENERAL DE APAN | 1 | HG | 2.25.0 | EQUIPO EN LABORATORIO CLINICO | CENTRIFUGA DE MESA PARA TUBOS CAPILARES | HGSSA015515 | 533_224_1628 | 2.25.1.B.04 | 1 | 0 | 1 | 0 | 0 | 0 | 0 | 0 | 1 | 0
HGSSA015515 | 13 | HIDALGO | 10 | APAN | 008 | APAN | 0001 | APAN | HO | M | HOSPITAL GENERAL DE APAN | 1 | HG | 2.25.0 | EQUIPO EN LABORATORIO CLINICO | ANALIZADOR DE LA COAGULACION (COAGULOMETRO) | HGSSA015515 | 533_036_0768 | 2.25.1.B.05 | 1 | 1 | 2 | 0 | 1 | 0 | 0 | 0 | 0 | 1
HGSSA015515 | 13 | HIDALGO | 10 | APAN | 008 | APAN | 0001 | APAN | HO | M | HOSPITAL GENERAL DE APAN | 1 | HG | 2.25.0 | EQUIPO EN LABORATORIO CLINICO | LECTOR DE HEMATOCRITO | HGSSA015515 | 533_224_0638 | 2.25.1.B.06 | 2 | 1 | 3 | 0 | 1 | 0 | 0 | 0 | 1 | 0
HGSSA015515 | 13 | HIDALGO | 10 | APAN | 008 | APAN | 0001 | APAN | HO | M | HOSPITAL GENERAL DE APAN | 1 | HG | 2.25.0 | EQUIPO EN LABORATORIO CLINICO | MICROSCOPIO BASICO DE RUTINA | HGSSA015515 | 533_622_0925 | 2.25.1.B.07 | 2 | 1 | 3 | 0 | 0 | 0 | 0 | 0 | 2 | 0
HGSSA015515 | 13 | HIDALGO | 10 | APAN | 008 | APAN | 0001 | APAN | HO | M | HOSPITAL GENERAL DE APAN | 1 | HG | 2.25.0 | EQUIPO EN LABORATORIO CLINICO | ANALIZADOR PARA QUIMICA SANGUINEA, SEROLOGIA E INMUNOLOGIA | HGSSA015515 | analqssi | 2.25.1.B.08 | 0 | 1 | 1 | 0 | 0 | 0 | 0 | 0 | 0 | 1
HGSSA015515 | 13 | HIDALGO | 10 | APAN | 008 | APAN | 0001 | APAN | HO | M | HOSPITAL GENERAL DE APAN | 1 | HG | 2.25.0 | EQUIPO EN LABORATORIO CLINICO | ESPECTROFOTOMETRO DE RANGO VISIBLE | HGSSA015515 | 533_361_0045 | 2.25.1.B.09 | 0 | 0 | 0 | 0 | 0 | 0 | 0 | 0 | 0 | 1
HGSSA015515 | 13 | HIDALGO | 10 | APAN | 008 | APAN | 0001 | APAN | HO | M | HOSPITAL GENERAL DE APAN | 1 | HG | 2.25.0 | EQUIPO EN LABORATORIO CLINICO | CAMPANA DE BIOSEGURIDAD | HGSSA015515 | campbio | 2.25.1.B.10 | 0 | 0 | 0 | 0 | 0 | 0 | 0 | 0 | 0 | 1
HGSSA015515 | 13 | HIDALGO | 10 | APAN | 008 | APAN | 0001 | APAN | HO | M | HOSPITAL GENERAL DE APAN | 1 | HG | 2.25.0 | EQUIPO EN LABORATORIO CLINICO | ESTUFA BACTERIOLOGICA | HGSSA015515 | 533_391_0106 | 2.25.1.B.11 | 2 | 0 | 2 | 0 | 0 | 0 | 0 | 0 | 2 | 0
HGSSA015515 | 13 | HIDALGO | 10 | APAN | 008 | APAN | 0001 | APAN | HO | M | HOSPITAL GENERAL DE APAN | 1 | HG | 2.25.0 | EQUIPO EN LABORATORIO CLINICO | REFRIGERADOR PARA LABORATORIO CLINICO | HGSSA015515 | reflabclin | 2.25.1.B.12 | 1 | 0 | 1 | 0 | 0 | 0 | 0 | 0 | 1 | 0
HGSSA015515 | 13 | HIDALGO | 10 | APAN | 008 | APAN | 0001 | APAN | HO | M | HOSPITAL GENERAL DE APAN | 1 | HG | 3.1.0 | EQUIPO EN AMBULANCIAS | SISTEMA INMOVILIZACION | HGSSA015515 | 12093 | 3.1.B.01 | 0 | 3 | 3 | 0 | 0 | 0 | 0 | 0 | 0 | 0
HGSSA015515 | 13 | HIDALGO | 10 | APAN | 008 | APAN | 0001 | APAN | HO | M | HOSPITAL GENERAL DE APAN | 1 | HG | 3.1.0 | EQUIPO EN AMBULANCIAS | DESFIBRILADOR CON MONITOR | HGSSA015515 | 11129 | 3.1.B.03 | 0 | 1 | 1 | 0 | 0 | 0 | 0 | 0 | 0 | 0
HGSSA015515 | 13 | HIDALGO | 10 | APAN | 008 | APAN | 0001 | APAN | HO | M | HOSPITAL GENERAL DE APAN | 1 | HG | 3.1.0 | EQUIPO EN AMBULANCIAS | BOMBA DE INFUSION PORTATIL | HGSSA015515 | 16491 | 3.1.B.05 | 0 | 1 | 1 | 0 | 0 | 0 | 0 | 0 | 0 | 0
HGSSA015515 | 13 | HIDALGO | 10 | APAN | 008 | APAN | 0001 | APAN | HO | M | HOSPITAL GENERAL DE APAN | 1 | HG | 3.3.0 | EQUIPO EN AREA DE CENTRAL DE ESTERILIZACION Y EQUIPO | ESTERILIZADOR DE VAPOR | HGSSA015515 | 35366 | 3.3.1.B.1 | 1 | 1 | 2 | 0 | 0 | 0 | 0 | 1 | 0 | 0
HGSSA015515 | 13 | HIDALGO | 10 | APAN | 008 | APAN | 0001 | APAN | HO | M | HOSPITAL GENERAL DE APAN | 1 | HG | 3.5.0 | FARMACIA | REFRIGERADOR DE FARMACIA | HGSSA015515 | 17156 | 3.5.B.1.1 | 0 | 2 | 2 | 0 | 0 | 0 | 0 | 0 | 0 | 0
HGSSA015515 | 13 | HIDALGO | 10 | APAN | 008 | APAN | 0001 | APAN | HO | M | HOSPITAL GENERAL DE APAN | 1 | HG | 3.5.0 | FARMACIA | REFRIGERADOR PARA VACUNAS | HGSSA015515 | 533_786_0034 | 3.5.B.1.2 | 0 | 0 | 0 | 0 | 0 | 0 | 0 | 0 | 0 | 1
HGSSA015515 | 13 | HIDALGO | 10 | APAN | 008 | APAN | 0001 | APAN | HO | M | HOSPITAL GENERAL DE APAN | 1 | HG | 3.5.0 | FARMACIA | ULTRACONGELADOR | HGSSA015515 | 533_255_0101 | 3.5.B.1.3 | 0 | 0 | 0 | 0 | 0 | 0 | 0 | 0 | 0 | 1
HGSSA015515 | 13 | HIDALGO | 10 | APAN | 008 | APAN | 0001 | APAN | HO | M | HOSPITAL GENERAL DE APAN | 1 | HG | 3.5.0 | EQUIPO EN AREA DE CENTRAL DE ESTERILIZACION Y EQUIPO | ULTRACONGELADOR | HGSSA015515 | 533_255_0101 | 3.5.B.1.3 | 0 | 0 | 0 | 0 | 0 | 0 | 0 | 0 | 0 | 1
HGSSA015515 | 13 | HIDALGO | 10 | APAN | 008 | APAN | 0001 | APAN | HO | M | HOSPITAL GENERAL DE APAN | 1 | HG | 3.5.0 | FARMACIA | CONGELADOR | HGSSA015515 | 533_255_0218 | 3.5.B.1.4 | 0 | 0 | 0 | 0 | 0 | 0 | 0 | 0 | 0 | 1
HGSSA015590 | 13 | HIDALGO | 10 | APAN | 008 | APAN | 0009 | LA LAGUNA | CE | A | LA LAGUNA | 1 | CS | 2.1.0 | EQUIPO EN CONSULTORIO DE MEDICINA GENERAL | ESFIGMOMANOMETRO MERCURIAL | HGSSA015590 | 531_116_0328 | 2.1.1.B.01 | 0 | 0 | 0
HGSSA015590 | 13 | HIDALGO | 10 | APAN | 008 | APAN | 0009 | LA LAGUNA | CE | A | LA LAGUNA | 1 | CS | 2.1.0 | EQUIPO EN CONSULTORIO DE MEDICINA GENERAL | ESFIGMOMANOMETRO ANEROIDE | HGSSA015590 | 531_116_0369 | 2.1.1.B.02 | 0 | 0 | 0 | [6 empty] | 1
HGSSA015590 | 13 | HIDALGO | 10 | APAN | 008 | APAN | 0009 | LA LAGUNA | CE | A | LA LAGUNA | 1 | CS | 2.1.0 | EQUIPO EN CONSULTORIO DE MEDICINA GENERAL | ESFIGMOMANOMETRO ELECTRONICO | HGSSA015590 | 13106 | 2.1.1.B.03 | 0 | 0 | 0
HGSSA015590 | 13 | HIDALGO | 10 | APAN | 008 | APAN | 0009 | LA LAGUNA | CE | A | LA LAGUNA | 1 | CS | 2.1.0 | EQUIPO EN CONSULTORIO DE MEDICINA GENERAL | ESTETOSCOPIO BIAURICULAR | HGSSA015590 | 13750 | 2.1.1.B.04 | 1 | 1 | 2 | 0 | 0 | 1 | 0 | 0 | 0 | 1
HGSSA015590 | 13 | HIDALGO | 10 | APAN | 008 | APAN | 0009 | LA LAGUNA | CE | A | LA LAGUNA | 1 | CS | 2.1.0 | EQUIPO EN CONSULTORIO DE MEDICINA GENERAL | ESTETOSCOPIO FETAL O DE PINARD | HGSSA015590 | 32659 | 2.1.1.B.05 | 1 | 1 | 2 | 0 | 0 | 1 | 0 | 0 | 0 | 0
HGSSA015590 | 13 | HIDALGO | 10 | APAN | 008 | APAN | 0009 | LA LAGUNA | CE | A | LA LAGUNA | 1 | CS | 2.1.0 | EQUIPO EN CONSULTORIO DE MEDICINA GENERAL | ESTUCHE DE DIAGNOSTICO COMPLETO (OFTALMOSCOPIO Y OTOSCOPIO) | HGSSA015590 | estuchediag | 2.1.1.B.06 | 0 | 1 | 1 | [6 empty] | 1
HGSSA015590 | 13 | HIDALGO | 10 | APAN | 008 | APAN | 0009 | LA LAGUNA | CE | A | LA LAGUNA | 1 | CS | 2.1.0 | EQUIPO EN CONSULTORIO DE MEDICINA GENERAL | BASCULA CON ESTADIMETRO | HGSSA015590 | 35323 | 2.1.1.B.07 | 0 | 1 | 1 | 0 | 0 | 0 | 0 | 0 | 0 | 0
HGSSA015590 | 13 | HIDALGO | 10 | APAN | 008 | APAN | 0009 | LA LAGUNA | CE | A | LA LAGUNA | 1 | CS | 2.1.0 | EQUIPO EN CONSULTORIO DE MEDICINA GENERAL | BASCULA PARA BEBE | HGSSA015590 | 35324 | 2.1.1.B.08 | 0 | 2 | 2 | 0 | 0 | 0 | 0 | 0 | 0 | 0
HGSSA015590 | 13 | HIDALGO | 10 | APAN | 008 | APAN | 0009 | LA LAGUNA | CE | A | LA LAGUNA | 1 | CS | 2.1.0 | EQUIPO EN CONSULTORIO DE MEDICINA GENERAL | LAMPARA DE HAZ DIRECCIONABLE | HGSSA015590 | 36843 | 2.1.1.B.09 | 0 | 2 | 2 | 0 | 0 | 0 | 0 | 0 | 0 | 0
HGSSA015590 | 13 | HIDALGO | 10 | APAN | 008 | APAN | 0009 | LA LAGUNA | CE | A | LA LAGUNA | 1 | CS | 2.1.0 | EQUIPO EN CONSULTORIO DE MEDICINA GENERAL | MESA DE EXPLORACION GENERAL | HGSSA015590 | 36065 | 2.1.1.B.10 | 0 | 1 | 1 | 0 | 0 | 0 | 0 | 0 | 0 | 0
HGSSA015590 | 13 | HIDALGO | 10 | APAN | 008 | APAN | 0009 | LA LAGUNA | CE | A | LA LAGUNA | 1 | CS | 2.1.0 | EQUIPO EN CONSULTORIO DE MEDICINA GENERAL | CARTILLAS DE AGUDEZA VISUAL | HGSSA015590 | 16800 | 2.1.1.B.11 | 0 | 0 | 0 | [6 empty] | 1
HGSSA015590 | 13 | HIDALGO | 10 | APAN | 008 | APAN | 0009 | LA LAGUNA | CE | A | LA LAGUNA | 1 | CS | 2.1.0 | EQUIPO EN CONSULTORIO DE MEDICINA GENERAL | TERMOMETRO INFRARROJO | HGSSA015590 | 14028 | 2.1.1.B.12 | 0 | 0 | 0 | [6 empty] | 1
HGSSA015590 | 13 | HIDALGO | 10 | APAN | 008 | APAN | 0009 | LA LAGUNA | CE | A | LA LAGUNA | 1 | CS | 2.1.0 | EQUIPO EN CONSULTORIO DE MEDICINA GENERAL | CARDIOTOCOGRAFO | HGSSA015590 | 37796 | 2.1.1.B.13 | 0 | 0 | 0 | [6 empty] | 1
HGSSA015590 | 13 | HIDALGO | 10 | APAN | 008 | APAN | 0009 | LA LAGUNA | CE | A | LA LAGUNA | 1 | CS | 2.1.0 | EQUIPO EN CONSULTORIO DE MEDICINA GENERAL | ELECTROCARDIOGRAFO | HGSSA015590 | 36369 | 2.1.1.B.14 | 0 | 0 | 0 | [6 empty] | 1
HGSSA015590 | 13 | HIDALGO | 10 | APAN | 008 | APAN | 0009 | LA LAGUNA | CE | A | LA LAGUNA | 1 | CS | 2.1.0 | EQUIPO EN CONSULTORIO DE MEDICINA GENERAL | FONODETECTOR DE LATIDOS FETALES | HGSSA015590 | 35067 | 2.1.1.B.15 | 0 | 2 | 2 | 0 | 0 | 0 | 0 | 0 | 0 | 0
HGSSA015590 | 13 | HIDALGO | 10 | APAN | 008 | APAN | 0009 | LA LAGUNA | CE | A | LA LAGUNA | 1 | CS | 2.1.0 | EQUIPO EN CONSULTORIO DE MEDICINA GENERAL | NEGATOSCOPIO | HGSSA015590 | 40988 | 2.1.1.B.16 | 0 | 1 | 1
HGSSA015590 | 13 | HIDALGO | 10 | APAN | 008 | APAN | 0009 | LA LAGUNA | CE | A | LA LAGUNA | 1 | CS | 2.1.0 | EQUIPO EN CONSULTORIO DE MEDICINA GENERAL | REFRIGERADOR PARA VACUNAS | HGSSA015590 | 533_786_0034 | 2.1.1.B.17 | 0 | 1 | 1 | [6 empty] | 1
HGSSA015590 | 13 | HIDALGO | 10 | APAN | 008 | APAN | 0009 | LA LAGUNA | CE | A | LA LAGUNA | 1 | CS | 2.1.0 | EQUIPO EN CONSULTORIO DE MEDICINA GENERAL | BALANZA ELECTRONICA PARA SILLA DE RUEDAS | HGSSA015590 | balansillarue | 2.1.1.B.21 | 0 | 0 | 0 | [6 empty] | 1
HGSSA015590 | 13 | HIDALGO | 10 | APAN | 008 | APAN | 0009 | LA LAGUNA | CE | A | LA LAGUNA | 1 | CS | 2.3.0 | EQUIPO EN AREA DE CURACION / OBSERVACION | CARRO ROJO CON DESFIBRILADOR MONITOR Y EQUIPO DE REANIMACION | HGSSA015590 | 10647 | 2.3.2.B.06 | 0 | 0 | 0 | [6 empty] | 1
HGSSA015590 | 13 | HIDALGO | 10 | APAN | 008 | APAN | 0009 | LA LAGUNA | CE | A | LA LAGUNA | 1 | CS | 2.3.0 | EQUIPO EN AREA DE CURACION / OBSERVACION | MONITOR DE SIGNOS VITALES DE TRASLADO | HGSSA015590 | 531_619_0411 | 2.3.2.B.14 | 0 | 0 | 0 | [6 empty] | 1
HGSSA015590 | 13 | HIDALGO | 10 | APAN | 008 | APAN | 0009 | LA LAGUNA | CE | A | LA LAGUNA | 1 | CS | 3.3.0 | EQUIPO EN AREA DE CENTRAL DE ESTERILIZACION Y EQUIPO | ESTERILIZADOR DE VAPOR | HGSSA015590 | 35366 | 3.3.1.B.1 | 1 | 0 | 1 |  |  |  |  | 1 |  | 1
HGSSA018035 | 13 | HIDALGO | 10 | APAN | 007 | ALMOLOYA | 0001 | ALMOLOYA | CE | F | CENTRO DE SALUD ALMOLOYA | 1 | CS | 2.1.0 | EQUIPO EN CONSULTORIO DE MEDICINA GENERAL | ESFIGMOMANOMETRO MERCURIAL | HGSSA018035 | 531_116_0328 | 2.1.1.B.01 | 0 | 0 | 0 | 0 | 0 | 0 | 0 | 0 | 0 | 0
HGSSA018035 | 13 | HIDALGO | 10 | APAN | 007 | ALMOLOYA | 0001 | ALMOLOYA | CE | F | CENTRO DE SALUD ALMOLOYA | 1 | CS | 2.1.0 | EQUIPO EN CONSULTORIO DE MEDICINA GENERAL | ESFIGMOMANOMETRO ANEROIDE | HGSSA018035 | 531_116_0369 | 2.1.1.B.02 | 0 | 6 | 6 | 0 | 0 | 0 | 0 | 0 | 0 | 0
HGSSA018035 | 13 | HIDALGO | 10 | APAN | 007 | ALMOLOYA | 0001 | ALMOLOYA | CE | F | CENTRO DE SALUD ALMOLOYA | 1 | CS | 2.1.0 | EQUIPO EN CONSULTORIO DE MEDICINA GENERAL | ESFIGMOMANOMETRO ELECTRONICO | HGSSA018035 | 13106 | 2.1.1.B.03 | 0 | 0 | 0 | 0 | 0 | 0 | 0 | 0 | 0 | 0
HGSSA018035 | 13 | HIDALGO | 10 | APAN | 007 | ALMOLOYA | 0001 | ALMOLOYA | CE | F | CENTRO DE SALUD ALMOLOYA | 1 | CS | 2.1.0 | EQUIPO EN CONSULTORIO DE MEDICINA GENERAL | ESTETOSCOPIO BIAURICULAR | HGSSA018035 | 13750 | 2.1.1.B.04 | 2 | 5 | 7 | 0 | 0 | 0 | 0 | 2 | 0 | 0
HGSSA018035 | 13 | HIDALGO | 10 | APAN | 007 | ALMOLOYA | 0001 | ALMOLOYA | CE | F | CENTRO DE SALUD ALMOLOYA | 1 | CS | 2.1.0 | EQUIPO EN CONSULTORIO DE MEDICINA GENERAL | ESTETOSCOPIO FETAL O DE PINARD | HGSSA018035 | 32659 | 2.1.1.B.05 | 0 | 0 | 0 | 0 | 0 | 0 | 0 | 0 | 0 | 0
HGSSA018035 | 13 | HIDALGO | 10 | APAN | 007 | ALMOLOYA | 0001 | ALMOLOYA | CE | F | CENTRO DE SALUD ALMOLOYA | 1 | CS | 2.1.0 | EQUIPO EN CONSULTORIO DE MEDICINA GENERAL | ESTUCHE DE DIAGNOSTICO COMPLETO (OFTALMOSCOPIO Y OTOSCOPIO) | HGSSA018035 | estuchediag | 2.1.1.B.06 | 3 | 6 | 9 | 0 | 0 | 3 | 0 | 0 | 0 | 0
HGSSA018035 | 13 | HIDALGO | 10 | APAN | 007 | ALMOLOYA | 0001 | ALMOLOYA | CE | F | CENTRO DE SALUD ALMOLOYA | 1 | CS | 2.1.0 | EQUIPO EN CONSULTORIO DE MEDICINA GENERAL | BASCULA CON ESTADIMETRO | HGSSA018035 | 35323 | 2.1.1.B.07 | 3 | 6 | 9 | 0 | 0 | 3 | 0 | 0 | 0 | 0
HGSSA018035 | 13 | HIDALGO | 10 | APAN | 007 | ALMOLOYA | 0001 | ALMOLOYA | CE | F | CENTRO DE SALUD ALMOLOYA | 1 | CS | 2.1.0 | EQUIPO EN CONSULTORIO DE MEDICINA GENERAL | BASCULA PARA BEBE | HGSSA018035 | 35324 | 2.1.1.B.08 | 1 | 4 | 5 | 0 | 0 | 1 | 0 | 0 | 0 | 0
HGSSA018035 | 13 | HIDALGO | 10 | APAN | 007 | ALMOLOYA | 0001 | ALMOLOYA | CE | F | CENTRO DE SALUD ALMOLOYA | 1 | CS | 2.1.0 | EQUIPO EN CONSULTORIO DE MEDICINA GENERAL | LAMPARA DE HAZ DIRECCIONABLE | HGSSA018035 | 36843 | 2.1.1.B.09 | 2 | 3 | 5 | 0 | 0 | 2 | 0 | 0 | 0 | 0
HGSSA018035 | 13 | HIDALGO | 10 | APAN | 007 | ALMOLOYA | 0001 | ALMOLOYA | CE | F | CENTRO DE SALUD ALMOLOYA | 1 | CS | 2.1.0 | EQUIPO EN CONSULTORIO DE MEDICINA GENERAL | MESA DE EXPLORACION GENERAL | HGSSA018035 | 36065 | 2.1.1.B.10 | 3 | 7 | 10 | 0 | 0 | 3 | 0 | 0 | 0 | 0
HGSSA018035 | 13 | HIDALGO | 10 | APAN | 007 | ALMOLOYA | 0001 | ALMOLOYA | CE | F | CENTRO DE SALUD ALMOLOYA | 1 | CS | 2.1.0 | EQUIPO EN CONSULTORIO DE MEDICINA GENERAL | CARTILLAS DE AGUDEZA VISUAL | HGSSA018035 | 16800 | 2.1.1.B.11 | 0 | 0 | 0 | 0 | 0 | 0 | 0 | 0 | 0 | 3
HGSSA018035 | 13 | HIDALGO | 10 | APAN | 007 | ALMOLOYA | 0001 | ALMOLOYA | CE | F | CENTRO DE SALUD ALMOLOYA | 1 | CS | 2.1.0 | EQUIPO EN CONSULTORIO DE MEDICINA GENERAL | TERMOMETRO INFRARROJO | HGSSA018035 | 14028 | 2.1.1.B.12 | 0 | 0 | 0 | 0 | 0 | 0 | 0 | 0 | 0 | 3
HGSSA018035 | 13 | HIDALGO | 10 | APAN | 007 | ALMOLOYA | 0001 | ALMOLOYA | CE | F | CENTRO DE SALUD ALMOLOYA | 1 | CS | 2.1.0 | EQUIPO EN CONSULTORIO DE MEDICINA GENERAL | CARDIOTOCOGRAFO | HGSSA018035 | 37796 | 2.1.1.B.13 | 0 | 0 | 0 | 0 | 0 | 0 | 0 | 0 | 0 | 0
HGSSA018035 | 13 | HIDALGO | 10 | APAN | 007 | ALMOLOYA | 0001 | ALMOLOYA | CE | F | CENTRO DE SALUD ALMOLOYA | 1 | CS | 2.1.0 | EQUIPO EN CONSULTORIO DE MEDICINA GENERAL | ELECTROCARDIOGRAFO | HGSSA018035 | 36369 | 2.1.1.B.14 | 0 | 0 | 0 | 0 | 0 | 0 | 0 | 0 | 0 | 0
HGSSA018035 | 13 | HIDALGO | 10 | APAN | 007 | ALMOLOYA | 0001 | ALMOLOYA | CE | F | CENTRO DE SALUD ALMOLOYA | 1 | CS | 2.1.0 | EQUIPO EN CONSULTORIO DE MEDICINA GENERAL | FONODETECTOR DE LATIDOS FETALES | HGSSA018035 | 35067 | 2.1.1.B.15 | 1 | 5 | 6 | 0 | 0 | 1 | 0 | 0 | 0 | 0
HGSSA018035 | 13 | HIDALGO | 10 | APAN | 007 | ALMOLOYA | 0001 | ALMOLOYA | CE | F | CENTRO DE SALUD ALMOLOYA | 1 | CS | 2.1.0 | EQUIPO EN CONSULTORIO DE MEDICINA GENERAL | NEGATOSCOPIO | HGSSA018035 | 40988 | 2.1.1.B.16 | 2 | 4 | 6 | 0 | 0 | 2 | 0 | 0 | 0 | 0
HGSSA018035 | 13 | HIDALGO | 10 | APAN | 007 | ALMOLOYA | 0001 | ALMOLOYA | CE | F | CENTRO DE SALUD ALMOLOYA | 1 | CS | 2.1.0 | EQUIPO EN CONSULTORIO DE MEDICINA GENERAL | REFRIGERADOR PARA VACUNAS | HGSSA018035 | 533_786_0034 | 2.1.1.B.17 | 2 | 3 | 5 | 0 | 0 | 0 | 0 | 2 | 0 | 0
HGSSA018035 | 13 | HIDALGO | 10 | APAN | 007 | ALMOLOYA | 0001 | ALMOLOYA | CE | F | CENTRO DE SALUD ALMOLOYA | 1 | CS | 2.1.0 | EQUIPO EN CONSULTORIO DE MEDICINA GENERAL | BALANZA ELECTRONICA PARA SILLA DE RUEDAS | HGSSA018035 | balansillarue | 2.1.1.B.21 | 0 | 0 | 0 | 0 | 0 | 0 | 0 | 0 | 0 | 0
HGSSA018035 | 13 | HIDALGO | 10 | APAN | 007 | ALMOLOYA | 0001 | ALMOLOYA | CE | F | CENTRO DE SALUD ALMOLOYA | 1 | CS | 2.1.0 | EQUIPO EN CONSULTORIO DE ESTOMATOLOGIA | UNIDAD ESTOMATOLOGICA CON MODULO INTEGRADO | HGSSA018035 | 34991 | 2.1.3.B.1 | 1 | 1 | 2 | 0 | 0 | 0 | 0 | 1 | 0 | 0
HGSSA018035 | 13 | HIDALGO | 10 | APAN | 007 | ALMOLOYA | 0001 | ALMOLOYA | CE | F | CENTRO DE SALUD ALMOLOYA | 1 | CS | 2.1.0 | EQUIPO EN CONSULTORIO DE ESTOMATOLOGIA | UNIDAD RADIOLOGICA DENTAL (RAYOS X DENTAL) | HGSSA018035 | 35293 | 2.1.3.B.2 | 0 | 1 | 1 | 0 | 0 | 0 | 0 | 0 | 0 | 0
HGSSA018035 | 13 | HIDALGO | 10 | APAN | 007 | ALMOLOYA | 0001 | ALMOLOYA | CE | F | CENTRO DE SALUD ALMOLOYA | 1 | CS | 2.1.0 | EQUIPO EN CONSULTORIO DE ESTOMATOLOGIA | AMALGAMADOR | HGSSA018035 | 10082 | 2.1.3.B.3 | 1 | 1 | 2 | 0 | 0 | 1 | 0 | 0 | 0 | 0
HGSSA018035 | 13 | HIDALGO | 10 | APAN | 007 | ALMOLOYA | 0001 | ALMOLOYA | CE | F | CENTRO DE SALUD ALMOLOYA | 1 | CS | 2.1.0 | EQUIPO EN CONSULTORIO DE ESTOMATOLOGIA | LAMPARA DE POLIMERIZACION | HGSSA018035 | 35775 | 2.1.3.B.4 | 0 | 1 | 1 | 0 | 0 | 0 | 0 | 0 | 0 | 0
HGSSA018035 | 13 | HIDALGO | 10 | APAN | 007 | ALMOLOYA | 0001 | ALMOLOYA | CE | F | CENTRO DE SALUD ALMOLOYA | 1 | CS | 2.1.0 | EQUIPO EN CONSULTORIO DE ESTOMATOLOGIA | AUTOCLAVE DENTAL (ESTERILIZADOR DE CALOR SECO) | HGSSA018035 | 35363 | 2.1.3.B.5.1 | 4 | 1 | 5 | 0 | 0 | 0 | 0 | 0 | 4 | 0
HGSSA018035 | 13 | HIDALGO | 10 | APAN | 007 | ALMOLOYA | 0001 | ALMOLOYA | CE | F | CENTRO DE SALUD ALMOLOYA | 1 | CS | 2.1.0 | EQUIPO EN CONSULTORIO DE ESTOMATOLOGIA | ESTERILIZADOR DE VAPOR AUTOGENERADO PARA DENTAL Y MAXILOFACIAL | HGSSA018035 | 531_385_1080 | 2.1.3.B.5.3 | 0 | 0 | 0 | 0 | 0 | 0 | 0 | 0 | 0 | 0
HGSSA018035 | 13 | HIDALGO | 10 | APAN | 007 | ALMOLOYA | 0001 | ALMOLOYA | CE | F | CENTRO DE SALUD ALMOLOYA | 1 | CS | 2.1.0 | EQUIPO EN CONSULTORIO DE ESTOMATOLOGIA | UNIDAD RADIOGRAFICA PANORAMICA DENTAL (ORTOPANTOGRAFO) | HGSSA018035 | 531_341_0564 | 2.1.3.B.6 | 0 | 0 | 0 | 0 | 0 | 0 | 0 | 0 | 0 | 1
HGSSA018035 | 13 | HIDALGO | 10 | APAN | 007 | ALMOLOYA | 0001 | ALMOLOYA | CE | F | CENTRO DE SALUD ALMOLOYA | 1 | CS | 2.3.0 | EQUIPO EN AREA DE CURACION / OBSERVACION | ELECTROCARDIOGRAFO | HGSSA018035 | 36369 | 2.3.2.B.01 | 0 | 0 | 0 | 0 | 0 | 0 | 0 | 0 | 0 | 0
HGSSA018035 | 13 | HIDALGO | 10 | APAN | 007 | ALMOLOYA | 0001 | ALMOLOYA | CE | F | CENTRO DE SALUD ALMOLOYA | 1 | CS | 2.3.0 | EQUIPO EN AREA DE CURACION / OBSERVACION | MESA DE EXPLORACION GENERAL | HGSSA018035 | 36065 | 2.3.2.B.02 | 0 | 1 | 1 | 0 | 0 | 0 | 0 | 0 | 0 | 0
HGSSA018035 | 13 | HIDALGO | 10 | APAN | 007 | ALMOLOYA | 0001 | ALMOLOYA | CE | F | CENTRO DE SALUD ALMOLOYA | 1 | CS | 2.3.0 | EQUIPO EN AREA DE CURACION / OBSERVACION | INCUBADORA DE TRASLADO | HGSSA018035 | 531_497_0053 | 2.3.2.B.03 | 0 | 0 | 0 | 0 | 0 | 0 | 0 | 0 | 0 | 0
HGSSA018035 | 13 | HIDALGO | 10 | APAN | 007 | ALMOLOYA | 0001 | ALMOLOYA | CE | F | CENTRO DE SALUD ALMOLOYA | 1 | CS | 2.3.0 | EQUIPO EN AREA DE CURACION / OBSERVACION | CAMILLA RADIOTRANSPARENTE | HGSSA018035 | 13814 | 2.3.2.B.05 | 0 | 0 | 0 | 0 | 0 | 0 | 0 | 0 | 0 | 0
HGSSA018035 | 13 | HIDALGO | 10 | APAN | 007 | ALMOLOYA | 0001 | ALMOLOYA | CE | F | CENTRO DE SALUD ALMOLOYA | 1 | CS | 2.3.0 | EQUIPO EN AREA DE CURACION / OBSERVACION | CARRO ROJO CON DESFIBRILADOR MONITOR Y EQUIPO DE REANIMACION | HGSSA018035 | 10647 | 2.3.2.B.06 | 0 | 1 | 1 | 0 | 0 | 0 | 0 | 0 | 0 | 0
HGSSA018035 | 13 | HIDALGO | 10 | APAN | 007 | ALMOLOYA | 0001 | ALMOLOYA | CE | F | CENTRO DE SALUD ALMOLOYA | 1 | CS | 2.3.0 | EQUIPO EN AREA DE CURACION / OBSERVACION | MONITOR DE SIGNOS VITALES BASICO (ECG, PANI. SPO2, TEMP) | HGSSA018035 | 33586 | 2.3.2.B.07 | 0 | 0 | 0 | 0 | 0 | 0 | 0 | 0 | 0 | 0
HGSSA018035 | 13 | HIDALGO | 10 | APAN | 007 | ALMOLOYA | 0001 | ALMOLOYA | CE | F | CENTRO DE SALUD ALMOLOYA | 1 | CS | 2.3.0 | EQUIPO EN AREA DE CURACION / OBSERVACION | SIERRA CORTA YESOS | HGSSA018035 | 10655 | 2.3.2.B.08 | 0 | 0 | 0 | 0 | 0 | 0 | 0 | 0 | 0 | 0
HGSSA018035 | 13 | HIDALGO | 10 | APAN | 007 | ALMOLOYA | 0001 | ALMOLOYA | CE | F | CENTRO DE SALUD ALMOLOYA | 1 | CS | 2.3.0 | EQUIPO EN AREA DE CURACION / OBSERVACION | ESFIGMOMANOMETRO MERCURIAL | HGSSA018035 | 531_116_0328 | 2.3.2.B.09 | 0 | 0 | 0 | 0 | 0 | 0 | 0 | 0 | 0 | 0
HGSSA018035 | 13 | HIDALGO | 10 | APAN | 007 | ALMOLOYA | 0001 | ALMOLOYA | CE | F | CENTRO DE SALUD ALMOLOYA | 1 | CS | 2.3.0 | EQUIPO EN AREA DE CURACION / OBSERVACION | ESFIGMOMANOMETRO ANEROIDE | HGSSA018035 | 531_116_0369 | 2.3.2.B.10 | 0 | 1 | 1 | 0 | 0 | 0 | 0 | 0 | 0 | 0
HGSSA018035 | 13 | HIDALGO | 10 | APAN | 007 | ALMOLOYA | 0001 | ALMOLOYA | CE | F | CENTRO DE SALUD ALMOLOYA | 1 | CS | 2.3.0 | EQUIPO EN AREA DE CURACION / OBSERVACION | ESFIGMOMANOMETRO ELECTRONICO | HGSSA018035 | 13106 | 2.3.2.B.11 | 0 | 0 | 0 | 0 | 0 | 0 | 0 | 0 | 0 | 0
HGSSA018035 | 13 | HIDALGO | 10 | APAN | 007 | ALMOLOYA | 0001 | ALMOLOYA | CE | F | CENTRO DE SALUD ALMOLOYA | 1 | CS | 2.3.0 | EQUIPO EN AREA DE CURACION / OBSERVACION | BASCULA PARA BEBE | HGSSA018035 | 35324 | 2.3.2.B.12 | 0 | 0 | 0 | 0 | 0 | 0 | 0 | 0 | 0 | 0
HGSSA018035 | 13 | HIDALGO | 10 | APAN | 007 | ALMOLOYA | 0001 | ALMOLOYA | CE | F | CENTRO DE SALUD ALMOLOYA | 1 | CS | 2.3.0 | EQUIPO EN AREA DE CURACION / OBSERVACION | NEGATOSCOPIO | HGSSA018035 | 40988 | 2.3.2.B.13 | 0 | 0 | 0 | 0 | 0 | 0 | 0 | 0 | 0 | 0
HGSSA018035 | 13 | HIDALGO | 10 | APAN | 007 | ALMOLOYA | 0001 | ALMOLOYA | CE | F | CENTRO DE SALUD ALMOLOYA | 1 | CS | 2.3.0 | EQUIPO EN AREA DE CURACION / OBSERVACION | MONITOR DE SIGNOS VITALES DE TRASLADO | HGSSA018035 | 531_619_0411 | 2.3.2.B.14 | 0 | 0 | 0 | 0 | 0 | 0 | 0 | 0 | 0 | 0
HGSSA018035 | 13 | HIDALGO | 10 | APAN | 007 | ALMOLOYA | 0001 | ALMOLOYA | CE | F | CENTRO DE SALUD ALMOLOYA | 1 | CS | 2.21.0 | EQUIPO EN AREA DE IMAGENOLOGIA | UNIDAD RADIOLOGICA DE PROPOSITO GENERAL (ANALOGICO) | HGSSA018035 | 37644 | 2.21.1.B.1.01 | 0 | 0 | 0 | 0 | 0 | 0 | 0 | 0 | 0 | 0
HGSSA018035 | 13 | HIDALGO | 10 | APAN | 007 | ALMOLOYA | 0001 | ALMOLOYA | CE | F | CENTRO DE SALUD ALMOLOYA | 1 | CS | 2.21.0 | EQUIPO EN AREA DE IMAGENOLOGIA | UNIDAD RADIOLOGICA DIGITAL DE PROPOSITO GENERAL | HGSSA018035 | uraddpg | 2.21.1.B.1.02 | 0 | 0 | 0 | 0 | 0 | 0 | 0 | 0 | 0 | 0
HGSSA018035 | 13 | HIDALGO | 10 | APAN | 007 | ALMOLOYA | 0001 | ALMOLOYA | CE | F | CENTRO DE SALUD ALMOLOYA | 1 | CS | 2.21.0 | EQUIPO EN AREA DE IMAGENOLOGIA | UNIDAD RADIOLOGICA Y FLUOROSCOPICA CON DETECTOR DIGITAL | HGSSA018035 | unradfluddig | 2.21.1.B.1.03 | 0 | 0 | 0 | 0 | 0 | 0 | 0 | 0 | 0 | 0
HGSSA018035 | 13 | HIDALGO | 10 | APAN | 007 | ALMOLOYA | 0001 | ALMOLOYA | CE | F | CENTRO DE SALUD ALMOLOYA | 1 | CS | 2.21.0 | EQUIPO EN AREA DE IMAGENOLOGIA | UNIDAD RADIOLOGICA Y FLUOROSCOPICA CON DETECTOR DIGITAL (ANALOGICO) | HGSSA018035 | unradfluddana | 2.21.1.B.1.04 | 0 | 0 | 0 | 0 | 0 | 0 | 0 | 0 | 0 | 0
HGSSA018035 | 13 | HIDALGO | 10 | APAN | 007 | ALMOLOYA | 0001 | ALMOLOYA | CE | F | CENTRO DE SALUD ALMOLOYA | 1 | CS | 2.21.0 | EQUIPO EN AREA DE IMAGENOLOGIA | UNIDAD RADIOLOGICA PORTATIL DIGITAL (EQUIPO PORTATIL DE RAYOS X) | HGSSA018035 | 531_341_2479 | 2.21.1.B.1.05 | 0 | 0 | 0 | 0 | 0 | 0 | 0 | 0 | 0 | 0
HGSSA018035 | 13 | HIDALGO | 10 | APAN | 007 | ALMOLOYA | 0001 | ALMOLOYA | CE | F | CENTRO DE SALUD ALMOLOYA | 1 | CS | 2.21.0 | EQUIPO EN AREA DE IMAGENOLOGIA | UNIDAD RADIOLOGICA PORTATIL ANALOGICA (EQUIPO PORTATIL DE RAYOS X) | HGSSA018035 | 531_341_2479_2 | 2.21.1.B.1.06 | 0 | 0 | 0 | 0 | 0 | 0 | 0 | 0 | 0 | 0
HGSSA018035 | 13 | HIDALGO | 10 | APAN | 007 | ALMOLOYA | 0001 | ALMOLOYA | CE | F | CENTRO DE SALUD ALMOLOYA | 1 | CS | 2.21.0 | EQUIPO EN AREA DE IMAGENOLOGIA | ULTRASONIDO DE DIAGNOSTICO | HGSSA018035 | 40760 | 2.21.1.B.1.19 | 0 | 0 | 0 | 0 | 0 | 0 | 0 | 0 | 0 | 1
HGSSA018035 | 13 | HIDALGO | 10 | APAN | 007 | ALMOLOYA | 0001 | ALMOLOYA | CE | F | CENTRO DE SALUD ALMOLOYA | 1 | CS | 2.21.0 | EQUIPO EN AREA DE IMAGENOLOGIA | ARCO EN C DIGITAL (RAYOS X MOVIL CON FLUOROSCOPIA) | HGSSA018035 | 40948 | 2.21.1.B.1.28 | 0 | 0 | 0 | 0 | 0 | 0 | 0 | 0 | 0 | 0
HGSSA018035 | 13 | HIDALGO | 10 | APAN | 007 | ALMOLOYA | 0001 | ALMOLOYA | CE | F | CENTRO DE SALUD ALMOLOYA | 1 | CS | 2.21.0 | EQUIPO EN AREA DE IMAGENOLOGIA | ARCO EN C ANALOGICO (RAYOS X MOVIL CON FLUOROSCOPIA) | HGSSA018035 | 40948_2 | 2.21.1.B.1.29 | 0 | 0 | 0 | 0 | 0 | 0 | 0 | 0 | 0 | 0
HGSSA018035 | 13 | HIDALGO | 10 | APAN | 007 | ALMOLOYA | 0001 | ALMOLOYA | CE | F | CENTRO DE SALUD ALMOLOYA | 1 | CS | 2.21.0 | EQUIPO EN AREA DE IMAGENOLOGIA | NEGATOSCOPIO | HGSSA018035 | 40988 | 2.21.1.B.1.30 | 0 | 0 | 0 | 0 | 0 | 0 | 0 | 0 | 0 | 0
HGSSA018035 | 13 | HIDALGO | 10 | APAN | 007 | ALMOLOYA | 0001 | ALMOLOYA | CE | F | CENTRO DE SALUD ALMOLOYA | 1 | CS | 2.21.0 | EQUIPO EN AREA DE IMAGENOLOGIA | MONITOR DE SIGNOS VITALES BASICO (ECG, PANI. SPO2, TEMP) | HGSSA018035 | 33586 | 2.21.1.B.1.31 | 0 | 0 | 0 | 0 | 0 | 0 | 0 | 0 | 0 | 0
HGSSA018035 | 13 | HIDALGO | 10 | APAN | 007 | ALMOLOYA | 0001 | ALMOLOYA | CE | F | CENTRO DE SALUD ALMOLOYA | 1 | CS | 3.1.0 | EQUIPO EN AMBULANCIAS | SISTEMA INMOVILIZACION | HGSSA018035 | 12093 | 3.1.B.01 | 0 | 0 | 0 | 0 | 0 | 0 | 0 | 0 | 0 | 1
HGSSA018035 | 13 | HIDALGO | 10 | APAN | 007 | ALMOLOYA | 0001 | ALMOLOYA | CE | F | CENTRO DE SALUD ALMOLOYA | 1 | CS | 3.1.0 | EQUIPO EN AMBULANCIAS | DESFIBRILADOR AUTOMATIZADO EXTERNO | HGSSA018035 | 531_286_0017 | 3.1.B.02 | 0 | 0 | 0 | 0 | 0 | 0 | 0 | 0 | 0 | 0
HGSSA018035 | 13 | HIDALGO | 10 | APAN | 007 | ALMOLOYA | 0001 | ALMOLOYA | CE | F | CENTRO DE SALUD ALMOLOYA | 1 | CS | 3.1.0 | EQUIPO EN AMBULANCIAS | DESFIBRILADOR CON MONITOR | HGSSA018035 | 11129 | 3.1.B.03 | 0 | 0 | 0 | 0 | 0 | 0 | 0 | 0 | 0 | 0
HGSSA018035 | 13 | HIDALGO | 10 | APAN | 007 | ALMOLOYA | 0001 | ALMOLOYA | CE | F | CENTRO DE SALUD ALMOLOYA | 1 | CS | 3.1.0 | EQUIPO EN AMBULANCIAS | ASPIRADOR PORTATIL DE SUCCION CONTINUA | HGSSA018035 | 36616 | 3.1.B.04 | 0 | 0 | 0 | 0 | 0 | 0 | 0 | 0 | 0 | 0
HGSSA018035 | 13 | HIDALGO | 10 | APAN | 007 | ALMOLOYA | 0001 | ALMOLOYA | CE | F | CENTRO DE SALUD ALMOLOYA | 1 | CS | 3.1.0 | EQUIPO EN AMBULANCIAS | BOMBA DE INFUSION PORTATIL | HGSSA018035 | 16491 | 3.1.B.05 | 0 | 0 | 0 | 0 | 0 | 0 | 0 | 0 | 0 | 0
HGSSA018035 | 13 | HIDALGO | 10 | APAN | 007 | ALMOLOYA | 0001 | ALMOLOYA | CE | F | CENTRO DE SALUD ALMOLOYA | 1 | CS | 3.1.0 | EQUIPO EN AMBULANCIAS | REANIMADOR MANUAL | HGSSA018035 | 17591 | 3.1.B.06 | 0 | 0 | 0 | 0 | 0 | 0 | 0 | 0 | 0 | 0
HGSSA018035 | 13 | HIDALGO | 10 | APAN | 007 | ALMOLOYA | 0001 | ALMOLOYA | CE | F | CENTRO DE SALUD ALMOLOYA | 1 | CS | 3.1.0 | EQUIPO EN AMBULANCIAS | ESFIGMOMANOMETRO MERCURIAL | HGSSA018035 | 531_116_0328 | 3.1.B.07 | 0 | 0 | 0 | 0 | 0 | 0 | 0 | 0 | 0 | 0
HGSSA018035 | 13 | HIDALGO | 10 | APAN | 007 | ALMOLOYA | 0001 | ALMOLOYA | CE | F | CENTRO DE SALUD ALMOLOYA | 1 | CS | 3.1.0 | EQUIPO EN AMBULANCIAS | ESFIGMOMANOMETRO ANEROIDE | HGSSA018035 | 531_116_0369 | 3.1.B.08 | 0 | 0 | 0 | 0 | 0 | 0 | 0 | 0 | 0 | 0
HGSSA018035 | 13 | HIDALGO | 10 | APAN | 007 | ALMOLOYA | 0001 | ALMOLOYA | CE | F | CENTRO DE SALUD ALMOLOYA | 1 | CS | 3.1.0 | EQUIPO EN AMBULANCIAS | ESFIGMOMANOMETRO ELECTRONICO | HGSSA018035 | 13106 | 3.1.B.09 | 0 | 0 | 0 | 0 | 0 | 0 | 0 | 0 | 0 | 0
HGSSA018035 | 13 | HIDALGO | 10 | APAN | 007 | ALMOLOYA | 0001 | ALMOLOYA | CE | F | CENTRO DE SALUD ALMOLOYA | 1 | CS | 3.1.0 | EQUIPO EN AMBULANCIAS | ESTETOSCOPIO BIAURICULAR | HGSSA018035 | 13750 | 3.1.B.10 | 0 | 0 | 0 | 0 | 0 | 0 | 0 | 0 | 0 | 0
HGSSA018035 | 13 | HIDALGO | 10 | APAN | 007 | ALMOLOYA | 0001 | ALMOLOYA | CE | F | CENTRO DE SALUD ALMOLOYA | 1 | CS | 3.1.0 | EQUIPO EN AMBULANCIAS | OXIMETRO DE PULSO CON DESPLIEGUE DE CURVA DE PLETISMOGRAFIA | HGSSA018035 | 17148 | 3.1.B.11 | 0 | 0 | 0 | 0 | 0 | 0 | 0 | 0 | 0 | 0
HGSSA018035 | 13 | HIDALGO | 10 | APAN | 007 | ALMOLOYA | 0001 | ALMOLOYA | CE | F | CENTRO DE SALUD ALMOLOYA | 1 | CS | 3.1.0 | EQUIPO EN AMBULANCIAS | VENTILADOR DE TRASLADO NEONATAL | HGSSA018035 | 531_941_1058 | 3.1.B.12 | 0 | 0 | 0 | 0 | 0 | 0 | 0 | 0 | 0 | 0
HGSSA018035 | 13 | HIDALGO | 10 | APAN | 007 | ALMOLOYA | 0001 | ALMOLOYA | CE | F | CENTRO DE SALUD ALMOLOYA | 1 | CS | 3.1.0 | EQUIPO EN AMBULANCIAS | VENTILADOR DE TRASLADO PEDIATRICO-ADULTO | HGSSA018035 | 531_941_0279 | 3.1.B.13 | 0 | 0 | 0 | 0 | 0 | 0 | 0 | 0 | 0 | 0
HGSSA018035 | 13 | HIDALGO | 10 | APAN | 007 | ALMOLOYA | 0001 | ALMOLOYA | CE | F | CENTRO DE SALUD ALMOLOYA | 1 | CS | 3.1.0 | EQUIPO EN AMBULANCIAS | INCUBADORA DE TRASLADO | HGSSA018035 | 531_497_0053 | 3.1.B.14 | 0 | 0 | 0 | 0 | 0 | 0 | 0 | 0 | 0 | 0
HGSSA018035 | 13 | HIDALGO | 10 | APAN | 007 | ALMOLOYA | 0001 | ALMOLOYA | CE | F | CENTRO DE SALUD ALMOLOYA | 1 | CS | 3.1.0 | EQUIPO EN AMBULANCIAS | CAPNOGRAFO | HGSSA018035 | 531_619_0387 | 3.1.B.15 | 0 | 0 | 0 | 0 | 0 | 0 | 0 | 0 | 0 | 0
HGSSA018035 | 13 | HIDALGO | 10 | APAN | 007 | ALMOLOYA | 0001 | ALMOLOYA | CE | F | CENTRO DE SALUD ALMOLOYA | 1 | CS | 3.1.0 | EQUIPO EN AMBULANCIAS | MONITOR DE SIGNOS VITALES DE TRASLADO | HGSSA018035 | 531_619_0411 | 3.1.B.16 | 0 | 0 | 0 | 0 | 0 | 0 | 0 | 0 | 0 | 0
HGSSA018035 | 13 | HIDALGO | 10 | APAN | 007 | ALMOLOYA | 0001 | ALMOLOYA | CE | F | CENTRO DE SALUD ALMOLOYA | 1 | CS | 3.1.0 | EQUIPO EN AMBULANCIAS | ESTUCHE DE DIAGNOSTICO COMPLETO (OFTALMOSCOPIO Y OTOSCOPIO) | HGSSA018035 | estuchediag | 3.1.B.17 | 0 | 0 | 0 | 0 | 0 | 0 | 0 | 0 | 0 | 0
HGSSA018035 | 13 | HIDALGO | 10 | APAN | 007 | ALMOLOYA | 0001 | ALMOLOYA | CE | F | CENTRO DE SALUD ALMOLOYA | 1 | CS | 3.3.0 | EQUIPO EN AREA DE CENTRAL DE ESTERILIZACION Y EQUIPO | ESTERILIZADOR DE VAPOR | HGSSA018035 | 35366 | 3.3.1.B.1 | 2 | 0 | 2 | 0 | 0 | 0 | 0 | 2 | 0 | 0
HGSSA018035 | 13 | HIDALGO | 10 | APAN | 007 | ALMOLOYA | 0001 | ALMOLOYA | CE | F | CENTRO DE SALUD ALMOLOYA | 1 | CS | 3.3.0 | EQUIPO EN AREA DE CENTRAL DE ESTERILIZACION Y EQUIPO | ESTERILIZADOR DE OXIDO DE ETILENO | HGSSA018035 | 13740 | 3.3.1.B.2 | 0 | 0 | 0 | 0 | 0 | 0 | 0 | 0 | 0 | 0
HGSSA018035 | 13 | HIDALGO | 10 | APAN | 007 | ALMOLOYA | 0001 | ALMOLOYA | CE | F | CENTRO DE SALUD ALMOLOYA | 1 | CS | 3.3.0 | EQUIPO EN AREA DE CENTRAL DE ESTERILIZACION Y EQUIPO | ESTERILIZADOR DE BAJA TEMPERATURA A TRAVES DE PEROXIDO DE HIDROGENO | HGSSA018035 | 36305 | 3.3.1.B.3 | 0 | 0 | 0 | 0 | 0 | 0 | 0 | 0 | 0 | 0
HGSSA018035 | 13 | HIDALGO | 10 | APAN | 007 | ALMOLOYA | 0001 | ALMOLOYA | CE | F | CENTRO DE SALUD ALMOLOYA | 1 | CS | 3.4.0 | CENTRO DE MEZCLAS | CAMPANA DE FLUJO LAMINAR | HGSSA018035 | 35145 | 3.4.1.B.1 | 0 | 0 | 0 | 0 | 0 | 0 | 0 | 0 | 0 | 0
HGSSA018035 | 13 | HIDALGO | 10 | APAN | 007 | ALMOLOYA | 0001 | ALMOLOYA | CE | F | CENTRO DE SALUD ALMOLOYA | 1 | CS | 3.5.0 | FARMACIA | REFRIGERADOR DE FARMACIA | HGSSA018035 | 17156 | 3.5.B.1.1 | 0 | 1 | 1 | 0 | 0 | 0 | 0 | 0 | 0 | 0
HGSSA018035 | 13 | HIDALGO | 10 | APAN | 007 | ALMOLOYA | 0001 | ALMOLOYA | CE | F | CENTRO DE SALUD ALMOLOYA | 1 | CS | 3.5.0 | FARMACIA | REFRIGERADOR PARA VACUNAS | HGSSA018035 | 533_786_0034 | 3.5.B.1.2 | 0 | 0 | 0 | 0 | 0 | 0 | 0 | 0 | 0 | 0
HGSSA018035 | 13 | HIDALGO | 10 | APAN | 007 | ALMOLOYA | 0001 | ALMOLOYA | CE | F | CENTRO DE SALUD ALMOLOYA | 1 | CS | 3.5.0 | EQUIPO EN AREA DE CENTRAL DE ESTERILIZACION Y EQUIPO | ULTRACONGELADOR | HGSSA018035 | 533_255_0101 | 3.5.B.1.3 | 0 | 0 | 0 | 0 | 0 | 0 | 0 | 0 | 0 | 0
HGSSA018035 | 13 | HIDALGO | 10 | APAN | 007 | ALMOLOYA | 0001 | ALMOLOYA | CE | F | CENTRO DE SALUD ALMOLOYA | 1 | CS | 3.5.0 | FARMACIA | ULTRACONGELADOR | HGSSA018035 | 533_255_0101 | 3.5.B.1.3 | 0 | 0 | 0 | 0 | 0 | 0 | 0 | 0 | 0 | 0
HGSSA018035 | 13 | HIDALGO | 10 | APAN | 007 | ALMOLOYA | 0001 | ALMOLOYA | CE | F | CENTRO DE SALUD ALMOLOYA | 1 | CS | 3.5.0 | FARMACIA | CONGELADOR | HGSSA018035 | 533_255_0218 | 3.5.B.1.4 | 0 | 1 | 1 | 0 | 0 | 0 | 0 | 0 | 0 | 0
HGSSA000955 | 13 | HIDALGO | 11 | HUICHAPAN | 017 | CHAPANTONGO | 0001 | CHAPANTONGO | CE | F | CHAPANTONGO | 1 | CS | 2.1.0 | EQUIPO EN CONSULTORIO DE MEDICINA GENERAL | ESFIGMOMANOMETRO MERCURIAL | HGSSA000955 | 531_116_0328 | 2.1.1.B.01 | 0 | 0 | 0 | 0
HGSSA000955 | 13 | HIDALGO | 11 | HUICHAPAN | 017 | CHAPANTONGO | 0001 | CHAPANTONGO | CE | F | CHAPANTONGO | 1 | CS | 2.1.0 | EQUIPO EN CONSULTORIO DE MEDICINA GENERAL | ESFIGMOMANOMETRO ANEROIDE | HGSSA000955 | 531_116_0369 | 2.1.1.B.02 | 0 | 1 | 1 | 0 | 0 | 0 | 0 | 0 | 0 | 1
HGSSA000955 | 13 | HIDALGO | 11 | HUICHAPAN | 017 | CHAPANTONGO | 0001 | CHAPANTONGO | CE | F | CHAPANTONGO | 1 | CS | 2.1.0 | EQUIPO EN CONSULTORIO DE MEDICINA GENERAL | ESFIGMOMANOMETRO ELECTRONICO | HGSSA000955 | 13106 | 2.1.1.B.03 | 0 | 0 | 0 | [6 empty] | 1
HGSSA000955 | 13 | HIDALGO | 11 | HUICHAPAN | 017 | CHAPANTONGO | 0001 | CHAPANTONGO | CE | F | CHAPANTONGO | 1 | CS | 2.1.0 | EQUIPO EN CONSULTORIO DE MEDICINA GENERAL | ESTETOSCOPIO BIAURICULAR | HGSSA000955 | 13750 | 2.1.1.B.04 | 0 | 16 | 16 | 0 | 0 | 0 | 0 | 0 | 0 | 0
HGSSA000955 | 13 | HIDALGO | 11 | HUICHAPAN | 017 | CHAPANTONGO | 0001 | CHAPANTONGO | CE | F | CHAPANTONGO | 1 | CS | 2.1.0 | EQUIPO EN CONSULTORIO DE MEDICINA GENERAL | ESTETOSCOPIO FETAL O DE PINARD | HGSSA000955 | 32659 | 2.1.1.B.05 | 0 | 6 | 6 | 0 | 0 | 0 | 0 | 0 | 0 | 0
HGSSA000955 | 13 | HIDALGO | 11 | HUICHAPAN | 017 | CHAPANTONGO | 0001 | CHAPANTONGO | CE | F | CHAPANTONGO | 1 | CS | 2.1.0 | EQUIPO EN CONSULTORIO DE MEDICINA GENERAL | ESTUCHE DE DIAGNOSTICO COMPLETO (OFTALMOSCOPIO Y OTOSCOPIO) | HGSSA000955 | estuchediag | 2.1.1.B.06 | 1 | 6 | 7 | 1
HGSSA000955 | 13 | HIDALGO | 11 | HUICHAPAN | 017 | CHAPANTONGO | 0001 | CHAPANTONGO | CE | F | CHAPANTONGO | 1 | CS | 2.1.0 | EQUIPO EN CONSULTORIO DE MEDICINA GENERAL | BASCULA CON ESTADIMETRO | HGSSA000955 | 35323 | 2.1.1.B.07 | 0 | 3 | 3 | 0 | 0 | 0 | 0 | 0 | 0 | 0
HGSSA000955 | 13 | HIDALGO | 11 | HUICHAPAN | 017 | CHAPANTONGO | 0001 | CHAPANTONGO | CE | F | CHAPANTONGO | 1 | CS | 2.1.0 | EQUIPO EN CONSULTORIO DE MEDICINA GENERAL | BASCULA PARA BEBE | HGSSA000955 | 35324 | 2.1.1.B.08 | 1 | 4 | 5 | 1 | 0 | 0 | 0 | 0 | 0 | 0
HGSSA000955 | 13 | HIDALGO | 11 | HUICHAPAN | 017 | CHAPANTONGO | 0001 | CHAPANTONGO | CE | F | CHAPANTONGO | 1 | CS | 2.1.0 | EQUIPO EN CONSULTORIO DE MEDICINA GENERAL | LAMPARA DE HAZ DIRECCIONABLE | HGSSA000955 | 36843 | 2.1.1.B.09 | 0 | 5 | 5 | 0 | 0 | 0 | 0 | 0 | 0 | 0
HGSSA000955 | 13 | HIDALGO | 11 | HUICHAPAN | 017 | CHAPANTONGO | 0001 | CHAPANTONGO | CE | F | CHAPANTONGO | 1 | CS | 2.1.0 | EQUIPO EN CONSULTORIO DE MEDICINA GENERAL | MESA DE EXPLORACION GENERAL | HGSSA000955 | 36065 | 2.1.1.B.10 | 2 | 7 | 9 | 2 | 0 | 0 | 0 | 0 | 0 | 0
HGSSA000955 | 13 | HIDALGO | 11 | HUICHAPAN | 017 | CHAPANTONGO | 0001 | CHAPANTONGO | CE | F | CHAPANTONGO | 1 | CS | 2.1.0 | EQUIPO EN CONSULTORIO DE MEDICINA GENERAL | CARTILLAS DE AGUDEZA VISUAL | HGSSA000955 | 16800 | 2.1.1.B.11 | 0 | 2 | 2
HGSSA000955 | 13 | HIDALGO | 11 | HUICHAPAN | 017 | CHAPANTONGO | 0001 | CHAPANTONGO | CE | F | CHAPANTONGO | 1 | CS | 2.1.0 | EQUIPO EN CONSULTORIO DE MEDICINA GENERAL | FONODETECTOR DE LATIDOS FETALES | HGSSA000955 | 35067 | 2.1.1.B.15 | 0 | 8 | 8 | 0 | 0 | 0 | 0 | 0 | 0 | 0
HGSSA000955 | 13 | HIDALGO | 11 | HUICHAPAN | 017 | CHAPANTONGO | 0001 | CHAPANTONGO | CE | F | CHAPANTONGO | 1 | CS | 2.1.0 | EQUIPO EN CONSULTORIO DE MEDICINA GENERAL | NEGATOSCOPIO | HGSSA000955 | 40988 | 2.1.1.B.16 | 2 | 3 | 5 | 2
HGSSA000955 | 13 | HIDALGO | 11 | HUICHAPAN | 017 | CHAPANTONGO | 0001 | CHAPANTONGO | CE | F | CHAPANTONGO | 1 | CS | 2.1.0 | EQUIPO EN CONSULTORIO DE MEDICINA GENERAL | REFRIGERADOR PARA VACUNAS | HGSSA000955 | 533_786_0034 | 2.1.1.B.17 | 0 | 2 | 2
HGSSA000955 | 13 | HIDALGO | 11 | HUICHAPAN | 017 | CHAPANTONGO | 0001 | CHAPANTONGO | CE | F | CHAPANTONGO | 1 | CS | 2.1.0 | EQUIPO EN CONSULTORIO DE ESTOMATOLOGIA | UNIDAD ESTOMATOLOGICA CON MODULO INTEGRADO | HGSSA000955 | 34991 | 2.1.3.B.1 | 1 | 1 | 2 | 1
HGSSA000955 | 13 | HIDALGO | 11 | HUICHAPAN | 017 | CHAPANTONGO | 0001 | CHAPANTONGO | CE | F | CHAPANTONGO | 1 | CS | 2.1.0 | EQUIPO EN CONSULTORIO DE ESTOMATOLOGIA | UNIDAD RADIOLOGICA DENTAL (RAYOS X DENTAL) | HGSSA000955 | 35293 | 2.1.3.B.2 | 0 | 1 | 1
HGSSA000955 | 13 | HIDALGO | 11 | HUICHAPAN | 017 | CHAPANTONGO | 0001 | CHAPANTONGO | CE | F | CHAPANTONGO | 1 | CS | 2.1.0 | EQUIPO EN CONSULTORIO DE ESTOMATOLOGIA | AMALGAMADOR | HGSSA000955 | 10082 | 2.1.3.B.3 | 0 | 1 | 1 | 0 | 0 | 0 | 0 | 0 | 0 | 0
HGSSA000955 | 13 | HIDALGO | 11 | HUICHAPAN | 017 | CHAPANTONGO | 0001 | CHAPANTONGO | CE | F | CHAPANTONGO | 1 | CS | 2.1.0 | EQUIPO EN CONSULTORIO DE ESTOMATOLOGIA | LAMPARA DE POLIMERIZACION | HGSSA000955 | 35775 | 2.1.3.B.4 | 1 | 0 | 1 | 0 | 0 | 0 | 0 | 1 | 0 | 0
HGSSA000955 | 13 | HIDALGO | 11 | HUICHAPAN | 017 | CHAPANTONGO | 0001 | CHAPANTONGO | CE | F | CHAPANTONGO | 1 | CS | 2.1.0 | EQUIPO EN CONSULTORIO DE ESTOMATOLOGIA | AUTOCLAVE DENTAL (ESTERILIZADOR DE CALOR SECO) | HGSSA000955 | 35363 | 2.1.3.B.5.1 | 0 | 1 | 1
HGSSA000955 | 13 | HIDALGO | 11 | HUICHAPAN | 017 | CHAPANTONGO | 0001 | CHAPANTONGO | CE | F | CHAPANTONGO | 1 | CS | 3.3.0 | EQUIPO EN AREA DE CENTRAL DE ESTERILIZACION Y EQUIPO | ESTERILIZADOR DE VAPOR | HGSSA000955 | 35366 | 3.3.1.B.1 | 0 | 1 | 1
HGSSA000955 | 13 | HIDALGO | 11 | HUICHAPAN | 017 | CHAPANTONGO | 0001 | CHAPANTONGO | CE | F | CHAPANTONGO | 1 | CS | 3.5.0 | FARMACIA | REFRIGERADOR DE FARMACIA | HGSSA000955 | 17156 | 3.5.B.1.1 | 1 | 0 | 1 |  |  |  |  | 1
HGSSA000955 | 13 | HIDALGO | 11 | HUICHAPAN | 017 | CHAPANTONGO | 0001 | CHAPANTONGO | CE | F | CHAPANTONGO | 1 | CS | 3.5.0 | FARMACIA | REFRIGERADOR PARA VACUNAS | HGSSA000955 | 533_786_0034 | 3.5.B.1.2 | 0 | 1 | 1
HGSSA000960 | 13 | HIDALGO | 11 | HUICHAPAN | 017 | CHAPANTONGO | 0014 | SAN BARTOLO OZOCALPAN | CE | A | SAN BARTOLO OZOCALPAN | 1 | CS | 2.1.0 | EQUIPO EN CONSULTORIO DE MEDICINA GENERAL | ESFIGMOMANOMETRO ANEROIDE | HGSSA000960 | 531_116_0369 | 2.1.1.B.02 | 0 | 1 | 1 | 0 | 0 | 0 | 0 | 0 | 0 | 1
HGSSA000960 | 13 | HIDALGO | 11 | HUICHAPAN | 017 | CHAPANTONGO | 0014 | SAN BARTOLO OZOCALPAN | CE | A | SAN BARTOLO OZOCALPAN | 1 | CS | 2.1.0 | EQUIPO EN CONSULTORIO DE MEDICINA GENERAL | ESFIGMOMANOMETRO ELECTRONICO | HGSSA000960 | 13106 | 2.1.1.B.03 | 0 | 0 | 0 | [6 empty] | 1
HGSSA000960 | 13 | HIDALGO | 11 | HUICHAPAN | 017 | CHAPANTONGO | 0014 | SAN BARTOLO OZOCALPAN | CE | A | SAN BARTOLO OZOCALPAN | 1 | CS | 2.1.0 | EQUIPO EN CONSULTORIO DE MEDICINA GENERAL | ESTETOSCOPIO BIAURICULAR | HGSSA000960 | 13750 | 2.1.1.B.04 | 0 | 4 | 4 | 0 | 0 | 0 | 0 | 0 | 0 | 0
HGSSA000960 | 13 | HIDALGO | 11 | HUICHAPAN | 017 | CHAPANTONGO | 0014 | SAN BARTOLO OZOCALPAN | CE | A | SAN BARTOLO OZOCALPAN | 1 | CS | 2.1.0 | EQUIPO EN CONSULTORIO DE MEDICINA GENERAL | ESTETOSCOPIO FETAL O DE PINARD | HGSSA000960 | 32659 | 2.1.1.B.05 | 2 | 2 | 4 | 2 | 0 | 0 | 0 | 0 | 0 | 0
HGSSA000960 | 13 | HIDALGO | 11 | HUICHAPAN | 017 | CHAPANTONGO | 0014 | SAN BARTOLO OZOCALPAN | CE | A | SAN BARTOLO OZOCALPAN | 1 | CS | 2.1.0 | EQUIPO EN CONSULTORIO DE MEDICINA GENERAL | ESTUCHE DE DIAGNOSTICO COMPLETO (OFTALMOSCOPIO Y OTOSCOPIO) | HGSSA000960 | estuchediag | 2.1.1.B.06 | 3 | 2 | 5 | 3
HGSSA000960 | 13 | HIDALGO | 11 | HUICHAPAN | 017 | CHAPANTONGO | 0014 | SAN BARTOLO OZOCALPAN | CE | A | SAN BARTOLO OZOCALPAN | 1 | CS | 2.1.0 | EQUIPO EN CONSULTORIO DE MEDICINA GENERAL | BASCULA CON ESTADIMETRO | HGSSA000960 | 35323 | 2.1.1.B.07 | 0 | 3 | 3 | 0 | 0 | 0 | 0 | 0 | 0 | 0
HGSSA000960 | 13 | HIDALGO | 11 | HUICHAPAN | 017 | CHAPANTONGO | 0014 | SAN BARTOLO OZOCALPAN | CE | A | SAN BARTOLO OZOCALPAN | 1 | CS | 2.1.0 | EQUIPO EN CONSULTORIO DE MEDICINA GENERAL | BASCULA PARA BEBE | HGSSA000960 | 35324 | 2.1.1.B.08 | 0 | 0 | 0 | 0 | 0 | 0 | 0 | 0 | 0 | 1
HGSSA000960 | 13 | HIDALGO | 11 | HUICHAPAN | 017 | CHAPANTONGO | 0014 | SAN BARTOLO OZOCALPAN | CE | A | SAN BARTOLO OZOCALPAN | 1 | CS | 2.1.0 | EQUIPO EN CONSULTORIO DE MEDICINA GENERAL | LAMPARA DE HAZ DIRECCIONABLE | HGSSA000960 | 36843 | 2.1.1.B.09 | 0 | 1 | 1 | 0 | 0 | 0 | 0 | 0 | 0 | 1
HGSSA000960 | 13 | HIDALGO | 11 | HUICHAPAN | 017 | CHAPANTONGO | 0014 | SAN BARTOLO OZOCALPAN | CE | A | SAN BARTOLO OZOCALPAN | 1 | CS | 2.1.0 | EQUIPO EN CONSULTORIO DE MEDICINA GENERAL | MESA DE EXPLORACION GENERAL | HGSSA000960 | 36065 | 2.1.1.B.10 | 0 | 2 | 2 | 0 | 0 | 0 | 0 | 0 | 0 | 0
HGSSA000960 | 13 | HIDALGO | 11 | HUICHAPAN | 017 | CHAPANTONGO | 0014 | SAN BARTOLO OZOCALPAN | CE | A | SAN BARTOLO OZOCALPAN | 1 | CS | 2.1.0 | EQUIPO EN CONSULTORIO DE MEDICINA GENERAL | CARTILLAS DE AGUDEZA VISUAL | HGSSA000960 | 16800 | 2.1.1.B.11 | 0 | 1 | 1
HGSSA000960 | 13 | HIDALGO | 11 | HUICHAPAN | 017 | CHAPANTONGO | 0014 | SAN BARTOLO OZOCALPAN | CE | A | SAN BARTOLO OZOCALPAN | 1 | CS | 2.1.0 | EQUIPO EN CONSULTORIO DE MEDICINA GENERAL | TERMOMETRO INFRARROJO | HGSSA000960 | 14028 | 2.1.1.B.12 | 0 | 1 | 1
HGSSA000960 | 13 | HIDALGO | 11 | HUICHAPAN | 017 | CHAPANTONGO | 0014 | SAN BARTOLO OZOCALPAN | CE | A | SAN BARTOLO OZOCALPAN | 1 | CS | 2.1.0 | EQUIPO EN CONSULTORIO DE MEDICINA GENERAL | FONODETECTOR DE LATIDOS FETALES | HGSSA000960 | 35067 | 2.1.1.B.15 | 0 | 1 | 1 | 0 | 0 | 0 | 0 | 0 | 0 | 0
HGSSA000960 | 13 | HIDALGO | 11 | HUICHAPAN | 017 | CHAPANTONGO | 0014 | SAN BARTOLO OZOCALPAN | CE | A | SAN BARTOLO OZOCALPAN | 1 | CS | 2.1.0 | EQUIPO EN CONSULTORIO DE MEDICINA GENERAL | NEGATOSCOPIO | HGSSA000960 | 40988 | 2.1.1.B.16 | 0 | 1 | 1
HGSSA000960 | 13 | HIDALGO | 11 | HUICHAPAN | 017 | CHAPANTONGO | 0014 | SAN BARTOLO OZOCALPAN | CE | A | SAN BARTOLO OZOCALPAN | 1 | CS | 2.1.0 | EQUIPO EN CONSULTORIO DE MEDICINA GENERAL | REFRIGERADOR PARA VACUNAS | HGSSA000960 | 533_786_0034 | 2.1.1.B.17 | 0 | 1 | 1
HGSSA000960 | 13 | HIDALGO | 11 | HUICHAPAN | 017 | CHAPANTONGO | 0014 | SAN BARTOLO OZOCALPAN | CE | A | SAN BARTOLO OZOCALPAN | 1 | CS | 3.5.0 | FARMACIA | REFRIGERADOR DE FARMACIA | HGSSA000960 | 17156 | 3.5.B.1.1 | 0 | 1 | 1
HGSSA000972 | 13 | HIDALGO | 11 | HUICHAPAN | 017 | CHAPANTONGO | 0020 | TLAUNILOLPAN | CE | A | TLAUNILOLPAN | 1 | CS | 2.1.0 | EQUIPO EN CONSULTORIO DE MEDICINA GENERAL | ESFIGMOMANOMETRO ANEROIDE | HGSSA000972 | 531_116_0369 | 2.1.1.B.02 | 0 | 2 | 2
HGSSA000972 | 13 | HIDALGO | 11 | HUICHAPAN | 017 | CHAPANTONGO | 0020 | TLAUNILOLPAN | CE | A | TLAUNILOLPAN | 1 | CS | 2.1.0 | EQUIPO EN CONSULTORIO DE MEDICINA GENERAL | ESFIGMOMANOMETRO ELECTRONICO | HGSSA000972 | 13106 | 2.1.1.B.03 | 0 | 0 | 0 | [6 empty] | 1
HGSSA000972 | 13 | HIDALGO | 11 | HUICHAPAN | 017 | CHAPANTONGO | 0020 | TLAUNILOLPAN | CE | A | TLAUNILOLPAN | 1 | CS | 2.1.0 | EQUIPO EN CONSULTORIO DE MEDICINA GENERAL | ESTETOSCOPIO BIAURICULAR | HGSSA000972 | 13750 | 2.1.1.B.04 | 1 | 4 | 5 | 1 | 0 | 0 | 0 | 0 | 0 | 0
HGSSA000972 | 13 | HIDALGO | 11 | HUICHAPAN | 017 | CHAPANTONGO | 0020 | TLAUNILOLPAN | CE | A | TLAUNILOLPAN | 1 | CS | 2.1.0 | EQUIPO EN CONSULTORIO DE MEDICINA GENERAL | ESTETOSCOPIO FETAL O DE PINARD | HGSSA000972 | 32659 | 2.1.1.B.05 | 2 | 1 | 3 | 2 | 0 | 0 | 0 | 0 | 0 | 0
HGSSA000972 | 13 | HIDALGO | 11 | HUICHAPAN | 017 | CHAPANTONGO | 0020 | TLAUNILOLPAN | CE | A | TLAUNILOLPAN | 1 | CS | 2.1.0 | EQUIPO EN CONSULTORIO DE MEDICINA GENERAL | ESTUCHE DE DIAGNOSTICO COMPLETO (OFTALMOSCOPIO Y OTOSCOPIO) | HGSSA000972 | estuchediag | 2.1.1.B.06 | 0 | 1 | 1
HGSSA000972 | 13 | HIDALGO | 11 | HUICHAPAN | 017 | CHAPANTONGO | 0020 | TLAUNILOLPAN | CE | A | TLAUNILOLPAN | 1 | CS | 2.1.0 | EQUIPO EN CONSULTORIO DE MEDICINA GENERAL | BASCULA CON ESTADIMETRO | HGSSA000972 | 35323 | 2.1.1.B.07 | 0 | 1 | 1 | 0 | 0 | 0 | 0 | 0 | 0 | 0
HGSSA000972 | 13 | HIDALGO | 11 | HUICHAPAN | 017 | CHAPANTONGO | 0020 | TLAUNILOLPAN | CE | A | TLAUNILOLPAN | 1 | CS | 2.1.0 | EQUIPO EN CONSULTORIO DE MEDICINA GENERAL | BASCULA PARA BEBE | HGSSA000972 | 35324 | 2.1.1.B.08 | 0 | 0 | 0 | 0 | 0 | 0 | 0 | 0 | 0 | 1
HGSSA000972 | 13 | HIDALGO | 11 | HUICHAPAN | 017 | CHAPANTONGO | 0020 | TLAUNILOLPAN | CE | A | TLAUNILOLPAN | 1 | CS | 2.1.0 | EQUIPO EN CONSULTORIO DE MEDICINA GENERAL | LAMPARA DE HAZ DIRECCIONABLE | HGSSA000972 | 36843 | 2.1.1.B.09 | 0 | 1 | 1 | 0 | 0 | 0 | 0 | 0 | 0 | 0
HGSSA000972 | 13 | HIDALGO | 11 | HUICHAPAN | 017 | CHAPANTONGO | 0020 | TLAUNILOLPAN | CE | A | TLAUNILOLPAN | 1 | CS | 2.1.0 | EQUIPO EN CONSULTORIO DE MEDICINA GENERAL | MESA DE EXPLORACION GENERAL | HGSSA000972 | 36065 | 2.1.1.B.10 | 1 | 2 | 3 | 1 | 0 | 0 | 0 | 0 | 0 | 0
HGSSA000972 | 13 | HIDALGO | 11 | HUICHAPAN | 017 | CHAPANTONGO | 0020 | TLAUNILOLPAN | CE | A | TLAUNILOLPAN | 1 | CS | 2.1.0 | EQUIPO EN CONSULTORIO DE MEDICINA GENERAL | CARTILLAS DE AGUDEZA VISUAL | HGSSA000972 | 16800 | 2.1.1.B.11 | 0 | 1 | 1
HGSSA000972 | 13 | HIDALGO | 11 | HUICHAPAN | 017 | CHAPANTONGO | 0020 | TLAUNILOLPAN | CE | A | TLAUNILOLPAN | 1 | CS | 2.1.0 | EQUIPO EN CONSULTORIO DE MEDICINA GENERAL | TERMOMETRO INFRARROJO | HGSSA000972 | 14028 | 2.1.1.B.12 | 0 | 1 | 1
HGSSA000972 | 13 | HIDALGO | 11 | HUICHAPAN | 017 | CHAPANTONGO | 0020 | TLAUNILOLPAN | CE | A | TLAUNILOLPAN | 1 | CS | 2.1.0 | EQUIPO EN CONSULTORIO DE MEDICINA GENERAL | FONODETECTOR DE LATIDOS FETALES | HGSSA000972 | 35067 | 2.1.1.B.15 | 0 | 1 | 1 | 0 | 0 | 0 | 0 | 0 | 0 | 0
HGSSA000972 | 13 | HIDALGO | 11 | HUICHAPAN | 017 | CHAPANTONGO | 0020 | TLAUNILOLPAN | CE | A | TLAUNILOLPAN | 1 | CS | 2.1.0 | EQUIPO EN CONSULTORIO DE MEDICINA GENERAL | NEGATOSCOPIO | HGSSA000972 | 40988 | 2.1.1.B.16 | 0 | 1 | 1 | 0
HGSSA000972 | 13 | HIDALGO | 11 | HUICHAPAN | 017 | CHAPANTONGO | 0020 | TLAUNILOLPAN | CE | A | TLAUNILOLPAN | 1 | CS | 2.1.0 | EQUIPO EN CONSULTORIO DE MEDICINA GENERAL | REFRIGERADOR PARA VACUNAS | HGSSA000972 | 533_786_0034 | 2.1.1.B.17 | 0 | 1 | 1
HGSSA000972 | 13 | HIDALGO | 11 | HUICHAPAN | 017 | CHAPANTONGO | 0020 | TLAUNILOLPAN | CE | A | TLAUNILOLPAN | 1 | CS | 3.5.0 | FARMACIA | REFRIGERADOR DE FARMACIA | HGSSA000972 | 17156 | 3.5.B.1.1 | 0 | 1 | 1
HGSSA001503 | 13 | HIDALGO | 11 | HUICHAPAN | 029 | HUICHAPAN | 0001 | HUICHAPAN | HO | M | HOSPITAL GENERAL HUICHAPAN | 1 | HG | 2.1.0 | EQUIPO EN CONSULTORIO DE MEDICINA GENERAL | CARDIOTOCOGRAFO | HGSSA001503 | 37796 | 2.1.1.B.13 | 0 | 0 | 0 | 0 | 0 | 0 | 0 | 0 | 0 | 0
HGSSA001503 | 13 | HIDALGO | 11 | HUICHAPAN | 029 | HUICHAPAN | 0001 | HUICHAPAN | HO | M | HOSPITAL GENERAL HUICHAPAN | 1 | HG | 2.1.0 | EQUIPO EN CONSULTORIO DE ESTOMATOLOGIA | UNIDAD ESTOMATOLOGICA CON MODULO INTEGRADO | HGSSA001503 | 34991 | 2.1.3.B.1 | 0 | 0 | 0 | 0 | 0 | 0 | 0 | 0 | 0 | 0
HGSSA001503 | 13 | HIDALGO | 11 | HUICHAPAN | 029 | HUICHAPAN | 0001 | HUICHAPAN | HO | M | HOSPITAL GENERAL HUICHAPAN | 1 | HG | 2.2.0 | EQUIPO EN CONSULTORIOS DE ESPECIALIDAD | CARDIOTOCOGRAFO | HGSSA001503 | 37796 | 2.2.1.B.08 | 1 | 0 | 1 | 0 | 0 | 1 | 0 | 0 | 0 | 1
HGSSA001503 | 13 | HIDALGO | 11 | HUICHAPAN | 029 | HUICHAPAN | 0001 | HUICHAPAN | HO | M | HOSPITAL GENERAL HUICHAPAN | 1 | HG | 2.2.0 | EQUIPO EN CONSULTORIOS DE ESPECIALIDAD | ELECTROCARDIOGRAFO | HGSSA001503 | 36369 | 2.2.1.B.11 | 0 | 1 | 1 | 0 | 0 | 0 | 0 | 0 | 0 | 0
HGSSA001503 | 13 | HIDALGO | 11 | HUICHAPAN | 029 | HUICHAPAN | 0001 | HUICHAPAN | HO | M | HOSPITAL GENERAL HUICHAPAN | 1 | HG | 2.2.0 | EQUIPO EN CONSULTORIOS DE ESPECIALIDAD | REFRIGERADOR PARA VACUNAS | HGSSA001503 | 533_786_0034 | 2.2.1.B.20 | 0 | 1 | 1 | 0 | 0 | 0 | 0 | 0 | 0 | 1
HGSSA001503 | 13 | HIDALGO | 11 | HUICHAPAN | 029 | HUICHAPAN | 0001 | HUICHAPAN | HO | M | HOSPITAL GENERAL HUICHAPAN | 1 | HG | 2.2.0 | EQUIPO EN CONSULTORIOS DE ESPECIALIDAD | RETINOSCOPIO | HGSSA001503 | 13372 | 2.2.1.B.22 | 0 | 0 | 0 | 0 | 0 | 0 | 0 | 0 | 0 | 2
HGSSA001503 | 13 | HIDALGO | 11 | HUICHAPAN | 029 | HUICHAPAN | 0001 | HUICHAPAN | HO | M | HOSPITAL GENERAL HUICHAPAN | 1 | HG | 2.2.0 | EQUIPO EN CONSULTORIOS DE ESPECIALIDAD | SIERRA CORTA YESOS | HGSSA001503 | 10655 | 2.2.1.B.23 | 0 | 1 | 1 | 0 | 0 | 0 | 0 | 0 | 0 | 2
HGSSA001503 | 13 | HIDALGO | 11 | HUICHAPAN | 029 | HUICHAPAN | 0001 | HUICHAPAN | HO | M | HOSPITAL GENERAL HUICHAPAN | 1 | HG | 2.2.0 | EQUIPO EN CONSULTORIOS DE ESPECIALIDAD | TONOMETRO OFTALMICO | HGSSA001503 | 16809 | 2.2.1.B.24 | 0 | 0 | 0 | 0 | 0 | 0 | 0 | 0 | 0 | 3
HGSSA001503 | 13 | HIDALGO | 11 | HUICHAPAN | 029 | HUICHAPAN | 0001 | HUICHAPAN | HO | M | HOSPITAL GENERAL HUICHAPAN | 1 | HG | 2.3.0 | EQUIPO EN AREA DE URGENCIAS | ELECTROCARDIOGRAFO | HGSSA001503 | 36369 | 2.3.1.B.01 | 1 | 0 | 1 | 0 | 0 | 0 | 0 | 1 | 0 | 2
HGSSA001503 | 13 | HIDALGO | 11 | HUICHAPAN | 029 | HUICHAPAN | 0001 | HUICHAPAN | HO | M | HOSPITAL GENERAL HUICHAPAN | 1 | HG | 2.3.0 | EQUIPO EN AREA DE URGENCIAS | INCUBADORA DE TRASLADO | HGSSA001503 | 531_497_0053 | 2.3.1.B.03 | 1 | 1 | 2 |  |  | 1
HGSSA001503 | 13 | HIDALGO | 11 | HUICHAPAN | 029 | HUICHAPAN | 0001 | HUICHAPAN | HO | M | HOSPITAL GENERAL HUICHAPAN | 1 | HG | 2.3.0 | EQUIPO EN AREA DE URGENCIAS | VENTILADOR ADULTO - PEDIATRICO | HGSSA001503 | 42411 | 2.3.1.B.09 | 0 | 1 | 1 | 0 | 0 | 0 | 0 | 0 | 0 | 2
HGSSA001503 | 13 | HIDALGO | 11 | HUICHAPAN | 029 | HUICHAPAN | 0001 | HUICHAPAN | HO | M | HOSPITAL GENERAL HUICHAPAN | 1 | HG | 2.3.0 | EQUIPO EN AREA DE URGENCIAS | SIERRA CORTA YESOS | HGSSA001503 | 10655 | 2.3.1.B.13 | 0 | 2 | 2
HGSSA001503 | 13 | HIDALGO | 11 | HUICHAPAN | 029 | HUICHAPAN | 0001 | HUICHAPAN | HO | M | HOSPITAL GENERAL HUICHAPAN | 1 | HG | 2.3.0 | EQUIPO EN AREA DE URGENCIAS | BASCULA PARA BEBE | HGSSA001503 | 35324 | 2.3.1.B.26 | 0 | 1 | 1 | 0 | 0 | 0 | 0 | 0 | 0 | 1
HGSSA001503 | 13 | HIDALGO | 11 | HUICHAPAN | 029 | HUICHAPAN | 0001 | HUICHAPAN | HO | M | HOSPITAL GENERAL HUICHAPAN | 1 | HG | 2.4.0 | EQUIPO EN AREA DE TOCOLOGIA Y TOCOCIRUGIA | MESA DE CIRUGIA OBSTETRICA | HGSSA001503 | 13960 | 2.4.1.B.01 | 0 | 1 | 1 | 0 | 0 | 0 | 0 | 0 | 0 | 1
HGSSA001503 | 13 | HIDALGO | 11 | HUICHAPAN | 029 | HUICHAPAN | 0001 | HUICHAPAN | HO | M | HOSPITAL GENERAL HUICHAPAN | 1 | HG | 2.4.0 | EQUIPO EN AREA DE TOCOLOGIA Y TOCOCIRUGIA | UNIDAD DE ELECTROCIRUGIA GENERAL | HGSSA001503 | 31722 | 2.4.1.B.05 | 0 | 0 | 0 | 0 | 0 | 0 | 0 | 0 | 0 | 1
HGSSA001503 | 13 | HIDALGO | 11 | HUICHAPAN | 029 | HUICHAPAN | 0001 | HUICHAPAN | HO | M | HOSPITAL GENERAL HUICHAPAN | 1 | HG | 2.4.0 | EQUIPO EN AREA DE TOCOLOGIA Y TOCOCIRUGIA | BASCULA PARA BEBE | HGSSA001503 | 35324 | 2.4.1.B.18 | 0 | 1 | 1 | 0 | 0 | 0 | 0 | 0 | 0 | 1
HGSSA001503 | 13 | HIDALGO | 11 | HUICHAPAN | 029 | HUICHAPAN | 0001 | HUICHAPAN | HO | M | HOSPITAL GENERAL HUICHAPAN | 1 | HG | 2.4.0 | EQUIPO EN AREA DE TOCOLOGIA Y TOCOCIRUGIA | INCUBADORA PARA CUIDADOS GENERALES | HGSSA001503 | 531_497_0020 | 2.4.1.B.20 | 0 | 1 | 1
HGSSA001503 | 13 | HIDALGO | 11 | HUICHAPAN | 029 | HUICHAPAN | 0001 | HUICHAPAN | HO | M | HOSPITAL GENERAL HUICHAPAN | 1 | HG | 2.5.0 | EQUIPO EN AREA DE NEOTATOLOGIA Y CUNERO | LAMPARA DE FOTOTERAPIA | HGSSA001503 | 35239 | 2.5.1.B.01 | 0 | 2 | 2 | 0 | 0 | 0 | 0 | 0 | 0 | 2
HGSSA001503 | 13 | HIDALGO | 11 | HUICHAPAN | 029 | HUICHAPAN | 0001 | HUICHAPAN | HO | M | HOSPITAL GENERAL HUICHAPAN | 1 | HG | 2.5.0 | EQUIPO EN AREA DE NEOTATOLOGIA Y CUNERO | CUNA DE CALOR RADIANTE CON FOTOTERAPIA | HGSSA001503 | 531_252_0033 | 2.5.1.B.04 | 0 | 0 | 0
HGSSA001503 | 13 | HIDALGO | 11 | HUICHAPAN | 029 | HUICHAPAN | 0001 | HUICHAPAN | HO | M | HOSPITAL GENERAL HUICHAPAN | 1 | HG | 2.5.0 | EQUIPO EN AREA DE NEOTATOLOGIA Y CUNERO | BASCULA PARA BEBE | HGSSA001503 | 35324 | 2.5.1.B.05 | 0 | 1 | 1 | 0 | 0 | 0 | 0 | 0 | 0 | 1
HGSSA001503 | 13 | HIDALGO | 11 | HUICHAPAN | 029 | HUICHAPAN | 0001 | HUICHAPAN | HO | M | HOSPITAL GENERAL HUICHAPAN | 1 | HG | 2.5.0 | EQUIPO EN AREA DE NEOTATOLOGIA Y CUNERO | CUNA DE CALOR RADIANTE | HGSSA001503 | 13250 | 2.5.1.B.06 | 0 | 5 | 5 | 0 | 0 | 0 | 0 | 0 | 0 | 2
HGSSA001503 | 13 | HIDALGO | 11 | HUICHAPAN | 029 | HUICHAPAN | 0001 | HUICHAPAN | HO | M | HOSPITAL GENERAL HUICHAPAN | 1 | HG | 2.5.0 | EQUIPO EN AREA DE NEOTATOLOGIA Y CUNERO | CALORIMETRO | HGSSA001503 | 36421 | 2.5.1.B.07 | 0 | 0 | 0 | 0 | 0 | 0 | 0 | 0 | 0 | 2
HGSSA001503 | 13 | HIDALGO | 11 | HUICHAPAN | 029 | HUICHAPAN | 0001 | HUICHAPAN | HO | M | HOSPITAL GENERAL HUICHAPAN | 1 | HG | 2.6.0 | EQUIPO EN AREA DE HOSPITALIZACION | MONITOR DE SIGNOS VITALES BASICO (ECG, PANI. SPO2, TEMP) | HGSSA001503 | 33586 | 2.6.B.01 | 0 | 7 | 7
HGSSA001503 | 13 | HIDALGO | 11 | HUICHAPAN | 029 | HUICHAPAN | 0001 | HUICHAPAN | HO | M | HOSPITAL GENERAL HUICHAPAN | 1 | HG | 2.6.0 | EQUIPO EN AREA DE HOSPITALIZACION | CARRO ROJO CON DESFIBRILADOR MONITOR Y EQUIPO DE REANIMACION | HGSSA001503 | 10647 | 2.6.B.02 | 2 | 1 | 3 | 0 | 0 | 0 | 0 | 2 | 0 | 2
HGSSA001503 | 13 | HIDALGO | 11 | HUICHAPAN | 029 | HUICHAPAN | 0001 | HUICHAPAN | HO | M | HOSPITAL GENERAL HUICHAPAN | 1 | HG | 2.6.0 | EQUIPO EN AREA DE HOSPITALIZACION | ELECTROCARDIOGRAFO | HGSSA001503 | 36369 | 2.6.B.03 | 0 | 1 | 1 | 0 | 0 | 0 | 0 | 0 | 0 | 2
HGSSA001503 | 13 | HIDALGO | 11 | HUICHAPAN | 029 | HUICHAPAN | 0001 | HUICHAPAN | HO | M | HOSPITAL GENERAL HUICHAPAN | 1 | HG | 2.6.0 | EQUIPO EN AREA DE HOSPITALIZACION | VENTILADOR ADULTO - PEDIATRICO | HGSSA001503 | 42411 | 2.6.B.05 | 0 | 1 | 1 | 0 | 0 | 0 | 0 | 0 | 0 | 3
HGSSA001503 | 13 | HIDALGO | 11 | HUICHAPAN | 029 | HUICHAPAN | 0001 | HUICHAPAN | HO | M | HOSPITAL GENERAL HUICHAPAN | 1 | HG | 2.7.0 | EQUIPO EN UNIDAD QUIRURGICA | UNIDAD DE ANESTESIA BASICA | HGSSA001503 | 34846 | 2.7.1.B.1.09 | 0 | 1 | 1 | 0 | 0 | 0 | 0 | 0 | 0 | 2
HGSSA001503 | 13 | HIDALGO | 11 | HUICHAPAN | 029 | HUICHAPAN | 0001 | HUICHAPAN | HO | M | HOSPITAL GENERAL HUICHAPAN | 1 | HG | 2.7.0 | EQUIPO EN UNIDAD QUIRURGICA | MONITOR PROFUNDIDAD ANESTESICA | HGSSA001503 | 41920 | 2.7.1.B.1.12 | 0 | 0 | 0 | 0 | 0 | 0 | 0 | 0 | 0 | 2
HGSSA001503 | 13 | HIDALGO | 11 | HUICHAPAN | 029 | HUICHAPAN | 0001 | HUICHAPAN | HO | M | HOSPITAL GENERAL HUICHAPAN | 1 | HG | 2.7.0 | EQUIPO EN UNIDAD QUIRURGICA | UNIDAD DE ELECTROCIRUGIA GENERAL | HGSSA001503 | 31722 | 2.7.1.B.1.13 | 0 | 0 | 0 | 0 | 0 | 0 | 0 | 0 | 0 | 1
HGSSA001503 | 13 | HIDALGO | 11 | HUICHAPAN | 029 | HUICHAPAN | 0001 | HUICHAPAN | HO | M | HOSPITAL GENERAL HUICHAPAN | 1 | HG | 2.7.0 | EQUIPO EN UNIDAD QUIRURGICA | UNIDAD DE ELECTROCIRUGIA PARA ENDOSCOPIA | HGSSA001503 | 33602 | 2.7.1.B.1.14 | 0 | 0 | 0 | 0 | 0 | 0 | 0 | 0 | 0 | 1
HGSSA001503 | 13 | HIDALGO | 11 | HUICHAPAN | 029 | HUICHAPAN | 0001 | HUICHAPAN | HO | M | HOSPITAL GENERAL HUICHAPAN | 1 | HG | 2.7.0 | EQUIPO EN UNIDAD QUIRURGICA | TORNIQUETE NEUMATICO | HGSSA001503 | 14074 | 2.7.1.B.1.26 | 0 | 0 | 0 | 0 | 0 | 0 | 0 | 0 | 0 | 1
HGSSA001503 | 13 | HIDALGO | 11 | HUICHAPAN | 029 | HUICHAPAN | 0001 | HUICHAPAN | HO | M | HOSPITAL GENERAL HUICHAPAN | 1 | HG | 2.9.0 | EQUIPO EN UNIDAD DE CUIDADOS INTENSIVOS NEONATAL | VENTILADOR DE ALTA FRECUENCIA OSCILATORIA PEDIATRICO - NEONATAL CON MODO CONVENCIONAL | HGSSA001503 | 531_941_1012 | 2.9.B.03 | 0 | 0 | 0
HGSSA001503 | 13 | HIDALGO | 11 | HUICHAPAN | 029 | HUICHAPAN | 0001 | HUICHAPAN | HO | M | HOSPITAL GENERAL HUICHAPAN | 1 | HG | 2.9.0 | EQUIPO EN UNIDAD DE CUIDADOS INTENSIVOS NEONATAL | INCUBADORA CON FOTOTERAPIA | HGSSA001503 | 36025 | 2.9.B.11 | 0 | 0 | 0 | 0 | 0 | 0 | 0 | 0 | 0 | 2
HGSSA001503 | 13 | HIDALGO | 11 | HUICHAPAN | 029 | HUICHAPAN | 0001 | HUICHAPAN | HO | M | HOSPITAL GENERAL HUICHAPAN | 1 | HG | 2.21.0 | EQUIPO EN AREA DE IMAGENOLOGIA | ULTRASONIDO DE DIAGNOSTICO | HGSSA001503 | 40760 | 2.21.1.B.1.19 | 1 | 2 | 3 | 0 | 0 | 0 | 0 | 1 | 0 | 1
HGSSA001503 | 13 | HIDALGO | 11 | HUICHAPAN | 029 | HUICHAPAN | 0001 | HUICHAPAN | HO | M | HOSPITAL GENERAL HUICHAPAN | 1 | HG | 2.25.0 | EQUIPO EN LABORATORIO CLINICO | ANALIZADOR DE QUIMICA CLINICA | HGSSA001503 | 533_036_0701 | 2.25.1.B.02 | 0 | 1 | 1 | 0 | 0 | 0 | 0 | 0 | 0 | 1
HGSSA001503 | 13 | HIDALGO | 11 | HUICHAPAN | 029 | HUICHAPAN | 0001 | HUICHAPAN | HO | M | HOSPITAL GENERAL HUICHAPAN | 1 | HG | 2.25.0 | EQUIPO EN LABORATORIO CLINICO | CENTRIFUGA CON CABEZAL INTERCAMBIABLE | HGSSA001503 | 533_224_0653 | 2.25.1.B.03 | 0 | 1 | 1 | 0 | 0 | 0 | 0 | 0 | 0 | 1
HGSSA001503 | 13 | HIDALGO | 11 | HUICHAPAN | 029 | HUICHAPAN | 0001 | HUICHAPAN | HO | M | HOSPITAL GENERAL HUICHAPAN | 1 | HG | 2.25.0 | EQUIPO EN LABORATORIO CLINICO | CENTRIFUGA DE MESA PARA TUBOS CAPILARES | HGSSA001503 | 533_224_1628 | 2.25.1.B.04 | 0 | 0 | 0 | 0 | 0 | 0 | 0 | 0 | 0 | 0
HGSSA001503 | 13 | HIDALGO | 11 | HUICHAPAN | 029 | HUICHAPAN | 0001 | HUICHAPAN | HO | M | HOSPITAL GENERAL HUICHAPAN | 1 | HG | 2.25.0 | EQUIPO EN LABORATORIO CLINICO | ANALIZADOR DE LA COAGULACION (COAGULOMETRO) | HGSSA001503 | 533_036_0768 | 2.25.1.B.05 | 0 | 1 | 1 | 0 | 0 | 0 | 0 | 0 | 0 | 1
HGSSA001503 | 13 | HIDALGO | 11 | HUICHAPAN | 029 | HUICHAPAN | 0001 | HUICHAPAN | HO | M | HOSPITAL GENERAL HUICHAPAN | 1 | HG | 2.25.0 | EQUIPO EN LABORATORIO CLINICO | LECTOR DE HEMATOCRITO | HGSSA001503 | 533_224_0638 | 2.25.1.B.06 | 0 | 1 | 1 | 0 | 0 | 0 | 0 | 0 | 0 | 1
HGSSA001503 | 13 | HIDALGO | 11 | HUICHAPAN | 029 | HUICHAPAN | 0001 | HUICHAPAN | HO | M | HOSPITAL GENERAL HUICHAPAN | 1 | HG | 2.25.0 | EQUIPO EN LABORATORIO CLINICO | MICROSCOPIO BASICO DE RUTINA | HGSSA001503 | 533_622_0925 | 2.25.1.B.07 | 0 | 1 | 1 | 0 | 0 | 0 | 0 | 0 | 0 | 1
HGSSA001503 | 13 | HIDALGO | 11 | HUICHAPAN | 029 | HUICHAPAN | 0001 | HUICHAPAN | HO | M | HOSPITAL GENERAL HUICHAPAN | 1 | HG | 2.25.0 | EQUIPO EN LABORATORIO CLINICO | ANALIZADOR PARA QUIMICA SANGUINEA, SEROLOGIA E INMUNOLOGIA | HGSSA001503 | analqssi | 2.25.1.B.08 | 0 | 0 | 0 | 0 | 0 | 0 | 0 | 0 | 0 | 0
HGSSA001503 | 13 | HIDALGO | 11 | HUICHAPAN | 029 | HUICHAPAN | 0001 | HUICHAPAN | HO | M | HOSPITAL GENERAL HUICHAPAN | 1 | HG | 2.25.0 | EQUIPO EN LABORATORIO CLINICO | ESPECTROFOTOMETRO DE RANGO VISIBLE | HGSSA001503 | 533_361_0045 | 2.25.1.B.09 | 0 | 0 | 0 | 0 | 0 | 0 | 0 | 0 | 0 | 0
HGSSA001503 | 13 | HIDALGO | 11 | HUICHAPAN | 029 | HUICHAPAN | 0001 | HUICHAPAN | HO | M | HOSPITAL GENERAL HUICHAPAN | 1 | HG | 2.25.0 | EQUIPO EN LABORATORIO CLINICO | CAMPANA DE BIOSEGURIDAD | HGSSA001503 | campbio | 2.25.1.B.10 | 0 | 0 | 0 | 0 | 0 | 0 | 0 | 0 | 0 | 0
HGSSA001503 | 13 | HIDALGO | 11 | HUICHAPAN | 029 | HUICHAPAN | 0001 | HUICHAPAN | HO | M | HOSPITAL GENERAL HUICHAPAN | 1 | HG | 2.25.0 | EQUIPO EN LABORATORIO CLINICO | ESTUFA BACTERIOLOGICA | HGSSA001503 | 533_391_0106 | 2.25.1.B.11 | 0 | 0 | 0 | 0 | 0 | 0 | 0 | 0 | 0 | 0
HGSSA001503 | 13 | HIDALGO | 11 | HUICHAPAN | 029 | HUICHAPAN | 0001 | HUICHAPAN | HO | M | HOSPITAL GENERAL HUICHAPAN | 1 | HG | 2.25.0 | EQUIPO EN LABORATORIO CLINICO | REFRIGERADOR PARA LABORATORIO CLINICO | HGSSA001503 | reflabclin | 2.25.1.B.12 | 0 | 1 | 1 | 0 | 0 | 0 | 0 | 0 | 0 | 1
HGSSA001503 | 13 | HIDALGO | 11 | HUICHAPAN | 029 | HUICHAPAN | 0001 | HUICHAPAN | HO | M | HOSPITAL GENERAL HUICHAPAN | 1 | HG | 3.1.0 | EQUIPO EN AMBULANCIAS | SISTEMA INMOVILIZACION | HGSSA001503 | 12093 | 3.1.B.01 | 0 | 0 | 0 | 0 | 0 | 0 | 0 | 0 | 0 | 1
HGSSA001503 | 13 | HIDALGO | 11 | HUICHAPAN | 029 | HUICHAPAN | 0001 | HUICHAPAN | HO | M | HOSPITAL GENERAL HUICHAPAN | 1 | HG | 3.1.0 | EQUIPO EN AMBULANCIAS | DESFIBRILADOR CON MONITOR | HGSSA001503 | 11129 | 3.1.B.03 | 0 | 0 | 0 | 0 | 0 | 0 | 0 | 0 | 0 | 1
HGSSA001503 | 13 | HIDALGO | 11 | HUICHAPAN | 029 | HUICHAPAN | 0001 | HUICHAPAN | HO | M | HOSPITAL GENERAL HUICHAPAN | 1 | HG | 3.3.0 | EQUIPO EN AREA DE CENTRAL DE ESTERILIZACION Y EQUIPO | ESTERILIZADOR DE VAPOR | HGSSA001503 | 35366 | 3.3.1.B.1 | 0 | 2 | 2 | 0 | 0 | 0 | 0 | 0 | 0 | 1
HGSSA001503 | 13 | HIDALGO | 11 | HUICHAPAN | 029 | HUICHAPAN | 0001 | HUICHAPAN | HO | M | HOSPITAL GENERAL HUICHAPAN | 1 | HG | 3.3.0 | EQUIPO EN AREA DE CENTRAL DE ESTERILIZACION Y EQUIPO | ESTERILIZADOR DE OXIDO DE ETILENO | HGSSA001503 | 13740 | 3.3.1.B.2 | 0 | 0 | 0 | 0 | 0 | 0 | 0 | 0 | 0 | 1
HGSSA001503 | 13 | HIDALGO | 11 | HUICHAPAN | 029 | HUICHAPAN | 0001 | HUICHAPAN | HO | M | HOSPITAL GENERAL HUICHAPAN | 1 | HG | 3.5.0 | FARMACIA | REFRIGERADOR DE FARMACIA | HGSSA001503 | 17156 | 3.5.B.1.1 | 0 | 2 | 2 | 0 | 0 | 0 | 0 | 0 | 0 | 0
HGSSA001515 | 13 | HIDALGO | 11 | HUICHAPAN | 029 | HUICHAPAN | 0001 | HUICHAPAN | CE | F | HUICHAPAN | 1 | CS | 2.1.0 | EQUIPO EN CONSULTORIO DE MEDICINA GENERAL | ESFIGMOMANOMETRO ANEROIDE | HGSSA001515 | 531_116_0369 | 2.1.1.B.02 | 0 | 2 | 2 | 0 | 0 | 0 | 0 | 0 | 0 | 0
HGSSA001515 | 13 | HIDALGO | 11 | HUICHAPAN | 029 | HUICHAPAN | 0001 | HUICHAPAN | CE | F | HUICHAPAN | 1 | CS | 2.1.0 | EQUIPO EN CONSULTORIO DE MEDICINA GENERAL | ESTETOSCOPIO BIAURICULAR | HGSSA001515 | 13750 | 2.1.1.B.04 | 0 | 6 | 6 | 0 | 0 | 0 | 0 | 0 | 0 | 0
HGSSA001515 | 13 | HIDALGO | 11 | HUICHAPAN | 029 | HUICHAPAN | 0001 | HUICHAPAN | CE | F | HUICHAPAN | 1 | CS | 2.1.0 | EQUIPO EN CONSULTORIO DE MEDICINA GENERAL | ESTETOSCOPIO FETAL O DE PINARD | HGSSA001515 | 32659 | 2.1.1.B.05 | 0 | 5 | 5 | 0 | 0 | 0 | 0 | 0 | 0 | 0
HGSSA001515 | 13 | HIDALGO | 11 | HUICHAPAN | 029 | HUICHAPAN | 0001 | HUICHAPAN | CE | F | HUICHAPAN | 1 | CS | 2.1.0 | EQUIPO EN CONSULTORIO DE MEDICINA GENERAL | ESTUCHE DE DIAGNOSTICO COMPLETO (OFTALMOSCOPIO Y OTOSCOPIO) | HGSSA001515 | estuchediag | 2.1.1.B.06 | 2 | 2 | 4 |  |  | 2
HGSSA001515 | 13 | HIDALGO | 11 | HUICHAPAN | 029 | HUICHAPAN | 0001 | HUICHAPAN | CE | F | HUICHAPAN | 1 | CS | 2.1.0 | EQUIPO EN CONSULTORIO DE MEDICINA GENERAL | BASCULA CON ESTADIMETRO | HGSSA001515 | 35323 | 2.1.1.B.07 | 0 | 10 | 10 | 0 | 0 | 0 | 0 | 0 | 0 | 0
HGSSA001515 | 13 | HIDALGO | 11 | HUICHAPAN | 029 | HUICHAPAN | 0001 | HUICHAPAN | CE | F | HUICHAPAN | 1 | CS | 2.1.0 | EQUIPO EN CONSULTORIO DE MEDICINA GENERAL | BASCULA PARA BEBE | HGSSA001515 | 35324 | 2.1.1.B.08 | 0 | 2 | 2 | 0 | 0 | 0 | 0 | 0 | 0 | 0
HGSSA001515 | 13 | HIDALGO | 11 | HUICHAPAN | 029 | HUICHAPAN | 0001 | HUICHAPAN | CE | F | HUICHAPAN | 1 | CS | 2.1.0 | EQUIPO EN CONSULTORIO DE MEDICINA GENERAL | LAMPARA DE HAZ DIRECCIONABLE | HGSSA001515 | 36843 | 2.1.1.B.09 | 0 | 4 | 4 | 0 | 0 | 0 | 0 | 0 | 0 | 0
HGSSA001515 | 13 | HIDALGO | 11 | HUICHAPAN | 029 | HUICHAPAN | 0001 | HUICHAPAN | CE | F | HUICHAPAN | 1 | CS | 2.1.0 | EQUIPO EN CONSULTORIO DE MEDICINA GENERAL | MESA DE EXPLORACION GENERAL | HGSSA001515 | 36065 | 2.1.1.B.10 | 0 | 6 | 6 | 0 | 0 | 0 | 0 | 0 | 0 | 0
HGSSA001515 | 13 | HIDALGO | 11 | HUICHAPAN | 029 | HUICHAPAN | 0001 | HUICHAPAN | CE | F | HUICHAPAN | 1 | CS | 2.1.0 | EQUIPO EN CONSULTORIO DE MEDICINA GENERAL | FONODETECTOR DE LATIDOS FETALES | HGSSA001515 | 35067 | 2.1.1.B.15 | 0 | 3 | 3 | 0 | 0 | 0 | 0 | 0 | 0 | 0
HGSSA001515 | 13 | HIDALGO | 11 | HUICHAPAN | 029 | HUICHAPAN | 0001 | HUICHAPAN | CE | F | HUICHAPAN | 1 | CS | 2.1.0 | EQUIPO EN CONSULTORIO DE MEDICINA GENERAL | NEGATOSCOPIO | HGSSA001515 | 40988 | 2.1.1.B.16 | 0 | 4 | 4 |  |  |  |  | 0
HGSSA001515 | 13 | HIDALGO | 11 | HUICHAPAN | 029 | HUICHAPAN | 0001 | HUICHAPAN | CE | F | HUICHAPAN | 1 | CS | 2.1.0 | EQUIPO EN CONSULTORIO DE MEDICINA GENERAL | REFRIGERADOR PARA VACUNAS | HGSSA001515 | 533_786_0034 | 2.1.1.B.17 | 1 | 2 | 3 |  |  |  |  | 1
HGSSA001515 | 13 | HIDALGO | 11 | HUICHAPAN | 029 | HUICHAPAN | 0001 | HUICHAPAN | CE | F | HUICHAPAN | 1 | CS | 2.1.0 | EQUIPO EN CONSULTORIO DE ESTOMATOLOGIA | AMALGAMADOR | HGSSA001515 | 10082 | 2.1.3.B.3 | 0 | 1 | 1 | 0 | 0 | 0 | 0 | 0 | 0 | 0
HGSSA001515 | 13 | HIDALGO | 11 | HUICHAPAN | 029 | HUICHAPAN | 0001 | HUICHAPAN | CE | F | HUICHAPAN | 1 | CS | 2.1.0 | EQUIPO EN CONSULTORIO DE ESTOMATOLOGIA | LAMPARA DE POLIMERIZACION | HGSSA001515 | 35775 | 2.1.3.B.4 | 0 | 2 | 2 | 0 | 0 | 0 | 0 | 0 | 0 | 0
HGSSA001515 | 13 | HIDALGO | 11 | HUICHAPAN | 029 | HUICHAPAN | 0001 | HUICHAPAN | CE | F | HUICHAPAN | 1 | CS | 2.1.0 | EQUIPO EN CONSULTORIO DE ESTOMATOLOGIA | AUTOCLAVE DENTAL (ESTERILIZADOR DE CALOR SECO) | HGSSA001515 | 35363 | 2.1.3.B.5.1 | 0 | 1 | 1 | 0 | 0 | 0 | 0 | 0 | 0 | 0
HGSSA001515 | 13 | HIDALGO | 11 | HUICHAPAN | 029 | HUICHAPAN | 0001 | HUICHAPAN | CE | F | HUICHAPAN | 1 | CS | 2.25.0 | EQUIPO EN LABORATORIO CLINICO | ANALIZADOR DE QUIMICA CLINICA | HGSSA001515 | 533_036_0701 | 2.25.1.B.02 | 0 | 1 | 1
HGSSA001515 | 13 | HIDALGO | 11 | HUICHAPAN | 029 | HUICHAPAN | 0001 | HUICHAPAN | CE | F | HUICHAPAN | 1 | CS | 3.1.0 | EQUIPO EN AMBULANCIAS | SISTEMA INMOVILIZACION | HGSSA001515 | 12093 | 3.1.B.01 | 0 | 3 | 3 | 0 | 0 | 0 | 0 | 0 | 0 | 0
HGSSA001515 | 13 | HIDALGO | 11 | HUICHAPAN | 029 | HUICHAPAN | 0001 | HUICHAPAN | CE | F | HUICHAPAN | 1 | CS | 3.5.0 | FARMACIA | REFRIGERADOR DE FARMACIA | HGSSA001515 | 17156 | 3.5.B.1.1 | 1 | 0 | 1 |  |  |  |  | 1
HGSSA001515 | 13 | HIDALGO | 11 | HUICHAPAN | 029 | HUICHAPAN | 0001 | HUICHAPAN | CE | F | HUICHAPAN | 1 | CS | 3.5.0 | FARMACIA | CONGELADOR | HGSSA001515 | 533_255_0218 | 3.5.B.1.4 | 0 | 1 | 1
HGSSA001520 | 13 | HIDALGO | 11 | HUICHAPAN | 029 | HUICHAPAN | 0011 | DANTZIBOJAY | CE | A | DANTZIBOJAY | 1 | CS | 2.1.0 | EQUIPO EN CONSULTORIO DE MEDICINA GENERAL | ESFIGMOMANOMETRO ANEROIDE | HGSSA001520 | 531_116_0369 | 2.1.1.B.02 | 0 | 1 | 1 | 0 | 0 | 0 | 0 | 0 | 0 | 0
HGSSA001520 | 13 | HIDALGO | 11 | HUICHAPAN | 029 | HUICHAPAN | 0011 | DANTZIBOJAY | CE | A | DANTZIBOJAY | 1 | CS | 2.1.0 | EQUIPO EN CONSULTORIO DE MEDICINA GENERAL | ESTETOSCOPIO BIAURICULAR | HGSSA001520 | 13750 | 2.1.1.B.04 | 0 | 0 | 0 |  | 0 | 0 | 0 | 0 | 0 | 0
HGSSA001520 | 13 | HIDALGO | 11 | HUICHAPAN | 029 | HUICHAPAN | 0011 | DANTZIBOJAY | CE | A | DANTZIBOJAY | 1 | CS | 2.1.0 | EQUIPO EN CONSULTORIO DE MEDICINA GENERAL | ESTETOSCOPIO FETAL O DE PINARD | HGSSA001520 | 32659 | 2.1.1.B.05 | 0 | 2 | 2 | 0 | 0 | 0 | 0 | 0 | 0 | 0
HGSSA001520 | 13 | HIDALGO | 11 | HUICHAPAN | 029 | HUICHAPAN | 0011 | DANTZIBOJAY | CE | A | DANTZIBOJAY | 1 | CS | 2.1.0 | EQUIPO EN CONSULTORIO DE MEDICINA GENERAL | ESTUCHE DE DIAGNOSTICO COMPLETO (OFTALMOSCOPIO Y OTOSCOPIO) | HGSSA001520 | estuchediag | 2.1.1.B.06 | 2 | 1 | 3 |  |  | 2
HGSSA001520 | 13 | HIDALGO | 11 | HUICHAPAN | 029 | HUICHAPAN | 0011 | DANTZIBOJAY | CE | A | DANTZIBOJAY | 1 | CS | 2.1.0 | EQUIPO EN CONSULTORIO DE MEDICINA GENERAL | BASCULA CON ESTADIMETRO | HGSSA001520 | 35323 | 2.1.1.B.07 | 0 | 1 | 1 | 0 | 0 | 0 | 0 | 0 | 0 | 0
HGSSA001520 | 13 | HIDALGO | 11 | HUICHAPAN | 029 | HUICHAPAN | 0011 | DANTZIBOJAY | CE | A | DANTZIBOJAY | 1 | CS | 2.1.0 | EQUIPO EN CONSULTORIO DE MEDICINA GENERAL | BASCULA PARA BEBE | HGSSA001520 | 35324 | 2.1.1.B.08 | 0 | 1 | 1 | 0 | 0 | 0 | 0 | 0 | 0 | 0
HGSSA001520 | 13 | HIDALGO | 11 | HUICHAPAN | 029 | HUICHAPAN | 0011 | DANTZIBOJAY | CE | A | DANTZIBOJAY | 1 | CS | 2.1.0 | EQUIPO EN CONSULTORIO DE MEDICINA GENERAL | LAMPARA DE HAZ DIRECCIONABLE | HGSSA001520 | 36843 | 2.1.1.B.09 | 0 | 2 | 2 | 0 | 0 | 0 | 0 | 0 | 0 | 0
HGSSA001520 | 13 | HIDALGO | 11 | HUICHAPAN | 029 | HUICHAPAN | 0011 | DANTZIBOJAY | CE | A | DANTZIBOJAY | 1 | CS | 2.1.0 | EQUIPO EN CONSULTORIO DE MEDICINA GENERAL | MESA DE EXPLORACION GENERAL | HGSSA001520 | 36065 | 2.1.1.B.10 | 0 | 2 | 2 | 0 | 0 | 0 | 0 | 0 | 0 | 0
HGSSA001520 | 13 | HIDALGO | 11 | HUICHAPAN | 029 | HUICHAPAN | 0011 | DANTZIBOJAY | CE | A | DANTZIBOJAY | 1 | CS | 2.1.0 | EQUIPO EN CONSULTORIO DE MEDICINA GENERAL | CARTILLAS DE AGUDEZA VISUAL | HGSSA001520 | 16800 | 2.1.1.B.11 | 0 | 1 | 1
HGSSA001520 | 13 | HIDALGO | 11 | HUICHAPAN | 029 | HUICHAPAN | 0011 | DANTZIBOJAY | CE | A | DANTZIBOJAY | 1 | CS | 2.1.0 | EQUIPO EN CONSULTORIO DE MEDICINA GENERAL | FONODETECTOR DE LATIDOS FETALES | HGSSA001520 | 35067 | 2.1.1.B.15 | 0 | 2 | 2 | 0 | 0 | 0 | 0 | 0 | 0 | 0
HGSSA001520 | 13 | HIDALGO | 11 | HUICHAPAN | 029 | HUICHAPAN | 0011 | DANTZIBOJAY | CE | A | DANTZIBOJAY | 1 | CS | 2.1.0 | EQUIPO EN CONSULTORIO DE MEDICINA GENERAL | NEGATOSCOPIO | HGSSA001520 | 40988 | 2.1.1.B.16 | 1 | 0 | 1 |  |  | 1
HGSSA001520 | 13 | HIDALGO | 11 | HUICHAPAN | 029 | HUICHAPAN | 0011 | DANTZIBOJAY | CE | A | DANTZIBOJAY | 1 | CS | 2.1.0 | EQUIPO EN CONSULTORIO DE MEDICINA GENERAL | REFRIGERADOR PARA VACUNAS | HGSSA001520 | 533_786_0034 | 2.1.1.B.17 | 1 | 0 | 1 |  |  | 1
HGSSA001520 | 13 | HIDALGO | 11 | HUICHAPAN | 029 | HUICHAPAN | 0011 | DANTZIBOJAY | CE | A | DANTZIBOJAY | 1 | CS | 2.4.0 | AREA Y EQUIPO DE RECUPERACION POST-PARTO | OXIMETRO DE PULSO CON DESPLIEGUE DE CURVA DE PLETISMOGRAFIA | HGSSA001520 | 17148 | 2.4.2.B.02 | 0 | 0 | 0
HGSSA001520 | 13 | HIDALGO | 11 | HUICHAPAN | 029 | HUICHAPAN | 0011 | DANTZIBOJAY | CE | A | DANTZIBOJAY | 1 | CS | 3.5.0 | FARMACIA | REFRIGERADOR DE FARMACIA | HGSSA001520 | 17156 | 3.5.B.1.1 | 0 | 1 | 1
HGSSA001532 | 13 | HIDALGO | 11 | HUICHAPAN | 029 | HUICHAPAN | 0016 | LLANO LARGO | CE | A | LLANO LARGO | 1 | CS | 2.1.0 | EQUIPO EN CONSULTORIO DE MEDICINA GENERAL | ESFIGMOMANOMETRO ANEROIDE | HGSSA001532 | 531_116_0369 | 2.1.1.B.02 | 0 | 2 | 2 | 0 | 0 | 0 | 0 | 0 | 0 | 0
HGSSA001532 | 13 | HIDALGO | 11 | HUICHAPAN | 029 | HUICHAPAN | 0016 | LLANO LARGO | CE | A | LLANO LARGO | 1 | CS | 2.1.0 | EQUIPO EN CONSULTORIO DE MEDICINA GENERAL | ESTETOSCOPIO BIAURICULAR | HGSSA001532 | 13750 | 2.1.1.B.04 | 0 | 2 | 2 | 0 | 0 | 0 | 0 | 0 | 0 | 0
HGSSA001532 | 13 | HIDALGO | 11 | HUICHAPAN | 029 | HUICHAPAN | 0016 | LLANO LARGO | CE | A | LLANO LARGO | 1 | CS | 2.1.0 | EQUIPO EN CONSULTORIO DE MEDICINA GENERAL | ESTETOSCOPIO FETAL O DE PINARD | HGSSA001532 | 32659 | 2.1.1.B.05 | 2 | 2 | 4 | 2 | 0 | 0 | 0 | 0 | 0 | 0
HGSSA001532 | 13 | HIDALGO | 11 | HUICHAPAN | 029 | HUICHAPAN | 0016 | LLANO LARGO | CE | A | LLANO LARGO | 1 | CS | 2.1.0 | EQUIPO EN CONSULTORIO DE MEDICINA GENERAL | ESTUCHE DE DIAGNOSTICO COMPLETO (OFTALMOSCOPIO Y OTOSCOPIO) | HGSSA001532 | estuchediag | 2.1.1.B.06 | 3 | 0 | 3 | 0 |  |  |  | 3
HGSSA001532 | 13 | HIDALGO | 11 | HUICHAPAN | 029 | HUICHAPAN | 0016 | LLANO LARGO | CE | A | LLANO LARGO | 1 | CS | 2.1.0 | EQUIPO EN CONSULTORIO DE MEDICINA GENERAL | BASCULA CON ESTADIMETRO | HGSSA001532 | 35323 | 2.1.1.B.07 | 0 | 2 | 2 | 0 | 0 | 0 | 0 | 0 | 0 | 1
HGSSA001532 | 13 | HIDALGO | 11 | HUICHAPAN | 029 | HUICHAPAN | 0016 | LLANO LARGO | CE | A | LLANO LARGO | 1 | CS | 2.1.0 | EQUIPO EN CONSULTORIO DE MEDICINA GENERAL | BASCULA PARA BEBE | HGSSA001532 | 35324 | 2.1.1.B.08 | 0 | 2 | 2 | 0 | 0 | 0 | 0 | 0 | 0 | 0
HGSSA001532 | 13 | HIDALGO | 11 | HUICHAPAN | 029 | HUICHAPAN | 0016 | LLANO LARGO | CE | A | LLANO LARGO | 1 | CS | 2.1.0 | EQUIPO EN CONSULTORIO DE MEDICINA GENERAL | LAMPARA DE HAZ DIRECCIONABLE | HGSSA001532 | 36843 | 2.1.1.B.09 | 0 | 4 | 4 | 0 | 0 | 0 | 0 | 0 | 0 | 0
HGSSA001532 | 13 | HIDALGO | 11 | HUICHAPAN | 029 | HUICHAPAN | 0016 | LLANO LARGO | CE | A | LLANO LARGO | 1 | CS | 2.1.0 | EQUIPO EN CONSULTORIO DE MEDICINA GENERAL | MESA DE EXPLORACION GENERAL | HGSSA001532 | 36065 | 2.1.1.B.10 | 1 | 3 | 4 | 1 | 0 | 0 | 0 | 0 | 0 | 0
HGSSA001532 | 13 | HIDALGO | 11 | HUICHAPAN | 029 | HUICHAPAN | 0016 | LLANO LARGO | CE | A | LLANO LARGO | 1 | CS | 2.1.0 | EQUIPO EN CONSULTORIO DE MEDICINA GENERAL | CARTILLAS DE AGUDEZA VISUAL | HGSSA001532 | 16800 | 2.1.1.B.11 | 0 | 0 | 0
HGSSA001532 | 13 | HIDALGO | 11 | HUICHAPAN | 029 | HUICHAPAN | 0016 | LLANO LARGO | CE | A | LLANO LARGO | 1 | CS | 2.1.0 | EQUIPO EN CONSULTORIO DE MEDICINA GENERAL | FONODETECTOR DE LATIDOS FETALES | HGSSA001532 | 35067 | 2.1.1.B.15 | 2 | 2 | 4 | 0 | 0 | 2 | 0 | 0 | 0 | 0
HGSSA001532 | 13 | HIDALGO | 11 | HUICHAPAN | 029 | HUICHAPAN | 0016 | LLANO LARGO | CE | A | LLANO LARGO | 1 | CS | 2.1.0 | EQUIPO EN CONSULTORIO DE MEDICINA GENERAL | NEGATOSCOPIO | HGSSA001532 | 40988 | 2.1.1.B.16 | 0 | 2 | 2
HGSSA001532 | 13 | HIDALGO | 11 | HUICHAPAN | 029 | HUICHAPAN | 0016 | LLANO LARGO | CE | A | LLANO LARGO | 1 | CS | 2.1.0 | EQUIPO EN CONSULTORIO DE MEDICINA GENERAL | REFRIGERADOR PARA VACUNAS | HGSSA001532 | 533_786_0034 | 2.1.1.B.17 | 0 | 1 | 1
HGSSA001532 | 13 | HIDALGO | 11 | HUICHAPAN | 029 | HUICHAPAN | 0016 | LLANO LARGO | CE | A | LLANO LARGO | 1 | CS | 2.4.0 | AREA Y EQUIPO DE RECUPERACION POST-PARTO | OXIMETRO DE PULSO CON DESPLIEGUE DE CURVA DE PLETISMOGRAFIA | HGSSA001532 | 17148 | 2.4.2.B.02 | 10 | 10 | 20 | 9 | 1
HGSSA001532 | 13 | HIDALGO | 11 | HUICHAPAN | 029 | HUICHAPAN | 0016 | LLANO LARGO | CE | A | LLANO LARGO | 1 | CS | 3.5.0 | FARMACIA | REFRIGERADOR DE FARMACIA | HGSSA001532 | 17156 | 3.5.B.1.1 | 0 | 1 | 1
HGSSA001544 | 13 | HIDALGO | 11 | HUICHAPAN | 029 | HUICHAPAN | 0017 | MAMITHI | CE | A | MAMITHI | 1 | CS | 2.1.0 | EQUIPO EN CONSULTORIO DE MEDICINA GENERAL | ESFIGMOMANOMETRO ANEROIDE | HGSSA001544 | 531_116_0369 | 2.1.1.B.02 | 0 | 0 | 0 | 0 | 0 | 0 | 0 | 0 | 0 | 1
HGSSA001544 | 13 | HIDALGO | 11 | HUICHAPAN | 029 | HUICHAPAN | 0017 | MAMITHI | CE | A | MAMITHI | 1 | CS | 2.1.0 | EQUIPO EN CONSULTORIO DE MEDICINA GENERAL | ESTETOSCOPIO BIAURICULAR | HGSSA001544 | 13750 | 2.1.1.B.04 | 0 | 1 | 1 | 0 | 0 | 0 | 0 | 0 | 0 | 0
HGSSA001544 | 13 | HIDALGO | 11 | HUICHAPAN | 029 | HUICHAPAN | 0017 | MAMITHI | CE | A | MAMITHI | 1 | CS | 2.1.0 | EQUIPO EN CONSULTORIO DE MEDICINA GENERAL | ESTETOSCOPIO FETAL O DE PINARD | HGSSA001544 | 32659 | 2.1.1.B.05 | 0 | 2 | 2 | 0 | 0 | 0 | 0 | 0 | 0 | 0
HGSSA001544 | 13 | HIDALGO | 11 | HUICHAPAN | 029 | HUICHAPAN | 0017 | MAMITHI | CE | A | MAMITHI | 1 | CS | 2.1.0 | EQUIPO EN CONSULTORIO DE MEDICINA GENERAL | ESTUCHE DE DIAGNOSTICO COMPLETO (OFTALMOSCOPIO Y OTOSCOPIO) | HGSSA001544 | estuchediag | 2.1.1.B.06 | 0 | 0 | 0 |  |  | 0
HGSSA001544 | 13 | HIDALGO | 11 | HUICHAPAN | 029 | HUICHAPAN | 0017 | MAMITHI | CE | A | MAMITHI | 1 | CS | 2.1.0 | EQUIPO EN CONSULTORIO DE MEDICINA GENERAL | BASCULA CON ESTADIMETRO | HGSSA001544 | 35323 | 2.1.1.B.07 | 0 | 1 | 1 | 0 | 0 | 0 | 0 | 0 | 0 | 0
HGSSA001544 | 13 | HIDALGO | 11 | HUICHAPAN | 029 | HUICHAPAN | 0017 | MAMITHI | CE | A | MAMITHI | 1 | CS | 2.1.0 | EQUIPO EN CONSULTORIO DE MEDICINA GENERAL | BASCULA PARA BEBE | HGSSA001544 | 35324 | 2.1.1.B.08 | 0 | 1 | 1 | 0 | 0 | 0 | 0 | 0 | 0 | 0
HGSSA001544 | 13 | HIDALGO | 11 | HUICHAPAN | 029 | HUICHAPAN | 0017 | MAMITHI | CE | A | MAMITHI | 1 | CS | 2.1.0 | EQUIPO EN CONSULTORIO DE MEDICINA GENERAL | LAMPARA DE HAZ DIRECCIONABLE | HGSSA001544 | 36843 | 2.1.1.B.09 | 0 | 1 | 1 | 0 | 0 | 0 | 0 | 0 | 0 | 3
HGSSA001544 | 13 | HIDALGO | 11 | HUICHAPAN | 029 | HUICHAPAN | 0017 | MAMITHI | CE | A | MAMITHI | 1 | CS | 2.1.0 | EQUIPO EN CONSULTORIO DE MEDICINA GENERAL | MESA DE EXPLORACION GENERAL | HGSSA001544 | 36065 | 2.1.1.B.10 | 0 | 2 | 2 | 0 | 0 | 0 | 0 | 0 | 0 | 0
HGSSA001544 | 13 | HIDALGO | 11 | HUICHAPAN | 029 | HUICHAPAN | 0017 | MAMITHI | CE | A | MAMITHI | 1 | CS | 2.1.0 | EQUIPO EN CONSULTORIO DE MEDICINA GENERAL | CARTILLAS DE AGUDEZA VISUAL | HGSSA001544 | 16800 | 2.1.1.B.11 | 0 | 0 | 0
HGSSA001544 | 13 | HIDALGO | 11 | HUICHAPAN | 029 | HUICHAPAN | 0017 | MAMITHI | CE | A | MAMITHI | 1 | CS | 2.1.0 | EQUIPO EN CONSULTORIO DE MEDICINA GENERAL | FONODETECTOR DE LATIDOS FETALES | HGSSA001544 | 35067 | 2.1.1.B.15 | 0 | 2 | 2 | 0 | 0 | 0 | 0 | 0 | 0 | 0
HGSSA001544 | 13 | HIDALGO | 11 | HUICHAPAN | 029 | HUICHAPAN | 0017 | MAMITHI | CE | A | MAMITHI | 1 | CS | 2.1.0 | EQUIPO EN CONSULTORIO DE MEDICINA GENERAL | NEGATOSCOPIO | HGSSA001544 | 40988 | 2.1.1.B.16 | 0 | 1 | 1
HGSSA001544 | 13 | HIDALGO | 11 | HUICHAPAN | 029 | HUICHAPAN | 0017 | MAMITHI | CE | A | MAMITHI | 1 | CS | 2.1.0 | EQUIPO EN CONSULTORIO DE MEDICINA GENERAL | REFRIGERADOR PARA VACUNAS | HGSSA001544 | 533_786_0034 | 2.1.1.B.17 | 0 | 1 | 1
HGSSA001544 | 13 | HIDALGO | 11 | HUICHAPAN | 029 | HUICHAPAN | 0017 | MAMITHI | CE | A | MAMITHI | 1 | CS | 3.3.0 | EQUIPO EN AREA DE CENTRAL DE ESTERILIZACION Y EQUIPO | ESTERILIZADOR DE VAPOR | HGSSA001544 | 35366 | 3.3.1.B.1 | 0 | 1 | 1
HGSSA001544 | 13 | HIDALGO | 11 | HUICHAPAN | 029 | HUICHAPAN | 0017 | MAMITHI | CE | A | MAMITHI | 1 | CS | 3.5.0 | FARMACIA | REFRIGERADOR PARA VACUNAS | HGSSA001544 | 533_786_0034 | 3.5.B.1.2 | 0 | 1 | 1
HGSSA001556 | 13 | HIDALGO | 11 | HUICHAPAN | 029 | HUICHAPAN | 0018 | MANEY | CE | A | MANEY | 1 | CS | 2.1.0 | EQUIPO EN CONSULTORIO DE MEDICINA GENERAL | ESFIGMOMANOMETRO ANEROIDE | HGSSA001556 | 531_116_0369 | 2.1.1.B.02 | 0 | 0 | 0 | 0 | 0 | 0 | 0 | 0 | 0 | 0
HGSSA001556 | 13 | HIDALGO | 11 | HUICHAPAN | 029 | HUICHAPAN | 0018 | MANEY | CE | A | MANEY | 1 | CS | 2.1.0 | EQUIPO EN CONSULTORIO DE MEDICINA GENERAL | ESTETOSCOPIO BIAURICULAR | HGSSA001556 | 13750 | 2.1.1.B.04 | 4 | 3 | 7 | 4 | 0 | 0 | 0 | 0 | 0 | 0
HGSSA001556 | 13 | HIDALGO | 11 | HUICHAPAN | 029 | HUICHAPAN | 0018 | MANEY | CE | A | MANEY | 1 | CS | 2.1.0 | EQUIPO EN CONSULTORIO DE MEDICINA GENERAL | ESTETOSCOPIO FETAL O DE PINARD | HGSSA001556 | 32659 | 2.1.1.B.05 | 0 | 2 | 2 | 0 | 0 | 0 | 0 | 0 | 0 | 0
HGSSA001556 | 13 | HIDALGO | 11 | HUICHAPAN | 029 | HUICHAPAN | 0018 | MANEY | CE | A | MANEY | 1 | CS | 2.1.0 | EQUIPO EN CONSULTORIO DE MEDICINA GENERAL | ESTUCHE DE DIAGNOSTICO COMPLETO (OFTALMOSCOPIO Y OTOSCOPIO) | HGSSA001556 | estuchediag | 2.1.1.B.06 | 0 | 0 | 0 |  |  | 0 |  |  |  | 1
HGSSA001556 | 13 | HIDALGO | 11 | HUICHAPAN | 029 | HUICHAPAN | 0018 | MANEY | CE | A | MANEY | 1 | CS | 2.1.0 | EQUIPO EN CONSULTORIO DE MEDICINA GENERAL | BASCULA CON ESTADIMETRO | HGSSA001556 | 35323 | 2.1.1.B.07 | 0 | 1 | 1 | 0 | 0 | 0 | 0 | 0 | 0 | 0
HGSSA001556 | 13 | HIDALGO | 11 | HUICHAPAN | 029 | HUICHAPAN | 0018 | MANEY | CE | A | MANEY | 1 | CS | 2.1.0 | EQUIPO EN CONSULTORIO DE MEDICINA GENERAL | BASCULA PARA BEBE | HGSSA001556 | 35324 | 2.1.1.B.08 | 1 | 1 | 2 | 1 | 0 | 0 | 0 | 0 | 0 | 0
HGSSA001556 | 13 | HIDALGO | 11 | HUICHAPAN | 029 | HUICHAPAN | 0018 | MANEY | CE | A | MANEY | 1 | CS | 2.1.0 | EQUIPO EN CONSULTORIO DE MEDICINA GENERAL | LAMPARA DE HAZ DIRECCIONABLE | HGSSA001556 | 36843 | 2.1.1.B.09 | 0 | 1 | 1 | 0 | 0 | 0 | 0 | 0 | 0 | 0
HGSSA001556 | 13 | HIDALGO | 11 | HUICHAPAN | 029 | HUICHAPAN | 0018 | MANEY | CE | A | MANEY | 1 | CS | 2.1.0 | EQUIPO EN CONSULTORIO DE MEDICINA GENERAL | MESA DE EXPLORACION GENERAL | HGSSA001556 | 36065 | 2.1.1.B.10 | 0 | 3 | 3 | 0 | 0 | 0 | 0 | 0 | 0 | 0
HGSSA001556 | 13 | HIDALGO | 11 | HUICHAPAN | 029 | HUICHAPAN | 0018 | MANEY | CE | A | MANEY | 1 | CS | 2.1.0 | EQUIPO EN CONSULTORIO DE MEDICINA GENERAL | FONODETECTOR DE LATIDOS FETALES | HGSSA001556 | 35067 | 2.1.1.B.15 | 1 | 0 | 1 | 0 | 0 | 1 | 0 | 0 | 0 | 0
HGSSA001556 | 13 | HIDALGO | 11 | HUICHAPAN | 029 | HUICHAPAN | 0018 | MANEY | CE | A | MANEY | 1 | CS | 2.1.0 | EQUIPO EN CONSULTORIO DE MEDICINA GENERAL | NEGATOSCOPIO | HGSSA001556 | 40988 | 2.1.1.B.16 | 0 | 1 | 1
HGSSA001556 | 13 | HIDALGO | 11 | HUICHAPAN | 029 | HUICHAPAN | 0018 | MANEY | CE | A | MANEY | 1 | CS | 2.1.0 | EQUIPO EN CONSULTORIO DE MEDICINA GENERAL | REFRIGERADOR PARA VACUNAS | HGSSA001556 | 533_786_0034 | 2.1.1.B.17 | 0 | 1 | 1
HGSSA001556 | 13 | HIDALGO | 11 | HUICHAPAN | 029 | HUICHAPAN | 0018 | MANEY | CE | A | MANEY | 1 | CS | 3.5.0 | FARMACIA | REFRIGERADOR DE FARMACIA | HGSSA001556 | 17156 | 3.5.B.1.1 | 0 | 1 | 1
HGSSA001556 | 13 | HIDALGO | 11 | HUICHAPAN | 029 | HUICHAPAN | 0018 | MANEY | CE | A | MANEY | 1 | CS | 3.5.0 | FARMACIA | REFRIGERADOR PARA VACUNAS | HGSSA001556 | 533_786_0034 | 3.5.B.1.2 | 0 | 1 | 1
HGSSA001561 | 13 | HIDALGO | 11 | HUICHAPAN | 029 | HUICHAPAN | 0024 | SAN JOSE ATLAN | CE | E | SAN JOSE ATLAN | 1 | CS | 2.1.0 | EQUIPO EN CONSULTORIO DE MEDICINA GENERAL | ESFIGMOMANOMETRO ANEROIDE | HGSSA001561 | 531_116_0369 | 2.1.1.B.02 | 0 | 0 | 0 | 0 | 0 | 0 | 0 | 0 | 0 | 1
HGSSA001561 | 13 | HIDALGO | 11 | HUICHAPAN | 029 | HUICHAPAN | 0024 | SAN JOSE ATLAN | CE | E | SAN JOSE ATLAN | 1 | CS | 2.1.0 | EQUIPO EN CONSULTORIO DE MEDICINA GENERAL | ESTETOSCOPIO BIAURICULAR | HGSSA001561 | 13750 | 2.1.1.B.04 | 0 | 1 | 1 | 0 | 0 | 0 | 0 | 0 | 0 | 0
HGSSA001561 | 13 | HIDALGO | 11 | HUICHAPAN | 029 | HUICHAPAN | 0024 | SAN JOSE ATLAN | CE | E | SAN JOSE ATLAN | 1 | CS | 2.1.0 | EQUIPO EN CONSULTORIO DE MEDICINA GENERAL | ESTETOSCOPIO FETAL O DE PINARD | HGSSA001561 | 32659 | 2.1.1.B.05 | 0 | 3 | 3 | 0 | 0 | 0 | 0 | 0 | 0 | 0
HGSSA001561 | 13 | HIDALGO | 11 | HUICHAPAN | 029 | HUICHAPAN | 0024 | SAN JOSE ATLAN | CE | E | SAN JOSE ATLAN | 1 | CS | 2.1.0 | EQUIPO EN CONSULTORIO DE MEDICINA GENERAL | ESTUCHE DE DIAGNOSTICO COMPLETO (OFTALMOSCOPIO Y OTOSCOPIO) | HGSSA001561 | estuchediag | 2.1.1.B.06 | 0 | 2 | 2
HGSSA001561 | 13 | HIDALGO | 11 | HUICHAPAN | 029 | HUICHAPAN | 0024 | SAN JOSE ATLAN | CE | E | SAN JOSE ATLAN | 1 | CS | 2.1.0 | EQUIPO EN CONSULTORIO DE MEDICINA GENERAL | BASCULA CON ESTADIMETRO | HGSSA001561 | 35323 | 2.1.1.B.07 | 0 | 0 | 0 | 0 | 0 | 0 | 0 | 0 | 0 | 1
HGSSA001561 | 13 | HIDALGO | 11 | HUICHAPAN | 029 | HUICHAPAN | 0024 | SAN JOSE ATLAN | CE | E | SAN JOSE ATLAN | 1 | CS | 2.1.0 | EQUIPO EN CONSULTORIO DE MEDICINA GENERAL | BASCULA PARA BEBE | HGSSA001561 | 35324 | 2.1.1.B.08 | 0 | 1 | 1 | 0 | 0 | 0 | 0 | 0 | 0 | 0
HGSSA001561 | 13 | HIDALGO | 11 | HUICHAPAN | 029 | HUICHAPAN | 0024 | SAN JOSE ATLAN | CE | E | SAN JOSE ATLAN | 1 | CS | 2.1.0 | EQUIPO EN CONSULTORIO DE MEDICINA GENERAL | LAMPARA DE HAZ DIRECCIONABLE | HGSSA001561 | 36843 | 2.1.1.B.09 | 0 | 1 | 1 | 0 | 0 | 0 | 0 | 0 | 0 | 0
HGSSA001561 | 13 | HIDALGO | 11 | HUICHAPAN | 029 | HUICHAPAN | 0024 | SAN JOSE ATLAN | CE | E | SAN JOSE ATLAN | 1 | CS | 2.1.0 | EQUIPO EN CONSULTORIO DE MEDICINA GENERAL | MESA DE EXPLORACION GENERAL | HGSSA001561 | 36065 | 2.1.1.B.10 | 0 | 4 | 4 | 0 | 0 | 0 | 0 | 0 | 0 | 0
HGSSA001561 | 13 | HIDALGO | 11 | HUICHAPAN | 029 | HUICHAPAN | 0024 | SAN JOSE ATLAN | CE | E | SAN JOSE ATLAN | 1 | CS | 2.1.0 | EQUIPO EN CONSULTORIO DE MEDICINA GENERAL | CARTILLAS DE AGUDEZA VISUAL | HGSSA001561 | 16800 | 2.1.1.B.11 | 0 | 1 | 1
HGSSA001561 | 13 | HIDALGO | 11 | HUICHAPAN | 029 | HUICHAPAN | 0024 | SAN JOSE ATLAN | CE | E | SAN JOSE ATLAN | 1 | CS | 2.1.0 | EQUIPO EN CONSULTORIO DE MEDICINA GENERAL | FONODETECTOR DE LATIDOS FETALES | HGSSA001561 | 35067 | 2.1.1.B.15 | 0 | 2 | 2 | 0 | 0 | 0 | 0 | 0 | 0 | 0
HGSSA001561 | 13 | HIDALGO | 11 | HUICHAPAN | 029 | HUICHAPAN | 0024 | SAN JOSE ATLAN | CE | E | SAN JOSE ATLAN | 1 | CS | 2.1.0 | EQUIPO EN CONSULTORIO DE MEDICINA GENERAL | NEGATOSCOPIO | HGSSA001561 | 40988 | 2.1.1.B.16 | 0 | 2 | 2 | 0
HGSSA001561 | 13 | HIDALGO | 11 | HUICHAPAN | 029 | HUICHAPAN | 0024 | SAN JOSE ATLAN | CE | E | SAN JOSE ATLAN | 1 | CS | 2.1.0 | EQUIPO EN CONSULTORIO DE MEDICINA GENERAL | REFRIGERADOR PARA VACUNAS | HGSSA001561 | 533_786_0034 | 2.1.1.B.17 | 0 | 1 | 1
HGSSA001561 | 13 | HIDALGO | 11 | HUICHAPAN | 029 | HUICHAPAN | 0024 | SAN JOSE ATLAN | CE | E | SAN JOSE ATLAN | 1 | CS | 3.5.0 | FARMACIA | REFRIGERADOR DE FARMACIA | HGSSA001561 | 17156 | 3.5.B.1.1 | 0 | 1 | 1
HGSSA001573 | 13 | HIDALGO | 11 | HUICHAPAN | 029 | HUICHAPAN | 0026 | TAGUI | CE | A | TAGUI | 1 | CS | 2.1.0 | EQUIPO EN CONSULTORIO DE MEDICINA GENERAL | ESFIGMOMANOMETRO ANEROIDE | HGSSA001573 | 531_116_0369 | 2.1.1.B.02 | 0 | 1 | 1 | 0 | 0 | 0 | 0 | 0 | 0 | 0
HGSSA001573 | 13 | HIDALGO | 11 | HUICHAPAN | 029 | HUICHAPAN | 0026 | TAGUI | CE | A | TAGUI | 1 | CS | 2.1.0 | EQUIPO EN CONSULTORIO DE MEDICINA GENERAL | ESTETOSCOPIO BIAURICULAR | HGSSA001573 | 13750 | 2.1.1.B.04 | 0 | 3 | 3 | 0 | 0 | 0 | 0 | 0 | 0 | 0
HGSSA001573 | 13 | HIDALGO | 11 | HUICHAPAN | 029 | HUICHAPAN | 0026 | TAGUI | CE | A | TAGUI | 1 | CS | 2.1.0 | EQUIPO EN CONSULTORIO DE MEDICINA GENERAL | ESTETOSCOPIO FETAL O DE PINARD | HGSSA001573 | 32659 | 2.1.1.B.05 | 2 | 1 | 3 | 2 | 0 | 0 | 0 | 0 | 0 | 0
HGSSA001573 | 13 | HIDALGO | 11 | HUICHAPAN | 029 | HUICHAPAN | 0026 | TAGUI | CE | A | TAGUI | 1 | CS | 2.1.0 | EQUIPO EN CONSULTORIO DE MEDICINA GENERAL | ESTUCHE DE DIAGNOSTICO COMPLETO (OFTALMOSCOPIO Y OTOSCOPIO) | HGSSA001573 | estuchediag | 2.1.1.B.06 | 0 | 0 | 0
HGSSA001573 | 13 | HIDALGO | 11 | HUICHAPAN | 029 | HUICHAPAN | 0026 | TAGUI | CE | A | TAGUI | 1 | CS | 2.1.0 | EQUIPO EN CONSULTORIO DE MEDICINA GENERAL | BASCULA CON ESTADIMETRO | HGSSA001573 | 35323 | 2.1.1.B.07 | 0 | 1 | 1 | 0 | 0 | 0 | 0 | 0 | 0 | 0
HGSSA001573 | 13 | HIDALGO | 11 | HUICHAPAN | 029 | HUICHAPAN | 0026 | TAGUI | CE | A | TAGUI | 1 | CS | 2.1.0 | EQUIPO EN CONSULTORIO DE MEDICINA GENERAL | BASCULA PARA BEBE | HGSSA001573 | 35324 | 2.1.1.B.08 | 0 | 1 | 1 | 0 | 0 | 0 | 0 | 0 | 0 | 0
HGSSA001573 | 13 | HIDALGO | 11 | HUICHAPAN | 029 | HUICHAPAN | 0026 | TAGUI | CE | A | TAGUI | 1 | CS | 2.1.0 | EQUIPO EN CONSULTORIO DE MEDICINA GENERAL | LAMPARA DE HAZ DIRECCIONABLE | HGSSA001573 | 36843 | 2.1.1.B.09 | 0 | 1 | 1 | 0 | 0 | 0 | 0 | 0 | 0 | 0
HGSSA001573 | 13 | HIDALGO | 11 | HUICHAPAN | 029 | HUICHAPAN | 0026 | TAGUI | CE | A | TAGUI | 1 | CS | 2.1.0 | EQUIPO EN CONSULTORIO DE MEDICINA GENERAL | MESA DE EXPLORACION GENERAL | HGSSA001573 | 36065 | 2.1.1.B.10 | 0 | 2 | 2 | 0 | 0 | 0 | 0 | 0 | 0 | 0
HGSSA001573 | 13 | HIDALGO | 11 | HUICHAPAN | 029 | HUICHAPAN | 0026 | TAGUI | CE | A | TAGUI | 1 | CS | 2.1.0 | EQUIPO EN CONSULTORIO DE MEDICINA GENERAL | FONODETECTOR DE LATIDOS FETALES | HGSSA001573 | 35067 | 2.1.1.B.15 | 1 | 1 | 2 | 1 | 0 | 0 | 0 | 0 | 0 | 0
HGSSA001573 | 13 | HIDALGO | 11 | HUICHAPAN | 029 | HUICHAPAN | 0026 | TAGUI | CE | A | TAGUI | 1 | CS | 2.1.0 | EQUIPO EN CONSULTORIO DE MEDICINA GENERAL | NEGATOSCOPIO | HGSSA001573 | 40988 | 2.1.1.B.16 | 0 | 0 | 0
HGSSA001573 | 13 | HIDALGO | 11 | HUICHAPAN | 029 | HUICHAPAN | 0026 | TAGUI | CE | A | TAGUI | 1 | CS | 2.1.0 | EQUIPO EN CONSULTORIO DE MEDICINA GENERAL | REFRIGERADOR PARA VACUNAS | HGSSA001573 | 533_786_0034 | 2.1.1.B.17 | 0 | 1 | 1
HGSSA001573 | 13 | HIDALGO | 11 | HUICHAPAN | 029 | HUICHAPAN | 0026 | TAGUI | CE | A | TAGUI | 1 | CS | 3.5.0 | FARMACIA | REFRIGERADOR PARA VACUNAS | HGSSA001573 | 533_786_0034 | 3.5.B.1.2 | 0 | 1 | 1
HGSSA001585 | 13 | HIDALGO | 11 | HUICHAPAN | 029 | HUICHAPAN | 0029 | TLAXCALILLA | CE | E | TLAXCALILLA | 1 | CS | 2.1.0 | EQUIPO EN CONSULTORIO DE MEDICINA GENERAL | ESFIGMOMANOMETRO ANEROIDE | HGSSA001585 | 531_116_0369 | 2.1.1.B.02 | 0 | 2 | 2 | 0 | 0 | 0 | 0 | 0 | 0 | 0
HGSSA001585 | 13 | HIDALGO | 11 | HUICHAPAN | 029 | HUICHAPAN | 0029 | TLAXCALILLA | CE | E | TLAXCALILLA | 1 | CS | 2.1.0 | EQUIPO EN CONSULTORIO DE MEDICINA GENERAL | ESTETOSCOPIO BIAURICULAR | HGSSA001585 | 13750 | 2.1.1.B.04 | 2 | 4 | 6 | 2 | 0 | 0 | 0 | 0 | 0 | 0
HGSSA001585 | 13 | HIDALGO | 11 | HUICHAPAN | 029 | HUICHAPAN | 0029 | TLAXCALILLA | CE | E | TLAXCALILLA | 1 | CS | 2.1.0 | EQUIPO EN CONSULTORIO DE MEDICINA GENERAL | ESTETOSCOPIO FETAL O DE PINARD | HGSSA001585 | 32659 | 2.1.1.B.05 | 3 | 0 | 3 | 0 | 3 | 0 | 0 | 0 | 0 | 0
HGSSA001585 | 13 | HIDALGO | 11 | HUICHAPAN | 029 | HUICHAPAN | 0029 | TLAXCALILLA | CE | E | TLAXCALILLA | 1 | CS | 2.1.0 | EQUIPO EN CONSULTORIO DE MEDICINA GENERAL | ESTUCHE DE DIAGNOSTICO COMPLETO (OFTALMOSCOPIO Y OTOSCOPIO) | HGSSA001585 | estuchediag | 2.1.1.B.06 | 0 | 0 | 0 |  |  | 0 |  |  |  | 1
HGSSA001585 | 13 | HIDALGO | 11 | HUICHAPAN | 029 | HUICHAPAN | 0029 | TLAXCALILLA | CE | E | TLAXCALILLA | 1 | CS | 2.1.0 | EQUIPO EN CONSULTORIO DE MEDICINA GENERAL | BASCULA CON ESTADIMETRO | HGSSA001585 | 35323 | 2.1.1.B.07 | 0 | 2 | 2 | 0 | 0 | 0 | 0 | 0 | 0 | 0
HGSSA001585 | 13 | HIDALGO | 11 | HUICHAPAN | 029 | HUICHAPAN | 0029 | TLAXCALILLA | CE | E | TLAXCALILLA | 1 | CS | 2.1.0 | EQUIPO EN CONSULTORIO DE MEDICINA GENERAL | BASCULA PARA BEBE | HGSSA001585 | 35324 | 2.1.1.B.08 | 1 | 1 | 2 | 1 | 0 | 0 | 0 | 0 | 0 | 0
HGSSA001585 | 13 | HIDALGO | 11 | HUICHAPAN | 029 | HUICHAPAN | 0029 | TLAXCALILLA | CE | E | TLAXCALILLA | 1 | CS | 2.1.0 | EQUIPO EN CONSULTORIO DE MEDICINA GENERAL | LAMPARA DE HAZ DIRECCIONABLE | HGSSA001585 | 36843 | 2.1.1.B.09 | 1 | 1 | 2 | 1 | 0 | 0 | 0 | 0 | 0 | 0
HGSSA001585 | 13 | HIDALGO | 11 | HUICHAPAN | 029 | HUICHAPAN | 0029 | TLAXCALILLA | CE | E | TLAXCALILLA | 1 | CS | 2.1.0 | EQUIPO EN CONSULTORIO DE MEDICINA GENERAL | MESA DE EXPLORACION GENERAL | HGSSA001585 | 36065 | 2.1.1.B.10 | 2 | 2 | 4 | 2 | 0 | 0 | 0 | 0 | 0 | 0
HGSSA001585 | 13 | HIDALGO | 11 | HUICHAPAN | 029 | HUICHAPAN | 0029 | TLAXCALILLA | CE | E | TLAXCALILLA | 1 | CS | 2.1.0 | EQUIPO EN CONSULTORIO DE MEDICINA GENERAL | FONODETECTOR DE LATIDOS FETALES | HGSSA001585 | 35067 | 2.1.1.B.15 | 2 | 2 | 4 | 1 | 0 | 1 | 0 | 0 | 0 | 0
HGSSA001585 | 13 | HIDALGO | 11 | HUICHAPAN | 029 | HUICHAPAN | 0029 | TLAXCALILLA | CE | E | TLAXCALILLA | 1 | CS | 2.1.0 | EQUIPO EN CONSULTORIO DE MEDICINA GENERAL | NEGATOSCOPIO | HGSSA001585 | 40988 | 2.1.1.B.16 | 4 | 0 | 4 | 4
HGSSA001585 | 13 | HIDALGO | 11 | HUICHAPAN | 029 | HUICHAPAN | 0029 | TLAXCALILLA | CE | E | TLAXCALILLA | 1 | CS | 2.1.0 | EQUIPO EN CONSULTORIO DE MEDICINA GENERAL | REFRIGERADOR PARA VACUNAS | HGSSA001585 | 533_786_0034 | 2.1.1.B.17 | 1 | 0 | 1 |  |  |  |  | 1
HGSSA001585 | 13 | HIDALGO | 11 | HUICHAPAN | 029 | HUICHAPAN | 0029 | TLAXCALILLA | CE | E | TLAXCALILLA | 1 | CS | 3.5.0 | FARMACIA | REFRIGERADOR DE FARMACIA | HGSSA001585 | 17156 | 3.5.B.1.1 | 0 | 1 | 1
HGSSA001585 | 13 | HIDALGO | 11 | HUICHAPAN | 029 | HUICHAPAN | 0029 | TLAXCALILLA | CE | E | TLAXCALILLA | 1 | CS | 3.5.0 | FARMACIA | REFRIGERADOR PARA VACUNAS | HGSSA001585 | 533_786_0034 | 3.5.B.1.2 | 0 | 1 | 1
HGSSA002256 | 13 | HIDALGO | 11 | HUICHAPAN | 044 | NOPALA DE VILLAGRAN | 0001 | NOPALA DE VILLAGRAN | CE | E | NOPALA | 1 | CS | 2.1.0 | EQUIPO EN CONSULTORIO DE MEDICINA GENERAL | ESFIGMOMANOMETRO ANEROIDE | HGSSA002256 | 531_116_0369 | 2.1.1.B.02 | 0 | 1 | 1 | 0 | 0 | 0 | 0 | 0 | 0 | 2
HGSSA002256 | 13 | HIDALGO | 11 | HUICHAPAN | 044 | NOPALA DE VILLAGRAN | 0001 | NOPALA DE VILLAGRAN | CE | E | NOPALA | 1 | CS | 2.1.0 | EQUIPO EN CONSULTORIO DE MEDICINA GENERAL | ESTETOSCOPIO BIAURICULAR | HGSSA002256 | 13750 | 2.1.1.B.04 | 0 | 1 | 1 | 0 | 0 | 0 | 0 | 0 | 0 | 3
HGSSA002256 | 13 | HIDALGO | 11 | HUICHAPAN | 044 | NOPALA DE VILLAGRAN | 0001 | NOPALA DE VILLAGRAN | CE | E | NOPALA | 1 | CS | 2.1.0 | EQUIPO EN CONSULTORIO DE MEDICINA GENERAL | ESTETOSCOPIO FETAL O DE PINARD | HGSSA002256 | 32659 | 2.1.1.B.05 | 12 | 3 | 15 | 12 | 0 | 0 | 0 | 0 | 0 | 0
HGSSA002256 | 13 | HIDALGO | 11 | HUICHAPAN | 044 | NOPALA DE VILLAGRAN | 0001 | NOPALA DE VILLAGRAN | CE | E | NOPALA | 1 | CS | 2.1.0 | EQUIPO EN CONSULTORIO DE MEDICINA GENERAL | ESTUCHE DE DIAGNOSTICO COMPLETO (OFTALMOSCOPIO Y OTOSCOPIO) | HGSSA002256 | estuchediag | 2.1.1.B.06 | 8 | 3 | 11 | 8
HGSSA002256 | 13 | HIDALGO | 11 | HUICHAPAN | 044 | NOPALA DE VILLAGRAN | 0001 | NOPALA DE VILLAGRAN | CE | E | NOPALA | 1 | CS | 2.1.0 | EQUIPO EN CONSULTORIO DE MEDICINA GENERAL | BASCULA CON ESTADIMETRO | HGSSA002256 | 35323 | 2.1.1.B.07 | 3 | 3 | 6 | 2 | 0 | 0 | 0 | 1 | 0 | 0
HGSSA002256 | 13 | HIDALGO | 11 | HUICHAPAN | 044 | NOPALA DE VILLAGRAN | 0001 | NOPALA DE VILLAGRAN | CE | E | NOPALA | 1 | CS | 2.1.0 | EQUIPO EN CONSULTORIO DE MEDICINA GENERAL | BASCULA PARA BEBE | HGSSA002256 | 35324 | 2.1.1.B.08 | 2 | 5 | 7 | 1 | 0 | 0 | 0 | 1 | 0 | 0
HGSSA002256 | 13 | HIDALGO | 11 | HUICHAPAN | 044 | NOPALA DE VILLAGRAN | 0001 | NOPALA DE VILLAGRAN | CE | E | NOPALA | 1 | CS | 2.1.0 | EQUIPO EN CONSULTORIO DE MEDICINA GENERAL | LAMPARA DE HAZ DIRECCIONABLE | HGSSA002256 | 36843 | 2.1.1.B.09 | 0 | 0 | 0 | 0 | 0 | 0 | 0 | 0 | 0 | 3
HGSSA002256 | 13 | HIDALGO | 11 | HUICHAPAN | 044 | NOPALA DE VILLAGRAN | 0001 | NOPALA DE VILLAGRAN | CE | E | NOPALA | 1 | CS | 2.1.0 | EQUIPO EN CONSULTORIO DE MEDICINA GENERAL | MESA DE EXPLORACION GENERAL | HGSSA002256 | 36065 | 2.1.1.B.10 | 6 | 4 | 10 | 6 | 0 | 0 | 0 | 0 | 0 | 0
HGSSA002256 | 13 | HIDALGO | 11 | HUICHAPAN | 044 | NOPALA DE VILLAGRAN | 0001 | NOPALA DE VILLAGRAN | CE | E | NOPALA | 1 | CS | 2.1.0 | EQUIPO EN CONSULTORIO DE MEDICINA GENERAL | CARTILLAS DE AGUDEZA VISUAL | HGSSA002256 | 16800 | 2.1.1.B.11 | 0 | 1 | 1
HGSSA002256 | 13 | HIDALGO | 11 | HUICHAPAN | 044 | NOPALA DE VILLAGRAN | 0001 | NOPALA DE VILLAGRAN | CE | E | NOPALA | 1 | CS | 2.1.0 | EQUIPO EN CONSULTORIO DE MEDICINA GENERAL | FONODETECTOR DE LATIDOS FETALES | HGSSA002256 | 35067 | 2.1.1.B.15 | 1 | 3 | 4 | 1 | 0 | 0 | 0 | 0 | 0 | 0
HGSSA002256 | 13 | HIDALGO | 11 | HUICHAPAN | 044 | NOPALA DE VILLAGRAN | 0001 | NOPALA DE VILLAGRAN | CE | E | NOPALA | 1 | CS | 2.1.0 | EQUIPO EN CONSULTORIO DE MEDICINA GENERAL | NEGATOSCOPIO | HGSSA002256 | 40988 | 2.1.1.B.16 | 1 | 3 | 4 | 1 | 0 | 0 | 0 | 0 | 0 | 0
HGSSA002256 | 13 | HIDALGO | 11 | HUICHAPAN | 044 | NOPALA DE VILLAGRAN | 0001 | NOPALA DE VILLAGRAN | CE | E | NOPALA | 1 | CS | 2.1.0 | EQUIPO EN CONSULTORIO DE MEDICINA GENERAL | REFRIGERADOR PARA VACUNAS | HGSSA002256 | 533_786_0034 | 2.1.1.B.17 | 0 | 2 | 2
HGSSA002256 | 13 | HIDALGO | 11 | HUICHAPAN | 044 | NOPALA DE VILLAGRAN | 0001 | NOPALA DE VILLAGRAN | CE | E | NOPALA | 1 | CS | 2.1.0 | EQUIPO EN CONSULTORIO DE ESTOMATOLOGIA | UNIDAD ESTOMATOLOGICA CON MODULO INTEGRADO | HGSSA002256 | 34991 | 2.1.3.B.1 | 0 | 1 | 1
HGSSA002256 | 13 | HIDALGO | 11 | HUICHAPAN | 044 | NOPALA DE VILLAGRAN | 0001 | NOPALA DE VILLAGRAN | CE | E | NOPALA | 1 | CS | 2.1.0 | EQUIPO EN CONSULTORIO DE ESTOMATOLOGIA | UNIDAD RADIOLOGICA DENTAL (RAYOS X DENTAL) | HGSSA002256 | 35293 | 2.1.3.B.2 | 0 | 1 | 1
HGSSA002256 | 13 | HIDALGO | 11 | HUICHAPAN | 044 | NOPALA DE VILLAGRAN | 0001 | NOPALA DE VILLAGRAN | CE | E | NOPALA | 1 | CS | 2.1.0 | EQUIPO EN CONSULTORIO DE ESTOMATOLOGIA | AMALGAMADOR | HGSSA002256 | 10082 | 2.1.3.B.3 | 0 | 2 | 2 | 0 | 0 | 0 | 0 | 0 | 0 | 0
HGSSA002256 | 13 | HIDALGO | 11 | HUICHAPAN | 044 | NOPALA DE VILLAGRAN | 0001 | NOPALA DE VILLAGRAN | CE | E | NOPALA | 1 | CS | 2.1.0 | EQUIPO EN CONSULTORIO DE ESTOMATOLOGIA | LAMPARA DE POLIMERIZACION | HGSSA002256 | 35775 | 2.1.3.B.4 | 2 | 1 | 3 | 0 | 0 | 0 | 0 | 2 | 0 | 0
HGSSA002256 | 13 | HIDALGO | 11 | HUICHAPAN | 044 | NOPALA DE VILLAGRAN | 0001 | NOPALA DE VILLAGRAN | CE | E | NOPALA | 1 | CS | 2.1.0 | EQUIPO EN CONSULTORIO DE ESTOMATOLOGIA | AUTOCLAVE DENTAL (ESTERILIZADOR DE CALOR SECO) | HGSSA002256 | 35363 | 2.1.3.B.5.1 | 0 | 1 | 1 | 0 | 0 | 0 | 0 | 0 | 0 | 0
HGSSA002256 | 13 | HIDALGO | 11 | HUICHAPAN | 044 | NOPALA DE VILLAGRAN | 0001 | NOPALA DE VILLAGRAN | CE | E | NOPALA | 1 | CS | 3.5.0 | FARMACIA | REFRIGERADOR DE FARMACIA | HGSSA002256 | 17156 | 3.5.B.1.1 | 0 | 4 | 4
HGSSA002256 | 13 | HIDALGO | 11 | HUICHAPAN | 044 | NOPALA DE VILLAGRAN | 0001 | NOPALA DE VILLAGRAN | CE | E | NOPALA | 1 | CS | 3.5.0 | FARMACIA | CONGELADOR | HGSSA002256 | 533_255_0218 | 3.5.B.1.4 | 0 | 1 | 1
HGSSA002261 | 13 | HIDALGO | 11 | HUICHAPAN | 044 | NOPALA DE VILLAGRAN | 0002 | BATHA Y BARRIOS | CE | A | BATHA | 1 | CS | 2.1.0 | EQUIPO EN CONSULTORIO DE MEDICINA GENERAL | ESFIGMOMANOMETRO ANEROIDE | HGSSA002261 | 531_116_0369 | 2.1.1.B.02 | 0 | 0 | 0 | 0 | 0 | 0 | 0 | 0 | 0 | 2
HGSSA002261 | 13 | HIDALGO | 11 | HUICHAPAN | 044 | NOPALA DE VILLAGRAN | 0002 | BATHA Y BARRIOS | CE | A | BATHA | 1 | CS | 2.1.0 | EQUIPO EN CONSULTORIO DE MEDICINA GENERAL | ESFIGMOMANOMETRO ELECTRONICO | HGSSA002261 | 13106 | 2.1.1.B.03 | 0 | 0 | 0 | [6 empty] | 2
HGSSA002261 | 13 | HIDALGO | 11 | HUICHAPAN | 044 | NOPALA DE VILLAGRAN | 0002 | BATHA Y BARRIOS | CE | A | BATHA | 1 | CS | 2.1.0 | EQUIPO EN CONSULTORIO DE MEDICINA GENERAL | ESTETOSCOPIO BIAURICULAR | HGSSA002261 | 13750 | 2.1.1.B.04 | 4 | 2 | 6 | 4 | 0 | 0 | 0 | 0 | 0 | 0
HGSSA002261 | 13 | HIDALGO | 11 | HUICHAPAN | 044 | NOPALA DE VILLAGRAN | 0002 | BATHA Y BARRIOS | CE | A | BATHA | 1 | CS | 2.1.0 | EQUIPO EN CONSULTORIO DE MEDICINA GENERAL | ESTETOSCOPIO FETAL O DE PINARD | HGSSA002261 | 32659 | 2.1.1.B.05 | 2 | 1 | 3 | 2 | 0 | 0 | 0 | 0 | 0 | 0
HGSSA002261 | 13 | HIDALGO | 11 | HUICHAPAN | 044 | NOPALA DE VILLAGRAN | 0002 | BATHA Y BARRIOS | CE | A | BATHA | 1 | CS | 2.1.0 | EQUIPO EN CONSULTORIO DE MEDICINA GENERAL | ESTUCHE DE DIAGNOSTICO COMPLETO (OFTALMOSCOPIO Y OTOSCOPIO) | HGSSA002261 | estuchediag | 2.1.1.B.06 | 0 | 0 | 0 | [6 empty] | 1
HGSSA002261 | 13 | HIDALGO | 11 | HUICHAPAN | 044 | NOPALA DE VILLAGRAN | 0002 | BATHA Y BARRIOS | CE | A | BATHA | 1 | CS | 2.1.0 | EQUIPO EN CONSULTORIO DE MEDICINA GENERAL | BASCULA CON ESTADIMETRO | HGSSA002261 | 35323 | 2.1.1.B.07 | 0 | 2 | 2 | 0 | 0 | 0 | 0 | 0 | 0 | 0
HGSSA002261 | 13 | HIDALGO | 11 | HUICHAPAN | 044 | NOPALA DE VILLAGRAN | 0002 | BATHA Y BARRIOS | CE | A | BATHA | 1 | CS | 2.1.0 | EQUIPO EN CONSULTORIO DE MEDICINA GENERAL | BASCULA PARA BEBE | HGSSA002261 | 35324 | 2.1.1.B.08 | 0 | 1 | 1 | 0 | 0 | 0 | 0 | 0 | 0 | 0
HGSSA002261 | 13 | HIDALGO | 11 | HUICHAPAN | 044 | NOPALA DE VILLAGRAN | 0002 | BATHA Y BARRIOS | CE | A | BATHA | 1 | CS | 2.1.0 | EQUIPO EN CONSULTORIO DE MEDICINA GENERAL | LAMPARA DE HAZ DIRECCIONABLE | HGSSA002261 | 36843 | 2.1.1.B.09 | 0 | 1 | 1 | 0 | 0 | 0 | 0 | 0 | 0 | 0
HGSSA002261 | 13 | HIDALGO | 11 | HUICHAPAN | 044 | NOPALA DE VILLAGRAN | 0002 | BATHA Y BARRIOS | CE | A | BATHA | 1 | CS | 2.1.0 | EQUIPO EN CONSULTORIO DE MEDICINA GENERAL | MESA DE EXPLORACION GENERAL | HGSSA002261 | 36065 | 2.1.1.B.10 | 0 | 2 | 2 | 0 | 0 | 0 | 0 | 0 | 0 | 0
HGSSA002261 | 13 | HIDALGO | 11 | HUICHAPAN | 044 | NOPALA DE VILLAGRAN | 0002 | BATHA Y BARRIOS | CE | A | BATHA | 1 | CS | 2.1.0 | EQUIPO EN CONSULTORIO DE MEDICINA GENERAL | CARTILLAS DE AGUDEZA VISUAL | HGSSA002261 | 16800 | 2.1.1.B.11 | 0 | 1 | 1
HGSSA002261 | 13 | HIDALGO | 11 | HUICHAPAN | 044 | NOPALA DE VILLAGRAN | 0002 | BATHA Y BARRIOS | CE | A | BATHA | 1 | CS | 2.1.0 | EQUIPO EN CONSULTORIO DE MEDICINA GENERAL | FONODETECTOR DE LATIDOS FETALES | HGSSA002261 | 35067 | 2.1.1.B.15 | 0 | 1 | 1 | 0 | 0 | 0 | 0 | 0 | 0 | 0
HGSSA002261 | 13 | HIDALGO | 11 | HUICHAPAN | 044 | NOPALA DE VILLAGRAN | 0002 | BATHA Y BARRIOS | CE | A | BATHA | 1 | CS | 2.1.0 | EQUIPO EN CONSULTORIO DE MEDICINA GENERAL | NEGATOSCOPIO | HGSSA002261 | 40988 | 2.1.1.B.16 | 1 | 1 | 2 | 1
HGSSA002261 | 13 | HIDALGO | 11 | HUICHAPAN | 044 | NOPALA DE VILLAGRAN | 0002 | BATHA Y BARRIOS | CE | A | BATHA | 1 | CS | 2.1.0 | EQUIPO EN CONSULTORIO DE MEDICINA GENERAL | REFRIGERADOR PARA VACUNAS | HGSSA002261 | 533_786_0034 | 2.1.1.B.17 | 0 | 1 | 1
HGSSA002261 | 13 | HIDALGO | 11 | HUICHAPAN | 044 | NOPALA DE VILLAGRAN | 0002 | BATHA Y BARRIOS | CE | A | BATHA | 1 | CS | 3.5.0 | FARMACIA | REFRIGERADOR DE FARMACIA | HGSSA002261 | 17156 | 3.5.B.1.1 | 0 | 2 | 2
HGSSA002273 | 13 | HIDALGO | 11 | HUICHAPAN | 044 | NOPALA DE VILLAGRAN | 0013 | EL JAG├£EY | CE | B | JAGUEY | 1 | CS | 2.1.0 | EQUIPO EN CONSULTORIO DE MEDICINA GENERAL | ESFIGMOMANOMETRO MERCURIAL | HGSSA002273 | 531_116_0328 | 2.1.1.B.01 | 0 | 1 | 1
HGSSA002273 | 13 | HIDALGO | 11 | HUICHAPAN | 044 | NOPALA DE VILLAGRAN | 0013 | EL JAG├£EY | CE | B | JAGUEY | 1 | CS | 2.1.0 | EQUIPO EN CONSULTORIO DE MEDICINA GENERAL | ESFIGMOMANOMETRO ANEROIDE | HGSSA002273 | 531_116_0369 | 2.1.1.B.02 | 0 | 1 | 1 | 0 | 0 | 0 | 0 | 0 | 0 | 1
HGSSA002273 | 13 | HIDALGO | 11 | HUICHAPAN | 044 | NOPALA DE VILLAGRAN | 0013 | EL JAG├£EY | CE | B | JAGUEY | 1 | CS | 2.1.0 | EQUIPO EN CONSULTORIO DE MEDICINA GENERAL | ESTETOSCOPIO BIAURICULAR | HGSSA002273 | 13750 | 2.1.1.B.04 | 0 | 6 | 6 | 0 | 0 | 0 | 0 | 0 | 0 | 0
HGSSA002273 | 13 | HIDALGO | 11 | HUICHAPAN | 044 | NOPALA DE VILLAGRAN | 0013 | EL JAG├£EY | CE | B | JAGUEY | 1 | CS | 2.1.0 | EQUIPO EN CONSULTORIO DE MEDICINA GENERAL | ESTETOSCOPIO FETAL O DE PINARD | HGSSA002273 | 32659 | 2.1.1.B.05 | 0 | 3 | 3 | 0 | 0 | 0 | 0 | 0 | 0 | 0
HGSSA002273 | 13 | HIDALGO | 11 | HUICHAPAN | 044 | NOPALA DE VILLAGRAN | 0013 | EL JAG├£EY | CE | B | JAGUEY | 1 | CS | 2.1.0 | EQUIPO EN CONSULTORIO DE MEDICINA GENERAL | ESTUCHE DE DIAGNOSTICO COMPLETO (OFTALMOSCOPIO Y OTOSCOPIO) | HGSSA002273 | estuchediag | 2.1.1.B.06 | 1 | 1 | 2 | 1
HGSSA002273 | 13 | HIDALGO | 11 | HUICHAPAN | 044 | NOPALA DE VILLAGRAN | 0013 | EL JAG├£EY | CE | B | JAGUEY | 1 | CS | 2.1.0 | EQUIPO EN CONSULTORIO DE MEDICINA GENERAL | BASCULA CON ESTADIMETRO | HGSSA002273 | 35323 | 2.1.1.B.07 | 0 | 2 | 2 | 0 | 0 | 0 | 0 | 0 | 0 | 0
HGSSA002273 | 13 | HIDALGO | 11 | HUICHAPAN | 044 | NOPALA DE VILLAGRAN | 0013 | EL JAG├£EY | CE | B | JAGUEY | 1 | CS | 2.1.0 | EQUIPO EN CONSULTORIO DE MEDICINA GENERAL | BASCULA PARA BEBE | HGSSA002273 | 35324 | 2.1.1.B.08 | 1 | 1 | 2 | 0 | 0 | 0 | 0 | 1 | 0 | 0
HGSSA002273 | 13 | HIDALGO | 11 | HUICHAPAN | 044 | NOPALA DE VILLAGRAN | 0013 | EL JAG├£EY | CE | B | JAGUEY | 1 | CS | 2.1.0 | EQUIPO EN CONSULTORIO DE MEDICINA GENERAL | LAMPARA DE HAZ DIRECCIONABLE | HGSSA002273 | 36843 | 2.1.1.B.09 | 0 | 1 | 1 | 0 | 0 | 0 | 0 | 0 | 0 | 0
HGSSA002273 | 13 | HIDALGO | 11 | HUICHAPAN | 044 | NOPALA DE VILLAGRAN | 0013 | EL JAG├£EY | CE | B | JAGUEY | 1 | CS | 2.1.0 | EQUIPO EN CONSULTORIO DE MEDICINA GENERAL | MESA DE EXPLORACION GENERAL | HGSSA002273 | 36065 | 2.1.1.B.10 | 0 | 2 | 2 | 0 | 0 | 0 | 0 | 0 | 0 | 0
HGSSA002273 | 13 | HIDALGO | 11 | HUICHAPAN | 044 | NOPALA DE VILLAGRAN | 0013 | EL JAG├£EY | CE | B | JAGUEY | 1 | CS | 2.1.0 | EQUIPO EN CONSULTORIO DE MEDICINA GENERAL | CARTILLAS DE AGUDEZA VISUAL | HGSSA002273 | 16800 | 2.1.1.B.11 | 0 | 1 | 1
HGSSA002273 | 13 | HIDALGO | 11 | HUICHAPAN | 044 | NOPALA DE VILLAGRAN | 0013 | EL JAG├£EY | CE | B | JAGUEY | 1 | CS | 2.1.0 | EQUIPO EN CONSULTORIO DE MEDICINA GENERAL | FONODETECTOR DE LATIDOS FETALES | HGSSA002273 | 35067 | 2.1.1.B.15 | 1 | 2 | 3 | 1 | 0 | 0 | 0 | 0 | 0 | 0
HGSSA002273 | 13 | HIDALGO | 11 | HUICHAPAN | 044 | NOPALA DE VILLAGRAN | 0013 | EL JAG├£EY | CE | B | JAGUEY | 1 | CS | 2.1.0 | EQUIPO EN CONSULTORIO DE MEDICINA GENERAL | NEGATOSCOPIO | HGSSA002273 | 40988 | 2.1.1.B.16 | 0 | 1 | 1
HGSSA002273 | 13 | HIDALGO | 11 | HUICHAPAN | 044 | NOPALA DE VILLAGRAN | 0013 | EL JAG├£EY | CE | B | JAGUEY | 1 | CS | 2.1.0 | EQUIPO EN CONSULTORIO DE MEDICINA GENERAL | REFRIGERADOR PARA VACUNAS | HGSSA002273 | 533_786_0034 | 2.1.1.B.17 | 0 | 1 | 1
HGSSA002273 | 13 | HIDALGO | 11 | HUICHAPAN | 044 | NOPALA DE VILLAGRAN | 0013 | EL JAG├£EY | CE | B | JAGUEY | 1 | CS | 3.5.0 | FARMACIA | REFRIGERADOR DE FARMACIA | HGSSA002273 | 17156 | 3.5.B.1.1 | 0 | 2 | 2
HGSSA002285 | 13 | HIDALGO | 11 | HUICHAPAN | 044 | NOPALA DE VILLAGRAN | 0030 | SAN SEBASTIAN TENOCHTITLAN | CE | A | S. SEBASTIAN TENOCH | 1 | CS | 2.1.0 | EQUIPO EN CONSULTORIO DE MEDICINA GENERAL | ESFIGMOMANOMETRO ANEROIDE | HGSSA002285 | 531_116_0369 | 2.1.1.B.02 | 0 | 1 | 1 | 0 | 0 | 0 | 0 | 0 | 0 | 2
HGSSA002285 | 13 | HIDALGO | 11 | HUICHAPAN | 044 | NOPALA DE VILLAGRAN | 0030 | SAN SEBASTIAN TENOCHTITLAN | CE | A | S. SEBASTIAN TENOCH | 1 | CS | 2.1.0 | EQUIPO EN CONSULTORIO DE MEDICINA GENERAL | ESTETOSCOPIO BIAURICULAR | HGSSA002285 | 13750 | 2.1.1.B.04 | 0 | 1 | 1 | 0 | 0 | 0 | 0 | 0 | 0 | 2
HGSSA002285 | 13 | HIDALGO | 11 | HUICHAPAN | 044 | NOPALA DE VILLAGRAN | 0030 | SAN SEBASTIAN TENOCHTITLAN | CE | A | S. SEBASTIAN TENOCH | 1 | CS | 2.1.0 | EQUIPO EN CONSULTORIO DE MEDICINA GENERAL | ESTETOSCOPIO FETAL O DE PINARD | HGSSA002285 | 32659 | 2.1.1.B.05 | 0 | 3 | 3 | 0 | 0 | 0 | 0 | 0 | 0 | 0
HGSSA002285 | 13 | HIDALGO | 11 | HUICHAPAN | 044 | NOPALA DE VILLAGRAN | 0030 | SAN SEBASTIAN TENOCHTITLAN | CE | A | S. SEBASTIAN TENOCH | 1 | CS | 2.1.0 | EQUIPO EN CONSULTORIO DE MEDICINA GENERAL | ESTUCHE DE DIAGNOSTICO COMPLETO (OFTALMOSCOPIO Y OTOSCOPIO) | HGSSA002285 | estuchediag | 2.1.1.B.06 | 0 | 1 | 1
HGSSA002285 | 13 | HIDALGO | 11 | HUICHAPAN | 044 | NOPALA DE VILLAGRAN | 0030 | SAN SEBASTIAN TENOCHTITLAN | CE | A | S. SEBASTIAN TENOCH | 1 | CS | 2.1.0 | EQUIPO EN CONSULTORIO DE MEDICINA GENERAL | BASCULA CON ESTADIMETRO | HGSSA002285 | 35323 | 2.1.1.B.07 | 0 | 1 | 1 | 0 | 0 | 0 | 0 | 0 | 0 | 1
HGSSA002285 | 13 | HIDALGO | 11 | HUICHAPAN | 044 | NOPALA DE VILLAGRAN | 0030 | SAN SEBASTIAN TENOCHTITLAN | CE | A | S. SEBASTIAN TENOCH | 1 | CS | 2.1.0 | EQUIPO EN CONSULTORIO DE MEDICINA GENERAL | BASCULA PARA BEBE | HGSSA002285 | 35324 | 2.1.1.B.08 | 0 | 1 | 1 | 0 | 0 | 0 | 0 | 0 | 0 | 0
HGSSA002285 | 13 | HIDALGO | 11 | HUICHAPAN | 044 | NOPALA DE VILLAGRAN | 0030 | SAN SEBASTIAN TENOCHTITLAN | CE | A | S. SEBASTIAN TENOCH | 1 | CS | 2.1.0 | EQUIPO EN CONSULTORIO DE MEDICINA GENERAL | LAMPARA DE HAZ DIRECCIONABLE | HGSSA002285 | 36843 | 2.1.1.B.09 | 0 | 2 | 2 | 0 | 0 | 0 | 0 | 0 | 0 | 0
HGSSA002285 | 13 | HIDALGO | 11 | HUICHAPAN | 044 | NOPALA DE VILLAGRAN | 0030 | SAN SEBASTIAN TENOCHTITLAN | CE | A | S. SEBASTIAN TENOCH | 1 | CS | 2.1.0 | EQUIPO EN CONSULTORIO DE MEDICINA GENERAL | MESA DE EXPLORACION GENERAL | HGSSA002285 | 36065 | 2.1.1.B.10 | 0 | 3 | 3 | 0 | 0 | 0 | 0 | 0 | 0 | 0
HGSSA002285 | 13 | HIDALGO | 11 | HUICHAPAN | 044 | NOPALA DE VILLAGRAN | 0030 | SAN SEBASTIAN TENOCHTITLAN | CE | A | S. SEBASTIAN TENOCH | 1 | CS | 2.1.0 | EQUIPO EN CONSULTORIO DE MEDICINA GENERAL | CARTILLAS DE AGUDEZA VISUAL | HGSSA002285 | 16800 | 2.1.1.B.11 | 0 | 1 | 1
HGSSA002285 | 13 | HIDALGO | 11 | HUICHAPAN | 044 | NOPALA DE VILLAGRAN | 0030 | SAN SEBASTIAN TENOCHTITLAN | CE | A | S. SEBASTIAN TENOCH | 1 | CS | 2.1.0 | EQUIPO EN CONSULTORIO DE MEDICINA GENERAL | FONODETECTOR DE LATIDOS FETALES | HGSSA002285 | 35067 | 2.1.1.B.15 | 1 | 2 | 3 | 1 | 0 | 0 | 0 | 0 | 0 | 0
HGSSA002285 | 13 | HIDALGO | 11 | HUICHAPAN | 044 | NOPALA DE VILLAGRAN | 0030 | SAN SEBASTIAN TENOCHTITLAN | CE | A | S. SEBASTIAN TENOCH | 1 | CS | 2.1.0 | EQUIPO EN CONSULTORIO DE MEDICINA GENERAL | NEGATOSCOPIO | HGSSA002285 | 40988 | 2.1.1.B.16 | 0 | 2 | 2
HGSSA002285 | 13 | HIDALGO | 11 | HUICHAPAN | 044 | NOPALA DE VILLAGRAN | 0030 | SAN SEBASTIAN TENOCHTITLAN | CE | A | S. SEBASTIAN TENOCH | 1 | CS | 3.5.0 | FARMACIA | REFRIGERADOR DE FARMACIA | HGSSA002285 | 17156 | 3.5.B.1.1 | 0 | 1 | 1
HGSSA002290 | 13 | HIDALGO | 11 | HUICHAPAN | 044 | NOPALA DE VILLAGRAN | 0033 | SAN SEBASTIAN DE JUAREZ | CE | A | SAN SEBASTIAN JUAREZ | 1 | CS | 2.1.0 | EQUIPO EN CONSULTORIO DE MEDICINA GENERAL | ESFIGMOMANOMETRO ANEROIDE | HGSSA002290 | 531_116_0369 | 2.1.1.B.02 | 0 | 0 | 0 | 0 | 0 | 0 | 0 | 0 | 0 | 1
HGSSA002290 | 13 | HIDALGO | 11 | HUICHAPAN | 044 | NOPALA DE VILLAGRAN | 0033 | SAN SEBASTIAN DE JUAREZ | CE | A | SAN SEBASTIAN JUAREZ | 1 | CS | 2.1.0 | EQUIPO EN CONSULTORIO DE MEDICINA GENERAL | ESFIGMOMANOMETRO ELECTRONICO | HGSSA002290 | 13106 | 2.1.1.B.03 | 0 | 0 | 0 | [6 empty] | 0
HGSSA002290 | 13 | HIDALGO | 11 | HUICHAPAN | 044 | NOPALA DE VILLAGRAN | 0033 | SAN SEBASTIAN DE JUAREZ | CE | A | SAN SEBASTIAN JUAREZ | 1 | CS | 2.1.0 | EQUIPO EN CONSULTORIO DE MEDICINA GENERAL | ESTETOSCOPIO BIAURICULAR | HGSSA002290 | 13750 | 2.1.1.B.04 | 1 | 3 | 4 | 1 | 0 | 0 | 0 | 0 | 0 | 0
HGSSA002290 | 13 | HIDALGO | 11 | HUICHAPAN | 044 | NOPALA DE VILLAGRAN | 0033 | SAN SEBASTIAN DE JUAREZ | CE | A | SAN SEBASTIAN JUAREZ | 1 | CS | 2.1.0 | EQUIPO EN CONSULTORIO DE MEDICINA GENERAL | ESTETOSCOPIO FETAL O DE PINARD | HGSSA002290 | 32659 | 2.1.1.B.05 | 1 | 2 | 3 | 1 | 0 | 0 | 0 | 0 | 0 | 0
HGSSA002290 | 13 | HIDALGO | 11 | HUICHAPAN | 044 | NOPALA DE VILLAGRAN | 0033 | SAN SEBASTIAN DE JUAREZ | CE | A | SAN SEBASTIAN JUAREZ | 1 | CS | 2.1.0 | EQUIPO EN CONSULTORIO DE MEDICINA GENERAL | ESTUCHE DE DIAGNOSTICO COMPLETO (OFTALMOSCOPIO Y OTOSCOPIO) | HGSSA002290 | estuchediag | 2.1.1.B.06 | 0 | 1 | 1
HGSSA002290 | 13 | HIDALGO | 11 | HUICHAPAN | 044 | NOPALA DE VILLAGRAN | 0033 | SAN SEBASTIAN DE JUAREZ | CE | A | SAN SEBASTIAN JUAREZ | 1 | CS | 2.1.0 | EQUIPO EN CONSULTORIO DE MEDICINA GENERAL | BASCULA CON ESTADIMETRO | HGSSA002290 | 35323 | 2.1.1.B.07 | 0 | 1 | 1 | 0 | 0 | 0 | 0 | 0 | 0 | 0
HGSSA002290 | 13 | HIDALGO | 11 | HUICHAPAN | 044 | NOPALA DE VILLAGRAN | 0033 | SAN SEBASTIAN DE JUAREZ | CE | A | SAN SEBASTIAN JUAREZ | 1 | CS | 2.1.0 | EQUIPO EN CONSULTORIO DE MEDICINA GENERAL | BASCULA PARA BEBE | HGSSA002290 | 35324 | 2.1.1.B.08 | 0 | 1 | 1 | 0 | 0 | 0 | 0 | 0 | 0 | 0
HGSSA002290 | 13 | HIDALGO | 11 | HUICHAPAN | 044 | NOPALA DE VILLAGRAN | 0033 | SAN SEBASTIAN DE JUAREZ | CE | A | SAN SEBASTIAN JUAREZ | 1 | CS | 2.1.0 | EQUIPO EN CONSULTORIO DE MEDICINA GENERAL | LAMPARA DE HAZ DIRECCIONABLE | HGSSA002290 | 36843 | 2.1.1.B.09 | 0 | 1 | 1 | 0 | 0 | 0 | 0 | 0 | 0 | 0
HGSSA002290 | 13 | HIDALGO | 11 | HUICHAPAN | 044 | NOPALA DE VILLAGRAN | 0033 | SAN SEBASTIAN DE JUAREZ | CE | A | SAN SEBASTIAN JUAREZ | 1 | CS | 2.1.0 | EQUIPO EN CONSULTORIO DE MEDICINA GENERAL | MESA DE EXPLORACION GENERAL | HGSSA002290 | 36065 | 2.1.1.B.10 | 0 | 1 | 1 | 0 | 0 | 0 | 0 | 0 | 0 | 0
HGSSA002290 | 13 | HIDALGO | 11 | HUICHAPAN | 044 | NOPALA DE VILLAGRAN | 0033 | SAN SEBASTIAN DE JUAREZ | CE | A | SAN SEBASTIAN JUAREZ | 1 | CS | 2.1.0 | EQUIPO EN CONSULTORIO DE MEDICINA GENERAL | CARTILLAS DE AGUDEZA VISUAL | HGSSA002290 | 16800 | 2.1.1.B.11 | 0 | 1 | 1
HGSSA002290 | 13 | HIDALGO | 11 | HUICHAPAN | 044 | NOPALA DE VILLAGRAN | 0033 | SAN SEBASTIAN DE JUAREZ | CE | A | SAN SEBASTIAN JUAREZ | 1 | CS | 2.1.0 | EQUIPO EN CONSULTORIO DE MEDICINA GENERAL | FONODETECTOR DE LATIDOS FETALES | HGSSA002290 | 35067 | 2.1.1.B.15 | 0 | 1 | 1 | 0 | 0 | 0 | 0 | 0 | 0 | 0
HGSSA002290 | 13 | HIDALGO | 11 | HUICHAPAN | 044 | NOPALA DE VILLAGRAN | 0033 | SAN SEBASTIAN DE JUAREZ | CE | A | SAN SEBASTIAN JUAREZ | 1 | CS | 2.1.0 | EQUIPO EN CONSULTORIO DE MEDICINA GENERAL | NEGATOSCOPIO | HGSSA002290 | 40988 | 2.1.1.B.16 | 0 | 1 | 1
HGSSA002290 | 13 | HIDALGO | 11 | HUICHAPAN | 044 | NOPALA DE VILLAGRAN | 0033 | SAN SEBASTIAN DE JUAREZ | CE | A | SAN SEBASTIAN JUAREZ | 1 | CS | 2.1.0 | EQUIPO EN CONSULTORIO DE MEDICINA GENERAL | REFRIGERADOR PARA VACUNAS | HGSSA002290 | 533_786_0034 | 2.1.1.B.17 | 0 | 1 | 1
HGSSA002290 | 13 | HIDALGO | 11 | HUICHAPAN | 044 | NOPALA DE VILLAGRAN | 0033 | SAN SEBASTIAN DE JUAREZ | CE | A | SAN SEBASTIAN JUAREZ | 1 | CS | 3.5.0 | FARMACIA | REFRIGERADOR DE FARMACIA | HGSSA002290 | 17156 | 3.5.B.1.1 | 0 | 2 | 2
HGSSA003072 | 13 | HIDALGO | 11 | HUICHAPAN | 059 | TECOZAUTLA | 0001 | TECOZAUTLA | CE | F | TECOZAUTLA | 1 | CS | 2.1.0 | EQUIPO EN CONSULTORIO DE MEDICINA GENERAL | ESFIGMOMANOMETRO MERCURIAL | HGSSA003072 | 531_116_0328 | 2.1.1.B.01 | 0 | 0 | 0 | 0
HGSSA003072 | 13 | HIDALGO | 11 | HUICHAPAN | 059 | TECOZAUTLA | 0001 | TECOZAUTLA | CE | F | TECOZAUTLA | 1 | CS | 2.1.0 | EQUIPO EN CONSULTORIO DE MEDICINA GENERAL | ESFIGMOMANOMETRO ANEROIDE | HGSSA003072 | 531_116_0369 | 2.1.1.B.02 | 0 | 2 | 2 | 0 | 0 | 0 | 0 | 0 | 0 | 0
HGSSA003072 | 13 | HIDALGO | 11 | HUICHAPAN | 059 | TECOZAUTLA | 0001 | TECOZAUTLA | CE | F | TECOZAUTLA | 1 | CS | 2.1.0 | EQUIPO EN CONSULTORIO DE MEDICINA GENERAL | ESTETOSCOPIO BIAURICULAR | HGSSA003072 | 13750 | 2.1.1.B.04 | 4 | 8 | 12 | 4 | 0 | 0 | 0 | 0 | 0 | 0
HGSSA003072 | 13 | HIDALGO | 11 | HUICHAPAN | 059 | TECOZAUTLA | 0001 | TECOZAUTLA | CE | F | TECOZAUTLA | 1 | CS | 2.1.0 | EQUIPO EN CONSULTORIO DE MEDICINA GENERAL | ESTETOSCOPIO FETAL O DE PINARD | HGSSA003072 | 32659 | 2.1.1.B.05 | 0 | 6 | 6 | 0 | 0 | 0 | 0 | 0 | 0 | 0
HGSSA003072 | 13 | HIDALGO | 11 | HUICHAPAN | 059 | TECOZAUTLA | 0001 | TECOZAUTLA | CE | F | TECOZAUTLA | 1 | CS | 2.1.0 | EQUIPO EN CONSULTORIO DE MEDICINA GENERAL | ESTUCHE DE DIAGNOSTICO COMPLETO (OFTALMOSCOPIO Y OTOSCOPIO) | HGSSA003072 | estuchediag | 2.1.1.B.06 | 4 | 5 | 9 | 1 |  |  | 3
HGSSA003072 | 13 | HIDALGO | 11 | HUICHAPAN | 059 | TECOZAUTLA | 0001 | TECOZAUTLA | CE | F | TECOZAUTLA | 1 | CS | 2.1.0 | EQUIPO EN CONSULTORIO DE MEDICINA GENERAL | BASCULA CON ESTADIMETRO | HGSSA003072 | 35323 | 2.1.1.B.07 | 0 | 2 | 2 | 0 | 0 | 0 | 0 | 0 | 0 | 0
HGSSA003072 | 13 | HIDALGO | 11 | HUICHAPAN | 059 | TECOZAUTLA | 0001 | TECOZAUTLA | CE | F | TECOZAUTLA | 1 | CS | 2.1.0 | EQUIPO EN CONSULTORIO DE MEDICINA GENERAL | BASCULA PARA BEBE | HGSSA003072 | 35324 | 2.1.1.B.08 | 0 | 4 | 4 | 0 | 0 | 0 | 0 | 0 | 0 | 0
HGSSA003072 | 13 | HIDALGO | 11 | HUICHAPAN | 059 | TECOZAUTLA | 0001 | TECOZAUTLA | CE | F | TECOZAUTLA | 1 | CS | 2.1.0 | EQUIPO EN CONSULTORIO DE MEDICINA GENERAL | LAMPARA DE HAZ DIRECCIONABLE | HGSSA003072 | 36843 | 2.1.1.B.09 | 1 | 4 | 5 | 0 | 0 | 1 | 0 | 0 | 0 | 0
HGSSA003072 | 13 | HIDALGO | 11 | HUICHAPAN | 059 | TECOZAUTLA | 0001 | TECOZAUTLA | CE | F | TECOZAUTLA | 1 | CS | 2.1.0 | EQUIPO EN CONSULTORIO DE MEDICINA GENERAL | MESA DE EXPLORACION GENERAL | HGSSA003072 | 36065 | 2.1.1.B.10 | 0 | 6 | 6 | 0 | 0 | 0 | 0 | 0 | 0 | 0
HGSSA003072 | 13 | HIDALGO | 11 | HUICHAPAN | 059 | TECOZAUTLA | 0001 | TECOZAUTLA | CE | F | TECOZAUTLA | 1 | CS | 2.1.0 | EQUIPO EN CONSULTORIO DE MEDICINA GENERAL | CARTILLAS DE AGUDEZA VISUAL | HGSSA003072 | 16800 | 2.1.1.B.11 | 0 | 4 | 4
HGSSA003072 | 13 | HIDALGO | 11 | HUICHAPAN | 059 | TECOZAUTLA | 0001 | TECOZAUTLA | CE | F | TECOZAUTLA | 1 | CS | 2.1.0 | EQUIPO EN CONSULTORIO DE MEDICINA GENERAL | FONODETECTOR DE LATIDOS FETALES | HGSSA003072 | 35067 | 2.1.1.B.15 | 2 | 4 | 6 | 2 | 0 | 0 | 0 | 0 | 0 | 0
HGSSA003072 | 13 | HIDALGO | 11 | HUICHAPAN | 059 | TECOZAUTLA | 0001 | TECOZAUTLA | CE | F | TECOZAUTLA | 1 | CS | 2.1.0 | EQUIPO EN CONSULTORIO DE MEDICINA GENERAL | NEGATOSCOPIO | HGSSA003072 | 40988 | 2.1.1.B.16 | 0 | 0 | 0 | 0
HGSSA003072 | 13 | HIDALGO | 11 | HUICHAPAN | 059 | TECOZAUTLA | 0001 | TECOZAUTLA | CE | F | TECOZAUTLA | 1 | CS | 2.1.0 | EQUIPO EN CONSULTORIO DE MEDICINA GENERAL | REFRIGERADOR PARA VACUNAS | HGSSA003072 | 533_786_0034 | 2.1.1.B.17 | 0 | 4 | 4
HGSSA003072 | 13 | HIDALGO | 11 | HUICHAPAN | 059 | TECOZAUTLA | 0001 | TECOZAUTLA | CE | F | TECOZAUTLA | 1 | CS | 2.1.0 | EQUIPO EN CONSULTORIO DE ESTOMATOLOGIA | UNIDAD ESTOMATOLOGICA CON MODULO INTEGRADO | HGSSA003072 | 34991 | 2.1.3.B.1 | 1 | 1 | 2 | 1
HGSSA003072 | 13 | HIDALGO | 11 | HUICHAPAN | 059 | TECOZAUTLA | 0001 | TECOZAUTLA | CE | F | TECOZAUTLA | 1 | CS | 2.1.0 | EQUIPO EN CONSULTORIO DE ESTOMATOLOGIA | UNIDAD RADIOLOGICA DENTAL (RAYOS X DENTAL) | HGSSA003072 | 35293 | 2.1.3.B.2 | 0 | 1 | 1
HGSSA003072 | 13 | HIDALGO | 11 | HUICHAPAN | 059 | TECOZAUTLA | 0001 | TECOZAUTLA | CE | F | TECOZAUTLA | 1 | CS | 2.1.0 | EQUIPO EN CONSULTORIO DE ESTOMATOLOGIA | AMALGAMADOR | HGSSA003072 | 10082 | 2.1.3.B.3 | 0 | 1 | 1 | 0 | 0 | 0 | 0 | 0 | 0 | 0
HGSSA003072 | 13 | HIDALGO | 11 | HUICHAPAN | 059 | TECOZAUTLA | 0001 | TECOZAUTLA | CE | F | TECOZAUTLA | 1 | CS | 2.1.0 | EQUIPO EN CONSULTORIO DE ESTOMATOLOGIA | LAMPARA DE POLIMERIZACION | HGSSA003072 | 35775 | 2.1.3.B.4 | 0 | 1 | 1 | 0 | 0 | 0 | 0 | 0 | 0 | 0
HGSSA003072 | 13 | HIDALGO | 11 | HUICHAPAN | 059 | TECOZAUTLA | 0001 | TECOZAUTLA | CE | F | TECOZAUTLA | 1 | CS | 2.1.0 | EQUIPO EN CONSULTORIO DE ESTOMATOLOGIA | AUTOCLAVE DENTAL (ESTERILIZADOR DE CALOR SECO) | HGSSA003072 | 35363 | 2.1.3.B.5.1 | 0 | 1 | 1 | 0 | 0 | 0 | 0 | 0 | 0 | 0
HGSSA003084 | 13 | HIDALGO | 11 | HUICHAPAN | 059 | TECOZAUTLA | 0019 | LA MESILLA | CE | A | LA MESILLA | 1 | CS | 2.1.0 | EQUIPO EN CONSULTORIO DE MEDICINA GENERAL | ESFIGMOMANOMETRO ANEROIDE | HGSSA003084 | 531_116_0369 | 2.1.1.B.02 | 0 | 1 | 1 | 0 | 0 | 0 | 0 | 0 | 0 | 0
HGSSA003084 | 13 | HIDALGO | 11 | HUICHAPAN | 059 | TECOZAUTLA | 0019 | LA MESILLA | CE | A | LA MESILLA | 1 | CS | 2.1.0 | EQUIPO EN CONSULTORIO DE MEDICINA GENERAL | ESFIGMOMANOMETRO ELECTRONICO | HGSSA003084 | 13106 | 2.1.1.B.03 | 0 | 0 | 0 | 0
HGSSA003084 | 13 | HIDALGO | 11 | HUICHAPAN | 059 | TECOZAUTLA | 0019 | LA MESILLA | CE | A | LA MESILLA | 1 | CS | 2.1.0 | EQUIPO EN CONSULTORIO DE MEDICINA GENERAL | ESTETOSCOPIO BIAURICULAR | HGSSA003084 | 13750 | 2.1.1.B.04 | 0 | 6 | 6 | 0 | 0 | 0 | 0 | 0 | 0 | 0
HGSSA003084 | 13 | HIDALGO | 11 | HUICHAPAN | 059 | TECOZAUTLA | 0019 | LA MESILLA | CE | A | LA MESILLA | 1 | CS | 2.1.0 | EQUIPO EN CONSULTORIO DE MEDICINA GENERAL | ESTETOSCOPIO FETAL O DE PINARD | HGSSA003084 | 32659 | 2.1.1.B.05 | 0 | 2 | 2 | 0 | 0 | 0 | 0 | 0 | 0 | 0
HGSSA003084 | 13 | HIDALGO | 11 | HUICHAPAN | 059 | TECOZAUTLA | 0019 | LA MESILLA | CE | A | LA MESILLA | 1 | CS | 2.1.0 | EQUIPO EN CONSULTORIO DE MEDICINA GENERAL | ESTUCHE DE DIAGNOSTICO COMPLETO (OFTALMOSCOPIO Y OTOSCOPIO) | HGSSA003084 | estuchediag | 2.1.1.B.06 | 0 | 1 | 1
HGSSA003084 | 13 | HIDALGO | 11 | HUICHAPAN | 059 | TECOZAUTLA | 0019 | LA MESILLA | CE | A | LA MESILLA | 1 | CS | 2.1.0 | EQUIPO EN CONSULTORIO DE MEDICINA GENERAL | BASCULA CON ESTADIMETRO | HGSSA003084 | 35323 | 2.1.1.B.07 | 0 | 1 | 1 | 0 | 0 | 0 | 0 | 0 | 0 | 0
HGSSA003084 | 13 | HIDALGO | 11 | HUICHAPAN | 059 | TECOZAUTLA | 0019 | LA MESILLA | CE | A | LA MESILLA | 1 | CS | 2.1.0 | EQUIPO EN CONSULTORIO DE MEDICINA GENERAL | BASCULA PARA BEBE | HGSSA003084 | 35324 | 2.1.1.B.08 | 0 | 1 | 1 | 0 | 0 | 0 | 0 | 0 | 0 | 0
HGSSA003084 | 13 | HIDALGO | 11 | HUICHAPAN | 059 | TECOZAUTLA | 0019 | LA MESILLA | CE | A | LA MESILLA | 1 | CS | 2.1.0 | EQUIPO EN CONSULTORIO DE MEDICINA GENERAL | LAMPARA DE HAZ DIRECCIONABLE | HGSSA003084 | 36843 | 2.1.1.B.09 | 0 | 1 | 1 | 0 | 0 | 0 | 0 | 0 | 0 | 0
HGSSA003084 | 13 | HIDALGO | 11 | HUICHAPAN | 059 | TECOZAUTLA | 0019 | LA MESILLA | CE | A | LA MESILLA | 1 | CS | 2.1.0 | EQUIPO EN CONSULTORIO DE MEDICINA GENERAL | MESA DE EXPLORACION GENERAL | HGSSA003084 | 36065 | 2.1.1.B.10 | 0 | 4 | 4 | 0 | 0 | 0 | 0 | 0 | 0 | 0
HGSSA003084 | 13 | HIDALGO | 11 | HUICHAPAN | 059 | TECOZAUTLA | 0019 | LA MESILLA | CE | A | LA MESILLA | 1 | CS | 2.1.0 | EQUIPO EN CONSULTORIO DE MEDICINA GENERAL | TERMOMETRO INFRARROJO | HGSSA003084 | 14028 | 2.1.1.B.12 | 0 | 1 | 1
HGSSA003084 | 13 | HIDALGO | 11 | HUICHAPAN | 059 | TECOZAUTLA | 0019 | LA MESILLA | CE | A | LA MESILLA | 1 | CS | 2.1.0 | EQUIPO EN CONSULTORIO DE MEDICINA GENERAL | FONODETECTOR DE LATIDOS FETALES | HGSSA003084 | 35067 | 2.1.1.B.15 | 0 | 2 | 2 | 0 | 0 | 0 | 0 | 0 | 0 | 0
HGSSA003084 | 13 | HIDALGO | 11 | HUICHAPAN | 059 | TECOZAUTLA | 0019 | LA MESILLA | CE | A | LA MESILLA | 1 | CS | 2.1.0 | EQUIPO EN CONSULTORIO DE MEDICINA GENERAL | NEGATOSCOPIO | HGSSA003084 | 40988 | 2.1.1.B.16 | 0 | 1 | 1
HGSSA003084 | 13 | HIDALGO | 11 | HUICHAPAN | 059 | TECOZAUTLA | 0019 | LA MESILLA | CE | A | LA MESILLA | 1 | CS | 2.1.0 | EQUIPO EN CONSULTORIO DE MEDICINA GENERAL | REFRIGERADOR PARA VACUNAS | HGSSA003084 | 533_786_0034 | 2.1.1.B.17 | 0 | 2 | 2
HGSSA003084 | 13 | HIDALGO | 11 | HUICHAPAN | 059 | TECOZAUTLA | 0019 | LA MESILLA | CE | A | LA MESILLA | 1 | CS | 3.5.0 | FARMACIA | REFRIGERADOR DE FARMACIA | HGSSA003084 | 17156 | 3.5.B.1.1 | 0 | 2 | 2
HGSSA003096 | 13 | HIDALGO | 11 | HUICHAPAN | 059 | TECOZAUTLA | 0028 | EL SALTO | CE | A | EL SALTO | 1 | CS | 2.1.0 | EQUIPO EN CONSULTORIO DE MEDICINA GENERAL | ESFIGMOMANOMETRO MERCURIAL | HGSSA003096 | 531_116_0328 | 2.1.1.B.01 | 0 | 0 | 0
HGSSA003096 | 13 | HIDALGO | 11 | HUICHAPAN | 059 | TECOZAUTLA | 0028 | EL SALTO | CE | A | EL SALTO | 1 | CS | 2.1.0 | EQUIPO EN CONSULTORIO DE MEDICINA GENERAL | ESFIGMOMANOMETRO ANEROIDE | HGSSA003096 | 531_116_0369 | 2.1.1.B.02 | 0 | 0 | 0 | 0 | 0 | 0 | 0 | 0 | 0 | 1
HGSSA003096 | 13 | HIDALGO | 11 | HUICHAPAN | 059 | TECOZAUTLA | 0028 | EL SALTO | CE | A | EL SALTO | 1 | CS | 2.1.0 | EQUIPO EN CONSULTORIO DE MEDICINA GENERAL | ESFIGMOMANOMETRO ELECTRONICO | HGSSA003096 | 13106 | 2.1.1.B.03 | 0 | 0 | 0
HGSSA003096 | 13 | HIDALGO | 11 | HUICHAPAN | 059 | TECOZAUTLA | 0028 | EL SALTO | CE | A | EL SALTO | 1 | CS | 2.1.0 | EQUIPO EN CONSULTORIO DE MEDICINA GENERAL | ESTETOSCOPIO BIAURICULAR | HGSSA003096 | 13750 | 2.1.1.B.04 | 0 | 7 | 7 | 0 | 0 | 0 | 0 | 0 | 0 | 0
HGSSA003096 | 13 | HIDALGO | 11 | HUICHAPAN | 059 | TECOZAUTLA | 0028 | EL SALTO | CE | A | EL SALTO | 1 | CS | 2.1.0 | EQUIPO EN CONSULTORIO DE MEDICINA GENERAL | ESTETOSCOPIO FETAL O DE PINARD | HGSSA003096 | 32659 | 2.1.1.B.05 | 0 | 3 | 3 | 0 | 0 | 0 | 0 | 0 | 0 | 0
HGSSA003096 | 13 | HIDALGO | 11 | HUICHAPAN | 059 | TECOZAUTLA | 0028 | EL SALTO | CE | A | EL SALTO | 1 | CS | 2.1.0 | EQUIPO EN CONSULTORIO DE MEDICINA GENERAL | ESTUCHE DE DIAGNOSTICO COMPLETO (OFTALMOSCOPIO Y OTOSCOPIO) | HGSSA003096 | estuchediag | 2.1.1.B.06 | 0 | 1 | 1
HGSSA003096 | 13 | HIDALGO | 11 | HUICHAPAN | 059 | TECOZAUTLA | 0028 | EL SALTO | CE | A | EL SALTO | 1 | CS | 2.1.0 | EQUIPO EN CONSULTORIO DE MEDICINA GENERAL | BASCULA CON ESTADIMETRO | HGSSA003096 | 35323 | 2.1.1.B.07 | 0 | 2 | 2 | 0 | 0 | 0 | 0 | 0 | 0 | 0
HGSSA003096 | 13 | HIDALGO | 11 | HUICHAPAN | 059 | TECOZAUTLA | 0028 | EL SALTO | CE | A | EL SALTO | 1 | CS | 2.1.0 | EQUIPO EN CONSULTORIO DE MEDICINA GENERAL | BASCULA PARA BEBE | HGSSA003096 | 35324 | 2.1.1.B.08 | 1 | 1 | 2 | 1 | 0 | 0 | 0 | 0 | 0 | 0
HGSSA003096 | 13 | HIDALGO | 11 | HUICHAPAN | 059 | TECOZAUTLA | 0028 | EL SALTO | CE | A | EL SALTO | 1 | CS | 2.1.0 | EQUIPO EN CONSULTORIO DE MEDICINA GENERAL | LAMPARA DE HAZ DIRECCIONABLE | HGSSA003096 | 36843 | 2.1.1.B.09 | 0 | 1 | 1 | 0 | 0 | 0 | 0 | 0 | 0 | 0
HGSSA003096 | 13 | HIDALGO | 11 | HUICHAPAN | 059 | TECOZAUTLA | 0028 | EL SALTO | CE | A | EL SALTO | 1 | CS | 2.1.0 | EQUIPO EN CONSULTORIO DE MEDICINA GENERAL | MESA DE EXPLORACION GENERAL | HGSSA003096 | 36065 | 2.1.1.B.10 | 0 | 2 | 2 | 0 | 0 | 0 | 0 | 0 | 0 | 0
HGSSA003096 | 13 | HIDALGO | 11 | HUICHAPAN | 059 | TECOZAUTLA | 0028 | EL SALTO | CE | A | EL SALTO | 1 | CS | 2.1.0 | EQUIPO EN CONSULTORIO DE MEDICINA GENERAL | FONODETECTOR DE LATIDOS FETALES | HGSSA003096 | 35067 | 2.1.1.B.15 | 0 | 1 | 1 | 0 | 0 | 0 | 0 | 0 | 0 | 0
HGSSA003096 | 13 | HIDALGO | 11 | HUICHAPAN | 059 | TECOZAUTLA | 0028 | EL SALTO | CE | A | EL SALTO | 1 | CS | 2.1.0 | EQUIPO EN CONSULTORIO DE MEDICINA GENERAL | NEGATOSCOPIO | HGSSA003096 | 40988 | 2.1.1.B.16 | 0 | 1 | 1
HGSSA003096 | 13 | HIDALGO | 11 | HUICHAPAN | 059 | TECOZAUTLA | 0028 | EL SALTO | CE | A | EL SALTO | 1 | CS | 2.1.0 | EQUIPO EN CONSULTORIO DE MEDICINA GENERAL | REFRIGERADOR PARA VACUNAS | HGSSA003096 | 533_786_0034 | 2.1.1.B.17 | 0 | 1 | 1
HGSSA003101 | 13 | HIDALGO | 11 | HUICHAPAN | 059 | TECOZAUTLA | 0029 | SAN ANTONIO | CE | B | SAN ANTONIO | 1 | CS | 2.1.0 | EQUIPO EN CONSULTORIO DE MEDICINA GENERAL | ESFIGMOMANOMETRO ANEROIDE | HGSSA003101 | 531_116_0369 | 2.1.1.B.02 | 0 | 1 | 1 | 0 | 0 | 0 | 0 | 0 | 0 | 0
HGSSA003101 | 13 | HIDALGO | 11 | HUICHAPAN | 059 | TECOZAUTLA | 0029 | SAN ANTONIO | CE | B | SAN ANTONIO | 1 | CS | 2.1.0 | EQUIPO EN CONSULTORIO DE MEDICINA GENERAL | ESTETOSCOPIO BIAURICULAR | HGSSA003101 | 13750 | 2.1.1.B.04 | 0 | 3 | 3 | 0 | 0 | 0 | 0 | 0 | 0 | 0
HGSSA003101 | 13 | HIDALGO | 11 | HUICHAPAN | 059 | TECOZAUTLA | 0029 | SAN ANTONIO | CE | B | SAN ANTONIO | 1 | CS | 2.1.0 | EQUIPO EN CONSULTORIO DE MEDICINA GENERAL | ESTETOSCOPIO FETAL O DE PINARD | HGSSA003101 | 32659 | 2.1.1.B.05 | 0 | 3 | 3 | 0 | 0 | 0 | 0 | 0 | 0 | 0
HGSSA003101 | 13 | HIDALGO | 11 | HUICHAPAN | 059 | TECOZAUTLA | 0029 | SAN ANTONIO | CE | B | SAN ANTONIO | 1 | CS | 2.1.0 | EQUIPO EN CONSULTORIO DE MEDICINA GENERAL | ESTUCHE DE DIAGNOSTICO COMPLETO (OFTALMOSCOPIO Y OTOSCOPIO) | HGSSA003101 | estuchediag | 2.1.1.B.06 | 0 | 3 | 3
HGSSA003101 | 13 | HIDALGO | 11 | HUICHAPAN | 059 | TECOZAUTLA | 0029 | SAN ANTONIO | CE | B | SAN ANTONIO | 1 | CS | 2.1.0 | EQUIPO EN CONSULTORIO DE MEDICINA GENERAL | BASCULA CON ESTADIMETRO | HGSSA003101 | 35323 | 2.1.1.B.07 | 0 | 3 | 3 | 0 | 0 | 0 | 0 | 0 | 0 | 0
HGSSA003101 | 13 | HIDALGO | 11 | HUICHAPAN | 059 | TECOZAUTLA | 0029 | SAN ANTONIO | CE | B | SAN ANTONIO | 1 | CS | 2.1.0 | EQUIPO EN CONSULTORIO DE MEDICINA GENERAL | BASCULA PARA BEBE | HGSSA003101 | 35324 | 2.1.1.B.08 | 0 | 1 | 1 | 0 | 0 | 0 | 0 | 0 | 0 | 0
HGSSA003101 | 13 | HIDALGO | 11 | HUICHAPAN | 059 | TECOZAUTLA | 0029 | SAN ANTONIO | CE | B | SAN ANTONIO | 1 | CS | 2.1.0 | EQUIPO EN CONSULTORIO DE MEDICINA GENERAL | LAMPARA DE HAZ DIRECCIONABLE | HGSSA003101 | 36843 | 2.1.1.B.09 | 0 | 2 | 2 | 0 | 0 | 0 | 0 | 0 | 0 | 0
HGSSA003101 | 13 | HIDALGO | 11 | HUICHAPAN | 059 | TECOZAUTLA | 0029 | SAN ANTONIO | CE | B | SAN ANTONIO | 1 | CS | 2.1.0 | EQUIPO EN CONSULTORIO DE MEDICINA GENERAL | MESA DE EXPLORACION GENERAL | HGSSA003101 | 36065 | 2.1.1.B.10 | 0 | 2 | 2 | 0 | 0 | 0 | 0 | 0 | 0 | 0
HGSSA003101 | 13 | HIDALGO | 11 | HUICHAPAN | 059 | TECOZAUTLA | 0029 | SAN ANTONIO | CE | B | SAN ANTONIO | 1 | CS | 2.1.0 | EQUIPO EN CONSULTORIO DE MEDICINA GENERAL | TERMOMETRO INFRARROJO | HGSSA003101 | 14028 | 2.1.1.B.12 | 0 | 1 | 1
HGSSA003101 | 13 | HIDALGO | 11 | HUICHAPAN | 059 | TECOZAUTLA | 0029 | SAN ANTONIO | CE | B | SAN ANTONIO | 1 | CS | 2.1.0 | EQUIPO EN CONSULTORIO DE MEDICINA GENERAL | CARDIOTOCOGRAFO | HGSSA003101 | 37796 | 2.1.1.B.13 | 0 | 1 | 1
HGSSA003101 | 13 | HIDALGO | 11 | HUICHAPAN | 059 | TECOZAUTLA | 0029 | SAN ANTONIO | CE | B | SAN ANTONIO | 1 | CS | 2.1.0 | EQUIPO EN CONSULTORIO DE MEDICINA GENERAL | FONODETECTOR DE LATIDOS FETALES | HGSSA003101 | 35067 | 2.1.1.B.15 | 1 | 2 | 3 | 0 | 0 | 0 | 0 | 1 | 0 | 0
HGSSA003101 | 13 | HIDALGO | 11 | HUICHAPAN | 059 | TECOZAUTLA | 0029 | SAN ANTONIO | CE | B | SAN ANTONIO | 1 | CS | 2.1.0 | EQUIPO EN CONSULTORIO DE MEDICINA GENERAL | NEGATOSCOPIO | HGSSA003101 | 40988 | 2.1.1.B.16 | 0 | 0 | 0 | [6 empty] | 1
HGSSA003101 | 13 | HIDALGO | 11 | HUICHAPAN | 059 | TECOZAUTLA | 0029 | SAN ANTONIO | CE | B | SAN ANTONIO | 1 | CS | 2.1.0 | EQUIPO EN CONSULTORIO DE MEDICINA GENERAL | REFRIGERADOR PARA VACUNAS | HGSSA003101 | 533_786_0034 | 2.1.1.B.17 | 0 | 2 | 2
HGSSA003113 | 13 | HIDALGO | 11 | HUICHAPAN | 059 | TECOZAUTLA | 0030 | SAN FRANCISCO | CE | A | SAN FRANCISCO | 1 | CS | 2.1.0 | EQUIPO EN CONSULTORIO DE MEDICINA GENERAL | ESFIGMOMANOMETRO ANEROIDE | HGSSA003113 | 531_116_0369 | 2.1.1.B.02 | 0 | 1 | 1 | 0 | 0 | 0 | 0 | 0 | 0 | 1
HGSSA003113 | 13 | HIDALGO | 11 | HUICHAPAN | 059 | TECOZAUTLA | 0030 | SAN FRANCISCO | CE | A | SAN FRANCISCO | 1 | CS | 2.1.0 | EQUIPO EN CONSULTORIO DE MEDICINA GENERAL | ESTETOSCOPIO BIAURICULAR | HGSSA003113 | 13750 | 2.1.1.B.04 | 3 | 3 | 6 | 3 | 0 | 0 | 0 | 0 | 0 | 0
HGSSA003113 | 13 | HIDALGO | 11 | HUICHAPAN | 059 | TECOZAUTLA | 0030 | SAN FRANCISCO | CE | A | SAN FRANCISCO | 1 | CS | 2.1.0 | EQUIPO EN CONSULTORIO DE MEDICINA GENERAL | ESTETOSCOPIO FETAL O DE PINARD | HGSSA003113 | 32659 | 2.1.1.B.05 | 0 | 1 | 1 | 0 | 0 | 0 | 0 | 0 | 0 | 0
HGSSA003113 | 13 | HIDALGO | 11 | HUICHAPAN | 059 | TECOZAUTLA | 0030 | SAN FRANCISCO | CE | A | SAN FRANCISCO | 1 | CS | 2.1.0 | EQUIPO EN CONSULTORIO DE MEDICINA GENERAL | ESTUCHE DE DIAGNOSTICO COMPLETO (OFTALMOSCOPIO Y OTOSCOPIO) | HGSSA003113 | estuchediag | 2.1.1.B.06 | 0 | 1 | 1
HGSSA003113 | 13 | HIDALGO | 11 | HUICHAPAN | 059 | TECOZAUTLA | 0030 | SAN FRANCISCO | CE | A | SAN FRANCISCO | 1 | CS | 2.1.0 | EQUIPO EN CONSULTORIO DE MEDICINA GENERAL | BASCULA CON ESTADIMETRO | HGSSA003113 | 35323 | 2.1.1.B.07 | 0 | 1 | 1 | 0 | 0 | 0 | 0 | 0 | 0 | 0
HGSSA003113 | 13 | HIDALGO | 11 | HUICHAPAN | 059 | TECOZAUTLA | 0030 | SAN FRANCISCO | CE | A | SAN FRANCISCO | 1 | CS | 2.1.0 | EQUIPO EN CONSULTORIO DE MEDICINA GENERAL | BASCULA PARA BEBE | HGSSA003113 | 35324 | 2.1.1.B.08 | 0 | 2 | 2 | 0 | 0 | 0 | 0 | 0 | 0 | 0
HGSSA003113 | 13 | HIDALGO | 11 | HUICHAPAN | 059 | TECOZAUTLA | 0030 | SAN FRANCISCO | CE | A | SAN FRANCISCO | 1 | CS | 2.1.0 | EQUIPO EN CONSULTORIO DE MEDICINA GENERAL | LAMPARA DE HAZ DIRECCIONABLE | HGSSA003113 | 36843 | 2.1.1.B.09 | 0 | 1 | 1 | 0 | 0 | 0 | 0 | 0 | 0 | 1
HGSSA003113 | 13 | HIDALGO | 11 | HUICHAPAN | 059 | TECOZAUTLA | 0030 | SAN FRANCISCO | CE | A | SAN FRANCISCO | 1 | CS | 2.1.0 | EQUIPO EN CONSULTORIO DE MEDICINA GENERAL | MESA DE EXPLORACION GENERAL | HGSSA003113 | 36065 | 2.1.1.B.10 | 0 | 2 | 2 | 0 | 0 | 0 | 0 | 0 | 0 | 0
HGSSA003113 | 13 | HIDALGO | 11 | HUICHAPAN | 059 | TECOZAUTLA | 0030 | SAN FRANCISCO | CE | A | SAN FRANCISCO | 1 | CS | 2.1.0 | EQUIPO EN CONSULTORIO DE MEDICINA GENERAL | FONODETECTOR DE LATIDOS FETALES | HGSSA003113 | 35067 | 2.1.1.B.15 | 0 | 2 | 2 | 0 | 0 | 0 | 0 | 0 | 0 | 0
HGSSA003113 | 13 | HIDALGO | 11 | HUICHAPAN | 059 | TECOZAUTLA | 0030 | SAN FRANCISCO | CE | A | SAN FRANCISCO | 1 | CS | 2.1.0 | EQUIPO EN CONSULTORIO DE MEDICINA GENERAL | NEGATOSCOPIO | HGSSA003113 | 40988 | 2.1.1.B.16 | 1 | 1 | 2 | 1
HGSSA003113 | 13 | HIDALGO | 11 | HUICHAPAN | 059 | TECOZAUTLA | 0030 | SAN FRANCISCO | CE | A | SAN FRANCISCO | 1 | CS | 2.1.0 | EQUIPO EN CONSULTORIO DE MEDICINA GENERAL | REFRIGERADOR PARA VACUNAS | HGSSA003113 | 533_786_0034 | 2.1.1.B.17 | 0 | 2 | 2
HGSSA003125 | 13 | HIDALGO | 11 | HUICHAPAN | 059 | TECOZAUTLA | 0031 | SAN JOAQUIN | CE | A | SAN JOAQUIN | 1 | CS | 2.1.0 | EQUIPO EN CONSULTORIO DE MEDICINA GENERAL | ESFIGMOMANOMETRO MERCURIAL | HGSSA003125 | 531_116_0328 | 2.1.1.B.01 | 0 | 0 | 0
HGSSA003125 | 13 | HIDALGO | 11 | HUICHAPAN | 059 | TECOZAUTLA | 0031 | SAN JOAQUIN | CE | A | SAN JOAQUIN | 1 | CS | 2.1.0 | EQUIPO EN CONSULTORIO DE MEDICINA GENERAL | ESFIGMOMANOMETRO ANEROIDE | HGSSA003125 | 531_116_0369 | 2.1.1.B.02 | 0 | 0 | 0 | 0 | 0 | 0 | 0 | 0 | 0 | 1
HGSSA003125 | 13 | HIDALGO | 11 | HUICHAPAN | 059 | TECOZAUTLA | 0031 | SAN JOAQUIN | CE | A | SAN JOAQUIN | 1 | CS | 2.1.0 | EQUIPO EN CONSULTORIO DE MEDICINA GENERAL | ESTETOSCOPIO BIAURICULAR | HGSSA003125 | 13750 | 2.1.1.B.04 | 0 | 3 | 3 | 0 | 0 | 0 | 0 | 0 | 0 | 0
HGSSA003125 | 13 | HIDALGO | 11 | HUICHAPAN | 059 | TECOZAUTLA | 0031 | SAN JOAQUIN | CE | A | SAN JOAQUIN | 1 | CS | 2.1.0 | EQUIPO EN CONSULTORIO DE MEDICINA GENERAL | ESTETOSCOPIO FETAL O DE PINARD | HGSSA003125 | 32659 | 2.1.1.B.05 | 0 | 3 | 3 | 0 | 0 | 0 | 0 | 0 | 0 | 0
HGSSA003125 | 13 | HIDALGO | 11 | HUICHAPAN | 059 | TECOZAUTLA | 0031 | SAN JOAQUIN | CE | A | SAN JOAQUIN | 1 | CS | 2.1.0 | EQUIPO EN CONSULTORIO DE MEDICINA GENERAL | ESTUCHE DE DIAGNOSTICO COMPLETO (OFTALMOSCOPIO Y OTOSCOPIO) | HGSSA003125 | estuchediag | 2.1.1.B.06 | 0 | 2 | 2
HGSSA003125 | 13 | HIDALGO | 11 | HUICHAPAN | 059 | TECOZAUTLA | 0031 | SAN JOAQUIN | CE | A | SAN JOAQUIN | 1 | CS | 2.1.0 | EQUIPO EN CONSULTORIO DE MEDICINA GENERAL | BASCULA CON ESTADIMETRO | HGSSA003125 | 35323 | 2.1.1.B.07 | 0 | 2 | 2 | 0 | 0 | 0 | 0 | 0 | 0 | 0
HGSSA003125 | 13 | HIDALGO | 11 | HUICHAPAN | 059 | TECOZAUTLA | 0031 | SAN JOAQUIN | CE | A | SAN JOAQUIN | 1 | CS | 2.1.0 | EQUIPO EN CONSULTORIO DE MEDICINA GENERAL | BASCULA PARA BEBE | HGSSA003125 | 35324 | 2.1.1.B.08 | 1 | 2 | 3 | 1 | 0 | 0 | 0 | 0 | 0 | 0
HGSSA003125 | 13 | HIDALGO | 11 | HUICHAPAN | 059 | TECOZAUTLA | 0031 | SAN JOAQUIN | CE | A | SAN JOAQUIN | 1 | CS | 2.1.0 | EQUIPO EN CONSULTORIO DE MEDICINA GENERAL | LAMPARA DE HAZ DIRECCIONABLE | HGSSA003125 | 36843 | 2.1.1.B.09 | 0 | 0 | 0 | 0 | 0 | 0 | 0 | 0 | 0 | 0
HGSSA003125 | 13 | HIDALGO | 11 | HUICHAPAN | 059 | TECOZAUTLA | 0031 | SAN JOAQUIN | CE | A | SAN JOAQUIN | 1 | CS | 2.1.0 | EQUIPO EN CONSULTORIO DE MEDICINA GENERAL | MESA DE EXPLORACION GENERAL | HGSSA003125 | 36065 | 2.1.1.B.10 | 0 | 2 | 2 | 0 | 0 | 0 | 0 | 0 | 0 | 0
HGSSA003125 | 13 | HIDALGO | 11 | HUICHAPAN | 059 | TECOZAUTLA | 0031 | SAN JOAQUIN | CE | A | SAN JOAQUIN | 1 | CS | 2.1.0 | EQUIPO EN CONSULTORIO DE MEDICINA GENERAL | TERMOMETRO INFRARROJO | HGSSA003125 | 14028 | 2.1.1.B.12 | 0 | 1 | 1
HGSSA003125 | 13 | HIDALGO | 11 | HUICHAPAN | 059 | TECOZAUTLA | 0031 | SAN JOAQUIN | CE | A | SAN JOAQUIN | 1 | CS | 2.1.0 | EQUIPO EN CONSULTORIO DE MEDICINA GENERAL | FONODETECTOR DE LATIDOS FETALES | HGSSA003125 | 35067 | 2.1.1.B.15 | 0 | 2 | 2 | 0 | 0 | 0 | 0 | 0 | 0 | 0
HGSSA003125 | 13 | HIDALGO | 11 | HUICHAPAN | 059 | TECOZAUTLA | 0031 | SAN JOAQUIN | CE | A | SAN JOAQUIN | 1 | CS | 2.1.0 | EQUIPO EN CONSULTORIO DE MEDICINA GENERAL | NEGATOSCOPIO | HGSSA003125 | 40988 | 2.1.1.B.16 | 0 | 2 | 2
HGSSA003125 | 13 | HIDALGO | 11 | HUICHAPAN | 059 | TECOZAUTLA | 0031 | SAN JOAQUIN | CE | A | SAN JOAQUIN | 1 | CS | 2.1.0 | EQUIPO EN CONSULTORIO DE MEDICINA GENERAL | REFRIGERADOR PARA VACUNAS | HGSSA003125 | 533_786_0034 | 2.1.1.B.17 | 0 | 1 | 1
HGSSA003130 | 13 | HIDALGO | 11 | HUICHAPAN | 059 | TECOZAUTLA | 0033 | SAN MIGUEL CALTEPANTLA | CE | A | SAN MIGUEL CALTEPANTLA | 1 | CS | 2.1.0 | EQUIPO EN CONSULTORIO DE MEDICINA GENERAL | ESFIGMOMANOMETRO ANEROIDE | HGSSA003130 | 531_116_0369 | 2.1.1.B.02 | 0 | 1 | 1 | 0 | 0 | 0 | 0 | 0 | 0 | 0
HGSSA003130 | 13 | HIDALGO | 11 | HUICHAPAN | 059 | TECOZAUTLA | 0033 | SAN MIGUEL CALTEPANTLA | CE | A | SAN MIGUEL CALTEPANTLA | 1 | CS | 2.1.0 | EQUIPO EN CONSULTORIO DE MEDICINA GENERAL | ESTETOSCOPIO BIAURICULAR | HGSSA003130 | 13750 | 2.1.1.B.04 | 1 | 3 | 4 | 1 | 0 | 0 | 0 | 0 | 0 | 0
HGSSA003130 | 13 | HIDALGO | 11 | HUICHAPAN | 059 | TECOZAUTLA | 0033 | SAN MIGUEL CALTEPANTLA | CE | A | SAN MIGUEL CALTEPANTLA | 1 | CS | 2.1.0 | EQUIPO EN CONSULTORIO DE MEDICINA GENERAL | ESTETOSCOPIO FETAL O DE PINARD | HGSSA003130 | 32659 | 2.1.1.B.05 | 2 | 1 | 3 | 2 | 0 | 0 | 0 | 0 | 0 | 0
HGSSA003130 | 13 | HIDALGO | 11 | HUICHAPAN | 059 | TECOZAUTLA | 0033 | SAN MIGUEL CALTEPANTLA | CE | A | SAN MIGUEL CALTEPANTLA | 1 | CS | 2.1.0 | EQUIPO EN CONSULTORIO DE MEDICINA GENERAL | ESTUCHE DE DIAGNOSTICO COMPLETO (OFTALMOSCOPIO Y OTOSCOPIO) | HGSSA003130 | estuchediag | 2.1.1.B.06 | 0 | 2 | 2
HGSSA003130 | 13 | HIDALGO | 11 | HUICHAPAN | 059 | TECOZAUTLA | 0033 | SAN MIGUEL CALTEPANTLA | CE | A | SAN MIGUEL CALTEPANTLA | 1 | CS | 2.1.0 | EQUIPO EN CONSULTORIO DE MEDICINA GENERAL | BASCULA CON ESTADIMETRO | HGSSA003130 | 35323 | 2.1.1.B.07 | 1 | 3 | 4 | 1 | 0 | 0 | 0 | 0 | 0 | 0
HGSSA003130 | 13 | HIDALGO | 11 | HUICHAPAN | 059 | TECOZAUTLA | 0033 | SAN MIGUEL CALTEPANTLA | CE | A | SAN MIGUEL CALTEPANTLA | 1 | CS | 2.1.0 | EQUIPO EN CONSULTORIO DE MEDICINA GENERAL | BASCULA PARA BEBE | HGSSA003130 | 35324 | 2.1.1.B.08 | 0 | 2 | 2 | 0 | 0 | 0 | 0 | 0 | 0 | 0
HGSSA003130 | 13 | HIDALGO | 11 | HUICHAPAN | 059 | TECOZAUTLA | 0033 | SAN MIGUEL CALTEPANTLA | CE | A | SAN MIGUEL CALTEPANTLA | 1 | CS | 2.1.0 | EQUIPO EN CONSULTORIO DE MEDICINA GENERAL | LAMPARA DE HAZ DIRECCIONABLE | HGSSA003130 | 36843 | 2.1.1.B.09 | 0 | 2 | 2 | 0 | 0 | 0 | 0 | 0 | 0 | 0
HGSSA003130 | 13 | HIDALGO | 11 | HUICHAPAN | 059 | TECOZAUTLA | 0033 | SAN MIGUEL CALTEPANTLA | CE | A | SAN MIGUEL CALTEPANTLA | 1 | CS | 2.1.0 | EQUIPO EN CONSULTORIO DE MEDICINA GENERAL | MESA DE EXPLORACION GENERAL | HGSSA003130 | 36065 | 2.1.1.B.10 | 0 | 3 | 3 | 0 | 0 | 0 | 0 | 0 | 0 | 0
HGSSA003130 | 13 | HIDALGO | 11 | HUICHAPAN | 059 | TECOZAUTLA | 0033 | SAN MIGUEL CALTEPANTLA | CE | A | SAN MIGUEL CALTEPANTLA | 1 | CS | 2.1.0 | EQUIPO EN CONSULTORIO DE MEDICINA GENERAL | CARTILLAS DE AGUDEZA VISUAL | HGSSA003130 | 16800 | 2.1.1.B.11 | 0 | 1 | 1
HGSSA003130 | 13 | HIDALGO | 11 | HUICHAPAN | 059 | TECOZAUTLA | 0033 | SAN MIGUEL CALTEPANTLA | CE | A | SAN MIGUEL CALTEPANTLA | 1 | CS | 2.1.0 | EQUIPO EN CONSULTORIO DE MEDICINA GENERAL | TERMOMETRO INFRARROJO | HGSSA003130 | 14028 | 2.1.1.B.12 | 0 | 1 | 1
HGSSA003130 | 13 | HIDALGO | 11 | HUICHAPAN | 059 | TECOZAUTLA | 0033 | SAN MIGUEL CALTEPANTLA | CE | A | SAN MIGUEL CALTEPANTLA | 1 | CS | 2.1.0 | EQUIPO EN CONSULTORIO DE MEDICINA GENERAL | FONODETECTOR DE LATIDOS FETALES | HGSSA003130 | 35067 | 2.1.1.B.15 | 1 | 0 | 1 | 0 | 0 | 1 | 0 | 0 | 0 | 0
HGSSA003130 | 13 | HIDALGO | 11 | HUICHAPAN | 059 | TECOZAUTLA | 0033 | SAN MIGUEL CALTEPANTLA | CE | A | SAN MIGUEL CALTEPANTLA | 1 | CS | 2.1.0 | EQUIPO EN CONSULTORIO DE MEDICINA GENERAL | NEGATOSCOPIO | HGSSA003130 | 40988 | 2.1.1.B.16 | 0 | 1 | 1
HGSSA003142 | 13 | HIDALGO | 11 | HUICHAPAN | 059 | TECOZAUTLA | 0036 | UXDEJHE | CE | A | UXDEJHE | 1 | CS | 2.1.0 | EQUIPO EN CONSULTORIO DE MEDICINA GENERAL | ESFIGMOMANOMETRO ANEROIDE | HGSSA003142 | 531_116_0369 | 2.1.1.B.02 | 0 | 1 | 1 | 0 | 0 | 0 | 0 | 0 | 0 | 0
HGSSA003142 | 13 | HIDALGO | 11 | HUICHAPAN | 059 | TECOZAUTLA | 0036 | UXDEJHE | CE | A | UXDEJHE | 1 | CS | 2.1.0 | EQUIPO EN CONSULTORIO DE MEDICINA GENERAL | ESTETOSCOPIO BIAURICULAR | HGSSA003142 | 13750 | 2.1.1.B.04 | 0 | 2 | 2 | 0 | 0 | 0 | 0 | 0 | 0 | 0
HGSSA003142 | 13 | HIDALGO | 11 | HUICHAPAN | 059 | TECOZAUTLA | 0036 | UXDEJHE | CE | A | UXDEJHE | 1 | CS | 2.1.0 | EQUIPO EN CONSULTORIO DE MEDICINA GENERAL | ESTETOSCOPIO FETAL O DE PINARD | HGSSA003142 | 32659 | 2.1.1.B.05 | 0 | 1 | 1 | 0 | 0 | 0 | 0 | 0 | 0 | 0
HGSSA003142 | 13 | HIDALGO | 11 | HUICHAPAN | 059 | TECOZAUTLA | 0036 | UXDEJHE | CE | A | UXDEJHE | 1 | CS | 2.1.0 | EQUIPO EN CONSULTORIO DE MEDICINA GENERAL | ESTUCHE DE DIAGNOSTICO COMPLETO (OFTALMOSCOPIO Y OTOSCOPIO) | HGSSA003142 | estuchediag | 2.1.1.B.06 | 0 | 2 | 2
HGSSA003142 | 13 | HIDALGO | 11 | HUICHAPAN | 059 | TECOZAUTLA | 0036 | UXDEJHE | CE | A | UXDEJHE | 1 | CS | 2.1.0 | EQUIPO EN CONSULTORIO DE MEDICINA GENERAL | BASCULA CON ESTADIMETRO | HGSSA003142 | 35323 | 2.1.1.B.07 | 0 | 2 | 2 | 0 | 0 | 0 | 0 | 0 | 0 | 0
HGSSA003142 | 13 | HIDALGO | 11 | HUICHAPAN | 059 | TECOZAUTLA | 0036 | UXDEJHE | CE | A | UXDEJHE | 1 | CS | 2.1.0 | EQUIPO EN CONSULTORIO DE MEDICINA GENERAL | BASCULA PARA BEBE | HGSSA003142 | 35324 | 2.1.1.B.08 | 0 | 1 | 1 | 0 | 0 | 0 | 0 | 0 | 0 | 0
HGSSA003142 | 13 | HIDALGO | 11 | HUICHAPAN | 059 | TECOZAUTLA | 0036 | UXDEJHE | CE | A | UXDEJHE | 1 | CS | 2.1.0 | EQUIPO EN CONSULTORIO DE MEDICINA GENERAL | LAMPARA DE HAZ DIRECCIONABLE | HGSSA003142 | 36843 | 2.1.1.B.09 | 0 | 2 | 2 | 0 | 0 | 0 | 0 | 0 | 0 | 0
HGSSA003142 | 13 | HIDALGO | 11 | HUICHAPAN | 059 | TECOZAUTLA | 0036 | UXDEJHE | CE | A | UXDEJHE | 1 | CS | 2.1.0 | EQUIPO EN CONSULTORIO DE MEDICINA GENERAL | MESA DE EXPLORACION GENERAL | HGSSA003142 | 36065 | 2.1.1.B.10 | 0 | 1 | 1 | 0 | 0 | 0 | 0 | 0 | 0 | 0
HGSSA003142 | 13 | HIDALGO | 11 | HUICHAPAN | 059 | TECOZAUTLA | 0036 | UXDEJHE | CE | A | UXDEJHE | 1 | CS | 2.1.0 | EQUIPO EN CONSULTORIO DE MEDICINA GENERAL | FONODETECTOR DE LATIDOS FETALES | HGSSA003142 | 35067 | 2.1.1.B.15 | 0 | 3 | 3 | 0 | 0 | 0 | 0 | 0 | 0 | 0
HGSSA003142 | 13 | HIDALGO | 11 | HUICHAPAN | 059 | TECOZAUTLA | 0036 | UXDEJHE | CE | A | UXDEJHE | 1 | CS | 2.1.0 | EQUIPO EN CONSULTORIO DE MEDICINA GENERAL | NEGATOSCOPIO | HGSSA003142 | 40988 | 2.1.1.B.16 | 0 | 1 | 1
HGSSA003142 | 13 | HIDALGO | 11 | HUICHAPAN | 059 | TECOZAUTLA | 0036 | UXDEJHE | CE | A | UXDEJHE | 1 | CS | 2.1.0 | EQUIPO EN CONSULTORIO DE MEDICINA GENERAL | REFRIGERADOR PARA VACUNAS | HGSSA003142 | 533_786_0034 | 2.1.1.B.17 | 0 | 1 | 1
HGSSA004513 | 13 | HIDALGO | 11 | HUICHAPAN | 017 | CHAPANTONGO | 0022 | ZIMAPANTONGO | CE | A | ZIMAPANTONGO | 1 | CS | 2.1.0 | EQUIPO EN CONSULTORIO DE MEDICINA GENERAL | ESFIGMOMANOMETRO ANEROIDE | HGSSA004513 | 531_116_0369 | 2.1.1.B.02 | 0 | 1 | 1 | 0 | 0 | 0 | 0 | 0 | 0 | 0
HGSSA004513 | 13 | HIDALGO | 11 | HUICHAPAN | 017 | CHAPANTONGO | 0022 | ZIMAPANTONGO | CE | A | ZIMAPANTONGO | 1 | CS | 2.1.0 | EQUIPO EN CONSULTORIO DE MEDICINA GENERAL | ESFIGMOMANOMETRO ELECTRONICO | HGSSA004513 | 13106 | 2.1.1.B.03 | 0 | 0 | 0 | [6 empty] | 1
HGSSA004513 | 13 | HIDALGO | 11 | HUICHAPAN | 017 | CHAPANTONGO | 0022 | ZIMAPANTONGO | CE | A | ZIMAPANTONGO | 1 | CS | 2.1.0 | EQUIPO EN CONSULTORIO DE MEDICINA GENERAL | ESTETOSCOPIO BIAURICULAR | HGSSA004513 | 13750 | 2.1.1.B.04 | 0 | 3 | 3 | 0 | 0 | 0 | 0 | 0 | 0 | 0
HGSSA004513 | 13 | HIDALGO | 11 | HUICHAPAN | 017 | CHAPANTONGO | 0022 | ZIMAPANTONGO | CE | A | ZIMAPANTONGO | 1 | CS | 2.1.0 | EQUIPO EN CONSULTORIO DE MEDICINA GENERAL | ESTETOSCOPIO FETAL O DE PINARD | HGSSA004513 | 32659 | 2.1.1.B.05 | 1 | 2 | 3 | 1 | 0 | 0 | 0 | 0 | 0 | 0
HGSSA004513 | 13 | HIDALGO | 11 | HUICHAPAN | 017 | CHAPANTONGO | 0022 | ZIMAPANTONGO | CE | A | ZIMAPANTONGO | 1 | CS | 2.1.0 | EQUIPO EN CONSULTORIO DE MEDICINA GENERAL | ESTUCHE DE DIAGNOSTICO COMPLETO (OFTALMOSCOPIO Y OTOSCOPIO) | HGSSA004513 | estuchediag | 2.1.1.B.06 | 0 | 2 | 2
HGSSA004513 | 13 | HIDALGO | 11 | HUICHAPAN | 017 | CHAPANTONGO | 0022 | ZIMAPANTONGO | CE | A | ZIMAPANTONGO | 1 | CS | 2.1.0 | EQUIPO EN CONSULTORIO DE MEDICINA GENERAL | BASCULA CON ESTADIMETRO | HGSSA004513 | 35323 | 2.1.1.B.07 | 0 | 2 | 2 | 0 | 0 | 0 | 0 | 0 | 0 | 0
HGSSA004513 | 13 | HIDALGO | 11 | HUICHAPAN | 017 | CHAPANTONGO | 0022 | ZIMAPANTONGO | CE | A | ZIMAPANTONGO | 1 | CS | 2.1.0 | EQUIPO EN CONSULTORIO DE MEDICINA GENERAL | BASCULA PARA BEBE | HGSSA004513 | 35324 | 2.1.1.B.08 | 0 | 1 | 1 | 0 | 0 | 0 | 0 | 0 | 0 | 0
HGSSA004513 | 13 | HIDALGO | 11 | HUICHAPAN | 017 | CHAPANTONGO | 0022 | ZIMAPANTONGO | CE | A | ZIMAPANTONGO | 1 | CS | 2.1.0 | EQUIPO EN CONSULTORIO DE MEDICINA GENERAL | LAMPARA DE HAZ DIRECCIONABLE | HGSSA004513 | 36843 | 2.1.1.B.09 | 0 | 1 | 1 | 0 | 0 | 0 | 0 | 0 | 0 | 0
HGSSA004513 | 13 | HIDALGO | 11 | HUICHAPAN | 017 | CHAPANTONGO | 0022 | ZIMAPANTONGO | CE | A | ZIMAPANTONGO | 1 | CS | 2.1.0 | EQUIPO EN CONSULTORIO DE MEDICINA GENERAL | MESA DE EXPLORACION GENERAL | HGSSA004513 | 36065 | 2.1.1.B.10 | 0 | 2 | 2 | 0 | 0 | 0 | 0 | 0 | 0 | 0
HGSSA004513 | 13 | HIDALGO | 11 | HUICHAPAN | 017 | CHAPANTONGO | 0022 | ZIMAPANTONGO | CE | A | ZIMAPANTONGO | 1 | CS | 2.1.0 | EQUIPO EN CONSULTORIO DE MEDICINA GENERAL | CARTILLAS DE AGUDEZA VISUAL | HGSSA004513 | 16800 | 2.1.1.B.11 | 0 | 1 | 1
HGSSA004513 | 13 | HIDALGO | 11 | HUICHAPAN | 017 | CHAPANTONGO | 0022 | ZIMAPANTONGO | CE | A | ZIMAPANTONGO | 1 | CS | 2.1.0 | EQUIPO EN CONSULTORIO DE MEDICINA GENERAL | FONODETECTOR DE LATIDOS FETALES | HGSSA004513 | 35067 | 2.1.1.B.15 | 0 | 1 | 1 | 0 | 0 | 0 | 0 | 0 | 0 | 0
HGSSA004513 | 13 | HIDALGO | 11 | HUICHAPAN | 017 | CHAPANTONGO | 0022 | ZIMAPANTONGO | CE | A | ZIMAPANTONGO | 1 | CS | 2.1.0 | EQUIPO EN CONSULTORIO DE MEDICINA GENERAL | NEGATOSCOPIO | HGSSA004513 | 40988 | 2.1.1.B.16 | 0 | 1 | 1
HGSSA004513 | 13 | HIDALGO | 11 | HUICHAPAN | 017 | CHAPANTONGO | 0022 | ZIMAPANTONGO | CE | A | ZIMAPANTONGO | 1 | CS | 2.1.0 | EQUIPO EN CONSULTORIO DE MEDICINA GENERAL | REFRIGERADOR PARA VACUNAS | HGSSA004513 | 533_786_0034 | 2.1.1.B.17 | 0 | 1 | 1
HGSSA005003 | 13 | HIDALGO | 11 | HUICHAPAN | 029 | HUICHAPAN | 0001 | HUICHAPAN | EA | OFI | JURISDICCION SANITARIA 11 HUICHAPAN | 1 | OFI | 9.1.0 | EQUIPO EN ALMACEN | REFRIGERADOR DE FARMACIA | HGSSA005003 | 17156 | 9.1.1.B.01 | 0 | 1 | 1 | 0 | 0 | 0 | 0 | 0 | 0 | 0
HGSSA005003 | 13 | HIDALGO | 11 | HUICHAPAN | 029 | HUICHAPAN | 0001 | HUICHAPAN | EA | OFI | JURISDICCION SANITARIA 11 HUICHAPAN | 1 | OFI | 9.1.0 | EQUIPO EN ALMACEN | REFRIGERADOR PARA VACUNAS | HGSSA005003 | 533_786_0034 | 9.1.1.B.02 | 0 | 5 | 5 | 0 | 0 | 0 | 0 | 0 | 0 | 0
HGSSA005003 | 13 | HIDALGO | 11 | HUICHAPAN | 029 | HUICHAPAN | 0001 | HUICHAPAN | EA | OFI | JURISDICCION SANITARIA 11 HUICHAPAN | 1 | OFI | 9.1.0 | EQUIPO EN ALMACEN | ULTRACONGELADOR | HGSSA005003 | 533_255_0101 | 9.1.1.B.03 | 0 | 0 | 0 | 0 | 0 | 0 | 0 | 0 | 0 | 0
HGSSA005003 | 13 | HIDALGO | 11 | HUICHAPAN | 029 | HUICHAPAN | 0001 | HUICHAPAN | EA | OFI | JURISDICCION SANITARIA 11 HUICHAPAN | 1 | OFI | 9.1.0 | EQUIPO EN ALMACEN | CONGELADOR | HGSSA005003 | 533_255_0218 | 9.1.1.B.04 | 0 | 3 | 3 | 0 | 0 | 0 | 0 | 0 | 0 | 0
HGSSA005003 | 13 | HIDALGO | 11 | HUICHAPAN | 029 | HUICHAPAN | 0001 | HUICHAPAN | EA | OFI | JURISDICCION SANITARIA 11 HUICHAPAN | 1 | OFI | 9.1.0 | EQUIPO EN ALMACEN | UNIDAD RADIOLOGICA DE PROPOSITO GENERAL (ANALOGICO) | HGSSA005003 | 37644 | 9.1.1.B.05 | 0 | 0 | 0 | 0 | 0 | 0 | 0 | 0 | 0 | 0
HGSSA005003 | 13 | HIDALGO | 11 | HUICHAPAN | 029 | HUICHAPAN | 0001 | HUICHAPAN | EA | OFI | JURISDICCION SANITARIA 11 HUICHAPAN | 1 | OFI | 9.1.0 | EQUIPO EN ALMACEN | UNIDAD RADIOLOGICA DIGITAL DE PROPOSITO GENERAL | HGSSA005003 | uraddpg | 9.1.1.B.06 | 0 | 0 | 0 | 0 | 0 | 0 | 0 | 0 | 0 | 0
HGSSA005003 | 13 | HIDALGO | 11 | HUICHAPAN | 029 | HUICHAPAN | 0001 | HUICHAPAN | EA | OFI | JURISDICCION SANITARIA 11 HUICHAPAN | 1 | OFI | 9.1.0 | EQUIPO EN ALMACEN | UNIDAD RADIOLOGICA Y FLUOROSCOPICA CON DETECTOR DIGITAL | HGSSA005003 | unradfluddig | 9.1.1.B.07 | 0 | 0 | 0 | 0 | 0 | 0 | 0 | 0 | 0 | 0
HGSSA005003 | 13 | HIDALGO | 11 | HUICHAPAN | 029 | HUICHAPAN | 0001 | HUICHAPAN | EA | OFI | JURISDICCION SANITARIA 11 HUICHAPAN | 1 | OFI | 9.1.0 | EQUIPO EN ALMACEN | UNIDAD RADIOLOGICA Y FLUOROSCOPICA CON DETECTOR DIGITAL (ANALOGICO) | HGSSA005003 | unradfluddana | 9.1.1.B.08 | 0 | 0 | 0 | 0 | 0 | 0 | 0 | 0 | 0 | 0
HGSSA005003 | 13 | HIDALGO | 11 | HUICHAPAN | 029 | HUICHAPAN | 0001 | HUICHAPAN | EA | OFI | JURISDICCION SANITARIA 11 HUICHAPAN | 1 | OFI | 9.1.0 | EQUIPO EN ALMACEN | UNIDAD RADIOLOGICA PORTATIL DIGITAL (EQUIPO PORTATIL DE RAYOS X) | HGSSA005003 | 531_341_2479 | 9.1.1.B.09 | 0 | 0 | 0 | 0 | 0 | 0 | 0 | 0 | 0 | 0
HGSSA005003 | 13 | HIDALGO | 11 | HUICHAPAN | 029 | HUICHAPAN | 0001 | HUICHAPAN | EA | OFI | JURISDICCION SANITARIA 11 HUICHAPAN | 1 | OFI | 9.1.0 | EQUIPO EN ALMACEN | UNIDAD RADIOLOGICA PORTATIL ANALOGICA (EQUIPO PORTATIL DE RAYOS X) | HGSSA005003 | 531_341_2479_2 | 9.1.1.B.10 | 0 | 0 | 0 | 0 | 0 | 0 | 0 | 0 | 0 | 0
HGSSA005003 | 13 | HIDALGO | 11 | HUICHAPAN | 029 | HUICHAPAN | 0001 | HUICHAPAN | EA | OFI | JURISDICCION SANITARIA 11 HUICHAPAN | 1 | OFI | 9.1.0 | EQUIPO EN ALMACEN | ARCO EN C DIGITAL (RAYOS X MOVIL CON FLUOROSCOPIA) | HGSSA005003 | 40948 | 9.1.1.B.23 | 0 | 0 | 0 | 0 | 0 | 0 | 0 | 0 | 0 | 0
HGSSA005003 | 13 | HIDALGO | 11 | HUICHAPAN | 029 | HUICHAPAN | 0001 | HUICHAPAN | EA | OFI | JURISDICCION SANITARIA 11 HUICHAPAN | 1 | OFI | 9.1.0 | EQUIPO EN ALMACEN | ARCO EN C ANALOGICO (RAYOS X MOVIL CON FLUOROSCOPIA) | HGSSA005003 | 40948_2 | 9.1.1.B.24 | 0 | 0 | 0 | 0 | 0 | 0 | 0 | 0 | 0 | 0
HGSSA007653 | 13 | HIDALGO | 11 | HUICHAPAN | 059 | TECOZAUTLA | 0007 | BOMANXOTHA | CE | A | CENTRO DE SALUD BOMANXOTHA | 1 | CS | 2.1.0 | EQUIPO EN CONSULTORIO DE MEDICINA GENERAL | ESFIGMOMANOMETRO MERCURIAL | HGSSA007653 | 531_116_0328 | 2.1.1.B.01 | 0 | 0 | 0 | 0
HGSSA007653 | 13 | HIDALGO | 11 | HUICHAPAN | 059 | TECOZAUTLA | 0007 | BOMANXOTHA | CE | A | CENTRO DE SALUD BOMANXOTHA | 1 | CS | 2.1.0 | EQUIPO EN CONSULTORIO DE MEDICINA GENERAL | ESFIGMOMANOMETRO ANEROIDE | HGSSA007653 | 531_116_0369 | 2.1.1.B.02 | 0 | 1 | 1 | 0 | 0 | 0 | 0 | 0 | 0 | 0
HGSSA007653 | 13 | HIDALGO | 11 | HUICHAPAN | 059 | TECOZAUTLA | 0007 | BOMANXOTHA | CE | A | CENTRO DE SALUD BOMANXOTHA | 1 | CS | 2.1.0 | EQUIPO EN CONSULTORIO DE MEDICINA GENERAL | ESTETOSCOPIO BIAURICULAR | HGSSA007653 | 13750 | 2.1.1.B.04 | 0 | 3 | 3 | 0 | 0 | 0 | 0 | 0 | 0 | 0
HGSSA007653 | 13 | HIDALGO | 11 | HUICHAPAN | 059 | TECOZAUTLA | 0007 | BOMANXOTHA | CE | A | CENTRO DE SALUD BOMANXOTHA | 1 | CS | 2.1.0 | EQUIPO EN CONSULTORIO DE MEDICINA GENERAL | ESTETOSCOPIO FETAL O DE PINARD | HGSSA007653 | 32659 | 2.1.1.B.05 | 0 | 1 | 1 | 0 | 0 | 0 | 0 | 0 | 0 | 0
HGSSA007653 | 13 | HIDALGO | 11 | HUICHAPAN | 059 | TECOZAUTLA | 0007 | BOMANXOTHA | CE | A | CENTRO DE SALUD BOMANXOTHA | 1 | CS | 2.1.0 | EQUIPO EN CONSULTORIO DE MEDICINA GENERAL | ESTUCHE DE DIAGNOSTICO COMPLETO (OFTALMOSCOPIO Y OTOSCOPIO) | HGSSA007653 | estuchediag | 2.1.1.B.06 | 0 | 2 | 2
HGSSA007653 | 13 | HIDALGO | 11 | HUICHAPAN | 059 | TECOZAUTLA | 0007 | BOMANXOTHA | CE | A | CENTRO DE SALUD BOMANXOTHA | 1 | CS | 2.1.0 | EQUIPO EN CONSULTORIO DE MEDICINA GENERAL | BASCULA CON ESTADIMETRO | HGSSA007653 | 35323 | 2.1.1.B.07 | 0 | 1 | 1 | 0 | 0 | 0 | 0 | 0 | 0 | 0
HGSSA007653 | 13 | HIDALGO | 11 | HUICHAPAN | 059 | TECOZAUTLA | 0007 | BOMANXOTHA | CE | A | CENTRO DE SALUD BOMANXOTHA | 1 | CS | 2.1.0 | EQUIPO EN CONSULTORIO DE MEDICINA GENERAL | BASCULA PARA BEBE | HGSSA007653 | 35324 | 2.1.1.B.08 | 0 | 1 | 1 | 0 | 0 | 0 | 0 | 0 | 0 | 0
HGSSA007653 | 13 | HIDALGO | 11 | HUICHAPAN | 059 | TECOZAUTLA | 0007 | BOMANXOTHA | CE | A | CENTRO DE SALUD BOMANXOTHA | 1 | CS | 2.1.0 | EQUIPO EN CONSULTORIO DE MEDICINA GENERAL | LAMPARA DE HAZ DIRECCIONABLE | HGSSA007653 | 36843 | 2.1.1.B.09 | 0 | 2 | 2 | 0 | 0 | 0 | 0 | 0 | 0 | 0
HGSSA007653 | 13 | HIDALGO | 11 | HUICHAPAN | 059 | TECOZAUTLA | 0007 | BOMANXOTHA | CE | A | CENTRO DE SALUD BOMANXOTHA | 1 | CS | 2.1.0 | EQUIPO EN CONSULTORIO DE MEDICINA GENERAL | MESA DE EXPLORACION GENERAL | HGSSA007653 | 36065 | 2.1.1.B.10 | 0 | 2 | 2 | 0 | 0 | 0 | 0 | 0 | 0 | 0
HGSSA007653 | 13 | HIDALGO | 11 | HUICHAPAN | 059 | TECOZAUTLA | 0007 | BOMANXOTHA | CE | A | CENTRO DE SALUD BOMANXOTHA | 1 | CS | 2.1.0 | EQUIPO EN CONSULTORIO DE MEDICINA GENERAL | FONODETECTOR DE LATIDOS FETALES | HGSSA007653 | 35067 | 2.1.1.B.15 | 0 | 1 | 1 | 0 | 0 | 0 | 0 | 0 | 0 | 0
HGSSA007653 | 13 | HIDALGO | 11 | HUICHAPAN | 059 | TECOZAUTLA | 0007 | BOMANXOTHA | CE | A | CENTRO DE SALUD BOMANXOTHA | 1 | CS | 2.1.0 | EQUIPO EN CONSULTORIO DE MEDICINA GENERAL | NEGATOSCOPIO | HGSSA007653 | 40988 | 2.1.1.B.16 | 0 | 1 | 1 | [6 empty] | 1
HGSSA007653 | 13 | HIDALGO | 11 | HUICHAPAN | 059 | TECOZAUTLA | 0007 | BOMANXOTHA | CE | A | CENTRO DE SALUD BOMANXOTHA | 1 | CS | 2.1.0 | EQUIPO EN CONSULTORIO DE MEDICINA GENERAL | REFRIGERADOR PARA VACUNAS | HGSSA007653 | 533_786_0034 | 2.1.1.B.17 | 0 | 1 | 1
HGSSA015655 | 13 | HIDALGO | 11 | HUICHAPAN | 059 | TECOZAUTLA | 0013 | LA ESQUINA | CE | A | LA ESQUINA | 1 | CS | 2.1.0 | EQUIPO EN CONSULTORIO DE MEDICINA GENERAL | ESFIGMOMANOMETRO MERCURIAL | HGSSA015655 | 531_116_0328 | 2.1.1.B.01 | 0 | 0 | 0 | 0
HGSSA015655 | 13 | HIDALGO | 11 | HUICHAPAN | 059 | TECOZAUTLA | 0013 | LA ESQUINA | CE | A | LA ESQUINA | 1 | CS | 2.1.0 | EQUIPO EN CONSULTORIO DE MEDICINA GENERAL | ESFIGMOMANOMETRO ANEROIDE | HGSSA015655 | 531_116_0369 | 2.1.1.B.02 | 0 | 1 | 1 | 0 | 0 | 0 | 0 | 0 | 0 | 0
HGSSA015655 | 13 | HIDALGO | 11 | HUICHAPAN | 059 | TECOZAUTLA | 0013 | LA ESQUINA | CE | A | LA ESQUINA | 1 | CS | 2.1.0 | EQUIPO EN CONSULTORIO DE MEDICINA GENERAL | ESTETOSCOPIO BIAURICULAR | HGSSA015655 | 13750 | 2.1.1.B.04 | 0 | 0 | 0 | 0 | 0 | 0 | 0 | 0 | 0 | 0
HGSSA015655 | 13 | HIDALGO | 11 | HUICHAPAN | 059 | TECOZAUTLA | 0013 | LA ESQUINA | CE | A | LA ESQUINA | 1 | CS | 2.1.0 | EQUIPO EN CONSULTORIO DE MEDICINA GENERAL | ESTETOSCOPIO FETAL O DE PINARD | HGSSA015655 | 32659 | 2.1.1.B.05 | 1 | 1 | 2 | 1 | 0 | 0 | 0 | 0 | 0 | 0
HGSSA015655 | 13 | HIDALGO | 11 | HUICHAPAN | 059 | TECOZAUTLA | 0013 | LA ESQUINA | CE | A | LA ESQUINA | 1 | CS | 2.1.0 | EQUIPO EN CONSULTORIO DE MEDICINA GENERAL | ESTUCHE DE DIAGNOSTICO COMPLETO (OFTALMOSCOPIO Y OTOSCOPIO) | HGSSA015655 | estuchediag | 2.1.1.B.06 | 0 | 1 | 1
HGSSA015655 | 13 | HIDALGO | 11 | HUICHAPAN | 059 | TECOZAUTLA | 0013 | LA ESQUINA | CE | A | LA ESQUINA | 1 | CS | 2.1.0 | EQUIPO EN CONSULTORIO DE MEDICINA GENERAL | BASCULA CON ESTADIMETRO | HGSSA015655 | 35323 | 2.1.1.B.07 | 0 | 1 | 1 | 0 | 0 | 0 | 0 | 0 | 0 | 0
HGSSA015655 | 13 | HIDALGO | 11 | HUICHAPAN | 059 | TECOZAUTLA | 0013 | LA ESQUINA | CE | A | LA ESQUINA | 1 | CS | 2.1.0 | EQUIPO EN CONSULTORIO DE MEDICINA GENERAL | BASCULA PARA BEBE | HGSSA015655 | 35324 | 2.1.1.B.08 | 0 | 1 | 1 | 0 | 0 | 0 | 0 | 0 | 0 | 0
HGSSA015655 | 13 | HIDALGO | 11 | HUICHAPAN | 059 | TECOZAUTLA | 0013 | LA ESQUINA | CE | A | LA ESQUINA | 1 | CS | 2.1.0 | EQUIPO EN CONSULTORIO DE MEDICINA GENERAL | LAMPARA DE HAZ DIRECCIONABLE | HGSSA015655 | 36843 | 2.1.1.B.09 | 0 | 1 | 1 | 0 | 0 | 0 | 0 | 0 | 0 | 0
HGSSA015655 | 13 | HIDALGO | 11 | HUICHAPAN | 059 | TECOZAUTLA | 0013 | LA ESQUINA | CE | A | LA ESQUINA | 1 | CS | 2.1.0 | EQUIPO EN CONSULTORIO DE MEDICINA GENERAL | MESA DE EXPLORACION GENERAL | HGSSA015655 | 36065 | 2.1.1.B.10 | 0 | 2 | 2 | 0 | 0 | 0 | 0 | 0 | 0 | 0
HGSSA015655 | 13 | HIDALGO | 11 | HUICHAPAN | 059 | TECOZAUTLA | 0013 | LA ESQUINA | CE | A | LA ESQUINA | 1 | CS | 2.1.0 | EQUIPO EN CONSULTORIO DE MEDICINA GENERAL | FONODETECTOR DE LATIDOS FETALES | HGSSA015655 | 35067 | 2.1.1.B.15 | 0 | 2 | 2 | 0 | 0 | 0 | 0 | 0 | 0 | 0
HGSSA015655 | 13 | HIDALGO | 11 | HUICHAPAN | 059 | TECOZAUTLA | 0013 | LA ESQUINA | CE | A | LA ESQUINA | 1 | CS | 2.1.0 | EQUIPO EN CONSULTORIO DE MEDICINA GENERAL | NEGATOSCOPIO | HGSSA015655 | 40988 | 2.1.1.B.16 | 0 | 1 | 1 | [6 empty] | 1
HGSSA015655 | 13 | HIDALGO | 11 | HUICHAPAN | 059 | TECOZAUTLA | 0013 | LA ESQUINA | CE | A | LA ESQUINA | 1 | CS | 2.1.0 | EQUIPO EN CONSULTORIO DE MEDICINA GENERAL | REFRIGERADOR PARA VACUNAS | HGSSA015655 | 533_786_0034 | 2.1.1.B.17 | 0 | 1 | 1
HGSSA000984 | 13 | HIDALGO | 12 | JACALA DE LEDEZMA | 018 | CHAPULHUACAN | 0001 | CHAPULHUACAN | CE | F | CHAPULHUACAN | 1 | CS | 2.1.0 | EQUIPO EN CONSULTORIO DE MEDICINA GENERAL | ESFIGMOMANOMETRO MERCURIAL | HGSSA000984 | 531_116_0328 | 2.1.1.B.01 | 3 | 0 | 3 | 0 | 0 | 3 | 0 | 0 | 0 | 6
HGSSA000984 | 13 | HIDALGO | 12 | JACALA DE LEDEZMA | 018 | CHAPULHUACAN | 0001 | CHAPULHUACAN | CE | F | CHAPULHUACAN | 1 | CS | 2.1.0 | EQUIPO EN CONSULTORIO DE MEDICINA GENERAL | ESFIGMOMANOMETRO ANEROIDE | HGSSA000984 | 531_116_0369 | 2.1.1.B.02 | 0 | 3 | 3 | [6 empty] | 2
HGSSA000984 | 13 | HIDALGO | 12 | JACALA DE LEDEZMA | 018 | CHAPULHUACAN | 0001 | CHAPULHUACAN | CE | F | CHAPULHUACAN | 1 | CS | 2.1.0 | EQUIPO EN CONSULTORIO DE MEDICINA GENERAL | ESFIGMOMANOMETRO ELECTRONICO | HGSSA000984 | 13106 | 2.1.1.B.03 | 0 | 0 | 0 | [6 empty] | 1
HGSSA000984 | 13 | HIDALGO | 12 | JACALA DE LEDEZMA | 018 | CHAPULHUACAN | 0001 | CHAPULHUACAN | CE | F | CHAPULHUACAN | 1 | CS | 2.1.0 | EQUIPO EN CONSULTORIO DE MEDICINA GENERAL | ESTETOSCOPIO BIAURICULAR | HGSSA000984 | 13750 | 2.1.1.B.04 | 4 | 2 | 6 | 0 | 0 | 4 | 0 | 0 | 0 | 8
HGSSA000984 | 13 | HIDALGO | 12 | JACALA DE LEDEZMA | 018 | CHAPULHUACAN | 0001 | CHAPULHUACAN | CE | F | CHAPULHUACAN | 1 | CS | 2.1.0 | EQUIPO EN CONSULTORIO DE MEDICINA GENERAL | ESTETOSCOPIO FETAL O DE PINARD | HGSSA000984 | 32659 | 2.1.1.B.05 | 0 | 5 | 5 | 0 | 0 | 0 | 0 | 0 | 0 | 0
HGSSA000984 | 13 | HIDALGO | 12 | JACALA DE LEDEZMA | 018 | CHAPULHUACAN | 0001 | CHAPULHUACAN | CE | F | CHAPULHUACAN | 1 | CS | 2.1.0 | EQUIPO EN CONSULTORIO DE MEDICINA GENERAL | ESTUCHE DE DIAGNOSTICO COMPLETO (OFTALMOSCOPIO Y OTOSCOPIO) | HGSSA000984 | estuchediag | 2.1.1.B.06 | 0 | 1 | 1 | [6 empty] | 3
HGSSA000984 | 13 | HIDALGO | 12 | JACALA DE LEDEZMA | 018 | CHAPULHUACAN | 0001 | CHAPULHUACAN | CE | F | CHAPULHUACAN | 1 | CS | 2.1.0 | EQUIPO EN CONSULTORIO DE MEDICINA GENERAL | BASCULA CON ESTADIMETRO | HGSSA000984 | 35323 | 2.1.1.B.07 | 0 | 3 | 3 | 0 | 0 | 0 | 0 | 0 | 0 | 3
HGSSA000984 | 13 | HIDALGO | 12 | JACALA DE LEDEZMA | 018 | CHAPULHUACAN | 0001 | CHAPULHUACAN | CE | F | CHAPULHUACAN | 1 | CS | 2.1.0 | EQUIPO EN CONSULTORIO DE MEDICINA GENERAL | BASCULA PARA BEBE | HGSSA000984 | 35324 | 2.1.1.B.08 | 2 | 4 | 6 | 0 | 0 | 2 | 0 | 0 | 0 | 0
HGSSA000984 | 13 | HIDALGO | 12 | JACALA DE LEDEZMA | 018 | CHAPULHUACAN | 0001 | CHAPULHUACAN | CE | F | CHAPULHUACAN | 1 | CS | 2.1.0 | EQUIPO EN CONSULTORIO DE MEDICINA GENERAL | LAMPARA DE HAZ DIRECCIONABLE | HGSSA000984 | 36843 | 2.1.1.B.09 | 1 | 2 | 3 | 0 | 0 | 1 | 0 | 0 | 0 | 0
HGSSA000984 | 13 | HIDALGO | 12 | JACALA DE LEDEZMA | 018 | CHAPULHUACAN | 0001 | CHAPULHUACAN | CE | F | CHAPULHUACAN | 1 | CS | 2.1.0 | EQUIPO EN CONSULTORIO DE MEDICINA GENERAL | MESA DE EXPLORACION GENERAL | HGSSA000984 | 36065 | 2.1.1.B.10 | 0 | 6 | 6 | 0 | 0 | 0 | 0 | 0 | 0 | 0
HGSSA000984 | 13 | HIDALGO | 12 | JACALA DE LEDEZMA | 018 | CHAPULHUACAN | 0001 | CHAPULHUACAN | CE | F | CHAPULHUACAN | 1 | CS | 2.1.0 | EQUIPO EN CONSULTORIO DE MEDICINA GENERAL | TERMOMETRO INFRARROJO | HGSSA000984 | 14028 | 2.1.1.B.12 | 0 | 0 | 0 | [6 empty] | 2
HGSSA000984 | 13 | HIDALGO | 12 | JACALA DE LEDEZMA | 018 | CHAPULHUACAN | 0001 | CHAPULHUACAN | CE | F | CHAPULHUACAN | 1 | CS | 2.1.0 | EQUIPO EN CONSULTORIO DE MEDICINA GENERAL | ELECTROCARDIOGRAFO | HGSSA000984 | 36369 | 2.1.1.B.14 | 0 | 1 | 1 | [6 empty] | 1
HGSSA000984 | 13 | HIDALGO | 12 | JACALA DE LEDEZMA | 018 | CHAPULHUACAN | 0001 | CHAPULHUACAN | CE | F | CHAPULHUACAN | 1 | CS | 2.1.0 | EQUIPO EN CONSULTORIO DE MEDICINA GENERAL | FONODETECTOR DE LATIDOS FETALES | HGSSA000984 | 35067 | 2.1.1.B.15 | 0 | 4 | 4 | 0 | 0 | 0 | 0 | 0 | 0 | 0
HGSSA000984 | 13 | HIDALGO | 12 | JACALA DE LEDEZMA | 018 | CHAPULHUACAN | 0001 | CHAPULHUACAN | CE | F | CHAPULHUACAN | 1 | CS | 2.1.0 | EQUIPO EN CONSULTORIO DE MEDICINA GENERAL | NEGATOSCOPIO | HGSSA000984 | 40988 | 2.1.1.B.16 | 0 | 6 | 6
HGSSA000984 | 13 | HIDALGO | 12 | JACALA DE LEDEZMA | 018 | CHAPULHUACAN | 0001 | CHAPULHUACAN | CE | F | CHAPULHUACAN | 1 | CS | 2.1.0 | EQUIPO EN CONSULTORIO DE MEDICINA GENERAL | REFRIGERADOR PARA VACUNAS | HGSSA000984 | 533_786_0034 | 2.1.1.B.17 | 0 | 1 | 1
HGSSA000984 | 13 | HIDALGO | 12 | JACALA DE LEDEZMA | 018 | CHAPULHUACAN | 0001 | CHAPULHUACAN | CE | F | CHAPULHUACAN | 1 | CS | 2.1.0 | EQUIPO EN CONSULTORIO DE ESTOMATOLOGIA | UNIDAD ESTOMATOLOGICA CON MODULO INTEGRADO | HGSSA000984 | 34991 | 2.1.3.B.1 | 0 | 1 | 1
HGSSA000984 | 13 | HIDALGO | 12 | JACALA DE LEDEZMA | 018 | CHAPULHUACAN | 0001 | CHAPULHUACAN | CE | F | CHAPULHUACAN | 1 | CS | 2.1.0 | EQUIPO EN CONSULTORIO DE ESTOMATOLOGIA | UNIDAD RADIOLOGICA DENTAL (RAYOS X DENTAL) | HGSSA000984 | 35293 | 2.1.3.B.2 | 0 | 1 | 1
HGSSA000984 | 13 | HIDALGO | 12 | JACALA DE LEDEZMA | 018 | CHAPULHUACAN | 0001 | CHAPULHUACAN | CE | F | CHAPULHUACAN | 1 | CS | 2.1.0 | EQUIPO EN CONSULTORIO DE ESTOMATOLOGIA | AMALGAMADOR | HGSSA000984 | 10082 | 2.1.3.B.3 | 0 | 1 | 1 | 0 | 0 | 0 | 0 | 0 | 0 | 0
HGSSA000984 | 13 | HIDALGO | 12 | JACALA DE LEDEZMA | 018 | CHAPULHUACAN | 0001 | CHAPULHUACAN | CE | F | CHAPULHUACAN | 1 | CS | 2.1.0 | EQUIPO EN CONSULTORIO DE ESTOMATOLOGIA | LAMPARA DE POLIMERIZACION | HGSSA000984 | 35775 | 2.1.3.B.4 | 1 | 1 | 2 | 0 | 0 | 0 | 0 | 1 | 0 | 0
HGSSA000984 | 13 | HIDALGO | 12 | JACALA DE LEDEZMA | 018 | CHAPULHUACAN | 0001 | CHAPULHUACAN | CE | F | CHAPULHUACAN | 1 | CS | 2.1.0 | EQUIPO EN CONSULTORIO DE ESTOMATOLOGIA | AUTOCLAVE DENTAL (ESTERILIZADOR DE CALOR SECO) | HGSSA000984 | 35363 | 2.1.3.B.5.1 | 0 | 1 | 1 | 0 | 0 | 0 | 0 | 0 | 0 | 0
HGSSA000984 | 13 | HIDALGO | 12 | JACALA DE LEDEZMA | 018 | CHAPULHUACAN | 0001 | CHAPULHUACAN | CE | F | CHAPULHUACAN | 1 | CS | 2.1.0 | EQUIPO EN CONSULTORIO DE ESTOMATOLOGIA | ESTERILIZADOR DE VAPOR AUTOGENERADO PARA DENTAL Y MAXILOFACIAL | HGSSA000984 | 531_385_1080 | 2.1.3.B.5.3 | 0 | 0 | 0 | 0 | 0 | 0 | 0 | 0 | 0 | 1
HGSSA000984 | 13 | HIDALGO | 12 | JACALA DE LEDEZMA | 018 | CHAPULHUACAN | 0001 | CHAPULHUACAN | CE | F | CHAPULHUACAN | 1 | CS | 2.1.0 | EQUIPO EN CONSULTORIO DE ESTOMATOLOGIA | UNIDAD RADIOGRAFICA PANORAMICA DENTAL (ORTOPANTOGRAFO) | HGSSA000984 | 531_341_0564 | 2.1.3.B.6 | 0 | 0 | 0 | [6 empty] | 1
HGSSA000984 | 13 | HIDALGO | 12 | JACALA DE LEDEZMA | 018 | CHAPULHUACAN | 0001 | CHAPULHUACAN | CE | F | CHAPULHUACAN | 1 | CS | 2.2.0 | EQUIPO EN CONSULTORIOS DE ESPECIALIDAD | ELECTROCARDIOGRAFO | HGSSA000984 | 36369 | 2.2.1.B.11 | 0 | 1 | 1
HGSSA000984 | 13 | HIDALGO | 12 | JACALA DE LEDEZMA | 018 | CHAPULHUACAN | 0001 | CHAPULHUACAN | CE | F | CHAPULHUACAN | 1 | CS | 2.2.0 | EQUIPO EN CONSULTORIOS DE ESPECIALIDAD | NEGATOSCOPIO | HGSSA000984 | 40988 | 2.2.1.B.32 | 0 | 3 | 3
HGSSA000984 | 13 | HIDALGO | 12 | JACALA DE LEDEZMA | 018 | CHAPULHUACAN | 0001 | CHAPULHUACAN | CE | F | CHAPULHUACAN | 1 | CS | 2.3.0 | EQUIPO EN AREA DE CURACION / OBSERVACION | ELECTROCARDIOGRAFO | HGSSA000984 | 36369 | 2.3.2.B.01 | 0 | 1 | 1
HGSSA000984 | 13 | HIDALGO | 12 | JACALA DE LEDEZMA | 018 | CHAPULHUACAN | 0001 | CHAPULHUACAN | CE | F | CHAPULHUACAN | 1 | CS | 2.3.0 | EQUIPO EN AREA DE CURACION / OBSERVACION | MESA DE EXPLORACION GENERAL | HGSSA000984 | 36065 | 2.3.2.B.02 | 0 | 1 | 1 | 0 | 0 | 0 | 0 | 0 | 0 | 0
HGSSA000984 | 13 | HIDALGO | 12 | JACALA DE LEDEZMA | 018 | CHAPULHUACAN | 0001 | CHAPULHUACAN | CE | F | CHAPULHUACAN | 1 | CS | 2.3.0 | EQUIPO EN AREA DE CURACION / OBSERVACION | CARRO ROJO CON DESFIBRILADOR MONITOR Y EQUIPO DE REANIMACION | HGSSA000984 | 10647 | 2.3.2.B.06 | 0 | 1 | 1
HGSSA000984 | 13 | HIDALGO | 12 | JACALA DE LEDEZMA | 018 | CHAPULHUACAN | 0001 | CHAPULHUACAN | CE | F | CHAPULHUACAN | 1 | CS | 2.3.0 | EQUIPO EN AREA DE CURACION / OBSERVACION | MONITOR DE SIGNOS VITALES BASICO (ECG, PANI. SPO2, TEMP) | HGSSA000984 | 33586 | 2.3.2.B.07 | 0 | 1 | 1
HGSSA000984 | 13 | HIDALGO | 12 | JACALA DE LEDEZMA | 018 | CHAPULHUACAN | 0001 | CHAPULHUACAN | CE | F | CHAPULHUACAN | 1 | CS | 2.3.0 | EQUIPO EN AREA DE CURACION / OBSERVACION | ESFIGMOMANOMETRO MERCURIAL | HGSSA000984 | 531_116_0328 | 2.3.2.B.09 | 0 | 1 | 1
HGSSA000984 | 13 | HIDALGO | 12 | JACALA DE LEDEZMA | 018 | CHAPULHUACAN | 0001 | CHAPULHUACAN | CE | F | CHAPULHUACAN | 1 | CS | 2.3.0 | EQUIPO EN AREA DE CURACION / OBSERVACION | ESFIGMOMANOMETRO ANEROIDE | HGSSA000984 | 531_116_0369 | 2.3.2.B.10 | 0 | 1 | 1
HGSSA000984 | 13 | HIDALGO | 12 | JACALA DE LEDEZMA | 018 | CHAPULHUACAN | 0001 | CHAPULHUACAN | CE | F | CHAPULHUACAN | 1 | CS | 2.3.0 | EQUIPO EN AREA DE CURACION / OBSERVACION | BASCULA PARA BEBE | HGSSA000984 | 35324 | 2.3.2.B.12 | 0 | 1 | 1
HGSSA000984 | 13 | HIDALGO | 12 | JACALA DE LEDEZMA | 018 | CHAPULHUACAN | 0001 | CHAPULHUACAN | CE | F | CHAPULHUACAN | 1 | CS | 2.3.0 | EQUIPO EN AREA DE CURACION / OBSERVACION | NEGATOSCOPIO | HGSSA000984 | 40988 | 2.3.2.B.13 | 0 | 3 | 3
HGSSA000984 | 13 | HIDALGO | 12 | JACALA DE LEDEZMA | 018 | CHAPULHUACAN | 0001 | CHAPULHUACAN | CE | F | CHAPULHUACAN | 1 | CS | 2.4.0 | EQUIPO EN AREA DE TOCOLOGIA Y TOCOCIRUGIA | MESA DE CIRUGIA OBSTETRICA | HGSSA000984 | 13960 | 2.4.1.B.01 | 0 | 1 | 1
HGSSA000984 | 13 | HIDALGO | 12 | JACALA DE LEDEZMA | 018 | CHAPULHUACAN | 0001 | CHAPULHUACAN | CE | F | CHAPULHUACAN | 1 | CS | 2.4.0 | EQUIPO EN AREA DE TOCOLOGIA Y TOCOCIRUGIA | MESA QUIRURGICA | HGSSA000984 | 35393 | 2.4.1.B.02 | 0 | 0 | 0
HGSSA000984 | 13 | HIDALGO | 12 | JACALA DE LEDEZMA | 018 | CHAPULHUACAN | 0001 | CHAPULHUACAN | CE | F | CHAPULHUACAN | 1 | CS | 2.4.0 | EQUIPO EN AREA DE TOCOLOGIA Y TOCOCIRUGIA | UNIDAD DE ANESTESIA BASICA | HGSSA000984 | 34846 | 2.4.1.B.03 | 0 | 0 | 0
HGSSA000984 | 13 | HIDALGO | 12 | JACALA DE LEDEZMA | 018 | CHAPULHUACAN | 0001 | CHAPULHUACAN | CE | F | CHAPULHUACAN | 1 | CS | 2.4.0 | EQUIPO EN AREA DE TOCOLOGIA Y TOCOCIRUGIA | UNIDAD DE ANESTESIA INTERMEDIA | HGSSA000984 | 531_053_0372 | 2.4.1.B.04 | 0 | 0 | 0
HGSSA000984 | 13 | HIDALGO | 12 | JACALA DE LEDEZMA | 018 | CHAPULHUACAN | 0001 | CHAPULHUACAN | CE | F | CHAPULHUACAN | 1 | CS | 2.4.0 | EQUIPO EN AREA DE TOCOLOGIA Y TOCOCIRUGIA | MONITOR DE SIGNOS VITALES BASICO (ECG, PANI. SPO2, TEMP) | HGSSA000984 | 33586 | 2.4.1.B.06 | 0 | 0 | 0
HGSSA000984 | 13 | HIDALGO | 12 | JACALA DE LEDEZMA | 018 | CHAPULHUACAN | 0001 | CHAPULHUACAN | CE | F | CHAPULHUACAN | 1 | CS | 2.4.0 | EQUIPO EN AREA DE TOCOLOGIA Y TOCOCIRUGIA | CUNA DE CALOR RADIANTE | HGSSA000984 | 13250 | 2.4.1.B.08 | 0 | 0 | 0 | [6 empty] | 1
HGSSA000984 | 13 | HIDALGO | 12 | JACALA DE LEDEZMA | 018 | CHAPULHUACAN | 0001 | CHAPULHUACAN | CE | F | CHAPULHUACAN | 1 | CS | 2.4.0 | EQUIPO EN AREA DE TOCOLOGIA Y TOCOCIRUGIA | REANIMADOR MANUAL PARA RECIEN NACIDO | HGSSA000984 | 13367 | 2.4.1.B.09 | 0 | 0 | 0 | [6 empty] | 1
HGSSA000984 | 13 | HIDALGO | 12 | JACALA DE LEDEZMA | 018 | CHAPULHUACAN | 0001 | CHAPULHUACAN | CE | F | CHAPULHUACAN | 1 | CS | 2.4.0 | EQUIPO EN AREA DE TOCOLOGIA Y TOCOCIRUGIA | ASPIRADOR DE SUCCION REGULABLE (DE PARED) | HGSSA000984 | 36778 | 2.4.1.B.10 | 0 | 1 | 1
HGSSA000984 | 13 | HIDALGO | 12 | JACALA DE LEDEZMA | 018 | CHAPULHUACAN | 0001 | CHAPULHUACAN | CE | F | CHAPULHUACAN | 1 | CS | 2.4.0 | EQUIPO EN AREA DE TOCOLOGIA Y TOCOCIRUGIA | LAMPARA QUIRURGICA DOBLE | HGSSA000984 | 12282 | 2.4.1.B.11 | 0 | 1 | 1
HGSSA000984 | 13 | HIDALGO | 12 | JACALA DE LEDEZMA | 018 | CHAPULHUACAN | 0001 | CHAPULHUACAN | CE | F | CHAPULHUACAN | 1 | CS | 2.4.0 | EQUIPO EN AREA DE TOCOLOGIA Y TOCOCIRUGIA | LAMPARA QUIRURGICA PORTATIL PARA EMERGENCIA | HGSSA000984 | 531_562_0905 | 2.4.1.B.13 | 0 | 1 | 1
HGSSA000984 | 13 | HIDALGO | 12 | JACALA DE LEDEZMA | 018 | CHAPULHUACAN | 0001 | CHAPULHUACAN | CE | F | CHAPULHUACAN | 1 | CS | 2.4.0 | EQUIPO EN AREA DE TOCOLOGIA Y TOCOCIRUGIA | ESFIGMOMANOMETRO ANEROIDE | HGSSA000984 | 531_116_0369 | 2.4.1.B.16 | 0 | 1 | 1
HGSSA000984 | 13 | HIDALGO | 12 | JACALA DE LEDEZMA | 018 | CHAPULHUACAN | 0001 | CHAPULHUACAN | CE | F | CHAPULHUACAN | 1 | CS | 2.4.0 | EQUIPO EN AREA DE TOCOLOGIA Y TOCOCIRUGIA | BASCULA PARA BEBE | HGSSA000984 | 35324 | 2.4.1.B.18 | 0 | 1 | 1
HGSSA000984 | 13 | HIDALGO | 12 | JACALA DE LEDEZMA | 018 | CHAPULHUACAN | 0001 | CHAPULHUACAN | CE | F | CHAPULHUACAN | 1 | CS | 2.25.0 | EQUIPO EN LABORATORIO CLINICO | ANALIZADOR DE QUIMICA CLINICA | HGSSA000984 | 533_036_0701 | 2.25.1.B.02 | 1 | 1 | 2 |  | 1
HGSSA000984 | 13 | HIDALGO | 12 | JACALA DE LEDEZMA | 018 | CHAPULHUACAN | 0001 | CHAPULHUACAN | CE | F | CHAPULHUACAN | 1 | CS | 3.1.0 | EQUIPO EN AMBULANCIAS | DESFIBRILADOR AUTOMATIZADO EXTERNO | HGSSA000984 | 531_286_0017 | 3.1.B.02 | 0 | 1 | 1
HGSSA000984 | 13 | HIDALGO | 12 | JACALA DE LEDEZMA | 018 | CHAPULHUACAN | 0001 | CHAPULHUACAN | CE | F | CHAPULHUACAN | 1 | CS | 3.1.0 | EQUIPO EN AMBULANCIAS | BOMBA DE INFUSION PORTATIL | HGSSA000984 | 16491 | 3.1.B.05 | 0 | 0 | 0 | [6 empty] | 1
HGSSA000984 | 13 | HIDALGO | 12 | JACALA DE LEDEZMA | 018 | CHAPULHUACAN | 0001 | CHAPULHUACAN | CE | F | CHAPULHUACAN | 1 | CS | 3.1.0 | EQUIPO EN AMBULANCIAS | ESFIGMOMANOMETRO MERCURIAL | HGSSA000984 | 531_116_0328 | 3.1.B.07 | 0 | 1 | 1
HGSSA000984 | 13 | HIDALGO | 12 | JACALA DE LEDEZMA | 018 | CHAPULHUACAN | 0001 | CHAPULHUACAN | CE | F | CHAPULHUACAN | 1 | CS | 3.1.0 | EQUIPO EN AMBULANCIAS | ESFIGMOMANOMETRO ANEROIDE | HGSSA000984 | 531_116_0369 | 3.1.B.08 | 0 | 1 | 1
HGSSA000984 | 13 | HIDALGO | 12 | JACALA DE LEDEZMA | 018 | CHAPULHUACAN | 0001 | CHAPULHUACAN | CE | F | CHAPULHUACAN | 1 | CS | 3.1.0 | EQUIPO EN AMBULANCIAS | ESTETOSCOPIO BIAURICULAR | HGSSA000984 | 13750 | 3.1.B.10 | 0 | 1 | 1
HGSSA000984 | 13 | HIDALGO | 12 | JACALA DE LEDEZMA | 018 | CHAPULHUACAN | 0001 | CHAPULHUACAN | CE | F | CHAPULHUACAN | 1 | CS | 3.1.0 | EQUIPO EN AMBULANCIAS | OXIMETRO DE PULSO CON DESPLIEGUE DE CURVA DE PLETISMOGRAFIA | HGSSA000984 | 17148 | 3.1.B.11 | 0 | 1 | 1
HGSSA000984 | 13 | HIDALGO | 12 | JACALA DE LEDEZMA | 018 | CHAPULHUACAN | 0001 | CHAPULHUACAN | CE | F | CHAPULHUACAN | 1 | CS | 3.1.0 | EQUIPO EN AMBULANCIAS | VENTILADOR DE TRASLADO NEONATAL | HGSSA000984 | 531_941_1058 | 3.1.B.12 | 0 | 0 | 0 | [6 empty] | 1
HGSSA000984 | 13 | HIDALGO | 12 | JACALA DE LEDEZMA | 018 | CHAPULHUACAN | 0001 | CHAPULHUACAN | CE | F | CHAPULHUACAN | 1 | CS | 3.1.0 | EQUIPO EN AMBULANCIAS | VENTILADOR DE TRASLADO PEDIATRICO-ADULTO | HGSSA000984 | 531_941_0279 | 3.1.B.13 | 0 | 1 | 1 | [6 empty] | 1
HGSSA000984 | 13 | HIDALGO | 12 | JACALA DE LEDEZMA | 018 | CHAPULHUACAN | 0001 | CHAPULHUACAN | CE | F | CHAPULHUACAN | 1 | CS | 3.1.0 | EQUIPO EN AMBULANCIAS | INCUBADORA DE TRASLADO | HGSSA000984 | 531_497_0053 | 3.1.B.14 | 0 | 0 | 0 | [6 empty] | 1
HGSSA000984 | 13 | HIDALGO | 12 | JACALA DE LEDEZMA | 018 | CHAPULHUACAN | 0001 | CHAPULHUACAN | CE | F | CHAPULHUACAN | 1 | CS | 3.1.0 | EQUIPO EN AMBULANCIAS | CAPNOGRAFO | HGSSA000984 | 531_619_0387 | 3.1.B.15 | 0 | 0 | 0 | [6 empty] | 1
HGSSA000984 | 13 | HIDALGO | 12 | JACALA DE LEDEZMA | 018 | CHAPULHUACAN | 0001 | CHAPULHUACAN | CE | F | CHAPULHUACAN | 1 | CS | 3.1.0 | EQUIPO EN AMBULANCIAS | MONITOR DE SIGNOS VITALES DE TRASLADO | HGSSA000984 | 531_619_0411 | 3.1.B.16 | 0 | 0 | 0 | [6 empty] | 1
HGSSA000984 | 13 | HIDALGO | 12 | JACALA DE LEDEZMA | 018 | CHAPULHUACAN | 0001 | CHAPULHUACAN | CE | F | CHAPULHUACAN | 1 | CS | 3.1.0 | EQUIPO EN AMBULANCIAS | ESTUCHE DE DIAGNOSTICO COMPLETO (OFTALMOSCOPIO Y OTOSCOPIO) | HGSSA000984 | estuchediag | 3.1.B.17 | 0 | 1 | 1
HGSSA000984 | 13 | HIDALGO | 12 | JACALA DE LEDEZMA | 018 | CHAPULHUACAN | 0001 | CHAPULHUACAN | CE | F | CHAPULHUACAN | 1 | CS | 3.3.0 | EQUIPO EN AREA DE CENTRAL DE ESTERILIZACION Y EQUIPO | ESTERILIZADOR DE VAPOR | HGSSA000984 | 35366 | 3.3.1.B.1 | 0 | 1 | 1
HGSSA000984 | 13 | HIDALGO | 12 | JACALA DE LEDEZMA | 018 | CHAPULHUACAN | 0001 | CHAPULHUACAN | CE | F | CHAPULHUACAN | 1 | CS | 3.5.0 | FARMACIA | REFRIGERADOR DE FARMACIA | HGSSA000984 | 17156 | 3.5.B.1.1 | 0 | 1 | 1 | [6 empty] | 1
HGSSA000984 | 13 | HIDALGO | 12 | JACALA DE LEDEZMA | 018 | CHAPULHUACAN | 0001 | CHAPULHUACAN | CE | F | CHAPULHUACAN | 1 | CS | 3.5.0 | FARMACIA | REFRIGERADOR PARA VACUNAS | HGSSA000984 | 533_786_0034 | 3.5.B.1.2 | 0 | 1 | 1
HGSSA000996 | 13 | HIDALGO | 12 | JACALA DE LEDEZMA | 018 | CHAPULHUACAN | 0008 | CAHUAZAS (HACIENDA DE CAHUAZAS) | CE | A | CAHUAZAS HACIENDA DE CAHUAZAS | 1 | CS | 2.1.0 | EQUIPO EN CONSULTORIO DE MEDICINA GENERAL | ESFIGMOMANOMETRO MERCURIAL | HGSSA000996 | 531_116_0328 | 2.1.1.B.01 | 1 | 1 | 2 | 0 | 0 | 1 | 0 | 0 | 0 | 2
HGSSA000996 | 13 | HIDALGO | 12 | JACALA DE LEDEZMA | 018 | CHAPULHUACAN | 0008 | CAHUAZAS (HACIENDA DE CAHUAZAS) | CE | A | CAHUAZAS HACIENDA DE CAHUAZAS | 1 | CS | 2.1.0 | EQUIPO EN CONSULTORIO DE MEDICINA GENERAL | ESTETOSCOPIO BIAURICULAR | HGSSA000996 | 13750 | 2.1.1.B.04 | 0 | 1 | 1 | 0 | 0 | 0 | 0 | 0 | 0 | 0
HGSSA000996 | 13 | HIDALGO | 12 | JACALA DE LEDEZMA | 018 | CHAPULHUACAN | 0008 | CAHUAZAS (HACIENDA DE CAHUAZAS) | CE | A | CAHUAZAS HACIENDA DE CAHUAZAS | 1 | CS | 2.1.0 | EQUIPO EN CONSULTORIO DE MEDICINA GENERAL | ESTETOSCOPIO FETAL O DE PINARD | HGSSA000996 | 32659 | 2.1.1.B.05 | 0 | 1 | 1 | 0 | 0 | 0 | 0 | 0 | 0 | 1
HGSSA000996 | 13 | HIDALGO | 12 | JACALA DE LEDEZMA | 018 | CHAPULHUACAN | 0008 | CAHUAZAS (HACIENDA DE CAHUAZAS) | CE | A | CAHUAZAS HACIENDA DE CAHUAZAS | 1 | CS | 2.1.0 | EQUIPO EN CONSULTORIO DE MEDICINA GENERAL | ESTUCHE DE DIAGNOSTICO COMPLETO (OFTALMOSCOPIO Y OTOSCOPIO) | HGSSA000996 | estuchediag | 2.1.1.B.06 | 0 | 1 | 1
HGSSA000996 | 13 | HIDALGO | 12 | JACALA DE LEDEZMA | 018 | CHAPULHUACAN | 0008 | CAHUAZAS (HACIENDA DE CAHUAZAS) | CE | A | CAHUAZAS HACIENDA DE CAHUAZAS | 1 | CS | 2.1.0 | EQUIPO EN CONSULTORIO DE MEDICINA GENERAL | BASCULA CON ESTADIMETRO | HGSSA000996 | 35323 | 2.1.1.B.07 | 1 | 1 | 2 | 0 | 0 | 1 | 0 | 0 | 0 | 0
HGSSA000996 | 13 | HIDALGO | 12 | JACALA DE LEDEZMA | 018 | CHAPULHUACAN | 0008 | CAHUAZAS (HACIENDA DE CAHUAZAS) | CE | A | CAHUAZAS HACIENDA DE CAHUAZAS | 1 | CS | 2.1.0 | EQUIPO EN CONSULTORIO DE MEDICINA GENERAL | BASCULA PARA BEBE | HGSSA000996 | 35324 | 2.1.1.B.08 | 0 | 1 | 1 | 0 | 0 | 0 | 0 | 0 | 0 | 0
HGSSA000996 | 13 | HIDALGO | 12 | JACALA DE LEDEZMA | 018 | CHAPULHUACAN | 0008 | CAHUAZAS (HACIENDA DE CAHUAZAS) | CE | A | CAHUAZAS HACIENDA DE CAHUAZAS | 1 | CS | 2.1.0 | EQUIPO EN CONSULTORIO DE MEDICINA GENERAL | LAMPARA DE HAZ DIRECCIONABLE | HGSSA000996 | 36843 | 2.1.1.B.09 | 1 | 1 | 2 | 0 | 0 | 1 | 0 | 0 | 0 | 0
HGSSA000996 | 13 | HIDALGO | 12 | JACALA DE LEDEZMA | 018 | CHAPULHUACAN | 0008 | CAHUAZAS (HACIENDA DE CAHUAZAS) | CE | A | CAHUAZAS HACIENDA DE CAHUAZAS | 1 | CS | 2.1.0 | EQUIPO EN CONSULTORIO DE MEDICINA GENERAL | MESA DE EXPLORACION GENERAL | HGSSA000996 | 36065 | 2.1.1.B.10 | 1 | 2 | 3 | 0 | 0 | 0 | 0 | 1 | 0 | 0
HGSSA000996 | 13 | HIDALGO | 12 | JACALA DE LEDEZMA | 018 | CHAPULHUACAN | 0008 | CAHUAZAS (HACIENDA DE CAHUAZAS) | CE | A | CAHUAZAS HACIENDA DE CAHUAZAS | 1 | CS | 2.1.0 | EQUIPO EN CONSULTORIO DE MEDICINA GENERAL | FONODETECTOR DE LATIDOS FETALES | HGSSA000996 | 35067 | 2.1.1.B.15 | 0 | 1 | 1 | 0 | 0 | 0 | 0 | 0 | 0 | 0
HGSSA000996 | 13 | HIDALGO | 12 | JACALA DE LEDEZMA | 018 | CHAPULHUACAN | 0008 | CAHUAZAS (HACIENDA DE CAHUAZAS) | CE | A | CAHUAZAS HACIENDA DE CAHUAZAS | 1 | CS | 2.1.0 | EQUIPO EN CONSULTORIO DE MEDICINA GENERAL | NEGATOSCOPIO | HGSSA000996 | 40988 | 2.1.1.B.16 | 0 | 0 | 0
HGSSA000996 | 13 | HIDALGO | 12 | JACALA DE LEDEZMA | 018 | CHAPULHUACAN | 0008 | CAHUAZAS (HACIENDA DE CAHUAZAS) | CE | A | CAHUAZAS HACIENDA DE CAHUAZAS | 1 | CS | 2.1.0 | EQUIPO EN CONSULTORIO DE MEDICINA GENERAL | REFRIGERADOR PARA VACUNAS | HGSSA000996 | 533_786_0034 | 2.1.1.B.17 | 4 | 0 | 4 |  | 1 |  | 1 | 1 | 1
HGSSA000996 | 13 | HIDALGO | 12 | JACALA DE LEDEZMA | 018 | CHAPULHUACAN | 0008 | CAHUAZAS (HACIENDA DE CAHUAZAS) | CE | A | CAHUAZAS HACIENDA DE CAHUAZAS | 1 | CS | 2.1.0 | EQUIPO EN CONSULTORIO DE ESTOMATOLOGIA | AUTOCLAVE DENTAL (ESTERILIZADOR DE CALOR SECO) | HGSSA000996 | 35363 | 2.1.3.B.5.1 | 0 | 0 | 0 | 0 | 0 | 0 | 0 | 0 | 0 | 0
HGSSA001001 | 13 | HIDALGO | 12 | JACALA DE LEDEZMA | 018 | CHAPULHUACAN | 0020 | MIAHUATLA | CE | A | MIAHUATLA | 1 | CS | 2.1.0 | EQUIPO EN CONSULTORIO DE MEDICINA GENERAL | ESFIGMOMANOMETRO MERCURIAL | HGSSA001001 | 531_116_0328 | 2.1.1.B.01 | 2 | 0 | 2 | 0 | 0 | 2 | 0 | 0 | 0 | 2
HGSSA001001 | 13 | HIDALGO | 12 | JACALA DE LEDEZMA | 018 | CHAPULHUACAN | 0020 | MIAHUATLA | CE | A | MIAHUATLA | 1 | CS | 2.1.0 | EQUIPO EN CONSULTORIO DE MEDICINA GENERAL | ESFIGMOMANOMETRO ANEROIDE | HGSSA001001 | 531_116_0369 | 2.1.1.B.02 | 0 | 0 | 0 | [6 empty] | 1
HGSSA001001 | 13 | HIDALGO | 12 | JACALA DE LEDEZMA | 018 | CHAPULHUACAN | 0020 | MIAHUATLA | CE | A | MIAHUATLA | 1 | CS | 2.1.0 | EQUIPO EN CONSULTORIO DE MEDICINA GENERAL | ESTETOSCOPIO BIAURICULAR | HGSSA001001 | 13750 | 2.1.1.B.04 | 1 | 2 | 3 | 0 | 0 | 1 | 0 | 0 | 0 | 0
HGSSA001001 | 13 | HIDALGO | 12 | JACALA DE LEDEZMA | 018 | CHAPULHUACAN | 0020 | MIAHUATLA | CE | A | MIAHUATLA | 1 | CS | 2.1.0 | EQUIPO EN CONSULTORIO DE MEDICINA GENERAL | ESTETOSCOPIO FETAL O DE PINARD | HGSSA001001 | 32659 | 2.1.1.B.05 | 0 | 2 | 2 | 0 | 0 | 0 | 0 | 0 | 0 | 0
HGSSA001001 | 13 | HIDALGO | 12 | JACALA DE LEDEZMA | 018 | CHAPULHUACAN | 0020 | MIAHUATLA | CE | A | MIAHUATLA | 1 | CS | 2.1.0 | EQUIPO EN CONSULTORIO DE MEDICINA GENERAL | ESTUCHE DE DIAGNOSTICO COMPLETO (OFTALMOSCOPIO Y OTOSCOPIO) | HGSSA001001 | estuchediag | 2.1.1.B.06 | 0 | 1 | 1
HGSSA001001 | 13 | HIDALGO | 12 | JACALA DE LEDEZMA | 018 | CHAPULHUACAN | 0020 | MIAHUATLA | CE | A | MIAHUATLA | 1 | CS | 2.1.0 | EQUIPO EN CONSULTORIO DE MEDICINA GENERAL | BASCULA CON ESTADIMETRO | HGSSA001001 | 35323 | 2.1.1.B.07 | 0 | 1 | 1 | 0 | 0 | 0 | 0 | 0 | 0 | 0
HGSSA001001 | 13 | HIDALGO | 12 | JACALA DE LEDEZMA | 018 | CHAPULHUACAN | 0020 | MIAHUATLA | CE | A | MIAHUATLA | 1 | CS | 2.1.0 | EQUIPO EN CONSULTORIO DE MEDICINA GENERAL | BASCULA PARA BEBE | HGSSA001001 | 35324 | 2.1.1.B.08 | 0 | 2 | 2 | 0 | 0 | 0 | 0 | 0 | 0 | 0
HGSSA001001 | 13 | HIDALGO | 12 | JACALA DE LEDEZMA | 018 | CHAPULHUACAN | 0020 | MIAHUATLA | CE | A | MIAHUATLA | 1 | CS | 2.1.0 | EQUIPO EN CONSULTORIO DE MEDICINA GENERAL | LAMPARA DE HAZ DIRECCIONABLE | HGSSA001001 | 36843 | 2.1.1.B.09 | 2 | 2 | 4 | 0 | 0 | 1 | 0 | 1 | 0 | 1
HGSSA001001 | 13 | HIDALGO | 12 | JACALA DE LEDEZMA | 018 | CHAPULHUACAN | 0020 | MIAHUATLA | CE | A | MIAHUATLA | 1 | CS | 2.1.0 | EQUIPO EN CONSULTORIO DE MEDICINA GENERAL | MESA DE EXPLORACION GENERAL | HGSSA001001 | 36065 | 2.1.1.B.10 | 1 | 1 | 2 | 0 | 0 | 0 | 0 | 1 | 0 | 0
HGSSA001001 | 13 | HIDALGO | 12 | JACALA DE LEDEZMA | 018 | CHAPULHUACAN | 0020 | MIAHUATLA | CE | A | MIAHUATLA | 1 | CS | 2.1.0 | EQUIPO EN CONSULTORIO DE MEDICINA GENERAL | NEGATOSCOPIO | HGSSA001001 | 40988 | 2.1.1.B.16 | 0 | 0 | 0 | [6 empty] | 1
HGSSA001001 | 13 | HIDALGO | 12 | JACALA DE LEDEZMA | 018 | CHAPULHUACAN | 0020 | MIAHUATLA | CE | A | MIAHUATLA | 1 | CS | 2.1.0 | EQUIPO EN CONSULTORIO DE MEDICINA GENERAL | REFRIGERADOR PARA VACUNAS | HGSSA001001 | 533_786_0034 | 2.1.1.B.17 | 0 | 0 | 0 | [6 empty] | 1
HGSSA001013 | 13 | HIDALGO | 12 | JACALA DE LEDEZMA | 018 | CHAPULHUACAN | 0034 | SAN RAFAEL | CE | A | SAN RAFAEL | 1 | CS | 2.1.0 | EQUIPO EN CONSULTORIO DE MEDICINA GENERAL | ESFIGMOMANOMETRO MERCURIAL | HGSSA001013 | 531_116_0328 | 2.1.1.B.01 | 2 | 1 | 3 | 0 | 0 | 2 | 0 | 0 | 0 | 2
HGSSA001013 | 13 | HIDALGO | 12 | JACALA DE LEDEZMA | 018 | CHAPULHUACAN | 0034 | SAN RAFAEL | CE | A | SAN RAFAEL | 1 | CS | 2.1.0 | EQUIPO EN CONSULTORIO DE MEDICINA GENERAL | ESTETOSCOPIO BIAURICULAR | HGSSA001013 | 13750 | 2.1.1.B.04 | 0 | 2 | 2 | 0 | 0 | 0 | 0 | 0 | 0 | 0
HGSSA001013 | 13 | HIDALGO | 12 | JACALA DE LEDEZMA | 018 | CHAPULHUACAN | 0034 | SAN RAFAEL | CE | A | SAN RAFAEL | 1 | CS | 2.1.0 | EQUIPO EN CONSULTORIO DE MEDICINA GENERAL | ESTETOSCOPIO FETAL O DE PINARD | HGSSA001013 | 32659 | 2.1.1.B.05 | 0 | 1 | 1 | 0 | 0 | 0 | 0 | 0 | 0 | 0
HGSSA001013 | 13 | HIDALGO | 12 | JACALA DE LEDEZMA | 018 | CHAPULHUACAN | 0034 | SAN RAFAEL | CE | A | SAN RAFAEL | 1 | CS | 2.1.0 | EQUIPO EN CONSULTORIO DE MEDICINA GENERAL | BASCULA CON ESTADIMETRO | HGSSA001013 | 35323 | 2.1.1.B.07 | 0 | 1 | 1 | 0 | 0 | 0 | 0 | 0 | 0 | 0
HGSSA001013 | 13 | HIDALGO | 12 | JACALA DE LEDEZMA | 018 | CHAPULHUACAN | 0034 | SAN RAFAEL | CE | A | SAN RAFAEL | 1 | CS | 2.1.0 | EQUIPO EN CONSULTORIO DE MEDICINA GENERAL | BASCULA PARA BEBE | HGSSA001013 | 35324 | 2.1.1.B.08 | 0 | 1 | 1 | 0 | 0 | 0 | 0 | 0 | 0 | 0
HGSSA001013 | 13 | HIDALGO | 12 | JACALA DE LEDEZMA | 018 | CHAPULHUACAN | 0034 | SAN RAFAEL | CE | A | SAN RAFAEL | 1 | CS | 2.1.0 | EQUIPO EN CONSULTORIO DE MEDICINA GENERAL | MESA DE EXPLORACION GENERAL | HGSSA001013 | 36065 | 2.1.1.B.10 | 0 | 2 | 2 | 0 | 0 | 0 | 0 | 0 | 0 | 0
HGSSA001013 | 13 | HIDALGO | 12 | JACALA DE LEDEZMA | 018 | CHAPULHUACAN | 0034 | SAN RAFAEL | CE | A | SAN RAFAEL | 1 | CS | 2.1.0 | EQUIPO EN CONSULTORIO DE MEDICINA GENERAL | REFRIGERADOR PARA VACUNAS | HGSSA001013 | 533_786_0034 | 2.1.1.B.17 | 0 | 1 | 1
HGSSA001025 | 13 | HIDALGO | 12 | JACALA DE LEDEZMA | 018 | CHAPULHUACAN | 0035 | SANTA ANA DE ALLENDE | CE | A | SANTA ANA DE ALLENDE | 1 | CS | 2.1.0 | EQUIPO EN CONSULTORIO DE MEDICINA GENERAL | ESFIGMOMANOMETRO MERCURIAL | HGSSA001025 | 531_116_0328 | 2.1.1.B.01 | 4 | 0 | 4 | 0 | 0 | 4 | 0 | 0 | 0 | 4
HGSSA001025 | 13 | HIDALGO | 12 | JACALA DE LEDEZMA | 018 | CHAPULHUACAN | 0035 | SANTA ANA DE ALLENDE | CE | A | SANTA ANA DE ALLENDE | 1 | CS | 2.1.0 | EQUIPO EN CONSULTORIO DE MEDICINA GENERAL | ESFIGMOMANOMETRO ELECTRONICO | HGSSA001025 | 13106 | 2.1.1.B.03 | 0 | 0 | 0 | [6 empty] | 1
HGSSA001025 | 13 | HIDALGO | 12 | JACALA DE LEDEZMA | 018 | CHAPULHUACAN | 0035 | SANTA ANA DE ALLENDE | CE | A | SANTA ANA DE ALLENDE | 1 | CS | 2.1.0 | EQUIPO EN CONSULTORIO DE MEDICINA GENERAL | ESTETOSCOPIO BIAURICULAR | HGSSA001025 | 13750 | 2.1.1.B.04 | 3 | 0 | 3 | 0 | 0 | 3 | 0 | 0 | 0 | 5
HGSSA001025 | 13 | HIDALGO | 12 | JACALA DE LEDEZMA | 018 | CHAPULHUACAN | 0035 | SANTA ANA DE ALLENDE | CE | A | SANTA ANA DE ALLENDE | 1 | CS | 2.1.0 | EQUIPO EN CONSULTORIO DE MEDICINA GENERAL | ESTETOSCOPIO FETAL O DE PINARD | HGSSA001025 | 32659 | 2.1.1.B.05 | 0 | 2 | 2 | 0 | 0 | 0 | 0 | 0 | 0 | 0
HGSSA001025 | 13 | HIDALGO | 12 | JACALA DE LEDEZMA | 018 | CHAPULHUACAN | 0035 | SANTA ANA DE ALLENDE | CE | A | SANTA ANA DE ALLENDE | 1 | CS | 2.1.0 | EQUIPO EN CONSULTORIO DE MEDICINA GENERAL | ESTUCHE DE DIAGNOSTICO COMPLETO (OFTALMOSCOPIO Y OTOSCOPIO) | HGSSA001025 | estuchediag | 2.1.1.B.06 | 0 | 1 | 1
HGSSA001025 | 13 | HIDALGO | 12 | JACALA DE LEDEZMA | 018 | CHAPULHUACAN | 0035 | SANTA ANA DE ALLENDE | CE | A | SANTA ANA DE ALLENDE | 1 | CS | 2.1.0 | EQUIPO EN CONSULTORIO DE MEDICINA GENERAL | BASCULA CON ESTADIMETRO | HGSSA001025 | 35323 | 2.1.1.B.07 | 0 | 1 | 1 | 0 | 0 | 0 | 0 | 0 | 0 | 0
HGSSA001025 | 13 | HIDALGO | 12 | JACALA DE LEDEZMA | 018 | CHAPULHUACAN | 0035 | SANTA ANA DE ALLENDE | CE | A | SANTA ANA DE ALLENDE | 1 | CS | 2.1.0 | EQUIPO EN CONSULTORIO DE MEDICINA GENERAL | BASCULA PARA BEBE | HGSSA001025 | 35324 | 2.1.1.B.08 | 0 | 1 | 1 | 0 | 0 | 0 | 0 | 0 | 0 | 0
HGSSA001025 | 13 | HIDALGO | 12 | JACALA DE LEDEZMA | 018 | CHAPULHUACAN | 0035 | SANTA ANA DE ALLENDE | CE | A | SANTA ANA DE ALLENDE | 1 | CS | 2.1.0 | EQUIPO EN CONSULTORIO DE MEDICINA GENERAL | LAMPARA DE HAZ DIRECCIONABLE | HGSSA001025 | 36843 | 2.1.1.B.09 | 2 | 2 | 4 | 0 | 0 | 2 | 0 | 0 | 0 | 3
HGSSA001025 | 13 | HIDALGO | 12 | JACALA DE LEDEZMA | 018 | CHAPULHUACAN | 0035 | SANTA ANA DE ALLENDE | CE | A | SANTA ANA DE ALLENDE | 1 | CS | 2.1.0 | EQUIPO EN CONSULTORIO DE MEDICINA GENERAL | MESA DE EXPLORACION GENERAL | HGSSA001025 | 36065 | 2.1.1.B.10 | 0 | 2 | 2 | 0 | 0 | 0 | 0 | 0 | 0 | 0
HGSSA001025 | 13 | HIDALGO | 12 | JACALA DE LEDEZMA | 018 | CHAPULHUACAN | 0035 | SANTA ANA DE ALLENDE | CE | A | SANTA ANA DE ALLENDE | 1 | CS | 2.1.0 | EQUIPO EN CONSULTORIO DE MEDICINA GENERAL | CARTILLAS DE AGUDEZA VISUAL | HGSSA001025 | 16800 | 2.1.1.B.11 | 0 | 0 | 0 | [6 empty] | 2
HGSSA001025 | 13 | HIDALGO | 12 | JACALA DE LEDEZMA | 018 | CHAPULHUACAN | 0035 | SANTA ANA DE ALLENDE | CE | A | SANTA ANA DE ALLENDE | 1 | CS | 2.1.0 | EQUIPO EN CONSULTORIO DE MEDICINA GENERAL | FONODETECTOR DE LATIDOS FETALES | HGSSA001025 | 35067 | 2.1.1.B.15 | 0 | 1 | 1 | 0 | 0 | 0 | 0 | 0 | 0 | 0
HGSSA001025 | 13 | HIDALGO | 12 | JACALA DE LEDEZMA | 018 | CHAPULHUACAN | 0035 | SANTA ANA DE ALLENDE | CE | A | SANTA ANA DE ALLENDE | 1 | CS | 2.1.0 | EQUIPO EN CONSULTORIO DE MEDICINA GENERAL | NEGATOSCOPIO | HGSSA001025 | 40988 | 2.1.1.B.16 | 0 | 2 | 2
HGSSA001025 | 13 | HIDALGO | 12 | JACALA DE LEDEZMA | 018 | CHAPULHUACAN | 0035 | SANTA ANA DE ALLENDE | CE | A | SANTA ANA DE ALLENDE | 1 | CS | 2.1.0 | EQUIPO EN CONSULTORIO DE MEDICINA GENERAL | REFRIGERADOR PARA VACUNAS | HGSSA001025 | 533_786_0034 | 2.1.1.B.17 | 1 | 1 | 2 |  |  |  |  | 1
HGSSA001025 | 13 | HIDALGO | 12 | JACALA DE LEDEZMA | 018 | CHAPULHUACAN | 0035 | SANTA ANA DE ALLENDE | CE | A | SANTA ANA DE ALLENDE | 1 | CS | 3.3.0 | EQUIPO EN AREA DE CENTRAL DE ESTERILIZACION Y EQUIPO | ESTERILIZADOR DE VAPOR | HGSSA001025 | 35366 | 3.3.1.B.1 | 0 | 1 | 1
HGSSA001025 | 13 | HIDALGO | 12 | JACALA DE LEDEZMA | 018 | CHAPULHUACAN | 0035 | SANTA ANA DE ALLENDE | CE | A | SANTA ANA DE ALLENDE | 1 | CS | 3.5.0 | FARMACIA | REFRIGERADOR DE FARMACIA | HGSSA001025 | 17156 | 3.5.B.1.1 | 0 | 0 | 0 | [6 empty] | 1
HGSSA001025 | 13 | HIDALGO | 12 | JACALA DE LEDEZMA | 018 | CHAPULHUACAN | 0035 | SANTA ANA DE ALLENDE | CE | A | SANTA ANA DE ALLENDE | 1 | CS | 3.5.0 | FARMACIA | REFRIGERADOR PARA VACUNAS | HGSSA001025 | 533_786_0034 | 3.5.B.1.2 | 1 | 1 | 2 |  |  |  |  | 1
HGSSA001030 | 13 | HIDALGO | 12 | JACALA DE LEDEZMA | 018 | CHAPULHUACAN | 0037 | SAUCILLO (SAUCILLO AGUA NUEVA) | CE | A | SAUCILLO SAUCILLO AGUA NUEVA | 1 | CS | 2.1.0 | EQUIPO EN CONSULTORIO DE MEDICINA GENERAL | ESFIGMOMANOMETRO MERCURIAL | HGSSA001030 | 531_116_0328 | 2.1.1.B.01 | 1 | 0 | 1 | 0 | 0 | 1 | 0 | 0 | 0 | 2
HGSSA001030 | 13 | HIDALGO | 12 | JACALA DE LEDEZMA | 018 | CHAPULHUACAN | 0037 | SAUCILLO (SAUCILLO AGUA NUEVA) | CE | A | SAUCILLO SAUCILLO AGUA NUEVA | 1 | CS | 2.1.0 | EQUIPO EN CONSULTORIO DE MEDICINA GENERAL | ESTETOSCOPIO BIAURICULAR | HGSSA001030 | 13750 | 2.1.1.B.04 | 1 | 2 | 3 | 0 | 0 | 1 | 0 | 0 | 0 | 0
HGSSA001030 | 13 | HIDALGO | 12 | JACALA DE LEDEZMA | 018 | CHAPULHUACAN | 0037 | SAUCILLO (SAUCILLO AGUA NUEVA) | CE | A | SAUCILLO SAUCILLO AGUA NUEVA | 1 | CS | 2.1.0 | EQUIPO EN CONSULTORIO DE MEDICINA GENERAL | ESTETOSCOPIO FETAL O DE PINARD | HGSSA001030 | 32659 | 2.1.1.B.05 | 0 | 1 | 1 | 0 | 0 | 0 | 0 | 0 | 0 | 0
HGSSA001030 | 13 | HIDALGO | 12 | JACALA DE LEDEZMA | 018 | CHAPULHUACAN | 0037 | SAUCILLO (SAUCILLO AGUA NUEVA) | CE | A | SAUCILLO SAUCILLO AGUA NUEVA | 1 | CS | 2.1.0 | EQUIPO EN CONSULTORIO DE MEDICINA GENERAL | BASCULA CON ESTADIMETRO | HGSSA001030 | 35323 | 2.1.1.B.07 | 1 | 2 | 3 | 0 | 0 | 0 | 0 | 1 | 0 | 0
HGSSA001030 | 13 | HIDALGO | 12 | JACALA DE LEDEZMA | 018 | CHAPULHUACAN | 0037 | SAUCILLO (SAUCILLO AGUA NUEVA) | CE | A | SAUCILLO SAUCILLO AGUA NUEVA | 1 | CS | 2.1.0 | EQUIPO EN CONSULTORIO DE MEDICINA GENERAL | BASCULA PARA BEBE | HGSSA001030 | 35324 | 2.1.1.B.08 | 0 | 2 | 2 | 0 | 0 | 0 | 0 | 0 | 0 | 0
HGSSA001030 | 13 | HIDALGO | 12 | JACALA DE LEDEZMA | 018 | CHAPULHUACAN | 0037 | SAUCILLO (SAUCILLO AGUA NUEVA) | CE | A | SAUCILLO SAUCILLO AGUA NUEVA | 1 | CS | 2.1.0 | EQUIPO EN CONSULTORIO DE MEDICINA GENERAL | LAMPARA DE HAZ DIRECCIONABLE | HGSSA001030 | 36843 | 2.1.1.B.09 | 1 | 0 | 1 | 0 | 0 | 1 | 0 | 0 | 0 | 0
HGSSA001030 | 13 | HIDALGO | 12 | JACALA DE LEDEZMA | 018 | CHAPULHUACAN | 0037 | SAUCILLO (SAUCILLO AGUA NUEVA) | CE | A | SAUCILLO SAUCILLO AGUA NUEVA | 1 | CS | 2.1.0 | EQUIPO EN CONSULTORIO DE MEDICINA GENERAL | MESA DE EXPLORACION GENERAL | HGSSA001030 | 36065 | 2.1.1.B.10 | 0 | 2 | 2 | 0 | 0 | 0 | 0 | 0 | 0 | 0
HGSSA001030 | 13 | HIDALGO | 12 | JACALA DE LEDEZMA | 018 | CHAPULHUACAN | 0037 | SAUCILLO (SAUCILLO AGUA NUEVA) | CE | A | SAUCILLO SAUCILLO AGUA NUEVA | 1 | CS | 2.1.0 | EQUIPO EN CONSULTORIO DE MEDICINA GENERAL | NEGATOSCOPIO | HGSSA001030 | 40988 | 2.1.1.B.16 | 1 | 0 | 1 |  |  |  | 1
HGSSA001042 | 13 | HIDALGO | 12 | JACALA DE LEDEZMA | 018 | CHAPULHUACAN | 0040 | SOLEDAD DEL COYOL | CE | A | SOLEDAD DEL COYOL | 1 | CS | 2.1.0 | EQUIPO EN CONSULTORIO DE MEDICINA GENERAL | ESFIGMOMANOMETRO MERCURIAL | HGSSA001042 | 531_116_0328 | 2.1.1.B.01 | 2 | 0 | 2 | 0 | 0 | 2 | 0 | 0 | 0 | 2
HGSSA001042 | 13 | HIDALGO | 12 | JACALA DE LEDEZMA | 018 | CHAPULHUACAN | 0040 | SOLEDAD DEL COYOL | CE | A | SOLEDAD DEL COYOL | 1 | CS | 2.1.0 | EQUIPO EN CONSULTORIO DE MEDICINA GENERAL | ESTETOSCOPIO BIAURICULAR | HGSSA001042 | 13750 | 2.1.1.B.04 | 0 | 1 | 1 | 0 | 0 | 0 | 0 | 0 | 0 | 2
HGSSA001042 | 13 | HIDALGO | 12 | JACALA DE LEDEZMA | 018 | CHAPULHUACAN | 0040 | SOLEDAD DEL COYOL | CE | A | SOLEDAD DEL COYOL | 1 | CS | 2.1.0 | EQUIPO EN CONSULTORIO DE MEDICINA GENERAL | ESTETOSCOPIO FETAL O DE PINARD | HGSSA001042 | 32659 | 2.1.1.B.05 | 0 | 2 | 2 | 0 | 0 | 0 | 0 | 0 | 0 | 0
HGSSA001042 | 13 | HIDALGO | 12 | JACALA DE LEDEZMA | 018 | CHAPULHUACAN | 0040 | SOLEDAD DEL COYOL | CE | A | SOLEDAD DEL COYOL | 1 | CS | 2.1.0 | EQUIPO EN CONSULTORIO DE MEDICINA GENERAL | ESTUCHE DE DIAGNOSTICO COMPLETO (OFTALMOSCOPIO Y OTOSCOPIO) | HGSSA001042 | estuchediag | 2.1.1.B.06 | 0 | 1 | 1
HGSSA001042 | 13 | HIDALGO | 12 | JACALA DE LEDEZMA | 018 | CHAPULHUACAN | 0040 | SOLEDAD DEL COYOL | CE | A | SOLEDAD DEL COYOL | 1 | CS | 2.1.0 | EQUIPO EN CONSULTORIO DE MEDICINA GENERAL | BASCULA CON ESTADIMETRO | HGSSA001042 | 35323 | 2.1.1.B.07 | 1 | 0 | 1 | 0 | 0 | 1 | 0 | 0 | 0 | 0
HGSSA001042 | 13 | HIDALGO | 12 | JACALA DE LEDEZMA | 018 | CHAPULHUACAN | 0040 | SOLEDAD DEL COYOL | CE | A | SOLEDAD DEL COYOL | 1 | CS | 2.1.0 | EQUIPO EN CONSULTORIO DE MEDICINA GENERAL | BASCULA PARA BEBE | HGSSA001042 | 35324 | 2.1.1.B.08 | 1 | 0 | 1 | 0 | 0 | 1 | 0 | 0 | 0 | 0
HGSSA001042 | 13 | HIDALGO | 12 | JACALA DE LEDEZMA | 018 | CHAPULHUACAN | 0040 | SOLEDAD DEL COYOL | CE | A | SOLEDAD DEL COYOL | 1 | CS | 2.1.0 | EQUIPO EN CONSULTORIO DE MEDICINA GENERAL | LAMPARA DE HAZ DIRECCIONABLE | HGSSA001042 | 36843 | 2.1.1.B.09 | 0 | 0 | 0 | [6 empty] | 2
HGSSA001042 | 13 | HIDALGO | 12 | JACALA DE LEDEZMA | 018 | CHAPULHUACAN | 0040 | SOLEDAD DEL COYOL | CE | A | SOLEDAD DEL COYOL | 1 | CS | 2.1.0 | EQUIPO EN CONSULTORIO DE MEDICINA GENERAL | MESA DE EXPLORACION GENERAL | HGSSA001042 | 36065 | 2.1.1.B.10 | 0 | 2 | 2 | 0 | 0 | 0 | 0 | 0 | 0 | 0
HGSSA001042 | 13 | HIDALGO | 12 | JACALA DE LEDEZMA | 018 | CHAPULHUACAN | 0040 | SOLEDAD DEL COYOL | CE | A | SOLEDAD DEL COYOL | 1 | CS | 2.1.0 | EQUIPO EN CONSULTORIO DE MEDICINA GENERAL | NEGATOSCOPIO | HGSSA001042 | 40988 | 2.1.1.B.16 | 1 | 0 | 1 |  | 1 |  |  |  |  | 1
HGSSA001042 | 13 | HIDALGO | 12 | JACALA DE LEDEZMA | 018 | CHAPULHUACAN | 0040 | SOLEDAD DEL COYOL | CE | A | SOLEDAD DEL COYOL | 1 | CS | 2.1.0 | EQUIPO EN CONSULTORIO DE MEDICINA GENERAL | REFRIGERADOR PARA VACUNAS | HGSSA001042 | 533_786_0034 | 2.1.1.B.17 | 0 | 0 | 0 | [6 empty] | 1
HGSSA001042 | 13 | HIDALGO | 12 | JACALA DE LEDEZMA | 018 | CHAPULHUACAN | 0040 | SOLEDAD DEL COYOL | CE | A | SOLEDAD DEL COYOL | 1 | CS | 2.1.0 | EQUIPO EN CONSULTORIO DE ESTOMATOLOGIA | ESTERILIZADOR DE VAPOR AUTOGENERADO PARA DENTAL Y MAXILOFACIAL | HGSSA001042 | 531_385_1080 | 2.1.3.B.5.3 | 0 | 0 | 0
HGSSA001042 | 13 | HIDALGO | 12 | JACALA DE LEDEZMA | 018 | CHAPULHUACAN | 0040 | SOLEDAD DEL COYOL | CE | A | SOLEDAD DEL COYOL | 1 | CS | 2.1.0 | EQUIPO EN CONSULTORIO DE ESTOMATOLOGIA | UNIDAD RADIOGRAFICA PANORAMICA DENTAL (ORTOPANTOGRAFO) | HGSSA001042 | 531_341_0564 | 2.1.3.B.6 | 0 | 0 | 0
HGSSA001795 | 13 | HIDALGO | 12 | JACALA DE LEDEZMA | 031 | JACALA DE LEDEZMA | 0001 | JACALA | HO | N | HOSPITAL INTEGRAL JACALA | 1 | HI | 2.1.0 | EQUIPO EN CONSULTORIO DE ESTOMATOLOGIA | UNIDAD ESTOMATOLOGICA CON MODULO INTEGRADO | HGSSA001795 | 34991 | 2.1.3.B.1 | 0 | 1 | 1 | 0 | 0 | 0 | 0 | 0 | 0 | 1
HGSSA001795 | 13 | HIDALGO | 12 | JACALA DE LEDEZMA | 031 | JACALA DE LEDEZMA | 0001 | JACALA | HO | N | HOSPITAL INTEGRAL JACALA | 1 | HI | 2.1.0 | EQUIPO EN CONSULTORIO DE ESTOMATOLOGIA | UNIDAD RADIOLOGICA DENTAL (RAYOS X DENTAL) | HGSSA001795 | 35293 | 2.1.3.B.2 | 0 | 1 | 1 | 0 | 0 | 0 | 0 | 0 | 0 | 0
HGSSA001795 | 13 | HIDALGO | 12 | JACALA DE LEDEZMA | 031 | JACALA DE LEDEZMA | 0001 | JACALA | HO | N | HOSPITAL INTEGRAL JACALA | 1 | HI | 2.1.0 | EQUIPO EN CONSULTORIO DE ESTOMATOLOGIA | AMALGAMADOR | HGSSA001795 | 10082 | 2.1.3.B.3 | 0 | 1 | 1 | 0 | 0 | 0 | 0 | 0 | 0 | 0
HGSSA001795 | 13 | HIDALGO | 12 | JACALA DE LEDEZMA | 031 | JACALA DE LEDEZMA | 0001 | JACALA | HO | N | HOSPITAL INTEGRAL JACALA | 1 | HI | 2.1.0 | EQUIPO EN CONSULTORIO DE ESTOMATOLOGIA | AUTOCLAVE DENTAL (ESTERILIZADOR DE CALOR SECO) | HGSSA001795 | 35363 | 2.1.3.B.5.1 | 0 | 1 | 1 | 0 | 0 | 0 | 0 | 0 | 0 | 0
HGSSA001795 | 13 | HIDALGO | 12 | JACALA DE LEDEZMA | 031 | JACALA DE LEDEZMA | 0001 | JACALA | HO | N | HOSPITAL INTEGRAL JACALA | 1 | HI | 2.2.0 | EQUIPO EN CONSULTORIOS DE ESPECIALIDAD | CARDIOTOCOGRAFO | HGSSA001795 | 37796 | 2.2.1.B.08 | 0 | 2 | 2 | 0 | 0 | 0 | 0 | 0 | 0 | 1
HGSSA001795 | 13 | HIDALGO | 12 | JACALA DE LEDEZMA | 031 | JACALA DE LEDEZMA | 0001 | JACALA | HO | N | HOSPITAL INTEGRAL JACALA | 1 | HI | 2.2.0 | EQUIPO EN CONSULTORIOS DE ESPECIALIDAD | ELECTROCARDIOGRAFO | HGSSA001795 | 36369 | 2.2.1.B.11 | 1 | 1 | 2 | 1 | 0 | 0 | 0 | 0 | 0 | 0
HGSSA001795 | 13 | HIDALGO | 12 | JACALA DE LEDEZMA | 031 | JACALA DE LEDEZMA | 0001 | JACALA | HO | N | HOSPITAL INTEGRAL JACALA | 1 | HI | 2.2.0 | EQUIPO EN CONSULTORIOS DE ESPECIALIDAD | SIERRA CORTA YESOS | HGSSA001795 | 10655 | 2.2.1.B.23 | 1 | 0 | 1 | 1 | 0 | 0 | 0 | 0 | 0 | 0
HGSSA001795 | 13 | HIDALGO | 12 | JACALA DE LEDEZMA | 031 | JACALA DE LEDEZMA | 0001 | JACALA | HO | N | HOSPITAL INTEGRAL JACALA | 1 | HI | 2.2.0 | EQUIPO EN CONSULTORIOS DE ESPECIALIDAD | ESTETOSCOPIO BIAURICULAR | HGSSA001795 | 13750 | 2.2.1.B.30 | 0 | 1 | 1 | 0 | 0 | 0 | 0 | 0 | 0 | 0
HGSSA001795 | 13 | HIDALGO | 12 | JACALA DE LEDEZMA | 031 | JACALA DE LEDEZMA | 0001 | JACALA | HO | N | HOSPITAL INTEGRAL JACALA | 1 | HI | 2.2.0 | EQUIPO EN CONSULTORIOS DE ESPECIALIDAD | NEGATOSCOPIO | HGSSA001795 | 40988 | 2.2.1.B.32 | 0 | 1 | 1 | 0 | 0 | 0 | 0 | 0 | 0 | 0
HGSSA001795 | 13 | HIDALGO | 12 | JACALA DE LEDEZMA | 031 | JACALA DE LEDEZMA | 0001 | JACALA | HO | N | HOSPITAL INTEGRAL JACALA | 1 | HI | 2.3.0 | EQUIPO EN AREA DE URGENCIAS | INCUBADORA PARA CUIDADOS GENERALES | HGSSA001795 | 531_497_0020 | 2.3.1.B.04 | 0 | 3 | 3
HGSSA001795 | 13 | HIDALGO | 12 | JACALA DE LEDEZMA | 031 | JACALA DE LEDEZMA | 0001 | JACALA | HO | N | HOSPITAL INTEGRAL JACALA | 1 | HI | 2.3.0 | EQUIPO EN AREA DE URGENCIAS | VENTILADOR ADULTO - PEDIATRICO - NEONATAL | HGSSA001795 | 531_941_0980 | 2.3.1.B.11 | 0 | 1 | 1 | 0 | 0 | 0 | 0 | 0 | 0 | 0
HGSSA001795 | 13 | HIDALGO | 12 | JACALA DE LEDEZMA | 031 | JACALA DE LEDEZMA | 0001 | JACALA | HO | N | HOSPITAL INTEGRAL JACALA | 1 | HI | 2.3.0 | EQUIPO EN AREA DE URGENCIAS | ESFIGMOMANOMETRO MERCURIAL | HGSSA001795 | 531_116_0328 | 2.3.1.B.19 | 0 | 3 | 3 | 0 | 0 | 0 | 0 | 0 | 0 | 0
HGSSA001795 | 13 | HIDALGO | 12 | JACALA DE LEDEZMA | 031 | JACALA DE LEDEZMA | 0001 | JACALA | HO | N | HOSPITAL INTEGRAL JACALA | 1 | HI | 2.3.0 | EQUIPO EN AREA DE URGENCIAS | OXIMETRO DE PULSO CON DESPLIEGUE DE CURVA DE PLETISMOGRAFIA | HGSSA001795 | 17148 | 2.3.1.B.25 | 0 | 2 | 2 | 0 | 0 | 0 | 0 | 0 | 0 | 0
HGSSA001795 | 13 | HIDALGO | 12 | JACALA DE LEDEZMA | 031 | JACALA DE LEDEZMA | 0001 | JACALA | HO | N | HOSPITAL INTEGRAL JACALA | 1 | HI | 2.3.0 | EQUIPO EN AREA DE URGENCIAS | NEGATOSCOPIO | HGSSA001795 | 40988 | 2.3.1.B.29 | 0 | 1 | 1 | 0 | 0 | 0 | 0 | 0 | 0 | 0
HGSSA001795 | 13 | HIDALGO | 12 | JACALA DE LEDEZMA | 031 | JACALA DE LEDEZMA | 0001 | JACALA | HO | N | HOSPITAL INTEGRAL JACALA | 1 | HI | 2.4.0 | EQUIPO EN AREA DE TOCOLOGIA Y TOCOCIRUGIA | MESA DE CIRUGIA OBSTETRICA | HGSSA001795 | 13960 | 2.4.1.B.01 | 0 | 1 | 1 | 0 | 0 | 0 | 0 | 0 | 0 | 0
HGSSA001795 | 13 | HIDALGO | 12 | JACALA DE LEDEZMA | 031 | JACALA DE LEDEZMA | 0001 | JACALA | HO | N | HOSPITAL INTEGRAL JACALA | 1 | HI | 2.4.0 | EQUIPO EN AREA DE TOCOLOGIA Y TOCOCIRUGIA | UNIDAD DE ELECTROCIRUGIA GENERAL | HGSSA001795 | 31722 | 2.4.1.B.05 | 0 | 0 | 0 | 0 | 0 | 0 | 0 | 0 | 0 | 1
HGSSA001795 | 13 | HIDALGO | 12 | JACALA DE LEDEZMA | 031 | JACALA DE LEDEZMA | 0001 | JACALA | HO | N | HOSPITAL INTEGRAL JACALA | 1 | HI | 2.4.0 | EQUIPO EN AREA DE TOCOLOGIA Y TOCOCIRUGIA | ASPIRADOR DE SUCCION REGULABLE (DE PARED) | HGSSA001795 | 36778 | 2.4.1.B.10 | 0 | 3 | 3 | 0 | 0 | 0 | 0 | 0 | 0 | 0
HGSSA001795 | 13 | HIDALGO | 12 | JACALA DE LEDEZMA | 031 | JACALA DE LEDEZMA | 0001 | JACALA | HO | N | HOSPITAL INTEGRAL JACALA | 1 | HI | 2.4.0 | EQUIPO EN AREA DE TOCOLOGIA Y TOCOCIRUGIA | ESFIGMOMANOMETRO MERCURIAL | HGSSA001795 | 531_116_0328 | 2.4.1.B.15 | 0 | 1 | 1 | 0 | 0 | 0 | 0 | 0 | 0 | 0
HGSSA001795 | 13 | HIDALGO | 12 | JACALA DE LEDEZMA | 031 | JACALA DE LEDEZMA | 0001 | JACALA | HO | N | HOSPITAL INTEGRAL JACALA | 1 | HI | 2.5.0 | EQUIPO EN AREA DE NEOTATOLOGIA Y CUNERO | LAMPARA DE FOTOTERAPIA | HGSSA001795 | 35239 | 2.5.1.B.01 | 0 | 0 | 0 | 0 | 0 | 0 | 0 | 0 | 0 | 1
HGSSA001795 | 13 | HIDALGO | 12 | JACALA DE LEDEZMA | 031 | JACALA DE LEDEZMA | 0001 | JACALA | HO | N | HOSPITAL INTEGRAL JACALA | 1 | HI | 2.6.0 | EQUIPO EN AREA DE HOSPITALIZACION | CARRO ROJO CON DESFIBRILADOR MONITOR Y EQUIPO DE REANIMACION | HGSSA001795 | 10647 | 2.6.B.02 | 0 | 0 | 0 | 0 | 0 | 0 | 0 | 0 | 0 | 1
HGSSA001795 | 13 | HIDALGO | 12 | JACALA DE LEDEZMA | 031 | JACALA DE LEDEZMA | 0001 | JACALA | HO | N | HOSPITAL INTEGRAL JACALA | 1 | HI | 2.6.0 | EQUIPO EN AREA DE HOSPITALIZACION | ELECTROCARDIOGRAFO | HGSSA001795 | 36369 | 2.6.B.03 | 0 | 0 | 0 | 0 | 0 | 0 | 0 | 0 | 0 | 1
HGSSA001795 | 13 | HIDALGO | 12 | JACALA DE LEDEZMA | 031 | JACALA DE LEDEZMA | 0001 | JACALA | HO | N | HOSPITAL INTEGRAL JACALA | 1 | HI | 2.6.0 | EQUIPO EN AREA DE HOSPITALIZACION | VENTILADOR ADULTO - PEDIATRICO | HGSSA001795 | 42411 | 2.6.B.05 | 0 | 1 | 1 | 0 | 0 | 0 | 0 | 0 | 0 | 2
HGSSA001795 | 13 | HIDALGO | 12 | JACALA DE LEDEZMA | 031 | JACALA DE LEDEZMA | 0001 | JACALA | HO | N | HOSPITAL INTEGRAL JACALA | 1 | HI | 2.6.0 | EQUIPO EN AREA DE HOSPITALIZACION | ASPIRADOR DE SUCCION REGULABLE (DE PARED) | HGSSA001795 | 36778 | 2.6.B.17 | 0 | 14 | 14 | 0 | 0 | 0 | 0 | 0 | 0 | 0
HGSSA001795 | 13 | HIDALGO | 12 | JACALA DE LEDEZMA | 031 | JACALA DE LEDEZMA | 0001 | JACALA | HO | N | HOSPITAL INTEGRAL JACALA | 1 | HI | 2.7.0 | EQUIPO EN UNIDAD QUIRURGICA | ASPIRADOR DE SUCCION REGULABLE (DE PARED) | HGSSA001795 | 36778 | 2.7.1.B.1.05 | 0 | 2 | 2 | 0 | 0 | 0 | 0 | 0 | 0 | 0
HGSSA001795 | 13 | HIDALGO | 12 | JACALA DE LEDEZMA | 031 | JACALA DE LEDEZMA | 0001 | JACALA | HO | N | HOSPITAL INTEGRAL JACALA | 1 | HI | 2.7.0 | EQUIPO EN UNIDAD QUIRURGICA | MONITOR DE SIGNOS VITALES AVANZADO (ECG, PANI. SPO2, TEMP,PRESION INVASIVA, CO2, GASTO CARDIACO, RELAJACION NEUROMUSCULA | HGSSA001795 | 531_619_0403_3 | 2.7.1.B.1.08 | 0 | 2 | 2 | 0 | 0 | 0 | 0 | 0 | 0 | 0
HGSSA001795 | 13 | HIDALGO | 12 | JACALA DE LEDEZMA | 031 | JACALA DE LEDEZMA | 0001 | JACALA | HO | N | HOSPITAL INTEGRAL JACALA | 1 | HI | 2.7.0 | EQUIPO EN UNIDAD QUIRURGICA | MONITOR PROFUNDIDAD ANESTESICA | HGSSA001795 | 41920 | 2.7.1.B.1.12 | 0 | 1 | 1 | 0 | 0 | 0 | 0 | 0 | 0 | 0
HGSSA001795 | 13 | HIDALGO | 12 | JACALA DE LEDEZMA | 031 | JACALA DE LEDEZMA | 0001 | JACALA | HO | N | HOSPITAL INTEGRAL JACALA | 1 | HI | 2.7.0 | EQUIPO EN UNIDAD QUIRURGICA | UNIDAD DE ELECTROCIRUGIA GENERAL | HGSSA001795 | 31722 | 2.7.1.B.1.13 | 0 | 0 | 0 | 0 | 0 | 0 | 0 | 0 | 0 | 1
HGSSA001795 | 13 | HIDALGO | 12 | JACALA DE LEDEZMA | 031 | JACALA DE LEDEZMA | 0001 | JACALA | HO | N | HOSPITAL INTEGRAL JACALA | 1 | HI | 2.7.0 | EQUIPO EN UNIDAD QUIRURGICA | ESFIGMOMANOMETRO MERCURIAL | HGSSA001795 | 531_116_0328 | 2.7.1.B.1.36 | 0 | 2 | 2 | 0 | 0 | 0 | 0 | 0 | 0 | 0
HGSSA001795 | 13 | HIDALGO | 12 | JACALA DE LEDEZMA | 031 | JACALA DE LEDEZMA | 0001 | JACALA | HO | N | HOSPITAL INTEGRAL JACALA | 1 | HI | 2.7.0 | EQUIPO DE RECUPERACION POSTQUIRURGICA | MONITOR DE SIGNOS VITALES BASICO (ECG, PANI. SPO2, TEMP) | HGSSA001795 | 33586 | 2.7.2.B.02 | 0 | 1 | 1 | 0 | 0 | 0 | 0 | 0 | 0 | 0
HGSSA001795 | 13 | HIDALGO | 12 | JACALA DE LEDEZMA | 031 | JACALA DE LEDEZMA | 0001 | JACALA | HO | N | HOSPITAL INTEGRAL JACALA | 1 | HI | 2.9.0 | EQUIPO EN UNIDAD DE CUIDADOS INTENSIVOS NEONATAL | INCUBADORA CON FOTOTERAPIA | HGSSA001795 | 36025 | 2.9.B.11 | 0 | 0 | 0 | 0 | 0 | 0 | 0 | 0 | 0 | 3
HGSSA001795 | 13 | HIDALGO | 12 | JACALA DE LEDEZMA | 031 | JACALA DE LEDEZMA | 0001 | JACALA | HO | N | HOSPITAL INTEGRAL JACALA | 1 | HI | 2.9.0 | EQUIPO EN UNIDAD DE CUIDADOS INTENSIVOS NEONATAL | CUNA DE CALOR RADIANTE | HGSSA001795 | 13250 | 2.9.B.14 | 0 | 0 | 0 | 0 | 0 | 0 | 0 | 0 | 0 | 1
HGSSA001795 | 13 | HIDALGO | 12 | JACALA DE LEDEZMA | 031 | JACALA DE LEDEZMA | 0001 | JACALA | HO | N | HOSPITAL INTEGRAL JACALA | 1 | HI | 2.21.0 | EQUIPO EN AREA DE IMAGENOLOGIA | ULTRASONIDO DE DIAGNOSTICO | HGSSA001795 | 40760 | 2.21.1.B.1.19 | 0 | 2 | 2 | 0 | 0 | 0 | 0 | 0 | 0 | 0
HGSSA001795 | 13 | HIDALGO | 12 | JACALA DE LEDEZMA | 031 | JACALA DE LEDEZMA | 0001 | JACALA | HO | N | HOSPITAL INTEGRAL JACALA | 1 | HI | 2.25.0 | EQUIPO EN LABORATORIO CLINICO | ANALIZADOR DE QUIMICA CLINICA | HGSSA001795 | 533_036_0701 | 2.25.1.B.02 | 0 | 1 | 1 | 0 | 0 | 0 | 0 | 0 | 0 | 0
HGSSA001795 | 13 | HIDALGO | 12 | JACALA DE LEDEZMA | 031 | JACALA DE LEDEZMA | 0001 | JACALA | HO | N | HOSPITAL INTEGRAL JACALA | 1 | HI | 2.25.0 | EQUIPO EN LABORATORIO CLINICO | CENTRIFUGA CON CABEZAL INTERCAMBIABLE | HGSSA001795 | 533_224_0653 | 2.25.1.B.03 | 0 | 1 | 1 | 0 | 0 | 0 | 0 | 0 | 0 | 0
HGSSA001795 | 13 | HIDALGO | 12 | JACALA DE LEDEZMA | 031 | JACALA DE LEDEZMA | 0001 | JACALA | HO | N | HOSPITAL INTEGRAL JACALA | 1 | HI | 2.25.0 | EQUIPO EN LABORATORIO CLINICO | CENTRIFUGA DE MESA PARA TUBOS CAPILARES | HGSSA001795 | 533_224_1628 | 2.25.1.B.04 | 0 | 0 | 0 | 0 | 0 | 0 | 0 | 0 | 0 | 0
HGSSA001795 | 13 | HIDALGO | 12 | JACALA DE LEDEZMA | 031 | JACALA DE LEDEZMA | 0001 | JACALA | HO | N | HOSPITAL INTEGRAL JACALA | 1 | HI | 2.25.0 | EQUIPO EN LABORATORIO CLINICO | ANALIZADOR DE LA COAGULACION (COAGULOMETRO) | HGSSA001795 | 533_036_0768 | 2.25.1.B.05 | 0 | 1 | 1 | 0 | 0 | 0 | 0 | 0 | 0 | 0
HGSSA001795 | 13 | HIDALGO | 12 | JACALA DE LEDEZMA | 031 | JACALA DE LEDEZMA | 0001 | JACALA | HO | N | HOSPITAL INTEGRAL JACALA | 1 | HI | 2.25.0 | EQUIPO EN LABORATORIO CLINICO | LECTOR DE HEMATOCRITO | HGSSA001795 | 533_224_0638 | 2.25.1.B.06 | 0 | 0 | 0 | 0 | 0 | 0 | 0 | 0 | 0 | 0
HGSSA001795 | 13 | HIDALGO | 12 | JACALA DE LEDEZMA | 031 | JACALA DE LEDEZMA | 0001 | JACALA | HO | N | HOSPITAL INTEGRAL JACALA | 1 | HI | 2.25.0 | EQUIPO EN LABORATORIO CLINICO | MICROSCOPIO BASICO DE RUTINA | HGSSA001795 | 533_622_0925 | 2.25.1.B.07 | 0 | 1 | 1 | 0 | 0 | 0 | 0 | 0 | 0 | 0
HGSSA001795 | 13 | HIDALGO | 12 | JACALA DE LEDEZMA | 031 | JACALA DE LEDEZMA | 0001 | JACALA | HO | N | HOSPITAL INTEGRAL JACALA | 1 | HI | 2.25.0 | EQUIPO EN LABORATORIO CLINICO | ANALIZADOR PARA QUIMICA SANGUINEA, SEROLOGIA E INMUNOLOGIA | HGSSA001795 | analqssi | 2.25.1.B.08 | 0 | 0 | 0 | 0 | 0 | 0 | 0 | 0 | 0 | 1
HGSSA001795 | 13 | HIDALGO | 12 | JACALA DE LEDEZMA | 031 | JACALA DE LEDEZMA | 0001 | JACALA | HO | N | HOSPITAL INTEGRAL JACALA | 1 | HI | 2.25.0 | EQUIPO EN LABORATORIO CLINICO | ESPECTROFOTOMETRO DE RANGO VISIBLE | HGSSA001795 | 533_361_0045 | 2.25.1.B.09 | 0 | 0 | 0 | 0 | 0 | 0 | 0 | 0 | 0 | 0
HGSSA001795 | 13 | HIDALGO | 12 | JACALA DE LEDEZMA | 031 | JACALA DE LEDEZMA | 0001 | JACALA | HO | N | HOSPITAL INTEGRAL JACALA | 1 | HI | 2.25.0 | EQUIPO EN LABORATORIO CLINICO | CAMPANA DE BIOSEGURIDAD | HGSSA001795 | campbio | 2.25.1.B.10 | 0 | 0 | 0 | 0 | 0 | 0 | 0 | 0 | 0 | 1
HGSSA001795 | 13 | HIDALGO | 12 | JACALA DE LEDEZMA | 031 | JACALA DE LEDEZMA | 0001 | JACALA | HO | N | HOSPITAL INTEGRAL JACALA | 1 | HI | 2.25.0 | EQUIPO EN LABORATORIO CLINICO | ESTUFA BACTERIOLOGICA | HGSSA001795 | 533_391_0106 | 2.25.1.B.11 | 0 | 0 | 0 | 0 | 0 | 0 | 0 | 0 | 0 | 0
HGSSA001795 | 13 | HIDALGO | 12 | JACALA DE LEDEZMA | 031 | JACALA DE LEDEZMA | 0001 | JACALA | HO | N | HOSPITAL INTEGRAL JACALA | 1 | HI | 2.25.0 | EQUIPO EN LABORATORIO CLINICO | REFRIGERADOR PARA LABORATORIO CLINICO | HGSSA001795 | reflabclin | 2.25.1.B.12 | 0 | 0 | 0 | 0 | 0 | 0 | 0 | 0 | 0 | 1
HGSSA001795 | 13 | HIDALGO | 12 | JACALA DE LEDEZMA | 031 | JACALA DE LEDEZMA | 0001 | JACALA | HO | N | HOSPITAL INTEGRAL JACALA | 1 | HI | 3.1.0 | EQUIPO EN AMBULANCIAS | SISTEMA INMOVILIZACION | HGSSA001795 | 12093 | 3.1.B.01 | 0 | 0 | 0 | 0 | 0 | 0 | 0 | 0 | 0 | 1
HGSSA001795 | 13 | HIDALGO | 12 | JACALA DE LEDEZMA | 031 | JACALA DE LEDEZMA | 0001 | JACALA | HO | N | HOSPITAL INTEGRAL JACALA | 1 | HI | 3.1.0 | EQUIPO EN AMBULANCIAS | DESFIBRILADOR CON MONITOR | HGSSA001795 | 11129 | 3.1.B.03 | 0 | 1 | 1 | 0 | 0 | 0 | 0 | 0 | 0 | 0
HGSSA001795 | 13 | HIDALGO | 12 | JACALA DE LEDEZMA | 031 | JACALA DE LEDEZMA | 0001 | JACALA | HO | N | HOSPITAL INTEGRAL JACALA | 1 | HI | 3.1.0 | EQUIPO EN AMBULANCIAS | BOMBA DE INFUSION PORTATIL | HGSSA001795 | 16491 | 3.1.B.05 | 0 | 15 | 15 | 0 | 0 | 0 | 0 | 0 | 0 | 0
HGSSA001795 | 13 | HIDALGO | 12 | JACALA DE LEDEZMA | 031 | JACALA DE LEDEZMA | 0001 | JACALA | HO | N | HOSPITAL INTEGRAL JACALA | 1 | HI | 3.3.0 | EQUIPO EN AREA DE CENTRAL DE ESTERILIZACION Y EQUIPO | ESTERILIZADOR DE VAPOR | HGSSA001795 | 35366 | 3.3.1.B.1 | 0 | 1 | 1 | 0 | 0 | 0 | 0 | 0 | 0 | 0
HGSSA001795 | 13 | HIDALGO | 12 | JACALA DE LEDEZMA | 031 | JACALA DE LEDEZMA | 0001 | JACALA | HO | N | HOSPITAL INTEGRAL JACALA | 1 | HI | 3.3.0 | EQUIPO EN AREA DE CENTRAL DE ESTERILIZACION Y EQUIPO | ESTERILIZADOR DE OXIDO DE ETILENO | HGSSA001795 | 13740 | 3.3.1.B.2 | 0 | 0 | 0 | 0 | 0 | 0 | 0 | 0 | 0 | 1
HGSSA001795 | 13 | HIDALGO | 12 | JACALA DE LEDEZMA | 031 | JACALA DE LEDEZMA | 0001 | JACALA | HO | N | HOSPITAL INTEGRAL JACALA | 1 | HI | 3.5.0 | FARMACIA | REFRIGERADOR DE FARMACIA | HGSSA001795 | 17156 | 3.5.B.1.1 | 0 | 1 | 1 | 0 | 0 | 0 | 0 | 0 | 0 | 0
HGSSA001795 | 13 | HIDALGO | 12 | JACALA DE LEDEZMA | 031 | JACALA DE LEDEZMA | 0001 | JACALA | HO | N | HOSPITAL INTEGRAL JACALA | 1 | HI | 3.5.0 | FARMACIA | REFRIGERADOR PARA VACUNAS | HGSSA001795 | 533_786_0034 | 3.5.B.1.2 | 0 | 1 | 1 | 0 | 0 | 0 | 0 | 0 | 0 | 0
HGSSA001800 | 13 | HIDALGO | 12 | JACALA DE LEDEZMA | 031 | JACALA DE LEDEZMA | 0001 | JACALA | CE | E | JACALA | 1 | CS | 2.1.0 | EQUIPO EN CONSULTORIO DE MEDICINA GENERAL | ESFIGMOMANOMETRO MERCURIAL | HGSSA001800 | 531_116_0328 | 2.1.1.B.01 | 3 | 0 | 3 | 0 | 0 | 3 | 0 | 0 | 0 | 6
HGSSA001800 | 13 | HIDALGO | 12 | JACALA DE LEDEZMA | 031 | JACALA DE LEDEZMA | 0001 | JACALA | CE | E | JACALA | 1 | CS | 2.1.0 | EQUIPO EN CONSULTORIO DE MEDICINA GENERAL | ESFIGMOMANOMETRO ANEROIDE | HGSSA001800 | 531_116_0369 | 2.1.1.B.02 | 0 | 2 | 2 | [6 empty] | 9
HGSSA001800 | 13 | HIDALGO | 12 | JACALA DE LEDEZMA | 031 | JACALA DE LEDEZMA | 0001 | JACALA | CE | E | JACALA | 1 | CS | 2.1.0 | EQUIPO EN CONSULTORIO DE MEDICINA GENERAL | ESTETOSCOPIO BIAURICULAR | HGSSA001800 | 13750 | 2.1.1.B.04 | 1 | 3 | 4 | 0 | 0 | 1 | 0 | 0 | 0 | 4
HGSSA001800 | 13 | HIDALGO | 12 | JACALA DE LEDEZMA | 031 | JACALA DE LEDEZMA | 0001 | JACALA | CE | E | JACALA | 1 | CS | 2.1.0 | EQUIPO EN CONSULTORIO DE MEDICINA GENERAL | ESTETOSCOPIO FETAL O DE PINARD | HGSSA001800 | 32659 | 2.1.1.B.05 | 0 | 2 | 2 | 0 | 0 | 0 | 0 | 0 | 0 | 0
HGSSA001800 | 13 | HIDALGO | 12 | JACALA DE LEDEZMA | 031 | JACALA DE LEDEZMA | 0001 | JACALA | CE | E | JACALA | 1 | CS | 2.1.0 | EQUIPO EN CONSULTORIO DE MEDICINA GENERAL | ESTUCHE DE DIAGNOSTICO COMPLETO (OFTALMOSCOPIO Y OTOSCOPIO) | HGSSA001800 | estuchediag | 2.1.1.B.06 | 3 | 4 | 7 |  | 1 |  | 1 | 1 |  | 1
HGSSA001800 | 13 | HIDALGO | 12 | JACALA DE LEDEZMA | 031 | JACALA DE LEDEZMA | 0001 | JACALA | CE | E | JACALA | 1 | CS | 2.1.0 | EQUIPO EN CONSULTORIO DE MEDICINA GENERAL | BASCULA CON ESTADIMETRO | HGSSA001800 | 35323 | 2.1.1.B.07 | 2 | 4 | 6 | 0 | 0 | 0 | 0 | 2 | 0 | 2
HGSSA001800 | 13 | HIDALGO | 12 | JACALA DE LEDEZMA | 031 | JACALA DE LEDEZMA | 0001 | JACALA | CE | E | JACALA | 1 | CS | 2.1.0 | EQUIPO EN CONSULTORIO DE MEDICINA GENERAL | BASCULA PARA BEBE | HGSSA001800 | 35324 | 2.1.1.B.08 | 2 | 1 | 3 | 0 | 0 | 2 | 0 | 0 | 0 | 2
HGSSA001800 | 13 | HIDALGO | 12 | JACALA DE LEDEZMA | 031 | JACALA DE LEDEZMA | 0001 | JACALA | CE | E | JACALA | 1 | CS | 2.1.0 | EQUIPO EN CONSULTORIO DE MEDICINA GENERAL | LAMPARA DE HAZ DIRECCIONABLE | HGSSA001800 | 36843 | 2.1.1.B.09 | 1 | 1 | 2 | 0 | 0 | 1 | 0 | 0 | 0 | 1
HGSSA001800 | 13 | HIDALGO | 12 | JACALA DE LEDEZMA | 031 | JACALA DE LEDEZMA | 0001 | JACALA | CE | E | JACALA | 1 | CS | 2.1.0 | EQUIPO EN CONSULTORIO DE MEDICINA GENERAL | MESA DE EXPLORACION GENERAL | HGSSA001800 | 36065 | 2.1.1.B.10 | 0 | 3 | 3 | 0 | 0 | 0 | 0 | 0 | 0 | 0
HGSSA001800 | 13 | HIDALGO | 12 | JACALA DE LEDEZMA | 031 | JACALA DE LEDEZMA | 0001 | JACALA | CE | E | JACALA | 1 | CS | 2.1.0 | EQUIPO EN CONSULTORIO DE MEDICINA GENERAL | CARTILLAS DE AGUDEZA VISUAL | HGSSA001800 | 16800 | 2.1.1.B.11 | 0 | 3 | 3
HGSSA001800 | 13 | HIDALGO | 12 | JACALA DE LEDEZMA | 031 | JACALA DE LEDEZMA | 0001 | JACALA | CE | E | JACALA | 1 | CS | 2.1.0 | EQUIPO EN CONSULTORIO DE MEDICINA GENERAL | FONODETECTOR DE LATIDOS FETALES | HGSSA001800 | 35067 | 2.1.1.B.15 | 0 | 2 | 2 | 0 | 0 | 0 | 0 | 0 | 0 | 0
HGSSA001800 | 13 | HIDALGO | 12 | JACALA DE LEDEZMA | 031 | JACALA DE LEDEZMA | 0001 | JACALA | CE | E | JACALA | 1 | CS | 2.1.0 | EQUIPO EN CONSULTORIO DE MEDICINA GENERAL | NEGATOSCOPIO | HGSSA001800 | 40988 | 2.1.1.B.16 | 1 | 3 | 4 |  |  | 1 |  |  |  | 1
HGSSA001800 | 13 | HIDALGO | 12 | JACALA DE LEDEZMA | 031 | JACALA DE LEDEZMA | 0001 | JACALA | CE | E | JACALA | 1 | CS | 2.1.0 | EQUIPO EN CONSULTORIO DE MEDICINA GENERAL | REFRIGERADOR PARA VACUNAS | HGSSA001800 | 533_786_0034 | 2.1.1.B.17 | 0 | 1 | 1 | [6 empty] | 1
HGSSA001800 | 13 | HIDALGO | 12 | JACALA DE LEDEZMA | 031 | JACALA DE LEDEZMA | 0001 | JACALA | CE | E | JACALA | 1 | CS | 2.1.0 | EQUIPO EN CONSULTORIO DE ESTOMATOLOGIA | UNIDAD ESTOMATOLOGICA CON MODULO INTEGRADO | HGSSA001800 | 34991 | 2.1.3.B.1 | 0 | 1 | 1
HGSSA001800 | 13 | HIDALGO | 12 | JACALA DE LEDEZMA | 031 | JACALA DE LEDEZMA | 0001 | JACALA | CE | E | JACALA | 1 | CS | 2.1.0 | EQUIPO EN CONSULTORIO DE ESTOMATOLOGIA | UNIDAD RADIOLOGICA DENTAL (RAYOS X DENTAL) | HGSSA001800 | 35293 | 2.1.3.B.2 | 0 | 1 | 1
HGSSA001800 | 13 | HIDALGO | 12 | JACALA DE LEDEZMA | 031 | JACALA DE LEDEZMA | 0001 | JACALA | CE | E | JACALA | 1 | CS | 2.1.0 | EQUIPO EN CONSULTORIO DE ESTOMATOLOGIA | AMALGAMADOR | HGSSA001800 | 10082 | 2.1.3.B.3 | 0 | 1 | 1 | 0 | 0 | 0 | 0 | 0 | 0 | 0
HGSSA001800 | 13 | HIDALGO | 12 | JACALA DE LEDEZMA | 031 | JACALA DE LEDEZMA | 0001 | JACALA | CE | E | JACALA | 1 | CS | 2.1.0 | EQUIPO EN CONSULTORIO DE ESTOMATOLOGIA | LAMPARA DE POLIMERIZACION | HGSSA001800 | 35775 | 2.1.3.B.4 | 0 | 1 | 1 | 0 | 0 | 0 | 0 | 0 | 0 | 0
HGSSA001800 | 13 | HIDALGO | 12 | JACALA DE LEDEZMA | 031 | JACALA DE LEDEZMA | 0001 | JACALA | CE | E | JACALA | 1 | CS | 2.1.0 | EQUIPO EN CONSULTORIO DE ESTOMATOLOGIA | AUTOCLAVE DENTAL (ESTERILIZADOR DE CALOR SECO) | HGSSA001800 | 35363 | 2.1.3.B.5.1 | 3 | 0 | 3 | 0 | 1 | 1 | 0 | 1 | 0 | 1
HGSSA001800 | 13 | HIDALGO | 12 | JACALA DE LEDEZMA | 031 | JACALA DE LEDEZMA | 0001 | JACALA | CE | E | JACALA | 1 | CS | 2.1.0 | EQUIPO EN CONSULTORIO DE ESTOMATOLOGIA | ESTERILIZADOR DE VAPOR AUTOGENERADO PARA DENTAL Y MAXILOFACIAL | HGSSA001800 | 531_385_1080 | 2.1.3.B.5.3 | 0 | 0 | 0 | 0 | 0 | 0 | 0 | 0 | 0 | 0
HGSSA001800 | 13 | HIDALGO | 12 | JACALA DE LEDEZMA | 031 | JACALA DE LEDEZMA | 0001 | JACALA | CE | E | JACALA | 1 | CS | 3.3.0 | EQUIPO EN AREA DE CENTRAL DE ESTERILIZACION Y EQUIPO | ESTERILIZADOR DE VAPOR | HGSSA001800 | 35366 | 3.3.1.B.1 | 0 | 1 | 1 | [6 empty] | 1
HGSSA001800 | 13 | HIDALGO | 12 | JACALA DE LEDEZMA | 031 | JACALA DE LEDEZMA | 0001 | JACALA | CE | E | JACALA | 1 | CS | 3.5.0 | FARMACIA | REFRIGERADOR DE FARMACIA | HGSSA001800 | 17156 | 3.5.B.1.1 | 0 | 1 | 1
HGSSA001812 | 13 | HIDALGO | 12 | JACALA DE LEDEZMA | 031 | JACALA DE LEDEZMA | 0009 | CO├âÔÇÿECITO | CE | A | CO├âÔÇÿECITO | 1 | CS | 2.1.0 | EQUIPO EN CONSULTORIO DE MEDICINA GENERAL | ESFIGMOMANOMETRO MERCURIAL | HGSSA001812 | 531_116_0328 | 2.1.1.B.01 | 1 | 0 | 1 | 0 | 0 | 1 | 0 | 0 | 0 | 2
HGSSA001812 | 13 | HIDALGO | 12 | JACALA DE LEDEZMA | 031 | JACALA DE LEDEZMA | 0009 | CO├âÔÇÿECITO | CE | A | CO├âÔÇÿECITO | 1 | CS | 2.1.0 | EQUIPO EN CONSULTORIO DE MEDICINA GENERAL | ESFIGMOMANOMETRO ANEROIDE | HGSSA001812 | 531_116_0369 | 2.1.1.B.02 | 0 | 1 | 1
HGSSA001812 | 13 | HIDALGO | 12 | JACALA DE LEDEZMA | 031 | JACALA DE LEDEZMA | 0009 | CO├âÔÇÿECITO | CE | A | CO├âÔÇÿECITO | 1 | CS | 2.1.0 | EQUIPO EN CONSULTORIO DE MEDICINA GENERAL | ESFIGMOMANOMETRO ELECTRONICO | HGSSA001812 | 13106 | 2.1.1.B.03 | 0 | 0 | 0 | [6 empty] | 2
HGSSA001812 | 13 | HIDALGO | 12 | JACALA DE LEDEZMA | 031 | JACALA DE LEDEZMA | 0009 | CO├âÔÇÿECITO | CE | A | CO├âÔÇÿECITO | 1 | CS | 2.1.0 | EQUIPO EN CONSULTORIO DE MEDICINA GENERAL | ESTETOSCOPIO BIAURICULAR | HGSSA001812 | 13750 | 2.1.1.B.04 | 1 | 4 | 5 | 0 | 0 | 1 | 0 | 0 | 0 | 3
HGSSA001812 | 13 | HIDALGO | 12 | JACALA DE LEDEZMA | 031 | JACALA DE LEDEZMA | 0009 | CO├âÔÇÿECITO | CE | A | CO├âÔÇÿECITO | 1 | CS | 2.1.0 | EQUIPO EN CONSULTORIO DE MEDICINA GENERAL | ESTETOSCOPIO FETAL O DE PINARD | HGSSA001812 | 32659 | 2.1.1.B.05 | 1 | 2 | 3 | 0 | 0 | 1 | 0 | 0 | 0 | 1
HGSSA001812 | 13 | HIDALGO | 12 | JACALA DE LEDEZMA | 031 | JACALA DE LEDEZMA | 0009 | CO├âÔÇÿECITO | CE | A | CO├âÔÇÿECITO | 1 | CS | 2.1.0 | EQUIPO EN CONSULTORIO DE MEDICINA GENERAL | ESTUCHE DE DIAGNOSTICO COMPLETO (OFTALMOSCOPIO Y OTOSCOPIO) | HGSSA001812 | estuchediag | 2.1.1.B.06 | 0 | 2 | 2
HGSSA001812 | 13 | HIDALGO | 12 | JACALA DE LEDEZMA | 031 | JACALA DE LEDEZMA | 0009 | CO├âÔÇÿECITO | CE | A | CO├âÔÇÿECITO | 1 | CS | 2.1.0 | EQUIPO EN CONSULTORIO DE MEDICINA GENERAL | BASCULA CON ESTADIMETRO | HGSSA001812 | 35323 | 2.1.1.B.07 | 0 | 2 | 2 | 0 | 0 | 0 | 0 | 0 | 0 | 0
HGSSA001812 | 13 | HIDALGO | 12 | JACALA DE LEDEZMA | 031 | JACALA DE LEDEZMA | 0009 | CO├âÔÇÿECITO | CE | A | CO├âÔÇÿECITO | 1 | CS | 2.1.0 | EQUIPO EN CONSULTORIO DE MEDICINA GENERAL | BASCULA PARA BEBE | HGSSA001812 | 35324 | 2.1.1.B.08 | 0 | 1 | 1 | 0 | 0 | 0 | 0 | 0 | 0 | 0
HGSSA001812 | 13 | HIDALGO | 12 | JACALA DE LEDEZMA | 031 | JACALA DE LEDEZMA | 0009 | CO├âÔÇÿECITO | CE | A | CO├âÔÇÿECITO | 1 | CS | 2.1.0 | EQUIPO EN CONSULTORIO DE MEDICINA GENERAL | LAMPARA DE HAZ DIRECCIONABLE | HGSSA001812 | 36843 | 2.1.1.B.09 | 0 | 1 | 1 | 0 | 0 | 0 | 0 | 0 | 0 | 0
HGSSA001812 | 13 | HIDALGO | 12 | JACALA DE LEDEZMA | 031 | JACALA DE LEDEZMA | 0009 | CO├âÔÇÿECITO | CE | A | CO├âÔÇÿECITO | 1 | CS | 2.1.0 | EQUIPO EN CONSULTORIO DE MEDICINA GENERAL | MESA DE EXPLORACION GENERAL | HGSSA001812 | 36065 | 2.1.1.B.10 | 1 | 1 | 2 | 0 | 0 | 0 | 0 | 1 | 0 | 0
HGSSA001812 | 13 | HIDALGO | 12 | JACALA DE LEDEZMA | 031 | JACALA DE LEDEZMA | 0009 | CO├âÔÇÿECITO | CE | A | CO├âÔÇÿECITO | 1 | CS | 2.1.0 | EQUIPO EN CONSULTORIO DE MEDICINA GENERAL | CARTILLAS DE AGUDEZA VISUAL | HGSSA001812 | 16800 | 2.1.1.B.11 | 0 | 0 | 0 | [6 empty] | 2
HGSSA001812 | 13 | HIDALGO | 12 | JACALA DE LEDEZMA | 031 | JACALA DE LEDEZMA | 0009 | CO├âÔÇÿECITO | CE | A | CO├âÔÇÿECITO | 1 | CS | 2.1.0 | EQUIPO EN CONSULTORIO DE MEDICINA GENERAL | FONODETECTOR DE LATIDOS FETALES | HGSSA001812 | 35067 | 2.1.1.B.15 | 1 | 1 | 2 | 0 | 0 | 1 | 0 | 0 | 0 | 0
HGSSA001812 | 13 | HIDALGO | 12 | JACALA DE LEDEZMA | 031 | JACALA DE LEDEZMA | 0009 | CO├âÔÇÿECITO | CE | A | CO├âÔÇÿECITO | 1 | CS | 2.1.0 | EQUIPO EN CONSULTORIO DE MEDICINA GENERAL | NEGATOSCOPIO | HGSSA001812 | 40988 | 2.1.1.B.16 | 0 | 1 | 1
HGSSA001812 | 13 | HIDALGO | 12 | JACALA DE LEDEZMA | 031 | JACALA DE LEDEZMA | 0009 | CO├âÔÇÿECITO | CE | A | CO├âÔÇÿECITO | 1 | CS | 2.1.0 | EQUIPO EN CONSULTORIO DE MEDICINA GENERAL | REFRIGERADOR PARA VACUNAS | HGSSA001812 | 533_786_0034 | 2.1.1.B.17 | 0 | 1 | 1
HGSSA001812 | 13 | HIDALGO | 12 | JACALA DE LEDEZMA | 031 | JACALA DE LEDEZMA | 0009 | CO├âÔÇÿECITO | CE | A | CO├âÔÇÿECITO | 1 | CS | 3.3.0 | EQUIPO EN AREA DE CENTRAL DE ESTERILIZACION Y EQUIPO | ESTERILIZADOR DE VAPOR | HGSSA001812 | 35366 | 3.3.1.B.1 | 0 | 1 | 1
HGSSA001812 | 13 | HIDALGO | 12 | JACALA DE LEDEZMA | 031 | JACALA DE LEDEZMA | 0009 | CO├âÔÇÿECITO | CE | A | CO├âÔÇÿECITO | 1 | CS | 3.5.0 | FARMACIA | REFRIGERADOR PARA VACUNAS | HGSSA001812 | 533_786_0034 | 3.5.B.1.2 | 0 | 1 | 1
HGSSA001824 | 13 | HIDALGO | 12 | JACALA DE LEDEZMA | 031 | JACALA DE LEDEZMA | 0029 | QUETZALAPA | CE | A | QUETZALAPA | 1 | CS | 2.1.0 | EQUIPO EN CONSULTORIO DE MEDICINA GENERAL | ESFIGMOMANOMETRO MERCURIAL | HGSSA001824 | 531_116_0328 | 2.1.1.B.01 | 2 | 0 | 2 | 0 | 0 | 2 | 0 | 0 | 0 | 2
HGSSA001824 | 13 | HIDALGO | 12 | JACALA DE LEDEZMA | 031 | JACALA DE LEDEZMA | 0029 | QUETZALAPA | CE | A | QUETZALAPA | 1 | CS | 2.1.0 | EQUIPO EN CONSULTORIO DE MEDICINA GENERAL | ESTETOSCOPIO BIAURICULAR | HGSSA001824 | 13750 | 2.1.1.B.04 | 0 | 2 | 2 | 0 | 0 | 0 | 0 | 0 | 0 | 0
HGSSA001824 | 13 | HIDALGO | 12 | JACALA DE LEDEZMA | 031 | JACALA DE LEDEZMA | 0029 | QUETZALAPA | CE | A | QUETZALAPA | 1 | CS | 2.1.0 | EQUIPO EN CONSULTORIO DE MEDICINA GENERAL | ESTETOSCOPIO FETAL O DE PINARD | HGSSA001824 | 32659 | 2.1.1.B.05 | 0 | 1 | 1 | 0 | 0 | 0 | 0 | 0 | 0 | 0
HGSSA001824 | 13 | HIDALGO | 12 | JACALA DE LEDEZMA | 031 | JACALA DE LEDEZMA | 0029 | QUETZALAPA | CE | A | QUETZALAPA | 1 | CS | 2.1.0 | EQUIPO EN CONSULTORIO DE MEDICINA GENERAL | ESTUCHE DE DIAGNOSTICO COMPLETO (OFTALMOSCOPIO Y OTOSCOPIO) | HGSSA001824 | estuchediag | 2.1.1.B.06 | 0 | 1 | 1
HGSSA001824 | 13 | HIDALGO | 12 | JACALA DE LEDEZMA | 031 | JACALA DE LEDEZMA | 0029 | QUETZALAPA | CE | A | QUETZALAPA | 1 | CS | 2.1.0 | EQUIPO EN CONSULTORIO DE MEDICINA GENERAL | BASCULA CON ESTADIMETRO | HGSSA001824 | 35323 | 2.1.1.B.07 | 0 | 2 | 2 | 0 | 0 | 0 | 0 | 0 | 0 | 0
HGSSA001824 | 13 | HIDALGO | 12 | JACALA DE LEDEZMA | 031 | JACALA DE LEDEZMA | 0029 | QUETZALAPA | CE | A | QUETZALAPA | 1 | CS | 2.1.0 | EQUIPO EN CONSULTORIO DE MEDICINA GENERAL | BASCULA PARA BEBE | HGSSA001824 | 35324 | 2.1.1.B.08 | 0 | 1 | 1 | 0 | 0 | 0 | 0 | 0 | 0 | 0
HGSSA001824 | 13 | HIDALGO | 12 | JACALA DE LEDEZMA | 031 | JACALA DE LEDEZMA | 0029 | QUETZALAPA | CE | A | QUETZALAPA | 1 | CS | 2.1.0 | EQUIPO EN CONSULTORIO DE MEDICINA GENERAL | LAMPARA DE HAZ DIRECCIONABLE | HGSSA001824 | 36843 | 2.1.1.B.09 | 0 | 1 | 1 | 0 | 0 | 0 | 0 | 0 | 0 | 2
HGSSA001824 | 13 | HIDALGO | 12 | JACALA DE LEDEZMA | 031 | JACALA DE LEDEZMA | 0029 | QUETZALAPA | CE | A | QUETZALAPA | 1 | CS | 2.1.0 | EQUIPO EN CONSULTORIO DE MEDICINA GENERAL | MESA DE EXPLORACION GENERAL | HGSSA001824 | 36065 | 2.1.1.B.10 | 0 | 1 | 1 | 0 | 0 | 0 | 0 | 0 | 0 | 0
HGSSA001824 | 13 | HIDALGO | 12 | JACALA DE LEDEZMA | 031 | JACALA DE LEDEZMA | 0029 | QUETZALAPA | CE | A | QUETZALAPA | 1 | CS | 2.1.0 | EQUIPO EN CONSULTORIO DE MEDICINA GENERAL | FONODETECTOR DE LATIDOS FETALES | HGSSA001824 | 35067 | 2.1.1.B.15 | 0 | 1 | 1 | 0 | 0 | 0 | 0 | 0 | 0 | 0
HGSSA001824 | 13 | HIDALGO | 12 | JACALA DE LEDEZMA | 031 | JACALA DE LEDEZMA | 0029 | QUETZALAPA | CE | A | QUETZALAPA | 1 | CS | 2.1.0 | EQUIPO EN CONSULTORIO DE MEDICINA GENERAL | NEGATOSCOPIO | HGSSA001824 | 40988 | 2.1.1.B.16 | 0 | 1 | 1
HGSSA001824 | 13 | HIDALGO | 12 | JACALA DE LEDEZMA | 031 | JACALA DE LEDEZMA | 0029 | QUETZALAPA | CE | A | QUETZALAPA | 1 | CS | 2.1.0 | EQUIPO EN CONSULTORIO DE MEDICINA GENERAL | REFRIGERADOR PARA VACUNAS | HGSSA001824 | 533_786_0034 | 2.1.1.B.17 | 0 | 1 | 1
HGSSA001824 | 13 | HIDALGO | 12 | JACALA DE LEDEZMA | 031 | JACALA DE LEDEZMA | 0029 | QUETZALAPA | CE | A | QUETZALAPA | 1 | CS | 2.3.0 | EQUIPO EN AREA DE CURACION / OBSERVACION | NEGATOSCOPIO | HGSSA001824 | 40988 | 2.3.2.B.13 | 0 | 1 | 1
HGSSA001824 | 13 | HIDALGO | 12 | JACALA DE LEDEZMA | 031 | JACALA DE LEDEZMA | 0029 | QUETZALAPA | CE | A | QUETZALAPA | 1 | CS | 3.3.0 | EQUIPO EN AREA DE CENTRAL DE ESTERILIZACION Y EQUIPO | ESTERILIZADOR DE VAPOR | HGSSA001824 | 35366 | 3.3.1.B.1 | 0 | 1 | 1
HGSSA001824 | 13 | HIDALGO | 12 | JACALA DE LEDEZMA | 031 | JACALA DE LEDEZMA | 0029 | QUETZALAPA | CE | A | QUETZALAPA | 1 | CS | 3.5.0 | FARMACIA | REFRIGERADOR DE FARMACIA | HGSSA001824 | 17156 | 3.5.B.1.1 | 0 | 0 | 0 | [6 empty] | 1
HGSSA001836 | 13 | HIDALGO | 12 | JACALA DE LEDEZMA | 031 | JACALA DE LEDEZMA | 0034 | SANTO DOMINGO | CE | A | SANTO DOMINGO | 1 | CS | 2.1.0 | EQUIPO EN CONSULTORIO DE MEDICINA GENERAL | ESFIGMOMANOMETRO MERCURIAL | HGSSA001836 | 531_116_0328 | 2.1.1.B.01 | 2 | 0 | 2 | 0 | 0 | 2 | 0 | 0 | 0 | 2
HGSSA001836 | 13 | HIDALGO | 12 | JACALA DE LEDEZMA | 031 | JACALA DE LEDEZMA | 0034 | SANTO DOMINGO | CE | A | SANTO DOMINGO | 1 | CS | 2.1.0 | EQUIPO EN CONSULTORIO DE MEDICINA GENERAL | ESTETOSCOPIO BIAURICULAR | HGSSA001836 | 13750 | 2.1.1.B.04 | 0 | 1 | 1 | 0 | 0 | 0 | 0 | 0 | 0 | 2
HGSSA001836 | 13 | HIDALGO | 12 | JACALA DE LEDEZMA | 031 | JACALA DE LEDEZMA | 0034 | SANTO DOMINGO | CE | A | SANTO DOMINGO | 1 | CS | 2.1.0 | EQUIPO EN CONSULTORIO DE MEDICINA GENERAL | ESTETOSCOPIO FETAL O DE PINARD | HGSSA001836 | 32659 | 2.1.1.B.05 | 0 | 4 | 4 | 0 | 0 | 0 | 0 | 0 | 0 | 0
HGSSA001836 | 13 | HIDALGO | 12 | JACALA DE LEDEZMA | 031 | JACALA DE LEDEZMA | 0034 | SANTO DOMINGO | CE | A | SANTO DOMINGO | 1 | CS | 2.1.0 | EQUIPO EN CONSULTORIO DE MEDICINA GENERAL | ESTUCHE DE DIAGNOSTICO COMPLETO (OFTALMOSCOPIO Y OTOSCOPIO) | HGSSA001836 | estuchediag | 2.1.1.B.06 | 0 | 0 | 0 | [6 empty] | 1
HGSSA001836 | 13 | HIDALGO | 12 | JACALA DE LEDEZMA | 031 | JACALA DE LEDEZMA | 0034 | SANTO DOMINGO | CE | A | SANTO DOMINGO | 1 | CS | 2.1.0 | EQUIPO EN CONSULTORIO DE MEDICINA GENERAL | BASCULA CON ESTADIMETRO | HGSSA001836 | 35323 | 2.1.1.B.07 | 0 | 2 | 2 | 0 | 0 | 0 | 0 | 0 | 0 | 0
HGSSA001836 | 13 | HIDALGO | 12 | JACALA DE LEDEZMA | 031 | JACALA DE LEDEZMA | 0034 | SANTO DOMINGO | CE | A | SANTO DOMINGO | 1 | CS | 2.1.0 | EQUIPO EN CONSULTORIO DE MEDICINA GENERAL | BASCULA PARA BEBE | HGSSA001836 | 35324 | 2.1.1.B.08 | 0 | 2 | 2 | 0 | 0 | 0 | 0 | 0 | 0 | 0
HGSSA001836 | 13 | HIDALGO | 12 | JACALA DE LEDEZMA | 031 | JACALA DE LEDEZMA | 0034 | SANTO DOMINGO | CE | A | SANTO DOMINGO | 1 | CS | 2.1.0 | EQUIPO EN CONSULTORIO DE MEDICINA GENERAL | LAMPARA DE HAZ DIRECCIONABLE | HGSSA001836 | 36843 | 2.1.1.B.09 | 0 | 2 | 2 | 0 | 0 | 0 | 0 | 0 | 0 | 2
HGSSA001836 | 13 | HIDALGO | 12 | JACALA DE LEDEZMA | 031 | JACALA DE LEDEZMA | 0034 | SANTO DOMINGO | CE | A | SANTO DOMINGO | 1 | CS | 2.1.0 | EQUIPO EN CONSULTORIO DE MEDICINA GENERAL | MESA DE EXPLORACION GENERAL | HGSSA001836 | 36065 | 2.1.1.B.10 | 0 | 2 | 2 | 0 | 0 | 0 | 0 | 0 | 0 | 0
HGSSA001836 | 13 | HIDALGO | 12 | JACALA DE LEDEZMA | 031 | JACALA DE LEDEZMA | 0034 | SANTO DOMINGO | CE | A | SANTO DOMINGO | 1 | CS | 2.1.0 | EQUIPO EN CONSULTORIO DE MEDICINA GENERAL | FONODETECTOR DE LATIDOS FETALES | HGSSA001836 | 35067 | 2.1.1.B.15 | 0 | 1 | 1 | 0 | 0 | 0 | 0 | 0 | 0 | 1
HGSSA001836 | 13 | HIDALGO | 12 | JACALA DE LEDEZMA | 031 | JACALA DE LEDEZMA | 0034 | SANTO DOMINGO | CE | A | SANTO DOMINGO | 1 | CS | 2.1.0 | EQUIPO EN CONSULTORIO DE MEDICINA GENERAL | NEGATOSCOPIO | HGSSA001836 | 40988 | 2.1.1.B.16 | 0 | 1 | 1
HGSSA002075 | 13 | HIDALGO | 12 | JACALA DE LEDEZMA | 040 | LA MISION | 0001 | LA MISION | CE | F | LA MISION | 1 | CS | 2.1.0 | EQUIPO EN CONSULTORIO DE MEDICINA GENERAL | ESFIGMOMANOMETRO MERCURIAL | HGSSA002075 | 531_116_0328 | 2.1.1.B.01 | 2 | 0 | 2 | 0 | 0 | 2 | 0 | 0 | 0 | 6
HGSSA002075 | 13 | HIDALGO | 12 | JACALA DE LEDEZMA | 040 | LA MISION | 0001 | LA MISION | CE | F | LA MISION | 1 | CS | 2.1.0 | EQUIPO EN CONSULTORIO DE MEDICINA GENERAL | ESTETOSCOPIO BIAURICULAR | HGSSA002075 | 13750 | 2.1.1.B.04 | 0 | 0 | 0 | 0 | 0 | 0 | 0 | 0 | 0 | 6
HGSSA002075 | 13 | HIDALGO | 12 | JACALA DE LEDEZMA | 040 | LA MISION | 0001 | LA MISION | CE | F | LA MISION | 1 | CS | 2.1.0 | EQUIPO EN CONSULTORIO DE MEDICINA GENERAL | ESTETOSCOPIO FETAL O DE PINARD | HGSSA002075 | 32659 | 2.1.1.B.05 | 0 | 2 | 2 | 0 | 0 | 0 | 0 | 0 | 0 | 0
HGSSA002075 | 13 | HIDALGO | 12 | JACALA DE LEDEZMA | 040 | LA MISION | 0001 | LA MISION | CE | F | LA MISION | 1 | CS | 2.1.0 | EQUIPO EN CONSULTORIO DE MEDICINA GENERAL | ESTUCHE DE DIAGNOSTICO COMPLETO (OFTALMOSCOPIO Y OTOSCOPIO) | HGSSA002075 | estuchediag | 2.1.1.B.06 | 0 | 2 | 2
HGSSA002075 | 13 | HIDALGO | 12 | JACALA DE LEDEZMA | 040 | LA MISION | 0001 | LA MISION | CE | F | LA MISION | 1 | CS | 2.1.0 | EQUIPO EN CONSULTORIO DE MEDICINA GENERAL | BASCULA CON ESTADIMETRO | HGSSA002075 | 35323 | 2.1.1.B.07 | 0 | 1 | 1 | 0 | 0 | 0 | 0 | 0 | 0 | 2
HGSSA002075 | 13 | HIDALGO | 12 | JACALA DE LEDEZMA | 040 | LA MISION | 0001 | LA MISION | CE | F | LA MISION | 1 | CS | 2.1.0 | EQUIPO EN CONSULTORIO DE MEDICINA GENERAL | BASCULA PARA BEBE | HGSSA002075 | 35324 | 2.1.1.B.08 | 0 | 1 | 1 | 0 | 0 | 0 | 0 | 0 | 0 | 0
HGSSA002075 | 13 | HIDALGO | 12 | JACALA DE LEDEZMA | 040 | LA MISION | 0001 | LA MISION | CE | F | LA MISION | 1 | CS | 2.1.0 | EQUIPO EN CONSULTORIO DE MEDICINA GENERAL | LAMPARA DE HAZ DIRECCIONABLE | HGSSA002075 | 36843 | 2.1.1.B.09 | 0 | 1 | 1 | 0 | 0 | 0 | 0 | 0 | 0 | 0
HGSSA002075 | 13 | HIDALGO | 12 | JACALA DE LEDEZMA | 040 | LA MISION | 0001 | LA MISION | CE | F | LA MISION | 1 | CS | 2.1.0 | EQUIPO EN CONSULTORIO DE MEDICINA GENERAL | MESA DE EXPLORACION GENERAL | HGSSA002075 | 36065 | 2.1.1.B.10 | 0 | 4 | 4 | 0 | 0 | 0 | 0 | 0 | 0 | 0
HGSSA002075 | 13 | HIDALGO | 12 | JACALA DE LEDEZMA | 040 | LA MISION | 0001 | LA MISION | CE | F | LA MISION | 1 | CS | 2.1.0 | EQUIPO EN CONSULTORIO DE MEDICINA GENERAL | CARTILLAS DE AGUDEZA VISUAL | HGSSA002075 | 16800 | 2.1.1.B.11 | 0 | 0 | 0 | [6 empty] | 1
HGSSA002075 | 13 | HIDALGO | 12 | JACALA DE LEDEZMA | 040 | LA MISION | 0001 | LA MISION | CE | F | LA MISION | 1 | CS | 2.1.0 | EQUIPO EN CONSULTORIO DE MEDICINA GENERAL | ELECTROCARDIOGRAFO | HGSSA002075 | 36369 | 2.1.1.B.14 | 0 | 1 | 1
HGSSA002075 | 13 | HIDALGO | 12 | JACALA DE LEDEZMA | 040 | LA MISION | 0001 | LA MISION | CE | F | LA MISION | 1 | CS | 2.1.0 | EQUIPO EN CONSULTORIO DE MEDICINA GENERAL | FONODETECTOR DE LATIDOS FETALES | HGSSA002075 | 35067 | 2.1.1.B.15 | 0 | 2 | 2 | 0 | 0 | 0 | 0 | 0 | 0 | 0
HGSSA002075 | 13 | HIDALGO | 12 | JACALA DE LEDEZMA | 040 | LA MISION | 0001 | LA MISION | CE | F | LA MISION | 1 | CS | 2.1.0 | EQUIPO EN CONSULTORIO DE MEDICINA GENERAL | NEGATOSCOPIO | HGSSA002075 | 40988 | 2.1.1.B.16 | 0 | 2 | 2
HGSSA002075 | 13 | HIDALGO | 12 | JACALA DE LEDEZMA | 040 | LA MISION | 0001 | LA MISION | CE | F | LA MISION | 1 | CS | 2.1.0 | EQUIPO EN CONSULTORIO DE MEDICINA GENERAL | REFRIGERADOR PARA VACUNAS | HGSSA002075 | 533_786_0034 | 2.1.1.B.17 | 0 | 1 | 1
HGSSA002075 | 13 | HIDALGO | 12 | JACALA DE LEDEZMA | 040 | LA MISION | 0001 | LA MISION | CE | F | LA MISION | 1 | CS | 2.1.0 | EQUIPO EN CONSULTORIO DE ESTOMATOLOGIA | UNIDAD ESTOMATOLOGICA CON MODULO INTEGRADO | HGSSA002075 | 34991 | 2.1.3.B.1 | 0 | 1 | 1
HGSSA002075 | 13 | HIDALGO | 12 | JACALA DE LEDEZMA | 040 | LA MISION | 0001 | LA MISION | CE | F | LA MISION | 1 | CS | 2.1.0 | EQUIPO EN CONSULTORIO DE ESTOMATOLOGIA | UNIDAD RADIOLOGICA DENTAL (RAYOS X DENTAL) | HGSSA002075 | 35293 | 2.1.3.B.2 | 0 | 1 | 1
HGSSA002075 | 13 | HIDALGO | 12 | JACALA DE LEDEZMA | 040 | LA MISION | 0001 | LA MISION | CE | F | LA MISION | 1 | CS | 2.1.0 | EQUIPO EN CONSULTORIO DE ESTOMATOLOGIA | AMALGAMADOR | HGSSA002075 | 10082 | 2.1.3.B.3 | 0 | 1 | 1 | 0 | 0 | 0 | 0 | 0 | 0 | 0
HGSSA002075 | 13 | HIDALGO | 12 | JACALA DE LEDEZMA | 040 | LA MISION | 0001 | LA MISION | CE | F | LA MISION | 1 | CS | 2.1.0 | EQUIPO EN CONSULTORIO DE ESTOMATOLOGIA | LAMPARA DE POLIMERIZACION | HGSSA002075 | 35775 | 2.1.3.B.4 | 0 | 1 | 1 | 0 | 0 | 0 | 0 | 0 | 0 | 0
HGSSA002075 | 13 | HIDALGO | 12 | JACALA DE LEDEZMA | 040 | LA MISION | 0001 | LA MISION | CE | F | LA MISION | 1 | CS | 2.1.0 | EQUIPO EN CONSULTORIO DE ESTOMATOLOGIA | AUTOCLAVE DENTAL (ESTERILIZADOR DE CALOR SECO) | HGSSA002075 | 35363 | 2.1.3.B.5.1 | 0 | 1 | 1 | 0 | 0 | 0 | 0 | 0 | 0 | 0
HGSSA002075 | 13 | HIDALGO | 12 | JACALA DE LEDEZMA | 040 | LA MISION | 0001 | LA MISION | CE | F | LA MISION | 1 | CS | 2.1.0 | EQUIPO EN CONSULTORIO DE ESTOMATOLOGIA | ESTERILIZADOR DE VAPOR AUTOGENERADO PARA DENTAL Y MAXILOFACIAL | HGSSA002075 | 531_385_1080 | 2.1.3.B.5.3 | 0 | 0 | 0 | 0 | 0 | 0 | 0 | 0 | 0 | 0
HGSSA002075 | 13 | HIDALGO | 12 | JACALA DE LEDEZMA | 040 | LA MISION | 0001 | LA MISION | CE | F | LA MISION | 1 | CS | 2.3.0 | EQUIPO EN AREA DE CURACION / OBSERVACION | ELECTROCARDIOGRAFO | HGSSA002075 | 36369 | 2.3.2.B.01 | 0 | 1 | 1
HGSSA002075 | 13 | HIDALGO | 12 | JACALA DE LEDEZMA | 040 | LA MISION | 0001 | LA MISION | CE | F | LA MISION | 1 | CS | 2.3.0 | EQUIPO EN AREA DE CURACION / OBSERVACION | MESA DE EXPLORACION GENERAL | HGSSA002075 | 36065 | 2.3.2.B.02 | 0 | 1 | 1 | 0 | 0 | 0 | 0 | 0 | 0 | 0
HGSSA002075 | 13 | HIDALGO | 12 | JACALA DE LEDEZMA | 040 | LA MISION | 0001 | LA MISION | CE | F | LA MISION | 1 | CS | 3.3.0 | EQUIPO EN AREA DE CENTRAL DE ESTERILIZACION Y EQUIPO | ESTERILIZADOR DE VAPOR | HGSSA002075 | 35366 | 3.3.1.B.1 | 0 | 1 | 1
HGSSA002080 | 13 | HIDALGO | 12 | JACALA DE LEDEZMA | 040 | LA MISION | 0022 | JACALILLA | CE | A | JACALILLA | 1 | CS | 2.1.0 | EQUIPO EN CONSULTORIO DE MEDICINA GENERAL | ESFIGMOMANOMETRO MERCURIAL | HGSSA002080 | 531_116_0328 | 2.1.1.B.01 | 1 | 0 | 1 | 0 | 0 | 1 | 0 | 0 | 0 | 2
HGSSA002080 | 13 | HIDALGO | 12 | JACALA DE LEDEZMA | 040 | LA MISION | 0022 | JACALILLA | CE | A | JACALILLA | 1 | CS | 2.1.0 | EQUIPO EN CONSULTORIO DE MEDICINA GENERAL | ESTETOSCOPIO BIAURICULAR | HGSSA002080 | 13750 | 2.1.1.B.04 | 0 | 0 | 0 | 0 | 0 | 0 | 0 | 0 | 0 | 0
HGSSA002080 | 13 | HIDALGO | 12 | JACALA DE LEDEZMA | 040 | LA MISION | 0022 | JACALILLA | CE | A | JACALILLA | 1 | CS | 2.1.0 | EQUIPO EN CONSULTORIO DE MEDICINA GENERAL | ESTETOSCOPIO FETAL O DE PINARD | HGSSA002080 | 32659 | 2.1.1.B.05 | 0 | 2 | 2 | 0 | 0 | 0 | 0 | 0 | 0 | 0
HGSSA002080 | 13 | HIDALGO | 12 | JACALA DE LEDEZMA | 040 | LA MISION | 0022 | JACALILLA | CE | A | JACALILLA | 1 | CS | 2.1.0 | EQUIPO EN CONSULTORIO DE MEDICINA GENERAL | ESTUCHE DE DIAGNOSTICO COMPLETO (OFTALMOSCOPIO Y OTOSCOPIO) | HGSSA002080 | estuchediag | 2.1.1.B.06 | 0 | 0 | 0 | [6 empty] | 1
HGSSA002080 | 13 | HIDALGO | 12 | JACALA DE LEDEZMA | 040 | LA MISION | 0022 | JACALILLA | CE | A | JACALILLA | 1 | CS | 2.1.0 | EQUIPO EN CONSULTORIO DE MEDICINA GENERAL | BASCULA CON ESTADIMETRO | HGSSA002080 | 35323 | 2.1.1.B.07 | 0 | 1 | 1 | 0 | 0 | 0 | 0 | 0 | 0 | 0
HGSSA002080 | 13 | HIDALGO | 12 | JACALA DE LEDEZMA | 040 | LA MISION | 0022 | JACALILLA | CE | A | JACALILLA | 1 | CS | 2.1.0 | EQUIPO EN CONSULTORIO DE MEDICINA GENERAL | BASCULA PARA BEBE | HGSSA002080 | 35324 | 2.1.1.B.08 | 1 | 1 | 2 | 0 | 0 | 1 | 0 | 0 | 0 | 0
HGSSA002080 | 13 | HIDALGO | 12 | JACALA DE LEDEZMA | 040 | LA MISION | 0022 | JACALILLA | CE | A | JACALILLA | 1 | CS | 2.1.0 | EQUIPO EN CONSULTORIO DE MEDICINA GENERAL | LAMPARA DE HAZ DIRECCIONABLE | HGSSA002080 | 36843 | 2.1.1.B.09 | 0 | 0 | 0 | 0 | 0 | 0 | 0 | 0 | 0 | 1
HGSSA002080 | 13 | HIDALGO | 12 | JACALA DE LEDEZMA | 040 | LA MISION | 0022 | JACALILLA | CE | A | JACALILLA | 1 | CS | 2.1.0 | EQUIPO EN CONSULTORIO DE MEDICINA GENERAL | MESA DE EXPLORACION GENERAL | HGSSA002080 | 36065 | 2.1.1.B.10 | 0 | 2 | 2 | 0 | 0 | 0 | 0 | 0 | 0 | 0
HGSSA002080 | 13 | HIDALGO | 12 | JACALA DE LEDEZMA | 040 | LA MISION | 0022 | JACALILLA | CE | A | JACALILLA | 1 | CS | 2.1.0 | EQUIPO EN CONSULTORIO DE MEDICINA GENERAL | FONODETECTOR DE LATIDOS FETALES | HGSSA002080 | 35067 | 2.1.1.B.15 | 1 | 1 | 2 | 0 | 0 | 1 | 0 | 0 | 0 | 0
HGSSA002080 | 13 | HIDALGO | 12 | JACALA DE LEDEZMA | 040 | LA MISION | 0022 | JACALILLA | CE | A | JACALILLA | 1 | CS | 2.1.0 | EQUIPO EN CONSULTORIO DE MEDICINA GENERAL | NEGATOSCOPIO | HGSSA002080 | 40988 | 2.1.1.B.16 | 0 | 1 | 1
HGSSA002080 | 13 | HIDALGO | 12 | JACALA DE LEDEZMA | 040 | LA MISION | 0022 | JACALILLA | CE | A | JACALILLA | 1 | CS | 2.3.0 | EQUIPO EN AREA DE CURACION / OBSERVACION | NEGATOSCOPIO | HGSSA002080 | 40988 | 2.3.2.B.13 | 0 | 1 | 1
HGSSA002080 | 13 | HIDALGO | 12 | JACALA DE LEDEZMA | 040 | LA MISION | 0022 | JACALILLA | CE | A | JACALILLA | 1 | CS | 3.3.0 | EQUIPO EN AREA DE CENTRAL DE ESTERILIZACION Y EQUIPO | ESTERILIZADOR DE VAPOR | HGSSA002080 | 35366 | 3.3.1.B.1 | 0 | 1 | 1
HGSSA002080 | 13 | HIDALGO | 12 | JACALA DE LEDEZMA | 040 | LA MISION | 0022 | JACALILLA | CE | A | JACALILLA | 1 | CS | 3.5.0 | FARMACIA | REFRIGERADOR PARA VACUNAS | HGSSA002080 | 533_786_0034 | 3.5.B.1.2 | 3 | 0 | 3 |  |  |  | 1 | 1 | 1
HGSSA002396 | 13 | HIDALGO | 12 | JACALA DE LEDEZMA | 047 | PACULA | 0008 | JILIAPAN | CE | C | JILIAPAN | 1 | CS | 2.1.0 | EQUIPO EN CONSULTORIO DE MEDICINA GENERAL | ESFIGMOMANOMETRO ANEROIDE | HGSSA002396 | 531_116_0369 | 2.1.1.B.02 | 0 | 0 | 0 | 0 | 0 | 0 | 0 | 0 | 0 | 1
HGSSA002396 | 13 | HIDALGO | 12 | JACALA DE LEDEZMA | 047 | PACULA | 0008 | JILIAPAN | CE | C | JILIAPAN | 1 | CS | 2.1.0 | EQUIPO EN CONSULTORIO DE MEDICINA GENERAL | ESTETOSCOPIO BIAURICULAR | HGSSA002396 | 13750 | 2.1.1.B.04 | 0 | 3 | 3 | 0 | 0 | 0 | 0 | 0 | 0 | 0
HGSSA002396 | 13 | HIDALGO | 12 | JACALA DE LEDEZMA | 047 | PACULA | 0008 | JILIAPAN | CE | C | JILIAPAN | 1 | CS | 2.1.0 | EQUIPO EN CONSULTORIO DE MEDICINA GENERAL | ESTETOSCOPIO FETAL O DE PINARD | HGSSA002396 | 32659 | 2.1.1.B.05 | 0 | 2 | 2 | 0 | 0 | 0 | 0 | 0 | 0 | 0
HGSSA002396 | 13 | HIDALGO | 12 | JACALA DE LEDEZMA | 047 | PACULA | 0008 | JILIAPAN | CE | C | JILIAPAN | 1 | CS | 2.1.0 | EQUIPO EN CONSULTORIO DE MEDICINA GENERAL | BASCULA CON ESTADIMETRO | HGSSA002396 | 35323 | 2.1.1.B.07 | 0 | 2 | 2 | 0 | 0 | 0 | 0 | 0 | 0 | 0
HGSSA002396 | 13 | HIDALGO | 12 | JACALA DE LEDEZMA | 047 | PACULA | 0008 | JILIAPAN | CE | C | JILIAPAN | 1 | CS | 2.1.0 | EQUIPO EN CONSULTORIO DE MEDICINA GENERAL | BASCULA PARA BEBE | HGSSA002396 | 35324 | 2.1.1.B.08 | 1 | 2 | 3 | 0 | 0 | 0 | 0 | 1 | 0 | 0
HGSSA002396 | 13 | HIDALGO | 12 | JACALA DE LEDEZMA | 047 | PACULA | 0008 | JILIAPAN | CE | C | JILIAPAN | 1 | CS | 2.1.0 | EQUIPO EN CONSULTORIO DE MEDICINA GENERAL | LAMPARA DE HAZ DIRECCIONABLE | HGSSA002396 | 36843 | 2.1.1.B.09 | 0 | 6 | 6 | 0 | 0 | 0 | 0 | 0 | 0 | 0
HGSSA002396 | 13 | HIDALGO | 12 | JACALA DE LEDEZMA | 047 | PACULA | 0008 | JILIAPAN | CE | C | JILIAPAN | 1 | CS | 2.1.0 | EQUIPO EN CONSULTORIO DE MEDICINA GENERAL | MESA DE EXPLORACION GENERAL | HGSSA002396 | 36065 | 2.1.1.B.10 | 0 | 6 | 6 | 0 | 0 | 0 | 0 | 0 | 0 | 0
HGSSA002396 | 13 | HIDALGO | 12 | JACALA DE LEDEZMA | 047 | PACULA | 0008 | JILIAPAN | CE | C | JILIAPAN | 1 | CS | 2.1.0 | EQUIPO EN CONSULTORIO DE MEDICINA GENERAL | FONODETECTOR DE LATIDOS FETALES | HGSSA002396 | 35067 | 2.1.1.B.15 | 0 | 2 | 2 | 0 | 0 | 0 | 0 | 0 | 0 | 0
HGSSA002396 | 13 | HIDALGO | 12 | JACALA DE LEDEZMA | 047 | PACULA | 0008 | JILIAPAN | CE | C | JILIAPAN | 1 | CS | 2.1.0 | EQUIPO EN CONSULTORIO DE MEDICINA GENERAL | NEGATOSCOPIO | HGSSA002396 | 40988 | 2.1.1.B.16 | 1 | 2 | 3 |  |  |  |  | 1
HGSSA002396 | 13 | HIDALGO | 12 | JACALA DE LEDEZMA | 047 | PACULA | 0008 | JILIAPAN | CE | C | JILIAPAN | 1 | CS | 2.1.0 | EQUIPO EN CONSULTORIO DE MEDICINA GENERAL | REFRIGERADOR PARA VACUNAS | HGSSA002396 | 533_786_0034 | 2.1.1.B.17 | 0 | 1 | 1
HGSSA002396 | 13 | HIDALGO | 12 | JACALA DE LEDEZMA | 047 | PACULA | 0008 | JILIAPAN | CE | C | JILIAPAN | 1 | CS | 2.1.0 | EQUIPO EN CONSULTORIO DE ESTOMATOLOGIA | AMALGAMADOR | HGSSA002396 | 10082 | 2.1.3.B.3 | 0 | 1 | 1 | 0 | 0 | 0 | 0 | 0 | 0 | 0
HGSSA002396 | 13 | HIDALGO | 12 | JACALA DE LEDEZMA | 047 | PACULA | 0008 | JILIAPAN | CE | C | JILIAPAN | 1 | CS | 2.1.0 | EQUIPO EN CONSULTORIO DE ESTOMATOLOGIA | LAMPARA DE POLIMERIZACION | HGSSA002396 | 35775 | 2.1.3.B.4 | 0 | 1 | 1 | 0 | 0 | 0 | 0 | 0 | 0 | 0
HGSSA002396 | 13 | HIDALGO | 12 | JACALA DE LEDEZMA | 047 | PACULA | 0008 | JILIAPAN | CE | C | JILIAPAN | 1 | CS | 2.1.0 | EQUIPO EN CONSULTORIO DE ESTOMATOLOGIA | AUTOCLAVE DENTAL (ESTERILIZADOR DE CALOR SECO) | HGSSA002396 | 35363 | 2.1.3.B.5.1 | 0 | 1 | 1 | 0 | 0 | 0 | 0 | 0 | 0 | 1
HGSSA002396 | 13 | HIDALGO | 12 | JACALA DE LEDEZMA | 047 | PACULA | 0008 | JILIAPAN | CE | C | JILIAPAN | 1 | CS | 2.3.0 | EQUIPO EN AREA DE CURACION / OBSERVACION | MESA DE EXPLORACION GENERAL | HGSSA002396 | 36065 | 2.3.2.B.02 | 0 | 1 | 1 | 0 | 0 | 0 | 0 | 0 | 0 | 0
HGSSA002396 | 13 | HIDALGO | 12 | JACALA DE LEDEZMA | 047 | PACULA | 0008 | JILIAPAN | CE | C | JILIAPAN | 1 | CS | 3.1.0 | EQUIPO EN AMBULANCIAS | DESFIBRILADOR AUTOMATIZADO EXTERNO | HGSSA002396 | 531_286_0017 | 3.1.B.02 | 0 | 0 | 0 | [6 empty] | 1
HGSSA002396 | 13 | HIDALGO | 12 | JACALA DE LEDEZMA | 047 | PACULA | 0008 | JILIAPAN | CE | C | JILIAPAN | 1 | CS | 3.1.0 | EQUIPO EN AMBULANCIAS | ESFIGMOMANOMETRO MERCURIAL | HGSSA002396 | 531_116_0328 | 3.1.B.07 | 0 | 1 | 1
HGSSA002396 | 13 | HIDALGO | 12 | JACALA DE LEDEZMA | 047 | PACULA | 0008 | JILIAPAN | CE | C | JILIAPAN | 1 | CS | 3.1.0 | EQUIPO EN AMBULANCIAS | ESTETOSCOPIO BIAURICULAR | HGSSA002396 | 13750 | 3.1.B.10 | 0 | 1 | 1 | [6 empty] | 0
HGSSA002401 | 13 | HIDALGO | 12 | JACALA DE LEDEZMA | 047 | PACULA | 0018 | POTRERILLOS | CE | A | POTRERILLOS | 1 | CS | 2.1.0 | EQUIPO EN CONSULTORIO DE MEDICINA GENERAL | ESFIGMOMANOMETRO MERCURIAL | HGSSA002401 | 531_116_0328 | 2.1.1.B.01 | 0 | 0 | 0 | [6 empty] | 2
HGSSA002401 | 13 | HIDALGO | 12 | JACALA DE LEDEZMA | 047 | PACULA | 0018 | POTRERILLOS | CE | A | POTRERILLOS | 1 | CS | 2.1.0 | EQUIPO EN CONSULTORIO DE MEDICINA GENERAL | ESFIGMOMANOMETRO ANEROIDE | HGSSA002401 | 531_116_0369 | 2.1.1.B.02 | 0 | 1 | 1 | 0 | 0 | 0 | 0 | 0 | 0 | 2
HGSSA002401 | 13 | HIDALGO | 12 | JACALA DE LEDEZMA | 047 | PACULA | 0018 | POTRERILLOS | CE | A | POTRERILLOS | 1 | CS | 2.1.0 | EQUIPO EN CONSULTORIO DE MEDICINA GENERAL | ESTETOSCOPIO BIAURICULAR | HGSSA002401 | 13750 | 2.1.1.B.04 | 0 | 3 | 3 | 0 | 0 | 0 | 0 | 0 | 0 | 0
HGSSA002401 | 13 | HIDALGO | 12 | JACALA DE LEDEZMA | 047 | PACULA | 0018 | POTRERILLOS | CE | A | POTRERILLOS | 1 | CS | 2.1.0 | EQUIPO EN CONSULTORIO DE MEDICINA GENERAL | ESTETOSCOPIO FETAL O DE PINARD | HGSSA002401 | 32659 | 2.1.1.B.05 | 0 | 1 | 1 | 0 | 0 | 0 | 0 | 0 | 0 | 0
HGSSA002401 | 13 | HIDALGO | 12 | JACALA DE LEDEZMA | 047 | PACULA | 0018 | POTRERILLOS | CE | A | POTRERILLOS | 1 | CS | 2.1.0 | EQUIPO EN CONSULTORIO DE MEDICINA GENERAL | ESTUCHE DE DIAGNOSTICO COMPLETO (OFTALMOSCOPIO Y OTOSCOPIO) | HGSSA002401 | estuchediag | 2.1.1.B.06 | 0 | 1 | 1
HGSSA002401 | 13 | HIDALGO | 12 | JACALA DE LEDEZMA | 047 | PACULA | 0018 | POTRERILLOS | CE | A | POTRERILLOS | 1 | CS | 2.1.0 | EQUIPO EN CONSULTORIO DE MEDICINA GENERAL | BASCULA CON ESTADIMETRO | HGSSA002401 | 35323 | 2.1.1.B.07 | 0 | 0 | 0 | 0 | 0 | 0 | 0 | 0 | 0 | 0
HGSSA002401 | 13 | HIDALGO | 12 | JACALA DE LEDEZMA | 047 | PACULA | 0018 | POTRERILLOS | CE | A | POTRERILLOS | 1 | CS | 2.1.0 | EQUIPO EN CONSULTORIO DE MEDICINA GENERAL | BASCULA PARA BEBE | HGSSA002401 | 35324 | 2.1.1.B.08 | 0 | 2 | 2 | 0 | 0 | 0 | 0 | 0 | 0 | 0
HGSSA002401 | 13 | HIDALGO | 12 | JACALA DE LEDEZMA | 047 | PACULA | 0018 | POTRERILLOS | CE | A | POTRERILLOS | 1 | CS | 2.1.0 | EQUIPO EN CONSULTORIO DE MEDICINA GENERAL | MESA DE EXPLORACION GENERAL | HGSSA002401 | 36065 | 2.1.1.B.10 | 0 | 1 | 1 | 0 | 0 | 0 | 0 | 0 | 0 | 0
HGSSA002401 | 13 | HIDALGO | 12 | JACALA DE LEDEZMA | 047 | PACULA | 0018 | POTRERILLOS | CE | A | POTRERILLOS | 1 | CS | 2.1.0 | EQUIPO EN CONSULTORIO DE MEDICINA GENERAL | FONODETECTOR DE LATIDOS FETALES | HGSSA002401 | 35067 | 2.1.1.B.15 | 0 | 1 | 1 | 0 | 0 | 0 | 0 | 0 | 0 | 0
HGSSA002401 | 13 | HIDALGO | 12 | JACALA DE LEDEZMA | 047 | PACULA | 0018 | POTRERILLOS | CE | A | POTRERILLOS | 1 | CS | 2.1.0 | EQUIPO EN CONSULTORIO DE MEDICINA GENERAL | NEGATOSCOPIO | HGSSA002401 | 40988 | 2.1.1.B.16 | 0 | 1 | 1
HGSSA002401 | 13 | HIDALGO | 12 | JACALA DE LEDEZMA | 047 | PACULA | 0018 | POTRERILLOS | CE | A | POTRERILLOS | 1 | CS | 2.1.0 | EQUIPO EN CONSULTORIO DE MEDICINA GENERAL | REFRIGERADOR PARA VACUNAS | HGSSA002401 | 533_786_0034 | 2.1.1.B.17 | 0 | 1 | 1
HGSSA002413 | 13 | HIDALGO | 12 | JACALA DE LEDEZMA | 047 | PACULA | 0021 | SANTA MARIA MIRAFLORES | CE | A | SANTA MARIA MIRAFLORES | 1 | CS | 2.1.0 | EQUIPO EN CONSULTORIO DE MEDICINA GENERAL | ESFIGMOMANOMETRO MERCURIAL | HGSSA002413 | 531_116_0328 | 2.1.1.B.01 | 0 | 0 | 0 | [6 empty] | 1
HGSSA002413 | 13 | HIDALGO | 12 | JACALA DE LEDEZMA | 047 | PACULA | 0021 | SANTA MARIA MIRAFLORES | CE | A | SANTA MARIA MIRAFLORES | 1 | CS | 2.1.0 | EQUIPO EN CONSULTORIO DE MEDICINA GENERAL | ESFIGMOMANOMETRO ANEROIDE | HGSSA002413 | 531_116_0369 | 2.1.1.B.02 | 0 | 2 | 2 | 0 | 0 | 0 | 0 | 0 | 0 | 2
HGSSA002413 | 13 | HIDALGO | 12 | JACALA DE LEDEZMA | 047 | PACULA | 0021 | SANTA MARIA MIRAFLORES | CE | A | SANTA MARIA MIRAFLORES | 1 | CS | 2.1.0 | EQUIPO EN CONSULTORIO DE MEDICINA GENERAL | ESTETOSCOPIO BIAURICULAR | HGSSA002413 | 13750 | 2.1.1.B.04 | 0 | 2 | 2 | 0 | 0 | 0 | 0 | 0 | 0 | 0
HGSSA002413 | 13 | HIDALGO | 12 | JACALA DE LEDEZMA | 047 | PACULA | 0021 | SANTA MARIA MIRAFLORES | CE | A | SANTA MARIA MIRAFLORES | 1 | CS | 2.1.0 | EQUIPO EN CONSULTORIO DE MEDICINA GENERAL | ESTETOSCOPIO FETAL O DE PINARD | HGSSA002413 | 32659 | 2.1.1.B.05 | 0 | 2 | 2 | 0 | 0 | 0 | 0 | 0 | 0 | 0
HGSSA002413 | 13 | HIDALGO | 12 | JACALA DE LEDEZMA | 047 | PACULA | 0021 | SANTA MARIA MIRAFLORES | CE | A | SANTA MARIA MIRAFLORES | 1 | CS | 2.1.0 | EQUIPO EN CONSULTORIO DE MEDICINA GENERAL | BASCULA CON ESTADIMETRO | HGSSA002413 | 35323 | 2.1.1.B.07 | 0 | 2 | 2 | 0 | 0 | 0 | 0 | 0 | 0 | 0
HGSSA002413 | 13 | HIDALGO | 12 | JACALA DE LEDEZMA | 047 | PACULA | 0021 | SANTA MARIA MIRAFLORES | CE | A | SANTA MARIA MIRAFLORES | 1 | CS | 2.1.0 | EQUIPO EN CONSULTORIO DE MEDICINA GENERAL | BASCULA PARA BEBE | HGSSA002413 | 35324 | 2.1.1.B.08 | 0 | 2 | 2 | 0 | 0 | 0 | 0 | 0 | 0 | 0
HGSSA002413 | 13 | HIDALGO | 12 | JACALA DE LEDEZMA | 047 | PACULA | 0021 | SANTA MARIA MIRAFLORES | CE | A | SANTA MARIA MIRAFLORES | 1 | CS | 2.1.0 | EQUIPO EN CONSULTORIO DE MEDICINA GENERAL | LAMPARA DE HAZ DIRECCIONABLE | HGSSA002413 | 36843 | 2.1.1.B.09 | 1 | 0 | 1 | 0 | 0 | 0 | 0 | 1 | 0 | 1
HGSSA002413 | 13 | HIDALGO | 12 | JACALA DE LEDEZMA | 047 | PACULA | 0021 | SANTA MARIA MIRAFLORES | CE | A | SANTA MARIA MIRAFLORES | 1 | CS | 2.1.0 | EQUIPO EN CONSULTORIO DE MEDICINA GENERAL | MESA DE EXPLORACION GENERAL | HGSSA002413 | 36065 | 2.1.1.B.10 | 0 | 2 | 2 | 0 | 0 | 0 | 0 | 0 | 0 | 0
HGSSA002413 | 13 | HIDALGO | 12 | JACALA DE LEDEZMA | 047 | PACULA | 0021 | SANTA MARIA MIRAFLORES | CE | A | SANTA MARIA MIRAFLORES | 1 | CS | 2.1.0 | EQUIPO EN CONSULTORIO DE MEDICINA GENERAL | FONODETECTOR DE LATIDOS FETALES | HGSSA002413 | 35067 | 2.1.1.B.15 | 1 | 0 | 1 | 0 | 0 | 0 | 0 | 1 | 0 | 0
HGSSA002413 | 13 | HIDALGO | 12 | JACALA DE LEDEZMA | 047 | PACULA | 0021 | SANTA MARIA MIRAFLORES | CE | A | SANTA MARIA MIRAFLORES | 1 | CS | 2.1.0 | EQUIPO EN CONSULTORIO DE MEDICINA GENERAL | NEGATOSCOPIO | HGSSA002413 | 40988 | 2.1.1.B.16 | 0 | 0 | 0 | [6 empty] | 1
HGSSA002413 | 13 | HIDALGO | 12 | JACALA DE LEDEZMA | 047 | PACULA | 0021 | SANTA MARIA MIRAFLORES | CE | A | SANTA MARIA MIRAFLORES | 1 | CS | 2.1.0 | EQUIPO EN CONSULTORIO DE MEDICINA GENERAL | REFRIGERADOR PARA VACUNAS | HGSSA002413 | 533_786_0034 | 2.1.1.B.17 | 0 | 1 | 1
HGSSA002413 | 13 | HIDALGO | 12 | JACALA DE LEDEZMA | 047 | PACULA | 0021 | SANTA MARIA MIRAFLORES | CE | A | SANTA MARIA MIRAFLORES | 1 | CS | 2.3.0 | EQUIPO EN AREA DE CURACION / OBSERVACION | MESA DE EXPLORACION GENERAL | HGSSA002413 | 36065 | 2.3.2.B.02 | 0 | 1 | 1
HGSSA002611 | 13 | HIDALGO | 12 | JACALA DE LEDEZMA | 049 | PISAFLORES | 0001 | PISAFLORES | CE | F | PISAFLORES | 1 | CS | 2.1.0 | EQUIPO EN CONSULTORIO DE MEDICINA GENERAL | ESFIGMOMANOMETRO MERCURIAL | HGSSA002611 | 531_116_0328 | 2.1.1.B.01 | 0 | 7 | 7 | 0 | 0 | 0 | 0 | 0 | 0 | 6
HGSSA002611 | 13 | HIDALGO | 12 | JACALA DE LEDEZMA | 049 | PISAFLORES | 0001 | PISAFLORES | CE | F | PISAFLORES | 1 | CS | 2.1.0 | EQUIPO EN CONSULTORIO DE MEDICINA GENERAL | ESTETOSCOPIO BIAURICULAR | HGSSA002611 | 13750 | 2.1.1.B.04 | 1 | 5 | 6 | 0 | 0 | 1 | 0 | 0 | 0 | 5
HGSSA002611 | 13 | HIDALGO | 12 | JACALA DE LEDEZMA | 049 | PISAFLORES | 0001 | PISAFLORES | CE | F | PISAFLORES | 1 | CS | 2.1.0 | EQUIPO EN CONSULTORIO DE MEDICINA GENERAL | ESTETOSCOPIO FETAL O DE PINARD | HGSSA002611 | 32659 | 2.1.1.B.05 | 0 | 4 | 4 | 0 | 0 | 0 | 0 | 0 | 0 | 0
HGSSA002611 | 13 | HIDALGO | 12 | JACALA DE LEDEZMA | 049 | PISAFLORES | 0001 | PISAFLORES | CE | F | PISAFLORES | 1 | CS | 2.1.0 | EQUIPO EN CONSULTORIO DE MEDICINA GENERAL | ESTUCHE DE DIAGNOSTICO COMPLETO (OFTALMOSCOPIO Y OTOSCOPIO) | HGSSA002611 | estuchediag | 2.1.1.B.06 | 0 | 4 | 4
HGSSA002611 | 13 | HIDALGO | 12 | JACALA DE LEDEZMA | 049 | PISAFLORES | 0001 | PISAFLORES | CE | F | PISAFLORES | 1 | CS | 2.1.0 | EQUIPO EN CONSULTORIO DE MEDICINA GENERAL | BASCULA CON ESTADIMETRO | HGSSA002611 | 35323 | 2.1.1.B.07 | 0 | 4 | 4 | 0 | 0 | 0 | 0 | 0 | 0 | 0
HGSSA002611 | 13 | HIDALGO | 12 | JACALA DE LEDEZMA | 049 | PISAFLORES | 0001 | PISAFLORES | CE | F | PISAFLORES | 1 | CS | 2.1.0 | EQUIPO EN CONSULTORIO DE MEDICINA GENERAL | BASCULA PARA BEBE | HGSSA002611 | 35324 | 2.1.1.B.08 | 1 | 4 | 5 | 0 | 0 | 1 | 0 | 0 | 0 | 0
HGSSA002611 | 13 | HIDALGO | 12 | JACALA DE LEDEZMA | 049 | PISAFLORES | 0001 | PISAFLORES | CE | F | PISAFLORES | 1 | CS | 2.1.0 | EQUIPO EN CONSULTORIO DE MEDICINA GENERAL | LAMPARA DE HAZ DIRECCIONABLE | HGSSA002611 | 36843 | 2.1.1.B.09 | 0 | 8 | 8 | 0 | 0 | 0 | 0 | 0 | 0 | 3
HGSSA002611 | 13 | HIDALGO | 12 | JACALA DE LEDEZMA | 049 | PISAFLORES | 0001 | PISAFLORES | CE | F | PISAFLORES | 1 | CS | 2.1.0 | EQUIPO EN CONSULTORIO DE MEDICINA GENERAL | MESA DE EXPLORACION GENERAL | HGSSA002611 | 36065 | 2.1.1.B.10 | 2 | 6 | 8 | 0 | 0 | 1 | 0 | 1 | 0 | 0
HGSSA002611 | 13 | HIDALGO | 12 | JACALA DE LEDEZMA | 049 | PISAFLORES | 0001 | PISAFLORES | CE | F | PISAFLORES | 1 | CS | 2.1.0 | EQUIPO EN CONSULTORIO DE MEDICINA GENERAL | CARTILLAS DE AGUDEZA VISUAL | HGSSA002611 | 16800 | 2.1.1.B.11 | 0 | 1 | 1
HGSSA002611 | 13 | HIDALGO | 12 | JACALA DE LEDEZMA | 049 | PISAFLORES | 0001 | PISAFLORES | CE | F | PISAFLORES | 1 | CS | 2.1.0 | EQUIPO EN CONSULTORIO DE MEDICINA GENERAL | ELECTROCARDIOGRAFO | HGSSA002611 | 36369 | 2.1.1.B.14 | 0 | 1 | 1
HGSSA002611 | 13 | HIDALGO | 12 | JACALA DE LEDEZMA | 049 | PISAFLORES | 0001 | PISAFLORES | CE | F | PISAFLORES | 1 | CS | 2.1.0 | EQUIPO EN CONSULTORIO DE MEDICINA GENERAL | FONODETECTOR DE LATIDOS FETALES | HGSSA002611 | 35067 | 2.1.1.B.15 | 0 | 4 | 4 | 0 | 0 | 0 | 0 | 0 | 0 | 1
HGSSA002611 | 13 | HIDALGO | 12 | JACALA DE LEDEZMA | 049 | PISAFLORES | 0001 | PISAFLORES | CE | F | PISAFLORES | 1 | CS | 2.1.0 | EQUIPO EN CONSULTORIO DE MEDICINA GENERAL | NEGATOSCOPIO | HGSSA002611 | 40988 | 2.1.1.B.16 | 0 | 3 | 3
HGSSA002611 | 13 | HIDALGO | 12 | JACALA DE LEDEZMA | 049 | PISAFLORES | 0001 | PISAFLORES | CE | F | PISAFLORES | 1 | CS | 2.1.0 | EQUIPO EN CONSULTORIO DE MEDICINA GENERAL | REFRIGERADOR PARA VACUNAS | HGSSA002611 | 533_786_0034 | 2.1.1.B.17 | 0 | 2 | 2
HGSSA002611 | 13 | HIDALGO | 12 | JACALA DE LEDEZMA | 049 | PISAFLORES | 0001 | PISAFLORES | CE | F | PISAFLORES | 1 | CS | 2.1.0 | EQUIPO EN CONSULTORIO DE ESTOMATOLOGIA | UNIDAD ESTOMATOLOGICA CON MODULO INTEGRADO | HGSSA002611 | 34991 | 2.1.3.B.1 | 0 | 1 | 1
HGSSA002611 | 13 | HIDALGO | 12 | JACALA DE LEDEZMA | 049 | PISAFLORES | 0001 | PISAFLORES | CE | F | PISAFLORES | 1 | CS | 2.1.0 | EQUIPO EN CONSULTORIO DE ESTOMATOLOGIA | UNIDAD RADIOLOGICA DENTAL (RAYOS X DENTAL) | HGSSA002611 | 35293 | 2.1.3.B.2 | 0 | 1 | 1
HGSSA002611 | 13 | HIDALGO | 12 | JACALA DE LEDEZMA | 049 | PISAFLORES | 0001 | PISAFLORES | CE | F | PISAFLORES | 1 | CS | 2.1.0 | EQUIPO EN CONSULTORIO DE ESTOMATOLOGIA | AMALGAMADOR | HGSSA002611 | 10082 | 2.1.3.B.3 | 0 | 1 | 1 | 0 | 0 | 0 | 0 | 0 | 0 | 1
HGSSA002611 | 13 | HIDALGO | 12 | JACALA DE LEDEZMA | 049 | PISAFLORES | 0001 | PISAFLORES | CE | F | PISAFLORES | 1 | CS | 2.1.0 | EQUIPO EN CONSULTORIO DE ESTOMATOLOGIA | LAMPARA DE POLIMERIZACION | HGSSA002611 | 35775 | 2.1.3.B.4 | 0 | 1 | 1 | 0 | 0 | 0 | 0 | 0 | 0 | 1
HGSSA002611 | 13 | HIDALGO | 12 | JACALA DE LEDEZMA | 049 | PISAFLORES | 0001 | PISAFLORES | CE | F | PISAFLORES | 1 | CS | 2.1.0 | EQUIPO EN CONSULTORIO DE ESTOMATOLOGIA | AUTOCLAVE DENTAL (ESTERILIZADOR DE CALOR SECO) | HGSSA002611 | 35363 | 2.1.3.B.5.1 | 0 | 1 | 1 | 0 | 0 | 0 | 0 | 0 | 0 | 0
HGSSA002611 | 13 | HIDALGO | 12 | JACALA DE LEDEZMA | 049 | PISAFLORES | 0001 | PISAFLORES | CE | F | PISAFLORES | 1 | CS | 2.1.0 | EQUIPO EN CONSULTORIO DE ESTOMATOLOGIA | ESTERILIZADOR DE VAPOR AUTOGENERADO PARA DENTAL Y MAXILOFACIAL | HGSSA002611 | 531_385_1080 | 2.1.3.B.5.3 | 0 | 1 | 1 | 0 | 0 | 0 | 0 | 0 | 0 | 0
HGSSA002611 | 13 | HIDALGO | 12 | JACALA DE LEDEZMA | 049 | PISAFLORES | 0001 | PISAFLORES | CE | F | PISAFLORES | 1 | CS | 2.3.0 | EQUIPO EN AREA DE CURACION / OBSERVACION | ELECTROCARDIOGRAFO | HGSSA002611 | 36369 | 2.3.2.B.01 | 0 | 1 | 1
HGSSA002611 | 13 | HIDALGO | 12 | JACALA DE LEDEZMA | 049 | PISAFLORES | 0001 | PISAFLORES | CE | F | PISAFLORES | 1 | CS | 2.3.0 | EQUIPO EN AREA DE CURACION / OBSERVACION | MESA DE EXPLORACION GENERAL | HGSSA002611 | 36065 | 2.3.2.B.02 | 0 | 1 | 1
HGSSA002611 | 13 | HIDALGO | 12 | JACALA DE LEDEZMA | 049 | PISAFLORES | 0001 | PISAFLORES | CE | F | PISAFLORES | 1 | CS | 2.3.0 | EQUIPO EN AREA DE CURACION / OBSERVACION | CAMILLA RADIOTRANSPARENTE | HGSSA002611 | 13814 | 2.3.2.B.05 | 0 | 1 | 1
HGSSA002611 | 13 | HIDALGO | 12 | JACALA DE LEDEZMA | 049 | PISAFLORES | 0001 | PISAFLORES | CE | F | PISAFLORES | 1 | CS | 2.3.0 | EQUIPO EN AREA DE CURACION / OBSERVACION | CARRO ROJO CON DESFIBRILADOR MONITOR Y EQUIPO DE REANIMACION | HGSSA002611 | 10647 | 2.3.2.B.06 | 0 | 0 | 0
HGSSA002611 | 13 | HIDALGO | 12 | JACALA DE LEDEZMA | 049 | PISAFLORES | 0001 | PISAFLORES | CE | F | PISAFLORES | 1 | CS | 2.3.0 | EQUIPO EN AREA DE CURACION / OBSERVACION | ESFIGMOMANOMETRO MERCURIAL | HGSSA002611 | 531_116_0328 | 2.3.2.B.09 | 0 | 1 | 1
HGSSA002611 | 13 | HIDALGO | 12 | JACALA DE LEDEZMA | 049 | PISAFLORES | 0001 | PISAFLORES | CE | F | PISAFLORES | 1 | CS | 2.3.0 | EQUIPO EN AREA DE CURACION / OBSERVACION | NEGATOSCOPIO | HGSSA002611 | 40988 | 2.3.2.B.13 | 0 | 1 | 1
HGSSA002611 | 13 | HIDALGO | 12 | JACALA DE LEDEZMA | 049 | PISAFLORES | 0001 | PISAFLORES | CE | F | PISAFLORES | 1 | CS | 2.4.0 | EQUIPO EN AREA DE TOCOLOGIA Y TOCOCIRUGIA | REANIMADOR MANUAL PARA RECIEN NACIDO | HGSSA002611 | 13367 | 2.4.1.B.09 | 0 | 1 | 1
HGSSA002611 | 13 | HIDALGO | 12 | JACALA DE LEDEZMA | 049 | PISAFLORES | 0001 | PISAFLORES | CE | F | PISAFLORES | 1 | CS | 2.4.0 | EQUIPO EN AREA DE TOCOLOGIA Y TOCOCIRUGIA | LAMPARA QUIRURGICA PORTATIL PARA EMERGENCIA | HGSSA002611 | 531_562_0905 | 2.4.1.B.13 | 0 | 1 | 1
HGSSA002611 | 13 | HIDALGO | 12 | JACALA DE LEDEZMA | 049 | PISAFLORES | 0001 | PISAFLORES | CE | F | PISAFLORES | 1 | CS | 2.4.0 | EQUIPO EN AREA DE TOCOLOGIA Y TOCOCIRUGIA | ESFIGMOMANOMETRO MERCURIAL | HGSSA002611 | 531_116_0328 | 2.4.1.B.15 | 0 | 1 | 1
HGSSA002611 | 13 | HIDALGO | 12 | JACALA DE LEDEZMA | 049 | PISAFLORES | 0001 | PISAFLORES | CE | F | PISAFLORES | 1 | CS | 2.4.0 | EQUIPO EN AREA DE TOCOLOGIA Y TOCOCIRUGIA | BASCULA PARA BEBE | HGSSA002611 | 35324 | 2.4.1.B.18 | 0 | 1 | 1
HGSSA002611 | 13 | HIDALGO | 12 | JACALA DE LEDEZMA | 049 | PISAFLORES | 0001 | PISAFLORES | CE | F | PISAFLORES | 1 | CS | 2.4.0 | AREA Y EQUIPO DE RECUPERACION POST-PARTO | CARRO ROJO CON DESFIBRILADOR MONITOR Y EQUIPO DE REANIMACION | HGSSA002611 | 10647 | 2.4.2.B.04 | 0 | 1 | 1
HGSSA002611 | 13 | HIDALGO | 12 | JACALA DE LEDEZMA | 049 | PISAFLORES | 0001 | PISAFLORES | CE | F | PISAFLORES | 1 | CS | 3.1.0 | EQUIPO EN AMBULANCIAS | ESFIGMOMANOMETRO MERCURIAL | HGSSA002611 | 531_116_0328 | 3.1.B.07 | 0 | 1 | 1
HGSSA002611 | 13 | HIDALGO | 12 | JACALA DE LEDEZMA | 049 | PISAFLORES | 0001 | PISAFLORES | CE | F | PISAFLORES | 1 | CS | 3.1.0 | EQUIPO EN AMBULANCIAS | ESFIGMOMANOMETRO ANEROIDE | HGSSA002611 | 531_116_0369 | 3.1.B.08 | 0 | 1 | 1
HGSSA002611 | 13 | HIDALGO | 12 | JACALA DE LEDEZMA | 049 | PISAFLORES | 0001 | PISAFLORES | CE | F | PISAFLORES | 1 | CS | 3.1.0 | EQUIPO EN AMBULANCIAS | ESTETOSCOPIO BIAURICULAR | HGSSA002611 | 13750 | 3.1.B.10 | 0 | 1 | 1
HGSSA002611 | 13 | HIDALGO | 12 | JACALA DE LEDEZMA | 049 | PISAFLORES | 0001 | PISAFLORES | CE | F | PISAFLORES | 1 | CS | 3.1.0 | EQUIPO EN AMBULANCIAS | ESTUCHE DE DIAGNOSTICO COMPLETO (OFTALMOSCOPIO Y OTOSCOPIO) | HGSSA002611 | estuchediag | 3.1.B.17 | 0 | 1 | 1
HGSSA002611 | 13 | HIDALGO | 12 | JACALA DE LEDEZMA | 049 | PISAFLORES | 0001 | PISAFLORES | CE | F | PISAFLORES | 1 | CS | 3.3.0 | EQUIPO EN AREA DE CENTRAL DE ESTERILIZACION Y EQUIPO | ESTERILIZADOR DE VAPOR | HGSSA002611 | 35366 | 3.3.1.B.1 | 0 | 1 | 1
HGSSA002611 | 13 | HIDALGO | 12 | JACALA DE LEDEZMA | 049 | PISAFLORES | 0001 | PISAFLORES | CE | F | PISAFLORES | 1 | CS | 3.5.0 | FARMACIA | REFRIGERADOR DE FARMACIA | HGSSA002611 | 17156 | 3.5.B.1.1 | 0 | 0 | 0 | [6 empty] | 1
HGSSA002611 | 13 | HIDALGO | 12 | JACALA DE LEDEZMA | 049 | PISAFLORES | 0001 | PISAFLORES | CE | F | PISAFLORES | 1 | CS | 3.5.0 | FARMACIA | REFRIGERADOR PARA VACUNAS | HGSSA002611 | 533_786_0034 | 3.5.B.1.2 | 0 | 2 | 2
HGSSA002611 | 13 | HIDALGO | 12 | JACALA DE LEDEZMA | 049 | PISAFLORES | 0001 | PISAFLORES | CE | F | PISAFLORES | 1 | CS | 3.5.0 | FARMACIA | CONGELADOR | HGSSA002611 | 533_255_0218 | 3.5.B.1.4 | 0 | 1 | 1
HGSSA002623 | 13 | HIDALGO | 12 | JACALA DE LEDEZMA | 049 | PISAFLORES | 0023 | GARGANTILLA | CE | A | GARGANTILLA | 1 | CS | 2.1.0 | EQUIPO EN CONSULTORIO DE MEDICINA GENERAL | ESFIGMOMANOMETRO MERCURIAL | HGSSA002623 | 531_116_0328 | 2.1.1.B.01 | 1 | 0 | 1 | 0 | 0 | 1 | 0 | 0 | 0 | 2
HGSSA002623 | 13 | HIDALGO | 12 | JACALA DE LEDEZMA | 049 | PISAFLORES | 0023 | GARGANTILLA | CE | A | GARGANTILLA | 1 | CS | 2.1.0 | EQUIPO EN CONSULTORIO DE MEDICINA GENERAL | ESFIGMOMANOMETRO ANEROIDE | HGSSA002623 | 531_116_0369 | 2.1.1.B.02 | 0 | 2 | 2
HGSSA002623 | 13 | HIDALGO | 12 | JACALA DE LEDEZMA | 049 | PISAFLORES | 0023 | GARGANTILLA | CE | A | GARGANTILLA | 1 | CS | 2.1.0 | EQUIPO EN CONSULTORIO DE MEDICINA GENERAL | ESTETOSCOPIO BIAURICULAR | HGSSA002623 | 13750 | 2.1.1.B.04 | 1 | 2 | 3 | 0 | 0 | 1 | 0 | 0 | 0 | 2
HGSSA002623 | 13 | HIDALGO | 12 | JACALA DE LEDEZMA | 049 | PISAFLORES | 0023 | GARGANTILLA | CE | A | GARGANTILLA | 1 | CS | 2.1.0 | EQUIPO EN CONSULTORIO DE MEDICINA GENERAL | ESTETOSCOPIO FETAL O DE PINARD | HGSSA002623 | 32659 | 2.1.1.B.05 | 0 | 2 | 2 | 0 | 0 | 0 | 0 | 0 | 0 | 0
HGSSA002623 | 13 | HIDALGO | 12 | JACALA DE LEDEZMA | 049 | PISAFLORES | 0023 | GARGANTILLA | CE | A | GARGANTILLA | 1 | CS | 2.1.0 | EQUIPO EN CONSULTORIO DE MEDICINA GENERAL | ESTUCHE DE DIAGNOSTICO COMPLETO (OFTALMOSCOPIO Y OTOSCOPIO) | HGSSA002623 | estuchediag | 2.1.1.B.06 | 0 | 2 | 2
HGSSA002623 | 13 | HIDALGO | 12 | JACALA DE LEDEZMA | 049 | PISAFLORES | 0023 | GARGANTILLA | CE | A | GARGANTILLA | 1 | CS | 2.1.0 | EQUIPO EN CONSULTORIO DE MEDICINA GENERAL | BASCULA CON ESTADIMETRO | HGSSA002623 | 35323 | 2.1.1.B.07 | 1 | 2 | 3 | 0 | 0 | 1 | 0 | 0 | 0 | 1
HGSSA002623 | 13 | HIDALGO | 12 | JACALA DE LEDEZMA | 049 | PISAFLORES | 0023 | GARGANTILLA | CE | A | GARGANTILLA | 1 | CS | 2.1.0 | EQUIPO EN CONSULTORIO DE MEDICINA GENERAL | BASCULA PARA BEBE | HGSSA002623 | 35324 | 2.1.1.B.08 | 1 | 1 | 2 | 0 | 0 | 1 | 0 | 0 | 0 | 0
HGSSA002623 | 13 | HIDALGO | 12 | JACALA DE LEDEZMA | 049 | PISAFLORES | 0023 | GARGANTILLA | CE | A | GARGANTILLA | 1 | CS | 2.1.0 | EQUIPO EN CONSULTORIO DE MEDICINA GENERAL | LAMPARA DE HAZ DIRECCIONABLE | HGSSA002623 | 36843 | 2.1.1.B.09 | 0 | 1 | 1 | 0 | 0 | 0 | 0 | 0 | 0 | 0
HGSSA002623 | 13 | HIDALGO | 12 | JACALA DE LEDEZMA | 049 | PISAFLORES | 0023 | GARGANTILLA | CE | A | GARGANTILLA | 1 | CS | 2.1.0 | EQUIPO EN CONSULTORIO DE MEDICINA GENERAL | MESA DE EXPLORACION GENERAL | HGSSA002623 | 36065 | 2.1.1.B.10 | 0 | 1 | 1 | 0 | 0 | 0 | 0 | 0 | 0 | 0
HGSSA002623 | 13 | HIDALGO | 12 | JACALA DE LEDEZMA | 049 | PISAFLORES | 0023 | GARGANTILLA | CE | A | GARGANTILLA | 1 | CS | 2.1.0 | EQUIPO EN CONSULTORIO DE MEDICINA GENERAL | CARTILLAS DE AGUDEZA VISUAL | HGSSA002623 | 16800 | 2.1.1.B.11 | 0 | 2 | 2
HGSSA002623 | 13 | HIDALGO | 12 | JACALA DE LEDEZMA | 049 | PISAFLORES | 0023 | GARGANTILLA | CE | A | GARGANTILLA | 1 | CS | 2.1.0 | EQUIPO EN CONSULTORIO DE MEDICINA GENERAL | FONODETECTOR DE LATIDOS FETALES | HGSSA002623 | 35067 | 2.1.1.B.15 | 0 | 1 | 1 | 0 | 0 | 0 | 0 | 0 | 0 | 0
HGSSA002623 | 13 | HIDALGO | 12 | JACALA DE LEDEZMA | 049 | PISAFLORES | 0023 | GARGANTILLA | CE | A | GARGANTILLA | 1 | CS | 2.1.0 | EQUIPO EN CONSULTORIO DE MEDICINA GENERAL | NEGATOSCOPIO | HGSSA002623 | 40988 | 2.1.1.B.16 | 0 | 1 | 1
HGSSA002623 | 13 | HIDALGO | 12 | JACALA DE LEDEZMA | 049 | PISAFLORES | 0023 | GARGANTILLA | CE | A | GARGANTILLA | 1 | CS | 2.1.0 | EQUIPO EN CONSULTORIO DE MEDICINA GENERAL | REFRIGERADOR PARA VACUNAS | HGSSA002623 | 533_786_0034 | 2.1.1.B.17 | 0 | 1 | 1
HGSSA002623 | 13 | HIDALGO | 12 | JACALA DE LEDEZMA | 049 | PISAFLORES | 0023 | GARGANTILLA | CE | A | GARGANTILLA | 1 | CS | 2.3.0 | EQUIPO EN AREA DE CURACION / OBSERVACION | MESA DE EXPLORACION GENERAL | HGSSA002623 | 36065 | 2.3.2.B.02 | 0 | 0 | 0 | 0 | 0 | 0 | 0 | 0 | 0 | 1
HGSSA002623 | 13 | HIDALGO | 12 | JACALA DE LEDEZMA | 049 | PISAFLORES | 0023 | GARGANTILLA | CE | A | GARGANTILLA | 1 | CS | 3.1.0 | EQUIPO EN AMBULANCIAS | SISTEMA INMOVILIZACION | HGSSA002623 | 12093 | 3.1.B.01 | 0 | 0 | 0 | 0 | 0 | 0 | 0 | 0 | 0 | 1
HGSSA002623 | 13 | HIDALGO | 12 | JACALA DE LEDEZMA | 049 | PISAFLORES | 0023 | GARGANTILLA | CE | A | GARGANTILLA | 1 | CS | 3.3.0 | EQUIPO EN AREA DE CENTRAL DE ESTERILIZACION Y EQUIPO | ESTERILIZADOR DE VAPOR | HGSSA002623 | 35366 | 3.3.1.B.1 | 0 | 1 | 1
HGSSA002623 | 13 | HIDALGO | 12 | JACALA DE LEDEZMA | 049 | PISAFLORES | 0023 | GARGANTILLA | CE | A | GARGANTILLA | 1 | CS | 3.5.0 | FARMACIA | REFRIGERADOR PARA VACUNAS | HGSSA002623 | 533_786_0034 | 3.5.B.1.2 | 0 | 1 | 1
HGSSA002635 | 13 | HIDALGO | 12 | JACALA DE LEDEZMA | 049 | PISAFLORES | 0024 | GUAYABOS | CE | A | GUAYABOS | 1 | CS | 2.1.0 | EQUIPO EN CONSULTORIO DE MEDICINA GENERAL | ESFIGMOMANOMETRO MERCURIAL | HGSSA002635 | 531_116_0328 | 2.1.1.B.01 | 1 | 0 | 1 | 0 | 0 | 1 | 0 | 0 | 0 | 2
HGSSA002635 | 13 | HIDALGO | 12 | JACALA DE LEDEZMA | 049 | PISAFLORES | 0024 | GUAYABOS | CE | A | GUAYABOS | 1 | CS | 2.1.0 | EQUIPO EN CONSULTORIO DE MEDICINA GENERAL | ESFIGMOMANOMETRO ELECTRONICO | HGSSA002635 | 13106 | 2.1.1.B.03 | 0 | 0 | 0 | [6 empty] | 1
HGSSA002635 | 13 | HIDALGO | 12 | JACALA DE LEDEZMA | 049 | PISAFLORES | 0024 | GUAYABOS | CE | A | GUAYABOS | 1 | CS | 2.1.0 | EQUIPO EN CONSULTORIO DE MEDICINA GENERAL | ESTETOSCOPIO BIAURICULAR | HGSSA002635 | 13750 | 2.1.1.B.04 | 0 | 2 | 2 | 0 | 0 | 0 | 0 | 0 | 0 | 1
HGSSA002635 | 13 | HIDALGO | 12 | JACALA DE LEDEZMA | 049 | PISAFLORES | 0024 | GUAYABOS | CE | A | GUAYABOS | 1 | CS | 2.1.0 | EQUIPO EN CONSULTORIO DE MEDICINA GENERAL | ESTETOSCOPIO FETAL O DE PINARD | HGSSA002635 | 32659 | 2.1.1.B.05 | 0 | 4 | 4 | 0 | 0 | 0 | 0 | 0 | 0 | 0
HGSSA002635 | 13 | HIDALGO | 12 | JACALA DE LEDEZMA | 049 | PISAFLORES | 0024 | GUAYABOS | CE | A | GUAYABOS | 1 | CS | 2.1.0 | EQUIPO EN CONSULTORIO DE MEDICINA GENERAL | ESTUCHE DE DIAGNOSTICO COMPLETO (OFTALMOSCOPIO Y OTOSCOPIO) | HGSSA002635 | estuchediag | 2.1.1.B.06 | 0 | 1 | 1
HGSSA002635 | 13 | HIDALGO | 12 | JACALA DE LEDEZMA | 049 | PISAFLORES | 0024 | GUAYABOS | CE | A | GUAYABOS | 1 | CS | 2.1.0 | EQUIPO EN CONSULTORIO DE MEDICINA GENERAL | BASCULA CON ESTADIMETRO | HGSSA002635 | 35323 | 2.1.1.B.07 | 0 | 2 | 2 | 0 | 0 | 0 | 0 | 0 | 0 | 0
HGSSA002635 | 13 | HIDALGO | 12 | JACALA DE LEDEZMA | 049 | PISAFLORES | 0024 | GUAYABOS | CE | A | GUAYABOS | 1 | CS | 2.1.0 | EQUIPO EN CONSULTORIO DE MEDICINA GENERAL | BASCULA PARA BEBE | HGSSA002635 | 35324 | 2.1.1.B.08 | 0 | 2 | 2 | 0 | 0 | 0 | 0 | 0 | 0 | 0
HGSSA002635 | 13 | HIDALGO | 12 | JACALA DE LEDEZMA | 049 | PISAFLORES | 0024 | GUAYABOS | CE | A | GUAYABOS | 1 | CS | 2.1.0 | EQUIPO EN CONSULTORIO DE MEDICINA GENERAL | LAMPARA DE HAZ DIRECCIONABLE | HGSSA002635 | 36843 | 2.1.1.B.09 | 0 | 1 | 1 | 0 | 0 | 0 | 0 | 0 | 0 | 0
HGSSA002635 | 13 | HIDALGO | 12 | JACALA DE LEDEZMA | 049 | PISAFLORES | 0024 | GUAYABOS | CE | A | GUAYABOS | 1 | CS | 2.1.0 | EQUIPO EN CONSULTORIO DE MEDICINA GENERAL | MESA DE EXPLORACION GENERAL | HGSSA002635 | 36065 | 2.1.1.B.10 | 0 | 2 | 2 | 0 | 0 | 0 | 0 | 0 | 0 | 0
HGSSA002635 | 13 | HIDALGO | 12 | JACALA DE LEDEZMA | 049 | PISAFLORES | 0024 | GUAYABOS | CE | A | GUAYABOS | 1 | CS | 2.1.0 | EQUIPO EN CONSULTORIO DE MEDICINA GENERAL | CARTILLAS DE AGUDEZA VISUAL | HGSSA002635 | 16800 | 2.1.1.B.11 | 0 | 1 | 1
HGSSA002635 | 13 | HIDALGO | 12 | JACALA DE LEDEZMA | 049 | PISAFLORES | 0024 | GUAYABOS | CE | A | GUAYABOS | 1 | CS | 2.1.0 | EQUIPO EN CONSULTORIO DE MEDICINA GENERAL | FONODETECTOR DE LATIDOS FETALES | HGSSA002635 | 35067 | 2.1.1.B.15 | 0 | 1 | 1 | 0 | 0 | 0 | 0 | 0 | 0 | 1
HGSSA002635 | 13 | HIDALGO | 12 | JACALA DE LEDEZMA | 049 | PISAFLORES | 0024 | GUAYABOS | CE | A | GUAYABOS | 1 | CS | 2.1.0 | EQUIPO EN CONSULTORIO DE MEDICINA GENERAL | NEGATOSCOPIO | HGSSA002635 | 40988 | 2.1.1.B.16 | 0 | 1 | 1
HGSSA002635 | 13 | HIDALGO | 12 | JACALA DE LEDEZMA | 049 | PISAFLORES | 0024 | GUAYABOS | CE | A | GUAYABOS | 1 | CS | 2.1.0 | EQUIPO EN CONSULTORIO DE MEDICINA GENERAL | REFRIGERADOR PARA VACUNAS | HGSSA002635 | 533_786_0034 | 2.1.1.B.17 | 0 | 0 | 0 | [6 empty] | 1
HGSSA002635 | 13 | HIDALGO | 12 | JACALA DE LEDEZMA | 049 | PISAFLORES | 0024 | GUAYABOS | CE | A | GUAYABOS | 1 | CS | 2.3.0 | EQUIPO EN AREA DE CURACION / OBSERVACION | MESA DE EXPLORACION GENERAL | HGSSA002635 | 36065 | 2.3.2.B.02 | 0 | 0 | 0 | [6 empty] | 1
HGSSA002635 | 13 | HIDALGO | 12 | JACALA DE LEDEZMA | 049 | PISAFLORES | 0024 | GUAYABOS | CE | A | GUAYABOS | 1 | CS | 2.3.0 | EQUIPO EN AREA DE CURACION / OBSERVACION | BASCULA PARA BEBE | HGSSA002635 | 35324 | 2.3.2.B.12 | 0 | 0 | 0 | [6 empty] | 1
HGSSA002640 | 13 | HIDALGO | 12 | JACALA DE LEDEZMA | 049 | PISAFLORES | 0034 | LA PE├âÔÇÿA | CE | A | LA PE├âÔÇÿA | 1 | CS | 2.1.0 | EQUIPO EN CONSULTORIO DE MEDICINA GENERAL | ESFIGMOMANOMETRO MERCURIAL | HGSSA002640 | 531_116_0328 | 2.1.1.B.01 | 1 | 1 | 2 | 0 | 0 | 1 | 0 | 0 | 0 | 4
HGSSA002640 | 13 | HIDALGO | 12 | JACALA DE LEDEZMA | 049 | PISAFLORES | 0034 | LA PE├âÔÇÿA | CE | A | LA PE├âÔÇÿA | 1 | CS | 2.1.0 | EQUIPO EN CONSULTORIO DE MEDICINA GENERAL | ESFIGMOMANOMETRO ELECTRONICO | HGSSA002640 | 13106 | 2.1.1.B.03 | 0 | 0 | 0 | [6 empty] | 2
HGSSA002640 | 13 | HIDALGO | 12 | JACALA DE LEDEZMA | 049 | PISAFLORES | 0034 | LA PE├âÔÇÿA | CE | A | LA PE├âÔÇÿA | 1 | CS | 2.1.0 | EQUIPO EN CONSULTORIO DE MEDICINA GENERAL | ESTETOSCOPIO BIAURICULAR | HGSSA002640 | 13750 | 2.1.1.B.04 | 0 | 1 | 1 | 0 | 0 | 0 | 0 | 0 | 0 | 2
HGSSA002640 | 13 | HIDALGO | 12 | JACALA DE LEDEZMA | 049 | PISAFLORES | 0034 | LA PE├âÔÇÿA | CE | A | LA PE├âÔÇÿA | 1 | CS | 2.1.0 | EQUIPO EN CONSULTORIO DE MEDICINA GENERAL | ESTETOSCOPIO FETAL O DE PINARD | HGSSA002640 | 32659 | 2.1.1.B.05 | 0 | 2 | 2 | 0 | 0 | 0 | 0 | 0 | 0 | 0
HGSSA002640 | 13 | HIDALGO | 12 | JACALA DE LEDEZMA | 049 | PISAFLORES | 0034 | LA PE├âÔÇÿA | CE | A | LA PE├âÔÇÿA | 1 | CS | 2.1.0 | EQUIPO EN CONSULTORIO DE MEDICINA GENERAL | ESTUCHE DE DIAGNOSTICO COMPLETO (OFTALMOSCOPIO Y OTOSCOPIO) | HGSSA002640 | estuchediag | 2.1.1.B.06 | 0 | 1 | 1
HGSSA002640 | 13 | HIDALGO | 12 | JACALA DE LEDEZMA | 049 | PISAFLORES | 0034 | LA PE├âÔÇÿA | CE | A | LA PE├âÔÇÿA | 1 | CS | 2.1.0 | EQUIPO EN CONSULTORIO DE MEDICINA GENERAL | BASCULA CON ESTADIMETRO | HGSSA002640 | 35323 | 2.1.1.B.07 | 0 | 1 | 1 | 0 | 0 | 0 | 0 | 0 | 0 | 1
HGSSA002640 | 13 | HIDALGO | 12 | JACALA DE LEDEZMA | 049 | PISAFLORES | 0034 | LA PE├âÔÇÿA | CE | A | LA PE├âÔÇÿA | 1 | CS | 2.1.0 | EQUIPO EN CONSULTORIO DE MEDICINA GENERAL | BASCULA PARA BEBE | HGSSA002640 | 35324 | 2.1.1.B.08 | 1 | 0 | 1 | 0 | 0 | 1 | 0 | 0 | 0 | 0
HGSSA002640 | 13 | HIDALGO | 12 | JACALA DE LEDEZMA | 049 | PISAFLORES | 0034 | LA PE├âÔÇÿA | CE | A | LA PE├âÔÇÿA | 1 | CS | 2.1.0 | EQUIPO EN CONSULTORIO DE MEDICINA GENERAL | LAMPARA DE HAZ DIRECCIONABLE | HGSSA002640 | 36843 | 2.1.1.B.09 | 0 | 1 | 1 | 0 | 0 | 0 | 0 | 0 | 0 | 1
HGSSA002640 | 13 | HIDALGO | 12 | JACALA DE LEDEZMA | 049 | PISAFLORES | 0034 | LA PE├âÔÇÿA | CE | A | LA PE├âÔÇÿA | 1 | CS | 2.1.0 | EQUIPO EN CONSULTORIO DE MEDICINA GENERAL | MESA DE EXPLORACION GENERAL | HGSSA002640 | 36065 | 2.1.1.B.10 | 0 | 2 | 2 | 0 | 0 | 0 | 0 | 0 | 0 | 0
HGSSA002640 | 13 | HIDALGO | 12 | JACALA DE LEDEZMA | 049 | PISAFLORES | 0034 | LA PE├âÔÇÿA | CE | A | LA PE├âÔÇÿA | 1 | CS | 2.1.0 | EQUIPO EN CONSULTORIO DE MEDICINA GENERAL | TERMOMETRO INFRARROJO | HGSSA002640 | 14028 | 2.1.1.B.12 | 0 | 0 | 0 | [6 empty] | 1
HGSSA002640 | 13 | HIDALGO | 12 | JACALA DE LEDEZMA | 049 | PISAFLORES | 0034 | LA PE├âÔÇÿA | CE | A | LA PE├âÔÇÿA | 1 | CS | 2.1.0 | EQUIPO EN CONSULTORIO DE MEDICINA GENERAL | ELECTROCARDIOGRAFO | HGSSA002640 | 36369 | 2.1.1.B.14 | 0 | 0 | 0 | [6 empty] | 1
HGSSA002640 | 13 | HIDALGO | 12 | JACALA DE LEDEZMA | 049 | PISAFLORES | 0034 | LA PE├âÔÇÿA | CE | A | LA PE├âÔÇÿA | 1 | CS | 2.1.0 | EQUIPO EN CONSULTORIO DE MEDICINA GENERAL | FONODETECTOR DE LATIDOS FETALES | HGSSA002640 | 35067 | 2.1.1.B.15 | 0 | 1 | 1 | 0 | 0 | 0 | 0 | 0 | 0 | 0
HGSSA002640 | 13 | HIDALGO | 12 | JACALA DE LEDEZMA | 049 | PISAFLORES | 0034 | LA PE├âÔÇÿA | CE | A | LA PE├âÔÇÿA | 1 | CS | 2.1.0 | EQUIPO EN CONSULTORIO DE MEDICINA GENERAL | NEGATOSCOPIO | HGSSA002640 | 40988 | 2.1.1.B.16 | 0 | 1 | 1
HGSSA002640 | 13 | HIDALGO | 12 | JACALA DE LEDEZMA | 049 | PISAFLORES | 0034 | LA PE├âÔÇÿA | CE | A | LA PE├âÔÇÿA | 1 | CS | 2.1.0 | EQUIPO EN CONSULTORIO DE MEDICINA GENERAL | REFRIGERADOR PARA VACUNAS | HGSSA002640 | 533_786_0034 | 2.1.1.B.17 | 0 | 1 | 1 | [6 empty] | 0
HGSSA002640 | 13 | HIDALGO | 12 | JACALA DE LEDEZMA | 049 | PISAFLORES | 0034 | LA PE├âÔÇÿA | CE | A | LA PE├âÔÇÿA | 1 | CS | 2.1.0 | EQUIPO EN CONSULTORIO DE MEDICINA GENERAL | BALANZA ELECTRONICA PARA SILLA DE RUEDAS | HGSSA002640 | balansillarue | 2.1.1.B.21 | 0 | 0 | 0 | [6 empty] | 0
HGSSA002640 | 13 | HIDALGO | 12 | JACALA DE LEDEZMA | 049 | PISAFLORES | 0034 | LA PE├âÔÇÿA | CE | A | LA PE├âÔÇÿA | 1 | CS | 2.3.0 | EQUIPO EN AREA DE CURACION / OBSERVACION | ELECTROCARDIOGRAFO | HGSSA002640 | 36369 | 2.3.2.B.01 | 0 | 0 | 0 | [6 empty] | 0
HGSSA002640 | 13 | HIDALGO | 12 | JACALA DE LEDEZMA | 049 | PISAFLORES | 0034 | LA PE├âÔÇÿA | CE | A | LA PE├âÔÇÿA | 1 | CS | 2.3.0 | EQUIPO EN AREA DE CURACION / OBSERVACION | MESA DE EXPLORACION GENERAL | HGSSA002640 | 36065 | 2.3.2.B.02 | 0 | 1 | 1
HGSSA002640 | 13 | HIDALGO | 12 | JACALA DE LEDEZMA | 049 | PISAFLORES | 0034 | LA PE├âÔÇÿA | CE | A | LA PE├âÔÇÿA | 1 | CS | 2.3.0 | EQUIPO EN AREA DE CURACION / OBSERVACION | INCUBADORA DE TRASLADO | HGSSA002640 | 531_497_0053 | 2.3.2.B.03 | 0 | 0 | 0 | [6 empty] | 0
HGSSA002640 | 13 | HIDALGO | 12 | JACALA DE LEDEZMA | 049 | PISAFLORES | 0034 | LA PE├âÔÇÿA | CE | A | LA PE├âÔÇÿA | 1 | CS | 2.3.0 | EQUIPO EN AREA DE CURACION / OBSERVACION | CAMILLA RADIOTRANSPARENTE | HGSSA002640 | 13814 | 2.3.2.B.05 | 0 | 0 | 0 | [6 empty] | 0
HGSSA002640 | 13 | HIDALGO | 12 | JACALA DE LEDEZMA | 049 | PISAFLORES | 0034 | LA PE├âÔÇÿA | CE | A | LA PE├âÔÇÿA | 1 | CS | 3.3.0 | EQUIPO EN AREA DE CENTRAL DE ESTERILIZACION Y EQUIPO | ESTERILIZADOR DE VAPOR | HGSSA002640 | 35366 | 3.3.1.B.1 | 0 | 1 | 1
HGSSA002640 | 13 | HIDALGO | 12 | JACALA DE LEDEZMA | 049 | PISAFLORES | 0034 | LA PE├âÔÇÿA | CE | A | LA PE├âÔÇÿA | 1 | CS | 3.5.0 | FARMACIA | REFRIGERADOR DE FARMACIA | HGSSA002640 | 17156 | 3.5.B.1.1 | 0 | 0 | 0 | [6 empty] | 1
HGSSA002640 | 13 | HIDALGO | 12 | JACALA DE LEDEZMA | 049 | PISAFLORES | 0034 | LA PE├âÔÇÿA | CE | A | LA PE├âÔÇÿA | 1 | CS | 3.5.0 | FARMACIA | REFRIGERADOR PARA VACUNAS | HGSSA002640 | 533_786_0034 | 3.5.B.1.2 | 0 | 1 | 1
HGSSA007671 | 13 | HIDALGO | 12 | JACALA DE LEDEZMA | 040 | LA MISION | 0050 | PUERTO DE NARANJOS | CE | A | PUERTO DE NARANJOS | 1 | CS | 2.1.0 | EQUIPO EN CONSULTORIO DE MEDICINA GENERAL | ESFIGMOMANOMETRO MERCURIAL | HGSSA007671 | 531_116_0328 | 2.1.1.B.01 | 1 | 0 | 1 | 0 | 0 | 1 | 0 | 0 | 0 | 2
HGSSA007671 | 13 | HIDALGO | 12 | JACALA DE LEDEZMA | 040 | LA MISION | 0050 | PUERTO DE NARANJOS | CE | A | PUERTO DE NARANJOS | 1 | CS | 2.1.0 | EQUIPO EN CONSULTORIO DE MEDICINA GENERAL | ESTETOSCOPIO BIAURICULAR | HGSSA007671 | 13750 | 2.1.1.B.04 | 1 | 2 | 3 | 0 | 0 | 1 | 0 | 0 | 0 | 0
HGSSA007671 | 13 | HIDALGO | 12 | JACALA DE LEDEZMA | 040 | LA MISION | 0050 | PUERTO DE NARANJOS | CE | A | PUERTO DE NARANJOS | 1 | CS | 2.1.0 | EQUIPO EN CONSULTORIO DE MEDICINA GENERAL | ESTETOSCOPIO FETAL O DE PINARD | HGSSA007671 | 32659 | 2.1.1.B.05 | 0 | 1 | 1 | 0 | 0 | 0 | 0 | 0 | 0 | 0
HGSSA007671 | 13 | HIDALGO | 12 | JACALA DE LEDEZMA | 040 | LA MISION | 0050 | PUERTO DE NARANJOS | CE | A | PUERTO DE NARANJOS | 1 | CS | 2.1.0 | EQUIPO EN CONSULTORIO DE MEDICINA GENERAL | BASCULA CON ESTADIMETRO | HGSSA007671 | 35323 | 2.1.1.B.07 | 0 | 3 | 3 | 0 | 0 | 0 | 0 | 0 | 0 | 0
HGSSA007671 | 13 | HIDALGO | 12 | JACALA DE LEDEZMA | 040 | LA MISION | 0050 | PUERTO DE NARANJOS | CE | A | PUERTO DE NARANJOS | 1 | CS | 2.1.0 | EQUIPO EN CONSULTORIO DE MEDICINA GENERAL | BASCULA PARA BEBE | HGSSA007671 | 35324 | 2.1.1.B.08 | 0 | 1 | 1 | 0 | 0 | 0 | 0 | 0 | 0 | 0
HGSSA007671 | 13 | HIDALGO | 12 | JACALA DE LEDEZMA | 040 | LA MISION | 0050 | PUERTO DE NARANJOS | CE | A | PUERTO DE NARANJOS | 1 | CS | 2.1.0 | EQUIPO EN CONSULTORIO DE MEDICINA GENERAL | LAMPARA DE HAZ DIRECCIONABLE | HGSSA007671 | 36843 | 2.1.1.B.09 | 0 | 2 | 2 | 0 | 0 | 0 | 0 | 0 | 0 | 0
HGSSA007671 | 13 | HIDALGO | 12 | JACALA DE LEDEZMA | 040 | LA MISION | 0050 | PUERTO DE NARANJOS | CE | A | PUERTO DE NARANJOS | 1 | CS | 2.1.0 | EQUIPO EN CONSULTORIO DE MEDICINA GENERAL | MESA DE EXPLORACION GENERAL | HGSSA007671 | 36065 | 2.1.1.B.10 | 0 | 1 | 1 | 0 | 0 | 0 | 0 | 0 | 0 | 0
HGSSA007671 | 13 | HIDALGO | 12 | JACALA DE LEDEZMA | 040 | LA MISION | 0050 | PUERTO DE NARANJOS | CE | A | PUERTO DE NARANJOS | 1 | CS | 2.1.0 | EQUIPO EN CONSULTORIO DE MEDICINA GENERAL | CARTILLAS DE AGUDEZA VISUAL | HGSSA007671 | 16800 | 2.1.1.B.11 | 0 | 0 | 0 | [6 empty] | 1
HGSSA007671 | 13 | HIDALGO | 12 | JACALA DE LEDEZMA | 040 | LA MISION | 0050 | PUERTO DE NARANJOS | CE | A | PUERTO DE NARANJOS | 1 | CS | 2.1.0 | EQUIPO EN CONSULTORIO DE MEDICINA GENERAL | FONODETECTOR DE LATIDOS FETALES | HGSSA007671 | 35067 | 2.1.1.B.15 | 0 | 1 | 1 | 0 | 0 | 0 | 0 | 0 | 0 | 1
HGSSA007671 | 13 | HIDALGO | 12 | JACALA DE LEDEZMA | 040 | LA MISION | 0050 | PUERTO DE NARANJOS | CE | A | PUERTO DE NARANJOS | 1 | CS | 2.1.0 | EQUIPO EN CONSULTORIO DE MEDICINA GENERAL | NEGATOSCOPIO | HGSSA007671 | 40988 | 2.1.1.B.16 | 0 | 1 | 1
HGSSA007671 | 13 | HIDALGO | 12 | JACALA DE LEDEZMA | 040 | LA MISION | 0050 | PUERTO DE NARANJOS | CE | A | PUERTO DE NARANJOS | 1 | CS | 2.1.0 | EQUIPO EN CONSULTORIO DE MEDICINA GENERAL | REFRIGERADOR PARA VACUNAS | HGSSA007671 | 533_786_0034 | 2.1.1.B.17 | 0 | 1 | 1
HGSSA007671 | 13 | HIDALGO | 12 | JACALA DE LEDEZMA | 040 | LA MISION | 0050 | PUERTO DE NARANJOS | CE | A | PUERTO DE NARANJOS | 1 | CS | 2.1.0 | EQUIPO EN CONSULTORIO DE ESTOMATOLOGIA | AUTOCLAVE DENTAL (ESTERILIZADOR DE CALOR SECO) | HGSSA007671 | 35363 | 2.1.3.B.5.1 | 0 | 0 | 0 | 0 | 0 | 0 | 0 | 0 | 0 | 0
HGSSA007671 | 13 | HIDALGO | 12 | JACALA DE LEDEZMA | 040 | LA MISION | 0050 | PUERTO DE NARANJOS | CE | A | PUERTO DE NARANJOS | 1 | CS | 3.3.0 | EQUIPO EN AREA DE CENTRAL DE ESTERILIZACION Y EQUIPO | ESTERILIZADOR DE VAPOR | HGSSA007671 | 35366 | 3.3.1.B.1 | 0 | 1 | 1
HGSSA007740 | 13 | HIDALGO | 12 | JACALA DE LEDEZMA | 031 | JACALA DE LEDEZMA | 0001 | JACALA | EA | OFI | JURISDICCION SANITARIA XVI JACALA | 1 | OFI | 9.1.0 | EQUIPO EN ALMACEN | REFRIGERADOR DE FARMACIA | HGSSA007740 | 17156 | 9.1.1.B.01 | 0 | 0 | 0 | [6 empty] | 1
HGSSA007740 | 13 | HIDALGO | 12 | JACALA DE LEDEZMA | 031 | JACALA DE LEDEZMA | 0001 | JACALA | EA | OFI | JURISDICCION SANITARIA XVI JACALA | 1 | OFI | 9.1.0 | EQUIPO EN ALMACEN | REFRIGERADOR PARA VACUNAS | HGSSA007740 | 533_786_0034 | 9.1.1.B.02 | 0 | 1 | 1
HGSSA007740 | 13 | HIDALGO | 12 | JACALA DE LEDEZMA | 031 | JACALA DE LEDEZMA | 0001 | JACALA | EA | OFI | JURISDICCION SANITARIA XVI JACALA | 1 | OFI | 9.1.0 | EQUIPO EN ALMACEN | ULTRACONGELADOR | HGSSA007740 | 533_255_0101 | 9.1.1.B.03 | 0 | 0 | 0
HGSSA007740 | 13 | HIDALGO | 12 | JACALA DE LEDEZMA | 031 | JACALA DE LEDEZMA | 0001 | JACALA | EA | OFI | JURISDICCION SANITARIA XVI JACALA | 1 | OFI | 9.1.0 | EQUIPO EN ALMACEN | CONGELADOR | HGSSA007740 | 533_255_0218 | 9.1.1.B.04 | 0 | 0 | 0
HGSSA007740 | 13 | HIDALGO | 12 | JACALA DE LEDEZMA | 031 | JACALA DE LEDEZMA | 0001 | JACALA | EA | OFI | JURISDICCION SANITARIA XVI JACALA | 1 | OFI | 9.1.0 | EQUIPO EN ALMACEN | UNIDAD RADIOLOGICA DE PROPOSITO GENERAL (ANALOGICO) | HGSSA007740 | 37644 | 9.1.1.B.05 | 0 | 0 | 0
HGSSA007740 | 13 | HIDALGO | 12 | JACALA DE LEDEZMA | 031 | JACALA DE LEDEZMA | 0001 | JACALA | EA | OFI | JURISDICCION SANITARIA XVI JACALA | 1 | OFI | 9.1.0 | EQUIPO EN ALMACEN | UNIDAD RADIOLOGICA DIGITAL DE PROPOSITO GENERAL | HGSSA007740 | uraddpg | 9.1.1.B.06 | 0 | 0 | 0
HGSSA007740 | 13 | HIDALGO | 12 | JACALA DE LEDEZMA | 031 | JACALA DE LEDEZMA | 0001 | JACALA | EA | OFI | JURISDICCION SANITARIA XVI JACALA | 1 | OFI | 9.1.0 | EQUIPO EN ALMACEN | UNIDAD RADIOLOGICA Y FLUOROSCOPICA CON DETECTOR DIGITAL | HGSSA007740 | unradfluddig | 9.1.1.B.07 | 0 | 0 | 0
HGSSA007740 | 13 | HIDALGO | 12 | JACALA DE LEDEZMA | 031 | JACALA DE LEDEZMA | 0001 | JACALA | EA | OFI | JURISDICCION SANITARIA XVI JACALA | 1 | OFI | 9.1.0 | EQUIPO EN ALMACEN | UNIDAD RADIOLOGICA Y FLUOROSCOPICA CON DETECTOR DIGITAL (ANALOGICO) | HGSSA007740 | unradfluddana | 9.1.1.B.08 | 0 | 0 | 0
HGSSA007740 | 13 | HIDALGO | 12 | JACALA DE LEDEZMA | 031 | JACALA DE LEDEZMA | 0001 | JACALA | EA | OFI | JURISDICCION SANITARIA XVI JACALA | 1 | OFI | 9.1.0 | EQUIPO EN ALMACEN | UNIDAD RADIOLOGICA PORTATIL DIGITAL (EQUIPO PORTATIL DE RAYOS X) | HGSSA007740 | 531_341_2479 | 9.1.1.B.09 | 0 | 0 | 0
HGSSA007740 | 13 | HIDALGO | 12 | JACALA DE LEDEZMA | 031 | JACALA DE LEDEZMA | 0001 | JACALA | EA | OFI | JURISDICCION SANITARIA XVI JACALA | 1 | OFI | 9.1.0 | EQUIPO EN ALMACEN | UNIDAD RADIOLOGICA PORTATIL ANALOGICA (EQUIPO PORTATIL DE RAYOS X) | HGSSA007740 | 531_341_2479_2 | 9.1.1.B.10 | 0 | 0 | 0
HGSSA017323 | 13 | HIDALGO | 12 | JACALA DE LEDEZMA | 018 | CHAPULHUACAN | 0001 | CHAPULHUACAN | CE | P | CARAVANA 1 CHAPULHUACAN | 1 | UMOVIL | 2.1.0 | EQUIPO EN CONSULTORIO DE MEDICINA GENERAL | ESFIGMOMANOMETRO MERCURIAL | HGSSA017323 | 531_116_0328 | 2.1.1.B.01 | 2 | 0 | 2 | 0 | 0 | 2 | 0 | 0 | 0 | 3
HGSSA017323 | 13 | HIDALGO | 12 | JACALA DE LEDEZMA | 018 | CHAPULHUACAN | 0001 | CHAPULHUACAN | CE | P | CARAVANA 1 CHAPULHUACAN | 1 | UMOVIL | 2.1.0 | EQUIPO EN CONSULTORIO DE MEDICINA GENERAL | ESTETOSCOPIO BIAURICULAR | HGSSA017323 | 13750 | 2.1.1.B.04 | 0 | 1 | 1 | 0 | 0 | 0 | 0 | 0 | 0 | 1
HGSSA017323 | 13 | HIDALGO | 12 | JACALA DE LEDEZMA | 018 | CHAPULHUACAN | 0001 | CHAPULHUACAN | CE | P | CARAVANA 1 CHAPULHUACAN | 1 | UMOVIL | 2.1.0 | EQUIPO EN CONSULTORIO DE MEDICINA GENERAL | ESTETOSCOPIO FETAL O DE PINARD | HGSSA017323 | 32659 | 2.1.1.B.05 | 0 | 1 | 1 | 0 | 0 | 0 | 0 | 0 | 0 | 1
HGSSA017323 | 13 | HIDALGO | 12 | JACALA DE LEDEZMA | 018 | CHAPULHUACAN | 0001 | CHAPULHUACAN | CE | P | CARAVANA 1 CHAPULHUACAN | 1 | UMOVIL | 2.1.0 | EQUIPO EN CONSULTORIO DE MEDICINA GENERAL | BASCULA CON ESTADIMETRO | HGSSA017323 | 35323 | 2.1.1.B.07 | 0 | 1 | 1 | 0 | 0 | 0 | 0 | 0 | 0 | 0
HGSSA017323 | 13 | HIDALGO | 12 | JACALA DE LEDEZMA | 018 | CHAPULHUACAN | 0001 | CHAPULHUACAN | CE | P | CARAVANA 1 CHAPULHUACAN | 1 | UMOVIL | 2.1.0 | EQUIPO EN CONSULTORIO DE MEDICINA GENERAL | BASCULA PARA BEBE | HGSSA017323 | 35324 | 2.1.1.B.08 | 0 | 1 | 1 | 0 | 0 | 0 | 0 | 0 | 0 | 1
HGSSA017323 | 13 | HIDALGO | 12 | JACALA DE LEDEZMA | 018 | CHAPULHUACAN | 0001 | CHAPULHUACAN | CE | P | CARAVANA 1 CHAPULHUACAN | 1 | UMOVIL | 2.1.0 | EQUIPO EN CONSULTORIO DE MEDICINA GENERAL | MESA DE EXPLORACION GENERAL | HGSSA017323 | 36065 | 2.1.1.B.10 | 0 | 1 | 1 | 0 | 0 | 0 | 0 | 0 | 0 | 0
HGSSA017323 | 13 | HIDALGO | 12 | JACALA DE LEDEZMA | 018 | CHAPULHUACAN | 0001 | CHAPULHUACAN | CE | P | CARAVANA 1 CHAPULHUACAN | 1 | UMOVIL | 2.1.0 | EQUIPO EN CONSULTORIO DE MEDICINA GENERAL | FONODETECTOR DE LATIDOS FETALES | HGSSA017323 | 35067 | 2.1.1.B.15 | 0 | 1 | 1 | 0 | 0 | 0 | 0 | 0 | 0 | 0
HGSSA017323 | 13 | HIDALGO | 12 | JACALA DE LEDEZMA | 018 | CHAPULHUACAN | 0001 | CHAPULHUACAN | CE | P | CARAVANA 1 CHAPULHUACAN | 1 | UMOVIL | 2.1.0 | EQUIPO EN CONSULTORIO DE ESTOMATOLOGIA | AMALGAMADOR | HGSSA017323 | 10082 | 2.1.3.B.3 | 0 | 1 | 1 | 0 | 0 | 0 | 0 | 0 | 0 | 1
HGSSA017323 | 13 | HIDALGO | 12 | JACALA DE LEDEZMA | 018 | CHAPULHUACAN | 0001 | CHAPULHUACAN | CE | P | CARAVANA 1 CHAPULHUACAN | 1 | UMOVIL | 2.1.0 | EQUIPO EN CONSULTORIO DE ESTOMATOLOGIA | LAMPARA DE POLIMERIZACION | HGSSA017323 | 35775 | 2.1.3.B.4 | 0 | 1 | 1 | 0 | 0 | 0 | 0 | 0 | 0 | 0
HGSSA017323 | 13 | HIDALGO | 12 | JACALA DE LEDEZMA | 018 | CHAPULHUACAN | 0001 | CHAPULHUACAN | CE | P | CARAVANA 1 CHAPULHUACAN | 1 | UMOVIL | 2.1.0 | EQUIPO EN CONSULTORIO DE ESTOMATOLOGIA | AUTOCLAVE DENTAL (ESTERILIZADOR DE CALOR SECO) | HGSSA017323 | 35363 | 2.1.3.B.5.1 | 1 | 0 | 1 | 0 | 0 | 1 | 0 | 0 | 0 | 0
HGSSA017335 | 13 | HIDALGO | 12 | JACALA DE LEDEZMA | 040 | LA MISION | 0001 | LA MISION | CE | P | CARAVANA 2 LA MISION | 1 | UMOVIL | 2.1.0 | EQUIPO EN CONSULTORIO DE MEDICINA GENERAL | ESFIGMOMANOMETRO MERCURIAL | HGSSA017335 | 531_116_0328 | 2.1.1.B.01 | 1 | 0 | 1 | 0 | 0 | 1 | 0 | 0 | 0 | 3
HGSSA017335 | 13 | HIDALGO | 12 | JACALA DE LEDEZMA | 040 | LA MISION | 0001 | LA MISION | CE | P | CARAVANA 2 LA MISION | 1 | UMOVIL | 2.1.0 | EQUIPO EN CONSULTORIO DE MEDICINA GENERAL | ESFIGMOMANOMETRO ELECTRONICO | HGSSA017335 | 13106 | 2.1.1.B.03 | 0 | 0 | 0 | [6 empty] | 1
HGSSA017335 | 13 | HIDALGO | 12 | JACALA DE LEDEZMA | 040 | LA MISION | 0001 | LA MISION | CE | P | CARAVANA 2 LA MISION | 1 | UMOVIL | 2.1.0 | EQUIPO EN CONSULTORIO DE MEDICINA GENERAL | ESTETOSCOPIO BIAURICULAR | HGSSA017335 | 13750 | 2.1.1.B.04 | 0 | 0 | 0 | [6 empty] | 2
HGSSA017335 | 13 | HIDALGO | 12 | JACALA DE LEDEZMA | 040 | LA MISION | 0001 | LA MISION | CE | P | CARAVANA 2 LA MISION | 1 | UMOVIL | 2.1.0 | EQUIPO EN CONSULTORIO DE MEDICINA GENERAL | ESTETOSCOPIO FETAL O DE PINARD | HGSSA017335 | 32659 | 2.1.1.B.05 | 0 | 1 | 1 | 0 | 0 | 0 | 0 | 0 | 0 | 0
HGSSA017335 | 13 | HIDALGO | 12 | JACALA DE LEDEZMA | 040 | LA MISION | 0001 | LA MISION | CE | P | CARAVANA 2 LA MISION | 1 | UMOVIL | 2.1.0 | EQUIPO EN CONSULTORIO DE MEDICINA GENERAL | ESTUCHE DE DIAGNOSTICO COMPLETO (OFTALMOSCOPIO Y OTOSCOPIO) | HGSSA017335 | estuchediag | 2.1.1.B.06 | 0 | 0 | 0 | [6 empty] | 1
HGSSA017335 | 13 | HIDALGO | 12 | JACALA DE LEDEZMA | 040 | LA MISION | 0001 | LA MISION | CE | P | CARAVANA 2 LA MISION | 1 | UMOVIL | 2.1.0 | EQUIPO EN CONSULTORIO DE MEDICINA GENERAL | MESA DE EXPLORACION GENERAL | HGSSA017335 | 36065 | 2.1.1.B.10 | 0 | 1 | 1 | 0 | 0 | 0 | 0 | 0 | 0 | 0
HGSSA017335 | 13 | HIDALGO | 12 | JACALA DE LEDEZMA | 040 | LA MISION | 0001 | LA MISION | CE | P | CARAVANA 2 LA MISION | 1 | UMOVIL | 2.1.0 | EQUIPO EN CONSULTORIO DE MEDICINA GENERAL | FONODETECTOR DE LATIDOS FETALES | HGSSA017335 | 35067 | 2.1.1.B.15 | 0 | 1 | 1 | 0 | 0 | 0 | 0 | 0 | 0 | 0
HGSSA017340 | 13 | HIDALGO | 12 | JACALA DE LEDEZMA | 049 | PISAFLORES | 0001 | PISAFLORES | CE | P | CARAVANA 3 PISAFLORES | 1 | UMOVIL | 2.1.0 | EQUIPO EN CONSULTORIO DE MEDICINA GENERAL | ESFIGMOMANOMETRO MERCURIAL | HGSSA017340 | 531_116_0328 | 2.1.1.B.01 | 2 | 0 | 2 | 0 | 0 | 2 | 0 | 0 | 0 | 3
HGSSA017340 | 13 | HIDALGO | 12 | JACALA DE LEDEZMA | 049 | PISAFLORES | 0001 | PISAFLORES | CE | P | CARAVANA 3 PISAFLORES | 1 | UMOVIL | 2.1.0 | EQUIPO EN CONSULTORIO DE MEDICINA GENERAL | ESFIGMOMANOMETRO ANEROIDE | HGSSA017340 | 531_116_0369 | 2.1.1.B.02 | 0 | 0 | 0 | [6 empty] | 1
HGSSA017340 | 13 | HIDALGO | 12 | JACALA DE LEDEZMA | 049 | PISAFLORES | 0001 | PISAFLORES | CE | P | CARAVANA 3 PISAFLORES | 1 | UMOVIL | 2.1.0 | EQUIPO EN CONSULTORIO DE MEDICINA GENERAL | ESFIGMOMANOMETRO ELECTRONICO | HGSSA017340 | 13106 | 2.1.1.B.03 | 0 | 0 | 0 | [6 empty] | 1
HGSSA017340 | 13 | HIDALGO | 12 | JACALA DE LEDEZMA | 049 | PISAFLORES | 0001 | PISAFLORES | CE | P | CARAVANA 3 PISAFLORES | 1 | UMOVIL | 2.1.0 | EQUIPO EN CONSULTORIO DE MEDICINA GENERAL | ESTETOSCOPIO BIAURICULAR | HGSSA017340 | 13750 | 2.1.1.B.04 | 0 | 0 | 0 | 0 | 0 | 0 | 0 | 0 | 0 | 2
HGSSA017340 | 13 | HIDALGO | 12 | JACALA DE LEDEZMA | 049 | PISAFLORES | 0001 | PISAFLORES | CE | P | CARAVANA 3 PISAFLORES | 1 | UMOVIL | 2.1.0 | EQUIPO EN CONSULTORIO DE MEDICINA GENERAL | ESTETOSCOPIO FETAL O DE PINARD | HGSSA017340 | 32659 | 2.1.1.B.05 | 0 | 2 | 2 | 0 | 0 | 0 | 0 | 0 | 0 | 0
HGSSA017340 | 13 | HIDALGO | 12 | JACALA DE LEDEZMA | 049 | PISAFLORES | 0001 | PISAFLORES | CE | P | CARAVANA 3 PISAFLORES | 1 | UMOVIL | 2.1.0 | EQUIPO EN CONSULTORIO DE MEDICINA GENERAL | ESTUCHE DE DIAGNOSTICO COMPLETO (OFTALMOSCOPIO Y OTOSCOPIO) | HGSSA017340 | estuchediag | 2.1.1.B.06 | 0 | 1 | 1
HGSSA017340 | 13 | HIDALGO | 12 | JACALA DE LEDEZMA | 049 | PISAFLORES | 0001 | PISAFLORES | CE | P | CARAVANA 3 PISAFLORES | 1 | UMOVIL | 2.1.0 | EQUIPO EN CONSULTORIO DE MEDICINA GENERAL | BASCULA CON ESTADIMETRO | HGSSA017340 | 35323 | 2.1.1.B.07 | 1 | 1 | 2 | 0 | 0 | 1 | 0 | 0 | 0
HGSSA017340 | 13 | HIDALGO | 12 | JACALA DE LEDEZMA | 049 | PISAFLORES | 0001 | PISAFLORES | CE | P | CARAVANA 3 PISAFLORES | 1 | UMOVIL | 2.1.0 | EQUIPO EN CONSULTORIO DE MEDICINA GENERAL | BASCULA PARA BEBE | HGSSA017340 | 35324 | 2.1.1.B.08 | 0 | 1 | 1 | [6 empty] | 1
HGSSA017340 | 13 | HIDALGO | 12 | JACALA DE LEDEZMA | 049 | PISAFLORES | 0001 | PISAFLORES | CE | P | CARAVANA 3 PISAFLORES | 1 | UMOVIL | 2.1.0 | EQUIPO EN CONSULTORIO DE MEDICINA GENERAL | LAMPARA DE HAZ DIRECCIONABLE | HGSSA017340 | 36843 | 2.1.1.B.09 | 0 | 0 | 0 | 0 | 0 | 0 | 0 | 0 | 0 | 1
HGSSA017340 | 13 | HIDALGO | 12 | JACALA DE LEDEZMA | 049 | PISAFLORES | 0001 | PISAFLORES | CE | P | CARAVANA 3 PISAFLORES | 1 | UMOVIL | 2.1.0 | EQUIPO EN CONSULTORIO DE MEDICINA GENERAL | MESA DE EXPLORACION GENERAL | HGSSA017340 | 36065 | 2.1.1.B.10 | 1 | 1 | 2 | 0 | 0 | 1 | 0 | 0 | 0 | 0
HGSSA017340 | 13 | HIDALGO | 12 | JACALA DE LEDEZMA | 049 | PISAFLORES | 0001 | PISAFLORES | CE | P | CARAVANA 3 PISAFLORES | 1 | UMOVIL | 2.1.0 | EQUIPO EN CONSULTORIO DE MEDICINA GENERAL | FONODETECTOR DE LATIDOS FETALES | HGSSA017340 | 35067 | 2.1.1.B.15 | 0 | 1 | 1 | 0 | 0 | 0 | 0 | 0 | 0 | 0