## Orden1
Secretaría de Salud
Dirección General de Información en Salud
Subsistema de Información de Equipamiento, Recursos Humanos e Infraestructura para la Salud
Orden 1, DATOS GENERALES
CLUES | INST | Nombre de la Unidad | Clave Entidad | Nombre Entidad | Clave Municipio | Nombre Municipio | Clave Localidad | Nombre Localidad | Clave Jurisdicción | Nombre Jurisdicción | Tipo de Establecimiento | Tipología | Tipología SINERHIAS | Estatus | ¿CUENTA CON SERVICIO DE AGUA POTABLE? | ¿CUENTA CON UNA RED MUNICIPAL DE ABASTECIMIENTO DE AGUA ? | ¿CUENTA CON POZO DE AGUA? | ¿CUENTA CON ALMACENAMIENTO DE AGUA POR CISTERNA? | ¿CUENTA CON OTRA FUENTE DE ABASTECIMIENTO DE AGUA? | ¿CUENTA SERVICIO DE ENERGIA ELECTRICA? | ¿CUENTA CON INSTALACION DE ENERGIA ELECTRICA? | ¿CUENTA CON SISTEMA DE PANELES SOLARES? | ¿CUENTA CON TIERRA FISICA? | ¿CUENTA CON PARARRAYOS? | ¿CUENTA SISTEMA DE DRENAJE? | ¿CUENTA CON FOSA SEPTICA? | ¿CUENTA CON SERVICIO DE GAS? (TANQUE ESTACIONARIO, NATURAL, OTRO) | NUMERO DE BAÑOS PUBLICOS (INODOROS Y MINGITORIOS) | NUMERO DE BAÑOS PARA EL PERSONAL (INODOROS Y MINGITORIO) | NUMERO DE BAÑOS PARA PACIENTES (INODOROS Y MINGITORIO) | NUMERO DE BAÑOS PARA DISCAPACITADOS (INODORO) | ¿CUENTA CON RADIO (BANDA CIVIL)? | ¿CUENTA CON AREA ESPECIFICA DE TELESALUD? | ¿CUENTA CON ESTACION PARA TELEMEDICINA-TELESALUD? | ANCHO DE BANDA DISPONIBLE PARA SERVICIO DE TELESALUD EN MB | ¿CUENTA CON EQUIPO DE VIDEOCONFERENCIA? | ¿CUENTA CON EQUIPO DE COMPUTO ESPECIFICO PARA TELESALUD? | ¿CUENTA CON SOFTWARE PARA TELEMEDICNA-TELESALUD? | ¿CUENTA CON EXPEDIENTE CLINICO ELECTRONICO? | NOMBRE DEL EXPEDIENTE CLINICO ELECTRONICO | NUMERO TOTAL DE METROS CUADRADOS DE TERRENO | NUMERO TOTAL DE METROS CUADRADOS DE CONSTRUCCION | NUMERO DE METROS CUADRADOS DE SUPERFICIE EXTERIOR | NUMERO DE METROS CUADRADOS DE SUPERFICIE JARDINADA | NUMERO DE EDIFICIOS QUE CONFORMAN EL ESTABLECIMIENTO | ¿CUANTOS NIVELES TIENE EL ESTABLECIMIENTO? | NUMERO DE COMPUTADORAS FUNCIONALES EN EN ESTABLECIMIENTO (LAPTOP Y PC) | ¿CUANTOS CONSULTORIOS CUENTAN CON COMPUTADORA FUNCIONAL? | ¿CUANTAS COMPUTADORAS FUNCIONALES HAY EN LA DIRECCION? | ¿CUANTAS COMPUTADORAS FUNCIONALES HAY EN LA FARMACIA? | ¿CUANTAS COMPUTADORAS FUNCIONALES HAY EN EL AREA DE ESTADISTICA? | ¿CUANTAS COMPUTADORAS FUNCIONALES HAY EN EL AREA DE INFORMATICA? | ¿QUE TIPO DE CONEXION A INTERNET TIENE EN SU ESTABLECIMIENTO DE SALUD? | ¿CUANTO ANCHO DE BANDA TIENE EL SERVICIO DE INTERNET? | NUMERO DE USUARIOS POR CONEXION DE INTERNET | ¿QUIEN PAGA EL INTERNET DE SU ESTABLECIMIENTO DE SALUD? | ¿HAY INTERNET EN LA DIRECCION? | ¿HAY INTERNET EN LA FARMACIA? | ¿HAY INTERNET EN EL AREA DE ESTADISTICA? | ¿HAY INTERNET EN EL AREA DE INFORMATICA? | ¿CUANTOS CONSULTORIOS TIENEN INTERNET?
HGSSA000016 | SSA | ACATLAN | 13 | HIDALGO | 001 | ACATLAN | 0001 | ACATLAN | 02 | TULANCINGO DE BRAVO | CE | F | CS | 1 | SI | SI | NO | SI | NO | SI | SI | NO | NO | NO | SI | NO | NO | 0 | 2 | 2 | 0 | NO | NO | NO | 1 A 50 MB | NO | SI | NO | NO | NO TIENE | 1349 | 380 | 969 | 0 | 1 | 1 | 5 | 3 | 0 | 1 | 0 | 0 | REDES INALAMBRICAS (LMDS, PLC, WIMAX) | 101 A 500 MB | 10 | SECRETARIA DE SALUD ESTATAL | SI | SI | NO | NO | 3
HGSSA000021 | SSA | ALCHOLOYA EL SALTO | 13 | HIDALGO | 001 | ACATLAN | 0003 | ALCHOLOYA (EL SALTO DE ALCHOLOYA) | 02 | TULANCINGO DE BRAVO | CE | A | CS | 1 | SI | SI | NO | SI | NO | SI | SI | NO | SI | SI | SI | NO | SI | 0 | 1 | 2 | 0 | NO | NO | NO | NO TIENE | NO | NO | NO | NO |  | 1674 | 120 | 1553 | 0 | 1 | 1 | 2 | 1 | 0 | 0 | 0 | 0 | NO TIENE | NO TIENE | 0 | NO TIENE | NO | NO | NO | NO | 0
HGSSA000033 | SSA | SAN BARTOLO | 13 | HIDALGO | 001 | ACATLAN | 0020 | SAN BARTOLO (EL LLANO) | 02 | TULANCINGO DE BRAVO | CE | A | CS | 1 | SI | SI | NO | SI | NO | SI | SI | NO | SI | NO | NO | SI | SI | 0 | 2 | 1 | 0 | NO | NO | NO | NO TIENE | NO | NO | NO | SI | SINBA | 1076 | 126 | 949 | 0 | 1 | 1 | 1 | 1 | 0 | 0 | 0 | 0 | NO TIENE | NO TIENE | 0 | NO TIENE | NO | NO | NO | NO | 0
HGSSA000045 | SSA | SAN DIONISIO | 13 | HIDALGO | 001 | ACATLAN | 0021 | SAN DIONISIO | 02 | TULANCINGO DE BRAVO | CE | A | CS | 1 | SI | SI | NO | SI | NO | SI | SI | NO | NO | NO | NO | SI | NO | 1 | 1 | 1 | 0 | NO | NO | NO | NO TIENE | NO | NO | NO | NO | SIGHO | 1387 | 124 | 1263 | 0 | 1 | 1 | 2 | 1 | 0 | 0 | 0 | 0 | NO TIENE | NO TIENE | 0 | NO TIENE | NO | NO | NO | NO | 0
HGSSA000050 | SSA | COL. 28 DE MAYO SANTA ROSA | 13 | HIDALGO | 001 | ACATLAN | 0027 | 28 DE MAYO (SANTA ROSA) [COLONIA] | 02 | TULANCINGO DE BRAVO | CE | A | CS | 1 | SI | SI | NO | SI | NO | SI | SI | NO | SI | NO | SI | NO | NO | 0 | 1 | 1 | 0 | NO | NO | NO | NO TIENE | NO | NO | NO | NO | NO TIENE | 564 | 93 | 470 | 0 | 1 | 1 | 3 | 1 | 0 | 0 | 0 | 0 | NO TIENE | NO TIENE | 0 | NO TIENE | NO | NO | NO | NO | 0
HGSSA000062 | SSA | ACAXOCHITLAN | 13 | HIDALGO | 002 | ACAXOCHITLAN | 0001 | ACAXOCHITLAN | 02 | TULANCINGO DE BRAVO | CE | F | CS | 1 | SI | SI | NO | SI | NO | SI | SI | NO | SI | NO | SI | NO | SI | 0 | 2 | 3 | 0 | NO | NO | NO | NO TIENE | NO | NO | NO | NO | NO TIENE | 4095 | 608 | 3487 | 0 | 1 | 1 | 8 | 3 | 2 | 0 | 0 | 0 | INTERNET DE CABLE (FIBRA OPTICA , CABLE COAXIAL) | MAS DE 2GB | 4 | SECRETARIA DE SALUD ESTATAL | SI | NO | NO | NO | 3
HGSSA000074 | SSA | LA MESA | 13 | HIDALGO | 002 | ACAXOCHITLAN | 0005 | LA MESA | 02 | TULANCINGO DE BRAVO | CE | A | CS | 1 | SI | NO | NO | SI | NO | SI | SI | NO | NO | NO | NO | SI | SI | 0 | 2 | 2 | 0 | NO | NO | NO | NO TIENE | NO | NO | NO | NO | NO TIENE | 1055 | 125 | 230 | 0 | 1 | 1 | 3 | 1 | 0 | 0 | 0 | 0 | NO TIENE | NO TIENE | 0 | NO TIENE | NO | NO | NO | NO | 0
HGSSA000086 | SSA | LOS REYES | 13 | HIDALGO | 002 | ACAXOCHITLAN | 0007 | LOS REYES | 02 | TULANCINGO DE BRAVO | CE | D | CS | 1 | SI | SI | NO | SI | NO | SI | SI | NO | SI | NO | SI | SI | SI | 0 | 3 | 2 | 0 | NO | NO | NO | NO TIENE | NO | NO | NO | NO | NO TIENE | 929 | 216 | 713 | 0 | 1 | 1 | 4 | 1 | 0 | 0 | 0 | 0 | REDES INALAMBRICAS (LMDS, PLC, WIMAX) | 1 A 50 MB | 7 | SECRETARIA DE SALUD ESTATAL | SI | NO | NO | NO | 1
HGSSA000091 | SSA | SAN MATEO | 13 | HIDALGO | 002 | ACAXOCHITLAN | 0010 | SAN MATEO | 02 | TULANCINGO DE BRAVO | CE | A | CS | 1 | SI | SI | NO | SI | NO | SI | SI | NO | SI | NO | SI | NO | SI | 0 | 1 | 3 | 0 | NO | NO | NO | NO TIENE | NO | NO | NO | NO | NO TIENE | 2156 | 252 | 2024 | 0 | 1 | 1 | 4 | 1 | 0 | 0 | 0 | 0 | INTERNET DE CABLE (FIBRA OPTICA , CABLE COAXIAL) | 1 A 50 MB | 2 | SECRETARIA DE SALUD ESTATAL | NO | NO | NO | NO | 1
HGSSA000103 | SSA | SAN MIGUEL EL RESGATE | 13 | HIDALGO | 002 | ACAXOCHITLAN | 0011 | SAN MIGUEL DEL RESGATE | 02 | TULANCINGO DE BRAVO | CE | A | CS | 1 | SI | NO | NO | SI | NO | SI | SI | NO | SI | NO | NO | SI | SI | 0 | 2 | 2 | 0 | NO | NO | NO | NO TIENE | NO | NO | NO | NO | NO TIENE | 300 | 180 | 120 | 0 | 1 | 1 | 3 | 1 | 0 | 0 | 0 | 0 | NO TIENE | NO TIENE | 0 | NO TIENE | NO | NO | NO | NO | 0
HGSSA000115 | SSA | SAN PEDRO TLACHICHILCO | 13 | HIDALGO | 002 | ACAXOCHITLAN | 0012 | SAN PEDRO TLACHICHILCO | 02 | TULANCINGO DE BRAVO | CE | A | CS | 1 | SI | SI | NO | SI | NO | SI | SI | NO | NO | NO | SI | NO | SI | 0 | 1 | 2 | 0 | NO | NO | NO | NO TIENE | NO | NO | NO | NO | NO TIENE | 1800 | 250 | 0 | 0 | 1 | 1 | 2 | 1 | 0 | 0 | 0 | 0 | INTERNET DE CABLE (FIBRA OPTICA , CABLE COAXIAL) | MAS DE 2GB | 1 | SECRETARIA DE SALUD ESTATAL | NO | NO | NO | NO | 1
HGSSA000120 | SSA | TLAMIMILOLPA | 13 | HIDALGO | 002 | ACAXOCHITLAN | 0021 | TLAMIMILOLPA | 02 | TULANCINGO DE BRAVO | CE | A | CS | 1 | SI | SI | NO | SI | NO | SI | SI | NO | NO | NO | NO | SI | SI | 0 | 2 | 2 | 0 | NO | NO | NO | NO TIENE | NO | NO | NO | NO | NO TIENE | 1200 | 180 | 100 | 0 | 1 | 1 | 2 | 1 | 0 | 0 | 0 | 0 | INTERNET DE CABLE (FIBRA OPTICA , CABLE COAXIAL) | MAS DE 2GB | 1 | SECRETARIA DE SALUD ESTATAL | NO | NO | NO | NO | 1
HGSSA000132 | SSA | ZACACUAUTLA | 13 | HIDALGO | 002 | ACAXOCHITLAN | 0026 | ZACACUAUTLA | 02 | TULANCINGO DE BRAVO | CE | A | CS | 1 | SI | SI | NO | SI | NO | SI | SI | NO | SI | NO | SI | NO | SI | 0 | 1 | 3 | 0 | NO | NO | NO | NO TIENE | NO | NO | NO | NO | NO TIENE | 833 | 259 | 104 | 0 | 1 | 1 | 3 | 1 | 0 | 0 | 0 | 0 | NO TIENE | NO TIENE | 0 | NO TIENE | NO | NO | NO | NO | 0
HGSSA000144 | SSA | CHIMALAPA | 13 | HIDALGO | 002 | ACAXOCHITLAN | 0028 | CHIMALAPA | 02 | TULANCINGO DE BRAVO | CE | A | CS | 1 | SI | SI | SI | SI | NO | SI | SI | NO | SI | NO | NO | SI | NO | 0 | 2 | 2 | 0 | NO | NO | NO | NO TIENE | NO | NO | NO | NO | NO TIENE | 1112 | 140 | 990 | 0 | 1 | 1 | 3 | 1 | 0 | 0 | 0 | 0 | NO TIENE | NO TIENE | 0 | NO TIENE | NO | NO | NO | NO | 0
HGSSA000161 | SSA | ACTOPAN | 13 | HIDALGO | 003 | ACTOPAN | 0001 | ACTOPAN | 07 | ACTOPAN | CE | Q | CS | 1 | SI | SI | NO | SI | NO | SI | SI | NO | SI | NO | SI | NO | NO | 0 | 6 | 2 | 0 | NO | NO | NO | NO TIENE | NO | NO | NO | SI | SIGHO | 3789 | 679 | 1175 | 1937 | 1 | 1 | 22 | 8 | 10 | 1 | 0 | 0 | INTERNET DE CABLE (FIBRA OPTICA , CABLE COAXIAL) | MAS DE 1GB A 2GB | 9 | SECRETARIA DE SALUD ESTATAL | SI | NO | NO | NO | 0
HGSSA000173 | SSA | BOXAXNI | 13 | HIDALGO | 003 | ACTOPAN | 0004 | BOXAXNI | 07 | ACTOPAN | CE | A | CS | 1 | SI | SI | NO | SI | NO | SI | SI | NO | SI | NO | SI | NO | SI | 0 | 2 | 1 | 0 | SI | NO | NO | NO TIENE | NO | NO | NO | SI | SIGHO | 996 | 89 | 907 | 0 | 1 | 1 | 2 | 1 | 0 | 0 | 0 | 0 | NO TIENE | NO TIENE | 0 | NO TIENE | NO | NO | NO | NO | 0
HGSSA000185 | SSA | BOXTHA | 13 | HIDALGO | 003 | ACTOPAN | 0005 | EL BOXTHA | 07 | ACTOPAN | CE | D | CS | 1 | SI | SI | NO | NO | NO | SI | SI | NO | SI | NO | SI | NO | SI | 0 | 2 | 1 | 0 | NO | NO | NO | NO TIENE | NO | NO | NO | SI | SIGHO | 748 | 89 | 659 | 0 | 1 | 1 | 3 | 1 | 0 | 0 | 0 | 0 | NO TIENE | NO TIENE | 0 | NO TIENE | NO | NO | NO | NO | 0
HGSSA000190 | SSA | CAÃ‘ADA CHICA ANTIGUA | 13 | HIDALGO | 003 | ACTOPAN | 0007 | CAÃ‘ADA CHICA ANTIGUA | 07 | ACTOPAN | CE | A | CS | 1 | SI | SI | NO | NO | NO | SI | SI | NO | SI | NO | SI | NO | SI | 0 | 1 | 0 | 0 | NO | NO | NO | NO TIENE | NO | NO | NO | SI | SIGHO | 103 | 103 | 0 | 0 | 1 | 1 | 2 | 1 | 0 | 0 | 0 | 0 | NO TIENE | NO TIENE | 0 | NO TIENE | NO | NO | NO | NO | 0
HGSSA000202 | SSA | CHICAVASCO | 13 | HIDALGO | 003 | ACTOPAN | 0010 | CHICAVASCO | 07 | ACTOPAN | CE | E | CS | 1 | SI | SI | NO | SI | NO | SI | SI | NO | SI | NO | SI | NO | SI | 0 | 4 | 3 | 0 | NO | NO | NO | NO TIENE | NO | NO | NO | SI | SIGHO | 2904 | 487 | 2417 | 556 | 1 | 1 | 4 | 2 | 0 | 1 | 0 | 0 | NO TIENE | NO TIENE | 0 | NO TIENE | NO | NO | NO | NO | 0
HGSSA000214 | SSA | DAJIEDHI | 13 | HIDALGO | 003 | ACTOPAN | 0011 | DAJIEDHI | 07 | ACTOPAN | CE | A | CS | 1 | SI | SI | NO | SI | NO | SI | SI | NO | SI | NO | SI | NO | NO | 0 | 2 | 1 | 0 | NO | NO | NO | NO TIENE | NO | NO | NO | SI | SIGHO | 859 | 89 | 762 | 0 | 1 | 1 | 2 | 1 | 0 | 0 | 0 | 0 | INTERNET DE CABLE (FIBRA OPTICA , CABLE COAXIAL) | 101 A 500 MB | 4 | OTRO PROGRAMA | NO | NO | NO | NO | 1
HGSSA000226 | SSA | LA ESTANCIA | 13 | HIDALGO | 003 | ACTOPAN | 0013 | LA ESTANCIA | 07 | ACTOPAN | CE | A | CS | 1 | SI | SI | NO | SI | NO | SI | SI | NO | NO | NO | SI | NO | SI | 0 | 1 | 1 | 0 | NO | NO | NO | NO TIENE | NO | NO | NO | SI | SIGHO | 1834 | 563 | 1271 | 0 | 1 | 1 | 2 | 1 | 0 | 0 | 0 | 0 | NO TIENE | NO TIENE | 0 | NO TIENE | NO | NO | NO | NO | 0
HGSSA000231 | SSA | HUAXTHO | 13 | HIDALGO | 003 | ACTOPAN | 0014 | EL HUAXTHO | 07 | ACTOPAN | CE | D | CS | 1 | SI | SI | NO | SI | NO | SI | SI | NO | NO | NO | SI | NO | SI | 0 | 2 | 1 | 0 | NO | NO | NO | NO TIENE | NO | NO | NO | SI | SIGHO | 1173 | 132 | 936 | 104 | 1 | 1 | 3 | 1 | 0 | 0 | 0 | 0 | NO TIENE | NO TIENE | 0 | NO TIENE | NO | NO | NO | NO | 0
HGSSA000243 | SSA | SANTA MARIA MAGDALENA | 13 | HIDALGO | 003 | ACTOPAN | 0016 | SANTA MARIA MAGDALENA | 07 | ACTOPAN | CE | A | CS | 1 | SI | SI | NO | SI | NO | SI | SI | NO | NO | NO | SI | NO | SI | 0 | 1 | 1 | 0 | NO | NO | NO | NO TIENE | NO | NO | NO | SI | SIGHO | 900 | 116 | 783 | 0 | 1 | 1 | 2 | 1 | 0 | 0 | 0 | 0 | NO TIENE | NO TIENE | 0 | NO TIENE | NO | NO | NO | NO | 0
HGSSA000255 | SSA | SAN ANDRES TIANGUISTENGO | 13 | HIDALGO | 003 | ACTOPAN | 0023 | SAN ANDRES TIANGUISTENGO | 07 | ACTOPAN | CE | A | CS | 1 | SI | SI | NO | SI | NO | SI | SI | NO | NO | NO | NO | SI | SI | 0 | 2 | 1 | 0 | NO | NO | NO | NO TIENE | NO | NO | NO | SI | SIGHO | 1137 | 89 | 0 | 1048 | 1 | 1 | 2 | 1 | 0 | 0 | 0 | 0 | NO TIENE | NO TIENE | 0 | NO TIENE | NO | NO | NO | NO | 0
HGSSA000260 | SSA | AGUA BLANCA ITURBIDE | 13 | HIDALGO | 004 | AGUA BLANCA DE ITURBIDE | 0001 | AGUA BLANCA DE ITURBIDE | 02 | TULANCINGO DE BRAVO | CE | F | CS | 1 | SI | SI | NO | SI | NO | SI | SI | NO | NO | NO | SI | NO | SI | 0 | 4 | 4 | 0 | NO | NO | NO | NO TIENE | NO | NO | NO | NO | NO TIENE | 874 | 599 | 53 | 0 | 1 | 1 | 9 | 3 | 0 | 0 | 0 | 0 | REDES INALAMBRICAS (LMDS, PLC, WIMAX) | 1 A 50 MB | 3 | SECRETARIA DE SALUD ESTATAL | NO | SI | NO | NO | 3
HGSSA000272 | SSA | CHICHICAXTLE | 13 | HIDALGO | 004 | AGUA BLANCA DE ITURBIDE | 0008 | CHICHICAXTLE | 02 | TULANCINGO DE BRAVO | CE | A | CS | 1 | SI | SI | NO | SI | NO | SI | SI | NO | SI | NO | SI | NO | SI | 0 | 1 | 2 | 0 | NO | NO | NO | NO TIENE | NO | NO | NO | NO | NO TIENE | 906 | 260 | 123 | 0 | 1 | 1 | 3 | 1 | 0 | 0 | 0 | 0 | NO TIENE | NO TIENE | 0 | NO TIENE | NO | NO | NO | NO | 0
HGSSA000284 | SSA | EJIDO DE PALIZAR | 13 | HIDALGO | 004 | AGUA BLANCA DE ITURBIDE | 0010 | EJIDO DE PALIZAR | 02 | TULANCINGO DE BRAVO | CE | A | CS | 1 | SI | SI | NO | SI | NO | SI | SI | NO | NO | NO | NO | SI | SI | 0 | 4 | 5 | 0 | NO | NO | NO | NO TIENE | NO | NO | NO | NO | NO TIENE | 1130 | 361 | 0 | 0 | 1 | 1 | 3 | 1 | 1 | 0 | 0 | 0 | NO TIENE | NO TIENE | 0 | NO TIENE | NO | NO | NO | NO | 0
HGSSA000330 | SSA | LA SALITRERA | 13 | HIDALGO | 006 | ALFAJAYUCAN | 0027 | LA SALITRERA | 08 | IXMIQUILPAN | CE | A | CS | 1 | SI | SI | NO | SI | NO | SI | SI | NO | SI | NO | SI | NO | SI | 0 | 1 | 0 | 0 | NO | NO | NO | NO TIENE | NO | NO | NO | SI | SIGHO | 695 | 82 | 578 | 0 | 1 | 1 | 2 | 1 | 0 | 0 | 0 | 0 | NO TIENE | NO TIENE | 0 | NO TIENE | NO | NO | NO | NO | 0
HGSSA000342 | SSA | SAN FRANCISCO SACACHICHILCO | 13 | HIDALGO | 006 | ALFAJAYUCAN | 0031 | SAN FRANCISCO SACACHICHILCO | 08 | IXMIQUILPAN | CE | A | CS | 1 | SI | SI | NO | NO | NO | SI | SI | NO | NO | NO | SI | NO | NO | 0 | 1 | 1 | 0 | NO | NO | NO | NO TIENE | NO | NO | NO | SI | SIGHO | 223 | 223 | 0 | 0 | 1 | 1 | 3 | 1 | 0 | 0 | 0 | 0 | NO TIENE | NO TIENE | 0 | NO TIENE | NO | NO | NO | NO | 0
HGSSA000354 | SSA | SAN PABLO OXTOTIPAN | 13 | HIDALGO | 006 | ALFAJAYUCAN | 0033 | SAN PABLO OXTOTIPAN | 08 | IXMIQUILPAN | CE | A | CS | 1 | SI | NO | NO | SI | NO | SI | SI | NO | SI | NO | NO | SI | NO | 1 | 2 | 0 | 0 | NO | NO | NO | NO TIENE | NO | NO | NO | SI | SIGHO | 900 | 144 | 720 | 0 | 1 | 1 | 2 | 1 | 0 | 0 | 0 | 0 | NO TIENE | NO TIENE | 0 | NO TIENE | NO | NO | NO | NO | 0
HGSSA000366 | SSA | SANTA MARIA XIGUI | 13 | HIDALGO | 006 | ALFAJAYUCAN | 0039 | SANTA MARIA XIGUI | 08 | IXMIQUILPAN | CE | A | CS | 1 | SI | SI | NO | SI | NO | SI | SI | NO | NO | NO | SI | NO | NO | 0 | 1 | 1 | 0 | NO | NO | NO | NO TIENE | NO | NO | NO | SI | SIGHO | 1539 | 200 | 1320 | 19 | 1 | 1 | 2 | 1 | 0 | 0 | 0 | 0 | NO TIENE | NO TIENE | 0 | NO TIENE | NO | NO | NO | NO | 0
HGSSA000383 | SSA | EL TEPOZAN | 13 | HIDALGO | 007 | ALMOLOYA | 0051 | EL TEPOZAN (SAN GABRIEL) | 10 | APAN | CE | A | CS | 1 | SI | SI | NO | SI | NO | SI | SI | NO | NO | NO | SI | NO | SI | 2 | 2 | 0 | 0 | NO | NO | NO | NO TIENE | NO | NO | NO | SI | SIGHO | 1354 | 76 | 12 | 203 | 1 | 1 | 2 | 1 | 0 | 0 | 0 | 0 | NO TIENE | NO TIENE | 0 | NO TIENE | NO | NO | NO | NO | 0
HGSSA000400 | SSA | CHIMALPA TLALAYOTE | 13 | HIDALGO | 008 | APAN | 0005 | CHIMALPA TLALAYOTE | 10 | APAN | CE | A | CS | 1 | SI | SI | NO | SI | NO | SI | SI | NO | NO | NO | SI | NO | SI | 0 | 1 | 1 | 0 | NO | NO | NO | NO TIENE | NO | NO | NO | SI | SIGHO | 419 | 89 | 334 | 62 | 1 | 1 | 2 | 1 | 0 | 0 | 0 | 0 | NO TIENE | NO TIENE | 0 | NO TIENE | NO | NO | NO | NO | 0
HGSSA000412 | SSA | SAN JOSE JIQUILPAN | 13 | HIDALGO | 008 | APAN | 0007 | SAN JOSE JIQUILPAN | 10 | APAN | CE | A | CS | 1 | SI | SI | NO | SI | NO | SI | SI | NO | SI | NO | SI | NO | SI | 0 | 1 | 1 | 0 | NO | NO | NO | NO TIENE | NO | NO | NO | SI | SIGHO | 703 | 61 | 642 | 525 | 1 | 1 | 3 | 1 | 0 | 0 | 0 | 0 | NO TIENE | NO TIENE | 0 | NO TIENE | NO | NO | NO | NO | 0
HGSSA000424 | SSA | ZOTOLUCA VELOZ | 13 | HIDALGO | 008 | APAN | 0020 | ZOTOLUCA (VELOZ) | 10 | APAN | CE | A | CS | 1 | SI | SI | NO | SI | NO | SI | SI | NO | NO | NO | SI | NO | SI | 0 | 1 | 1 | 0 | NO | NO | NO | NO TIENE | NO | NO | NO | SI | SIGHO | 293 | 55 | 238 | 43 | 1 | 1 | 2 | 1 | 0 | 0 | 0 | 0 | NO TIENE | NO TIENE | 0 | NO TIENE | NO | NO | NO | NO | 0
HGSSA000436 | SSA | ARENAL | 13 | HIDALGO | 009 | EL ARENAL | 0001 | EL ARENAL | 07 | ACTOPAN | CE | F | CS | 1 | SI | SI | NO | SI | NO | SI | SI | NO | NO | NO | SI | NO | SI | 0 | 4 | 2 | 0 | NO | NO | NO | NO TIENE | NO | NO | NO | SI | SIGHO | 1200 | 200 | 1000 | 0 | 1 | 1 | 6 | 3 | 0 | 0 | 0 | 0 | NO TIENE | NO TIENE | 0 | NO TIENE | NO | NO | NO | NO | 0
HGSSA000441 | SSA | OJO DE AGUA SAN JOSE TEPENENE | 13 | HIDALGO | 009 | EL ARENAL | 0007 | OJO DE AGUA SAN JOSE TEPENENE | 07 | ACTOPAN | CE | A | CS | 1 | SI | SI | NO | SI | NO | SI | SI | NO | NO | NO | SI | NO | SI | 0 | 1 | 0 | 0 | NO | NO | NO | NO TIENE | NO | NO | NO | SI | SIGHO | 265 | 132 | 132 | 0 | 1 | 1 | 1 | 1 | 0 | 0 | 0 | 0 | NO TIENE | NO TIENE | 0 | NO TIENE | NO | NO | NO | NO | 0
HGSSA000453 | SSA | RINCON | 13 | HIDALGO | 009 | EL ARENAL | 0008 | EL RINCON | 07 | ACTOPAN | CE | A | CS | 1 | SI | SI | NO | SI | NO | SI | SI | NO | SI | NO | SI | NO | SI | 0 | 2 | 1 | 0 | NO | NO | NO | NO TIENE | NO | NO | NO | SI | SIGHO | 187 | 121 | 66 | 0 | 1 | 1 | 2 | 1 | 0 | 0 | 0 | 0 | NO TIENE | NO TIENE | 0 | NO TIENE | NO | NO | NO | NO | 0
HGSSA000465 | SSA | SAN JOSE TEPENENE TEPENENE | 13 | HIDALGO | 009 | EL ARENAL | 0011 | SAN JOSE TEPENENE | 07 | ACTOPAN | CE | B | CS | 1 | SI | SI | NO | SI | NO | SI | SI | NO | SI | NO | SI | NO | SI | 0 | 4 | 3 | 0 | NO | NO | NO | NO TIENE | NO | NO | NO | SI | SIGHO | 1222 | 461 | 760 | 0 | 1 | 1 | 4 | 2 | 0 | 1 | 0 | 0 | NO TIENE | NO TIENE | 0 | NO TIENE | NO | NO | NO | NO | 0
HGSSA000470 | SSA | ATITALAQUIA | 13 | HIDALGO | 010 | ATITALAQUIA | 0001 | ATITALAQUIA | 01 | TULA DE ALLENDE | CE | F | CS | 1 | SI | SI | NO | SI | NO | SI | SI | NO | SI | NO | SI | NO | SI | 2 | 3 | 2 | 0 | NO | NO | NO | NO TIENE | NO | NO | NO | SI | SIGHO | 2614 | 290 | 1737 | 0 | 1 | 1 | 10 | 4 | 1 | 1 | 0 | 0 | INTERNET DE CABLE (FIBRA OPTICA , CABLE COAXIAL) | MAS DE 2GB | 10 | SECRETARIA DE SALUD ESTATAL | SI | NO | NO | NO | 0
HGSSA000506 | SSA | TLAMACO | 13 | HIDALGO | 010 | ATITALAQUIA | 0008 | TLAMACO (SAN GERONIMO TLAMACO) | 01 | TULA DE ALLENDE | CE | D | CS | 1 | SI | SI | NO | NO | NO | SI | SI | NO | NO | NO | SI | NO | SI | 1 | 1 | 1 | 0 | NO | NO | NO | NO TIENE | NO | NO | NO | SI | SIGHO | 896 | 211 | 684 | 0 | 1 | 1 | 3 | 2 | 0 | 0 | 0 | 0 | NO TIENE | NO TIENE | 0 | NO TIENE | NO | NO | NO | NO | 0
HGSSA000523 | SSA | ATLAPEXCO | 13 | HIDALGO | 011 | ATLAPEXCO | 0001 | ATLAPEXCO | 04 | HUEJUTLA DE REYES | CE | F | CS | 1 | SI | SI | NO | SI | NO | SI | SI | NO | SI | NO | SI | SI | NO | 0 | 2 | 2 | 0 | NO | NO | NO | NO TIENE | NO | NO | NO | SI | SIGHO | 900 | 110 | 119 | 0 | 1 | 1 | 6 | 3 | 1 | 1 | 0 | 0 | NO TIENE | NO TIENE | 0 | NO TIENE | NO | NO | NO | NO | 0
HGSSA000535 | SSA | COCHISCOATITLA | 13 | HIDALGO | 011 | ATLAPEXCO | 0009 | COCHISCUATITLA | 04 | HUEJUTLA DE REYES | CE | A | CS | 1 | SI | SI | NO | SI | NO | SI | SI | NO | SI | NO | NO | SI | NO | 0 | 2 | 2 | 0 | NO | NO | NO | NO TIENE | NO | NO | NO | SI | SIGHO | 350 | 119 | 230 | 0 | 1 | 1 | 2 | 1 | 0 | 1 | 0 | 0 | NO TIENE | NO TIENE | 0 | NO TIENE | NO | NO | NO | NO | 0
HGSSA000540 | SSA | HUITZOTLACO | 13 | HIDALGO | 011 | ATLAPEXCO | 0016 | HUITZOTLACO | 04 | HUEJUTLA DE REYES | CE | A | CS | 1 | SI | SI | SI | SI | NO | SI | SI | NO | SI | NO | SI | NO | NO | 0 | 2 | 2 | 0 | NO | NO | NO | NO TIENE | NO | NO | NO | SI | SIGHO | 594 | 119 | 474 | 0 | 1 | 1 | 1 | 1 | 0 | 0 | 0 | 0 | NO TIENE | NO TIENE | 0 | NO TIENE | NO | NO | NO | NO | 0
HGSSA000552 | SSA | PAHACTLA | 13 | HIDALGO | 011 | ATLAPEXCO | 0022 | PAHACTLA | 04 | HUEJUTLA DE REYES | CE | A | CS | 1 | SI | SI | NO | SI | SI | SI | SI | NO | SI | NO | SI | SI | SI | 0 | 1 | 2 | 0 | NO | NO | NO | NO TIENE | NO | NO | NO | SI | SIGHO | 917 | 119 | 798 | 0 | 1 | 1 | 1 | 1 | 0 | 0 | 0 | 0 | NO TIENE | NO TIENE | 0 | NO TIENE | NO | NO | NO | NO | 0
HGSSA000564 | SSA | TECACAHUACO | 13 | HIDALGO | 011 | ATLAPEXCO | 0032 | TECACAHUACO | 04 | HUEJUTLA DE REYES | CE | A | CS | 1 | SI | SI | NO | SI | NO | SI | SI | NO | SI | NO | SI | NO | SI | 0 | 1 | 2 | 0 | NO | NO | NO | NO TIENE | NO | NO | NO | SI | SIGHO | 221 | 107 | 114 | 0 | 2 | 1 | 1 | 1 | 0 | 0 | 0 | 0 | NO TIENE | NO TIENE | 0 | NO TIENE | NO | NO | NO | NO | 0
HGSSA000576 | SSA | TENEXCO I | 13 | HIDALGO | 011 | ATLAPEXCO | 0035 | TENEXCO I | 04 | HUEJUTLA DE REYES | CE | A | CS | 1 | NO | SI | NO | SI | NO | SI | SI | NO | SI | NO | SI | NO | NO | 0 | 2 | 2 | 0 | NO | NO | NO | NO TIENE | NO | NO | NO | SI | SIGHO | 670 | 149 | 521 | 0 | 1 | 1 | 1 | 1 | 0 | 0 | 0 | 0 | NO TIENE | NO TIENE | 0 | NO TIENE | NO | NO | NO | NO | 0
HGSSA000593 | SSA | CERRO COLORADO | 13 | HIDALGO | 012 | ATOTONILCO EL GRANDE | 0003 | CERRO COLORADO | 09 | ZACUALTIPAN DE ANGELES | CE | A | CS | 1 | SI | SI | NO | NO | NO | SI | SI | NO | SI | NO | SI | NO | SI | 1 | 1 | 0 | 0 | NO | NO | NO | NO TIENE | NO | NO | NO | SI | SIGHO | 15 | 12 | 3 | 0 | 1 | 1 | 3 | 1 | 0 | 0 | 0 | 0 | INTERNET DE CABLE (FIBRA OPTICA , CABLE COAXIAL) | 1 A 50 MB | 6 | SECRETARIA DE SALUD ESTATAL | NO | NO | NO | NO | 2
HGSSA000605 | SSA | LOS SABINOS | 13 | HIDALGO | 012 | ATOTONILCO EL GRANDE | 0022 | LOS SABINOS | 09 | ZACUALTIPAN DE ANGELES | CE | A | CS | 1 | SI | SI | NO | SI | NO | SI | SI | NO | SI | NO | NO | SI | SI | 1 | 1 | 0 | 0 | NO | NO | NO | NO TIENE | NO | NO | NO | NO | NO TIENE | 725 | 89 | 636 | 50 | 1 | 1 | 2 | 1 | 0 | 0 | 0 | 0 | REDES INALAMBRICAS (LMDS, PLC, WIMAX) | MAS DE 1GB A 2GB | 5 | OTRO PROGRAMA | NO | NO | NO | NO | 0
HGSSA000622 | SSA | ATOTONILCO DE TULA | 13 | HIDALGO | 013 | ATOTONILCO DE TULA | 0001 | ATOTONILCO DE TULA | 01 | TULA DE ALLENDE | CE | F | CS | 1 | SI | SI | NO | NO | NO | SI | SI | NO | NO | NO | SI | NO | SI | 1 | 4 | 3 | 0 | NO | NO | NO | NO TIENE | NO | NO | NO | SI | SIGHO | 1046 | 400 | 441 | 0 | 1 | 1 | 3 | 2 | 0 | 1 | 0 | 0 | INTERNET DE CABLE (FIBRA OPTICA , CABLE COAXIAL) | MAS DE 2GB | 5 | SECRETARIA DE SALUD ESTATAL | SI | NO | NO | NO | 0
HGSSA000634 | SSA | PROGRESO EL DE ATOTONILCO DE TULA | 13 | HIDALGO | 013 | ATOTONILCO DE TULA | 0010 | PROGRESO | 01 | TULA DE ALLENDE | CE | D | CS | 1 | SI | SI | NO | SI | NO | SI | SI | NO | NO | NO | SI | NO | NO | 1 | 0 | 0 | 0 | NO | NO | NO | NO TIENE | NO | NO | NO | SI | SIGHO | 615 | 86 | 478 | 0 | 1 | 1 | 3 | 2 | 0 | 0 | 0 | 0 | NO TIENE | NO TIENE | 0 | NO TIENE | NO | NO | NO | NO | 0
HGSSA000646 | SSA | EL REFUGIO | 13 | HIDALGO | 013 | ATOTONILCO DE TULA | 0011 | EL REFUGIO (SALITRERA) | 01 | TULA DE ALLENDE | CE | A | CS | 1 | SI | SI | NO | SI | NO | SI | SI | NO | NO | NO | SI | NO | NO | 1 | 2 | 0 | 0 | NO | NO | NO | NO TIENE | NO | NO | NO | SI | SIGHO | 615 | 89 | 500 | 0 | 1 | 1 | 2 | 1 | 0 | 0 | 0 | 0 | INTERNET DE CABLE (FIBRA OPTICA , CABLE COAXIAL) | 501 MB A 1GB | 3 | SECRETARIA DE SALUD ESTATAL | NO | NO | NO | NO | 0
HGSSA000651 | SSA | VITO | 13 | HIDALGO | 013 | ATOTONILCO DE TULA | 0013 | VITO | 01 | TULA DE ALLENDE | CE | E | CS | 1 | SI | SI | NO | SI | NO | SI | SI | NO | NO | NO | SI | NO | NO | 1 | 1 | 1 | 0 | NO | NO | NO | NO TIENE | NO | NO | NO | SI | SIGHO | 615 | 86 | 478 | 0 | 1 | 1 | 3 | 3 | 0 | 0 | 0 | 0 | NO TIENE | NO TIENE | 0 | NO TIENE | NO | NO | NO | NO | 0
HGSSA000663 | SSA | CALNALI | 13 | HIDALGO | 014 | CALNALI | 0001 | CALNALI | 04 | HUEJUTLA DE REYES | CE | F | CS | 1 | SI | SI | NO | SI | NO | SI | SI | NO | SI | NO | SI | NO | NO | 4 | 4 | 3 | 0 | NO | NO | NO | NO TIENE | NO | NO | NO | SI | SIGHO | 2889 | 702 | 2186 | 0 | 2 | 1 | 8 | 3 | 1 | 0 | 0 | 0 | NO TIENE | NO TIENE | 0 | NO TIENE | NO | NO | NO | NO | 0
HGSSA000675 | SSA | COYULA | 13 | HIDALGO | 014 | CALNALI | 0007 | COYULA | 04 | HUEJUTLA DE REYES | CE | A | CS | 1 | SI | SI | NO | SI | NO | SI | SI | NO | NO | NO | NO | SI | NO | 0 | 1 | 1 | 0 | NO | NO | NO | NO TIENE | NO | NO | NO | SI | SIGHO | 2155 | 124 | 2030 | 0 | 1 | 1 | 1 | 1 | 0 | 0 | 0 | 0 | INTERNET DE CABLE (FIBRA OPTICA , CABLE COAXIAL) | MAS DE 2GB | 3 | OTRO PROGRAMA | NO | NO | NO | NO | 1
HGSSA000680 | SSA | PAPATLATLA | 13 | HIDALGO | 014 | CALNALI | 0010 | PAPATLATLA | 04 | HUEJUTLA DE REYES | CE | E | CS | 1 | SI | SI | NO | SI | NO | SI | SI | NO | SI | SI | SI | NO | SI | 2 | 2 | 2 | 0 | NO | NO | NO | NO TIENE | NO | NO | NO | SI | SIGHO | 546 | 104 | 441 | 0 | 2 | 1 | 4 | 3 | 0 | 0 | 0 | 0 | NO TIENE | NO TIENE | 0 | NO TIENE | NO | NO | NO | NO | 0
HGSSA000692 | SSA | PEZMATLAN | 13 | HIDALGO | 014 | CALNALI | 0011 | PEZMATLAN | 04 | HUEJUTLA DE REYES | CE | A | CS | 1 | SI | SI | NO | SI | NO | SI | SI | NO | SI | NO | NO | SI | NO | 0 | 1 | 2 | 0 | NO | NO | NO | NO TIENE | NO | NO | NO | SI | SIGHO | 353 | 114 | 239 | 0 | 1 | 1 | 2 | 1 | 0 | 0 | 0 | 0 | INTERNET DE CABLE (FIBRA OPTICA , CABLE COAXIAL) | 1 A 50 MB | 7 | SE PAGA ENTRE EL PERSONAL DE LA UNIDAD | NO | NO | NO | NO | 1
HGSSA000704 | SSA | SANTA LUCIA MESA DE SANTA LUCIA | 13 | HIDALGO | 014 | CALNALI | 0014 | SANTA LUCIA (MESA DE SANTA LUCIA) | 04 | HUEJUTLA DE REYES | CE | A | CS | 1 | SI | SI | NO | SI | NO | SI | SI | NO | SI | NO | SI | NO | NO | 1 | 3 | 1 | 0 | NO | NO | NO | NO TIENE | NO | NO | NO | SI | SIGHO | 1747 | 171 | 1576 | 0 | 1 | 1 | 2 | 1 | 0 | 0 | 0 | 0 | NO TIENE | NO TIENE | 0 | NO TIENE | NO | NO | NO | NO | 0
HGSSA000716 | SSA | CARDONAL | 13 | HIDALGO | 015 | CARDONAL | 0001 | CARDONAL | 08 | IXMIQUILPAN | CE | F | CS | 1 | SI | SI | NO | SI | NO | SI | SI | NO | SI | NO | SI | NO | SI | 1 | 5 | 4 | 1 | NO | NO | NO | NO TIENE | NO | NO | NO | SI | SIGHO | 2856 | 734 | 2122 | 0 | 1 | 1 | 15 | 5 | 1 | 0 | 6 | 0 | NO TIENE | NO TIENE | 0 | NO TIENE | NO | NO | NO | NO | 0
HGSSA000721 | SSA | EL BINGU | 13 | HIDALGO | 015 | CARDONAL | 0004 | EL BINGU | 08 | IXMIQUILPAN | CE | A | CS | 1 | SI | SI | NO | SI | NO | SI | SI | NO | SI | NO | SI | NO | SI | 0 | 2 | 1 | 0 | NO | NO | NO | NO TIENE | NO | NO | NO | SI | SIGHO | 931 | 116 | 815 | 0 | 1 | 1 | 3 | 2 | 0 | 0 | 0 | 0 | NO TIENE | NO TIENE | 0 | NO TIENE | NO | NO | NO | NO | 0
HGSSA000733 | SSA | EL BUENA | 13 | HIDALGO | 015 | CARDONAL | 0007 | EL BUENA | 08 | IXMIQUILPAN | CE | A | CS | 1 | SI | SI | NO | SI | NO | SI | SI | NO | SI | NO | SI | NO | SI | 2 | 1 | 1 | 0 | NO | NO | NO | NO TIENE | NO | NO | NO | SI | SIGHO | 900 | 415 | 454 | 0 | 1 | 1 | 2 | 1 | 0 | 0 | 0 | 0 | NO TIENE | NO TIENE | 0 | NO TIENE | NO | NO | NO | NO | 0
HGSSA000745 | SSA | CIENEGUILLA | 13 | HIDALGO | 015 | CARDONAL | 0010 | CIENEGUILLA | 08 | IXMIQUILPAN | CE | A | CS | 1 | SI | SI | NO | SI | NO | SI | SI | NO | SI | NO | SI | NO | SI | 0 | 2 | 1 | 0 | NO | NO | NO | NO TIENE | NO | NO | NO | SI | SIGHO | 250 | 204 | 27 | 0 | 1 | 1 | 3 | 1 | 0 | 0 | 0 | 0 | NO TIENE | NO TIENE | 0 | NO TIENE | NO | NO | NO | NO | 0
HGSSA000750 | SSA | EL DECA | 13 | HIDALGO | 015 | CARDONAL | 0012 | EL DECA | 08 | IXMIQUILPAN | CE | A | CS | 1 | SI | SI | NO | NO | NO | SI | SI | NO | SI | NO | SI | NO | SI | 0 | 2 | 2 | 0 | NO | NO | NO | NO TIENE | NO | NO | NO | SI | SIGHO | 283 | 215 | 67 | 0 | 1 | 1 | 2 | 1 | 0 | 0 | 0 | 0 | NO TIENE | NO TIENE | 0 | NO TIENE | NO | NO | NO | NO | 0
HGSSA000762 | SSA | LA MESA | 13 | HIDALGO | 015 | CARDONAL | 0015 | LA MESA | 08 | IXMIQUILPAN | CE | A | CS | 1 | SI | SI | NO | SI | NO | SI | SI | NO | SI | NO | SI | NO | SI | 0 | 2 | 1 | 0 | NO | NO | NO | NO TIENE | NO | NO | NO | SI | SIGHO | 900 | 110 | 780 | 0 | 1 | 1 | 2 | 1 | 0 | 0 | 0 | 0 | NO TIENE | NO TIENE | 0 | NO TIENE | NO | NO | NO | NO | 0
HGSSA000774 | SSA | POZUELOS | 13 | HIDALGO | 015 | CARDONAL | 0019 | POZUELOS | 08 | IXMIQUILPAN | CE | A | CS | 1 | SI | SI | NO | SI | NO | SI | SI | NO | SI | NO | SI | NO | SI | 0 | 3 | 1 | 0 | NO | NO | NO | NO TIENE | NO | NO | NO | SI | SIGHO | 613 | 153 | 460 | 0 | 1 | 1 | 2 | 1 | 0 | 0 | 0 | 0 | NO TIENE | NO TIENE | 0 | NO TIENE | NO | NO | NO | NO | 0
HGSSA000786 | SSA | SAN ANDRES DABOXTHA | 13 | HIDALGO | 015 | CARDONAL | 0020 | SAN ANDRES DABOXTHA | 08 | IXMIQUILPAN | CE | A | CS | 1 | SI | SI | NO | SI | NO | SI | SI | NO | SI | NO | SI | NO | SI | 0 | 2 | 2 | 0 | SI | NO | NO | NO TIENE | NO | NO | NO | SI | SIGHO | 1503 | 156 | 1334 | 0 | 1 | 1 | 2 | 1 | 0 | 0 | 0 | 0 | NO TIENE | NO TIENE | 0 | NO TIENE | NO | NO | NO | NO | 0
HGSSA000791 | SSA | SAN ANTONIO SABANILLAS | 13 | HIDALGO | 015 | CARDONAL | 0021 | SAN ANTONIO SABANILLAS | 08 | IXMIQUILPAN | CE | A | CS | 1 | SI | SI | NO | SI | NO | SI | SI | NO | SI | NO | SI | NO | SI | 0 | 2 | 1 | 0 | NO | NO | NO | NO TIENE | NO | NO | NO | SI | SIGHO | 375 | 210 | 164 | 0 | 1 | 1 | 2 | 1 | 0 | 0 | 0 | 0 | NO TIENE | NO TIENE | 0 | NO TIENE | NO | NO | NO | NO | 0
HGSSA000803 | SSA | SAN CRISTOBAL | 13 | HIDALGO | 015 | CARDONAL | 0023 | SAN CRISTOBAL | 08 | IXMIQUILPAN | CE | A | CS | 1 | SI | SI | NO | SI | NO | SI | SI | NO | SI | NO | SI | NO | SI | 1 | 2 | 1 | 0 | NO | NO | NO | NO TIENE | NO | NO | NO | SI | SIGHO | 466 | 106 | 338 | 0 | 1 | 1 | 1 | 1 | 0 | 0 | 0 | 0 | NO TIENE | NO TIENE | 0 | NO TIENE | NO | NO | NO | NO | 0
HGSSA000815 | SSA | SAN MIGUEL TLAZINTLA | 13 | HIDALGO | 015 | CARDONAL | 0024 | SAN MIGUEL TLAZINTLA | 08 | IXMIQUILPAN | CE | A | CS | 1 | SI | SI | NO | SI | NO | SI | SI | NO | SI | NO | NO | SI | SI | 0 | 1 | 2 | 0 | SI | NO | NO | NO TIENE | NO | NO | NO | SI | SIGHO | 493 | 218 | 242 | 0 | 1 | 1 | 1 | 1 | 0 | 0 | 0 | 0 | NO TIENE | NO TIENE | 0 | NO TIENE | NO | NO | NO | NO | 0
HGSSA000820 | SSA | SAN MIGUEL JIGUI | 13 | HIDALGO | 015 | CARDONAL | 0025 | SAN MIGUEL JIGUI | 08 | IXMIQUILPAN | CE | A | CS | 1 | SI | SI | NO | SI | NO | SI | SI | NO | SI | NO | SI | NO | SI | 2 | 3 | 0 | 0 | NO | NO | NO | NO TIENE | NO | NO | NO | SI | SIGHO | 516 | 216 | 293 | 0 | 1 | 1 | 2 | 1 | 0 | 0 | 0 | 0 | NO TIENE | NO TIENE | 0 | NO TIENE | NO | NO | NO | NO | 0
HGSSA000832 | SSA | SANTA TERESA DABOXTHA | 13 | HIDALGO | 015 | CARDONAL | 0026 | SANTA TERESA DABOXTHA | 08 | IXMIQUILPAN | CE | A | CS | 1 | SI | SI | NO | SI | NO | SI | SI | NO | SI | NO | SI | NO | SI | 0 | 1 | 1 | 0 | SI | NO | NO | NO TIENE | NO | NO | NO | SI | SIGHO | 900 | 206 | 678 | 0 | 1 | 1 | 2 | 1 | 0 | 0 | 0 | 0 | NO TIENE | NO TIENE | 0 | NO TIENE | NO | NO | NO | NO | 0
HGSSA000844 | SSA | SANTUARIO MAPETHE | 13 | HIDALGO | 015 | CARDONAL | 0027 | SANTUARIO (SANTUARIO MAPETHE) | 08 | IXMIQUILPAN | CE | A | CS | 1 | SI | SI | NO | SI | NO | SI | SI | NO | SI | NO | SI | NO | SI | 0 | 1 | 1 | 0 | NO | NO | NO | NO TIENE | NO | NO | NO | SI | SIGHO | 375 | 131 | 225 | 0 | 1 | 1 | 2 | 1 | 0 | 0 | 0 | 0 | NO TIENE | NO TIENE | 0 | NO TIENE | NO | NO | NO | NO | 0
HGSSA000856 | SSA | EL SAUZ JUXMAYE | 13 | HIDALGO | 015 | CARDONAL | 0028 | EL SAUZ (JUXMAYE) | 08 | IXMIQUILPAN | CE | A | CS | 1 | SI | SI | NO | SI | NO | SI | SI | NO | SI | NO | SI | NO | SI | 0 | 1 | 1 | 0 | NO | NO | NO | NO TIENE | NO | NO | NO | SI | SIGHO | 226 | 77 | 143 | 0 | 1 | 1 | 1 | 1 | 0 | 0 | 0 | 0 | NO TIENE | NO TIENE | 0 | NO TIENE | NO | NO | NO | NO | 0
HGSSA000861 | SSA | EL TIXQUI | 13 | HIDALGO | 015 | CARDONAL | 0078 | EL TIXQUI AGUA FRIA | 08 | IXMIQUILPAN | CE | A | CS | 1 | SI | SI | NO | NO | SI | SI | SI | NO | SI | NO | SI | NO | SI | 2 | 1 | 1 | 0 | NO | NO | NO | NO TIENE | NO | NO | NO | SI | SIGHO | 276 | 103 | 160 | 0 | 1 | 1 | 1 | 1 | 0 | 0 | 0 | 0 | NO TIENE | NO TIENE | 0 | NO TIENE | NO | NO | NO | NO | 0
HGSSA000873 | SSA | CUAUTEPEC DE HINOJOSA | 13 | HIDALGO | 016 | CUAUTEPEC DE HINOJOSA | 0001 | CUAUTEPEC | 02 | TULANCINGO DE BRAVO | CE | F | CS | 1 | SI | SI | NO | SI | NO | SI | SI | NO | NO | NO | SI | SI | NO | 0 | 4 | 2 | 0 | NO | NO | NO | 1 A 50 MB | SI | NO | SI | SI | SINBA | 796 | 316 | 480 | 0 | 1 | 1 | 11 | 5 | 2 | 1 | 0 | 0 | INTERNET DE CABLE (FIBRA OPTICA , CABLE COAXIAL) | 1 A 50 MB | 10 | SECRETARIA DE SALUD ESTATAL | SI | SI | NO | NO | 5
HGSSA000885 | SSA | EL CAPULIN | 13 | HIDALGO | 016 | CUAUTEPEC DE HINOJOSA | 0005 | EL CAPULIN | 02 | TULANCINGO DE BRAVO | CE | A | CS | 1 | SI | SI | NO | SI | NO | SI | SI | NO | NO | NO | NO | SI | SI | 0 | 2 | 1 | 0 | NO | NO | NO | NO TIENE | NO | NO | NO | SI | SIGHO | 765 | 222 | 543 | 0 | 1 | 1 | 2 | 1 | 0 | 1 | 0 | 0 | NO TIENE | NO TIENE | 0 | NO TIENE | NO | NO | NO | NO | 0
HGSSA000890 | SSA | HUEYAPITA | 13 | HIDALGO | 016 | CUAUTEPEC DE HINOJOSA | 0014 | HUEYAPITA | 02 | TULANCINGO DE BRAVO | CE | A | CS | 1 | SI | NO | NO | SI | NO | SI | SI | NO | SI | NO | NO | SI | SI | 0 | 2 | 1 | 0 | NO | NO | NO | NO TIENE | NO | NO | NO | SI | SIGHO | 752 | 292 | 459 | 0 | 1 | 1 | 3 | 1 | 0 | 0 | 0 | 0 | NO TIENE | NO TIENE | 0 | NO TIENE | NO | NO | NO | NO | 0
HGSSA000902 | SSA | LAS PUENTES | 13 | HIDALGO | 016 | CUAUTEPEC DE HINOJOSA | 0024 | LAS PUENTES | 02 | TULANCINGO DE BRAVO | CE | A | CS | 1 | SI | SI | NO | SI | NO | SI | SI | NO | NO | NO | NO | SI | SI | 0 | 2 | 1 | 0 | NO | NO | NO | NO TIENE | NO | NO | NO | SI | SIGHO | 639 | 145 | 493 | 0 | 1 | 1 | 3 | 1 | 0 | 1 | 0 | 0 | NO TIENE | NO TIENE | 0 | NO TIENE | NO | NO | NO | NO | 0
HGSSA000914 | SSA | SANTA MARIA NATIVITAS | 13 | HIDALGO | 016 | CUAUTEPEC DE HINOJOSA | 0029 | SANTA MARIA NATIVITAS | 02 | TULANCINGO DE BRAVO | CE | E | CS | 1 | SI | SI | NO | NO | NO | SI | SI | NO | NO | NO | SI | NO | SI | 0 | 3 | 1 | 0 | NO | NO | NO | NO TIENE | NO | NO | NO | NO | NO TIENE | 609 | 230 | 378 | 0 | 1 | 1 | 3 | 1 | 1 | 1 | 0 | 0 | NO TIENE | NO TIENE | 0 | NO TIENE | NO | NO | NO | NO | 0
HGSSA000926 | SSA | TECOCOMULCO | 13 | HIDALGO | 016 | CUAUTEPEC DE HINOJOSA | 0030 | TECOCOMULCO DE JUAREZ | 02 | TULANCINGO DE BRAVO | CE | A | CS | 1 | SI | SI | NO | SI | NO | SI | SI | NO | SI | NO | SI | NO | SI | 1 | 1 | 1 | 0 | NO | NO | NO | NO TIENE | NO | NO | NO | SI | SIGHO | 778 | 154 | 481 | 0 | 1 | 1 | 5 | 1 | 1 | 0 | 0 | 0 | NO TIENE | NO TIENE | 0 | NO TIENE | NO | NO | NO | NO | 0
HGSSA000931 | SSA | ALMOLOYA | 13 | HIDALGO | 016 | CUAUTEPEC DE HINOJOSA | 0039 | ALMOLOYA | 02 | TULANCINGO DE BRAVO | CE | E | CS | 1 | SI | SI | NO | SI | NO | SI | SI | NO | NO | NO | SI | NO | NO | 0 | 1 | 3 | 0 | NO | NO | NO | NO TIENE | NO | NO | NO | SI | SINBA | 468 | 124 | 344 | 0 | 1 | 1 | 3 | 2 | 0 | 0 | 0 | 0 | NO TIENE | NO TIENE | 0 | NO TIENE | NO | NO | NO | NO | 0
HGSSA000943 | SSA | LA CAÃ‘ADA | 13 | HIDALGO | 016 | CUAUTEPEC DE HINOJOSA | 0044 | LA CAÃ‘ADA | 02 | TULANCINGO DE BRAVO | CE | A | CS | 1 | SI | SI | NO | NO | NO | SI | SI | NO | NO | NO | SI | NO | SI | 0 | 2 | 1 | 0 | NO | NO | NO | NO TIENE | NO | NO | NO | SI | SIGHO | 735 | 87 | 526 | 0 | 1 | 1 | 2 | 1 | 1 | 0 | 0 | 0 | NO TIENE | NO TIENE | 0 | NO TIENE | NO | NO | NO | NO | 0
HGSSA000955 | SSA | CHAPANTONGO | 13 | HIDALGO | 017 | CHAPANTONGO | 0001 | CHAPANTONGO | 11 | HUICHAPAN | CE | F | CS | 1 | SI | SI | NO | NO | NO | SI | SI | NO | SI | NO | SI | NO | SI | 1 | 2 | 1 | 0 | NO | NO | NO | NO TIENE | NO | NO | NO | NO | NO TIENE | 2987 | 178 | 2789 | 0 | 1 | 1 | 19 | 5 | 1 | 1 | 1 | 0 | NO TIENE | NO TIENE | 0 | NO TIENE | NO | NO | NO | NO | 0
HGSSA000960 | SSA | SAN BARTOLO OZOCALPAN | 13 | HIDALGO | 017 | CHAPANTONGO | 0014 | SAN BARTOLO OZOCALPAN | 11 | HUICHAPAN | CE | A | CS | 1 | SI | SI | NO | NO | NO | SI | SI | NO | SI | NO | NO | SI | NO | 1 | 1 | 1 | 0 | NO | NO | NO | NO TIENE | NO | NO | NO | NO | NO TIENE | 679 | 132 | 546 | 0 | 2 | 1 | 3 | 1 | 0 | 0 | 0 | 0 | NO TIENE | NO TIENE | 0 | NO TIENE | NO | NO | NO | NO | 0
HGSSA000972 | SSA | TLAUNILOLPAN | 13 | HIDALGO | 017 | CHAPANTONGO | 0020 | TLAUNILOLPAN | 11 | HUICHAPAN | CE | A | CS | 1 | SI | SI | NO | SI | NO | SI | SI | NO | NO | NO | NO | SI | NO | 0 | 1 | 1 | 0 | NO | NO | NO | NO TIENE | NO | NO | NO | NO | NO TIENE | 720 | 120 | 583 | 0 | 2 | 1 | 2 | 1 | 0 | 0 | 0 | 0 | NO TIENE | NO TIENE | 0 | NO TIENE | NO | NO | NO | NO | 0
HGSSA000984 | SSA | CHAPULHUACAN | 13 | HIDALGO | 018 | CHAPULHUACAN | 0001 | CHAPULHUACAN | 12 | JACALA DE LEDEZMA | CE | F | CS | 1 | NO | SI | NO | SI | NO | SI | SI | NO | SI | NO | SI | NO | SI | 0 | 7 | 5 | 5 | NO | NO | NO | NO TIENE | NO | NO | NO | NO | NO TIENE | 5258 | 1015 | 4243 | 0 | 1 | 1 | 5 | 2 | 3 | 0 | 0 | 0 | NO TIENE | NO TIENE | 0 | NO TIENE | NO | NO | NO | NO | 0
HGSSA000996 | SSA | CAHUAZAS HACIENDA DE CAHUAZAS | 13 | HIDALGO | 018 | CHAPULHUACAN | 0008 | CAHUAZAS (HACIENDA DE CAHUAZAS) | 12 | JACALA DE LEDEZMA | CE | A | CS | 1 | SI | SI | NO | SI | NO | SI | SI | NO | NO | NO | NO | SI | SI | 0 | 1 | 2 | 0 | NO | NO | NO | NO TIENE | NO | NO | NO | NO | NO TIENE | 600 | 216 | 384 | 0 | 1 | 1 | 1 | 1 | 0 | 0 | 0 | 0 | NO TIENE | NO TIENE | 0 | NO TIENE | NO | NO | NO | NO | 0
HGSSA001001 | SSA | MIAHUATLA | 13 | HIDALGO | 018 | CHAPULHUACAN | 0020 | MIAHUATLA | 12 | JACALA DE LEDEZMA | CE | A | CS | 1 | SI | NO | NO | SI | NO | SI | SI | NO | SI | NO | SI | NO | SI | 0 | 1 | 2 | 0 | SI | NO | NO | NO TIENE | NO | NO | NO | NO | NO TIENE | 495 | 135 | 359 | 0 | 1 | 1 | 0 | 0 | 0 | 0 | 0 | 0 | NO TIENE | NO TIENE | 0 | NO TIENE | NO | NO | NO | NO | 0
HGSSA001013 | SSA | SAN RAFAEL | 13 | HIDALGO | 018 | CHAPULHUACAN | 0034 | SAN RAFAEL | 12 | JACALA DE LEDEZMA | CE | A | CS | 1 | SI | SI | NO | SI | NO | SI | SI | NO | NO | NO | SI | NO | SI | 0 | 1 | 2 | 0 | SI | NO | NO | NO TIENE | NO | NO | NO | NO | NO TIENE | 1200 | 225 | 959 | 0 | 1 | 1 | 1 | 1 | 0 | 0 | 0 | 0 | NO TIENE | NO TIENE | 0 | NO TIENE | NO | NO | NO | NO | 0
HGSSA001025 | SSA | SANTA ANA DE ALLENDE | 13 | HIDALGO | 018 | CHAPULHUACAN | 0035 | SANTA ANA DE ALLENDE | 12 | JACALA DE LEDEZMA | CE | A | CS | 1 | SI | SI | SI | SI | NO | SI | SI | NO | SI | NO | SI | NO | SI | 0 | 2 | 3 | 0 | NO | NO | NO | NO TIENE | NO | NO | NO | NO | NO TIENE | 1425 | 500 | 925 | 0 | 1 | 1 | 1 | 0 | 0 | 0 | 0 | 0 | NO TIENE | NO TIENE | 0 | NO TIENE | NO | NO | NO | NO | 0
HGSSA001030 | SSA | SAUCILLO SAUCILLO AGUA NUEVA | 13 | HIDALGO | 018 | CHAPULHUACAN | 0037 | SAUCILLO (SAUCILLO AGUA NUEVA) | 12 | JACALA DE LEDEZMA | CE | A | CS | 1 | SI | NO | NO | SI | NO | SI | SI | NO | SI | NO | NO | SI | SI | 0 | 1 | 3 | 0 | NO | NO | NO | NO TIENE | NO | NO | NO | NO | NO TIENE | 754 | 144 | 608 | 0 | 1 | 1 | 1 | 1 | 0 | 0 | 0 | 0 | NO TIENE | NO TIENE | 0 | NO TIENE | NO | NO | NO | NO | 0
HGSSA001042 | SSA | SOLEDAD DEL COYOL | 13 | HIDALGO | 018 | CHAPULHUACAN | 0040 | SOLEDAD DEL COYOL | 12 | JACALA DE LEDEZMA | CE | A | CS | 1 | SI | SI | NO | SI | NO | SI | SI | NO | SI | NO | NO | SI | SI | 0 | 1 | 2 | 0 | NO | NO | NO | NO TIENE | NO | NO | NO | NO | NO TIENE | 682 | 89 | 591 | 0 | 1 | 1 | 2 | 1 | 0 | 0 | 0 | 0 | NO TIENE | NO TIENE | 0 | NO TIENE | NO | NO | NO | NO | 0
HGSSA001054 | SSA | CHILCUAUTLA | 13 | HIDALGO | 019 | CHILCUAUTLA | 0001 | CHILCUAUTLA | 08 | IXMIQUILPAN | CE | F | CS | 1 | SI | SI | NO | SI | NO | SI | SI | NO | SI | NO | SI | NO | SI | 0 | 3 | 2 | 0 | NO | NO | NO | 1 A 50 MB | NO | SI | NO | SI | SIGHO | 756 | 736 | 15 | 0 | 1 | 1 | 13 | 3 | 0 | 1 | 1 | 0 | INTERNET DE CABLE (FIBRA OPTICA , CABLE COAXIAL) | 1 A 50 MB | 1 | SECRETARIA DE SALUD ESTATAL | NO | NO | SI | NO | 1
HGSSA001066 | SSA | EL DADHO | 13 | HIDALGO | 019 | CHILCUAUTLA | 0004 | EL DADHO | 08 | IXMIQUILPAN | CE | A | CS | 1 | SI | SI | NO | SI | NO | SI | SI | NO | NO | NO | SI | NO | SI | 0 | 2 | 1 | 0 | NO | NO | NO | NO TIENE | NO | NO | NO | SI | SIGHO | 446 | 113 | 740 | 0 | 1 | 1 | 2 | 1 | 0 | 0 | 0 | 0 | NO TIENE | NO TIENE | 0 | NO TIENE | NO | NO | NO | NO | 0
HGSSA001071 | SSA | HUITEXCALCO DE MORELOS | 13 | HIDALGO | 019 | CHILCUAUTLA | 0008 | HUITEXCALCO DE MORELOS | 08 | IXMIQUILPAN | CE | A | CS | 1 | SI | SI | NO | SI | NO | SI | SI | NO | NO | NO | SI | NO | SI | 0 | 2 | 2 | 0 | NO | NO | NO | NO TIENE | NO | NO | NO | SI | SIGHO | 1400 | 644 | 740 | 0 | 1 | 1 | 4 | 1 | 0 | 0 | 0 | 0 | NO TIENE | NO TIENE | 0 | NO TIENE | NO | NO | NO | NO | 0
HGSSA001083 | SSA | SANTA ANA BATHA | 13 | HIDALGO | 019 | CHILCUAUTLA | 0011 | SANTA ANA BATHA | 08 | IXMIQUILPAN | CE | B | CS | 1 | SI | SI | NO | SI | NO | SI | SI | NO | SI | NO | SI | NO | SI | 0 | 3 | 1 | 0 | NO | NO | NO | NO TIENE | NO | NO | NO | SI | SIGHO | 900 | 248 | 642 | 0 | 1 | 1 | 4 | 2 | 0 | 0 | 0 | 0 | NO TIENE | NO TIENE | 0 | NO TIENE | NO | NO | NO | NO | 0
HGSSA001095 | SSA | TEXCATEPEC | 13 | HIDALGO | 019 | CHILCUAUTLA | 0013 | TEXCATEPEC | 08 | IXMIQUILPAN | CE | A | CS | 1 | SI | SI | NO | SI | NO | SI | SI | NO | NO | NO | NO | SI | SI | 0 | 1 | 1 | 0 | NO | NO | NO | NO TIENE | NO | NO | NO | SI | SIGHO | 603 | 103 | 484 | 0 | 1 | 1 | 4 | 2 | 0 | 0 | 0 | 0 | NO TIENE | NO TIENE | 0 | NO TIENE | NO | NO | NO | NO | 0
HGSSA001100 | SSA | ELOXOCHITLAN | 13 | HIDALGO | 020 | ELOXOCHITLAN | 0001 | ELOXOCHITLAN | 09 | ZACUALTIPAN DE ANGELES | CE | E | CS | 1 | SI | SI | NO | SI | SI | SI | SI | NO | NO | NO | SI | NO | SI | 2 | 2 | 1 | 0 | NO | NO | NO | NO TIENE | NO | NO | NO | NO | NO TIENE | 1342 | 450 | 892 | 0 | 1 | 1 | 4 | 3 | 0 | 0 | 0 | 0 | NO TIENE | NO TIENE | 0 | NO TIENE | NO | NO | NO | NO | 0
HGSSA001112 | SSA | IZTACAPA | 13 | HIDALGO | 020 | ELOXOCHITLAN | 0007 | ITZTACAPA | 09 | ZACUALTIPAN DE ANGELES | CE | A | CS | 1 | SI | SI | NO | SI | NO | SI | SI | NO | SI | NO | SI | SI | SI | 2 | 2 | 0 | 0 | NO | NO | NO | NO TIENE | NO | NO | NO | SI | SIGHO | 813 | 167 | 646 | 0 | 1 | 1 | 2 | 2 | 0 | 0 | 0 | 0 | NO TIENE | NO TIENE | 0 | NO TIENE | NO | NO | NO | NO | 0
HGSSA001124 | SSA | SAN JUAN AMAJAQUE | 13 | HIDALGO | 020 | ELOXOCHITLAN | 0009 | SAN JUAN AMAJAQUE | 09 | ZACUALTIPAN DE ANGELES | CE | A | CS | 1 | SI | SI | NO | SI | NO | SI | SI | NO | NO | NO | SI | NO | NO | 2 | 2 | 1 | 0 | NO | NO | NO | NO TIENE | NO | NO | NO | NO | NO TIENE | 596 | 140 | 456 | 0 | 1 | 1 | 1 | 1 | 0 | 0 | 0 | 0 | NO TIENE | NO TIENE | 0 | NO TIENE | NO | NO | NO | NO | 0
HGSSA001136 | SSA | EMILIANO ZAPATA | 13 | HIDALGO | 021 | EMILIANO ZAPATA | 0001 | EMILIANO ZAPATA | 10 | APAN | CE | F | CS | 1 | SI | SI | NO | SI | NO | SI | SI | NO | NO | NO | SI | NO | SI | 2 | 4 | 3 | 0 | NO | NO | NO | NO TIENE | NO | NO | NO | SI | SIGHO | 2000 | 641 | 1349 | 0 | 1 | 1 | 10 | 4 | 2 | 1 | 0 | 0 | INTERNET DE CABLE (FIBRA OPTICA , CABLE COAXIAL) | 1 A 50 MB | 5 | SECRETARIA DE SALUD ESTATAL | SI | SI | SI | SI | 3
HGSSA001141 | SSA | SANTA BARBARA | 13 | HIDALGO | 021 | EMILIANO ZAPATA | 0005 | SANTA BARBARA | 10 | APAN | CE | A | CS | 1 | SI | SI | NO | NO | NO | SI | SI | NO | NO | NO | SI | NO | SI | 1 | 1 | 0 | 0 | NO | NO | NO | NO TIENE | NO | NO | NO | SI | SIGHO | 345 | 97 | 246 | 51 | 1 | 1 | 1 | 1 | 0 | 0 | 0 | 0 | NO TIENE | NO TIENE | 0 | NO TIENE | NO | NO | NO | NO | 0
HGSSA001153 | SSA | SANTA CLARA PROGRESO | 13 | HIDALGO | 021 | EMILIANO ZAPATA | 0006 | SANTA CLARA | 10 | APAN | CE | A | CS | 1 | SI | SI | NO | SI | NO | SI | SI | NO | NO | NO | SI | NO | SI | 0 | 1 | 1 | 0 | NO | NO | NO | NO TIENE | NO | NO | NO | SI | SIGHO | 325 | 96 | 228 | 48 | 1 | 1 | 2 | 1 | 0 | 0 | 0 | 0 | NO TIENE | NO TIENE | 0 | NO TIENE | NO | NO | NO | NO | 0
HGSSA001165 | SSA | JOSE MARIA MORELOS SAN JOSE | 13 | HIDALGO | 021 | EMILIANO ZAPATA | 0011 | JOSE MARIA MORELOS (SAN JOSE) | 10 | APAN | CE | A | CS | 1 | SI | SI | NO | NO | NO | SI | SI | NO | NO | NO | SI | NO | SI | 1 | 1 | 0 | 0 | NO | NO | NO | NO TIENE | NO | NO | NO | SI | SIGHO | 343 | 116 | 183 | 227 | 1 | 1 | 2 | 1 | 0 | 0 | 0 | 0 | NO TIENE | NO TIENE | 0 | NO TIENE | NO | NO | NO | NO | 0
HGSSA001170 | SSA | EPAZOYUCAN | 13 | HIDALGO | 022 | EPAZOYUCAN | 0001 | EPAZOYUCAN | 05 | MINERAL DE LA REFORMA | CE | E | CS | 1 | SI | SI | NO | SI | NO | SI | SI | NO | NO | NO | SI | NO | SI | 0 | 2 | 1 | 0 | NO | NO | NO | NO TIENE | NO | NO | NO | NO | NO TIENE | 785 | 226 | 634 | 0 | 1 | 1 | 9 | 2 | 0 | 1 | 0 | 0 | REDES INALAMBRICAS (LMDS, PLC, WIMAX) | MAS DE 1GB A 2GB | 6 | SECRETARIA DE SALUD ESTATAL | NO | SI | NO | NO | 3
HGSSA001182 | SSA | SAN JUAN TIZAHUAPAN | 13 | HIDALGO | 022 | EPAZOYUCAN | 0017 | SAN JUAN TIZAHUAPAN | 05 | MINERAL DE LA REFORMA | CE | A | CS | 1 | SI | SI | NO | SI | NO | SI | SI | NO | NO | NO | SI | NO | NO | 0 | 2 | 1 | 1 | NO | NO | NO | NO TIENE | NO | NO | NO | NO | NO TIENE | 407 | 89 | 340 | 0 | 1 | 1 | 3 | 1 | 0 | 0 | 0 | 0 | REDES INALAMBRICAS (LMDS, PLC, WIMAX) | 51 A 100 MB | 4 | SECRETARIA DE SALUD ESTATAL | NO | NO | NO | NO | 0
HGSSA001194 | SSA | SANTA MONICA | 13 | HIDALGO | 022 | EPAZOYUCAN | 0021 | SANTA MONICA | 05 | MINERAL DE LA REFORMA | CE | A | CS | 1 | SI | SI | NO | SI | NO | SI | SI | NO | NO | NO | SI | NO | SI | 0 | 2 | 2 | 0 | NO | NO | NO | NO TIENE | NO | NO | NO | NO | NO TIENE | 407 | 102 | 304 | 0 | 1 | 1 | 2 | 1 | 1 | 0 | 0 | 0 | NO TIENE | NO TIENE | 0 | NO TIENE | NO | NO | NO | NO | 0
HGSSA001206 | SSA | TEPATEPEC | 13 | HIDALGO | 023 | FRANCISCO I. MADERO | 0001 | TEPATEPEC | 07 | ACTOPAN | CE | F | CS | 1 | SI | SI | NO | SI | NO | SI | SI | NO | SI | NO | SI | NO | SI | 0 | 4 | 3 | 0 | NO | NO | NO | NO TIENE | NO | NO | NO | SI | SIGHO | 2968 | 839 | 871 | 701 | 1 | 1 | 6 | 3 | 1 | 0 | 0 | 0 | NO TIENE | NO TIENE | 0 | NO TIENE | NO | NO | NO | NO | 0
HGSSA001211 | SSA | DENGANTZHA | 13 | HIDALGO | 023 | FRANCISCO I. MADERO | 0005 | DENGANTZHA | 07 | ACTOPAN | CE | A | CS | 1 | SI | SI | NO | SI | NO | SI | SI | NO | NO | NO | SI | NO | NO | 0 | 1 | 1 | 0 | NO | NO | NO | NO TIENE | NO | NO | NO | SI | SIGHO | 593 | 90 | 503 | 0 | 1 | 1 | 3 | 1 | 0 | 0 | 0 | 0 | NO TIENE | NO TIENE | 0 | NO TIENE | NO | NO | NO | NO | 0
HGSSA001223 | SSA | LAZARO CARDENAS COLONIA EL MEXE | 13 | HIDALGO | 023 | FRANCISCO I. MADERO | 0008 | LAZARO CARDENAS (EL MEXE) [COLONIA] | 07 | ACTOPAN | CE | A | CS | 1 | SI | SI | NO | SI | NO | SI | SI | NO | NO | NO | SI | NO | SI | 0 | 1 | 1 | 0 | NO | NO | NO | NO TIENE | NO | NO | NO | SI | SIGHO | 645 | 121 | 424 | 372 | 1 | 1 | 3 | 1 | 0 | 0 | 0 | 0 | NO TIENE | NO TIENE | 0 | NO TIENE | NO | NO | NO | NO | 0
HGSSA001235 | SSA | EL ROSARIO | 13 | HIDALGO | 023 | FRANCISCO I. MADERO | 0012 | EL ROSARIO | 07 | ACTOPAN | CE | D | CS | 1 | SI | SI | NO | SI | NO | SI | SI | NO | NO | NO | SI | NO | NO | 0 | 2 | 1 | 0 | NO | NO | NO | NO TIENE | NO | NO | NO | SI | SIGHO | 319 | 107 | 211 | 0 | 1 | 1 | 2 | 1 | 0 | 0 | 0 | 0 | NO TIENE | NO TIENE | 0 | NO TIENE | NO | NO | NO | NO | 0
HGSSA001240 | SSA | SAN JUAN TEPA | 13 | HIDALGO | 023 | FRANCISCO I. MADERO | 0014 | SAN JUAN TEPA | 07 | ACTOPAN | CE | E | CS | 1 | SI | SI | NO | SI | NO | SI | SI | NO | NO | NO | SI | NO | NO | 0 | 2 | 4 | 0 | NO | NO | NO | NO TIENE | NO | NO | NO | SI | SIGHO | 380 | 116 | 263 | 0 | 1 | 1 | 5 | 1 | 0 | 1 | 0 | 0 | NO TIENE | NO TIENE | 0 | NO TIENE | NO | NO | NO | NO | 0
HGSSA001252 | SSA | HUASCA | 13 | HIDALGO | 024 | HUASCA DE OCAMPO | 0001 | HUASCA DE OCAMPO | 05 | MINERAL DE LA REFORMA | CE | F | CS | 1 | SI | NO | NO | SI | NO | SI | SI | NO | SI | NO | SI | NO | NO | 0 | 3 | 5 | 1 | NO | NO | NO | NO TIENE | NO | NO | NO | SI | SIGHO | 946 | 379 | 0 | 0 | 2 | 2 | 9 | 4 | 1 | 1 | 0 | 0 | INTERNET DE CABLE (FIBRA OPTICA , CABLE COAXIAL) | MAS DE 1GB A 2GB | 4 | SECRETARIA DE SALUD ESTATAL | SI | SI | NO | NO | 4
HGSSA001264 | SSA | HUAUTLA | 13 | HIDALGO | 025 | HUAUTLA | 0001 | HUAUTLA | 04 | HUEJUTLA DE REYES | CE | F | CS | 1 | SI | NO | SI | SI | NO | SI | SI | NO | SI | NO | SI | NO | SI | 10 | 7 | 3 | 0 | NO | NO | NO | NO TIENE | NO | NO | NO | SI | SIGHO | 3503 | 492 | 3011 | 0 | 1 | 1 | 7 | 3 | 2 | 1 | 1 | 0 | NO TIENE | NO TIENE | 0 | NO TIENE | NO | NO | NO | NO | 0
HGSSA001276 | SSA | ACATEPEC | 13 | HIDALGO | 025 | HUAUTLA | 0002 | ACATEPEC | 04 | HUEJUTLA DE REYES | CE | A | CS | 1 | SI | NO | NO | SI | NO | SI | SI | NO | SI | NO | SI | NO | NO | 2 | 1 | 2 | 0 | NO | NO | NO | NO TIENE | NO | NO | NO | SI | SIGHO | 670 | 70 | 600 | 0 | 1 | 1 | 2 | 1 | 0 | 1 | 0 | 0 | NO TIENE | NO TIENE | 0 | NO TIENE | NO | NO | NO | NO | 0
HGSSA001281 | SSA | COATZONCO | 13 | HIDALGO | 025 | HUAUTLA | 0013 | COATZONCO | 04 | HUEJUTLA DE REYES | CE | A | CS | 1 | NO | NO | SI | SI | SI | SI | SI | NO | SI | NO | SI | NO | NO | 4 | 2 | 2 | 0 | NO | NO | NO | NO TIENE | NO | NO | NO | SI | SIGHO | 1897 | 116 | 1777 | 0 | 1 | 1 | 2 | 1 | 1 | 0 | 0 | 0 | NO TIENE | NO TIENE | 0 | NO TIENE | NO | NO | NO | NO | 0
HGSSA001293 | SSA | CHALINGO | 13 | HIDALGO | 025 | HUAUTLA | 0018 | CHALINGO | 04 | HUEJUTLA DE REYES | CE | A | CS | 1 | NO | SI | NO | SI | NO | SI | SI | NO | SI | NO | NO | SI | NO | 0 | 2 | 3 | 0 | NO | NO | NO | NO TIENE | NO | NO | NO | SI | SIGHO | 535 | 303 | 232 | 0 | 1 | 1 | 3 | 1 | 0 | 0 | 2 | 0 | NO TIENE | NO TIENE | 0 | NO TIENE | NO | NO | NO | NO | 0
HGSSA001305 | SSA | TAMOYON I | 13 | HIDALGO | 025 | HUAUTLA | 0038 | TAMOYON I | 04 | HUEJUTLA DE REYES | CE | A | CS | 1 | NO | SI | NO | SI | NO | SI | SI | NO | SI | NO | SI | NO | NO | 0 | 1 | 2 | 0 | SI | NO | NO | NO TIENE | NO | NO | NO | SI | SIGHO | 398 | 110 | 288 | 0 | 1 | 1 | 2 | 1 | 0 | 0 | 1 | 0 | NO TIENE | NO TIENE | 0 | NO TIENE | NO | NO | NO | NO | 0
HGSSA001310 | SSA | TECOLUCO CALPAN | 13 | HIDALGO | 025 | HUAUTLA | 0040 | TECOLUCO CALPAN | 04 | HUEJUTLA DE REYES | CE | A | CS | 1 | SI | NO | SI | NO | NO | SI | SI | NO | SI | NO | NO | SI | NO | 0 | 1 | 1 | 0 | NO | NO | NO | NO TIENE | NO | NO | NO | SI | SIGHO | 487 | 110 | 377 | 0 | 1 | 1 | 2 | 1 | 0 | 0 | 0 | 1 | NO TIENE | NO TIENE | 0 | NO TIENE | NO | NO | NO | NO | 0
HGSSA001322 | SSA | CENTRO DE SALUD TZACUALA | 13 | HIDALGO | 025 | HUAUTLA | 0050 | TZACUALA | 04 | HUEJUTLA DE REYES | CE | A | CS | 1 | NO | NO | NO | SI | SI | SI | SI | NO | SI | NO | NO | SI | NO | 1 | 2 | 1 | 1 | NO | NO | NO | NO TIENE | NO | NO | NO | SI | SIGHO | 2017 | 110 | 1907 | 0 | 1 | 1 | 1 | 1 | 0 | 0 | 0 | 0 | NO TIENE | NO TIENE | 0 | NO TIENE | NO | NO | NO | NO | 0
HGSSA001334 | SSA | ZACATIPA | 13 | HIDALGO | 025 | HUAUTLA | 0054 | ZACATIPA | 04 | HUEJUTLA DE REYES | CE | A | CS | 1 | NO | NO | NO | SI | NO | SI | SI | NO | SI | NO | NO | SI | NO | 2 | 2 | 1 | 0 | NO | NO | NO | NO TIENE | NO | NO | NO | SI | SIGHO | 1310 | 101 | 1209 | 0 | 1 | 1 | 1 | 1 | 0 | 0 | 0 | 0 | NO TIENE | NO TIENE | 0 | NO TIENE | NO | NO | NO | NO | 0
HGSSA001346 | SSA | HUAZALINGO | 13 | HIDALGO | 026 | HUAZALINGO | 0001 | HUAZALINGO | 04 | HUEJUTLA DE REYES | CE | E | CS | 1 | SI | SI | NO | SI | NO | SI | SI | NO | NO | NO | SI | NO | SI | 0 | 4 | 1 | 0 | NO | NO | NO | NO TIENE | NO | NO | NO | SI | SIGHO | 2225 | 166 | 2059 | 0 | 1 | 1 | 5 | 3 | 0 | 0 | 0 | 0 | NO TIENE | NO TIENE | 0 | NO TIENE | NO | NO | NO | NO | 0
HGSSA001351 | SSA | SAN FRANCISCO | 13 | HIDALGO | 026 | HUAZALINGO | 0023 | SAN FRANCISCO | 04 | HUEJUTLA DE REYES | CE | A | CS | 1 | SI | NO | NO | SI | NO | SI | SI | NO | NO | NO | SI | NO | SI | 0 | 1 | 0 | 0 | NO | NO | NO | NO TIENE | NO | NO | NO | SI | SIGHO | 606 | 124 | 439 | 0 | 1 | 1 | 1 | 1 | 0 | 0 | 0 | 0 | NO TIENE | NO TIENE | 0 | NO TIENE | NO | NO | NO | NO | 0
HGSSA001363 | SSA | HUEHUETLA | 13 | HIDALGO | 027 | HUEHUETLA | 0001 | HUEHUETLA | 02 | TULANCINGO DE BRAVO | CE | F | CS | 1 | SI | SI | NO | SI | SI | SI | SI | NO | SI | NO | SI | NO | SI | 0 | 2 | 2 | 2 | NO | NO | NO | NO TIENE | NO | NO | NO | NO | NO TIENE | 977 | 240 | 763 | 0 | 1 | 2 | 7 | 2 | 1 | 0 | 0 | 0 | NO TIENE | NO TIENE | 0 | NO TIENE | NO | NO | NO | NO | 0
HGSSA001375 | SSA | LA ESPERANZA NUMERO UNO | 13 | HIDALGO | 027 | HUEHUETLA | 0015 | LA ESPERANZA NUMERO 1 | 02 | TULANCINGO DE BRAVO | CE | A | CS | 1 | NO | NO | NO | SI | NO | SI | SI | NO | SI | NO | NO | SI | NO | 0 | 3 | 1 | 0 | NO | NO | NO | NO TIENE | NO | NO | NO | NO | NO TIENE | 900 | 85 | 814 | 0 | 1 | 1 | 2 | 1 | 0 | 0 | 0 | 0 | NO TIENE | NO TIENE | 0 | NO TIENE | NO | NO | NO | NO | 0
HGSSA001380 | SSA | EL PARAISO | 13 | HIDALGO | 027 | HUEHUETLA | 0028 | EL PARAISO | 02 | TULANCINGO DE BRAVO | CE | A | CS | 1 | SI | NO | NO | SI | NO | SI | SI | NO | SI | NO | NO | SI | SI | 0 | 2 | 1 | 0 | NO | NO | NO | NO TIENE | NO | NO | NO | NO | NO TIENE | 1042 | 85 | 957 | 0 | 1 | 1 | 5 | 1 | 0 | 0 | 0 | 0 | NO TIENE | NO TIENE | 0 | NO TIENE | NO | NO | NO | NO | 0
HGSSA001392 | SSA | SAN AMBROSIO | 13 | HIDALGO | 027 | HUEHUETLA | 0033 | SAN AMBROSIO | 02 | TULANCINGO DE BRAVO | CE | A | CS | 1 | NO | NO | NO | SI | NO | SI | SI | NO | NO | NO | NO | SI | SI | 0 | 1 | 2 | 0 | NO | NO | NO | NO TIENE | NO | NO | NO | NO | NO TIENE | 650 | 80 | 569 | 0 | 1 | 1 | 2 | 1 | 0 | 0 | 0 | 0 | NO TIENE | NO TIENE | 0 | NO TIENE | NO | NO | NO | NO | 0
HGSSA001416 | SSA | CUAPAXTITLA | 13 | HIDALGO | 028 | HUEJUTLA DE REYES | 0025 | CUAPAXTITLA | 04 | HUEJUTLA DE REYES | CE | A | CS | 1 | SI | SI | NO | SI | NO | SI | SI | NO | SI | NO | SI | NO | SI | 0 | 1 | 2 | 0 | NO | NO | NO | NO TIENE | NO | NO | NO | SI | SIGHO | 900 | 110 | 790 | 0 | 1 | 1 | 2 | 1 | 0 | 0 | 0 | 0 | NO TIENE | NO TIENE | 0 | NO TIENE | NO | NO | NO | NO | 0
HGSSA001421 | SSA | IXCATEPEC | 13 | HIDALGO | 028 | HUEJUTLA DE REYES | 0056 | IXCATEPEC | 04 | HUEJUTLA DE REYES | CE | A | CS | 1 | SI | SI | NO | SI | NO | SI | SI | NO | SI | NO | SI | NO | SI | 0 | 3 | 1 | 0 | NO | NO | NO | NO TIENE | NO | NO | NO | SI | SIGHO | 1944 | 110 | 1834 | 0 | 1 | 1 | 2 | 1 | 0 | 0 | 0 | 0 | NO TIENE | NO TIENE | 0 | NO TIENE | NO | NO | NO | NO | 0
HGSSA001433 | SSA | IXTLAHUAC | 13 | HIDALGO | 028 | HUEJUTLA DE REYES | 0058 | IXTLAHUAC | 04 | HUEJUTLA DE REYES | CE | A | CS | 1 | SI | SI | NO | SI | NO | SI | SI | SI | SI | NO | NO | SI | SI | 0 | 3 | 2 | 0 | NO | NO | NO | NO TIENE | NO | NO | NO | SI | SIGHO | 1215 | 116 | 1098 | 0 | 1 | 1 | 3 | 1 | 0 | 0 | 0 | 0 | NO TIENE | NO TIENE | 0 | NO TIENE | NO | NO | NO | NO | 0
HGSSA001445 | SSA | LOS OTATES | 13 | HIDALGO | 028 | HUEJUTLA DE REYES | 0064 | LOS OTATES | 04 | HUEJUTLA DE REYES | CE | A | CS | 1 | SI | SI | NO | SI | NO | SI | SI | NO | SI | NO | SI | NO | NO | 0 | 1 | 1 | 0 | NO | NO | NO | NO TIENE | NO | NO | NO | SI | SIGHO | 526 | 110 | 416 | 0 | 1 | 1 | 0 | 0 | 0 | 0 | 0 | 0 | NO TIENE | NO TIENE | 0 | NO TIENE | NO | NO | NO | NO | 0
HGSSA001450 | SSA | PAHUATLAN | 13 | HIDALGO | 028 | HUEJUTLA DE REYES | 0069 | PAHUATLAN | 04 | HUEJUTLA DE REYES | CE | A | CS | 1 | SI | SI | NO | SI | NO | SI | SI | NO | SI | NO | SI | NO | SI | 0 | 4 | 3 | 0 | NO | NO | NO | NO TIENE | NO | NO | NO | SI | SIGHO | 900 | 110 | 790 | 0 | 1 | 1 | 3 | 1 | 0 | 0 | 0 | 0 | NO TIENE | NO TIENE | 0 | NO TIENE | NO | NO | NO | NO | 0
HGSSA001462 | SSA | SANTA CATARINA | 13 | HIDALGO | 028 | HUEJUTLA DE REYES | 0080 | SANTA CATARINA | 04 | HUEJUTLA DE REYES | CE | A | CS | 1 | SI | NO | NO | NO | SI | SI | SI | NO | SI | NO | SI | NO | SI | 1 | 1 | 2 | 1 | NO | NO | NO | NO TIENE | NO | NO | NO | SI | SIGHO | 538 | 110 | 428 | 0 | 1 | 1 | 2 | 1 | 0 | 0 | 0 | 0 | NO TIENE | NO TIENE | 0 | NO TIENE | NO | NO | NO | NO | 0
HGSSA001474 | SSA | TEACAL | 13 | HIDALGO | 028 | HUEJUTLA DE REYES | 0087 | TEACAL | 04 | HUEJUTLA DE REYES | CE | A | CS | 1 | NO | SI | NO | SI | NO | SI | SI | NO | SI | NO | NO | SI | SI | 1 | 1 | 0 | 0 | NO | NO | NO | NO TIENE | NO | NO | NO | SI | SIGHO | 900 | 110 | 790 | 0 | 1 | 1 | 1 | 1 | 0 | 0 | 0 | 0 | NO TIENE | NO TIENE | 0 | NO TIENE | NO | NO | NO | NO | 0
HGSSA001486 | SSA | TEHUETLAN | 13 | HIDALGO | 028 | HUEJUTLA DE REYES | 0088 | TEHUETLAN | 04 | HUEJUTLA DE REYES | CE | E | CS | 1 | SI | SI | NO | SI | NO | SI | SI | NO | SI | NO | SI | SI | SI | 0 | 2 | 1 | 0 | NO | NO | NO | NO TIENE | NO | NO | NO | SI | SIGHO | 656 | 209 | 446 | 0 | 1 | 1 | 3 | 2 | 0 | 0 | 0 | 0 | NO TIENE | NO TIENE | 0 | NO TIENE | NO | NO | NO | NO | 0
HGSSA001491 | SSA | LAS CHACAS | 13 | HIDALGO | 028 | HUEJUTLA DE REYES | 0123 | LAS CHACAS | 04 | HUEJUTLA DE REYES | CE | A | CS | 1 | NO | NO | SI | SI | NO | SI | SI | NO | SI | NO | SI | NO | NO | 0 | 1 | 2 | 0 | NO | NO | NO | NO TIENE | NO | NO | NO | SI | SIGHO | 980 | 120 | 860 | 0 | 1 | 1 | 1 | 1 | 0 | 0 | 0 | 0 | NO TIENE | NO TIENE | 0 | NO TIENE | NO | NO | NO | NO | 0
HGSSA001515 | SSA | HUICHAPAN | 13 | HIDALGO | 029 | HUICHAPAN | 0001 | HUICHAPAN | 11 | HUICHAPAN | CE | F | CS | 1 | SI | SI | NO | SI | NO | SI | SI | NO | SI | SI | SI | NO | NO | 1 | 2 | 1 | 0 | NO | NO | NO | NO TIENE | NO | NO | NO | NO | NO TIENE | 2211 | 418 | 627 | 0 | 1 | 1 | 29 | 5 | 1 | 1 | 1 | 0 | INTERNET DE CABLE (FIBRA OPTICA , CABLE COAXIAL) | MAS DE 1GB A 2GB | 8 | SECRETARIA DE SALUD ESTATAL | SI | SI | SI | NO | 0
HGSSA001520 | SSA | DANTZIBOJAY | 13 | HIDALGO | 029 | HUICHAPAN | 0011 | DANTZIBOJAY | 11 | HUICHAPAN | CE | A | CS | 1 | SI | SI | NO | SI | NO | SI | SI | NO | NO | NO | SI | NO | NO | 1 | 1 | 1 | 0 | NO | NO | NO | NO TIENE | NO | NO | NO | NO | NO TIENE | 1346 | 116 | 1175 | 0 | 1 | 1 | 1 | 1 | 0 | 0 | 0 | 0 | NO TIENE | NO TIENE | 0 | NO TIENE | NO | NO | NO | NO | 0
HGSSA001532 | SSA | LLANO LARGO | 13 | HIDALGO | 029 | HUICHAPAN | 0016 | LLANO LARGO | 11 | HUICHAPAN | CE | A | CS | 1 | SI | SI | NO | SI | NO | SI | SI | NO | SI | NO | SI | NO | NO | 1 | 2 | 1 | 0 | NO | NO | NO | NO TIENE | NO | NO | NO | NO | NO TIENE | 900 | 110 | 790 | 0 | 1 | 1 | 4 | 1 | 0 | 0 | 0 | 0 | REDES INALAMBRICAS (LMDS, PLC, WIMAX) | MAS DE 1GB A 2GB | 3 | OTRO PROGRAMA | NO | NO | NO | NO | 1
HGSSA001544 | SSA | MAMITHI | 13 | HIDALGO | 029 | HUICHAPAN | 0017 | MAMITHI | 11 | HUICHAPAN | CE | A | CS | 1 | SI | SI | NO | SI | NO | SI | SI | NO | SI | NO | SI | NO | NO | 1 | 2 | 1 | 0 | NO | NO | NO | NO TIENE | NO | NO | NO | NO | NO TIENE | 210 | 147 | 0 | 0 | 1 | 1 | 2 | 1 | 0 | 0 | 0 | 0 | INTERNET DE CABLE (FIBRA OPTICA , CABLE COAXIAL) | MAS DE 1GB A 2GB | 5 | SE PAGA ENTRE EL PERSONAL DE LA UNIDAD | NO | NO | NO | NO | 1
HGSSA001556 | SSA | MANEY | 13 | HIDALGO | 029 | HUICHAPAN | 0018 | MANEY | 11 | HUICHAPAN | CE | A | CS | 1 | SI | SI | NO | NO | NO | SI | SI | NO | SI | NO | NO | SI | NO | 0 | 1 | 1 | 0 | NO | NO | NO | NO TIENE | NO | NO | NO | NO | NO TIENE | 548 | 118 | 0 | 0 | 1 | 1 | 2 | 1 | 0 | 0 | 0 | 0 | NO TIENE | NO TIENE | 0 | NO TIENE | NO | NO | NO | NO | 0
HGSSA001561 | SSA | SAN JOSE ATLAN | 13 | HIDALGO | 029 | HUICHAPAN | 0024 | SAN JOSE ATLAN | 11 | HUICHAPAN | CE | E | CS | 1 | SI | SI | NO | SI | NO | SI | SI | NO | SI | NO | SI | NO | NO | 1 | 1 | 1 | 0 | NO | NO | NO | NO TIENE | NO | NO | NO | NO | NO TIENE | 901 | 96 | 805 | 0 | 2 | 1 | 3 | 2 | 0 | 0 | 0 | 0 | NO TIENE | NO TIENE | 0 | NO TIENE | NO | NO | NO | NO | 0
HGSSA001573 | SSA | TAGUI | 13 | HIDALGO | 029 | HUICHAPAN | 0026 | TAGUI | 11 | HUICHAPAN | CE | A | CS | 1 | SI | SI | NO | SI | NO | SI | SI | NO | SI | NO | NO | SI | NO | 1 | 1 | 1 | 0 | NO | NO | NO | NO TIENE | NO | NO | NO | NO | NO TIENE | 4907 | 257 | 4649 | 0 | 1 | 1 | 2 | 1 | 0 | 0 | 0 | 0 | NO TIENE | NO TIENE | 0 | NO TIENE | NO | NO | NO | NO | 0
HGSSA001585 | SSA | TLAXCALILLA | 13 | HIDALGO | 029 | HUICHAPAN | 0029 | TLAXCALILLA | 11 | HUICHAPAN | CE | E | CS | 1 | SI | SI | NO | NO | NO | SI | SI | NO | SI | NO | SI | NO | NO | 1 | 2 | 1 | 0 | NO | NO | NO | NO TIENE | NO | NO | NO | NO | NO TIENE | 2527 | 378 | 2148 | 0 | 1 | 1 | 3 | 1 | 0 | 0 | 0 | 0 | REDES INALAMBRICAS (LMDS, PLC, WIMAX) | MAS DE 1GB A 2GB | 2 | OTRO PROGRAMA | NO | NO | NO | NO | 2
HGSSA001602 | SSA | IXMIQUILPAN | 13 | HIDALGO | 030 | IXMIQUILPAN | 0001 | IXMIQUILPAN | 08 | IXMIQUILPAN | CE | I | CS | 1 | SI | SI | NO | SI | NO | SI | SI | NO | NO | NO | SI | NO | NO | 0 | 2 | 2 | 0 | NO | NO | NO | NO TIENE | NO | NO | NO | SI | SIGHO | 2091 | 665 | 1000 | 426 | 1 | 1 | 21 | 8 | 11 | 0 | 1 | 1 | NO TIENE | NO TIENE | 0 | NO TIENE | NO | NO | NO | NO | 0
HGSSA001614 | SSA | EL ALBERTO | 13 | HIDALGO | 030 | IXMIQUILPAN | 0002 | EL ALBERTO | 08 | IXMIQUILPAN | CE | A | CS | 1 | SI | SI | NO | NO | NO | SI | SI | NO | NO | NO | SI | NO | NO | 0 | 2 | 2 | 0 | NO | NO | NO | NO TIENE | NO | NO | NO | SI | SIGHO | 326 | 182 | 133 | 0 | 1 | 1 | 3 | 1 | 0 | 0 | 0 | 0 | NO TIENE | NO TIENE | 0 | NO TIENE | NO | NO | NO | NO | 0
HGSSA001626 | SSA | CUESTA COLORADA | 13 | HIDALGO | 030 | IXMIQUILPAN | 0011 | CUESTA COLORADA | 08 | IXMIQUILPAN | CE | A | CS | 1 | SI | SI | NO | NO | NO | SI | SI | NO | NO | NO | NO | SI | NO | 0 | 2 | 1 | 0 | NO | NO | NO | NO TIENE | NO | NO | NO | SI | SIGHO | 358 | 179 | 175 | 0 | 1 | 1 | 1 | 1 | 0 | 0 | 0 | 0 | NO TIENE | NO TIENE | 0 | NO TIENE | NO | NO | NO | NO | 0
HGSSA001631 | SSA | EL DEFAY | 13 | HIDALGO | 030 | IXMIQUILPAN | 0012 | EL DEFAY | 08 | IXMIQUILPAN | CE | A | CS | 1 | SI | SI | NO | SI | NO | SI | SI | NO | NO | NO | SI | NO | NO | 0 | 2 | 1 | 0 | NO | NO | NO | NO TIENE | NO | NO | NO | SI | SIGHO | 236 | 162 | 72 | 0 | 1 | 1 | 3 | 1 | 0 | 0 | 0 | 0 | NO TIENE | NO TIENE | 0 | NO TIENE | NO | NO | NO | NO | 0
HGSSA001643 | SSA | DEXTHI SAN JUANICO | 13 | HIDALGO | 030 | IXMIQUILPAN | 0014 | EL DEXTHI SAN JUANICO | 08 | IXMIQUILPAN | CE | A | CS | 1 | SI | SI | NO | SI | NO | SI | SI | NO | NO | NO | SI | NO | NO | 0 | 1 | 1 | 0 | NO | NO | NO | NO TIENE | NO | NO | NO | SI | SIGHO | 201 | 178 | 23 | 0 | 1 | 1 | 1 | 1 | 0 | 0 | 0 | 0 | NO TIENE | NO TIENE | 0 | NO TIENE | NO | NO | NO | NO | 0
HGSSA001655 | SSA | DIOS PADRE | 13 | HIDALGO | 030 | IXMIQUILPAN | 0016 | DIOS PADRE | 08 | IXMIQUILPAN | CE | A | CS | 1 | SI | SI | NO | SI | NO | SI | SI | NO | NO | NO | SI | NO | NO | 0 | 2 | 1 | 0 | NO | NO | NO | NO TIENE | NO | NO | NO | SI | SIGHO | 1014 | 169 | 834 | 0 | 1 | 1 | 3 | 1 | 0 | 0 | 0 | 0 | NO TIENE | NO TIENE | 0 | NO TIENE | NO | NO | NO | NO | 0
HGSSA001660 | SSA | EL ESPIRITU | 13 | HIDALGO | 030 | IXMIQUILPAN | 0018 | EL ESPIRITU | 08 | IXMIQUILPAN | CE | A | CS | 1 | SI | SI | NO | SI | NO | SI | SI | NO | NO | NO | SI | NO | NO | 0 | 2 | 5 | 0 | NO | NO | NO | NO TIENE | NO | NO | NO | SI | SIGHO | 1652 | 209 | 1428 | 0 | 1 | 1 | 2 | 1 | 0 | 0 | 0 | 0 | NO TIENE | NO TIENE | 0 | NO TIENE | NO | NO | NO | NO | 0
HGSSA001672 | SSA | IGNACIO LOPEZ RAYON | 13 | HIDALGO | 030 | IXMIQUILPAN | 0025 | IGNACIO LOPEZ RAYON | 08 | IXMIQUILPAN | CE | A | CS | 1 | SI | SI | NO | SI | NO | SI | SI | NO | NO | NO | SI | NO | NO | 0 | 2 | 2 | 0 | NO | NO | NO | NO TIENE | NO | NO | NO | SI | SIGHO | 1378 | 153 | 1215 | 10 | 1 | 1 | 2 | 1 | 0 | 0 | 0 | 0 | NO TIENE | NO TIENE | 0 | NO TIENE | NO | NO | NO | NO | 0
HGSSA001684 | SSA | JULIAN VILLAGRAN | 13 | HIDALGO | 030 | IXMIQUILPAN | 0026 | JULIAN VILLAGRAN | 08 | IXMIQUILPAN | CE | B | CS | 1 | SI | SI | NO | SI | NO | SI | SI | NO | NO | NO | SI | NO | NO | 0 | 3 | 2 | 0 | NO | NO | NO | NO TIENE | NO | NO | NO | SI | SIGHO | 1850 | 358 | 1391 | 101 | 1 | 1 | 4 | 2 | 0 | 0 | 0 | 0 | NO TIENE | NO TIENE | 0 | NO TIENE | NO | NO | NO | NO | 0
HGSSA001696 | SSA | LA LAGUNITA | 13 | HIDALGO | 030 | IXMIQUILPAN | 0027 | LA LAGUNITA | 08 | IXMIQUILPAN | CE | A | CS | 1 | SI | SI | NO | SI | NO | SI | SI | NO | NO | NO | SI | NO | NO | 0 | 2 | 1 | 0 | NO | NO | NO | NO TIENE | NO | NO | NO | SI | SIGHO | 625 | 125 | 468 | 32 | 1 | 1 | 2 | 1 | 0 | 0 | 0 | 0 | NO TIENE | NO TIENE | 0 | NO TIENE | NO | NO | NO | NO | 0
HGSSA001701 | SSA | MAGUEY BLANCO | 13 | HIDALGO | 030 | IXMIQUILPAN | 0028 | MAGUEY BLANCO | 08 | IXMIQUILPAN | CE | A | CS | 1 | SI | SI | NO | NO | NO | SI | SI | NO | NO | NO | SI | NO | NO | 0 | 2 | 2 | 0 | NO | NO | NO | NO TIENE | NO | NO | NO | SI | SIGHO | 782 | 275 | 420 | 0 | 1 | 1 | 3 | 1 | 0 | 0 | 0 | 0 | NO TIENE | NO TIENE | 0 | NO TIENE | NO | NO | NO | NO | 0
HGSSA001713 | SSA | ORIZABITA | 13 | HIDALGO | 030 | IXMIQUILPAN | 0034 | ORIZABITA | 08 | IXMIQUILPAN | CE | A | CS | 1 | SI | SI | NO | SI | NO | SI | SI | NO | NO | NO | SI | NO | NO | 0 | 3 | 1 | 0 | NO | NO | NO | NO TIENE | NO | NO | NO | SI | SIGHO | 837 | 107 | 654 | 76 | 1 | 1 | 2 | 1 | 0 | 0 | 0 | 0 | NO TIENE | NO TIENE | 0 | NO TIENE | NO | NO | NO | NO | 0
HGSSA001725 | SSA | PANALES | 13 | HIDALGO | 030 | IXMIQUILPAN | 0035 | PANALES | 08 | IXMIQUILPAN | CE | D | CS | 1 | SI | SI | NO | SI | NO | SI | SI | NO | NO | NO | SI | NO | NO | 0 | 2 | 2 | 0 | NO | NO | NO | NO TIENE | NO | NO | NO | SI | SIGHO | 4580 | 200 | 4380 | 0 | 1 | 1 | 4 | 2 | 0 | 0 | 0 | 0 | NO TIENE | NO TIENE | 0 | NO TIENE | NO | NO | NO | NO | 0
HGSSA001730 | SSA | PUEBLO NUEVO | 13 | HIDALGO | 030 | IXMIQUILPAN | 0038 | PUEBLO NUEVO | 08 | IXMIQUILPAN | CE | A | CS | 1 | SI | SI | NO | NO | NO | SI | SI | NO | NO | NO | SI | NO | NO | 0 | 2 | 1 | 0 | NO | NO | NO | NO TIENE | NO | NO | NO | SI | SIGHO | 208 | 150 | 58 | 0 | 1 | 1 | 2 | 1 | 0 | 0 | 0 | 0 | NO TIENE | NO TIENE | 0 | NO TIENE | NO | NO | NO | NO | 0
HGSSA001742 | SSA | REMEDIOS | 13 | HIDALGO | 030 | IXMIQUILPAN | 0041 | LOS REMEDIOS | 08 | IXMIQUILPAN | CE | A | CS | 1 | SI | SI | NO | SI | NO | SI | SI | NO | NO | NO | SI | NO | NO | 0 | 2 | 2 | 0 | NO | NO | NO | NO TIENE | NO | NO | NO | SI | SIGHO | 554 | 225 | 326 | 0 | 1 | 1 | 2 | 1 | 0 | 0 | 0 | 0 | NO TIENE | NO TIENE | 0 | NO TIENE | NO | NO | NO | NO | 0
HGSSA001754 | SSA | SAN JUANICO | 13 | HIDALGO | 030 | IXMIQUILPAN | 0043 | SAN JUANICO | 08 | IXMIQUILPAN | CE | A | CS | 1 | SI | SI | NO | NO | NO | SI | SI | NO | NO | NO | SI | NO | NO | 0 | 2 | 1 | 0 | NO | NO | NO | NO TIENE | NO | NO | NO | SI | SIGHO | 276 | 190 | 85 | 0 | 1 | 1 | 3 | 1 | 0 | 0 | 0 | 0 | NO TIENE | NO TIENE | 0 | NO TIENE | NO | NO | NO | NO | 0
HGSSA001766 | SSA | TAXADHO | 13 | HIDALGO | 030 | IXMIQUILPAN | 0047 | TAXADHO | 08 | IXMIQUILPAN | CE | A | CS | 1 | SI | SI | NO | NO | NO | SI | SI | NO | NO | NO | SI | NO | NO | 0 | 2 | 1 | 0 | NO | NO | NO | NO TIENE | NO | NO | NO | SI | SIGHO | 422 | 221 | 198 | 0 | 1 | 1 | 1 | 1 | 0 | 0 | 0 | 0 | NO TIENE | NO TIENE | 0 | NO TIENE | NO | NO | NO | NO | 0
HGSSA001771 | SSA | EL TEPHE | 13 | HIDALGO | 030 | IXMIQUILPAN | 0048 | EL TEPHE | 08 | IXMIQUILPAN | CE | E | CS | 1 | SI | SI | NO | SI | NO | SI | SI | NO | NO | NO | SI | NO | NO | 0 | 4 | 2 | 0 | NO | NO | NO | NO TIENE | NO | NO | NO | SI | SIGHO | 529 | 379 | 148 | 0 | 1 | 1 | 3 | 2 | 0 | 0 | 0 | 0 | NO TIENE | NO TIENE | 0 | NO TIENE | NO | NO | NO | NO | 0
HGSSA001783 | SSA | COLONIA GENERAL FELIPE ANGELES | 13 | HIDALGO | 030 | IXMIQUILPAN | 0097 | GENERAL FELIPE ANGELES [COLONIA] | 08 | IXMIQUILPAN | CE | B | CS | 1 | SI | SI | NO | SI | NO | SI | SI | NO | NO | NO | SI | NO | NO | 0 | 2 | 2 | 0 | NO | NO | NO | NO TIENE | NO | NO | NO | SI | SIGHO | 790 | 147 | 544 | 99 | 1 | 1 | 2 | 2 | 0 | 0 | 0 | 0 | NO TIENE | NO TIENE | 0 | NO TIENE | NO | NO | NO | NO | 0
HGSSA001800 | SSA | JACALA | 13 | HIDALGO | 031 | JACALA DE LEDEZMA | 0001 | JACALA | 12 | JACALA DE LEDEZMA | CE | E | CS | 1 | SI | SI | NO | SI | NO | SI | SI | NO | SI | NO | SI | NO | SI | 0 | 2 | 2 | 0 | NO | NO | NO | NO TIENE | NO | NO | NO | NO | NO TIENE | 1850 | 940 | 1395 | 0 | 1 | 2 | 1 | 0 | 0 | 1 | 0 | 0 | NO TIENE | NO TIENE | 0 | NO TIENE | NO | NO | NO | NO | 0
HGSSA001812 | SSA | COÃ‘ECITO | 13 | HIDALGO | 031 | JACALA DE LEDEZMA | 0009 | COÃ‘ECITO | 12 | JACALA DE LEDEZMA | CE | A | CS | 1 | NO | NO | NO | SI | SI | SI | SI | NO | SI | NO | NO | SI | NO | 0 | 1 | 2 | 0 | NO | NO | NO | NO TIENE | NO | NO | NO | SI | SIGHO | 600 | 301 | 109 | 100 | 1 | 1 | 2 | 1 | 0 | 1 | 0 | 0 | NO TIENE | NO TIENE | 0 | NO TIENE | NO | NO | NO | NO | 0
HGSSA001824 | SSA | QUETZALAPA | 13 | HIDALGO | 031 | JACALA DE LEDEZMA | 0029 | QUETZALAPA | 12 | JACALA DE LEDEZMA | CE | A | CS | 1 | SI | NO | NO | SI | NO | SI | SI | NO | SI | NO | SI | NO | SI | 0 | 1 | 2 | 0 | NO | NO | NO | NO TIENE | NO | NO | NO | NO | NO TIENE | 500 | 237 | 263 | 0 | 1 | 1 | 0 | 0 | 0 | 0 | 0 | 0 | NO TIENE | NO TIENE | 0 | NO TIENE | NO | NO | NO | NO | 0
HGSSA001836 | SSA | SANTO DOMINGO | 13 | HIDALGO | 031 | JACALA DE LEDEZMA | 0034 | SANTO DOMINGO | 12 | JACALA DE LEDEZMA | CE | A | CS | 1 | SI | SI | NO | SI | NO | SI | SI | NO | SI | NO | SI | SI | SI | 0 | 1 | 2 | 0 | NO | NO | NO | NO TIENE | NO | NO | NO | NO | NO TIENE | 305 | 180 | 125 | 0 | 1 | 1 | 0 | 0 | 0 | 0 | 0 | 0 | NO TIENE | NO TIENE | 0 | NO TIENE | NO | NO | NO | NO | 0
HGSSA001841 | SSA | JALTOCAN | 13 | HIDALGO | 032 | JALTOCAN | 0001 | JALTOCAN | 04 | HUEJUTLA DE REYES | CE | F | CS | 1 | SI | SI | NO | SI | NO | SI | SI | NO | SI | NO | SI | NO | NO | 0 | 3 | 3 | 0 | NO | NO | NO | NO TIENE | NO | NO | NO | SI | SIGHO | 2285 | 532 | 1753 | 0 | 2 | 1 | 6 | 4 | 1 | 0 | 0 | 2 | NO TIENE | NO TIENE | 0 | NO TIENE | NO | NO | NO | NO | 0
HGSSA001853 | SSA | SANTA MARIA | 13 | HIDALGO | 033 | JUAREZ HIDALGO | 0004 | SANTA MARIA | 09 | ZACUALTIPAN DE ANGELES | CE | A | CS | 1 | SI | SI | NO | SI | NO | SI | SI | NO | NO | NO | SI | NO | SI | 2 | 2 | 1 | 0 | SI | NO | NO | NO TIENE | NO | NO | NO | SI | SIGHO | 530 | 279 | 164 | 0 | 1 | 1 | 3 | 3 | 0 | 0 | 0 | 0 | SATELITAL | 1 A 50 MB | 6 | SECRETARIA DE SALUD ESTATAL | NO | SI | NO | NO | 2
HGSSA001865 | SSA | LOLOTLA | 13 | HIDALGO | 034 | LOLOTLA | 0001 | LOLOTLA | 04 | HUEJUTLA DE REYES | CE | E | CS | 1 | SI | SI | NO | SI | NO | SI | SI | NO | SI | NO | SI | NO | SI | 2 | 2 | 1 | 0 | NO | NO | NO | NO TIENE | NO | NO | NO | SI | SIGHO | 2150 | 217 | 1932 | 0 | 1 | 1 | 7 | 2 | 1 | 0 | 0 | 0 | NO TIENE | NO TIENE | 0 | NO TIENE | NO | NO | NO | NO | 0
HGSSA001870 | SSA | CHALMA | 13 | HIDALGO | 034 | LOLOTLA | 0013 | CHALMA | 04 | HUEJUTLA DE REYES | CE | A | CS | 1 | SI | SI | NO | SI | NO | SI | SI | NO | SI | NO | SI | SI | SI | 0 | 1 | 2 | 0 | NO | NO | NO | NO TIENE | NO | NO | NO | SI | SIGHO | 360 | 107 | 252 | 0 | 1 | 1 | 1 | 1 | 0 | 0 | 0 | 0 | NO TIENE | NO TIENE | 0 | NO TIENE | NO | NO | NO | NO | 0
HGSSA001882 | SSA | CHANTASCO | 13 | HIDALGO | 034 | LOLOTLA | 0014 | CHANTASCO | 04 | HUEJUTLA DE REYES | CE | A | CS | 1 | SI | SI | NO | SI | NO | SI | SI | NO | NO | NO | SI | NO | NO | 2 | 1 | 0 | 0 | NO | NO | NO | NO TIENE | NO | NO | NO | SI | SIGHO | 309 | 112 | 197 | 0 | 1 | 1 | 2 | 1 | 0 | 0 | 0 | 0 | NO TIENE | NO TIENE | 0 | NO TIENE | NO | NO | NO | NO | 0
HGSSA001894 | SSA | CHICONCOAC | 13 | HIDALGO | 034 | LOLOTLA | 0015 | CHICONCOAC | 04 | HUEJUTLA DE REYES | CE | A | CS | 1 | SI | SI | NO | SI | NO | SI | SI | NO | SI | NO | SI | NO | NO | 1 | 1 | 2 | 0 | NO | NO | NO | NO TIENE | NO | NO | NO | SI | SIGHO | 345 | 160 | 185 | 0 | 1 | 1 | 1 | 1 | 0 | 0 | 0 | 0 | NO TIENE | NO TIENE | 0 | NO TIENE | NO | NO | NO | NO | 0
HGSSA001906 | SSA | METEPEC | 13 | HIDALGO | 035 | METEPEC | 0001 | METEPEC | 02 | TULANCINGO DE BRAVO | CE | E | CS | 1 | SI | SI | NO | SI | NO | SI | SI | NO | SI | NO | SI | NO | SI | 0 | 3 | 1 | 0 | NO | NO | NO | NO TIENE | NO | NO | NO | NO | NO TIENE | 1386 | 400 | 686 | 150 | 1 | 1 | 5 | 2 | 0 | 0 | 0 | 0 | INTERNET DE CABLE (FIBRA OPTICA , CABLE COAXIAL) | 1 A 50 MB | 5 | SECRETARIA DE SALUD ESTATAL | NO | NO | NO | NO | 2
HGSSA001923 | SSA | METZTITLAN | 13 | HIDALGO | 037 | METZTITLAN | 0001 | METZTITLAN | 09 | ZACUALTIPAN DE ANGELES | CE | F | CS | 1 | SI | SI | NO | SI | NO | SI | SI | NO | NO | NO | SI | NO | SI | 2 | 4 | 1 | 0 | NO | NO | NO | NO TIENE | NO | NO | NO | SI | SIGHO | 3334 | 333 | 3001 | 0 | 1 | 1 | 11 | 7 | 1 | 1 | 0 | 0 | INTERNET DE CABLE (FIBRA OPTICA , CABLE COAXIAL) | 1 A 50 MB | 30 | SECRETARIA DE SALUD ESTATAL | SI | SI | NO | NO | 0
HGSSA001935 | SSA | EL CARRIZAL | 13 | HIDALGO | 037 | METZTITLAN | 0010 | EL CARRIZAL | 09 | ZACUALTIPAN DE ANGELES | CE | A | CS | 1 | SI | SI | NO | SI | NO | SI | SI | NO | NO | NO | NO | SI | SI | 2 | 2 | 0 | 0 | NO | NO | NO | NO TIENE | NO | NO | NO | SI | SIGHO | 442 | 191 | 250 | 0 | 1 | 1 | 3 | 2 | 1 | 0 | 0 | 0 | NO TIENE | NO TIENE | 0 | NO TIENE | NO | NO | NO | NO | 0
HGSSA001940 | SSA | ITZTAZACUALA | 13 | HIDALGO | 037 | METZTITLAN | 0020 | ITZTAZACUALA | 09 | ZACUALTIPAN DE ANGELES | CE | A | CS | 1 | SI | SI | NO | SI | NO | SI | SI | NO | NO | NO | SI | NO | SI | 2 | 1 | 0 | 0 | NO | NO | NO | NO TIENE | NO | NO | NO | SI | SIGHO | 593 | 127 | 465 | 0 | 1 | 1 | 3 | 1 | 0 | 1 | 0 | 0 | INTERNET DE CABLE (FIBRA OPTICA , CABLE COAXIAL) | MAS DE 1GB A 2GB | 3 | SE PAGA ENTRE EL PERSONAL DE LA UNIDAD | NO | NO | NO | NO | 0
HGSSA001952 | SSA | LA MESA GRANDE | 13 | HIDALGO | 037 | METZTITLAN | 0026 | LA MESA GRANDE (MESA GRANDE) | 09 | ZACUALTIPAN DE ANGELES | CE | A | CS | 1 | SI | NO | NO | SI | NO | SI | SI | NO | SI | NO | NO | SI | SI | 2 | 2 | 0 | 0 | SI | NO | NO | NO TIENE | NO | NO | NO | NO | NO TIENE | 994 | 126 | 868 | 0 | 1 | 1 | 2 | 1 | 0 | 0 | 0 | 0 | NO TIENE | NO TIENE | 0 | NO TIENE | NO | NO | NO | NO | 0
HGSSA001964 | SSA | EL PEDREGAL DE ZARAGOZA | 13 | HIDALGO | 037 | METZTITLAN | 0031 | EL PEDREGAL DE ZARAGOZA (EL PEDREGAL) | 09 | ZACUALTIPAN DE ANGELES | CE | A | CS | 1 | SI | SI | NO | NO | NO | SI | SI | NO | SI | NO | NO | SI | SI | 2 | 1 | 0 | 0 | NO | NO | NO | NO TIENE | NO | NO | NO | NO | NO TIENE | 443 | 132 | 311 | 0 | 1 | 1 | 3 | 1 | 0 | 0 | 0 | 0 | NO TIENE | NO TIENE | 0 | NO TIENE | NO | NO | NO | NO | 0
HGSSA001976 | SSA | EL PIRU TEPOZOTLAN | 13 | HIDALGO | 037 | METZTITLAN | 0032 | EL PIRU TEPOZOTLAN (EL PIRU) | 09 | ZACUALTIPAN DE ANGELES | CE | A | CS | 1 | SI | NO | NO | SI | NO | SI | SI | NO | SI | SI | SI | NO | SI | 1 | 1 | 1 | 0 | NO | NO | NO | NO TIENE | NO | NO | NO | SI | SIGHO | 889 | 112 | 776 | 0 | 1 | 1 | 2 | 1 | 0 | 0 | 0 | 0 | INTERNET DE CABLE (FIBRA OPTICA , CABLE COAXIAL) | 1 A 50 MB | 4 | SE PAGA ENTRE EL PERSONAL DE LA UNIDAD | NO | SI | NO | NO | 1
HGSSA001981 | SSA | SAN CRISTOBAL | 13 | HIDALGO | 037 | METZTITLAN | 0038 | SAN CRISTOBAL | 09 | ZACUALTIPAN DE ANGELES | CE | A | CS | 1 | SI | NO | NO | SI | NO | SI | SI | NO | SI | NO | SI | NO | SI | 1 | 3 | 1 | 0 | NO | NO | NO | NO TIENE | NO | NO | NO | SI | SIGHO | 831 | 283 | 548 | 0 | 1 | 1 | 2 | 2 | 0 | 0 | 0 | 0 | NO TIENE | NO TIENE | 0 | NO TIENE | NO | NO | NO | NO | 0
HGSSA001993 | SSA | SANTA MONICA AUTEMPA | 13 | HIDALGO | 037 | METZTITLAN | 0044 | SANTA MONICA AUTEMPA | 09 | ZACUALTIPAN DE ANGELES | CE | A | CS | 1 | SI | NO | NO | SI | NO | SI | SI | NO | NO | NO | NO | SI | SI | 2 | 1 | 1 | 0 | NO | NO | NO | NO TIENE | NO | NO | NO | NO | NO TIENE | 549 | 98 | 450 | 0 | 2 | 1 | 3 | 1 | 0 | 0 | 0 | 0 | NO TIENE | NO TIENE | 0 | NO TIENE | NO | NO | NO | NO | 0
HGSSA002005 | SSA | TLAXCO | 13 | HIDALGO | 037 | METZTITLAN | 0054 | TLAXCO | 09 | ZACUALTIPAN DE ANGELES | CE | A | CS | 1 | SI | SI | NO | SI | NO | SI | SI | NO | SI | NO | NO | SI | SI | 2 | 1 | 0 | 0 | NO | NO | NO | NO TIENE | NO | NO | NO | SI | SIGHO | 1171 | 157 | 1013 | 0 | 1 | 1 | 1 | 1 | 0 | 0 | 0 | 0 | NO TIENE | NO TIENE | 0 | NO TIENE | NO | NO | NO | NO | 0
HGSSA002010 | SSA | MINERAL DEL CHICO | 13 | HIDALGO | 038 | MINERAL DEL CHICO | 0001 | MINERAL DEL CHICO | 05 | MINERAL DE LA REFORMA | CE | F | CS | 1 | SI | SI | NO | NO | NO | SI | SI | NO | NO | NO | SI | NO | SI | 0 | 2 | 2 | 0 | NO | NO | NO | NO TIENE | NO | NO | NO | NO | NO TIENE | 515 | 252 | 0 | 0 | 1 | 1 | 6 | 3 | 2 | 0 | 1 | 0 | INTERNET DE CABLE (FIBRA OPTICA , CABLE COAXIAL) | NO TIENE | 3 | SECRETARIA DE SALUD ESTATAL | SI | NO | SI | NO | 0
HGSSA002022 | SSA | CAPULA | 13 | HIDALGO | 038 | MINERAL DEL CHICO | 0003 | CAPULA | 05 | MINERAL DE LA REFORMA | CE | A | CS | 1 | SI | SI | NO | NO | NO | SI | SI | NO | NO | NO | NO | SI | NO | 0 | 1 | 2 | 0 | NO | NO | NO | NO TIENE | NO | NO | NO | NO | NO TIENE | 255 | 150 | 105 | 0 | 1 | 1 | 2 | 1 | 0 | 0 | 0 | 0 | NO TIENE | NO TIENE | 0 | NO TIENE | NO | NO | NO | NO | 0
HGSSA002034 | SSA | CARBONERAS | 13 | HIDALGO | 038 | MINERAL DEL CHICO | 0004 | CARBONERAS | 05 | MINERAL DE LA REFORMA | CE | A | CS | 1 | SI | SI | NO | SI | NO | SI | SI | NO | SI | NO | SI | NO | SI | 0 | 2 | 1 | 0 | NO | NO | NO | NO TIENE | NO | NO | NO | NO |  | 725 | 164 | 636 | 0 | 1 | 1 | 2 | 2 | 0 | 0 | 0 | 0 | NO TIENE | NO TIENE | 0 | NO TIENE | NO | NO | NO | NO | 0
HGSSA002046 | SSA | ESTANZUELA | 13 | HIDALGO | 038 | MINERAL DEL CHICO | 0007 | LA ESTANZUELA | 05 | MINERAL DE LA REFORMA | CE | A | CS | 1 | SI | SI | NO | SI | NO | SI | SI | NO | NO | NO | SI | SI | NO | 0 | 1 | 1 | 0 | NO | NO | NO | NO TIENE | NO | NO | NO | SI | SIGHO | 252 | 98 | 0 | 0 | 1 | 1 | 4 | 3 | 0 | 0 | 0 | 0 | NO TIENE | NO TIENE | 0 | NO TIENE | NO | NO | NO | NO | 0
HGSSA002051 | SSA | SAN SEBASTIAN CAPULINES | 13 | HIDALGO | 038 | MINERAL DEL CHICO | 0019 | SAN SEBASTIAN CAPULINES | 05 | MINERAL DE LA REFORMA | CE | A | CS | 1 | SI | SI | NO | SI | NO | SI | SI | NO | NO | NO | SI | NO | NO | 0 | 1 | 1 | 0 | NO | NO | NO | NO TIENE | NO | NO | NO | NO | NO TIENE | 184 | 149 | 0 | 0 | 1 | 1 | 2 | 1 | 0 | 0 | 0 | 0 | NO TIENE | NO TIENE | 0 | NO TIENE | NO | NO | NO | NO | 0
HGSSA002075 | SSA | LA MISION | 13 | HIDALGO | 040 | LA MISION | 0001 | LA MISION | 12 | JACALA DE LEDEZMA | CE | F | CS | 1 | SI | SI | NO | SI | NO | SI | SI | NO | SI | NO | SI | NO | SI | 0 | 3 | 4 | 0 | NO | NO | NO | NO TIENE | NO | NO | NO | NO | NO TIENE | 748 | 142 | 643 | 0 | 1 | 2 | 1 | 1 | 0 | 0 | 0 | 0 | NO TIENE | NO TIENE | 0 | NO TIENE | NO | NO | NO | NO | 0
HGSSA002080 | SSA | JACALILLA | 13 | HIDALGO | 040 | LA MISION | 0022 | JACALILLA | 12 | JACALA DE LEDEZMA | CE | A | CS | 1 | NO | NO | NO | NO | SI | SI | SI | NO | SI | NO | NO | SI | SI | 0 | 1 | 2 | 0 | SI | NO | NO | NO TIENE | NO | NO | NO | NO | NO TIENE | 443 | 224 | 219 | 0 | 1 | 1 | 1 | 1 | 0 | 0 | 0 | 0 | NO TIENE | NO TIENE | 0 | NO TIENE | NO | NO | NO | NO | 0
HGSSA002092 | SSA | CENTRO DE SALUD TAXHUADA | 13 | HIDALGO | 041 | MIXQUIAHUALA DE JUAREZ | 0001 | MIXQUIAHUALA DE JUAREZ | 07 | ACTOPAN | CE | F | CS | 1 | SI | SI | NO | SI | NO | SI | SI | NO | SI | NO | SI | NO | SI | 2 | 4 | 4 | 0 | NO | NO | NO | NO TIENE | NO | NO | NO | SI | SIGHO | 7208 | 640 | 6568 | 249 | 1 | 1 | 9 | 3 | 0 | 1 | 0 | 0 | NO TIENE | NO TIENE | 0 | NO TIENE | NO | NO | NO | NO | 0
HGSSA002104 | SSA | CAÃ‘ADA | 13 | HIDALGO | 041 | MIXQUIAHUALA DE JUAREZ | 0004 | CAÃ‘ADA | 07 | ACTOPAN | CE | A | CS | 1 | SI | SI | NO | SI | NO | SI | SI | NO | SI | NO | SI | NO | SI | 0 | 2 | 1 | 0 | NO | NO | NO | NO TIENE | NO | NO | NO | SI | SIGHO | 449 | 84 | 365 | 318 | 1 | 1 | 3 | 1 | 0 | 0 | 0 | 0 | NO TIENE | NO TIENE | 0 | NO TIENE | NO | NO | NO | NO | 0
HGSSA002116 | SSA | JAGUEY BLANCO | 13 | HIDALGO | 041 | MIXQUIAHUALA DE JUAREZ | 0006 | JAGÜEY BLANCO | 07 | ACTOPAN | CE | A | CS | 1 | SI | SI | NO | NO | NO | SI | SI | NO | NO | NO | SI | NO | SI | 0 | 2 | 1 | 0 | NO | NO | NO | NO TIENE | NO | NO | NO | SI | SIGHO | 479 | 161 | 318 | 266 | 1 | 1 | 2 | 1 | 0 | 0 | 0 | 0 | NO TIENE | NO TIENE | 0 | NO TIENE | NO | NO | NO | NO | 0
HGSSA002121 | SSA | MOTOBATHA | 13 | HIDALGO | 041 | MIXQUIAHUALA DE JUAREZ | 0008 | MOTOBATHA | 07 | ACTOPAN | CE | A | CS | 1 | SI | SI | NO | SI | NO | SI | SI | NO | SI | NO | SI | NO | SI | 0 | 1 | 1 | 0 | NO | NO | NO | NO TIENE | NO | NO | NO | SI | SIGHO | 604 | 119 | 484 | 8 | 1 | 1 | 2 | 1 | 0 | 0 | 0 | 0 | NO TIENE | NO TIENE | 0 | NO TIENE | NO | NO | NO | NO | 0
HGSSA002133 | SSA | COLONIA PALMILLAS | 13 | HIDALGO | 041 | MIXQUIAHUALA DE JUAREZ | 0009 | PALMILLAS [COLONIA] | 07 | ACTOPAN | CE | A | CS | 1 | SI | SI | NO | SI | NO | SI | SI | NO | NO | NO | SI | NO | SI | 0 | 2 | 1 | 0 | NO | NO | NO | NO TIENE | NO | NO | NO | SI | SIGHO | 2160 | 89 | 2070 | 8 | 1 | 1 | 3 | 1 | 0 | 0 | 0 | 0 | NO TIENE | NO TIENE | 0 | NO TIENE | NO | NO | NO | NO | 0
HGSSA002145 | SSA | COLONIA TEÃ‘HE | 13 | HIDALGO | 041 | MIXQUIAHUALA DE JUAREZ | 0010 | COLONIA TEÃ‘HE | 07 | ACTOPAN | CE | D | CS | 1 | SI | SI | NO | SI | NO | SI | SI | NO | SI | NO | SI | NO | SI | 0 | 2 | 1 | 0 | NO | NO | NO | NO TIENE | NO | NO | NO | SI | SIGHO | 788 | 124 | 664 | 300 | 1 | 1 | 4 | 1 | 0 | 0 | 0 | 0 | NO TIENE | NO TIENE | 0 | NO TIENE | NO | NO | NO | NO | 0
HGSSA002150 | SSA | COLONIA VERACRUZ | 13 | HIDALGO | 041 | MIXQUIAHUALA DE JUAREZ | 0012 | VERACRUZ [COLONIA] | 07 | ACTOPAN | CE | A | CS | 1 | SI | SI | NO | SI | NO | SI | SI | NO | NO | NO | SI | NO | SI | 0 | 2 | 2 | 0 | NO | NO | NO | NO TIENE | NO | NO | NO | SI | SIGHO | 760 | 292 | 467 | 450 | 1 | 1 | 3 | 1 | 0 | 0 | 0 | 0 | NO TIENE | NO TIENE | 0 | NO TIENE | NO | NO | NO | NO | 0
HGSSA002174 | SSA | MOLANGO | 13 | HIDALGO | 042 | MOLANGO DE ESCAMILLA | 0001 | MOLANGO DE ESCAMILLA | 09 | ZACUALTIPAN DE ANGELES | CE | F | CS | 1 | SI | SI | NO | SI | NO | SI | SI | NO | SI | NO | SI | NO | SI | 2 | 3 | 0 | 0 | NO | NO | NO | NO TIENE | NO | NO | NO | SI | SIGHO | 2875 | 326 | 2548 | 0 | 1 | 1 | 11 | 3 | 2 | 1 | 1 | 1 | NO TIENE | NO TIENE | 0 | NO TIENE | NO | NO | NO | NO | 0
HGSSA002186 | SSA | ACAYUCA | 13 | HIDALGO | 042 | MOLANGO DE ESCAMILLA | 0002 | ACAYUCA | 09 | ZACUALTIPAN DE ANGELES | CE | A | CS | 1 | SI | SI | SI | SI | NO | SI | SI | NO | SI | NO | SI | NO | SI | 1 | 1 | 0 | 0 | NO | NO | NO | NO TIENE | NO | NO | NO | SI | SIGHO | 511 | 117 | 393 | 0 | 1 | 1 | 1 | 1 | 0 | 0 | 0 | 0 | INTERNET DE CABLE (FIBRA OPTICA , CABLE COAXIAL) | MAS DE 1GB A 2GB | 3 | SE PAGA ENTRE EL PERSONAL DE LA UNIDAD | NO | NO | NO | NO | 1
HGSSA002191 | SSA | IXCUICUILA | 13 | HIDALGO | 042 | MOLANGO DE ESCAMILLA | 0011 | IXCUICUILA | 09 | ZACUALTIPAN DE ANGELES | CE | A | CS | 1 | SI | SI | NO | SI | NO | SI | SI | NO | SI | NO | SI | SI | SI | 1 | 1 | 0 | 0 | NO | NO | NO | NO TIENE | NO | NO | NO | SI | SIGHO | 700 | 116 | 583 | 0 | 1 | 1 | 2 | 1 | 0 | 0 | 0 | 0 | NO TIENE | NO TIENE | 0 | NO TIENE | NO | NO | NO | NO | 0
HGSSA002203 | SSA | SAN ANTONIO | 13 | HIDALGO | 042 | MOLANGO DE ESCAMILLA | 0017 | SAN ANTONIO | 09 | ZACUALTIPAN DE ANGELES | CE | A | CS | 1 | SI | NO | NO | SI | NO | SI | SI | NO | NO | NO | SI | NO | NO | 1 | 1 | 1 | 0 | NO | NO | NO | NO TIENE | NO | NO | NO | SI | SIGHO | 779 | 135 | 643 | 0 | 1 | 1 | 2 | 2 | 0 | 0 | 0 | 0 | INTERNET DE CABLE (FIBRA OPTICA , CABLE COAXIAL) | MAS DE 2GB | 3 | OTRO PROGRAMA | NO | NO | NO | NO | 1
HGSSA002215 | SSA | NICOLAS FLORES | 13 | HIDALGO | 043 | NICOLAS FLORES | 0001 | NICOLAS FLORES | 08 | IXMIQUILPAN | CE | F | CS | 1 | SI | SI | NO | SI | NO | SI | SI | NO | SI | NO | SI | NO | SI | 2 | 4 | 3 | 3 | NO | NO | NO | NO TIENE | NO | NO | NO | SI | SIGHO | 640 | 549 | 90 | 0 | 1 | 2 | 4 | 3 | 0 | 1 | 0 | 0 | NO TIENE | NO TIENE | 0 | NO TIENE | NO | NO | NO | NO | 0
HGSSA002220 | SSA | EL BOCUA | 13 | HIDALGO | 043 | NICOLAS FLORES | 0004 | BOCUA | 08 | IXMIQUILPAN | CE | A | CS | 1 | SI | SI | NO | NO | SI | SI | SI | NO | NO | NO | NO | SI | NO | 0 | 1 | 1 | 0 | NO | NO | NO | NO TIENE | NO | NO | NO | SI | SIGHO | 1093 | 102 | 990 | 0 | 1 | 1 | 1 | 1 | 0 | 0 | 0 | 0 | NO TIENE | NO TIENE | 0 | NO TIENE | NO | NO | NO | NO | 0
HGSSA002232 | SSA | ITATLAXCO | 13 | HIDALGO | 043 | NICOLAS FLORES | 0011 | ITATLAXCO | 08 | IXMIQUILPAN | CE | A | CS | 1 | SI | SI | NO | NO | NO | SI | SI | NO | SI | NO | NO | SI | SI | 0 | 1 | 1 | 0 | NO | NO | NO | NO TIENE | NO | NO | NO | SI | SIGHO | 151 | 69 | 82 | 0 | 1 | 1 | 2 | 1 | 0 | 0 | 0 | 0 | NO TIENE | NO TIENE | 0 | NO TIENE | NO | NO | NO | NO | 0
HGSSA002244 | SSA | TAXHAY | 13 | HIDALGO | 043 | NICOLAS FLORES | 0021 | TAXHAY | 08 | IXMIQUILPAN | CE | A | CS | 1 | SI | SI | NO | SI | NO | SI | SI | NO | SI | NO | NO | SI | SI | 0 | 1 | 2 | 0 | NO | NO | NO | NO TIENE | NO | NO | NO | SI | SIGHO | 158 | 93 | 64 | 0 | 1 | 1 | 4 | 1 | 0 | 0 | 0 | 0 | NO TIENE | NO TIENE | 0 | NO TIENE | NO | NO | NO | NO | 0
HGSSA002256 | SSA | NOPALA | 13 | HIDALGO | 044 | NOPALA DE VILLAGRAN | 0001 | NOPALA DE VILLAGRAN | 11 | HUICHAPAN | CE | E | CS | 1 | SI | SI | NO | SI | NO | SI | SI | NO | SI | NO | SI | NO | SI | 2 | 3 | 2 | 1 | NO | NO | NO | NO TIENE | NO | NO | NO | NO | NO TIENE | 6089 | 1121 | 4968 | 0 | 1 | 1 | 17 | 3 | 1 | 1 | 1 | 0 | INTERNET DE CABLE (FIBRA OPTICA , CABLE COAXIAL) | MAS DE 1GB A 2GB | 5 | SECRETARIA DE SALUD ESTATAL | SI | NO | SI | NO | 0
HGSSA002261 | SSA | BATHA | 13 | HIDALGO | 044 | NOPALA DE VILLAGRAN | 0002 | BATHA Y BARRIOS | 11 | HUICHAPAN | CE | A | CS | 1 | SI | SI | NO | SI | NO | SI | SI | NO | SI | NO | NO | SI | SI | 2 | 1 | 1 | 1 | NO | NO | NO | NO TIENE | NO | NO | NO | NO | NO TIENE | 1964 | 142 | 1821 | 0 | 2 | 1 | 3 | 1 | 0 | 0 | 0 | 0 | NO TIENE | NO TIENE | 0 | NO TIENE | NO | NO | NO | NO | 0
HGSSA002273 | SSA | JAGUEY | 13 | HIDALGO | 044 | NOPALA DE VILLAGRAN | 0013 | EL JAGÜEY | 11 | HUICHAPAN | CE | B | CS | 1 | SI | SI | NO | SI | NO | SI | SI | NO | SI | NO | SI | NO | SI | 0 | 1 | 1 | 0 | NO | NO | NO | NO TIENE | NO | NO | NO | NO | NO TIENE | 742 | 173 | 539 | 0 | 2 | 1 | 4 | 1 | 0 | 0 | 0 | 0 | NO TIENE | NO TIENE | 0 | NO TIENE | NO | NO | NO | NO | 0
HGSSA002285 | SSA | S. SEBASTIAN TENOCH | 13 | HIDALGO | 044 | NOPALA DE VILLAGRAN | 0030 | SAN SEBASTIAN TENOCHTITLAN | 11 | HUICHAPAN | CE | A | CS | 1 | SI | SI | NO | SI | NO | SI | SI | NO | SI | NO | SI | NO | SI | 0 | 1 | 1 | 0 | NO | NO | NO | NO TIENE | NO | NO | NO | NO | NO TIENE | 447 | 270 | 148 | 0 | 1 | 1 | 4 | 1 | 0 | 0 | 0 | 0 | NO TIENE | NO TIENE | 0 | NO TIENE | NO | NO | NO | NO | 0
HGSSA002290 | SSA | SAN SEBASTIAN JUAREZ | 13 | HIDALGO | 044 | NOPALA DE VILLAGRAN | 0033 | SAN SEBASTIAN DE JUAREZ | 11 | HUICHAPAN | CE | A | CS | 1 | SI | SI | NO | SI | NO | SI | SI | NO | SI | NO | NO | SI | SI | 0 | 2 | 1 | 0 | NO | NO | NO | NO TIENE | NO | NO | NO | NO | NO TIENE | 1187 | 136 | 1050 | 0 | 1 | 1 | 3 | 1 | 0 | 0 | 0 | 0 | NO TIENE | NO TIENE | 0 | NO TIENE | NO | NO | NO | NO | 0
HGSSA002302 | SSA | OMITLAN | 13 | HIDALGO | 045 | OMITLAN DE JUAREZ | 0001 | OMITLAN DE JUAREZ | 05 | MINERAL DE LA REFORMA | CE | F | CS | 1 | SI | SI | NO | SI | NO | SI | SI | NO | NO | NO | SI | NO | NO | 0 | 2 | 2 | 0 | NO | SI | NO | NO TIENE | NO | SI | SI | SI | SIGHO | 352 | 225 | 0 | 0 | 1 | 1 | 11 | 4 | 3 | 1 | 0 | 0 | REDES INALAMBRICAS (LMDS, PLC, WIMAX) | MAS DE 1GB A 2GB | 5 | SECRETARIA DE SALUD ESTATAL | SI | NO | NO | NO | 0
HGSSA002314 | SSA | SAN ANTONIO EL PASO | 13 | HIDALGO | 045 | OMITLAN DE JUAREZ | 0022 | SAN ANTONIO EL PASO | 05 | MINERAL DE LA REFORMA | CE | A | CS | 1 | SI | SI | NO | SI | NO | SI | SI | NO | SI | NO | SI | NO | NO | 0 | 1 | 1 | 0 | NO | NO | NO | NO TIENE | NO | NO | NO | NO | NO TIENE | 686 | 200 | 486 | 0 | 1 | 1 | 1 | 1 | 0 | 0 | 0 | 0 | NO TIENE | NO TIENE | 0 | NO TIENE | NO | NO | NO | NO | 0
HGSSA002326 | SSA | SAN FELIPE ORIZATLAN | 13 | HIDALGO | 046 | SAN FELIPE ORIZATLAN | 0001 | SAN FELIPE ORIZATLAN | 04 | HUEJUTLA DE REYES | CE | F | CS | 1 | SI | SI | NO | SI | NO | SI | SI | NO | SI | NO | SI | NO | NO | 0 | 6 | 2 | 2 | NO | NO | NO | NO TIENE | NO | NO | NO | SI | SIGHO | 6437 | 955 | 5482 | 0 | 1 | 1 | 10 | 5 | 1 | 1 | 0 | 0 | REDES INALAMBRICAS (LMDS, PLC, WIMAX) | NO TIENE | 9 | SECRETARIA DE SALUD ESTATAL | SI | SI | NO | NO | 5
HGSSA002331 | SSA | AHUATITLA | 13 | HIDALGO | 046 | SAN FELIPE ORIZATLAN | 0004 | AHUATITLA | 04 | HUEJUTLA DE REYES | CE | E | CS | 1 | SI | SI | SI | SI | NO | SI | SI | SI | SI | NO | SI | NO | NO | 7 | 4 | 3 | 0 | NO | NO | NO | NO TIENE | NO | NO | NO | SI | SIGHO | 823 | 224 | 599 | 0 | 1 | 1 | 4 | 4 | 0 | 0 | 0 | 0 | NO TIENE | NO TIENE | 0 | NO TIENE | NO | NO | NO | NO | 0
HGSSA002343 | SSA | NEXPA | 13 | HIDALGO | 046 | SAN FELIPE ORIZATLAN | 0037 | NEXPA | 04 | HUEJUTLA DE REYES | CE | A | CS | 1 | SI | SI | NO | SI | NO | SI | SI | NO | SI | NO | NO | SI | NO | 0 | 1 | 2 | 0 | NO | NO | NO | NO TIENE | NO | NO | NO | SI | SIGHO | 2500 | 116 | 2384 | 0 | 1 | 1 | 2 | 1 | 0 | 0 | 0 | 0 | NO TIENE | NO TIENE | 0 | NO TIENE | NO | NO | NO | NO | 0
HGSSA002355 | SSA | LAS PIEDRAS MICROPOLIS ECOLOGICA | 13 | HIDALGO | 046 | SAN FELIPE ORIZATLAN | 0044 | LAS PIEDRAS (MICROPOLIS ECOLOGICA LAS PIEDRAS) | 04 | HUEJUTLA DE REYES | CE | A | CS | 1 | SI | SI | NO | SI | NO | SI | SI | NO | SI | NO | SI | NO | NO | 1 | 1 | 1 | 0 | NO | NO | NO | NO TIENE | NO | NO | NO | SI | SIGHO | 589 | 167 | 421 | 0 | 1 | 1 | 2 | 1 | 0 | 0 | 0 | 0 | NO TIENE | NO TIENE | 0 | NO TIENE | NO | NO | NO | NO | 0
HGSSA002360 | SSA | TALOL | 13 | HIDALGO | 046 | SAN FELIPE ORIZATLAN | 0055 | TALOL | 04 | HUEJUTLA DE REYES | CE | A | CS | 1 | SI | NO | NO | NO | SI | SI | SI | NO | SI | NO | SI | NO | NO | 0 | 1 | 2 | 1 | NO | NO | NO | NO TIENE | NO | NO | NO | SI | SIGHO | 866 | 110 | 756 | 0 | 1 | 1 | 2 | 1 | 0 | 0 | 0 | 0 | NO TIENE | NO TIENE | 0 | NO TIENE | NO | NO | NO | NO | 0
HGSSA002372 | SSA | EL CARRIZAL | 13 | HIDALGO | 046 | SAN FELIPE ORIZATLAN | 0099 | EL CARRIZAL | 04 | HUEJUTLA DE REYES | CE | A | CS | 1 | SI | SI | NO | SI | NO | SI | SI | NO | SI | NO | SI | NO | NO | 0 | 3 | 2 | 0 | NO | NO | NO | NO TIENE | NO | NO | NO | SI | SIGHO | 384 | 154 | 230 | 0 | 1 | 1 | 1 | 1 | 0 | 0 | 0 | 0 | NO TIENE | NO TIENE | 0 | NO TIENE | NO | NO | NO | NO | 0
HGSSA002384 | SSA | LOS HUMOS | 13 | HIDALGO | 046 | SAN FELIPE ORIZATLAN | 0102 | LOS HUMOS | 04 | HUEJUTLA DE REYES | CE | A | CS | 1 | SI | NO | NO | SI | NO | SI | SI | NO | SI | NO | SI | NO | NO | 0 | 1 | 1 | 0 | NO | NO | NO | NO TIENE | NO | NO | NO | SI | SIGHO | 900 | 110 | 790 | 0 | 1 | 1 | 1 | 1 | 0 | 0 | 0 | 0 | NO TIENE | NO TIENE | 0 | NO TIENE | NO | NO | NO | NO | 0
HGSSA002396 | SSA | JILIAPAN | 13 | HIDALGO | 047 | PACULA | 0008 | JILIAPAN | 12 | JACALA DE LEDEZMA | CE | C | CS | 1 | SI | SI | NO | NO | NO | SI | SI | NO | SI | NO | SI | NO | NO | 2 | 2 | 1 | 2 | NO | NO | NO | NO TIENE | NO | NO | NO | SI | SIGHO | 1277 | 549 | 728 | 0 | 1 | 1 | 2 | 2 | 0 | 0 | 0 | 0 | NO TIENE | NO TIENE | 0 | NO TIENE | NO | NO | NO | NO | 0
HGSSA002401 | SSA | POTRERILLOS | 13 | HIDALGO | 047 | PACULA | 0018 | POTRERILLOS | 12 | JACALA DE LEDEZMA | CE | A | CS | 1 | SI | SI | NO | SI | SI | SI | SI | NO | NO | NO | NO | SI | NO | 0 | 1 | 2 | 0 | NO | NO | NO | NO TIENE | NO | NO | NO | SI | SIGHO | 247 | 113 | 134 | 0 | 1 | 1 | 4 | 1 | 0 | 0 | 0 | 0 | NO TIENE | NO TIENE | 0 | NO TIENE | NO | NO | NO | NO | 0
HGSSA002413 | SSA | SANTA MARIA MIRAFLORES | 13 | HIDALGO | 047 | PACULA | 0021 | SANTA MARIA MIRAFLORES | 12 | JACALA DE LEDEZMA | CE | A | CS | 1 | SI | SI | NO | SI | SI | SI | SI | NO | SI | NO | NO | SI | NO | 0 | 2 | 0 | 2 | NO | NO | NO | NO TIENE | NO | NO | NO | SI | SIGHO | 998 | 177 | 820 | 0 | 1 | 1 | 4 | 1 | 0 | 1 | 0 | 0 | NO TIENE | NO TIENE | 0 | NO TIENE | NO | NO | NO | NO | 0
HGSSA002425 | SSA | CENTRO DE SALUD PIRACANTOS | 13 | HIDALGO | 048 | PACHUCA DE SOTO | 0001 | PACHUCA DE SOTO | 03 | PACHUCA DE SOTO | CE | Q | CS | 1 | SI | SI | NO | SI | NO | SI | SI | NO | SI | SI | SI | NO | NO | 0 | 2 | 1 | 0 | NO | NO | NO | NO TIENE | NO | NO | NO | NO | NO TIENE | 9127 | 1365 | 300 | 1000 | 1 | 1 | 1 | 0 | 1 | 0 | 0 | 0 | INTERNET DE CABLE (FIBRA OPTICA , CABLE COAXIAL) | 51 A 100 MB | 1 | SECRETARIA DE SALUD ESTATAL | SI | NO | NO | NO | 0
HGSSA002442 | SSA | UNIDAD MOVIL DENTAL PACHUCA | 13 | HIDALGO | 048 | PACHUCA DE SOTO | 0001 | PACHUCA DE SOTO | 03 | PACHUCA DE SOTO | CE | P | UMOVIL | 1 | NO | NO | NO | NO | NO | NO | SI | NO | NO | NO | NO | NO | NO | 0 | 0 | 0 | 0 | NO | NO | NO | NO TIENE | NO | NO | NO | NO | NO TIENE | 0 | 0 | 0 | 0 | 0 | 0 | 0 | 0 | 0 | 0 | 0 | 0 | NO TIENE | NO TIENE | 0 | NO TIENE | NO | NO | NO | NO | 0
HGSSA002454 | SSA | COLONIA AQUILES SERDAN | 13 | HIDALGO | 048 | PACHUCA DE SOTO | 0001 | PACHUCA DE SOTO | 03 | PACHUCA DE SOTO | CE | F | CS | 1 | SI | SI | NO | NO | NO | SI | SI | NO | SI | NO | SI | NO | NO | 0 | 1 | 1 | 0 | NO | NO | NO | NO TIENE | NO | NO | NO | NO | NO TIENE | 272 | 153 | 0 | 0 | 1 | 1 | 6 | 3 | 0 | 1 | 0 | 0 | REDES INALAMBRICAS (LMDS, PLC, WIMAX) | MAS DE 1GB A 2GB | 8 | SECRETARIA DE SALUD ESTATAL | NO | SI | NO | NO | 3
HGSSA002466 | SSA | COLONIA BUENOS AIRES | 13 | HIDALGO | 048 | PACHUCA DE SOTO | 0001 | PACHUCA DE SOTO | 03 | PACHUCA DE SOTO | CE | E | CS | 1 | SI | SI | NO | NO | NO | SI | SI | NO | SI | NO | SI | NO | NO | 0 | 1 | 1 | 0 | NO | NO | NO | NO TIENE | NO | NO | NO | NO | NO TIENE | 61 | 61 | 0 | 0 | 1 | 1 | 1 | 1 | 0 | 0 | 0 | 0 | INTERNET DE CABLE (FIBRA OPTICA , CABLE COAXIAL) | 1 A 50 MB | 2 | SECRETARIA DE SALUD ESTATAL | NO | NO | NO | NO | 2
HGSSA002471 | SSA | COLONIA CUAUHTEMOC | 13 | HIDALGO | 048 | PACHUCA DE SOTO | 0001 | PACHUCA DE SOTO | 03 | PACHUCA DE SOTO | CE | D | CS | 1 | SI | SI | NO | NO | NO | SI | SI | NO | SI | NO | SI | NO | NO | 0 | 1 | 1 | 0 | NO | NO | NO | NO TIENE | NO | NO | NO | NO | NO TIENE | 86 | 86 | 0 | 0 | 1 | 1 | 0 | 0 | 0 | 0 | 0 | 0 | REDES INALAMBRICAS (LMDS, PLC, WIMAX) | 1 A 50 MB | 2 | SECRETARIA DE SALUD ESTATAL | NO | NO | NO | NO | 0
HGSSA002495 | SSA | COLONIA ROJO GOMEZ | 13 | HIDALGO | 048 | PACHUCA DE SOTO | 0001 | PACHUCA DE SOTO | 03 | PACHUCA DE SOTO | CE | D | CS | 1 | SI | SI | NO | NO | NO | SI | SI | NO | SI | NO | SI | NO | NO | 0 | 1 | 1 | 0 | NO | NO | NO | NO TIENE | NO | NO | NO | NO | NO TIENE | 322 | 54 | 13 | 0 | 1 | 1 | 1 | 1 | 0 | 0 | 0 | 0 | INTERNET DE CABLE (FIBRA OPTICA , CABLE COAXIAL) | 1 A 50 MB | 3 | SECRETARIA DE SALUD ESTATAL | NO | NO | NO | NO | 1
HGSSA002512 | SSA | LA ALCANTARILLA | 13 | HIDALGO | 048 | PACHUCA DE SOTO | 0001 | PACHUCA DE SOTO | 03 | PACHUCA DE SOTO | CE | E | CS | 1 | SI | SI | NO | NO | NO | SI | SI | NO | SI | NO | SI | NO | NO | 0 | 1 | 1 | 0 | NO | NO | NO | NO TIENE | NO | NO | NO | NO | NO TIENE | 124 | 124 | 0 | 0 | 1 | 1 | 2 | 2 | 0 | 0 | 0 | 0 | INTERNET DE CABLE (FIBRA OPTICA , CABLE COAXIAL) | 1 A 50 MB | 1 | SECRETARIA DE SALUD ESTATAL | NO | NO | NO | NO | 1
HGSSA002524 | SSA | COLONIA EL ARBOLITO | 13 | HIDALGO | 048 | PACHUCA DE SOTO | 0001 | PACHUCA DE SOTO | 03 | PACHUCA DE SOTO | CE | F | CS | 1 | SI | SI | NO | NO | NO | SI | SI | NO | SI | NO | SI | NO | NO | 0 | 2 | 2 | 0 | NO | NO | NO | NO TIENE | NO | NO | NO | NO | NO TIENE | 357 | 272 | 85 | 0 | 1 | 2 | 5 | 3 | 1 | 1 | 0 | 0 | INTERNET DE CABLE (FIBRA OPTICA , CABLE COAXIAL) | 1 A 50 MB | 9 | SECRETARIA DE SALUD ESTATAL | NO | SI | NO | NO | 3
HGSSA002536 | SSA | COLONIA CUBITOS | 13 | HIDALGO | 048 | PACHUCA DE SOTO | 0001 | PACHUCA DE SOTO | 03 | PACHUCA DE SOTO | CE | E | CS | 1 | SI | SI | NO | NO | NO | SI | SI | NO | SI | NO | SI | NO | NO | 0 | 1 | 1 | 0 | NO | NO | NO | NO TIENE | NO | NO | NO | NO | NO TIENE | 602 | 157 | 521 | 0 | 1 | 1 | 2 | 0 | 0 | 0 | 0 | 0 | INTERNET DE CABLE (FIBRA OPTICA , CABLE COAXIAL) | MAS DE 2GB | 2 | SECRETARIA DE SALUD ESTATAL | NO | NO | NO | NO | 0
HGSSA002541 | SSA | COLONIA LA RAZA | 13 | HIDALGO | 048 | PACHUCA DE SOTO | 0001 | PACHUCA DE SOTO | 03 | PACHUCA DE SOTO | CE | E | CS | 1 | SI | SI | NO | SI | NO | SI | SI | NO | SI | NO | SI | NO | NO | 0 | 1 | 1 | 0 | NO | NO | NO | NO TIENE | NO | NO | NO | NO | NO TIENE | 750 | 107 | 642 | 0 | 1 | 1 | 3 | 3 | 0 | 0 | 0 | 0 | INTERNET DE CABLE (FIBRA OPTICA , CABLE COAXIAL) | 1 A 50 MB | 3 | SECRETARIA DE SALUD ESTATAL | NO | NO | NO | NO | 3
HGSSA002565 | SSA | ABRAHAM KANAN HUEBE | 13 | HIDALGO | 048 | PACHUCA DE SOTO | 0001 | PACHUCA DE SOTO | 03 | PACHUCA DE SOTO | CE | E | CS | 1 | SI | SI | NO | NO | NO | SI | SI | NO | SI | NO | SI | NO | NO | 0 | 3 | 1 | 0 | NO | NO | NO | NO TIENE | NO | NO | NO | NO | NO TIENE | 145 | 145 | 279 | 0 | 1 | 1 | 5 | 3 | 0 | 0 | 0 | 0 | REDES INALAMBRICAS (LMDS, PLC, WIMAX) | 1 A 50 MB | 6 | SECRETARIA DE SALUD ESTATAL | NO | SI | NO | NO | 3
HGSSA002570 | SSA | PACHUCA (DR. JESUS DEL ROSAL) | 13 | HIDALGO | 048 | PACHUCA DE SOTO | 0001 | PACHUCA DE SOTO | 03 | PACHUCA DE SOTO | CE | S | CS | 1 | SI | SI | NO | SI | SI | SI | SI | NO | SI | SI | SI | NO | SI | 0 | 13 | 12 | 0 | NO | NO | NO | NO TIENE | NO | NO | NO | NO | NO TIENE | 3900 | 5727 | 1890 | 5 | 1 | 4 | 34 | 10 | 1 | 1 | 0 | 0 | INTERNET DE CABLE (FIBRA OPTICA , CABLE COAXIAL) | MAS DE 1GB A 2GB | 34 | SECRETARIA DE SALUD ESTATAL | SI | SI | SI | SI | 12
HGSSA002582 | SSA | SAN MIGUEL EL CEREZO EL CEREZO | 13 | HIDALGO | 048 | PACHUCA DE SOTO | 0150 | SAN MIGUEL CEREZO (EL CEREZO) | 03 | PACHUCA DE SOTO | CE | A | CS | 1 | SI | SI | NO | SI | NO | SI | SI | NO | SI | NO | SI | NO | SI | 0 | 2 | 1 | 0 | NO | NO | NO | NO TIENE | NO | NO | NO | NO | NO TIENE | 900 | 116 | 783 | 0 | 1 | 1 | 1 | 1 | 0 | 0 | 0 | 0 | INTERNET DE CABLE (FIBRA OPTICA , CABLE COAXIAL) | 1 A 50 MB | 2 | SECRETARIA DE SALUD ESTATAL | NO | NO | NO | NO | 1
HGSSA002594 | SSA | SANTIAGO TLAPACOYA | 13 | HIDALGO | 048 | PACHUCA DE SOTO | 0158 | SANTIAGO TLAPACOYA | 03 | PACHUCA DE SOTO | CE | E | CS | 1 | SI | SI | NO | SI | NO | SI | SI | NO | SI | NO | SI | NO | NO | 0 | 1 | 1 | 0 | NO | NO | NO | NO TIENE | NO | NO | NO | NO | NO TIENE | 421 | 125 | 205 | 0 | 1 | 1 | 2 | 2 | 0 | 0 | 0 | 0 | LINEA TELEFONICA (ADSL) | 1 A 50 MB | 2 | SECRETARIA DE SALUD ESTATAL | NO | NO | NO | NO | 2
HGSSA002611 | SSA | PISAFLORES | 13 | HIDALGO | 049 | PISAFLORES | 0001 | PISAFLORES | 12 | JACALA DE LEDEZMA | CE | F | CS | 1 | SI | SI | NO | SI | NO | SI | SI | NO | SI | NO | SI | NO | SI | 0 | 5 | 4 | 0 | NO | NO | NO | NO TIENE | NO | NO | NO | NO | NO TIENE | 1200 | 600 | 200 | 0 | 1 | 1 | 6 | 3 | 1 | 1 | 0 | 0 | NO TIENE | NO TIENE | 0 | NO TIENE | NO | NO | NO | NO | 0
HGSSA002623 | SSA | GARGANTILLA | 13 | HIDALGO | 049 | PISAFLORES | 0023 | GARGANTILLA | 12 | JACALA DE LEDEZMA | CE | A | CS | 1 | SI | SI | NO | SI | NO | SI | SI | NO | SI | SI | NO | SI | SI | 0 | 1 | 2 | 0 | NO | NO | NO | NO TIENE | NO | NO | NO | NO | NO TIENE | 1100 | 360 | 130 | 0 | 1 | 1 | 2 | 1 | 0 | 1 | 0 | 0 | NO TIENE | NO TIENE | 0 | NO TIENE | NO | NO | NO | NO | 0
HGSSA002635 | SSA | GUAYABOS | 13 | HIDALGO | 049 | PISAFLORES | 0024 | GUAYABOS | 12 | JACALA DE LEDEZMA | CE | A | CS | 1 | SI | SI | NO | SI | NO | SI | SI | NO | SI | SI | NO | SI | SI | 0 | 1 | 0 | 0 | NO | NO | NO | NO TIENE | NO | NO | NO | NO | NO TIENE | 1100 | 460 | 0 | 0 | 1 | 1 | 1 | 1 | 0 | 0 | 0 | 0 | NO TIENE | NO TIENE | 0 | NO TIENE | NO | NO | NO | NO | 0
HGSSA002640 | SSA | LA PEÃ‘A | 13 | HIDALGO | 049 | PISAFLORES | 0034 | LA PEÃ‘A | 12 | JACALA DE LEDEZMA | CE | A | CS | 1 | SI | SI | NO | SI | NO | SI | SI | NO | NO | NO | SI | NO | SI | 0 | 2 | 4 | 1 | NO | NO | NO | NO TIENE | NO | NO | NO | NO | NO TIENE | 1119 | 323 | 120 | 0 | 1 | 1 | 1 | 1 | 0 | 0 | 0 | 0 | NO TIENE | NO TIENE | 0 | NO TIENE | NO | NO | NO | NO | 0
HGSSA002652 | SSA | PROGRESO | 13 | HIDALGO | 050 | PROGRESO DE OBREGON | 0001 | PROGRESO DE OBREGON | 07 | ACTOPAN | CE | H | CS | 1 | SI | SI | NO | SI | NO | SI | SI | NO | SI | NO | SI | NO | SI | 0 | 6 | 4 | 2 | NO | NO | NO | NO TIENE | NO | NO | NO | SI | SIGHO | 7718 | 921 | 6797 | 240 | 2 | 1 | 15 | 5 | 1 | 1 | 0 | 0 | INTERNET DE CABLE (FIBRA OPTICA , CABLE COAXIAL) | MAS DE 1GB A 2GB | 5 | SECRETARIA DE SALUD ESTATAL | SI | NO | NO | NO | 0
HGSSA002664 | SSA | XOCHITLAN | 13 | HIDALGO | 050 | PROGRESO DE OBREGON | 0003 | XOCHITLAN | 07 | ACTOPAN | CE | A | CS | 1 | SI | SI | NO | SI | NO | SI | SI | NO | SI | NO | NO | SI | SI | 0 | 2 | 1 | 0 | NO | NO | NO | NO TIENE | NO | NO | NO | SI | SIGHO | 419 | 136 | 283 | 0 | 1 | 1 | 3 | 1 | 0 | 0 | 0 | 0 | NO TIENE | NO TIENE | 0 | NO TIENE | NO | NO | NO | NO | 0
HGSSA002676 | SSA | PACHUQUILLA | 13 | HIDALGO | 051 | MINERAL DE LA REFORMA | 0001 | PACHUQUILLA | 05 | MINERAL DE LA REFORMA | CE | F | CS | 1 | SI | SI | NO | NO | NO | SI | SI | NO | SI | NO | SI | NO | SI | 0 | 3 | 2 | 0 | NO | NO | NO | NO TIENE | NO | NO | NO | NO | NO TIENE | 732 | 373 | 359 | 0 | 1 | 1 | 12 | 4 | 1 | 1 | 0 | 0 | INTERNET DE CABLE (FIBRA OPTICA , CABLE COAXIAL) | MAS DE 1GB A 2GB | 12 | SECRETARIA DE SALUD ESTATAL | SI | SI | NO | NO | 4
HGSSA002681 | SSA | LA PROVIDENCIA | 13 | HIDALGO | 051 | MINERAL DE LA REFORMA | 0027 | LA PROVIDENCIA SIGLO XXI | 05 | MINERAL DE LA REFORMA | CE | E | CS | 1 | SI | SI | NO | NO | NO | SI | SI | NO | SI | NO | SI | NO | NO | 0 | 1 | 2 | 0 | NO | NO | NO | NO TIENE | NO | NO | NO | NO | NO TIENE | 1756 | 213 | 1542 | 0 | 1 | 1 | 6 | 3 | 2 | 0 | 0 | 0 | TELEFONIA MOVIL (GSM, GPRS, 4G,5G) | 1 A 50 MB | 4 | SECRETARIA DE SALUD ESTATAL | NO | NO | NO | NO | 4
HGSSA002693 | SSA | SAN AGUSTIN TLAXIACA | 13 | HIDALGO | 052 | SAN AGUSTIN TLAXIACA | 0001 | SAN AGUSTIN TLAXIACA | 03 | PACHUCA DE SOTO | CE | F | CS | 1 | SI | SI | NO | SI | NO | SI | SI | NO | SI | NO | SI | NO | SI | 0 | 2 | 4 | 0 | NO | NO | NO | NO TIENE | NO | NO | NO | NO | NO TIENE | 1884 | 686 | 1196 | 0 | 1 | 1 | 8 | 4 | 1 | 0 | 0 | 0 | NO TIENE | NO TIENE | 0 | NO TIENE | NO | NO | NO | NO | 0
HGSSA002705 | SSA | IXCUINQUITLAPILCO | 13 | HIDALGO | 052 | SAN AGUSTIN TLAXIACA | 0009 | IXCUINQUITLAPILCO | 03 | PACHUCA DE SOTO | CE | A | CS | 1 | SI | SI | NO | SI | NO | SI | SI | NO | SI | NO | SI | NO | NO | 0 | 2 | 1 | 0 | NO | NO | NO | NO TIENE | NO | NO | NO | NO | NO TIENE | 1022 | 128 | 893 | 0 | 1 | 1 | 1 | 1 | 0 | 0 | 0 | 0 | INTERNET DE CABLE (FIBRA OPTICA , CABLE COAXIAL) | 1 A 50 MB | 2 | SECRETARIA DE SALUD ESTATAL | NO | SI | NO | NO | 1
HGSSA002710 | SSA | PUERTO MEXICO | 13 | HIDALGO | 052 | SAN AGUSTIN TLAXIACA | 0012 | PUERTO MEXICO | 03 | PACHUCA DE SOTO | CE | A | CS | 1 | SI | SI | NO | SI | NO | SI | SI | NO | SI | NO | SI | NO | SI | 0 | 1 | 1 | 0 | NO | NO | NO | NO TIENE | NO | NO | NO | NO | NO TIENE | 1718 | 89 | 1628 | 0 | 1 | 1 | 1 | 1 | 0 | 0 | 0 | 0 | NO TIENE | NO TIENE | 0 | NO TIENE | NO | NO | NO | NO | 0
HGSSA002722 | SSA | SAN JUAN SOLIS | 13 | HIDALGO | 052 | SAN AGUSTIN TLAXIACA | 0013 | SAN JUAN SOLIS | 03 | PACHUCA DE SOTO | CE | A | CS | 1 | SI | SI | NO | SI | NO | SI | SI | NO | NO | NO | SI | NO | SI | 0 | 4 | 3 | 0 | NO | NO | NO | NO TIENE | NO | NO | NO | NO | NO TIENE | 395 | 116 | 279 | 0 | 1 | 1 | 1 | 1 | 0 | 0 | 0 | 0 | NO TIENE | NO TIENE | 0 | NO TIENE | NO | NO | NO | NO | 0
HGSSA002734 | SSA | SAN JUAN TILCUAUTLA | 13 | HIDALGO | 052 | SAN AGUSTIN TLAXIACA | 0019 | SAN JUAN TILCUAUTLA | 03 | PACHUCA DE SOTO | CE | D | CS | 1 | SI | SI | NO | SI | NO | SI | SI | NO | SI | NO | SI | NO | SI | 0 | 3 | 2 | 0 | NO | NO | NO | NO TIENE | NO | NO | NO | NO | NO TIENE | 296 | 246 | 50 | 0 | 1 | 1 | 3 | 1 | 0 | 0 | 0 | 0 | NO TIENE | NO TIENE | 0 | NO TIENE | NO | NO | NO | NO | 0
HGSSA002746 | SSA | SAN MIGUEL TORNACUXTLA | 13 | HIDALGO | 052 | SAN AGUSTIN TLAXIACA | 0020 | SAN MIGUEL TORNACUXTLA | 03 | PACHUCA DE SOTO | CE | B | CS | 1 | SI | SI | NO | SI | NO | SI | SI | NO | SI | NO | SI | NO | NO | 0 | 1 | 1 | 0 | NO | NO | NO | NO TIENE | NO | NO | NO | NO | NO TIENE | 569 | 71 | 498 | 0 | 1 | 1 | 2 | 2 | 0 | 0 | 0 | 0 | NO TIENE | NO TIENE | 0 | NO TIENE | NO | NO | NO | NO | 0
HGSSA002763 | SSA | SAN ANDRES | 13 | HIDALGO | 053 | SAN BARTOLO TUTOTEPEC | 0067 | SAN ANDRES | 02 | TULANCINGO DE BRAVO | CE | A | CS | 1 | SI | SI | NO | SI | NO | SI | SI | NO | SI | NO | SI | NO | NO | 0 | 2 | 2 | 0 | NO | NO | NO | NO TIENE | NO | NO | NO | NO | NO TIENE | 1107 | 107 | 0 | 0 | 1 | 1 | 2 | 1 | 0 | 0 | 0 | 0 | NO TIENE | NO TIENE | 0 | NO TIENE | NO | NO | NO | NO | 0
HGSSA002775 | SSA | SAN MATEO | 13 | HIDALGO | 053 | SAN BARTOLO TUTOTEPEC | 0070 | SAN MATEO | 02 | TULANCINGO DE BRAVO | CE | A | CS | 1 | SI | NO | NO | SI | NO | SI | SI | NO | NO | NO | SI | SI | NO | 0 | 5 | 3 | 0 | NO | NO | NO | NO TIENE | NO | NO | NO | NO | NO TIENE | 600 | 200 | 0 | 0 | 1 | 1 | 2 | 1 | 0 | 0 | 0 | 0 | NO TIENE | NO TIENE | 0 | NO TIENE | NO | NO | NO | NO | 0
HGSSA002780 | SSA | SANTA CRUZ | 13 | HIDALGO | 053 | SAN BARTOLO TUTOTEPEC | 0073 | SANTA CRUZ | 02 | TULANCINGO DE BRAVO | CE | A | CS | 1 | SI | NO | SI | SI | NO | SI | SI | NO | SI | NO | NO | SI | NO | 0 | 1 | 2 | 0 | NO | NO | NO | NO TIENE | NO | NO | NO | NO | NO TIENE | 1478 | 89 | 0 | 0 | 1 | 1 | 1 | 1 | 0 | 0 | 0 | 0 | NO TIENE | NO TIENE | 0 | NO TIENE | NO | NO | NO | NO | 0
HGSSA002792 | SSA | SANTIAGO | 13 | HIDALGO | 053 | SAN BARTOLO TUTOTEPEC | 0074 | SANTIAGO | 02 | TULANCINGO DE BRAVO | CE | A | CS | 1 | SI | SI | NO | SI | NO | SI | SI | NO | SI | SI | SI | NO | SI | 0 | 1 | 2 | 0 | NO | NO | NO | NO TIENE | NO | NO | NO | NO | NO TIENE | 1476 | 365 | 1111 | 0 | 1 | 1 | 1 | 1 | 0 | 0 | 0 | 0 | NO TIENE | NO TIENE | 0 | NO TIENE | NO | NO | NO | NO | 0
HGSSA002804 | SSA | CAÃ‘ADA GRANDE | 13 | HIDALGO | 054 | SAN SALVADOR | 0007 | CAÃ‘ADA GRANDE | 07 | ACTOPAN | CE | A | CS | 1 | SI | SI | NO | SI | NO | SI | SI | NO | NO | NO | SI | NO | SI | 0 | 2 | 1 | 0 | NO | NO | NO | NO TIENE | NO | NO | NO | SI | SIGHO | 685 | 171 | 514 | 494 | 1 | 1 | 2 | 1 | 0 | 0 | 0 | 0 | NO TIENE | NO TIENE | 0 | NO TIENE | NO | NO | NO | NO | 0
HGSSA002816 | SSA | DEXTHO DE VICTORIA | 13 | HIDALGO | 054 | SAN SALVADOR | 0011 | DEXTHO DE VICTORIA | 07 | ACTOPAN | CE | A | CS | 1 | SI | SI | NO | SI | NO | SI | SI | NO | SI | NO | SI | NO | SI | 0 | 2 | 1 | 0 | NO | NO | NO | NO TIENE | NO | NO | NO | SI | SIGHO | 476 | 204 | 272 | 232 | 1 | 1 | 3 | 1 | 0 | 0 | 0 | 0 | NO TIENE | NO TIENE | 0 | NO TIENE | NO | NO | NO | NO | 0
HGSSA002821 | SSA | PACHECO DE ALLENDE | 13 | HIDALGO | 054 | SAN SALVADOR | 0015 | PACHECO DE ALLENDE | 07 | ACTOPAN | CE | A | CS | 1 | SI | SI | NO | SI | NO | SI | SI | NO | SI | NO | SI | NO | SI | 0 | 1 | 1 | 0 | NO | NO | NO | NO TIENE | NO | NO | NO | SI | SIGHO | 649 | 68 | 580 | 557 | 1 | 1 | 2 | 1 | 0 | 0 | 0 | 0 | NO TIENE | NO TIENE | 0 | NO TIENE | NO | NO | NO | NO | 0
HGSSA002833 | SSA | SAN ANTONIO ZARAGOZA | 13 | HIDALGO | 054 | SAN SALVADOR | 0019 | SAN ANTONIO ZARAGOZA | 07 | ACTOPAN | CE | D | CS | 1 | SI | SI | NO | SI | NO | SI | SI | NO | SI | NO | SI | NO | SI | 0 | 2 | 1 | 0 | NO | NO | NO | NO TIENE | NO | NO | NO | SI | SIGHO | 1168 | 138 | 1030 | 1004 | 1 | 1 | 2 | 1 | 0 | 0 | 0 | 0 | NO TIENE | NO TIENE | 0 | NO TIENE | NO | NO | NO | NO | 0
HGSSA002845 | SSA | SAN MIGUEL ACAMBAY | 13 | HIDALGO | 054 | SAN SALVADOR | 0020 | SAN MIGUEL ACAMBAY | 07 | ACTOPAN | CE | A | CS | 1 | SI | SI | NO | SI | NO | SI | SI | NO | SI | NO | SI | NO | SI | 0 | 2 | 1 | 0 | NO | NO | NO | NO TIENE | NO | NO | NO | SI | SIGHO | 1246 | 105 | 116 | 111 | 1 | 1 | 3 | 1 | 0 | 0 | 0 | 0 | NO TIENE | NO TIENE | 0 | NO TIENE | NO | NO | NO | NO | 0
HGSSA002850 | SSA | SANTA MARIA AMAJAC | 13 | HIDALGO | 054 | SAN SALVADOR | 0021 | SANTA MARIA AMAJAC | 07 | ACTOPAN | CE | B | CS | 1 | SI | SI | NO | SI | NO | SI | SI | NO | SI | NO | SI | NO | SI | 0 | 4 | 5 | 0 | NO | NO | NO | NO TIENE | NO | NO | NO | SI | SIGHO | 4200 | 492 | 3707 | 0 | 1 | 1 | 5 | 1 | 0 | 0 | 0 | 0 | NO TIENE | NO TIENE | 0 | NO TIENE | NO | NO | NO | NO | 0
HGSSA002862 | SSA | TEOFANI | 13 | HIDALGO | 054 | SAN SALVADOR | 0023 | TEOFANI | 07 | ACTOPAN | CE | A | CS | 1 | SI | SI | NO | SI | NO | SI | SI | NO | SI | NO | SI | NO | SI | 0 | 2 | 1 | 0 | NO | NO | NO | NO TIENE | NO | NO | NO | SI | SIGHO | 532 | 166 | 357 | 0 | 1 | 1 | 2 | 1 | 0 | 0 | 0 | 0 | NO TIENE | NO TIENE | 0 | NO TIENE | NO | NO | NO | NO | 0
HGSSA002874 | SSA | CAXUXI | 13 | HIDALGO | 054 | SAN SALVADOR | 0032 | CAXUXI | 07 | ACTOPAN | CE | E | CS | 1 | SI | SI | NO | SI | NO | SI | SI | NO | SI | NO | SI | NO | SI | 0 | 3 | 2 | 0 | NO | NO | NO | NO TIENE | NO | NO | NO | SI | SIGHO | 875 | 594 | 131 | 429 | 1 | 1 | 9 | 2 | 0 | 0 | 0 | 0 | REDES INALAMBRICAS (LMDS, PLC, WIMAX) | MAS DE 2GB | 1 | SECRETARIA DE SALUD ESTATAL | NO | NO | NO | NO | 1
HGSSA002891 | SSA | EL PUERTO LAZARO CARDENAS | 13 | HIDALGO | 054 | SAN SALVADOR | 0048 | EL PUERTO LAZARO CARDENAS | 07 | ACTOPAN | CE | A | CS | 1 | SI | SI | NO | SI | NO | SI | SI | NO | SI | NO | SI | NO | SI | 0 | 2 | 2 | 0 | NO | NO | NO | NO TIENE | NO | NO | NO | SI | SIGHO | 900 | 142 | 758 | 670 | 1 | 1 | 5 | 1 | 0 | 0 | 0 | 0 | NO TIENE | NO TIENE | 0 | NO TIENE | NO | NO | NO | NO | 0
HGSSA002903 | SSA | SANTIAGO DE ANAYA | 13 | HIDALGO | 055 | SANTIAGO DE ANAYA | 0001 | SANTIAGO DE ANAYA | 07 | ACTOPAN | CE | E | CS | 1 | SI | SI | NO | SI | NO | SI | SI | NO | SI | NO | SI | NO | SI | 0 | 6 | 2 | 0 | NO | NO | NO | NO TIENE | NO | NO | NO | SI | SIGHO | 3015 | 2111 | 904 | 500 | 1 | 1 | 13 | 2 | 0 | 1 | 0 | 0 | NO TIENE | NO TIENE | 0 | NO TIENE | NO | NO | NO | NO | 0
HGSSA002920 | SSA | CERRITOS | 13 | HIDALGO | 055 | SANTIAGO DE ANAYA | 0004 | CERRITOS | 07 | ACTOPAN | CE | A | CS | 1 | SI | SI | NO | SI | NO | SI | SI | NO | SI | NO | SI | NO | NO | 0 | 2 | 1 | 0 | NO | NO | NO | NO TIENE | NO | NO | NO | SI | SIGHO | 900 | 110 | 120 | 670 | 1 | 1 | 1 | 1 | 0 | 0 | 0 | 0 | NO TIENE | NO TIENE | 0 | NO TIENE | NO | NO | NO | NO | 0
HGSSA002932 | SSA | EL ENCINO | 13 | HIDALGO | 055 | SANTIAGO DE ANAYA | 0005 | EL ENCINO | 07 | ACTOPAN | CE | A | CS | 1 | SI | SI | NO | SI | NO | SI | SI | NO | NO | NO | SI | NO | SI | 0 | 2 | 0 | 0 | NO | NO | NO | NO TIENE | NO | NO | NO | SI | SIGHO | 1600 | 135 | 1465 | 0 | 1 | 1 | 3 | 1 | 0 | 0 | 0 | 0 | NO TIENE | NO TIENE | 0 | NO TIENE | NO | NO | NO | NO | 0
HGSSA002944 | SSA | GUERRERO | 13 | HIDALGO | 055 | SANTIAGO DE ANAYA | 0008 | GUERRERO | 07 | ACTOPAN | CE | A | CS | 1 | SI | SI | NO | SI | NO | SI | SI | NO | SI | NO | SI | NO | NO | 0 | 1 | 1 | 0 | NO | NO | NO | NO TIENE | NO | NO | NO | SI | SIGHO | 350 | 89 | 261 | 5 | 1 | 1 | 1 | 1 | 0 | 0 | 0 | 0 | NO TIENE | NO TIENE | 0 | NO TIENE | NO | NO | NO | NO | 0
HGSSA002956 | SSA | MEZQUITAL | 13 | HIDALGO | 055 | SANTIAGO DE ANAYA | 0011 | EL MEZQUITAL | 07 | ACTOPAN | CE | A | CS | 1 | SI | SI | NO | NO | NO | SI | SI | NO | NO | NO | SI | NO | NO | 0 | 1 | 1 | 0 | NO | NO | NO | NO TIENE | NO | NO | NO | SI | SIGHO | 355 | 115 | 219 | 209 | 1 | 1 | 3 | 1 | 0 | 0 | 0 | 0 | NO TIENE | NO TIENE | 0 | NO TIENE | NO | NO | NO | NO | 0
HGSSA002961 | SSA | PATRIA NUEVA | 13 | HIDALGO | 055 | SANTIAGO DE ANAYA | 0013 | PATRIA NUEVA | 07 | ACTOPAN | CE | A | CS | 1 | SI | SI | NO | SI | NO | SI | SI | NO | SI | NO | SI | NO | SI | 0 | 1 | 2 | 0 | NO | NO | NO | NO TIENE | NO | NO | NO | SI | SIGHO | 4523 | 105 | 4417 | 4383 | 1 | 1 | 2 | 1 | 0 | 0 | 0 | 0 | NO TIENE | NO TIENE | 0 | NO TIENE | NO | NO | NO | NO | 0
HGSSA002973 | SSA | SANTA MONICA | 13 | HIDALGO | 055 | SANTIAGO DE ANAYA | 0014 | SANTA MONICA | 07 | ACTOPAN | CE | A | CS | 1 | SI | SI | NO | SI | NO | SI | SI | NO | NO | NO | SI | NO | SI | 0 | 1 | 2 | 0 | NO | NO | NO | NO TIENE | NO | NO | NO | SI | SIGHO | 882 | 66 | 816 | 0 | 1 | 1 | 2 | 1 | 0 | 0 | 0 | 0 | NO TIENE | NO TIENE | 0 | NO TIENE | NO | NO | NO | NO | 0
HGSSA002985 | SSA | YOLOTEPEC | 13 | HIDALGO | 055 | SANTIAGO DE ANAYA | 0017 | YOLOTEPEC | 07 | ACTOPAN | CE | B | CS | 1 | SI | SI | NO | SI | NO | SI | SI | NO | SI | NO | SI | NO | SI | 0 | 4 | 2 | 0 | NO | NO | NO | NO TIENE | NO | NO | NO | SI | SIGHO | 2975 | 2383 | 595 | 0 | 1 | 1 | 5 | 2 | 0 | 1 | 0 | 0 | NO TIENE | NO TIENE | 0 | NO TIENE | NO | NO | NO | NO | 0
HGSSA002990 | SSA | SANTIAGO TULANTEPEC DE LUGO GUERRERO | 13 | HIDALGO | 056 | SANTIAGO TULANTEPEC DE LUGO GUERRERO | 0001 | SANTIAGO TULANTEPEC | 02 | TULANCINGO DE BRAVO | CE | F | CS | 1 | SI | SI | NO | SI | NO | SI | SI | NO | NO | NO | NO | SI | NO | 0 | 3 | 2 | 0 | NO | NO | NO | NO TIENE | NO | NO | NO | SI | SIGHO | 885 | 222 | 663 | 0 | 1 | 1 | 8 | 4 | 1 | 0 | 0 | 0 | NO TIENE | NO TIENE | 0 | NO TIENE | NO | NO | NO | NO | 0
HGSSA003002 | SSA | EL PEDREGAL DE SAN JOSE | 13 | HIDALGO | 056 | SANTIAGO TULANTEPEC DE LUGO GUERRERO | 0005 | EL PEDREGAL DE SAN JOSE | 02 | TULANCINGO DE BRAVO | CE | D | CS | 1 | SI | SI | NO | SI | NO | SI | SI | NO | NO | NO | SI | NO | SI | 0 | 1 | 1 | 0 | NO | NO | NO | NO TIENE | NO | NO | NO | SI | SIGHO | 761 | 126 | 634 | 0 | 1 | 1 | 2 | 1 | 1 | 0 | 0 | 0 | NO TIENE | NO TIENE | 0 | NO TIENE | NO | NO | NO | NO | 0
HGSSA003014 | SSA | SINGUILUCAN | 13 | HIDALGO | 057 | SINGUILUCAN | 0001 | SINGUILUCAN | 02 | TULANCINGO DE BRAVO | CE | F | CS | 1 | SI | SI | NO | SI | NO | SI | SI | NO | NO | NO | NO | SI | NO | 0 | 2 | 3 | 0 | NO | NO | NO | NO TIENE | NO | NO | NO | NO |  | 4950 | 493 | 4452 | 0 | 1 | 1 | 5 | 3 | 1 | 1 | 0 | 0 | INTERNET DE CABLE (FIBRA OPTICA , CABLE COAXIAL) | 1 A 50 MB | 2 | SECRETARIA DE SALUD ESTATAL | SI | NO | NO | NO | 0
HGSSA003026 | SSA | MATIAS RODRIGUEZ | 13 | HIDALGO | 057 | SINGUILUCAN | 0014 | MATIAS RODRIGUEZ | 02 | TULANCINGO DE BRAVO | CE | A | CS | 1 | SI | SI | NO | SI | NO | SI | SI | NO | NO | NO | NO | SI | NO | 0 | 1 | 1 | 0 | NO | NO | NO | NO TIENE | NO | NO | NO | NO |  | 900 | 110 | 790 | 0 | 1 | 1 | 3 | 2 | 0 | 0 | 0 | 0 | NO TIENE | NO TIENE | 0 | NO TIENE | NO | NO | NO | NO | 0
HGSSA003031 | SSA | PLUTARCO ELIAS CALLES | 13 | HIDALGO | 057 | SINGUILUCAN | 0018 | PLUTARCO ELIAS CALLES | 02 | TULANCINGO DE BRAVO | CE | B | CS | 1 | SI | SI | NO | SI | NO | SI | SI | NO | NO | NO | NO | SI | SI | 0 | 2 | 1 | 0 | NO | NO | NO | NO TIENE | NO | NO | NO | NO | NO TIENE | 774 | 113 | 661 | 0 | 1 | 1 | 4 | 1 | 0 | 0 | 0 | 0 | NO TIENE | NO TIENE | 0 | NO TIENE | NO | NO | NO | NO | 0
HGSSA003043 | SSA | TASQUILLO | 13 | HIDALGO | 058 | TASQUILLO | 0001 | TASQUILLO | 08 | IXMIQUILPAN | CE | F | CS | 1 | SI | NO | NO | SI | NO | SI | SI | NO | NO | NO | SI | NO | SI | 0 | 2 | 2 | 0 | NO | NO | NO | NO TIENE | NO | NO | NO | SI | SIGHO | 1250 | 475 | 775 | 0 | 1 | 1 | 10 | 5 | 0 | 1 | 4 | 0 | INTERNET DE CABLE (FIBRA OPTICA , CABLE COAXIAL) | 101 A 500 MB | 22 | SECRETARIA DE SALUD ESTATAL | NO | NO | SI | NO | 4
HGSSA003055 | SSA | CANDELARIA | 13 | HIDALGO | 058 | TASQUILLO | 0006 | CANDELARIA | 08 | IXMIQUILPAN | CE | A | CS | 1 | SI | SI | NO | SI | NO | SI | SI | NO | NO | NO | SI | NO | SI | 0 | 2 | 2 | 0 | NO | NO | NO | NO TIENE | NO | NO | NO | SI | SIGHO | 890 | 112 | 777 | 0 | 1 | 1 | 1 | 1 | 0 | 0 | 0 | 0 | NO TIENE | NO TIENE | 0 | NO TIENE | NO | NO | NO | NO | 0
HGSSA003060 | SSA | DANGHU | 13 | HIDALGO | 058 | TASQUILLO | 0009 | DANGHU | 08 | IXMIQUILPAN | CE | A | CS | 1 | SI | SI | NO | NO | NO | SI | SI | NO | SI | NO | SI | NO | SI | 2 | 1 | 2 | 0 | SI | NO | NO | NO TIENE | NO | NO | NO | SI | SIGHO | 240 | 89 | 150 | 0 | 1 | 1 | 4 | 1 | 0 | 0 | 0 | 0 | NO TIENE | NO TIENE | 0 | NO TIENE | NO | NO | NO | NO | 0
HGSSA003072 | SSA | TECOZAUTLA | 13 | HIDALGO | 059 | TECOZAUTLA | 0001 | TECOZAUTLA | 11 | HUICHAPAN | CE | F | CS | 1 | SI | SI | NO | SI | NO | SI | SI | NO | SI | NO | SI | NO | SI | 2 | 4 | 2 | 0 | NO | NO | NO | NO TIENE | NO | NO | NO | NO | NO TIENE | 3380 | 710 | 670 | 0 | 1 | 1 | 18 | 4 | 1 | 1 | 1 | 0 | INTERNET DE CABLE (FIBRA OPTICA , CABLE COAXIAL) | MAS DE 1GB A 2GB | 5 | SECRETARIA DE SALUD ESTATAL | SI | NO | SI | NO | 0
HGSSA003084 | SSA | LA MESILLA | 13 | HIDALGO | 059 | TECOZAUTLA | 0019 | LA MESILLA | 11 | HUICHAPAN | CE | A | CS | 1 | SI | SI | NO | SI | NO | SI | SI | NO | SI | NO | NO | SI | SI | 0 | 1 | 1 | 0 | NO | NO | NO | NO TIENE | NO | NO | NO | NO | NO TIENE | 852 | 101 | 340 | 0 | 1 | 1 | 3 | 1 | 0 | 0 | 0 | 0 | NO TIENE | NO TIENE | 0 | NO TIENE | NO | NO | NO | NO | 0
HGSSA003096 | SSA | EL SALTO | 13 | HIDALGO | 059 | TECOZAUTLA | 0028 | EL SALTO | 11 | HUICHAPAN | CE | A | CS | 1 | SI | SI | NO | SI | NO | SI | SI | NO | SI | NO | NO | SI | SI | 0 | 1 | 1 | 0 | NO | NO | NO | NO TIENE | NO | NO | NO | NO | NO TIENE | 285 | 79 | 149 | 0 | 2 | 1 | 2 | 1 | 0 | 0 | 0 | 0 | NO TIENE | NO TIENE | 0 | NO TIENE | NO | NO | NO | NO | 0
HGSSA003101 | SSA | SAN ANTONIO | 13 | HIDALGO | 059 | TECOZAUTLA | 0029 | SAN ANTONIO | 11 | HUICHAPAN | CE | B | CS | 1 | SI | SI | NO | SI | NO | SI | SI | NO | SI | NO | NO | SI | SI | 0 | 1 | 1 | 0 | NO | NO | NO | NO TIENE | NO | NO | NO | NO | NO TIENE | 887 | 268 | 618 | 0 | 1 | 1 | 3 | 2 | 0 | 0 | 0 | 0 | NO TIENE | NO TIENE | 0 | NO TIENE | NO | NO | NO | NO | 0
HGSSA003113 | SSA | SAN FRANCISCO | 13 | HIDALGO | 059 | TECOZAUTLA | 0030 | SAN FRANCISCO | 11 | HUICHAPAN | CE | A | CS | 1 | SI | SI | NO | SI | NO | SI | SI | NO | SI | NO | NO | SI | NO | 0 | 1 | 1 | 0 | NO | NO | NO | NO TIENE | NO | NO | NO | NO | NO TIENE | 551 | 43 | 508 | 0 | 1 | 1 | 3 | 1 | 0 | 0 | 0 | 0 | NO TIENE | NO TIENE | 0 | NO TIENE | NO | NO | NO | NO | 0
HGSSA003125 | SSA | SAN JOAQUIN | 13 | HIDALGO | 059 | TECOZAUTLA | 0031 | SAN JOAQUIN | 11 | HUICHAPAN | CE | A | CS | 1 | SI | SI | NO | SI | NO | SI | SI | NO | SI | NO | NO | SI | NO | 0 | 1 | 1 | 0 | NO | NO | NO | NO TIENE | NO | NO | NO | NO | NO TIENE | 771 | 75 | 695 | 0 | 2 | 1 | 1 | 1 | 0 | 0 | 0 | 0 | NO TIENE | NO TIENE | 0 | NO TIENE | NO | NO | NO | NO | 0
HGSSA003130 | SSA | SAN MIGUEL CALTEPANTLA | 13 | HIDALGO | 059 | TECOZAUTLA | 0033 | SAN MIGUEL CALTEPANTLA | 11 | HUICHAPAN | CE | A | CS | 1 | SI | SI | NO | SI | NO | SI | SI | NO | SI | NO | SI | NO | SI | 1 | 1 | 1 | 0 | NO | NO | NO | NO TIENE | NO | NO | NO | NO | NO TIENE | 1313 | 406 | 907 | 0 | 1 | 1 | 1 | 1 | 0 | 0 | 0 | 0 | NO TIENE | NO TIENE | 0 | NO TIENE | NO | NO | NO | NO | 0
HGSSA003142 | SSA | UXDEJHE | 13 | HIDALGO | 059 | TECOZAUTLA | 0036 | UXDEJHE | 11 | HUICHAPAN | CE | A | CS | 1 | SI | SI | NO | SI | NO | SI | SI | NO | SI | NO | NO | SI | NO | 0 | 1 | 1 | 0 | NO | NO | NO | NO TIENE | NO | NO | NO | NO | NO TIENE | 633 | 110 | 523 | 0 | 2 | 1 | 2 | 1 | 0 | 0 | 0 | 0 | NO TIENE | NO TIENE | 0 | NO TIENE | NO | NO | NO | NO | 0
HGSSA003154 | SSA | TENANGO DE DORIA | 13 | HIDALGO | 060 | TENANGO DE DORIA | 0001 | TENANGO DE DORIA | 02 | TULANCINGO DE BRAVO | CE | F | CS | 1 | SI | SI | NO | SI | NO | SI | SI | NO | SI | NO | SI | NO | SI | 0 | 4 | 9 | 2 | NO | NO | NO | NO TIENE | NO | NO | NO | NO | NO TIENE | 921 | 819 | 602 | 0 | 1 | 2 | 19 | 4 | 1 | 0 | 0 | 0 | INTERNET DE CABLE (FIBRA OPTICA , CABLE COAXIAL) | 1 A 50 MB | 10 | SECRETARIA DE SALUD ESTATAL | SI | NO | NO | NO | 3
HGSSA003166 | SSA | EL BOPO | 13 | HIDALGO | 060 | TENANGO DE DORIA | 0004 | EL BOPO | 02 | TULANCINGO DE BRAVO | CE | A | CS | 1 | SI | SI | NO | SI | NO | SI | SI | NO | NO | NO | NO | SI | NO | 0 | 1 | 2 | 0 | NO | NO | NO | NO TIENE | NO | NO | NO | NO | NO TIENE | 120 | 100 | 20 | 0 | 1 | 1 | 3 | 1 | 0 | 0 | 0 | 0 | NO TIENE | NO TIENE | 0 | NO TIENE | NO | NO | NO | NO | 0
HGSSA003171 | SSA | SAN PABLO EL GRANDE | 13 | HIDALGO | 060 | TENANGO DE DORIA | 0035 | SAN PABLO EL GRANDE | 02 | TULANCINGO DE BRAVO | CE | A | CS | 1 | SI | SI | NO | SI | NO | SI | SI | NO | NO | NO | SI | NO | NO | 0 | 1 | 2 | 0 | NO | NO | NO | NO TIENE | NO | NO | NO | NO | NO TIENE | 900 | 140 | 0 | 760 | 1 | 1 | 3 | 1 | 0 | 0 | 0 | 0 | NO TIENE | NO TIENE | 0 | NO TIENE | NO | NO | NO | NO | 0
HGSSA003183 | SSA | SANTA MARIA TEMAXCALAPA | 13 | HIDALGO | 060 | TENANGO DE DORIA | 0036 | SANTA MARIA TEMAXCALAPA | 02 | TULANCINGO DE BRAVO | CE | A | CS | 1 | SI | NO | NO | SI | NO | SI | SI | NO | SI | SI | SI | NO | NO | 0 | 1 | 2 | 0 | NO | NO | NO | NO TIENE | NO | NO | NO | NO | NO TIENE | 597 | 68 | 529 | 0 | 1 | 1 | 3 | 1 | 0 | 0 | 0 | 0 | NO TIENE | NO TIENE | 0 | NO TIENE | NO | NO | NO | NO | 0
HGSSA003200 | SSA | LOS CIDES | 13 | HIDALGO | 061 | TEPEAPULCO | 0003 | LOS CIDES | 10 | APAN | CE | A | CS | 1 | SI | SI | NO | SI | NO | SI | SI | NO | NO | NO | SI | NO | SI | 1 | 1 | 0 | 0 | NO | NO | NO | NO TIENE | NO | NO | NO | SI | SIGHO | 857 | 88 | 0 | 0 | 1 | 1 | 1 | 1 | 0 | 0 | 0 | 0 | NO TIENE | NO TIENE | 0 | NO TIENE | NO | NO | NO | NO | 0
HGSSA003212 | SSA | IROLO | 13 | HIDALGO | 061 | TEPEAPULCO | 0007 | IROLO | 10 | APAN | CE | A | CS | 1 | SI | NO | NO | SI | SI | SI | SI | NO | SI | NO | SI | NO | NO | 0 | 1 | 1 | 0 | NO | NO | NO | NO TIENE | NO | NO | NO | SI | SIGHO | 1019 | 89 | 928 | 152 | 1 | 1 | 2 | 1 | 0 | 0 | 0 | 0 | NO TIENE | NO TIENE | 0 | NO TIENE | NO | NO | NO | NO | 0
HGSSA003224 | SSA | SAN MIGUEL ALLENDE | 13 | HIDALGO | 061 | TEPEAPULCO | 0011 | SAN MIGUEL ALLENDE | 10 | APAN | CE | A | CS | 1 | SI | SI | NO | SI | NO | SI | SI | NO | SI | NO | SI | NO | SI | 0 | 2 | 1 | 0 | NO | NO | NO | NO TIENE | NO | NO | NO | SI | SIGHO | 507 | 97 | 410 | 0 | 1 | 1 | 1 | 1 | 0 | 0 | 0 | 0 | NO TIENE | NO TIENE | 0 | NO TIENE | NO | NO | NO | NO | 0
HGSSA003236 | SSA | TULTENGO | 13 | HIDALGO | 061 | TEPEAPULCO | 0016 | TULTENGO | 10 | APAN | CE | A | CS | 1 | SI | SI | NO | SI | NO | SI | SI | NO | SI | NO | SI | NO | SI | 0 | 1 | 1 | 0 | NO | NO | NO | NO TIENE | NO | NO | NO | SI | SIGHO | 500 | 105 | 427 | 75 | 1 | 1 | 1 | 1 | 0 | 0 | 0 | 0 | NO TIENE | NO TIENE | 0 | NO TIENE | NO | NO | NO | NO | 0
HGSSA003241 | SSA | TEPEHUACAN DE GUERRERO | 13 | HIDALGO | 062 | TEPEHUACAN DE GUERRERO | 0001 | TEPEHUACAN DE GUERRERO | 09 | ZACUALTIPAN DE ANGELES | CE | E | CS | 1 | SI | SI | NO | SI | NO | SI | SI | NO | SI | NO | SI | NO | NO | 2 | 4 | 1 | 0 | NO | NO | NO | NO TIENE | NO | NO | NO | SI | SIGHO | 567 | 275 | 292 | 0 | 1 | 1 | 5 | 3 | 0 | 1 | 1 | 0 | NO TIENE | NO TIENE | 0 | NO TIENE | NO | NO | NO | NO | 0
HGSSA003253 | SSA | ACUIMANTLA | 13 | HIDALGO | 062 | TEPEHUACAN DE GUERRERO | 0004 | ACUIMANTLA | 09 | ZACUALTIPAN DE ANGELES | CE | A | CS | 1 | SI | NO | SI | SI | NO | SI | SI | SI | NO | NO | NO | SI | NO | 2 | 2 | 0 | 0 | NO | NO | NO | NO TIENE | NO | NO | NO | SI | SIGHO | 1120 | 131 | 989 | 16 | 1 | 1 | 1 | 1 | 0 | 0 | 0 | 0 | NO TIENE | NO TIENE | 0 | NO TIENE | NO | NO | NO | NO | 0
HGSSA003265 | SSA | AMOLA DE OCAMPO | 13 | HIDALGO | 062 | TEPEHUACAN DE GUERRERO | 0006 | AMOLA DE OCAMPO | 09 | ZACUALTIPAN DE ANGELES | CE | A | CS | 1 | NO | NO | NO | SI | NO | SI | SI | NO | SI | NO | NO | SI | NO | 2 | 3 | 0 | 0 | NO | NO | NO | NO TIENE | NO | NO | NO | SI | SIGHO | 1035 | 163 | 871 | 0 | 1 | 1 | 1 | 1 | 0 | 0 | 0 | 0 | NO TIENE | NO TIENE | 0 | NO TIENE | NO | NO | NO | NO | 0
HGSSA003270 | SSA | AQUILASTEC | 13 | HIDALGO | 062 | TEPEHUACAN DE GUERRERO | 0007 | AQUILASTEC | 09 | ZACUALTIPAN DE ANGELES | CE | A | CS | 1 | NO | NO | NO | SI | SI | SI | SI | NO | NO | NO | NO | SI | NO | 1 | 1 | 0 | 0 | NO | NO | NO | NO TIENE | NO | NO | NO | SI | SIGHO | 1400 | 144 | 1255 | 0 | 1 | 1 | 2 | 1 | 0 | 0 | 0 | 0 | NO TIENE | NO TIENE | 0 | NO TIENE | NO | NO | NO | NO | 0
HGSSA003282 | SSA | SAN MIGUEL AYOTEMPA | 13 | HIDALGO | 062 | TEPEHUACAN DE GUERRERO | 0008 | SAN MIGUEL AYOTEMPA | 09 | ZACUALTIPAN DE ANGELES | CE | A | CS | 1 | NO | NO | NO | NO | NO | SI | SI | NO | NO | SI | SI | NO | NO | 2 | 1 | 0 | 0 | NO | NO | NO | NO TIENE | NO | NO | NO | SI | SIGHO | 388 | 132 | 255 | 0 | 1 | 1 | 1 | 1 | 0 | 0 | 0 | 0 | NO TIENE | NO TIENE | 0 | NO TIENE | NO | NO | NO | NO | 0
HGSSA003294 | SSA | CUAZAHUATL | 13 | HIDALGO | 062 | TEPEHUACAN DE GUERRERO | 0011 | CUAZAHUATL | 09 | ZACUALTIPAN DE ANGELES | CE | A | CS | 1 | SI | NO | NO | SI | NO | SI | SI | NO | SI | NO | SI | NO | SI | 1 | 1 | 0 | 0 | NO | NO | NO | NO TIENE | NO | NO | NO | SI | SIGHO | 420 | 158 | 262 | 50 | 1 | 1 | 1 | 1 | 0 | 0 | 0 | 0 | NO TIENE | NO TIENE | 0 | NO TIENE | NO | NO | NO | NO | 0
HGSSA003306 | SSA | PETLAPIXCA | 13 | HIDALGO | 062 | TEPEHUACAN DE GUERRERO | 0018 | PETLAPIXCA | 09 | ZACUALTIPAN DE ANGELES | CE | A | CS | 1 | SI | SI | NO | SI | NO | SI | SI | NO | NO | NO | NO | SI | NO | 1 | 1 | 0 | 0 | NO | NO | NO | NO TIENE | NO | NO | NO | SI | SIGHO | 789 | 104 | 684 | 0 | 1 | 1 | 1 | 1 | 0 | 0 | 0 | 0 | NO TIENE | NO TIENE | 0 | NO TIENE | NO | NO | NO | NO | 0
HGSSA003311 | SSA | LA REFORMA | 13 | HIDALGO | 062 | TEPEHUACAN DE GUERRERO | 0020 | LA REFORMA | 09 | ZACUALTIPAN DE ANGELES | CE | A | CS | 1 | NO | NO | NO | SI | SI | SI | SI | NO | SI | SI | NO | SI | NO | 1 | 1 | 1 | 0 | NO | NO | NO | NO TIENE | NO | NO | NO | SI | SIGHO | 577 | 97 | 480 | 0 | 1 | 1 | 2 | 1 | 0 | 0 | 0 | 0 | NO TIENE | NO TIENE | 0 | NO TIENE | NO | NO | NO | NO | 0
HGSSA003323 | SSA | TAMALA | 13 | HIDALGO | 062 | TEPEHUACAN DE GUERRERO | 0023 | TAMALA | 09 | ZACUALTIPAN DE ANGELES | CE | A | CS | 1 | NO | NO | NO | SI | NO | SI | SI | NO | SI | NO | NO | SI | NO | 2 | 3 | 0 | 0 | NO | NO | NO | NO TIENE | NO | NO | NO | SI | SIGHO | 5030 | 215 | 2730 | 0 | 1 | 1 | 1 | 1 | 0 | 0 | 0 | 0 | NO TIENE | NO TIENE | 0 | NO TIENE | NO | NO | NO | NO | 0
HGSSA003335 | SSA | TEXCAPA DE GUERRERO | 13 | HIDALGO | 062 | TEPEHUACAN DE GUERRERO | 0025 | TEXCAPA | 09 | ZACUALTIPAN DE ANGELES | CE | A | CS | 1 | NO | NO | NO | SI | SI | NO | NO | NO | NO | NO | NO | SI | NO | 2 | 1 | 0 | 0 | NO | NO | NO | NO TIENE | NO | NO | NO | SI | SIGHO | 491 | 111 | 380 | 0 | 1 | 1 | 1 | 1 | 0 | 0 | 0 | 0 | NO TIENE | NO TIENE | 0 | NO TIENE | NO | NO | NO | NO | 0
HGSSA003340 | SSA | XILITLA | 13 | HIDALGO | 062 | TEPEHUACAN DE GUERRERO | 0029 | XILITLA | 09 | ZACUALTIPAN DE ANGELES | CE | A | CS | 1 | SI | SI | SI | SI | NO | SI | SI | NO | NO | NO | SI | NO | NO | 2 | 1 | 0 | 0 | NO | NO | NO | NO TIENE | NO | NO | NO | SI | SIGHO | 900 | 146 | 691 | 100 | 1 | 1 | 1 | 1 | 0 | 0 | 0 | 0 | INTERNET DE CABLE (FIBRA OPTICA , CABLE COAXIAL) | MAS DE 2GB | 1 | OTRO PROGRAMA | NO | NO | NO | NO | 1
HGSSA003352 | SSA | ZACUALTIPANITO | 13 | HIDALGO | 062 | TEPEHUACAN DE GUERRERO | 0030 | ZACUALTIPANITO | 09 | ZACUALTIPAN DE ANGELES | CE | A | CS | 1 | NO | NO | NO | SI | NO | SI | SI | NO | SI | NO | NO | SI | NO | 1 | 1 | 0 | 0 | NO | NO | NO | NO TIENE | NO | NO | NO | SI | SIGHO | 909 | 145 | 763 | 0 | 1 | 1 | 2 | 1 | 0 | 0 | 0 | 0 | NO TIENE | NO TIENE | 0 | NO TIENE | NO | NO | NO | NO | 0
HGSSA003364 | SSA | TLAXINACALPAN TEPEJI DE OCAMPO | 13 | HIDALGO | 063 | TEPEJI DEL RIO DE OCAMPO | 0001 | TEPEJI DEL RIO DE OCAMPO | 01 | TULA DE ALLENDE | CE | G | CS | 1 | SI | SI | NO | SI | NO | SI | SI | NO | SI | NO | SI | NO | SI | 0 | 3 | 2 | 0 | NO | NO | NO | NO TIENE | NO | NO | NO | SI | SIGHO | 5144 | 897 | 5247 | 0 | 1 | 1 | 8 | 4 | 2 | 1 | 0 | 0 | NO TIENE | NO TIENE | 0 | NO TIENE | NO | NO | NO | NO | 0
HGSSA003376 | SSA | MELCHOR OCAMPO EL SALTO | 13 | HIDALGO | 063 | TEPEJI DEL RIO DE OCAMPO | 0006 | MELCHOR OCAMPO (EL SALTO) | 01 | TULA DE ALLENDE | CE | E | CS | 1 | SI | SI | NO | SI | NO | SI | SI | NO | NO | NO | SI | NO | NO | 0 | 4 | 3 | 0 | NO | NO | NO | NO TIENE | NO | NO | NO | SI | SIGHO | 2050 | 107 | 144 | 0 | 1 | 1 | 3 | 2 | 0 | 0 | 0 | 0 | NO TIENE | NO TIENE | 0 | NO TIENE | NO | NO | NO | NO | 0
HGSSA003381 | SSA | SAN IGNACIO NOPALA | 13 | HIDALGO | 063 | TEPEJI DEL RIO DE OCAMPO | 0010 | SAN IGNACIO NOPALA | 01 | TULA DE ALLENDE | CE | A | CS | 1 | SI | SI | NO | SI | NO | SI | SI | NO | NO | NO | NO | SI | NO | 1 | 1 | 1 | 0 | NO | NO | NO | NO TIENE | NO | NO | NO | SI | SIGHO | 1024 | 114 | 909 | 0 | 1 | 1 | 1 | 1 | 0 | 0 | 0 | 0 | NO TIENE | NO TIENE | 0 | NO TIENE | NO | NO | NO | NO | 0
HGSSA003393 | SSA | SAN ILDEFONSO | 13 | HIDALGO | 063 | TEPEJI DEL RIO DE OCAMPO | 0011 | SAN ILDEFONSO | 01 | TULA DE ALLENDE | CE | E | CS | 1 | SI | SI | NO | SI | NO | SI | SI | NO | SI | NO | SI | NO | NO | 1 | 1 | 0 | 0 | NO | NO | NO | NO TIENE | NO | NO | NO | SI | SIGHO | 930 | 148 | 787 | 0 | 1 | 1 | 1 | 1 | 0 | 0 | 0 | 0 | NO TIENE | NO TIENE | 0 | NO TIENE | NO | NO | NO | NO | 0
HGSSA003405 | SSA | SANTA MARIA QUELITES | 13 | HIDALGO | 063 | TEPEJI DEL RIO DE OCAMPO | 0016 | SANTA MARIA QUELITES | 01 | TULA DE ALLENDE | CE | A | CS | 1 | SI | SI | NO | NO | NO | SI | SI | NO | NO | NO | SI | SI | SI | 1 | 2 | 0 | 0 | NO | NO | NO | NO TIENE | NO | NO | NO | SI | SIGHO | 728 | 134 | 594 | 0 | 1 | 1 | 1 | 1 | 0 | 0 | 0 | 0 | NO TIENE | NO TIENE | 0 | NO TIENE | NO | NO | NO | NO | 0
HGSSA003410 | SSA | SANTIAGO TLAPANALOYA | 13 | HIDALGO | 063 | TEPEJI DEL RIO DE OCAMPO | 0017 | SANTIAGO TLAPANALOYA | 01 | TULA DE ALLENDE | CE | A | CS | 1 | SI | SI | NO | NO | NO | SI | SI | NO | NO | NO | SI | NO | SI | 2 | 2 | 0 | 0 | NO | NO | NO | NO TIENE | NO | NO | NO | SI | SIGHO | 436 | 83 | 352 | 0 | 1 | 1 | 2 | 1 | 0 | 0 | 0 | 0 | NO TIENE | NO TIENE | 0 | NO TIENE | NO | NO | NO | NO | 0
HGSSA003422 | SSA | TEPETITLAN | 13 | HIDALGO | 064 | TEPETITLAN | 0001 | TEPETITLAN | 01 | TULA DE ALLENDE | CE | F | CS | 1 | SI | SI | NO | SI | NO | SI | SI | NO | SI | NO | SI | NO | NO | 2 | 5 | 2 | 0 | NO | NO | NO | NO TIENE | NO | NO | NO | SI | SIGHO | 897 | 200 | 697 | 0 | 1 | 1 | 11 | 5 | 1 | 1 | 0 | 0 | NO TIENE | NO TIENE | 0 | NO TIENE | NO | NO | NO | NO | 0
HGSSA003434 | SSA | GENERAL PEDRO MARIA ANAYA | 13 | HIDALGO | 064 | TEPETITLAN | 0003 | GENERAL PEDRO MARIA ANAYA | 01 | TULA DE ALLENDE | CE | A | CS | 1 | SI | SI | NO | SI | NO | SI | SI | NO | SI | NO | SI | NO | NO | 1 | 1 | 0 | 0 | NO | NO | NO | NO TIENE | NO | NO | NO | SI | SIGHO | 675 | 148 | 526 | 0 | 1 | 1 | 2 | 1 | 0 | 0 | 0 | 0 | NO TIENE | NO TIENE | 0 | NO TIENE | NO | NO | NO | NO | 0
HGSSA003446 | SSA | JOSE MARIA PINO SUAREZ | 13 | HIDALGO | 064 | TEPETITLAN | 0004 | PINO SUAREZ | 01 | TULA DE ALLENDE | CE | A | CS | 1 | SI | SI | NO | NO | NO | SI | SI | NO | NO | NO | NO | SI | NO | 1 | 1 | 0 | 0 | NO | NO | NO | NO TIENE | NO | NO | NO | SI | SIGHO | 244 | 56 | 188 | 0 | 1 | 1 | 1 | 1 | 0 | 0 | 0 | 0 | NO TIENE | NO TIENE | 0 | NO TIENE | NO | NO | NO | NO | 0
HGSSA003451 | SSA | SAN PEDRO NEXTLALPAN | 13 | HIDALGO | 064 | TEPETITLAN | 0008 | SAN PEDRO NEXTLALPAN | 01 | TULA DE ALLENDE | CE | A | CS | 1 | SI | SI | NO | NO | NO | SI | SI | NO | SI | NO | NO | SI | NO | 1 | 2 | 0 | 0 | NO | NO | NO | NO TIENE | NO | NO | NO | SI | SIGHO | 384 | 150 | 233 | 0 | 1 | 1 | 1 | 1 | 0 | 0 | 0 | 0 | NO TIENE | NO TIENE | 0 | NO TIENE | NO | NO | NO | NO | 0
HGSSA003463 | SSA | TETEPANGO | 13 | HIDALGO | 065 | TETEPANGO | 0001 | TETEPANGO | 01 | TULA DE ALLENDE | CE | F | CS | 1 | SI | SI | NO | SI | NO | SI | SI | NO | SI | NO | SI | NO | SI | 0 | 4 | 1 | 0 | NO | NO | NO | NO TIENE | NO | NO | NO | SI | SIGHO | 594 | 235 | 359 | 0 | 1 | 1 | 4 | 3 | 0 | 1 | 0 | 0 | INTERNET DE CABLE (FIBRA OPTICA , CABLE COAXIAL) | MAS DE 2GB | 10 | SECRETARIA DE SALUD ESTATAL | NO | NO | NO | NO | 0
HGSSA003475 | SSA | ULAPA DE MELCHOR OCAMPO | 13 | HIDALGO | 065 | TETEPANGO | 0003 | ULAPA DE MELCHOR OCAMPO | 01 | TULA DE ALLENDE | CE | A | CS | 1 | SI | SI | NO | SI | NO | SI | SI | NO | NO | NO | SI | NO | SI | 0 | 2 | 1 | 0 | NO | NO | NO | NO TIENE | NO | NO | NO | SI | SIGHO | 365 | 114 | 1250 | 0 | 1 | 1 | 2 | 1 | 0 | 0 | 0 | 0 | NO TIENE | NO TIENE | 0 | NO TIENE | NO | NO | NO | NO | 0
HGSSA003480 | SSA | TEZONTEPEC | 13 | HIDALGO | 066 | VILLA DE TEZONTEPEC | 0001 | TEZONTEPEC | 06 | TIZAYUCA | CE | F | CS | 1 | SI | SI | NO | SI | NO | SI | SI | NO | SI | NO | SI | NO | SI | 2 | 8 | 3 | 0 | NO | NO | NO | NO TIENE | NO | NO | NO | NO | NO TIENE | 2709 | 767 | 1791 | 0 | 1 | 1 | 14 | 4 | 1 | 1 | 0 | 0 | INTERNET DE CABLE (FIBRA OPTICA , CABLE COAXIAL) | MAS DE 1GB A 2GB | 7 | SECRETARIA DE SALUD ESTATAL | SI | SI | NO | NO | 4
HGSSA003492 | SSA | BENITO JUAREZ | 13 | HIDALGO | 066 | VILLA DE TEZONTEPEC | 0008 | BENITO JUAREZ | 06 | TIZAYUCA | CE | D | CS | 1 | SI | SI | NO | SI | NO | SI | SI | NO | SI | NO | SI | NO | SI | 1 | 1 | 1 | 0 | NO | NO | NO | NO TIENE | NO | NO | NO | NO | NO TIENE | 971 | 142 | 807 | 0 | 1 | 1 | 2 | 1 | 0 | 0 | 0 | 0 | NO TIENE | NO TIENE | 0 | NO TIENE | NO | NO | NO | NO | 0
HGSSA003504 | SSA | TEZONTEPEC | 13 | HIDALGO | 067 | TEZONTEPEC DE ALDAMA | 0001 | TEZONTEPEC DE ALDAMA | 01 | TULA DE ALLENDE | CE | H | CS | 1 | SI | SI | NO | SI | NO | SI | SI | NO | SI | NO | SI | NO | NO | 2 | 3 | 0 | 0 | NO | NO | NO | NO TIENE | NO | NO | NO | SI | SIGHO | 2604 | 369 | 2340 | 0 | 1 | 1 | 10 | 4 | 1 | 1 | 1 | 0 | INTERNET DE CABLE (FIBRA OPTICA , CABLE COAXIAL) | MAS DE 1GB A 2GB | 5 | SECRETARIA DE SALUD ESTATAL | NO | SI | SI | NO | 0
HGSSA003516 | SSA | SANTIAGO ACAYUTLAN | 13 | HIDALGO | 067 | TEZONTEPEC DE ALDAMA | 0002 | SANTIAGO ACAYUTLAN | 01 | TULA DE ALLENDE | CE | A | CS | 1 | SI | SI | NO | SI | NO | SI | SI | NO | SI | NO | SI | NO | NO | 1 | 0 | 0 | 0 | NO | NO | NO | NO TIENE | NO | NO | NO | SI | SIGHO | 400 | 85 | 314 | 0 | 1 | 1 | 1 | 1 | 0 | 0 | 0 | 0 | NO TIENE | NO TIENE | 0 | NO TIENE | NO | NO | NO | NO | 0
HGSSA003521 | SSA | ATENGO | 13 | HIDALGO | 067 | TEZONTEPEC DE ALDAMA | 0003 | ATENGO | 01 | TULA DE ALLENDE | CE | D | CS | 1 | SI | SI | NO | SI | NO | SI | SI | NO | SI | NO | SI | NO | NO | 1 | 2 | 0 | 0 | NO | NO | NO | NO TIENE | NO | NO | NO | SI | SIGHO | 840 | 212 | 626 | 0 | 1 | 1 | 2 | 2 | 0 | 0 | 0 | 0 | NO TIENE | NO TIENE | 0 | NO TIENE | NO | NO | NO | NO | 0
HGSSA003533 | SSA | SANTA MARIA BATHA | 13 | HIDALGO | 067 | TEZONTEPEC DE ALDAMA | 0004 | SANTA MARIA BATHA | 01 | TULA DE ALLENDE | CE | A | CS | 1 | SI | SI | NO | SI | NO | SI | SI | NO | SI | NO | SI | NO | NO | 1 | 0 | 0 | 0 | NO | NO | NO | NO TIENE | NO | NO | NO | SI | SIGHO | 190 | 98 | 92 | 0 | 1 | 1 | 2 | 1 | 0 | 0 | 0 | 0 | NO TIENE | NO TIENE | 0 | NO TIENE | NO | NO | NO | NO | 0
HGSSA003545 | SSA | TENANGO | 13 | HIDALGO | 067 | TEZONTEPEC DE ALDAMA | 0012 | TENANGO | 01 | TULA DE ALLENDE | CE | A | CS | 1 | SI | SI | NO | SI | NO | SI | SI | NO | NO | NO | NO | SI | NO | 1 | 1 | 0 | 0 | NO | NO | NO | NO TIENE | NO | NO | NO | SI | SIGHO | 3528 | 113 | 3415 | 0 | 1 | 1 | 1 | 1 | 0 | 0 | 0 | 0 | NO TIENE | NO TIENE | 0 | NO TIENE | NO | NO | NO | NO | 0
HGSSA003550 | SSA | TIANGUISTENGO | 13 | HIDALGO | 068 | TIANGUISTENGO | 0001 | TIANGUISTENGO | 09 | ZACUALTIPAN DE ANGELES | CE | D | CS | 1 | SI | SI | NO | NO | NO | SI | SI | NO | NO | SI | SI | NO | SI | 2 | 2 | 2 | 0 | NO | NO | NO | NO TIENE | NO | NO | NO | SI | SIGHO | 2814 | 679 | 2135 | 0 | 4 | 1 | 8 | 3 | 2 | 1 | 0 | 0 | REDES INALAMBRICAS (LMDS, PLC, WIMAX) | 1 A 50 MB | 8 | SECRETARIA DE SALUD ESTATAL | SI | NO | NO | NO | 0
HGSSA003562 | SSA | ATECOXCO | 13 | HIDALGO | 068 | TIANGUISTENGO | 0002 | ATECOXCO | 09 | ZACUALTIPAN DE ANGELES | CE | A | CS | 1 | NO | NO | NO | SI | NO | SI | SI | NO | SI | NO | SI | NO | SI | 2 | 1 | 0 | 0 | SI | NO | NO | NO TIENE | NO | NO | NO | SI | SIGHO | 398 | 120 | 277 | 0 | 1 | 1 | 2 | 2 | 0 | 0 | 0 | 0 | NO TIENE | NO TIENE | 0 | NO TIENE | NO | NO | NO | NO | 0
HGSSA003574 | SSA | COAMELCO | 13 | HIDALGO | 068 | TIANGUISTENGO | 0005 | COAMELCO | 09 | ZACUALTIPAN DE ANGELES | CE | A | CS | 1 | SI | SI | SI | SI | NO | SI | SI | NO | SI | NO | SI | NO | SI | 2 | 3 | 1 | 0 | NO | NO | NO | NO TIENE | NO | NO | NO | SI | SIGHO | 1034 | 159 | 875 | 0 | 1 | 1 | 2 | 1 | 1 | 0 | 0 | 0 | INTERNET DE CABLE (FIBRA OPTICA , CABLE COAXIAL) | 1 A 50 MB | 5 | SECRETARIA DE SALUD ESTATAL | NO | SI | NO | NO | 0
HGSSA003586 | SSA | TEXACAL | 13 | HIDALGO | 068 | TIANGUISTENGO | 0041 | TEXACAL | 09 | ZACUALTIPAN DE ANGELES | CE | A | CS | 1 | SI | SI | NO | SI | NO | SI | SI | NO | SI | NO | SI | NO | NO | 2 | 1 | 0 | 0 | NO | NO | NO | NO TIENE | NO | NO | NO | SI | SIGHO | 319 | 172 | 146 | 0 | 1 | 1 | 2 | 1 | 0 | 0 | 0 | 0 | REDES INALAMBRICAS (LMDS, PLC, WIMAX) | 1 A 50 MB | 2 | SECRETARIA DE SALUD ESTATAL | NO | NO | NO | NO | 1
HGSSA003591 | SSA | XOCHIMILCO | 13 | HIDALGO | 068 | TIANGUISTENGO | 0050 | XOCHIMILCO | 09 | ZACUALTIPAN DE ANGELES | CE | A | CS | 1 | SI | SI | NO | SI | NO | SI | SI | NO | NO | NO | NO | SI | SI | 2 | 1 | 0 | 0 | NO | NO | NO | NO TIENE | NO | NO | NO | SI | SIGHO | 3692 | 147 | 3545 | 0 | 1 | 1 | 1 | 1 | 0 | 0 | 0 | 0 | NO TIENE | NO TIENE | 0 | NO TIENE | NO | NO | NO | NO | 0
HGSSA003603 | SSA | TIZAYUCA | 13 | HIDALGO | 069 | TIZAYUCA | 0001 | TIZAYUCA | 06 | TIZAYUCA | CE | S | CS | 1 | SI | SI | NO | SI | NO | SI | SI | NO | SI | NO | SI | NO | SI | 2 | 4 | 1 | 0 | NO | NO | NO | NO TIENE | NO | NO | NO | NO | NO TIENE | 1457 | 597 | 510 | 0 | 2 | 1 | 25 | 6 | 1 | 1 | 1 | 0 | INTERNET DE CABLE (FIBRA OPTICA , CABLE COAXIAL) | MAS DE 1GB A 2GB | 5 | SECRETARIA DE SALUD ESTATAL | SI | SI | SI | NO | 5
HGSSA003615 | SSA | HUITZILA | 13 | HIDALGO | 069 | TIZAYUCA | 0008 | HUITZILA | 06 | TIZAYUCA | CE | D | CS | 1 | SI | SI | NO | SI | NO | SI | SI | NO | NO | NO | SI | NO | NO | 1 | 1 | 1 | 0 | NO | NO | NO | NO TIENE | NO | NO | NO | NO | NO TIENE | 351 | 110 | 141 | 0 | 1 | 1 | 4 | 1 | 0 | 0 | 0 | 0 | NO TIENE | NO TIENE | 0 | NO TIENE | NO | NO | NO | NO | 0
HGSSA003620 | SSA | EL CID | 13 | HIDALGO | 069 | TIZAYUCA | 0010 | EL CID | 06 | TIZAYUCA | CE | D | CS | 1 | SI | SI | NO | SI | NO | SI | SI | NO | SI | NO | SI | NO | NO | 0 | 2 | 1 | 0 | NO | NO | NO | NO TIENE | NO | NO | NO | NO | NO TIENE | 998 | 110 | 867 | 0 | 1 | 1 | 3 | 1 | 0 | 0 | 0 | 0 | NO TIENE | NO TIENE | 0 | NO TIENE | NO | NO | NO | NO | 0
HGSSA003632 | SSA | TEPOJACO | 13 | HIDALGO | 069 | TIZAYUCA | 0019 | TEPOJACO | 06 | TIZAYUCA | CE | D | CS | 1 | SI | SI | NO | SI | NO | SI | SI | NO | NO | NO | SI | NO | NO | 1 | 1 | 1 | 0 | NO | NO | NO | NO TIENE | NO | NO | NO | NO | NO TIENE | 900 | 110 | 174 | 0 | 1 | 1 | 3 | 1 | 0 | 0 | 0 | 0 | NO TIENE | NO TIENE | 0 | NO TIENE | NO | NO | NO | NO | 0
HGSSA003644 | SSA | LAS PLAZAS | 13 | HIDALGO | 069 | TIZAYUCA | 0029 | LAS PLAZAS | 06 | TIZAYUCA | CE | A | CS | 1 | SI | SI | NO | SI | NO | SI | SI | NO | NO | NO | SI | NO | NO | 1 | 1 | 1 | 0 | NO | NO | NO | NO TIENE | NO | NO | NO | NO | NO TIENE | 1407 | 110 | 1271 | 0 | 1 | 1 | 3 | 1 | 0 | 0 | 0 | 0 | NO TIENE | NO TIENE | 0 | NO TIENE | NO | NO | NO | NO | 0
HGSSA003656 | SSA | TLAHUELILPAN | 13 | HIDALGO | 070 | TLAHUELILPAN | 0001 | TLAHUELILPAN | 01 | TULA DE ALLENDE | CE | F | CS | 1 | SI | SI | NO | SI | NO | SI | SI | NO | SI | NO | SI | NO | NO | 1 | 3 | 0 | 0 | NO | NO | NO | NO TIENE | NO | NO | NO | NO | NO TIENE | 975 | 271 | 704 | 0 | 1 | 1 | 4 | 3 | 1 | 0 | 0 | 0 | INTERNET DE CABLE (FIBRA OPTICA , CABLE COAXIAL) | MAS DE 1GB A 2GB | 4 | SECRETARIA DE SALUD ESTATAL | SI | NO | NO | NO | 0
HGSSA003661 | SSA | MUNITEPEC DE MADERO | 13 | HIDALGO | 070 | TLAHUELILPAN | 0002 | MUNITEPEC DE MADERO | 01 | TULA DE ALLENDE | CE | D | CS | 1 | SI | SI | NO | SI | NO | SI | SI | NO | SI | NO | SI | NO | NO | 1 | 2 | 0 | 0 | NO | NO | NO | NO TIENE | NO | NO | NO | SI | SIGHO | 1137 | 114 | 1023 | 0 | 1 | 1 | 3 | 1 | 0 | 0 | 0 | 0 | NO TIENE | NO TIENE | 0 | NO TIENE | NO | NO | NO | NO | 0
HGSSA003673 | SSA | COLONIA CUAUHTEMOC | 13 | HIDALGO | 070 | TLAHUELILPAN | 0003 | COLONIA CUAUHTEMOC | 01 | TULA DE ALLENDE | CE | D | CS | 1 | SI | SI | NO | SI | NO | SI | SI | NO | SI | NO | SI | NO | NO | 1 | 2 | 0 | 0 | NO | NO | NO | NO TIENE | NO | NO | NO | SI | SIGHO | 1421 | 137 | 1283 | 0 | 1 | 1 | 3 | 1 | 0 | 1 | 0 | 0 | NO TIENE | NO TIENE | 0 | NO TIENE | NO | NO | NO | NO | 0
HGSSA003685 | SSA | TLAHUILTEPA | 13 | HIDALGO | 071 | TLAHUILTEPA | 0001 | TLAHUILTEPA | 09 | ZACUALTIPAN DE ANGELES | CE | E | CS | 1 | SI | NO | NO | NO | NO | SI | SI | NO | SI | NO | SI | NO | SI | 2 | 3 | 1 | 0 | NO | NO | NO | NO TIENE | NO | NO | NO | SI | SIGHO | 371 | 499 | 128 | 0 | 2 | 2 | 4 | 3 | 0 | 0 | 0 | 0 | REDES INALAMBRICAS (LMDS, PLC, WIMAX) | 1 A 50 MB | 10 | SECRETARIA DE SALUD ESTATAL | NO | NO | NO | NO | 0
HGSSA003690 | SSA | AGUA DEL CUERVO | 13 | HIDALGO | 071 | TLAHUILTEPA | 0003 | AGUA DEL CUERVO | 09 | ZACUALTIPAN DE ANGELES | CE | A | CS | 1 | SI | NO | NO | SI | SI | SI | SI | NO | SI | NO | NO | SI | SI | 2 | 1 | 0 | 0 | NO | NO | NO | NO TIENE | NO | NO | NO | SI | SIGHO | 511 | 112 | 399 | 0 | 1 | 1 | 2 | 1 | 0 | 0 | 0 | 0 | NO TIENE | NO TIENE | 0 | NO TIENE | NO | NO | NO | NO | 0
HGSSA003702 | SSA | CERRO DEL AGUILA | 13 | HIDALGO | 071 | TLAHUILTEPA | 0010 | CERRO DEL AGUILA | 09 | ZACUALTIPAN DE ANGELES | CE | A | CS | 1 | SI | SI | NO | SI | NO | SI | SI | NO | NO | SI | NO | SI | NO | 2 | 2 | 0 | 0 | NO | NO | NO | NO TIENE | NO | NO | NO | SI | SIGHO | 511 | 139 | 372 | 0 | 1 | 1 | 1 | 1 | 0 | 0 | 0 | 0 | REDES INALAMBRICAS (LMDS, PLC, WIMAX) | MENOS DE 1MB | 1 | OTRO PROGRAMA | NO | NO | NO | NO | 1
HGSSA003726 | SSA | SAN ANDRES MIRAFLORES | 13 | HIDALGO | 071 | TLAHUILTEPA | 0023 | SAN ANDRES MIRAFLORES | 09 | ZACUALTIPAN DE ANGELES | CE | B | CS | 1 | SI | SI | NO | SI | NO | SI | SI | NO | SI | NO | NO | SI | SI | 1 | 1 | 1 | 0 | NO | NO | NO | NO TIENE | NO | NO | NO | SI | SIGHO | 641 | 201 | 439 | 84 | 2 | 1 | 2 | 2 | 0 | 0 | 0 | 0 | SATELITAL | 1 A 50 MB | 4 | SE PAGA ENTRE EL PERSONAL DE LA UNIDAD | NO | NO | NO | NO | 2
HGSSA003731 | SSA | XILOCUATITLA EL PUERTO DE XILOCUATITLA | 13 | HIDALGO | 071 | TLAHUILTEPA | 0030 | XILOCUATITLA (EL PUERTO DE XILOCUATITLA) | 09 | ZACUALTIPAN DE ANGELES | CE | A | CS | 1 | NO | NO | NO | SI | NO | SI | SI | NO | NO | NO | NO | SI | NO | 2 | 2 | 0 | 0 | SI | NO | NO | NO TIENE | NO | NO | NO | SI | SIGHO | 522 | 138 | 383 | 0 | 1 | 1 | 2 | 1 | 0 | 0 | 0 | 0 | NO TIENE | NO TIENE | 0 | NO TIENE | NO | NO | NO | NO | 0
HGSSA003743 | SSA | TLANALAPA | 13 | HIDALGO | 072 | TLANALAPA | 0001 | TLANALAPA | 10 | APAN | CE | F | CS | 1 | SI | SI | NO | NO | NO | SI | SI | NO | SI | NO | SI | NO | SI | 1 | 2 | 2 | 0 | NO | NO | NO | NO TIENE | NO | NO | NO | SI | SIGHO | 593 | 333 | 254 | 0 | 1 | 2 | 4 | 1 | 1 | 1 | 0 | 0 | INTERNET DE CABLE (FIBRA OPTICA , CABLE COAXIAL) | 1 A 50 MB | 14 | SECRETARIA DE SALUD ESTATAL | SI | SI | SI | SI | 4
HGSSA003755 | SSA | CHICONCUAC | 13 | HIDALGO | 072 | TLANALAPA | 0005 | CHICONCUAC | 10 | APAN | CE | A | CS | 1 | SI | SI | SI | SI | SI | SI | SI | NO | SI | NO | SI | NO | SI | 0 | 1 | 1 | 0 | NO | NO | NO | NO TIENE | NO | NO | NO | SI | SIGHO | 182 | 128 | 89 | 27 | 1 | 1 | 0 | 0 | 0 | 0 | 0 | 0 | NO TIENE | NO TIENE | 0 | NO TIENE | NO | NO | NO | NO | 0
HGSSA003760 | SSA | TLANCHINOL | 13 | HIDALGO | 073 | TLANCHINOL | 0001 | TLANCHINOL | 04 | HUEJUTLA DE REYES | CE | F | CS | 1 | NO | NO | NO | NO | SI | SI | SI | NO | SI | NO | SI | SI | SI | 0 | 2 | 1 | 0 | NO | NO | NO | NO TIENE | NO | NO | NO | SI | SIGHO | 2091 | 498 | 1595 | 0 | 1 | 2 | 11 | 4 | 0 | 1 | 0 | 0 | REDES INALAMBRICAS (LMDS, PLC, WIMAX) | MAS DE 2GB | 12 | SECRETARIA DE SALUD ESTATAL | NO | SI | SI | NO | 4
HGSSA003772 | SSA | ACAHUASCO | 13 | HIDALGO | 073 | TLANCHINOL | 0002 | ACAHUASCO | 04 | HUEJUTLA DE REYES | CE | A | CS | 1 | SI | NO | NO | SI | SI | SI | SI | NO | SI | NO | NO | SI | NO | 1 | 1 | 0 | 0 | NO | NO | NO | NO TIENE | NO | NO | NO | SI | SIGHO | 509 | 164 | 345 | 0 | 1 | 1 | 3 | 1 | 0 | 0 | 0 | 0 | NO TIENE | NO TIENE | 0 | NO TIENE | NO | NO | NO | NO | 0
HGSSA003784 | SSA | ACATIPA | 13 | HIDALGO | 073 | TLANCHINOL | 0003 | ACATIPA | 04 | HUEJUTLA DE REYES | CE | A | CS | 1 | SI | NO | NO | SI | SI | SI | SI | NO | NO | NO | SI | SI | NO | 1 | 1 | 1 | 0 | NO | NO | NO | NO TIENE | NO | NO | NO | SI | SIGHO | 483 | 114 | 369 | 0 | 1 | 1 | 1 | 1 | 0 | 0 | 0 | 0 | INTERNET DE CABLE (FIBRA OPTICA , CABLE COAXIAL) | MAS DE 2GB | 3 | OTRO PROGRAMA | NO | NO | NO | NO | 1
HGSSA003796 | SSA | CHICHATLA | 13 | HIDALGO | 073 | TLANCHINOL | 0015 | CHICHATLA | 04 | HUEJUTLA DE REYES | CE | A | CS | 1 | SI | NO | NO | SI | SI | SI | SI | NO | SI | NO | SI | NO | NO | 1 | 1 | 0 | 0 | NO | NO | NO | NO TIENE | NO | NO | NO | SI | SIGHO | 1600 | 102 | 1497 | 0 | 1 | 1 | 1 | 1 | 0 | 0 | 0 | 0 | INTERNET DE CABLE (FIBRA OPTICA , CABLE COAXIAL) | MAS DE 2GB | 3 | OTRO PROGRAMA | NO | NO | NO | NO | 1
HGSSA003801 | SSA | CHIPOCO | 13 | HIDALGO | 073 | TLANCHINOL | 0017 | CHIPOCO | 04 | HUEJUTLA DE REYES | CE | A | CS | 1 | SI | SI | NO | SI | NO | SI | SI | NO | SI | NO | SI | NO | SI | 1 | 0 | 0 | 0 | NO | NO | NO | NO TIENE | NO | NO | NO | SI | SIGHO | 647 | 186 | 40 | 0 | 1 | 1 | 1 | 1 | 0 | 0 | 0 | 0 | NO TIENE | NO TIENE | 0 | NO TIENE | NO | NO | NO | NO | 0
HGSSA003813 | SSA | PUEBLO HIDALGO | 13 | HIDALGO | 073 | TLANCHINOL | 0019 | PUEBLO HIDALGO | 04 | HUEJUTLA DE REYES | CE | A | CS | 1 | SI | SI | NO | SI | NO | SI | SI | NO | SI | NO | SI | NO | SI | 0 | 2 | 2 | 0 | NO | NO | NO | NO TIENE | NO | NO | NO | SI | SIGHO | 900 | 117 | 775 | 0 | 1 | 1 | 1 | 1 | 0 | 0 | 0 | 0 | NO TIENE | NO TIENE | 0 | NO TIENE | NO | NO | NO | NO | 0
HGSSA003825 | SSA | HUITEPEC | 13 | HIDALGO | 073 | TLANCHINOL | 0021 | HUITEPEC | 04 | HUEJUTLA DE REYES | CE | A | CS | 1 | SI | SI | NO | SI | NO | SI | SI | NO | SI | SI | NO | SI | NO | 0 | 1 | 2 | 0 | NO | NO | NO | NO TIENE | NO | NO | NO | SI | SIGHO | 1505 | 152 | 1353 | 0 | 1 | 1 | 3 | 1 | 0 | 0 | 0 | 0 | NO TIENE | NO TIENE | 0 | NO TIENE | NO | NO | NO | NO | 0
HGSSA003830 | SSA | JALPA | 13 | HIDALGO | 073 | TLANCHINOL | 0023 | JALPA | 04 | HUEJUTLA DE REYES | CE | A | CS | 1 | SI | NO | NO | SI | NO | SI | SI | NO | SI | NO | SI | NO | NO | 2 | 1 | 1 | 0 | NO | NO | NO | NO TIENE | NO | NO | NO | SI | SIGHO | 387 | 134 | 253 | 0 | 1 | 1 | 1 | 1 | 0 | 0 | 0 | 0 | NO TIENE | NO TIENE | 0 | NO TIENE | NO | NO | NO | NO | 0
HGSSA003842 | SSA | OLOTLA | 13 | HIDALGO | 073 | TLANCHINOL | 0025 | OLOTLA | 04 | HUEJUTLA DE REYES | CE | A | CS | 1 | SI | NO | NO | SI | NO | SI | SI | NO | SI | NO | SI | NO | NO | 1 | 1 | 1 | 0 | NO | NO | NO | NO TIENE | NO | NO | NO | SI | SIGHO | 900 | 110 | 790 | 0 | 1 | 1 | 2 | 1 | 0 | 0 | 0 | 0 | NO TIENE | NO TIENE | 0 | NO TIENE | NO | NO | NO | NO | 0
HGSSA003854 | SSA | PILCUATLA | 13 | HIDALGO | 073 | TLANCHINOL | 0028 | PILCUATLA | 04 | HUEJUTLA DE REYES | CE | A | CS | 1 | SI | NO | NO | SI | NO | SI | SI | NO | SI | NO | NO | SI | SI | 1 | 1 | 1 | 0 | NO | NO | NO | NO TIENE | NO | NO | NO | SI | SIGHO | 900 | 110 | 790 | 0 | 1 | 1 | 1 | 0 | 0 | 0 | 0 | 0 | INTERNET DE CABLE (FIBRA OPTICA , CABLE COAXIAL) | MAS DE 2GB | 0 | OTRO PROGRAMA | NO | NO | NO | NO | 1
HGSSA003866 | SSA | SANTA LUCIA | 13 | HIDALGO | 073 | TLANCHINOL | 0037 | SANTA LUCIA | 04 | HUEJUTLA DE REYES | CE | A | CS | 1 | SI | SI | NO | SI | NO | SI | SI | NO | SI | NO | NO | SI | NO | 0 | 1 | 2 | 0 | NO | NO | NO | NO TIENE | NO | NO | NO | SI | SIGHO | 807 | 102 | 705 | 0 | 1 | 1 | 3 | 1 | 0 | 0 | 0 | 0 | NO TIENE | NO TIENE | 0 | NO TIENE | NO | NO | NO | NO | 1
HGSSA003871 | SSA | SANTA MARIA CATZOTIPAN SANTA MARIA TEPETZINTLA | 13 | HIDALGO | 073 | TLANCHINOL | 0038 | SANTA MARIA CATZOTIPAN (SANTA MARIA TEPETZINTLA) | 04 | HUEJUTLA DE REYES | CE | A | CS | 1 | SI | NO | NO | SI | NO | SI | SI | NO | SI | NO | NO | SI | NO | 2 | 2 | 2 | 0 | NO | NO | NO | NO TIENE | NO | NO | NO | SI | SIGHO | 1715 | 137 | 1577 | 0 | 1 | 1 | 3 | 1 | 0 | 0 | 0 | 0 | NO TIENE | NO TIENE | 0 | NO TIENE | NO | NO | NO | NO | 0
HGSSA003883 | SSA | TEMANGO | 13 | HIDALGO | 073 | TLANCHINOL | 0040 | TEMANGO | 04 | HUEJUTLA DE REYES | CE | A | CS | 1 | SI | SI | NO | SI | NO | SI | SI | NO | SI | NO | SI | NO | SI | 1 | 1 | 1 | 0 | NO | NO | NO | NO TIENE | NO | NO | NO | SI | SIGHO | 607 | 139 | 467 | 0 | 1 | 1 | 2 | 1 | 0 | 0 | 0 | 0 | INTERNET DE CABLE (FIBRA OPTICA , CABLE COAXIAL) | MAS DE 2GB | 2 | OTRO PROGRAMA | NO | NO | NO | NO | 1
HGSSA003895 | SSA | TLAXCOAPAN | 13 | HIDALGO | 074 | TLAXCOAPAN | 0001 | TLAXCOAPAN | 01 | TULA DE ALLENDE | CE | H | CS | 1 | SI | SI | NO | SI | NO | SI | SI | NO | NO | NO | SI | NO | SI | 2 | 6 | 2 | 0 | NO | NO | NO | NO TIENE | NO | NO | NO | SI | SIGHO | 8950 | 648 | 8301 | 0 | 1 | 1 | 1 | 1 | 0 | 0 | 0 | 0 | INTERNET DE CABLE (FIBRA OPTICA , CABLE COAXIAL) | MAS DE 2GB | 20 | SECRETARIA DE SALUD ESTATAL | SI | NO | NO | NO | 0
HGSSA003900 | SSA | DOXEY | 13 | HIDALGO | 074 | TLAXCOAPAN | 0002 | DOXEY | 01 | TULA DE ALLENDE | CE | E | CS | 1 | SI | SI | NO | SI | NO | SI | SI | NO | SI | NO | SI | NO | SI | 2 | 1 | 0 | 0 | NO | NO | NO | NO TIENE | NO | NO | NO | SI | SIGHO | 324 | 230 | 1094 | 0 | 1 | 1 | 4 | 2 | 0 | 0 | 0 | 0 | NO TIENE | NO TIENE | 0 | NO TIENE | NO | NO | NO | NO | 0
HGSSA003912 | SSA | TELTIPAN DE JUAREZ | 13 | HIDALGO | 074 | TLAXCOAPAN | 0003 | TELTIPAN DE JUAREZ | 01 | TULA DE ALLENDE | CE | D | CS | 1 | SI | SI | NO | NO | NO | SI | SI | NO | SI | NO | SI | NO | SI | 1 | 2 | 0 | 0 | NO | NO | NO | NO TIENE | NO | NO | NO | SI | SIGHO | 504 | 188 | 316 | 0 | 1 | 1 | 3 | 1 | 0 | 0 | 0 | 0 | NO TIENE | NO TIENE | 0 | NO TIENE | NO | NO | NO | NO | 0
HGSSA003924 | SSA | TOLCAYUCA | 13 | HIDALGO | 075 | TOLCAYUCA | 0001 | TOLCAYUCA | 06 | TIZAYUCA | CE | F | CS | 1 | SI | SI | NO | SI | NO | SI | SI | NO | SI | NO | SI | NO | SI | 0 | 5 | 4 | 0 | NO | NO | NO | NO TIENE | NO | NO | NO | NO | NO TIENE | 2433 | 289 | 1644 | 0 | 1 | 1 | 14 | 4 | 1 | 1 | 0 | 0 | INTERNET DE CABLE (FIBRA OPTICA , CABLE COAXIAL) | MAS DE 1GB A 2GB | 7 | SECRETARIA DE SALUD ESTATAL | SI | SI | NO | NO | 4
HGSSA003965 | SSA | TULA DE ALLENDE | 13 | HIDALGO | 076 | TULA DE ALLENDE | 0001 | TULA DE ALLENDE | 01 | TULA DE ALLENDE | CE | J | CS | 1 | SI | SI | NO | SI | NO | SI | SI | NO | SI | NO | SI | NO | NO | 2 | 4 | 0 | 0 | NO | NO | NO | NO TIENE | NO | NO | NO | SI | SIGHO | 1500 | 320 | 1180 | 0 | 1 | 1 | 9 | 4 | 1 | 1 | 0 | 0 | INTERNET DE CABLE (FIBRA OPTICA , CABLE COAXIAL) | MAS DE 1GB A 2GB | 10 | SECRETARIA DE SALUD ESTATAL | SI | SI | NO | NO | 0
HGSSA003970 | SSA | XITEJE DE ZAPATA | 13 | HIDALGO | 076 | TULA DE ALLENDE | 0004 | XITEJE DE ZAPATA | 01 | TULA DE ALLENDE | CE | A | CS | 1 | SI | SI | NO | SI | NO | SI | SI | NO | SI | NO | NO | SI | NO | 1 | 2 | 0 | 0 | NO | NO | NO | NO TIENE | NO | NO | NO | SI | SIGHO | 529 | 98 | 430 | 0 | 1 | 1 | 1 | 1 | 0 | 0 | 0 | 0 | NO TIENE | NO TIENE | 0 | NO TIENE | NO | NO | NO | NO | 0
HGSSA003982 | SSA | HEROES CARRANZA | 13 | HIDALGO | 076 | TULA DE ALLENDE | 0005 | HEROES CARRANZA | 01 | TULA DE ALLENDE | CE | A | CS | 1 | SI | SI | NO | SI | NO | SI | SI | NO | NO | NO | SI | NO | NO | 1 | 2 | 0 | 0 | NO | NO | NO | NO TIENE | NO | NO | NO | SI | SIGHO | 1839 | 383 | 1455 | 0 | 1 | 1 | 1 | 1 | 0 | 0 | 0 | 0 | NO TIENE | NO TIENE | 0 | NO TIENE | NO | NO | NO | NO | 0
HGSSA003994 | SSA | EL LLANO PRIMERA SECCION | 13 | HIDALGO | 076 | TULA DE ALLENDE | 0008 | EL LLANO | 01 | TULA DE ALLENDE | CE | E | CS | 1 | SI | SI | NO | SI | NO | SI | SI | NO | NO | NO | SI | NO | NO | 1 | 3 | 0 | 0 | NO | NO | NO | NO TIENE | NO | NO | NO | SI | SIGHO | 289 | 179 | 110 | 0 | 1 | 1 | 2 | 1 | 0 | 0 | 0 | 0 | NO TIENE | NO TIENE | 0 | NO TIENE | NO | NO | NO | NO | 0
HGSSA004006 | SSA | MICHIMALOYA | 13 | HIDALGO | 076 | TULA DE ALLENDE | 0010 | MICHIMALOYA (SAN JUAN MICHIMALOYA) | 01 | TULA DE ALLENDE | CE | A | CS | 1 | SI | SI | NO | SI | NO | SI | SI | NO | SI | NO | SI | NO | NO | 1 | 1 | 0 | 0 | NO | NO | NO | NO TIENE | NO | NO | NO | SI | SIGHO | 2097 | 261 | 1836 | 0 | 1 | 1 | 3 | 1 | 0 | 0 | 0 | 0 | NO TIENE | NO TIENE | 0 | NO TIENE | NO | NO | NO | NO | 0
HGSSA004011 | SSA | BOMINTZHA | 13 | HIDALGO | 076 | TULA DE ALLENDE | 0011 | BOMINTZHA | 01 | TULA DE ALLENDE | CE | D | CS | 1 | SI | SI | NO | SI | NO | SI | SI | NO | SI | NO | SI | NO | NO | 1 | 2 | 0 | 0 | NO | NO | NO | NO TIENE | NO | NO | NO | SI | SIGHO | 478 | 112 | 366 | 0 | 1 | 1 | 2 | 1 | 0 | 0 | 0 | 0 | NO TIENE | NO TIENE | 0 | NO TIENE | NO | NO | NO | NO | 0
HGSSA004023 | SSA | XITHEJE DE REFORMA | 13 | HIDALGO | 076 | TULA DE ALLENDE | 0015 | XITEJE DE LA REFORMA | 01 | TULA DE ALLENDE | CE | A | CS | 1 | SI | SI | NO | SI | NO | SI | SI | NO | NO | NO | SI | NO | NO | 1 | 2 | 0 | 0 | NO | NO | NO | NO TIENE | NO | NO | NO | NO | NO TIENE | 1516 | 115 | 1400 | 0 | 1 | 1 | 1 | 1 | 0 | 0 | 0 | 0 | NO TIENE | NO TIENE | 0 | NO TIENE | NO | NO | NO | NO | 0
HGSSA004035 | SSA | SAN ANDRES TULTEPEC | 13 | HIDALGO | 076 | TULA DE ALLENDE | 0016 | SAN ANDRES (SAN ANDRES TULTEPEC) | 01 | TULA DE ALLENDE | CE | A | CS | 1 | SI | SI | NO | SI | NO | SI | SI | NO | SI | NO | NO | SI | NO | 1 | 2 | 0 | 0 | NO | NO | NO | NO TIENE | NO | NO | NO | SI | SIGHO | 882 | 201 | 680 | 0 | 1 | 1 | 3 | 1 | 0 | 0 | 0 | 0 | NO TIENE | NO TIENE | 0 | NO TIENE | NO | NO | NO | NO | 0
HGSSA004040 | SSA | SAN MIGUEL DE LAS PIEDRAS PRIMERA SECCION | 13 | HIDALGO | 076 | TULA DE ALLENDE | 0023 | SAN MIGUEL DE LAS PIEDRAS PRIMERA SECCION | 01 | TULA DE ALLENDE | CE | A | CS | 1 | SI | SI | NO | SI | NO | SI | SI | NO | NO | NO | NO | SI | NO | 1 | 1 | 0 | 0 | NO | NO | NO | NO TIENE | NO | NO | NO | SI | SIGHO | 360 | 113 | 246 | 0 | 1 | 1 | 1 | 1 | 0 | 0 | 0 | 0 | NO TIENE | NO TIENE | 0 | NO TIENE | NO | NO | NO | NO | 0
HGSSA004052 | SSA | SAN MIGUEL VINDHO | 13 | HIDALGO | 076 | TULA DE ALLENDE | 0024 | SAN MIGUEL VINDHO | 01 | TULA DE ALLENDE | CE | D | CS | 1 | SI | SI | NO | SI | NO | SI | SI | NO | NO | NO | SI | NO | NO | 1 | 1 | 0 | 0 | NO | NO | NO | NO TIENE | NO | NO | NO | SI | SIGHO | 793 | 148 | 645 | 0 | 1 | 1 | 2 | 1 | 0 | 0 | 0 | 0 | NO TIENE | NO TIENE | 0 | NO TIENE | NO | NO | NO | NO | 0
HGSSA004064 | SSA | SAN PEDRITO ALPUYECA | 13 | HIDALGO | 076 | TULA DE ALLENDE | 0025 | SAN PEDRITO ALPUYECA | 01 | TULA DE ALLENDE | CE | A | CS | 1 | SI | SI | NO | NO | NO | SI | SI | NO | NO | NO | SI | NO | NO | 1 | 1 | 0 | 0 | NO | NO | NO | NO TIENE | NO | NO | NO | SI | SIGHO | 58 | 58 | 0 | 0 | 1 | 1 | 3 | 1 | 0 | 0 | 0 | 0 | NO TIENE | NO TIENE | 0 | NO TIENE | NO | NO | NO | NO | 0
HGSSA004076 | SSA | SANTA ANA AHUEHUEPAN | 13 | HIDALGO | 076 | TULA DE ALLENDE | 0026 | SANTA ANA AHUEHUEPAN | 01 | TULA DE ALLENDE | CE | D | CS | 1 | SI | SI | NO | SI | NO | SI | SI | NO | NO | NO | SI | NO | NO | 2 | 4 | 0 | 0 | NO | NO | NO | NO TIENE | NO | NO | NO | SI | SIGHO | 1800 | 480 | 1120 | 0 | 1 | 1 | 3 | 2 | 0 | 0 | 0 | 0 | NO TIENE | NO TIENE | 0 | NO TIENE | NO | NO | NO | NO | 0
HGSSA004081 | SSA | XOCHITLAN DE LAS FLORES | 13 | HIDALGO | 076 | TULA DE ALLENDE | 0032 | XOCHITLAN DE LAS FLORES | 01 | TULA DE ALLENDE | CE | A | CS | 1 | SI | SI | NO | SI | NO | SI | SI | NO | SI | NO | SI | NO | NO | 1 | 1 | 0 | 0 | NO | NO | NO | NO TIENE | NO | NO | NO | SI | SIGHO | 443 | 128 | 314 | 0 | 1 | 1 | 1 | 1 | 0 | 0 | 0 | 0 | NO TIENE | NO TIENE | 0 | NO TIENE | NO | NO | NO | NO | 0
HGSSA004105 | SSA | TULANCINGO | 13 | HIDALGO | 077 | TULANCINGO DE BRAVO | 0001 | TULANCINGO | 02 | TULANCINGO DE BRAVO | CE | S | CS | 1 | SI | SI | NO | SI | NO | SI | SI | NO | NO | NO | SI | NO | NO | 0 | 6 | 4 | 0 | NO | NO | NO | 51 A 100 MB | NO | SI | SI | NO |  | 4538 | 1247 | 3290 | 0 | 2 | 2 | 16 | 6 | 0 | 1 | 1 | 0 | INTERNET DE CABLE (FIBRA OPTICA , CABLE COAXIAL) | 51 A 100 MB | 6 | SECRETARIA DE SALUD ESTATAL | SI | NO | SI | SI | 8
HGSSA004110 | SSA | HUAJOMULCO | 13 | HIDALGO | 077 | TULANCINGO DE BRAVO | 0008 | HUAJOMULCO | 02 | TULANCINGO DE BRAVO | CE | A | CS | 1 | SI | SI | NO | SI | NO | SI | SI | NO | NO | NO | SI | NO | NO | 0 | 2 | 1 | 0 | NO | NO | NO | NO TIENE | NO | NO | NO | SI | SIGHO | 1525 | 125 | 1322 | 0 | 1 | 1 | 2 | 1 | 0 | 0 | 0 | 0 | NO TIENE | NO TIENE | 0 | NO TIENE | NO | NO | NO | NO | 0
HGSSA004122 | SSA | SANTA ANA HUEYTLALPAN | 13 | HIDALGO | 077 | TULANCINGO DE BRAVO | 0018 | SANTA ANA HUEYTLALPAN | 02 | TULANCINGO DE BRAVO | CE | F | CS | 1 | SI | NO | NO | SI | SI | SI | SI | NO | NO | NO | SI | NO | SI | 0 | 2 | 4 | 2 | NO | NO | NO | NO TIENE | NO | NO | NO | NO | NO TIENE | 2260 | 441 | 1819 | 0 | 1 | 1 | 2 | 2 | 0 | 0 | 0 | 0 | NO TIENE | NO TIENE | 0 | NO TIENE | NO | NO | NO | NO | 0
HGSSA004134 | SSA | SANTA MARIA ASUNCION | 13 | HIDALGO | 077 | TULANCINGO DE BRAVO | 0020 | SANTA MARIA ASUNCION | 02 | TULANCINGO DE BRAVO | CE | F | CS | 1 | SI | SI | NO | SI | NO | SI | SI | NO | SI | NO | SI | NO | SI | 0 | 2 | 1 | 0 | NO | NO | NO | NO TIENE | NO | NO | NO | SI | SIGHO | 470 | 154 | 316 | 0 | 1 | 1 | 3 | 3 | 0 | 0 | 0 | 0 | NO TIENE | NO TIENE | 0 | NO TIENE | NO | NO | NO | NO | 0
HGSSA004146 | SSA | JAVIER ROJO GOMEZ | 13 | HIDALGO | 077 | TULANCINGO DE BRAVO | 0053 | JAVIER ROJO GOMEZ | 02 | TULANCINGO DE BRAVO | CE | F | CS | 1 | SI | SI | NO | SI | NO | SI | SI | NO | SI | NO | SI | NO | SI | 0 | 2 | 1 | 0 | NO | NO | SI | NO TIENE | NO | NO | NO | SI | SIGHO | 1200 | 110 | 690 | 0 | 1 | 1 | 7 | 3 | 1 | 0 | 0 | 0 | NO TIENE | NO TIENE | 0 | NO TIENE | NO | NO | NO | NO | 0
HGSSA004151 | SSA | EJIDO EL PARAISO | 13 | HIDALGO | 077 | TULANCINGO DE BRAVO | 0001 | TULANCINGO | 02 | TULANCINGO DE BRAVO | CE | E | CS | 1 | SI | SI | NO | SI | NO | SI | SI | NO | NO | NO | SI | NO | NO | 0 | 2 | 1 | 0 | NO | NO | NO | NO TIENE | NO | NO | NO | NO | NO TIENE | 699 | 207 | 492 | 0 | 1 | 1 | 2 | 2 | 0 | 0 | 0 | 0 | NO TIENE | NO TIENE | 0 | NO TIENE | NO | NO | NO | NO | 0
HGSSA004163 | SSA | ATLALCO | 13 | HIDALGO | 078 | XOCHIATIPAN | 0008 | ATLALCO | 04 | HUEJUTLA DE REYES | CE | A | CS | 1 | SI | SI | NO | SI | NO | SI | SI | NO | SI | NO | SI | SI | NO | 0 | 1 | 2 | 0 | NO | NO | NO | NO TIENE | NO | NO | NO | SI | SIGHO | 676 | 155 | 521 | 0 | 1 | 1 | 1 | 1 | 0 | 0 | 0 | 0 | NO TIENE | NO TIENE | 0 | NO TIENE | NO | NO | NO | NO | 0
HGSSA004175 | SSA | CHIAPA | 13 | HIDALGO | 078 | XOCHIATIPAN | 0013 | CHIAPA | 04 | HUEJUTLA DE REYES | CE | A | CS | 1 | SI | SI | NO | SI | SI | SI | SI | NO | SI | NO | SI | SI | NO | 0 | 1 | 1 | 1 | NO | NO | NO | NO TIENE | NO | NO | NO | SI | SIGHO | 884 | 110 | 774 | 0 | 1 | 1 | 2 | 1 | 0 | 0 | 0 | 0 | NO TIENE | NO TIENE | 0 | NO TIENE | NO | NO | NO | NO | 0
HGSSA004180 | SSA | IXTACZOQUICO | 13 | HIDALGO | 078 | XOCHIATIPAN | 0014 | IXTACZOQUICO | 04 | HUEJUTLA DE REYES | CE | A | CS | 1 | NO | NO | NO | SI | NO | SI | SI | NO | SI | NO | NO | SI | NO | 0 | 3 | 2 | 0 | NO | NO | NO | NO TIENE | NO | NO | NO | SI | SIGHO | 1046 | 110 | 936 | 0 | 1 | 1 | 1 | 1 | 0 | 0 | 0 | 0 | NO TIENE | NO TIENE | 0 | NO TIENE | NO | NO | NO | NO | 0
HGSSA004192 | SSA | OHUATIPA | 13 | HIDALGO | 078 | XOCHIATIPAN | 0017 | OHUATIPA | 04 | HUEJUTLA DE REYES | CE | B | CS | 1 | SI | NO | NO | SI | NO | SI | SI | NO | SI | NO | NO | SI | NO | 0 | 2 | 2 | 0 | NO | NO | NO | NO TIENE | NO | NO | NO | SI | SIGHO | 2183 | 110 | 2073 | 0 | 1 | 1 | 4 | 3 | 0 | 0 | 1 | 0 | NO TIENE | NO TIENE | 0 | NO TIENE | NO | NO | NO | NO | 0
HGSSA004204 | SSA | PACHIQUITLA | 13 | HIDALGO | 078 | XOCHIATIPAN | 0018 | PACHIQUITLA | 04 | HUEJUTLA DE REYES | CE | A | CS | 1 | SI | SI | NO | SI | NO | SI | SI | NO | SI | NO | NO | SI | NO | 0 | 2 | 1 | 0 | NO | NO | NO | NO TIENE | NO | NO | NO | SI | SIGHO | 1046 | 110 | 936 | 0 | 1 | 1 | 2 | 1 | 0 | 0 | 0 | 0 | NO TIENE | NO TIENE | 0 | NO TIENE | NO | NO | NO | NO | 0
HGSSA004216 | SSA | XOCHICOATLAN | 13 | HIDALGO | 079 | XOCHICOATLAN | 0001 | XOCHICOATLAN | 09 | ZACUALTIPAN DE ANGELES | CE | D | CS | 1 | SI | SI | NO | SI | NO | SI | SI | NO | NO | NO | SI | NO | SI | 2 | 4 | 1 | 0 | NO | NO | NO | NO TIENE | NO | NO | NO | SI | SIGHO | 1344 | 412 | 1160 | 0 | 2 | 1 | 8 | 2 | 1 | 1 | 0 | 0 | REDES INALAMBRICAS (LMDS, PLC, WIMAX) | 1 A 50 MB | 8 | SECRETARIA DE SALUD ESTATAL | SI | SI | SI | NO | 2
HGSSA004221 | SSA | TLAXCOYA | 13 | HIDALGO | 079 | XOCHICOATLAN | 0021 | TLAXCOYA | 09 | ZACUALTIPAN DE ANGELES | CE | A | CS | 1 | SI | SI | NO | SI | NO | SI | SI | NO | NO | NO | SI | NO | SI | 2 | 1 | 0 | 0 | NO | NO | NO | NO TIENE | NO | NO | NO | SI | SIGHO | 1342 | 163 | 1160 | 0 | 1 | 1 | 2 | 1 | 0 | 0 | 0 | 0 | REDES INALAMBRICAS (LMDS, PLC, WIMAX) | 1 A 50 MB | 5 | OTRO PROGRAMA | NO | NO | NO | NO | 1
HGSSA004233 | SSA | YAHUALICA | 13 | HIDALGO | 080 | YAHUALICA | 0001 | YAHUALICA | 04 | HUEJUTLA DE REYES | CE | F | CS | 1 | SI | SI | NO | SI | SI | SI | SI | NO | SI | SI | SI | NO | NO | 0 | 1 | 1 | 0 | NO | NO | NO | NO TIENE | NO | NO | NO | SI | SIGHO | 997 | 166 | 831 | 0 | 1 | 1 | 8 | 2 | 1 | 1 | 0 | 0 | NO TIENE | NO TIENE | 0 | NO TIENE | NO | NO | NO | NO | 0
HGSSA004245 | SSA | EL ARENAL | 13 | HIDALGO | 080 | YAHUALICA | 0003 | EL ARENAL | 04 | HUEJUTLA DE REYES | CE | A | CS | 1 | SI | SI | NO | SI | SI | SI | SI | NO | SI | NO | SI | NO | SI | 0 | 4 | 3 | 0 | NO | NO | NO | NO TIENE | NO | NO | NO | SI | SIGHO | 478 | 303 | 175 | 0 | 1 | 1 | 2 | 1 | 0 | 1 | 0 | 0 | NO TIENE | NO TIENE | 0 | NO TIENE | NO | NO | NO | NO | 0
HGSSA004250 | SSA | ATLALCO | 13 | HIDALGO | 080 | YAHUALICA | 0005 | ATLALCO | 04 | HUEJUTLA DE REYES | CE | A | CS | 1 | NO | NO | NO | SI | NO | SI | SI | NO | SI | NO | NO | SI | NO | 1 | 2 | 0 | 0 | NO | NO | NO | NO TIENE | NO | NO | NO | SI | SIGHO | 972 | 110 | 862 | 0 | 2 | 1 | 1 | 1 | 0 | 0 | 0 | 0 | NO TIENE | NO TIENE | 0 | NO TIENE | NO | NO | NO | NO | 0
HGSSA004262 | SSA | OXELOCO | 13 | HIDALGO | 080 | YAHUALICA | 0014 | OXELOCO | 04 | HUEJUTLA DE REYES | CE | A | CS | 1 | SI | SI | NO | SI | NO | SI | SI | NO | SI | SI | NO | SI | NO | 0 | 1 | 2 | 0 | NO | NO | NO | NO TIENE | NO | NO | NO | SI | SIGHO | 843 | 110 | 733 | 0 | 2 | 1 | 4 | 1 | 0 | 0 | 0 | 0 | NO TIENE | NO TIENE | 0 | NO TIENE | NO | NO | NO | NO | 0
HGSSA004274 | SSA | TETLA | 13 | HIDALGO | 080 | YAHUALICA | 0022 | TETLA | 04 | HUEJUTLA DE REYES | CE | A | CS | 1 | SI | SI | NO | SI | NO | SI | SI | NO | NO | NO | NO | SI | SI | 0 | 1 | 2 | 0 | NO | NO | NO | NO TIENE | NO | NO | NO | SI | SIGHO | 1282 | 110 | 1172 | 0 | 1 | 1 | 1 | 1 | 0 | 0 | 0 | 0 | NO TIENE | NO TIENE | 0 | NO TIENE | NO | NO | NO | NO | 0
HGSSA004286 | SSA | TLALCHIYAHUALICA | 13 | HIDALGO | 080 | YAHUALICA | 0023 | TLALCHIYAHUALICA | 04 | HUEJUTLA DE REYES | CE | A | CS | 1 | SI | SI | NO | SI | NO | SI | SI | NO | SI | NO | SI | NO | SI | 0 | 4 | 2 | 0 | NO | NO | NO | NO TIENE | NO | NO | NO | SI | SIGHO | 1859 | 110 | 1749 | 0 | 2 | 1 | 5 | 2 | 0 | 1 | 0 | 0 | NO TIENE | NO TIENE | 0 | OTRO PROGRAMA | NO | NO | NO | NO | 0
HGSSA004291 | SSA | XOCHITL | 13 | HIDALGO | 080 | YAHUALICA | 0024 | XOCHITL | 04 | HUEJUTLA DE REYES | CE | A | CS | 1 | SI | NO | NO | SI | NO | SI | SI | NO | SI | NO | NO | SI | NO | 0 | 1 | 2 | 0 | NO | NO | NO | NO TIENE | NO | NO | NO | SI | SIGHO | 1859 | 110 | 1749 | 0 | 1 | 1 | 2 | 1 | 0 | 0 | 0 | 0 | NO TIENE | NO TIENE | 0 | NO TIENE | NO | NO | NO | NO | 0
HGSSA004303 | SSA | ZACUALTIPAN | 13 | HIDALGO | 081 | ZACUALTIPAN DE ANGELES | 0001 | ZACUALTIPAN | 09 | ZACUALTIPAN DE ANGELES | CE | F | CS | 1 | SI | SI | NO | SI | SI | SI | SI | NO | NO | NO | SI | NO | SI | 2 | 4 | 1 | 0 | NO | NO | NO | NO TIENE | NO | NO | NO | SI | SIGHO | 771 | 351 | 369 | 0 | 1 | 1 | 11 | 4 | 2 | 1 | 0 | 0 | INTERNET DE CABLE (FIBRA OPTICA , CABLE COAXIAL) | 1 A 50 MB | 11 | OTRO PROGRAMA | SI | SI | NO | NO | 4
HGSSA004315 | SSA | COATLILA | 13 | HIDALGO | 081 | ZACUALTIPAN DE ANGELES | 0004 | COATLILA | 09 | ZACUALTIPAN DE ANGELES | CE | A | CS | 1 | SI | SI | NO | SI | NO | SI | SI | NO | NO | NO | SI | NO | SI | 1 | 1 | 0 | 0 | NO | NO | NO | NO TIENE | NO | NO | NO | SI | SIGHO | 1400 | 116 | 1283 | 32 | 1 | 1 | 1 | 1 | 0 | 0 | 0 | 0 | NO TIENE | NO TIENE | 0 | NO TIENE | NO | NO | NO | NO | 0
HGSSA004320 | SSA | JALAPA | 13 | HIDALGO | 081 | ZACUALTIPAN DE ANGELES | 0008 | JALAPA | 09 | ZACUALTIPAN DE ANGELES | CE | A | CS | 1 | SI | SI | NO | SI | NO | SI | SI | NO | SI | NO | SI | NO | SI | 1 | 1 | 1 | 0 | NO | NO | NO | NO TIENE | NO | NO | NO | SI | SIGHO | 1219 | 166 | 1053 | 20 | 1 | 1 | 1 | 1 | 0 | 0 | 0 | 0 | REDES INALAMBRICAS (LMDS, PLC, WIMAX) | 1 A 50 MB | 4 | SE PAGA ENTRE EL PERSONAL DE LA UNIDAD | NO | NO | NO | NO | 1
HGSSA004344 | SSA | ACAYUCA | 13 | HIDALGO | 082 | ZAPOTLAN DE JUAREZ | 0002 | ACAYUCA | 03 | PACHUCA DE SOTO | CE | F | CS | 1 | SI | SI | NO | SI | NO | SI | SI | NO | SI | NO | SI | NO | SI | 0 | 4 | 4 | 0 | NO | NO | NO | NO TIENE | NO | NO | NO | NO | NO TIENE | 5016 | 343 | 220 | 0 | 1 | 1 | 6 | 4 | 1 | 1 | 0 | 0 | INTERNET DE CABLE (FIBRA OPTICA , CABLE COAXIAL) | 1 A 50 MB | 3 | SECRETARIA DE SALUD ESTATAL | SI | SI | NO | NO | 0
HGSSA004356 | SSA | ZEMPOALA | 13 | HIDALGO | 083 | ZEMPOALA | 0001 | ZEMPOALA | 06 | TIZAYUCA | CE | F | CS | 1 | SI | SI | NO | SI | NO | SI | SI | NO | SI | NO | SI | NO | SI | 4 | 7 | 2 | 2 | NO | NO | NO | NO TIENE | NO | NO | NO | NO | NO TIENE | 1500 | 320 | 859 | 0 | 1 | 1 | 13 | 3 | 1 | 1 | 0 | 0 | INTERNET DE CABLE (FIBRA OPTICA , CABLE COAXIAL) | MAS DE 1GB A 2GB | 12 | SECRETARIA DE SALUD ESTATAL | SI | SI | NO | NO | 3
HGSSA004361 | SSA | SAN GABRIEL AZTECA | 13 | HIDALGO | 083 | ZEMPOALA | 0017 | SAN GABRIEL AZTECA | 06 | TIZAYUCA | CE | A | CS | 1 | SI | SI | NO | SI | NO | SI | SI | NO | SI | NO | SI | NO | SI | 1 | 1 | 0 | 0 | NO | NO | NO | NO TIENE | NO | NO | NO | NO | NO TIENE | 405 | 202 | 199 | 0 | 1 | 1 | 3 | 1 | 0 | 0 | 0 | 0 | NO TIENE | NO TIENE | 0 | NO TIENE | NO | NO | NO | NO | 0
HGSSA004373 | SSA | SANTO TOMAS | 13 | HIDALGO | 083 | ZEMPOALA | 0021 | SANTO TOMAS | 06 | TIZAYUCA | CE | A | CS | 1 | SI | SI | NO | SI | NO | SI | SI | NO | SI | NO | SI | NO | SI | 0 | 2 | 1 | 0 | NO | NO | NO | NO TIENE | NO | NO | NO | NO | NO TIENE | 422 | 316 | 47 | 0 | 1 | 1 | 2 | 1 | 0 | 0 | 0 | 0 | NO TIENE | NO TIENE | 0 | NO TIENE | NO | NO | NO | NO | 0
HGSSA004390 | SSA | ZIMAPAN | 13 | HIDALGO | 084 | ZIMAPAN | 0001 | ZIMAPAN | 08 | IXMIQUILPAN | CE | Z | CSH | 1 | SI | SI | NO | SI | NO | SI | SI | NO | SI | NO | SI | NO | SI | 0 | 2 | 4 | 0 | NO | NO | NO | NO TIENE | NO | NO | NO | SI | SIGHO | 2264 | 1194 | 1574 | 0 | 1 | 1 | 13 | 3 | 1 | 1 | 0 | 0 | INTERNET DE CABLE (FIBRA OPTICA , CABLE COAXIAL) | MAS DE 2GB | 2 | SECRETARIA DE SALUD ESTATAL | SI | NO | NO | NO | 0
HGSSA004402 | SSA | AGUAS BLANCAS | 13 | HIDALGO | 084 | ZIMAPAN | 0004 | AGUAS BLANCAS | 08 | IXMIQUILPAN | CE | A | CS | 1 | SI | NO | NO | SI | SI | SI | SI | NO | SI | NO | NO | SI | SI | 0 | 2 | 1 | 0 | NO | NO | NO | NO TIENE | NO | NO | NO | SI | SIGHO | 249 | 121 | 127 | 0 | 1 | 1 | 4 | 1 | 0 | 0 | 0 | 0 | NO TIENE | NO TIENE | 0 | NO TIENE | NO | NO | NO | NO | 0
HGSSA004414 | SSA | EL CERROTE | 13 | HIDALGO | 084 | ZIMAPAN | 0012 | EL CERROTE | 08 | IXMIQUILPAN | CE | A | CS | 1 | SI | NO | NO | NO | SI | SI | SI | NO | SI | NO | NO | SI | SI | 0 | 1 | 1 | 0 | NO | NO | NO | NO TIENE | NO | NO | NO | SI | SIGHO | 735 | 91 | 642 | 0 | 1 | 1 | 3 | 1 | 0 | 0 | 0 | 0 | NO TIENE | NO TIENE | 0 | NO TIENE | NO | NO | NO | NO | 0
HGSSA004426 | SSA | LA ENCARNACION | 13 | HIDALGO | 084 | ZIMAPAN | 0022 | ENCARNACION | 08 | IXMIQUILPAN | CE | A | CS | 1 | SI | SI | NO | NO | SI | SI | SI | NO | SI | NO | SI | NO | NO | 0 | 1 | 1 | 0 | NO | NO | NO | NO TIENE | NO | NO | NO | SI | SIGHO | 579 | 102 | 4877 | 0 | 1 | 1 | 2 | 1 | 0 | 0 | 0 | 0 | NO TIENE | NO TIENE | 0 | NO TIENE | NO | NO | NO | NO | 0
HGSSA004431 | SSA | FRANCISCO I MADERO GUADALUPE | 13 | HIDALGO | 084 | ZIMAPAN | 0024 | FRANCISCO I. MADERO (GUADALUPE) | 08 | IXMIQUILPAN | CE | A | CS | 1 | SI | SI | NO | SI | NO | SI | SI | NO | SI | NO | SI | SI | SI | 0 | 1 | 1 | 0 | NO | NO | NO | NO TIENE | NO | NO | NO | SI | SIGHO | 738 | 146 | 592 | 0 | 1 | 1 | 4 | 1 | 0 | 0 | 0 | 0 | NO TIENE | NO TIENE | 0 | NO TIENE | NO | NO | NO | NO | 0
HGSSA004443 | SSA | LAZARO CARDENAS REMEDIOS | 13 | HIDALGO | 084 | ZIMAPAN | 0027 | LAZARO CARDENAS (REMEDIOS) | 08 | IXMIQUILPAN | CE | A | CS | 1 | SI | SI | NO | SI | NO | SI | SI | NO | SI | NO | SI | NO | SI | 0 | 3 | 1 | 0 | NO | NO | NO | NO TIENE | NO | NO | NO | SI | SIGHO | 506 | 218 | 288 | 0 | 1 | 1 | 5 | 1 | 0 | 0 | 0 | 0 | NO TIENE | NO TIENE | 0 | NO TIENE | NO | NO | NO | NO | 0
HGSSA004455 | SSA | PUERTO JUAREZ | 13 | HIDALGO | 084 | ZIMAPAN | 0042 | PUERTO JUAREZ | 08 | IXMIQUILPAN | CE | A | CS | 1 | SI | NO | NO | NO | SI | SI | SI | NO | SI | NO | NO | SI | SI | 1 | 2 | 0 | 0 | NO | NO | NO | NO TIENE | NO | NO | NO | SI | SIGHO | 371 | 221 | 150 | 0 | 1 | 1 | 3 | 1 | 0 | 0 | 0 | 0 | NO TIENE | NO TIENE | 0 | NO TIENE | NO | NO | NO | NO | 0
HGSSA004460 | SSA | CAÃ‘ADA CHICA AVIACION | 13 | HIDALGO | 003 | ACTOPAN | 0001 | ACTOPAN | 07 | ACTOPAN | CE | D | CS | 1 | SI | SI | NO | NO | NO | SI | SI | NO | NO | NO | SI | NO | SI | 0 | 2 | 2 | 0 | NO | NO | NO | NO TIENE | NO | NO | NO | SI | SIGHO | 427 | 89 | 337 | 0 | 1 | 1 | 2 | 1 | 0 | 0 | 0 | 0 | NO TIENE | NO TIENE | 0 | NO TIENE | NO | NO | NO | NO | 0
HGSSA004472 | SSA | COL.DENDHO | 13 | HIDALGO | 010 | ATITALAQUIA | 0001 | ATITALAQUIA | 01 | TULA DE ALLENDE | CE | D | CS | 1 | SI | SI | NO | NO | NO | SI | SI | NO | SI | NO | SI | NO | NO | 1 | 2 | 0 | 0 | NO | NO | NO | NO TIENE | NO | NO | NO | SI | SIGHO | 220 | 73 | 147 | 0 | 1 | 1 | 2 | 1 | 0 | 0 | 0 | 0 | NO TIENE | NO TIENE | 0 | NO TIENE | NO | NO | NO | NO | 0
HGSSA004484 | SSA | TABLON | 13 | HIDALGO | 010 | ATITALAQUIA | 0002 | CARDONAL | 01 | TULA DE ALLENDE | CE | D | CS | 1 | SI | SI | NO | SI | NO | SI | SI | NO | NO | NO | SI | NO | NO | 0 | 1 | 1 | 0 | NO | NO | NO | NO TIENE | NO | NO | NO | SI | SIGHO | 153 | 60 | 81 | 0 | 1 | 1 | 2 | 1 | 0 | 0 | 0 | 0 | NO TIENE | NO TIENE | 0 | NO TIENE | NO | NO | NO | NO | 0
HGSSA004496 | SSA | ITZOACAL | 13 | HIDALGO | 011 | ATLAPEXCO | 0019 | ITZOCAL | 04 | HUEJUTLA DE REYES | CE | A | CS | 1 | SI | SI | NO | SI | NO | SI | SI | NO | SI | NO | NO | SI | NO | 1 | 1 | 1 | 0 | NO | NO | NO | NO TIENE | NO | NO | NO | SI | SIGHO | 228 | 110 | 82 | 0 | 1 | 1 | 3 | 2 | 0 | 0 | 0 | 0 | NO TIENE | NO TIENE | 0 | NO TIENE | NO | NO | NO | NO | 0
HGSSA004501 | SSA | TEPANTITLA | 13 | HIDALGO | 016 | CUAUTEPEC DE HINOJOSA | 0001 | CUAUTEPEC | 02 | TULANCINGO DE BRAVO | CE | E | CS | 1 | SI | NO | NO | SI | NO | SI | SI | NO | NO | NO | NO | SI | SI | 0 | 3 | 1 | 0 | NO | NO | NO | NO TIENE | NO | NO | NO | SI | SIGHO | 873 | 168 | 704 | 0 | 1 | 1 | 2 | 2 | 0 | 0 | 0 | 0 | NO TIENE | NO TIENE | 0 | NO TIENE | NO | NO | NO | NO | 0
HGSSA004513 | SSA | ZIMAPANTONGO | 13 | HIDALGO | 017 | CHAPANTONGO | 0022 | ZIMAPANTONGO | 11 | HUICHAPAN | CE | A | CS | 1 | SI | NO | NO | SI | NO | SI | SI | NO | NO | NO | NO | SI | NO | 1 | 1 | 1 | 0 | NO | NO | NO | NO TIENE | NO | NO | NO | NO | NO TIENE | 792 | 157 | 218 | 0 | 1 | 1 | 2 | 1 | 0 | 0 | 0 | 0 | NO TIENE | NO TIENE | 0 | NO TIENE | NO | NO | NO | NO | 0
HGSSA004525 | SSA | BETHI | 13 | HIDALGO | 019 | CHILCUAUTLA | 0002 | EL BETHI | 08 | IXMIQUILPAN | CE | A | CS | 1 | SI | SI | NO | NO | NO | SI | SI | NO | SI | NO | SI | NO | SI | 0 | 2 | 2 | 0 | NO | NO | NO | NO TIENE | NO | NO | NO | SI | SIGHO | 382 | 254 | 118 | 0 | 1 | 1 | 3 | 2 | 0 | 0 | 0 | 0 | NO TIENE | NO TIENE | 0 | NO TIENE | NO | NO | NO | NO | 0
HGSSA004530 | SSA | RANCHO VIEJO | 13 | HIDALGO | 028 | HUEJUTLA DE REYES | 0078 | RANCHO VIEJO | 04 | HUEJUTLA DE REYES | CE | A | CS | 1 | SI | SI | NO | SI | SI | SI | SI | NO | SI | NO | SI | SI | NO | 0 | 2 | 1 | 0 | NO | NO | NO | NO TIENE | NO | NO | NO | SI | SIGHO | 134 | 95 | 39 | 0 | 1 | 1 | 2 | 1 | 0 | 0 | 0 | 0 | NO TIENE | NO TIENE | 0 | NO TIENE | NO | NO | NO | NO | 0
HGSSA004542 | SSA | SANTA MARIA MATILDE | 13 | HIDALGO | 048 | PACHUCA DE SOTO | 0244 | SANTA MATILDE [COLONIA] | 03 | PACHUCA DE SOTO | CE | C | CS | 1 | SI | SI | NO | SI | NO | SI | SI | NO | SI | NO | SI | NO | SI | 0 | 2 | 4 | 0 | NO | NO | NO | NO TIENE | NO | NO | NO | NO | NO TIENE | 1210 | 334 | 394 | 0 | 1 | 1 | 1 | 0 | 0 | 0 | 0 | 0 | REDES INALAMBRICAS (LMDS, PLC, WIMAX) | 1 A 50 MB | 3 | SECRETARIA DE SALUD ESTATAL | SI | SI | NO | NO | 1
HGSSA004566 | SSA | DOS CARLOS PUEBLO NUEVO | 13 | HIDALGO | 051 | MINERAL DE LA REFORMA | 0001 | PACHUQUILLA | 05 | MINERAL DE LA REFORMA | CE | D | CS | 1 | SI | SI | NO | NO | NO | SI | SI | NO | SI | NO | SI | NO | SI | 0 | 1 | 1 | 0 | NO | NO | NO | NO TIENE | NO | NO | NO | NO | NO TIENE | 240 | 51 | 189 | 0 | 1 | 1 | 4 | 2 | 1 | 0 | 0 | 0 | REDES INALAMBRICAS (LMDS, PLC, WIMAX) | 1 A 50 MB | 4 | SECRETARIA DE SALUD ESTATAL | SI | NO | NO | NO | 2
HGSSA004571 | SSA | COL. AVILA CAMACHO | 13 | HIDALGO | 051 | MINERAL DE LA REFORMA | 0002 | AMAQUE | 05 | MINERAL DE LA REFORMA | CE | C | CS | 1 | SI | SI | NO | NO | NO | SI | SI | NO | NO | NO | SI | NO | SI | 0 | 1 | 2 | 0 | NO | NO | NO | NO TIENE | NO | NO | NO | NO | NO TIENE | 400 | 270 | 100 | 0 | 1 | 1 | 8 | 4 | 1 | 1 | 0 | 0 | REDES INALAMBRICAS (LMDS, PLC, WIMAX) | MAS DE 1GB A 2GB | 6 | SECRETARIA DE SALUD ESTATAL | SI | SI | NO | NO | 4
HGSSA004583 | SSA | EL SAUCILLO | 13 | HIDALGO | 051 | MINERAL DE LA REFORMA | 0003 | AZOYATLA DE OCAMPO | 05 | MINERAL DE LA REFORMA | CE | B | CS | 1 | SI | SI | NO | SI | NO | SI | SI | NO | NO | NO | SI | NO | NO | 0 | 1 | 2 | 0 | NO | NO | NO | NO TIENE | NO | NO | NO | NO | NO TIENE | 725 | 154 | 571 | 0 | 1 | 1 | 5 | 2 | 0 | 0 | 0 | 0 | REDES INALAMBRICAS (LMDS, PLC, WIMAX) | MAS DE 1GB A 2GB | 21 | SECRETARIA DE SALUD ESTATAL | SI | SI | NO | NO | 3
HGSSA004595 | SSA | POXINDEJE DE MORELOS | 13 | HIDALGO | 054 | SAN SALVADOR | 0017 | POXINDEJE DE MORELOS | 07 | ACTOPAN | CE | A | CS | 1 | SI | SI | NO | NO | NO | SI | SI | NO | SI | NO | SI | NO | NO | 0 | 3 | 1 | 0 | NO | NO | NO | NO TIENE | NO | NO | NO | SI | SIGHO | 900 | 198 | 701 | 651 | 1 | 1 | 2 | 1 | 0 | 0 | 0 | 0 | NO TIENE | NO TIENE | 0 | NO TIENE | NO | NO | NO | NO | 0
HGSSA004600 | SSA | MUNTZI | 13 | HIDALGO | 058 | TASQUILLO | 0003 | BONDHI | 08 | IXMIQUILPAN | CE | A | CS | 1 | SI | SI | NO | NO | NO | SI | SI | NO | NO | NO | NO | SI | NO | 0 | 1 | 1 | 0 | NO | NO | NO | NO TIENE | NO | NO | NO | SI | SIGHO | 675 | 84 | 590 | 0 | 1 | 1 | 3 | 2 | 0 | 0 | 0 | 0 | NO TIENE | NO TIENE | 0 | NO TIENE | NO | NO | NO | NO | 0
HGSSA004612 | SSA | HUITEL | 13 | HIDALGO | 067 | TEZONTEPEC DE ALDAMA | 0001 | TEZONTEPEC DE ALDAMA | 01 | TULA DE ALLENDE | CE | E | CS | 1 | SI | SI | NO | SI | NO | SI | SI | NO | SI | NO | SI | NO | NO | 1 | 1 | 0 | 0 | NO | NO | NO | NO TIENE | NO | NO | NO | NO | NO TIENE | 1147 | 175 | 969 | 0 | 1 | 1 | 3 | 2 | 0 | 0 | 0 | 0 | NO TIENE | NO TIENE | 0 | NO TIENE | NO | NO | NO | NO | 0
HGSSA004624 | SSA | PRESAS | 13 | HIDALGO | 067 | TEZONTEPEC DE ALDAMA | 0002 | SANTIAGO ACAYUTLAN | 01 | TULA DE ALLENDE | CE | B | CS | 1 | SI | SI | NO | SI | NO | SI | SI | NO | SI | NO | SI | NO | NO | 1 | 2 | 0 | 0 | NO | NO | NO | NO TIENE | NO | NO | NO | SI | SIGHO | 553 | 185 | 347 | 0 | 1 | 1 | 3 | 2 | 0 | 1 | 0 | 0 | NO TIENE | NO TIENE | 0 | NO TIENE | NO | NO | NO | NO | 0
HGSSA004636 | SSA | MANGAS | 13 | HIDALGO | 067 | TEZONTEPEC DE ALDAMA | 0003 | ATENGO | 01 | TULA DE ALLENDE | CE | D | CS | 1 | SI | SI | NO | SI | NO | SI | SI | NO | NO | NO | SI | NO | NO | 1 | 1 | 0 | 0 | NO | NO | NO | NO TIENE | NO | NO | NO | SI | SIGHO | 221 | 177 | 44 | 0 | 1 | 1 | 1 | 1 | 0 | 0 | 0 | 0 | NO TIENE | NO TIENE | 0 | NO TIENE | NO | NO | NO | NO | 0
HGSSA004641 | SSA | SAN GABRIEL | 13 | HIDALGO | 067 | TEZONTEPEC DE ALDAMA | 0004 | SANTA MARIA BATHA | 01 | TULA DE ALLENDE | CE | A | CS | 1 | SI | SI | NO | SI | NO | SI | SI | NO | SI | NO | SI | NO | NO | 1 | 1 | 0 | 0 | NO | NO | NO | NO TIENE | NO | NO | NO | NO | NO TIENE | 243 | 108 | 135 | 0 | 1 | 1 | 2 | 1 | 0 | 0 | 0 | 0 | NO TIENE | NO TIENE | 0 | NO TIENE | NO | NO | NO | NO | 0
HGSSA004653 | SSA | SAN FRANCISCO BOJAY | 13 | HIDALGO | 076 | TULA DE ALLENDE | 0001 | TULA DE ALLENDE | 01 | TULA DE ALLENDE | CE | D | CS | 1 | SI | SI | NO | SI | NO | SI | SI | NO | SI | NO | SI | NO | NO | 1 | 2 | 0 | 0 | NO | NO | NO | NO TIENE | NO | NO | NO | SI | SIGHO | 553 | 137 | 415 | 0 | 1 | 1 | 1 | 1 | 0 | 0 | 0 | 0 | NO TIENE | NO TIENE | 0 | NO TIENE | NO | NO | NO | NO | 0
HGSSA004665 | SSA | SAN MARCOS | 13 | HIDALGO | 076 | TULA DE ALLENDE | 0022 | SAN MARCOS | 01 | TULA DE ALLENDE | CE | D | CS | 1 | SI | SI | NO | SI | NO | SI | SI | NO | SI | NO | SI | NO | NO | 2 | 5 | 0 | 0 | NO | NO | NO | NO TIENE | NO | NO | NO | SI | SIGHO | 816 | 148 | 668 | 0 | 1 | 1 | 2 | 2 | 0 | 0 | 0 | 0 | NO TIENE | NO TIENE | 0 | NO TIENE | NO | NO | NO | NO | 0
HGSSA004670 | SSA | COLONIA ITURBE | 13 | HIDALGO | 076 | TULA DE ALLENDE | 0001 | TULA DE ALLENDE | 01 | TULA DE ALLENDE | CE | D | CS | 1 | SI | SI | NO | SI | NO | SI | SI | NO | NO | NO | SI | NO | NO | 3 | 4 | 0 | 0 | NO | NO | NO | NO TIENE | NO | NO | NO | SI | SIGHO | 866 | 298 | 737 | 0 | 1 | 1 | 2 | 1 | 0 | 0 | 0 | 0 | NO TIENE | NO TIENE | 0 | NO TIENE | NO | NO | NO | NO | 0
HGSSA004682 | SSA | COLONIA EL MONTECILLO | 13 | HIDALGO | 076 | TULA DE ALLENDE | 0002 | ACOCULCO | 01 | TULA DE ALLENDE | CE | A | CS | 1 | SI | SI | NO | SI | NO | SI | SI | NO | NO | NO | SI | NO | NO | 1 | 2 | 0 | 0 | NO | NO | NO | NO TIENE | NO | NO | NO | SI | SIGHO | 1531 | 114 | 1416 | 0 | 1 | 1 | 2 | 1 | 0 | 0 | 0 | 0 | NO TIENE | NO TIENE | 0 | NO TIENE | NO | NO | NO | NO | 0
HGSSA004694 | SSA | NICOLAS BRAVO | 13 | HIDALGO | 077 | TULANCINGO DE BRAVO | 0001 | TULANCINGO | 02 | TULANCINGO DE BRAVO | CE | G | CS | 1 | SI | SI | NO | SI | NO | SI | SI | NO | NO | NO | SI | NO | NO | 0 | 5 | 2 | 0 | NO | NO | NO | NO TIENE | NO | NO | NO | NO | NO TIENE | 1461 | 325 | 1298 | 0 | 1 | 1 | 7 | 5 | 0 | 1 | 0 | 0 | NO TIENE | NO TIENE | 0 | NO TIENE | NO | NO | NO | NO | 0
HGSSA004706 | SSA | SAN PEDRO HUAQUILPAN | 13 | HIDALGO | 082 | ZAPOTLAN DE JUAREZ | 0001 | ZAPOTLAN DE JUAREZ | 03 | PACHUCA DE SOTO | CE | E | CS | 1 | SI | NO | NO | SI | NO | SI | SI | NO | SI | NO | SI | NO | SI | 0 | 1 | 2 | 0 | NO | NO | NO | NO TIENE | NO | NO | NO | NO | NO TIENE | 484 | 120 | 361 | 0 | 1 | 1 | 2 | 2 | 0 | 0 | 0 | 0 | INTERNET DE CABLE (FIBRA OPTICA , CABLE COAXIAL) | 1 A 50 MB | 4 | SECRETARIA DE SALUD ESTATAL | NO | NO | NO | NO | 0
HGSSA004711 | SSA | VICENTE GUERRERO | 13 | HIDALGO | 005 | AJACUBA | 0001 | AJACUBA | 01 | TULA DE ALLENDE | CE | D | CS | 1 | SI | SI | NO | SI | NO | SI | SI | NO | NO | NO | SI | NO | SI | 0 | 2 | 1 | 0 | NO | NO | NO | NO TIENE | NO | NO | NO | SI | SIGHO | 584 | 89 | 404 | 0 | 1 | 1 | 2 | 1 | 0 | 0 | 0 | 0 | NO TIENE | NO TIENE | 0 | NO TIENE | NO | NO | NO | NO | 0
HGSSA004723 | SSA | EL JIADI | 13 | HIDALGO | 009 | EL ARENAL | 0005 | EL JIADI | 07 | ACTOPAN | CE | A | CS | 1 | SI | SI | NO | SI | NO | SI | SI | NO | SI | NO | SI | NO | SI | 0 | 1 | 1 | 0 | NO | NO | NO | NO TIENE | NO | NO | NO | SI | SIGHO | 639 | 114 | 525 | 20 | 1 | 1 | 2 | 1 | 0 | 0 | 0 | 0 | NO TIENE | NO TIENE | 0 | NO TIENE | NO | NO | NO | NO | 0
HGSSA004735 | SSA | EL NITH | 13 | HIDALGO | 030 | IXMIQUILPAN | 0032 | EL NITH | 08 | IXMIQUILPAN | CE | B | CS | 1 | SI | SI | NO | NO | NO | SI | SI | NO | NO | NO | SI | NO | NO | 0 | 2 | 2 | 0 | NO | NO | NO | NO TIENE | NO | NO | NO | SI | SIGHO | 690 | 202 | 426 | 62 | 1 | 1 | 2 | 1 | 0 | 0 | 0 | 0 | NO TIENE | NO TIENE | 0 | NO TIENE | NO | NO | NO | NO | 0
HGSSA004752 | SSA | ACHICHILCO | 13 | HIDALGO | 067 | TEZONTEPEC DE ALDAMA | 0001 | TEZONTEPEC DE ALDAMA | 01 | TULA DE ALLENDE | CE | D | CS | 1 | SI | SI | NO | SI | NO | SI | SI | NO | SI | NO | SI | NO | NO | 1 | 2 | 0 | 0 | NO | NO | NO | NO TIENE | NO | NO | NO | SI | SIGHO | 267 | 100 | 157 | 0 | 1 | 1 | 2 | 1 | 0 | 0 | 0 | 0 | NO TIENE | NO TIENE | 0 | NO TIENE | NO | NO | NO | NO | 0
HGSSA004781 | SSA | PUEBLO NUEVO JASSO | 13 | HIDALGO | 076 | TULA DE ALLENDE | 0024 | SAN MIGUEL VINDHO | 01 | TULA DE ALLENDE | CE | D | CS | 1 | SI | SI | NO | NO | NO | SI | SI | NO | NO | NO | SI | NO | NO | 2 | 1 | 0 | 0 | NO | NO | NO | NO TIENE | NO | NO | NO | SI | SIGHO | 638 | 173 | 465 | 0 | 1 | 1 | 2 | 1 | 0 | 0 | 0 | 0 | NO TIENE | NO TIENE | 0 | NO TIENE | NO | NO | NO | NO | 0
HGSSA004793 | SSA | CENTRO AMBULATORIO PARA LA PREVENCION Y ATENCION EN SIDA E INFECCIONES DE TRANSMISION SEXUAL (UNEMES CAPASIT VIH SIDA) | 13 | HIDALGO | 048 | PACHUCA DE SOTO | 0001 | PACHUCA DE SOTO | 03 | PACHUCA DE SOTO | CE | UNE | UNE | 1 | SI | SI | NO | SI | NO | SI | SI | NO | NO | NO | SI | NO | SI | 5 | 3 | 2 | 1 | NO | NO | NO | 1 A 50 MB | SI | SI | SI | SI | SIGHO | 4615 | 297 | 4318 | 0 | 1 | 1 | 31 | 9 | 1 | 1 | 1 | 1 | REDES INALAMBRICAS (LMDS, PLC, WIMAX) | 501 MB A 1GB | 29 | SECRETARIA DE SALUD ESTATAL | SI | SI | SI | SI | 9
HGSSA004810 | SSA | GUADALUPE | 13 | HIDALGO | 048 | PACHUCA DE SOTO | 0001 | PACHUCA DE SOTO | 03 | PACHUCA DE SOTO | CE | D | CS | 1 | SI | SI | NO | NO | NO | SI | SI | NO | SI | NO | SI | NO | NO | 0 | 1 | 1 | 0 | NO | NO | NO | NO TIENE | NO | NO | NO | NO | NO TIENE | 69 | 66 | 3 | 0 | 1 | 2 | 1 | 1 | 0 | 0 | 0 | 0 | INTERNET DE CABLE (FIBRA OPTICA , CABLE COAXIAL) | 1 A 50 MB | 1 | SECRETARIA DE SALUD ESTATAL | NO | NO | NO | NO | 1
HGSSA004822 | SSA | COLONIA CERRO DE LA CRUZ | 13 | HIDALGO | 070 | TLAHUELILPAN | 0014 | CERRO DE LA CRUZ [COLONIA] | 01 | TULA DE ALLENDE | CE | A | CS | 1 | SI | SI | NO | SI | NO | SI | SI | NO | NO | NO | SI | NO | NO | 1 | 1 | 0 | 0 | NO | NO | NO | NO TIENE | NO | NO | NO | NO | NO TIENE | 480 | 98 | 381 | 0 | 1 | 1 | 1 | 1 | 0 | 0 | 0 | 0 | NO TIENE | NO TIENE | 0 | NO TIENE | NO | NO | NO | NO | 0
HGSSA004834 | SSA | LA CRUZ | 13 | HIDALGO | 067 | TEZONTEPEC DE ALDAMA | 0021 | LA CRUZ | 01 | TULA DE ALLENDE | CE | A | CS | 1 | SI | SI | NO | SI | NO | SI | SI | NO | SI | NO | SI | NO | NO | 1 | 1 | 0 | 0 | NO | NO | NO | NO TIENE | NO | NO | NO | SI | SIGHO | 500 | 114 | 385 | 0 | 1 | 1 | 2 | 1 | 0 | 0 | 0 | 0 | NO TIENE | NO TIENE | 0 | NO TIENE | NO | NO | NO | NO | 0
HGSSA004846 | SSA | EL TABLON | 13 | HIDALGO | 030 | IXMIQUILPAN | 0046 | EL TABLON | 08 | IXMIQUILPAN | CE | A | CS | 1 | SI | SI | NO | NO | NO | SI | SI | NO | NO | NO | SI | NO | NO | 0 | 1 | 1 | 0 | NO | NO | NO | NO TIENE | NO | NO | NO | SI | SIGHO | 1208 | 142 | 1020 | 0 | 1 | 1 | 2 | 1 | 0 | 0 | 0 | 0 | NO TIENE | NO TIENE | 0 | NO TIENE | NO | NO | NO | NO | 0
HGSSA004851 | SSA | CERRITOS | 13 | HIDALGO | 030 | IXMIQUILPAN | 0009 | CERRITOS | 08 | IXMIQUILPAN | CE | A | CS | 1 | SI | SI | NO | NO | NO | SI | SI | NO | NO | NO | SI | NO | NO | 0 | 2 | 2 | 0 | NO | NO | NO | NO TIENE | NO | NO | NO | SI | SIGHO | 3243 | 134 | 3068 | 0 | 1 | 1 | 3 | 1 | 0 | 0 | 0 | 0 | NO TIENE | NO TIENE | 0 | NO TIENE | NO | NO | NO | NO | 0
HGSSA004863 | SSA | CAIA (CENTRO DE ATENCION INTEGRAL DE LAS ADICCIONES) | 13 | HIDALGO | 077 | TULANCINGO DE BRAVO | 0001 | TULANCINGO | 02 | TULANCINGO DE BRAVO | CE | T | CLINICA | 1 | SI | SI | NO | SI | SI | SI | SI | NO | SI | NO | NO | SI | SI | 2 | 1 | 6 | 0 | NO | NO | NO | NO TIENE | NO | NO | NO | NO | NO TIENE | 5980 | 500 | 5110 | 0 | 1 | 1 | 9 | 1 | 5 | 0 | 0 | 0 | REDES INALAMBRICAS (LMDS, PLC, WIMAX) | 501 MB A 1GB | 9 | SE PAGA ENTRE EL PERSONAL DE LA UNIDAD | SI | NO | NO | NO | 1
HGSSA004875 | SSA | CENTRO COMUNITARIO DE SALUD MENTAL Y ADICCIONES CD SAHAGUN | 13 | HIDALGO | 061 | TEPEAPULCO | 0002 | FRAY BERNARDINO DE SAHAGUN (CIUDAD SAHAGUN) | 10 | APAN | CE | UNE | UNE | 1 | SI | SI | NO | SI | NO | SI | SI | NO | SI | NO | SI | NO | NO | 0 | 6 | 2 | 0 | NO | NO | NO | NO TIENE | NO | NO | NO | NO | NO TIENE | 3625 | 302 | 221 | 0 | 4 | 1 | 10 | 3 | 1 | 0 | 1 | 1 | REDES INALAMBRICAS (LMDS, PLC, WIMAX) | 501 MB A 1GB | 5 | SECRETARIA DE SALUD ESTATAL | SI | NO | SI | SI | 3
HGSSA004880 | SSA | CENTRO DE SALUD DE MIXQUIAHUALA | 13 | HIDALGO | 041 | MIXQUIAHUALA DE JUAREZ | 0001 | MIXQUIAHUALA DE JUAREZ | 07 | ACTOPAN | CE | G | CS | 1 | SI | SI | NO | SI | NO | SI | SI | NO | SI | NO | SI | NO | SI | 0 | 7 | 5 | 0 | NO | NO | NO | NO TIENE | NO | NO | NO | SI | SIGHO | 34122 | 641 | 3348 | 0 | 2 | 1 | 7 | 4 | 1 | 1 | 0 | 0 | NO TIENE | NO TIENE | 0 | NO TIENE | NO | NO | NO | NO | 0
HGSSA004904 | SSA | UNIDAD MEDICA DE MOLANGO | 13 | HIDALGO | 042 | MOLANGO DE ESCAMILLA | 0001 | MOLANGO DE ESCAMILLA | 09 | ZACUALTIPAN DE ANGELES | CE | G | CS | 1 | SI | SI | NO | SI | NO | SI | SI | NO | SI | NO | SI | NO | NO | 2 | 2 | 3 | 0 | NO | NO | NO | NO TIENE | NO | NO | NO | SI | SIGHO | 1202 | 689 | 304 | 0 | 1 | 1 | 14 | 5 | 4 | 1 | 0 | 0 | SATELITAL | 501 MB A 1GB | 18 | SE PAGA ENTRE EL PERSONAL DE LA UNIDAD | SI | NO | NO | NO | 0
HGSSA004933 | SSA | CARAVANA 3 ZACUALTIPAN | 13 | HIDALGO | 081 | ZACUALTIPAN DE ANGELES | 0001 | ZACUALTIPAN | 09 | ZACUALTIPAN DE ANGELES | CE | P | UMOVIL | 1 | NO | NO | NO | NO | NO | SI | SI | NO | NO | NO | NO | NO | NO | 0 | 0 | 0 | 0 | NO | NO | NO | NO TIENE | NO | NO | NO | NO | NO TIENE | 0 | 0 | 0 | 0 | 1 | 0 | 1 | 1 | 0 | 0 | 0 | 0 | NO TIENE | NO TIENE | 0 | NO TIENE | NO | NO | NO | NO | 0
HGSSA004950 | SSA | CENTRO DE SALUD CHICHICAXTLA | 13 | HIDALGO | 071 | TLAHUILTEPA | 0013 | CHICHICAXTLA | 09 | ZACUALTIPAN DE ANGELES | CE | A | CS | 1 | NO | NO | NO | SI | SI | NO | SI | NO | NO | NO | NO | SI | SI | 2 | 5 | 1 | 0 | NO | NO | NO | NO TIENE | NO | NO | NO | SI | SIGHO | 2528 | 393 | 2134 | 0 | 1 | 1 | 3 | 1 | 0 | 0 | 0 | 0 | REDES INALAMBRICAS (LMDS, PLC, WIMAX) | 1 A 50 MB | 3 | SE PAGA ENTRE EL PERSONAL DE LA UNIDAD | NO | NO | SI | NO | 1
HGSSA004962 | SSA | CENTRO DE SALUD HUEJUTLA | 13 | HIDALGO | 028 | HUEJUTLA DE REYES | 0001 | HUEJUTLA DE REYES | 04 | HUEJUTLA DE REYES | CE | K | CS | 1 | SI | SI | NO | SI | NO | SI | SI | NO | SI | SI | SI | NO | SI | 4 | 6 | 2 | 1 | NO | NO | NO | NO TIENE | NO | NO | NO | SI | SIGHO | 2875 | 1556 | 2137 | 0 | 2 | 2 | 16 | 9 | 1 | 1 | 0 | 0 | INTERNET DE CABLE (FIBRA OPTICA , CABLE COAXIAL) | MAS DE 2GB | 11 | SECRETARIA DE SALUD ESTATAL | SI | SI | NO | NO | 6
HGSSA004974 | SSA | CENTRO REGIONAL DE DESARROLLO INFANTIL Y ESTIMULACION TEMPRANA TIZAYUCA | 13 | HIDALGO | 069 | TIZAYUCA | 0001 | TIZAYUCA | 06 | TIZAYUCA | CE | UNE | UNE | 1 | SI | SI | NO | SI | NO | SI | SI | NO | SI | NO | SI | NO | NO | 0 | 2 | 3 | 0 | NO | NO | NO | 1 A 50 MB | NO | SI | NO | NO | NO TIENE | 318 | 504 | 78 | 0 | 1 | 2 | 10 | 6 | 1 | 0 | 0 | 0 | INTERNET DE CABLE (FIBRA OPTICA , CABLE COAXIAL) | 1 A 50 MB | 8 | SECRETARIA DE SALUD ESTATAL | SI | NO | NO | NO | 6
HGSSA004986 | SSA | CENTRO REGIONAL DE DESARROLLO INFANTIL Y ESTIMULACION TEMPRANA SAN BARTOLO TUTOTEPEC | 13 | HIDALGO | 053 | SAN BARTOLO TUTOTEPEC | 0001 | SAN BARTOLO TUTOTEPEC | 02 | TULANCINGO DE BRAVO | CE | UNE | UNE | 1 | SI | SI | NO | NO | NO | SI | SI | NO | SI | NO | SI | NO | NO | 6 | 1 | 0 | 0 | NO | NO | NO | NO TIENE | SI | NO | SI | NO | NO TIENE | 2268 | 638 | 0 | 0 | 1 | 2 | 8 | 7 | 1 | 0 | 0 | 0 | INTERNET DE CABLE (FIBRA OPTICA , CABLE COAXIAL) | MAS DE 2GB | 9 | SECRETARIA DE SALUD ESTATAL | SI | NO | NO | NO | 7
HGSSA005061 | SSA | CENTRO DE SALUD SANTA MARIA LA CALERA | 13 | HIDALGO | 051 | MINERAL DE LA REFORMA | 0006 | SANTA MARIA LA CALERA | 05 | MINERAL DE LA REFORMA | CE | C | CS | 1 | SI | SI | NO | SI | NO | SI | SI | NO | NO | NO | SI | NO | NO | 2 | 6 | 2 | 0 | NO | NO | NO | NO TIENE | NO | NO | NO | NO | NO TIENE | 2498 | 641 | 1856 | 0 | 1 | 1 | 7 | 2 | 1 | 1 | 0 | 0 | NO TIENE | NO TIENE | 0 | NO TIENE | NO | NO | NO | NO | 0
HGSSA005073 | SSA | CENTRO DE SALUD SANTA MARIA AMAJAC | 13 | HIDALGO | 012 | ATOTONILCO EL GRANDE | 0033 | SANTA MARIA AMAJAC | 09 | ZACUALTIPAN DE ANGELES | CE | A | CS | 1 | SI | SI | NO | SI | SI | SI | SI | NO | SI | NO | SI | NO | SI | 2 | 2 | 1 | 0 | NO | NO | NO | NO TIENE | NO | NO | NO | SI | SIGHO | 2000 | 353 | 1646 | 0 | 1 | 1 | 4 | 2 | 0 | 1 | 0 | 0 | NO TIENE | NO TIENE | 0 | NO TIENE | NO | NO | NO | NO | 0
HGSSA005085 | SSA | UNIDAD MEDICA ASISTENCIAL PARA PACIENTES DE GRUPOS VULNERABLES | 13 | HIDALGO | 048 | PACHUCA DE SOTO | 0001 | PACHUCA DE SOTO | 03 | PACHUCA DE SOTO | CE | UNE | UNE | 1 | SI | SI | NO | SI | NO | SI | SI | NO | SI | SI | SI | NO | NO | 12 | 14 | 8 | 2 | NO | NO | NO | NO TIENE | NO | NO | NO | NO | NO TIENE | 4824 | 4836 | 2408 | 550 | 1 | 3 | 8 | 4 | 1 | 0 | 0 | 0 | INTERNET DE CABLE (FIBRA OPTICA , CABLE COAXIAL) | 101 A 500 MB | 15 | SECRETARIA DE SALUD ESTATAL | SI | NO | NO | NO | 4
HGSSA005090 | SSA | GENERAL FELIPE ANGELES LOS ANGELES | 13 | HIDALGO | 075 | TOLCAYUCA | 0002 | GENERAL FELIPE ANGELES (LOS ANGELES) | 06 | TIZAYUCA | CE | D | CS | 1 | SI | SI | NO | SI | NO | SI | SI | NO | SI | NO | SI | NO | SI | 2 | 4 | 1 | 0 | NO | NO | NO | NO TIENE | NO | NO | NO | NO | NO TIENE | 924 | 497 | 0 | 0 | 1 | 1 | 4 | 2 | 0 | 0 | 0 | 0 | NO TIENE | NO TIENE | 0 | NO TIENE | NO | NO | NO | NO | 0
HGSSA005102 | SSA | CENTRO DE SALUD XUCHITLAN | 13 | HIDALGO | 054 | SAN SALVADOR | 0040 | XUCHITLAN | 07 | ACTOPAN | CE | B | CS | 1 | SI | SI | NO | SI | NO | SI | SI | NO | SI | NO | SI | NO | SI | 0 | 4 | 3 | 0 | NO | NO | NO | NO TIENE | NO | NO | NO | SI | SIGHO | 1487 | 353 | 1003 | 220 | 1 | 1 | 4 | 2 | 0 | 0 | 0 | 0 | NO TIENE | NO TIENE | 0 | NO TIENE | NO | NO | NO | NO | 0
HGSSA005114 | SSA | CENTRO DE SALUD SAN NICOLAS TECOMATLAN | 13 | HIDALGO | 005 | AJACUBA | 0006 | SAN NICOLAS TECOMATLAN | 01 | TULA DE ALLENDE | CE | D | CS | 1 | SI | SI | NO | NO | NO | SI | SI | NO | NO | NO | SI | NO | SI | 2 | 3 | 2 | 0 | NO | NO | NO | NO TIENE | NO | NO | NO | SI | SIGHO | 274 | 259 | 0 | 0 | 1 | 1 | 3 | 2 | 0 | 0 | 0 | 0 | NO TIENE | NO TIENE | 0 | NO TIENE | NO | NO | NO | NO | 0
HGSSA005126 | SSA | CENTRO DE SALUD MINERAL DEL MONTE | 13 | HIDALGO | 039 | MINERAL DEL MONTE | 0001 | MINERAL DEL MONTE | 05 | MINERAL DE LA REFORMA | CE | F | CS | 1 | SI | SI | NO | SI | NO | SI | SI | NO | SI | NO | SI | NO | NO | 4 | 7 | 2 | 0 | SI | NO | NO | NO TIENE | NO | NO | NO | NO | NO TIENE | 1600 | 812 | 787 | 0 | 1 | 2 | 12 | 4 | 1 | 1 | 0 | 0 | REDES INALAMBRICAS (LMDS, PLC, WIMAX) | 51 A 100 MB | 13 | SECRETARIA DE SALUD ESTATAL | SI | SI | NO | NO | 4
HGSSA005131 | SSA | CENTRO COMUNITARIO DE SALUD MENTAL Y ADICCIONES HUEJUTLA | 13 | HIDALGO | 028 | HUEJUTLA DE REYES | 0001 | HUEJUTLA DE REYES | 04 | HUEJUTLA DE REYES | CE | UNE | UNE | 1 | NO | NO | NO | SI | NO | NO | SI | NO | NO | NO | SI | NO | NO | 0 | 1 | 2 | 0 | NO | NO | NO | NO TIENE | SI | NO | SI | NO | NO TIENE | 1020 | 198 | 822 | 0 | 1 | 1 | 8 | 2 | 1 | 0 | 1 | 4 | NO TIENE | NO TIENE | 0 | NO TIENE | NO | NO | NO | NO | 0
HGSSA005143 | SSA | CENTRO DE SALUD JAGÜEY DE TELLEZ "ESTACION TELLEZ" | 13 | HIDALGO | 083 | ZEMPOALA | 0023 | JAGÜEY DE TELLEZ (ESTACION TELLEZ) | 06 | TIZAYUCA | CE | E | CS | 1 | SI | SI | NO | SI | NO | SI | SI | NO | NO | NO | SI | NO | NO | 2 | 4 | 2 | 0 | NO | NO | NO | NO TIENE | NO | NO | NO | NO | NO TIENE | 3179 | 501 | 343 | 2071 | 1 | 1 | 6 | 2 | 0 | 0 | 0 | 0 | NO TIENE | NO TIENE | 0 | NO TIENE | NO | NO | NO | NO | 0
HGSSA007644 | SSA | CARAVANA SAN BARTOLO ZONA SUR | 13 | HIDALGO | 053 | SAN BARTOLO TUTOTEPEC | 0001 | SAN BARTOLO TUTOTEPEC | 02 | TULANCINGO DE BRAVO | CE | P | UMOVIL | 1 | NO | NO | NO | NO | NO | NO | NO | NO | NO | NO | NO | NO | NO | 0 | 0 | 0 | 0 | NO | NO | NO | NO TIENE | NO | NO | NO | NO | NO TIENE | 0 | 0 | 0 | 0 | 0 | 0 | 1 | 0 | 0 | 0 | 0 | 0 | NO TIENE | NO TIENE | 0 | NO TIENE | NO | NO | NO | NO | 0
HGSSA007653 | SSA | CENTRO DE SALUD BOMANXOTHA | 13 | HIDALGO | 059 | TECOZAUTLA | 0007 | BOMANXOTHA | 11 | HUICHAPAN | CE | A | CS | 1 | SI | SI | NO | NO | NO | SI | SI | NO | SI | NO | SI | NO | NO | 0 | 1 | 1 | 0 | NO | NO | NO | NO TIENE | NO | NO | NO | NO | NO TIENE | 765 | 578 | 186 | 0 | 1 | 1 | 2 | 1 | 0 | 0 | 0 | 0 | NO TIENE | NO TIENE | 0 | NO TIENE | NO | NO | NO | NO | 0
HGSSA007662 | SSA | UNEME-DEDICAM | 13 | HIDALGO | 048 | PACHUCA DE SOTO | 0001 | PACHUCA DE SOTO | 03 | PACHUCA DE SOTO | CE | UNE | UNE | 1 | SI | SI | NO | SI | NO | SI | SI | NO | SI | NO | SI | NO | NO | 4 | 3 | 4 | 4 | NO | NO | NO | NO TIENE | NO | NO | NO | NO | NO TIENE | 3565 | 762 | 2803 | 131 | 1 | 1 | 24 | 2 | 1 | 0 | 1 | 0 | INTERNET DE CABLE (FIBRA OPTICA , CABLE COAXIAL) | 51 A 100 MB | 23 | SECRETARIA DE SALUD ESTATAL | SI | NO | SI | NO | 2
HGSSA007671 | SSA | PUERTO DE NARANJOS | 13 | HIDALGO | 040 | LA MISION | 0050 | PUERTO DE NARANJOS | 12 | JACALA DE LEDEZMA | CE | A | CS | 1 | NO | NO | NO | NO | SI | SI | SI | NO | NO | NO | SI | NO | NO | 0 | 1 | 1 | 0 | NO | NO | NO | NO TIENE | NO | NO | NO | NO | NO TIENE | 671 | 102 | 569 | 0 | 1 | 1 | 1 | 1 | 0 | 0 | 0 | 0 | NO TIENE | NO TIENE | 0 | NO TIENE | NO | NO | NO | NO | 0
HGSSA007680 | SSA | CENTRO DE SALUD RURAL HUIXMI | 13 | HIDALGO | 048 | PACHUCA DE SOTO | 0153 | EL HUIXMI | 03 | PACHUCA DE SOTO | CE | E | CS | 1 | SI | SI | NO | SI | NO | SI | SI | NO | SI | NO | SI | NO | SI | 0 | 5 | 2 | 0 | NO | NO | NO | NO TIENE | NO | NO | NO | NO | NO TIENE | 1600 | 334 | 113 | 0 | 1 | 1 | 2 | 2 | 0 | 0 | 0 | 0 | INTERNET DE CABLE (FIBRA OPTICA , CABLE COAXIAL) | 1 A 50 MB | 2 | SECRETARIA DE SALUD ESTATAL | NO | NO | NO | NO | 2
HGSSA007824 | SSA | CARDONAL | 13 | HIDALGO | 010 | ATITALAQUIA | 0002 | CARDONAL | 01 | TULA DE ALLENDE | CE | E | CS | 1 | SI | SI | NO | SI | NO | SI | SI | NO | SI | NO | SI | NO | SI | 2 | 2 | 0 | 2 | NO | NO | NO | NO TIENE | NO | NO | NO | SI | SIGHO | 440 | 308 | 184 | 0 | 1 | 1 | 3 | 2 | 0 | 0 | 0 | 0 | NO TIENE | NO TIENE | 0 | NO TIENE | NO | NO | NO | NO | 0
HGSSA007833 | SSA | TEZOQUIPA | 13 | HIDALGO | 010 | ATITALAQUIA | 0006 | TEZOQUIPA | 01 | TULA DE ALLENDE | CE | D | CS | 1 | SI | SI | NO | SI | NO | SI | SI | NO | NO | NO | SI | NO | SI | 2 | 2 | 1 | 2 | NO | NO | NO | NO TIENE | NO | NO | NO | SI | SIGHO | 441 | 400 | 64 | 0 | 1 | 1 | 3 | 2 | 0 | 0 | 0 | 0 | NO TIENE | NO TIENE | 0 | NO TIENE | NO | NO | NO | NO | 0
HGSSA007842 | SSA | AJACUBA | 13 | HIDALGO | 005 | AJACUBA | 0001 | AJACUBA | 01 | TULA DE ALLENDE | CE | F | CS | 1 | SI | SI | NO | SI | NO | SI | SI | NO | NO | NO | NO | SI | SI | 2 | 5 | 4 | 2 | NO | NO | NO | NO TIENE | NO | NO | NO | SI | SIGHO | 1041 | 228 | 832 | 0 | 1 | 1 | 5 | 4 | 0 | 1 | 0 | 0 | NO TIENE | NO TIENE | 0 | NO TIENE | NO | NO | NO | NO | 0
HGSSA007851 | SSA | CENTRO DE SALUD RURAL-1 ATOTOMOC | 13 | HIDALGO | 011 | ATLAPEXCO | 0008 | ATOTOMOC | 04 | HUEJUTLA DE REYES | CE | A | CS | 1 | SI | SI | NO | SI | NO | SI | SI | NO | NO | NO | SI | NO | NO | 0 | 2 | 2 | 0 | NO | NO | NO | NO TIENE | NO | NO | NO | SI | SIGHO | 466 | 300 | 162 | 0 | 1 | 1 | 2 | 1 | 0 | 0 | 0 | 0 | NO TIENE | NO TIENE | 0 | NO TIENE | NO | NO | NO | NO | 0
HGSSA007860 | SSA | CENTRO DE SALUD URBANO 2 PARQUE DE POBLAMIENTO | 13 | HIDALGO | 028 | HUEJUTLA DE REYES | 0001 | HUEJUTLA DE REYES | 04 | HUEJUTLA DE REYES | CE | E | CS | 1 | SI | SI | NO | SI | NO | SI | SI | NO | NO | NO | SI | NO | NO | 0 | 2 | 3 | 1 | NO | NO | NO | NO TIENE | NO | NO | NO | SI | SIGHO | 2500 | 641 | 1858 | 0 | 1 | 1 | 3 | 1 | 0 | 0 | 1 | 0 | NO TIENE | NO TIENE | 0 | NO TIENE | NO | NO | NO | NO | 0
HGSSA007902 | SSA | CENTRO DE SALUD RURAL 01 IXTLAHUAC | 13 | HIDALGO | 026 | HUAZALINGO | 0016 | IXTLAHUAC | 04 | HUEJUTLA DE REYES | CE | A | CS | 1 | SI | SI | NO | SI | NO | SI | SI | NO | SI | NO | SI | NO | SI | 2 | 3 | 2 | 0 | NO | NO | NO | NO TIENE | NO | NO | NO | SI | SIGHO | 768 | 528 | 240 | 0 | 1 | 1 | 2 | 1 | 0 | 0 | 0 | 0 | NO TIENE | NO TIENE | 0 | NO TIENE | NO | NO | NO | NO | 0
HGSSA007911 | SSA | CENTRO DE SALUD SAN BARTOLO TUTOTEPEC | 13 | HIDALGO | 053 | SAN BARTOLO TUTOTEPEC | 0001 | SAN BARTOLO TUTOTEPEC | 02 | TULANCINGO DE BRAVO | CE | E | CS | 1 | SI | SI | NO | SI | NO | SI | SI | NO | SI | NO | SI | NO | NO | 0 | 5 | 3 | 0 | NO | NO | NO | NO TIENE | NO | NO | NO | NO | NO TIENE | 2331 | 186 | 0 | 0 | 1 | 1 | 12 | 2 | 1 | 1 | 0 | 0 | INTERNET DE CABLE (FIBRA OPTICA , CABLE COAXIAL) | MAS DE 2GB | 11 | SECRETARIA DE SALUD ESTATAL | NO | SI | NO | NO | 2
HGSSA007920 | SSA | CENTRO DE SALUD TEPEAPULCO | 13 | HIDALGO | 061 | TEPEAPULCO | 0001 | TEPEAPULCO | 10 | APAN | CE | F | CS | 1 | SI | SI | NO | SI | NO | SI | SI | NO | SI | NO | SI | NO | SI | 0 | 5 | 3 | 2 | NO | NO | NO | NO TIENE | NO | NO | NO | SI | SIGHO | 9427 | 536 | 8840 | 2430 | 1 | 1 | 19 | 6 | 1 | 1 | 1 | 0 | INTERNET DE CABLE (FIBRA OPTICA , CABLE COAXIAL) | 1 A 50 MB | 16 | SECRETARIA DE SALUD ESTATAL | SI | SI | SI | NO | 5
HGSSA007935 | SSA | CENTRO DE SALUD APAN | 13 | HIDALGO | 008 | APAN | 0001 | APAN | 10 | APAN | CE | J | CS | 1 | SI | SI | NO | SI | NO | SI | SI | NO | SI | NO | SI | NO | SI | 2 | 2 | 2 | 2 | NO | NO | NO | NO TIENE | NO | NO | NO | SI | SIGHO | 1850 | 932 | 0 | 0 | 1 | 1 | 24 | 7 | 1 | 1 | 0 | 0 | INTERNET DE CABLE (FIBRA OPTICA , CABLE COAXIAL) | 1 A 50 MB | 22 | SECRETARIA DE SALUD ESTATAL | SI | SI | NO | NO | 7
HGSSA007944 | SSA | CENTRO DE SALUD LEOPOLDO SANTILLAN SOBERANES | 13 | HIDALGO | 012 | ATOTONILCO EL GRANDE | 0001 | ATOTONILCO EL GRANDE | 09 | ZACUALTIPAN DE ANGELES | CE | F | CS | 1 | SI | SI | NO | SI | SI | SI | SI | NO | SI | NO | SI | NO | SI | 2 | 4 | 2 | 0 | NO | NO | NO | NO TIENE | NO | NO | NO | NO | NO TIENE | 908 | 540 | 368 | 0 | 1 | 1 | 11 | 4 | 1 | 1 | 0 | 0 | INTERNET DE CABLE (FIBRA OPTICA , CABLE COAXIAL) | MAS DE 1GB A 2GB | 7 | SECRETARIA DE SALUD ESTATAL | NO | NO | NO | NO | 0
HGSSA007953 | SSA | CENTRO DE SALUD LUZ DEL CARMEN | 13 | HIDALGO | 048 | PACHUCA DE SOTO | 0001 | PACHUCA DE SOTO | 03 | PACHUCA DE SOTO | CE | F | CS | 1 | SI | SI | NO | SI | NO | SI | SI | NO | SI | NO | SI | NO | NO | 0 | 2 | 2 | 0 | NO | NO | NO | NO TIENE | NO | NO | NO | NO | NO TIENE | 633 | 355 | 278 | 0 | 1 | 1 | 5 | 3 | 1 | 1 | 0 | 0 | INTERNET DE CABLE (FIBRA OPTICA , CABLE COAXIAL) | 1 A 50 MB | 1 | SECRETARIA DE SALUD ESTATAL | SI | NO | NO | NO | 0
HGSSA015544 | SSA | SAN NICOLAS COATZONTLA | 13 | HIDALGO | 033 | JUAREZ HIDALGO | 0003 | SAN NICOLAS COATZONTLA | 09 | ZACUALTIPAN DE ANGELES | CE | A | CS | 1 | SI | NO | NO | SI | NO | SI | SI | NO | NO | NO | SI | NO | NO | 1 | 1 | 1 | 0 | NO | NO | NO | NO TIENE | NO | NO | NO | NO | NO TIENE | 1221 | 105 | 308 | 0 | 1 | 1 | 1 | 1 | 0 | 0 | 0 | 0 | NO TIENE | NO TIENE | 0 | NO TIENE | NO | NO | NO | NO | 0
HGSSA015556 | SSA | UNIDAD MOVIL DE GERIATRIA | 13 | HIDALGO | 048 | PACHUCA DE SOTO | 0001 | PACHUCA DE SOTO | 03 | PACHUCA DE SOTO | CE | P | UMOVIL | 1 | NO | NO | NO | NO | NO | NO | SI | NO | NO | NO | NO | NO | NO | 0 | 0 | 0 | 0 | NO | NO | NO | NO TIENE | NO | NO | NO | NO | NO TIENE | 0 | 0 | 0 | 0 | 0 | 0 | 0 | 0 | 0 | 0 | 0 | 0 | NO TIENE | NO TIENE | 0 | NO TIENE | NO | NO | NO | NO | 0
HGSSA015573 | SSA | CENTRO DE SALUD RURAL DE SAN AGUSTIN METZQUITITLAN | 13 | HIDALGO | 036 | SAN AGUSTIN METZQUITITLAN | 0001 | MEZQUITITLAN | 09 | ZACUALTIPAN DE ANGELES | CE | F | CS | 1 | SI | SI | NO | SI | NO | SI | SI | NO | SI | NO | SI | NO | SI | 2 | 2 | 2 | 0 | NO | NO | SI | 1 A 50 MB | SI | SI | SI | SI | SIGHO | 1363 | 370 | 280 | 0 | 1 | 1 | 13 | 2 | 4 | 2 | 2 | 0 | INTERNET DE CABLE (FIBRA OPTICA , CABLE COAXIAL) | 1 A 50 MB | 12 | SECRETARIA DE SALUD ESTATAL | SI | NO | SI | NO | 4
HGSSA015590 | SSA | LA LAGUNA | 13 | HIDALGO | 008 | APAN | 0009 | LA LAGUNA | 10 | APAN | CE | A | CS | 1 | SI | SI | NO | SI | NO | SI | SI | NO | NO | NO | SI | NO | NO | 0 | 1 | 0 | 0 | NO | NO | NO | NO TIENE | NO | NO | NO | SI | SIGHO | 1250 | 37 | 96 | 0 | 1 | 1 | 3 | 1 | 0 | 0 | 0 | 0 | NO TIENE | NO TIENE | 0 | NO TIENE | NO | NO | NO | NO | 0
HGSSA015602 | SSA | UNIDAD ESPECIALIZADA PARA LA PREVENCION Y ATENCION DE LA VIOLENCIA FAMILIAR | 13 | HIDALGO | 048 | PACHUCA DE SOTO | 0001 | PACHUCA DE SOTO | 03 | PACHUCA DE SOTO | CE | T | CLINICA | 1 | SI | SI | NO | SI | NO | SI | SI | NO | NO | NO | SI | NO | NO | 0 | 3 | 5 | 0 | NO | NO | NO | NO TIENE | NO | NO | NO | NO | NO TIENE | 1137 | 795 | 0 | 0 | 1 | 1 | 36 | 6 | 1 | 0 | 1 | 0 | INTERNET DE CABLE (FIBRA OPTICA , CABLE COAXIAL) | MAS DE 1GB A 2GB | 38 | SECRETARIA DE SALUD ESTATAL | SI | NO | SI | NO | 6
HGSSA015631 | SSA | ALFAJAYUCAN | 13 | HIDALGO | 006 | ALFAJAYUCAN | 0001 | ALFAJAYUCAN | 08 | IXMIQUILPAN | CE | F | CS | 1 | SI | SI | NO | SI | NO | SI | SI | NO | SI | NO | SI | NO | SI | 1 | 2 | 2 | 1 | NO | NO | NO | NO TIENE | NO | NO | NO | SI | SIGHO | 2695 | 405 | 2290 | 0 | 1 | 1 | 9 | 4 | 1 | 0 | 0 | 0 | NO TIENE | NO TIENE | 0 | NO TIENE | NO | NO | NO | NO | 0
HGSSA015643 | SSA | CSR BARRIO DENDHO | 13 | HIDALGO | 010 | ATITALAQUIA | 0001 | ATITALAQUIA | 01 | TULA DE ALLENDE | CE | D | CS | 1 | SI | SI | NO | NO | NO | SI | SI | NO | SI | NO | SI | NO | NO | 1 | 1 | 0 | 0 | NO | NO | NO | NO TIENE | NO | NO | NO | SI | SIGHO | 79 | 78 | 1 | 0 | 1 | 1 | 2 | 1 | 0 | 0 | 0 | 0 | NO TIENE | NO TIENE | 0 | NO TIENE | NO | NO | NO | NO | 0
HGSSA015655 | SSA | LA ESQUINA | 13 | HIDALGO | 059 | TECOZAUTLA | 0013 | LA ESQUINA | 11 | HUICHAPAN | CE | A | CS | 1 | SI | SI | NO | SI | NO | SI | SI | NO | SI | NO | NO | SI | NO | 0 | 1 | 1 | 0 | NO | NO | NO | NO TIENE | NO | NO | NO | NO | NO TIENE | 800 | 160 | 640 | 0 | 1 | 1 | 2 | 1 | 0 | 0 | 0 | 0 | NO TIENE | NO TIENE | 0 | NO TIENE | NO | NO | NO | NO | 0
HGSSA015684 | SSA | CARAVANA 1 ATOTONILCO ELGRANDE | 13 | HIDALGO | 012 | ATOTONILCO EL GRANDE | 0001 | ATOTONILCO EL GRANDE | 09 | ZACUALTIPAN DE ANGELES | CE | P | UMOVIL | 1 | NO | NO | NO | NO | NO | NO | NO | NO | NO | NO | NO | NO | NO | 0 | 0 | 0 | 0 | NO | NO | NO | NO TIENE | NO | NO | NO | NO | NO TIENE | 0 | 0 | 0 | 0 | 0 | 0 | 0 | 0 | 0 | 0 | 0 | 0 | NO TIENE | NO TIENE | 0 | NO TIENE | NO | NO | NO | NO | 0
HGSSA015696 | SSA | CARAVANA 2 ATOTONILCO ELGRANDE | 13 | HIDALGO | 012 | ATOTONILCO EL GRANDE | 0001 | ATOTONILCO EL GRANDE | 09 | ZACUALTIPAN DE ANGELES | CE | P | UMOVIL | 1 | NO | NO | NO | NO | NO | NO | NO | NO | NO | NO | NO | NO | NO | 0 | 0 | 0 | 0 | NO | NO | NO | NO TIENE | NO | NO | NO | NO | NO TIENE | 0 | 0 | 0 | 0 | 0 | 0 | 0 | 0 | 0 | 0 | 0 | 0 | NO TIENE | NO TIENE | 0 | NO TIENE | NO | NO | NO | NO | 0
HGSSA016483 | SSA | CARAVANA 1 METZTITLAN | 13 | HIDALGO | 037 | METZTITLAN | 0001 | METZTITLAN | 09 | ZACUALTIPAN DE ANGELES | CE | P | UMOVIL | 1 | NO | NO | NO | NO | NO | NO | NO | NO | NO | NO | NO | NO | NO | 0 | 0 | 0 | 0 | NO | NO | NO | NO TIENE | NO | NO | NO | NO | NO TIENE | 0 | 0 | 0 | 0 | 0 | 0 | 0 | 0 | 0 | 0 | 0 | 0 | NO TIENE | NO TIENE | 0 | NO TIENE | NO | NO | NO | NO | 0
HGSSA016495 | SSA | CARAVANA 2 METZTITLAN | 13 | HIDALGO | 037 | METZTITLAN | 0001 | METZTITLAN | 09 | ZACUALTIPAN DE ANGELES | CE | P | UMOVIL | 1 | NO | NO | NO | NO | NO | NO | NO | NO | NO | NO | NO | NO | NO | 0 | 0 | 0 | 0 | NO | NO | NO | NO TIENE | NO | NO | NO | SI | SIGHO | 0 | 0 | 0 | 0 | 0 | 0 | 2 | 0 | 0 | 0 | 0 | 0 | NO TIENE | NO TIENE | 0 | NO TIENE | NO | NO | NO | NO | 0
HGSSA017323 | SSA | CARAVANA 1 CHAPULHUACAN | 13 | HIDALGO | 018 | CHAPULHUACAN | 0001 | CHAPULHUACAN | 12 | JACALA DE LEDEZMA | CE | P | UMOVIL | 1 | NO | NO | NO | NO | NO | NO | NO | NO | NO | NO | NO | NO | NO | 0 | 0 | 0 | 0 | NO | NO | NO | NO TIENE | NO | NO | NO | NO | NO TIENE | 0 | 0 | 0 | 0 | 1 | 0 | 1 | 0 | 0 | 0 | 0 | 0 | NO TIENE | NO TIENE | 0 | NO TIENE | NO | NO | NO | NO | 0
HGSSA017335 | SSA | CARAVANA 2 LA MISION | 13 | HIDALGO | 040 | LA MISION | 0001 | LA MISION | 12 | JACALA DE LEDEZMA | CE | P | UMOVIL | 1 | NO | NO | NO | NO | NO | NO | NO | NO | NO | NO | NO | NO | NO | 0 | 0 | 0 | 0 | NO | NO | NO | NO TIENE | NO | NO | NO | NO | NO TIENE | 0 | 0 | 0 | 0 | 1 | 0 | 1 | 1 | 0 | 0 | 0 | 0 | NO TIENE | NO TIENE | 0 | NO TIENE | NO | NO | NO | NO | 0
HGSSA017340 | SSA | CARAVANA 3 PISAFLORES | 13 | HIDALGO | 049 | PISAFLORES | 0001 | PISAFLORES | 12 | JACALA DE LEDEZMA | CE | P | UMOVIL | 1 | NO | NO | NO | NO | SI | NO | NO | NO | NO | NO | NO | NO | NO | 0 | 0 | 0 | 0 | SI | NO | NO | NO TIENE | NO | NO | NO | NO | NO TIENE | 0 | 0 | 0 | 0 | 1 | 0 | 0 | 0 | 0 | 0 | 0 | 0 | NO TIENE | NO TIENE | 0 | NO TIENE | NO | NO | NO | NO | 0
HGSSA017352 | SSA | CARAVANA 4 ZIMAPAN | 13 | HIDALGO | 084 | ZIMAPAN | 0001 | ZIMAPAN | 08 | IXMIQUILPAN | CE | P | UMOVIL | 1 | NO | NO | NO | NO | NO | SI | SI | NO | NO | NO | NO | NO | NO | 0 | 0 | 0 | 0 | NO | NO | NO | NO TIENE | NO | NO | NO | SI | SIGHO | 0 | 0 | 0 | 0 | 0 | 0 | 2 | 0 | 0 | 0 | 0 | 0 | NO TIENE | NO TIENE | 0 | NO TIENE | NO | NO | NO | NO | 0
HGSSA017364 | SSA | CARAVANA 1 HUAZALINGO | 13 | HIDALGO | 026 | HUAZALINGO | 0001 | HUAZALINGO | 04 | HUEJUTLA DE REYES | CE | P | UMOVIL | 1 | NO | NO | NO | NO | NO | NO | NO | NO | NO | NO | NO | NO | NO | 0 | 0 | 0 | 0 | NO | NO | NO | NO TIENE | NO | NO | NO | SI | SIGHO | 0 | 0 | 0 | 0 | 0 | 0 | 1 | 1 | 0 | 0 | 0 | 0 | NO TIENE | NO TIENE | 0 | NO TIENE | NO | NO | NO | NO | 0
HGSSA017376 | SSA | CARAVANA 2 TEPEHUACAN DE GUERRERO | 13 | HIDALGO | 062 | TEPEHUACAN DE GUERRERO | 0001 | TEPEHUACAN DE GUERRERO | 09 | ZACUALTIPAN DE ANGELES | CE | P | UMOVIL | 1 | NO | NO | NO | NO | NO | SI | NO | NO | NO | NO | NO | NO | NO | 0 | 0 | 0 | 0 | NO | NO | NO | NO TIENE | NO | NO | NO | SI | SIGHO | 0 | 0 | 0 | 0 | 1 | 0 | 1 | 1 | 0 | 0 | 0 | 0 | NO TIENE | NO TIENE | 0 | NO TIENE | NO | NO | NO | NO | 0
HGSSA017381 | SSA | CARAVANA 3 TLANCHINOL | 13 | HIDALGO | 073 | TLANCHINOL | 0001 | TLANCHINOL | 04 | HUEJUTLA DE REYES | CE | P | UMOVIL | 1 | NO | NO | NO | NO | NO | NO | NO | NO | NO | NO | NO | NO | NO | 0 | 0 | 0 | 0 | NO | NO | NO | NO TIENE | NO | NO | NO | NO | NO TIENE | 0 | 0 | 0 | 0 | 0 | 0 | 1 | 0 | 0 | 0 | 0 | 0 | NO TIENE | NO TIENE | 0 | NO TIENE | NO | NO | NO | NO | 0
HGSSA017393 | SSA | CARAVANA 2 AGUA BLANCA DE ITURBIDE | 13 | HIDALGO | 004 | AGUA BLANCA DE ITURBIDE | 0001 | AGUA BLANCA DE ITURBIDE | 02 | TULANCINGO DE BRAVO | CE | P | UMOVIL | 1 | NO | NO | NO | NO | NO | NO | NO | NO | NO | NO | NO | NO | NO | 0 | 0 | 0 | 0 | NO | NO | NO | NO TIENE | NO | NO | NO | NO | NO TIENE | 0 | 0 | 0 | 0 | 0 | 0 | 1 | 0 | 0 | 0 | 0 | 0 | NO TIENE | NO TIENE | 0 | NO TIENE | NO | NO | NO | NO | 0
HGSSA017405 | SSA | CARAVANA 1 HUEHUETLA | 13 | HIDALGO | 027 | HUEHUETLA | 0001 | HUEHUETLA | 02 | TULANCINGO DE BRAVO | CE | P | UMOVIL | 1 | NO | NO | NO | NO | NO | NO | NO | NO | NO | NO | NO | NO | NO | 0 | 0 | 0 | 0 | NO | NO | NO | NO TIENE | NO | NO | NO | NO | NO TIENE | 0 | 0 | 0 | 0 | 0 | 0 | 1 | 0 | 0 | 0 | 0 | 0 | NO TIENE | NO TIENE | 0 | NO TIENE | NO | NO | NO | NO | 0
HGSSA017410 | SSA | CARAVANA 3 SAN BARTOLO TUTOTEPEC | 13 | HIDALGO | 053 | SAN BARTOLO TUTOTEPEC | 0001 | SAN BARTOLO TUTOTEPEC | 02 | TULANCINGO DE BRAVO | CE | P | UMOVIL | 1 | NO | NO | NO | NO | NO | NO | NO | NO | NO | NO | NO | NO | NO | 0 | 0 | 0 | 0 | NO | NO | NO | NO TIENE | NO | NO | NO | NO | NO TIENE | 0 | 0 | 0 | 0 | 0 | 0 | 0 | 0 | 0 | 0 | 0 | 0 | NO TIENE | NO TIENE | 0 | NO TIENE | NO | NO | NO | NO | 0
HGSSA017422 | SSA | CARAVANA 4 TENANGO DE DORIA | 13 | HIDALGO | 060 | TENANGO DE DORIA | 0001 | TENANGO DE DORIA | 02 | TULANCINGO DE BRAVO | CE | P | UMOVIL | 1 | NO | NO | NO | NO | NO | NO | NO | NO | NO | NO | NO | NO | NO | 0 | 0 | 0 | 0 | NO | NO | NO | NO TIENE | NO | NO | NO | NO | NO TIENE | 0 | 0 | 0 | 0 | 0 | 0 | 2 | 1 | 0 | 0 | 0 | 0 | NO TIENE | NO TIENE | 0 | NO TIENE | NO | NO | NO | NO | 0
HGSSA017644 | SSA | ZAPOTLAN DE JUAREZ | 13 | HIDALGO | 082 | ZAPOTLAN DE JUAREZ | 0001 | ZAPOTLAN DE JUAREZ | 03 | PACHUCA DE SOTO | CE | E | CS | 1 | SI | NO | NO | SI | NO | SI | SI | NO | SI | NO | SI | NO | SI | 2 | 3 | 1 | 0 | NO | NO | NO | NO TIENE | NO | NO | NO | NO | NO TIENE | 1500 | 320 | 859 | 0 | 1 | 1 | 6 | 3 | 1 | 1 | 0 | 0 | INTERNET DE CABLE (FIBRA OPTICA , CABLE COAXIAL) | 1 A 50 MB | 3 | SECRETARIA DE SALUD ESTATAL | SI | NO | NO | NO | 0
HGSSA017656 | SSA | UNEME EC PACHUCA | 13 | HIDALGO | 048 | PACHUCA DE SOTO | 0001 | PACHUCA DE SOTO | 03 | PACHUCA DE SOTO | CE | UNE | UNE | 1 | SI | SI | NO | SI | NO | SI | SI | NO | NO | NO | NO | SI | SI | 0 | 1 | 1 | 0 | NO | NO | NO | 1 A 50 MB | NO | NO | NO | SI | SIGHO | 850 | 850 | 400 | 0 | 1 | 1 | 18 | 3 | 2 | 1 | 0 | 0 | REDES INALAMBRICAS (LMDS, PLC, WIMAX) | 1 A 50 MB | 18 | SECRETARIA DE SALUD ESTATAL | SI | SI | NO | NO | 3
HGSSA017661 | SSA | CENTRO COMUNITARIO DE SALUD MENTAL Y ADICCIONES IXMIQUILPAN | 13 | HIDALGO | 030 | IXMIQUILPAN | 0047 | TAXADHO | 08 | IXMIQUILPAN | CE | UNE | UNE | 1 | SI | NO | NO | NO | SI | SI | SI | NO | SI | NO | SI | NO | NO | 0 | 1 | 1 | 0 | NO | NO | NO | NO TIENE | NO | NO | NO | NO | NO TIENE | 249 | 160 | 51 | 38 | 1 | 1 | 15 | 3 | 1 | 0 | 0 | 1 | TELEFONIA MOVIL (GSM, GPRS, 4G,5G) | 1 A 50 MB | 10 | SECRETARIA DE SALUD ESTATAL | SI | NO | NO | SI | 3
HGSSA017673 | SSA | CENTRO COMUNITARIO DE SALUD MENTAL Y ADICCIONES SAN FELIPE ORIZATLAN | 13 | HIDALGO | 046 | SAN FELIPE ORIZATLAN | 0001 | SAN FELIPE ORIZATLAN | 04 | HUEJUTLA DE REYES | CE | UNE | UNE | 1 | SI | SI | NO | NO | NO | SI | SI | NO | SI | NO | SI | NO | NO | 0 | 1 | 1 | 0 | NO | NO | NO | NO TIENE | NO | NO | NO | NO | NO TIENE | 217 | 195 | 0 | 0 | 1 | 1 | 22 | 2 | 1 | 0 | 0 | 1 | REDES INALAMBRICAS (LMDS, PLC, WIMAX) | MAS DE 2GB | 11 | SECRETARIA DE SALUD ESTATAL | SI | NO | SI | SI | 2
HGSSA017685 | SSA | CENTRO COMUNITARIO DE SALUD MENTAL Y ADICCIONES TULA | 13 | HIDALGO | 076 | TULA DE ALLENDE | 0091 | MONTECILLOS | 01 | TULA DE ALLENDE | CE | UNE | UNE | 1 | SI | SI | NO | NO | NO | SI | SI | NO | SI | NO | SI | NO | NO | 0 | 1 | 1 | 0 | NO | NO | NO | NO TIENE | NO | SI | NO | SI | SISECA | 625 | 160 | 200 | 50 | 1 | 1 | 18 | 2 | 1 | 0 | 1 | 2 | INTERNET DE CABLE (FIBRA OPTICA , CABLE COAXIAL) | 1 A 50 MB | 5 | SECRETARIA DE SALUD ESTATAL | SI | NO | NO | SI | 2
HGSSA017690 | SSA | SAN JOSE | 13 | HIDALGO | 073 | TLANCHINOL | 0034 | SAN JOSE | 04 | HUEJUTLA DE REYES | CE | A | CS | 1 | SI | SI | NO | NO | NO | SI | SI | NO | SI | NO | SI | NO | NO | 2 | 1 | 1 | 0 | NO | NO | NO | NO TIENE | NO | NO | NO | SI | SIGHO | 315 | 252 | 63 | 0 | 1 | 1 | 2 | 1 | 0 | 0 | 0 | 0 | NO TIENE | NO TIENE | 0 | NO TIENE | NO | NO | NO | NO | 0
HGSSA017714 | SSA | CENTRO ESTATAL DE ATENCION GERIATRICA INTEGRAL | 13 | HIDALGO | 048 | PACHUCA DE SOTO | 0001 | PACHUCA DE SOTO | 03 | PACHUCA DE SOTO | CE | T | CLINICA | 1 | SI | SI | NO | SI | NO | SI | SI | NO | NO | NO | SI | NO | NO | 0 | 9 | 5 | 0 | NO | NO | NO | NO TIENE | NO | NO | NO | NO | NO TIENE | 975 | 142 | 94 | 0 | 1 | 1 | 27 | 12 | 1 | 1 | 1 | 0 | INTERNET DE CABLE (FIBRA OPTICA , CABLE COAXIAL) | MAS DE 1GB A 2GB | 13 | SECRETARIA DE SALUD ESTATAL | SI | SI | SI | NO | 1
HGSSA017825 | SSA | CARAVANA 1 ACAXOCHITLAN | 13 | HIDALGO | 002 | ACAXOCHITLAN | 0001 | ACAXOCHITLAN | 02 | TULANCINGO DE BRAVO | CE | P | UMOVIL | 1 | NO | NO | NO | NO | NO | NO | NO | NO | NO | NO | NO | NO | NO | 0 | 0 | 0 | 0 | NO | NO | NO | NO TIENE | NO | NO | NO | NO | NO TIENE | 0 | 0 | 0 | 0 | 0 | 0 | 1 | 0 | 0 | 0 | 0 | 0 | NO TIENE | NO TIENE | 0 | NO TIENE | NO | NO | NO | NO | 0
HGSSA017866 | SSA | CARAVANA 2 ACAXOCHITLAN | 13 | HIDALGO | 002 | ACAXOCHITLAN | 0001 | ACAXOCHITLAN | 02 | TULANCINGO DE BRAVO | CE | P | UMOVIL | 1 | NO | NO | NO | NO | NO | NO | NO | NO | NO | NO | NO | NO | NO | 0 | 0 | 0 | 0 | NO | NO | NO | NO TIENE | NO | NO | NO | NO | NO TIENE | 0 | 0 | 0 | 0 | 0 | 0 | 1 | 0 | 0 | 0 | 0 | 0 | NO TIENE | NO TIENE | 0 | NO TIENE | NO | NO | NO | NO | 0
HGSSA017871 | SSA | CARAVANA 2 JALTOCAN | 13 | HIDALGO | 032 | JALTOCAN | 0001 | JALTOCAN | 04 | HUEJUTLA DE REYES | CE | P | UMOVIL | 1 | NO | NO | NO | NO | NO | SI | SI | NO | NO | NO | NO | NO | NO | 0 | 0 | 0 | 0 | NO | NO | NO | NO TIENE | NO | NO | NO | SI | SIGHO | 0 | 0 | 0 | 0 | 0 | 0 | 2 | 2 | 0 | 0 | 0 | 0 | SATELITAL | 101 A 500 MB | 2 | SECRETARIA DE SALUD FEDERAL | NO | NO | NO | NO | 2
HGSSA017883 | SSA | CENTRO COMUNITARIO DE SALUD MENTAL Y ADICCIONES PACHUCA DE SOTO | 13 | HIDALGO | 048 | PACHUCA DE SOTO | 0001 | PACHUCA DE SOTO | 03 | PACHUCA DE SOTO | CE | UNE | UNE | 1 | SI | NO | NO | SI | NO | SI | SI | NO | SI | SI | SI | NO | SI | 8 | 7 | 8 | 6 | NO | SI | SI | 1 A 50 MB | SI | SI | SI | NO | NO TIENE | 8372 | 1766 | 1351 | 5255 | 1 | 1 | 28 | 4 | 1 | 0 | 1 | 0 | INTERNET DE CABLE (FIBRA OPTICA , CABLE COAXIAL) | MAS DE 2GB | 3 | SECRETARIA DE SALUD ESTATAL | SI | NO | SI | SI | 4
HGSSA017895 | SSA | UNEME ENFERMEDADES CRONICAS TULA | 13 | HIDALGO | 076 | TULA DE ALLENDE | 0091 | MONTECILLOS | 01 | TULA DE ALLENDE | CE | UNE | UNE | 1 | SI | SI | NO | SI | NO | SI | SI | NO | NO | NO | SI | NO | NO | 0 | 1 | 1 | 0 | NO | NO | NO | NO TIENE | NO | NO | NO | SI | ECE UNEMES EC VERSION 2.4.0 | 1181 | 184 | 442 | 0 | 1 | 1 | 13 | 3 | 1 | 1 | 1 | 1 | REDES INALAMBRICAS (LMDS, PLC, WIMAX) | MAS DE 2GB | 12 | SECRETARIA DE SALUD ESTATAL | SI | SI | SI | SI | 3
HGSSA017912 | SSA | SAN ANDRES | 13 | HIDALGO | 062 | TEPEHUACAN DE GUERRERO | 0107 | SAN ANDRES | 09 | ZACUALTIPAN DE ANGELES | CE | A | CS | 1 | SI | SI | NO | SI | NO | SI | SI | NO | SI | NO | NO | SI | NO | 2 | 1 | 0 | 0 | NO | NO | NO | NO TIENE | NO | NO | NO | SI | SIGHO | 1210 | 250 | 960 | 100 | 1 | 1 | 2 | 2 | 0 | 0 | 0 | 0 | NO TIENE | NO TIENE | 0 | NO TIENE | NO | NO | NO | NO | 0
HGSSA017924 | SSA | CAHUAZAZ DE MORELOS | 13 | HIDALGO | 062 | TEPEHUACAN DE GUERRERO | 0009 | CAHUAZAZ DE MORELOS (RANCHO ALEGRE) | 09 | ZACUALTIPAN DE ANGELES | CE | A | CS | 1 | SI | SI | SI | SI | NO | SI | SI | NO | SI | NO | SI | NO | SI | 2 | 1 | 0 | 0 | NO | NO | NO | NO TIENE | NO | NO | NO | SI | SIGHO | 590 | 89 | 500 | 10 | 1 | 1 | 2 | 1 | 0 | 0 | 0 | 0 | NO TIENE | NO TIENE | 0 | NO TIENE | NO | NO | NO | NO | 0
HGSSA017936 | SSA | TENANGO | 13 | HIDALGO | 062 | TEPEHUACAN DE GUERRERO | 0024 | TENANGO | 09 | ZACUALTIPAN DE ANGELES | CE | A | CS | 1 | SI | NO | SI | SI | NO | SI | SI | NO | NO | NO | SI | SI | NO | 2 | 2 | 0 | 0 | NO | NO | NO | NO TIENE | NO | NO | NO | SI | SIGHO | 1617 | 127 | 1490 | 0 | 1 | 1 | 1 | 1 | 0 | 0 | 0 | 0 | NO TIENE | NO TIENE | 0 | NO TIENE | NO | NO | NO | NO | 0
HGSSA017953 | SSA | CS SAN LORENZO ACHIOTEPEC | 13 | HIDALGO | 027 | HUEHUETLA | 0003 | SAN LORENZO ACHIOTEPEC | 02 | TULANCINGO DE BRAVO | CE | C | CS | 1 | SI | SI | NO | SI | NO | SI | SI | NO | SI | NO | SI | NO | SI | 0 | 4 | 2 | 0 | NO | NO | NO | NO TIENE | NO | NO | NO | NO | NO TIENE | 802 | 542 | 260 | 0 | 1 | 1 | 5 | 3 | 1 | 0 | 0 | 0 | NO TIENE | NO TIENE | 0 | NO TIENE | NO | NO | NO | NO | 0
HGSSA017965 | SSA | BENITO JUAREZ | 13 | HIDALGO | 038 | MINERAL DEL CHICO | 0024 | BENITO JUAREZ | 05 | MINERAL DE LA REFORMA | CE | A | CS | 1 | SI | SI | NO | SI | NO | SI | SI | NO | NO | NO | SI | NO | NO | 0 | 2 | 1 | 0 | NO | NO | NO | NO TIENE | NO | NO | NO | NO | NO TIENE | 238 | 115 | 0 | 0 | 1 | 1 | 2 | 2 | 0 | 0 | 0 | 0 | NO TIENE | NO TIENE | 0 | NO TIENE | NO | NO | NO | NO | 0
HGSSA017982 | SSA | SANTA MARIA MAGDALENA | 13 | HIDALGO | 063 | TEPEJI DEL RIO DE OCAMPO | 0048 | LA ESTANCIA 1RA. SECCION SANTA MARIA MAGDALENA | 01 | TULA DE ALLENDE | CE | A | CS | 1 | SI | SI | NO | NO | NO | SI | SI | NO | NO | NO | SI | NO | NO | 0 | 1 | 3 | 0 | NO | NO | NO | NO TIENE | NO | NO | NO | SI | SIGHO | 808 | 125 | 683 | 0 | 1 | 1 | 2 | 1 | 0 | 0 | 0 | 0 | NO TIENE | NO TIENE | 0 | NO TIENE | NO | NO | NO | NO | 0
HGSSA017994 | SSA | AZOYATLA | 13 | HIDALGO | 051 | MINERAL DE LA REFORMA | 0003 | AZOYATLA DE OCAMPO | 05 | MINERAL DE LA REFORMA | CE | B | CS | 1 | SI | SI | NO | SI | NO | SI | SI | NO | SI | NO | SI | NO | NO | 0 | 2 | 4 | 0 | NO | NO | NO | NO TIENE | NO | NO | NO | NO | NO TIENE | 937 | 305 | 631 | 0 | 1 | 1 | 3 | 2 | 0 | 0 | 0 | 0 | REDES INALAMBRICAS (LMDS, PLC, WIMAX) | MAS DE 1GB A 2GB | 10 | SECRETARIA DE SALUD ESTATAL | SI | SI | NO | NO | 3
HGSSA018011 | SSA | SERVICIO AMIGABLE ITINERANTE EDUSEX | 13 | HIDALGO | 051 | MINERAL DE LA REFORMA | 0017 | EL VENADO | 05 | MINERAL DE LA REFORMA | CE | P | UMOVIL | 1 | NO | NO | NO | NO | SI | SI | NO | NO | NO | NO | NO | NO | NO | 0 | 0 | 0 | 0 | NO | NO | NO | NO TIENE | NO | NO | NO | NO | NO TIENE | 0 | 0 | 0 | 0 | 0 | 0 | 0 | 0 | 0 | 0 | 0 | 0 | NO TIENE | NO TIENE | 0 | NO TIENE | NO | NO | NO | NO | 0
HGSSA018035 | SSA | CENTRO DE SALUD ALMOLOYA | 13 | HIDALGO | 007 | ALMOLOYA | 0001 | ALMOLOYA | 10 | APAN | CE | F | CS | 1 | SI | SI | NO | SI | NO | SI | SI | NO | SI | NO | SI | NO | SI | 2 | 4 | 3 | 0 | NO | NO | NO | NO TIENE | NO | NO | NO | NO | NO TI | 4094 | 696 | 3400 | 3400 | 1 | 1 | 14 | 4 | 1 | 1 | 0 | 0 | INTERNET DE CABLE (FIBRA OPTICA , CABLE COAXIAL) | 1 A 50 MB | 18 | SECRETARIA DE SALUD ESTATAL | SI | SI | NO | NO | 4
HGSSA000156 | SSA | HOSPITAL GENERAL ACTOPAN | 13 | HIDALGO | 003 | ACTOPAN | 0001 | ACTOPAN | 07 | ACTOPAN | HO | M | HG | 1 | SI | SI | NO | SI | NO | SI | SI | NO | SI | SI | SI | NO | SI | 4 | 8 | 7 | 2 | NO | NO | NO | NO TIENE | NO | NO | NO | SI | SIGHO | 5000 | 1700 | 3300 | 660 | 5 | 1 | 72 | 7 | 1 | 1 | 4 | 1 | INTERNET DE CABLE (FIBRA OPTICA , CABLE COAXIAL) | 1 A 50 MB | 35 | SECRETARIA DE SALUD ESTATAL | SI | SI | SI | SI | 0
HGSSA000511 | SSA | HOSPITAL INTEGRAL ATLAPEXCO | 13 | HIDALGO | 011 | ATLAPEXCO | 0001 | ATLAPEXCO | 04 | HUEJUTLA DE REYES | HO | N | HI | 1 | SI | SI | NO | SI | NO | SI | SI | NO | NO | NO | SI | NO | SI | 7 | 14 | 3 | 0 | NO | NO | NO | NO TIENE | NO | NO | NO | NO | NO TIENE | 9358 | 631 | 876 | 876 | 2 | 1 | 27 | 7 | 1 | 1 | 1 | 0 | SATELITAL | 1 A 50 MB | 27 | SECRETARIA DE SALUD ESTATAL | SI | SI | SI | NO | 7
HGSSA001503 | SSA | HOSPITAL GENERAL HUICHAPAN | 13 | HIDALGO | 029 | HUICHAPAN | 0001 | HUICHAPAN | 11 | HUICHAPAN | HO | M | HG | 1 | SI | SI | NO | SI | NO | SI | SI | NO | SI | SI | SI | NO | SI | 4 | 15 | 3 | 0 | NO | NO | NO | NO TIENE | NO | NO | NO | SI | SIGHO | 6784 | 2998 | 2938 | 848 | 1 | 1 | 16 | 6 | 1 | 1 | 2 | 0 | INTERNET DE CABLE (FIBRA OPTICA , CABLE COAXIAL) | 1 A 50 MB | 27 | SECRETARIA DE SALUD ESTATAL | SI | SI | SI | NO | 1
HGSSA001590 | SSA | HOSPITAL GENERAL DEL VALLE DEL MEZQUITAL IXMIQUILPAN | 13 | HIDALGO | 030 | IXMIQUILPAN | 0001 | IXMIQUILPAN | 08 | IXMIQUILPAN | HO | M | HG | 1 | SI | NO | NO | SI | SI | SI | SI | NO | SI | SI | SI | NO | SI | 9 | 30 | 27 | 8 | NO | SI | NO | NO TIENE | NO | NO | NO | SI | SIGHO | 28000 | 4277 | 23723 | 1750 | 4 | 2 | 103 | 12 | 1 | 1 | 4 | 2 | INTERNET DE CABLE (FIBRA OPTICA , CABLE COAXIAL) | 1 A 50 MB | 25 | SECRETARIA DE SALUD ESTATAL | SI | SI | SI | SI | 0
HGSSA001795 | SSA | HOSPITAL INTEGRAL JACALA | 13 | HIDALGO | 031 | JACALA DE LEDEZMA | 0001 | JACALA | 12 | JACALA DE LEDEZMA | HO | N | HI | 1 | SI | SI | NO | SI | NO | SI | SI | NO | SI | SI | SI | NO | SI | 4 | 9 | 3 | 2 | NO | NO | NO | NO TIENE | NO | NO | NO | SI | SIGHO | 9615 | 830 | 72 | 479 | 1 | 1 | 44 | 5 | 1 | 1 | 1 | 1 | INTERNET DE CABLE (FIBRA OPTICA , CABLE COAXIAL) | 1 A 50 MB | 12 | SECRETARIA DE SALUD ESTATAL | SI | SI | SI | SI | 0
HGSSA002162 | SSA | HOSPITAL INTEGRAL CINTA LARGA | 13 | HIDALGO | 041 | MIXQUIAHUALA DE JUAREZ | 0034 | CINTA LARGA SECCION 22 | 07 | ACTOPAN | HO | N | HI | 1 | SI | SI | NO | SI | NO | SI | SI | NO | SI | SI | SI | SI | SI | 4 | 1 | 8 | 2 | NO | NO | NO | NO TIENE | NO | NO | NO | SI | SIGHO | 10750 | 3682 | 0 | 9 | 1 | 1 | 30 | 8 | 1 | 1 | 4 | 1 | INTERNET DE CABLE (FIBRA OPTICA , CABLE COAXIAL) | 1 A 50 MB | 18 | SECRETARIA DE SALUD ESTATAL | SI | SI | SI | SI | 0
HGSSA002430 | SSA | HOSPITAL GENERAL PACHUCA | 13 | HIDALGO | 048 | PACHUCA DE SOTO | 0001 | PACHUCA DE SOTO | 03 | PACHUCA DE SOTO | HO | M | HG | 1 | SI | SI | NO | SI | NO | SI | SI | NO | SI | NO | SI | NO | SI | 28 | 82 | 33 | 15 | NO | SI | SI | 51 A 100 MB | SI | SI | SI | SI | SIGHO | 15297 | 14496 | 0 | 250 | 2 | 6 | 261 | 52 | 2 | 3 | 5 | 2 | INTERNET DE CABLE (FIBRA OPTICA , CABLE COAXIAL) | 101 A 500 MB | 655 | SECRETARIA DE SALUD ESTATAL | SI | SI | SI | SI | 0
HGSSA002751 | SSA | HOSPITAL REGIONAL OTOMI TEPEHUA | 13 | HIDALGO | 053 | SAN BARTOLO TUTOTEPEC | 0001 | SAN BARTOLO TUTOTEPEC | 02 | TULANCINGO DE BRAVO | HO | N | HI | 1 | SI | SI | NO | SI | NO | SI | SI | NO | SI | SI | SI | SI | SI | 4 | 11 | 12 | 4 | NO | NO | NO | NO TIENE | NO | NO | NO | SI | SIGHO | 10750 | 3707 | 480 | 450 | 3 | 3 | 18 | 0 | 1 | 2 | 2 | 0 | INTERNET DE CABLE (FIBRA OPTICA , CABLE COAXIAL) | 1 A 50 MB | 25 | SECRETARIA DE SALUD ESTATAL | SI | SI | SI | NO | 0
HGSSA003941 | SSA | VILLA OCARANZA | 13 | HIDALGO | 075 | TOLCAYUCA | 0010 | SAN MIGUEL EYACALCO | 06 | TIZAYUCA | HO | Y | HE | 1 | SI | SI | NO | SI | NO | SI | SI | NO | NO | NO | NO | NO | SI | 2 | 23 | 50 | 4 | NO | SI | NO | 1 A 50 MB | NO | NO | NO | NO | NO TIENE | 328160 | 3400 | 290000 | 10000 | 12 | 1 | 40 | 3 | 1 | 1 | 1 | 0 | TELEFONIA MOVIL (GSM, GPRS, 4G,5G) | 1 A 50 MB | 20 | SECRETARIA DE SALUD ESTATAL | SI | SI | SI | NO | 3
HGSSA004991 | SSA | HOSPITAL ZIMAPAN | 13 | HIDALGO | 084 | ZIMAPAN | 0027 | LAZARO CARDENAS (REMEDIOS) | 08 | IXMIQUILPAN | HO | N | HI | 1 | SI | SI | NO | SI | SI | SI | SI | SI | SI | SI | SI | NO | SI | 15 | 16 | 16 | 5 | NO | NO | NO | NO TIENE | NO | NO | NO | SI | SIGHO | 19284 | 3830 | 15993 | 2745 | 3 | 1 | 48 | 8 | 2 | 2 | 1 | 0 | REDES INALAMBRICAS (LMDS, PLC, WIMAX) | 1 A 50 MB | 70 | SECRETARIA DE SALUD ESTATAL | SI | SI | SI | SI | 8
HGSSA005015 | SSA | HOSPITAL MATERNO INFANTIL | 13 | HIDALGO | 048 | PACHUCA DE SOTO | 0001 | PACHUCA DE SOTO | 03 | PACHUCA DE SOTO | HO | O | HE | 1 | SI | SI | NO | SI | NO | SI | SI | NO | SI | SI | SI | NO | SI | 4 | 8 | 9 | 0 | NO | SI | NO | NO TIENE | SI | SI | SI | SI | SIGHO | 3961 | 4660 | 1725 | 105 | 0 | 4 | 73 | 12 | 1 | 3 | 3 | 2 | INTERNET DE CABLE (FIBRA OPTICA , CABLE COAXIAL) | 1 A 50 MB | 136 | SECRETARIA DE SALUD FEDERAL | SI | SI | SI | SI | 12
HGSSA015503 | SSA | HOSPITAL INTEGRAL DE TLANCHINOL | 13 | HIDALGO | 073 | TLANCHINOL | 0001 | TLANCHINOL | 04 | HUEJUTLA DE REYES | HO | N | HI | 1 | SI | SI | NO | SI | NO | SI | SI | NO | SI | SI | SI | SI | SI | 3 | 8 | 3 | 2 | SI | NO | NO | NO TIENE | NO | NO | NO | SI | SIGHO | 5800 | 1785 | 0 | 2520 | 2 | 2 | 63 | 5 | 1 | 3 | 3 | 1 | INTERNET DE CABLE (FIBRA OPTICA , CABLE COAXIAL) | 1 A 50 MB | 33 | SECRETARIA DE SALUD ESTATAL | SI | SI | SI | SI | 0
HGSSA015515 | SSA | HOSPITAL GENERAL DE APAN | 13 | HIDALGO | 008 | APAN | 0001 | APAN | 10 | APAN | HO | M | HG | 1 | SI | SI | NO | SI | NO | SI | SI | NO | SI | SI | SI | NO | SI | 4 | 18 | 8 | 4 | NO | NO | NO | NO TIENE | NO | NO | NO | SI | SIGHO | 18420 | 3827 | 10727 | 3866 | 1 | 1 | 61 | 9 | 1 | 1 | 2 | 0 | INTERNET DE CABLE (FIBRA OPTICA , CABLE COAXIAL) | 1 A 50 MB | 35 | SECRETARIA DE SALUD ESTATAL | SI | SI | SI | NO | 0
HGSSA015520 | SSA | HOSPITAL GENERAL DE LA HUASTECA | 13 | HIDALGO | 028 | HUEJUTLA DE REYES | 0001 | HUEJUTLA DE REYES | 04 | HUEJUTLA DE REYES | HO | M | HG | 1 | SI | SI | NO | SI | NO | SI | SI | NO | SI | SI | SI | NO | SI | 4 | 22 | 4 | 5 | NO | SI | SI | 1 A 50 MB | SI | SI | SI | NO | NO TIENE | 15000 | 4314 | 8360 | 1859 | 2 | 2 | 31 | 4 | 1 | 1 | 3 | 0 | INTERNET DE CABLE (FIBRA OPTICA , CABLE COAXIAL) | 1 A 50 MB | 25 | SECRETARIA DE SALUD ESTATAL | SI | SI | SI | NO | 0
HGSSA015532 | SSA | HOSPITAL GENERAL TULA | 13 | HIDALGO | 076 | TULA DE ALLENDE | 0001 | TULA DE ALLENDE | 01 | TULA DE ALLENDE | HO | M | HG | 1 | SI | SI | NO | SI | NO | SI | SI | NO | SI | NO | SI | NO | SI | 20 | 43 | 33 | 2 | NO | SI | NO | NO TIENE | NO | NO | NO | SI | SIGHO | 23137 | 9007 | 14130 | 5123 | 6 | 2 | 117 | 14 | 0 | 3 | 4 | 2 | INTERNET DE CABLE (FIBRA OPTICA , CABLE COAXIAL) | 501 MB A 1GB | 55 | SECRETARIA DE SALUD ESTATAL | SI | SI | SI | SI | 0
HGSSA015561 | SSA | HOSPITAL BASICO COMUNITARIO HUEHUETLA | 13 | HIDALGO | 027 | HUEHUETLA | 0059 | LINDA VISTA I (MIRASOL) | 02 | TULANCINGO DE BRAVO | HO | N | HI | 1 | SI | SI | NO | SI | NO | SI | SI | NO | SI | SI | SI | NO | SI | 4 | 6 | 6 | 0 | NO | SI | SI | 1 A 50 MB | SI | SI | SI | NO | NO TIENE | 3000 | 1070 | 0 | 90 | 1 | 1 | 7 | 1 | 0 | 1 | 1 | 0 | INTERNET DE CABLE (FIBRA OPTICA , CABLE COAXIAL) | 1 A 50 MB | 16 | SECRETARIA DE SALUD ESTATAL | SI | SI | SI | NO | 0
HGSSA017941 | SSA | HOSPITAL IMSS BIENESTAR METZTITLAN | 13 | HIDALGO | 037 | METZTITLAN | 0001 | METZTITLAN | 09 | ZACUALTIPAN DE ANGELES | HO | M | HG | 1 | NO | NO | NO | NO | NO | NO | NO | NO | NO | NO | NO | NO | NO | 0 | 0 | 0 | 0 | NO | NO | NO | NO TIENE | NO | NO | NO | NO | NO TIENE | 0 | 0 | 0 | 0 | 0 | 0 | 0 | 0 | 0 | 0 | 0 | 0 | NO TIENE | NO TIENE | 0 | NO TIENE | NO | NO | NO | NO | 0
HGSSA018000 | SSA | HOSPITAL GENERAL DE TULANCINGO | 13 | HIDALGO | 056 | SANTIAGO TULANTEPEC DE LUGO GUERRERO | 0016 | PAXTEPEC | 02 | TULANCINGO DE BRAVO | HO | M | HG | 1 | SI | SI | SI | SI | SI | SI | SI | SI | SI | SI | SI | SI | SI | 39 | 69 | 30 | 22 | NO | SI | SI | 1 A 50 MB | SI | NO | SI | SI | SIGHO | 58668 | 19795 | 44723 | 2440 | 2 | 2 | 239 | 20 | 1 | 6 | 6 | 1 | INTERNET DE CABLE (FIBRA OPTICA , CABLE COAXIAL) | 1 A 50 MB | 207 | SECRETARIA DE SALUD ESTATAL | SI | SI | SI | SI | 20

## Orden11-1
Secretaría de Salud
Dirección General de Información en Salud
Subsistema de Información de Equipamiento, Recursos Humanos e Infraestructura para la Salud
Orden 11-1, RECURSOS HUMANOS
CLUES | INST | Nombre de la Unidad | Clave Entidad | Nombre Entidad | Clave Municipio | Nombre Municipio | Clave Localidad | Nombre Localidad | Clave Jurisdicción | Nombre Jurisdicción | Tipo de Establecimiento | Tipología | Tipología SINERHIAS | Estatus | TOTAL DE PLAZAS | TOTAL- MEDICOS GENERALES, ODONTOLOGOS Y ESPECIALISTAS | TOTAL - GENERAL | TOTAL - PEDIATRA | TOTAL - GINECOOBSTETRA | TOTAL - CIRUJANO | TOTAL - INTERNISTA | TOTAL - OFTALMOLOGO | TOTAL - OTORRINONARINGOLOGO | TOTAL - TRAUMATOLOGO | TOTAL - DERMATOLOGO | TOTAL - ANESTESIOLOGO | TOTAL - PSIQUIATRA | TOTAL - ODONTOLOGO | TOTAL - ODONTOLOGO ESPECIALISTA (INCLUYE CIRUJANO) | TOTAL - ENDROCRINOLOGO | TOTAL - GASTROENTEROLOGO | TOTAL - CARDIOLOGO | TOTAL - REHABILITACION (MEDICINA FISICA) | TOTAL - UROLOGO | TOTAL - CIRUJANO PLASTICO Y RECONSTRUCTIVO | TOTAL - NEUMOLOGO | TOTAL - NEUROLOGO | TOTAL - ONCOLOGO | TOTAL - HEMATOLOGO | TOTAL - URGENCIOLOGO | TOTAL - ORTOPEDISTA | TOTAL - PROCTOLOGO | TOTAL - ANGIOLOGO (VASCULAR PERIFERICO) | TOTAL - NEFROLOGO | TOTAL -REUMATOLOGO | TOTAL -INFECTOLOGO | TOTAL - GERIATRA | TOTAL - GENETISTA | TOTAL - ALERGOLOGO | TOTAL - RADIOLOGO | TOTAL MEDICOS - OTROS | TOTAL - MEDICOS EN ADIESTRAMIENTO | TOTAL - PASANTES DE MEDICINA | TOTAL - PASANTE DE ODONTOLOGIA | TOTAL - INTERNO DE PREGRADO | TOTAL - RESIDENTES | TOTAL - MEDICOS EN OTRAS ACTIVIDADES | TOTAL - LABORES ADMINISTRATIVAS | TOTAL - LABORES DE ENSEÑANZA E INVESTIGACION | TOTAL - EPIDEMIOLOGO | TOTAL - ANATOMO-PATOLOGO | TOTAL MED_OT_ACT - OTROS | TOTAL - ENFERMERAS EN CONTACTO CON EL PACIENTE | TOTAL - GENERALES | TOTAL - ESPECIALISTAS | TOTAL - PASANTES | TOTAL - AUXILIARES | TOTAL - ENFERMERAS EN OTRAS ACTIVIDADES | TOTAL - LABORES ADMINISTRATIVAS | TOTAL - LABORES DE ENSEÑANZA E INVESTIGACION | TOTAL ENFER ENFER_OT_ACT - OTRAS | TOTAL - OTRO PERSONAL PROFESIONAL (INCLUYE PASANTES) | TOTAL - QUIMICOS | TOTAL - LIC. EN TRABAJO SOCIAL | TOTAL - BIOLOGOS | TOTAL - FARMACOBIOLOGOS | TOTAL - NUTRIOLOGOS | TOTAL - PSICOLOGOS | TOTAL - ING. BIOMEDICOS | TOTAL OT_PER_PROF - OTROS | TOTAL - PERSONAL TECNICO | TOTAL - EN ODONTOLOGIA | TOTAL - TRABAJO SOCIAL | TOTAL - ELECTROMEDICOS (ELECTROCARDIOGRAFIA Y ELECTROENCEFALOGRAFIA) | TOTAL - LABORATORIO | TOTAL - ESTADISTICA | TOTAL - TECNICO EN ATENCION PRIMARIA (TAP S, PRODIAP S) | TOTAL - REHABILITACION FISICA | TOTAL - ANESTESIOLOGIA | TOTAL - RADIOLOGIA | TOTAL - DIETISTA (INCLUYE NUTRICIONISTAS) | TOTAL - PROMOTORES DE SALUD | TOTAL - HISTOPATOLOGIA | TOTAL - CITOTECNOLOGIA | TOTAL - BANCO DE SANGRE | TOTAL - TECNICO EN INHALOTERAPIA | TOTAL - PARTERA | TOTAL PERS_TEC - OTROS | TOTAL - OTRO PERSONAL | TOTAL - PERSONAL ADMINISTRATIVO | TOTAL - DE ARCHIVO CLINICO | TOTAL - CONSERVACION Y MANTENIMIENTO | TOTAL - INTENDENCIA (INCLUYE LAVANDERIA) | TOTAL - OTRO_PERS OTROS
HGSSA000016 | SSA | ACATLAN | 13 | HIDALGO | 001 | ACATLAN | 0001 | ACATLAN | 02 | TULANCINGO DE BRAVO | CE | F | CS | 1 | 25 | 7 | 5 | 0 | 0 | 0 | 0 | 0 | 0 | 0 | 0 | 0 | 0 | 2 | 0 | 0 | 0 | 0 | 0 | 0 | 0 | 0 | 0 | 0 | 0 | 0 | 0 | 0 | 0 | 0 | 0 | 0 | 0 | 0 | 0 | 0 | 0 | 2 | 1 | 1 | 0 | 0 | 0 | 0 | 0 | 0 | 0 | 0 | 11 | 9 | 0 | 2 | 0 | 0 | 0 | 0 | 0 | 0 | 0 | 0 | 0 | 0 | 0 | 0 | 0 | 0 | 3 | 0 | 0 | 0 | 0 | 0 | 2 | 0 | 0 | 0 | 0 | 1 | 0 | 0 | 0 | 0 | 0 | 0 | 2 | 2 | 0 | 0 | 0 | 0
HGSSA000021 | SSA | ALCHOLOYA EL SALTO | 13 | HIDALGO | 001 | ACATLAN | 0003 | ALCHOLOYA (EL SALTO DE ALCHOLOYA) | 02 | TULANCINGO DE BRAVO | CE | A | CS | 1 | 3 | 1 | 1 | 0 | 0 | 0 | 0 | 0 | 0 | 0 | 0 | 0 | 0 | 0 | 0 | 0 | 0 | 0 | 0 | 0 | 0 | 0 | 0 | 0 | 0 | 0 | 0 | 0 | 0 | 0 | 0 | 0 | 0 | 0 | 0 | 0 | 0 | 0 | 0 | 0 | 0 | 0 | 0 | 0 | 0 | 0 | 0 | 0 | 1 | 0 | 0 | 1 | 0 | 1 | 1 | 0 | 0 | 0 | 0 | 0 | 0 | 0 | 0 | 0 | 0 | 0 | 0 | 0 | 0 | 0 | 0 | 0 | 0 | 0 | 0 | 0 | 0 | 0 | 0 | 0 | 0 | 0 | 0 | 0 | 0 | 0 | 0 | 0 | 0 | 0
HGSSA000033 | SSA | SAN BARTOLO | 13 | HIDALGO | 001 | ACATLAN | 0020 | SAN BARTOLO (EL LLANO) | 02 | TULANCINGO DE BRAVO | CE | A | CS | 1 | 3 | 0 | 0 | 0 | 0 | 0 | 0 | 0 | 0 | 0 | 0 | 0 | 0 | 0 | 0 | 0 | 0 | 0 | 0 | 0 | 0 | 0 | 0 | 0 | 0 | 0 | 0 | 0 | 0 | 0 | 0 | 0 | 0 | 0 | 0 | 0 | 0 | 1 | 1 | 0 | 0 | 0 | 1 | 1 | 0 | 0 | 0 | 0 | 1 | 1 | 0 | 0 | 0 | 0 | 0 | 0 | 0 | 0 | 0 | 0 | 0 | 0 | 0 | 0 | 0 | 0 | 0 | 0 | 0 | 0 | 0 | 0 | 0 | 0 | 0 | 0 | 0 | 0 | 0 | 0 | 0 | 0 | 0 | 0 | 0 | 0 | 0 | 0 | 0 | 0
HGSSA000045 | SSA | SAN DIONISIO | 13 | HIDALGO | 001 | ACATLAN | 0021 | SAN DIONISIO | 02 | TULANCINGO DE BRAVO | CE | A | CS | 1 | 3 | 0 | 0 | 0 | 0 | 0 | 0 | 0 | 0 | 0 | 0 | 0 | 0 | 0 | 0 | 0 | 0 | 0 | 0 | 0 | 0 | 0 | 0 | 0 | 0 | 0 | 0 | 0 | 0 | 0 | 0 | 0 | 0 | 0 | 0 | 0 | 0 | 0 | 0 | 0 | 0 | 0 | 0 | 0 | 0 | 0 | 0 | 0 | 3 | 2 | 0 | 1 | 0 | 0 | 0 | 0 | 0 | 0 | 0 | 0 | 0 | 0 | 0 | 0 | 0 | 0 | 0 | 0 | 0 | 0 | 0 | 0 | 0 | 0 | 0 | 0 | 0 | 0 | 0 | 0 | 0 | 0 | 0 | 0 | 0 | 0 | 0 | 0 | 0 | 0
HGSSA000050 | SSA | COL. 28 DE MAYO SANTA ROSA | 13 | HIDALGO | 001 | ACATLAN | 0027 | 28 DE MAYO (SANTA ROSA) [COLONIA] | 02 | TULANCINGO DE BRAVO | CE | A | CS | 1 | 5 | 1 | 1 | 0 | 0 | 0 | 0 | 0 | 0 | 0 | 0 | 0 | 0 | 0 | 0 | 0 | 0 | 0 | 0 | 0 | 0 | 0 | 0 | 0 | 0 | 0 | 0 | 0 | 0 | 0 | 0 | 0 | 0 | 0 | 0 | 0 | 0 | 1 | 1 | 0 | 0 | 0 | 0 | 0 | 0 | 0 | 0 | 0 | 3 | 0 | 0 | 1 | 2 | 0 | 0 | 0 | 0 | 0 | 0 | 0 | 0 | 0 | 0 | 0 | 0 | 0 | 0 | 0 | 0 | 0 | 0 | 0 | 0 | 0 | 0 | 0 | 0 | 0 | 0 | 0 | 0 | 0 | 0 | 0 | 0 | 0 | 0 | 0 | 0 | 0
HGSSA000062 | SSA | ACAXOCHITLAN | 13 | HIDALGO | 002 | ACAXOCHITLAN | 0001 | ACAXOCHITLAN | 02 | TULANCINGO DE BRAVO | CE | F | CS | 1 | 46 | 10 | 7 | 0 | 0 | 0 | 0 | 0 | 0 | 0 | 0 | 0 | 0 | 3 | 0 | 0 | 0 | 0 | 0 | 0 | 0 | 0 | 0 | 0 | 0 | 0 | 0 | 0 | 0 | 0 | 0 | 0 | 0 | 0 | 0 | 0 | 0 | 4 | 2 | 2 | 0 | 0 | 0 | 0 | 0 | 0 | 0 | 0 | 15 | 6 | 0 | 3 | 6 | 4 | 4 | 0 | 0 | 3 | 0 | 0 | 0 | 0 | 0 | 1 | 0 | 2 | 3 | 0 | 0 | 0 | 0 | 0 | 1 | 0 | 0 | 0 | 0 | 0 | 0 | 0 | 0 | 0 | 0 | 2 | 7 | 6 | 0 | 0 | 1 | 0
HGSSA000074 | SSA | LA MESA | 13 | HIDALGO | 002 | ACAXOCHITLAN | 0005 | LA MESA | 02 | TULANCINGO DE BRAVO | CE | A | CS | 1 | 4 | 1 | 1 | 0 | 0 | 0 | 0 | 0 | 0 | 0 | 0 | 0 | 0 | 0 | 0 | 0 | 0 | 0 | 0 | 0 | 0 | 0 | 0 | 0 | 0 | 0 | 0 | 0 | 0 | 0 | 0 | 0 | 0 | 0 | 0 | 0 | 0 | 1 | 1 | 0 | 0 | 0 | 0 | 0 | 0 | 0 | 0 | 0 | 2 | 1 | 0 | 0 | 1 | 0 | 0 | 0 | 0 | 0 | 0 | 0 | 0 | 0 | 0 | 0 | 0 | 0 | 0 | 0 | 0 | 0 | 0 | 0 | 0 | 0 | 0 | 0 | 0 | 0 | 0 | 0 | 0 | 0 | 0 | 0 | 0 | 0 | 0 | 0 | 0 | 0
HGSSA000086 | SSA | LOS REYES | 13 | HIDALGO | 002 | ACAXOCHITLAN | 0007 | LOS REYES | 02 | TULANCINGO DE BRAVO | CE | D | CS | 1 | 8 | 2 | 2 | 0 | 0 | 0 | 0 | 0 | 0 | 0 | 0 | 0 | 0 | 0 | 0 | 0 | 0 | 0 | 0 | 0 | 0 | 0 | 0 | 0 | 0 | 0 | 0 | 0 | 0 | 0 | 0 | 0 | 0 | 0 | 0 | 0 | 0 | 1 | 1 | 0 | 0 | 0 | 0 | 0 | 0 | 0 | 0 | 0 | 2 | 0 | 0 | 1 | 1 | 0 | 0 | 0 | 0 | 1 | 0 | 0 | 0 | 0 | 0 | 0 | 0 | 1 | 2 | 0 | 0 | 0 | 0 | 0 | 1 | 0 | 0 | 0 | 0 | 0 | 0 | 0 | 0 | 0 | 0 | 1 | 0 | 0 | 0 | 0 | 0 | 0
HGSSA000091 | SSA | SAN MATEO | 13 | HIDALGO | 002 | ACAXOCHITLAN | 0010 | SAN MATEO | 02 | TULANCINGO DE BRAVO | CE | A | CS | 1 | 3 | 1 | 1 | 0 | 0 | 0 | 0 | 0 | 0 | 0 | 0 | 0 | 0 | 0 | 0 | 0 | 0 | 0 | 0 | 0 | 0 | 0 | 0 | 0 | 0 | 0 | 0 | 0 | 0 | 0 | 0 | 0 | 0 | 0 | 0 | 0 | 0 | 1 | 1 | 0 | 0 | 0 | 0 | 0 | 0 | 0 | 0 | 0 | 1 | 0 | 0 | 0 | 1 | 0 | 0 | 0 | 0 | 0 | 0 | 0 | 0 | 0 | 0 | 0 | 0 | 0 | 0 | 0 | 0 | 0 | 0 | 0 | 0 | 0 | 0 | 0 | 0 | 0 | 0 | 0 | 0 | 0 | 0 | 0 | 0 | 0 | 0 | 0 | 0 | 0
HGSSA000103 | SSA | SAN MIGUEL EL RESGATE | 13 | HIDALGO | 002 | ACAXOCHITLAN | 0011 | SAN MIGUEL DEL RESGATE | 02 | TULANCINGO DE BRAVO | CE | A | CS | 1 | 4 | 1 | 1 | 0 | 0 | 0 | 0 | 0 | 0 | 0 | 0 | 0 | 0 | 0 | 0 | 0 | 0 | 0 | 0 | 0 | 0 | 0 | 0 | 0 | 0 | 0 | 0 | 0 | 0 | 0 | 0 | 0 | 0 | 0 | 0 | 0 | 0 | 1 | 1 | 0 | 0 | 0 | 0 | 0 | 0 | 0 | 0 | 0 | 2 | 1 | 0 | 0 | 1 | 0 | 0 | 0 | 0 | 0 | 0 | 0 | 0 | 0 | 0 | 0 | 0 | 0 | 0 | 0 | 0 | 0 | 0 | 0 | 0 | 0 | 0 | 0 | 0 | 0 | 0 | 0 | 0 | 0 | 0 | 0 | 0 | 0 | 0 | 0 | 0 | 0
HGSSA000115 | SSA | SAN PEDRO TLACHICHILCO | 13 | HIDALGO | 002 | ACAXOCHITLAN | 0012 | SAN PEDRO TLACHICHILCO | 02 | TULANCINGO DE BRAVO | CE | A | CS | 1 | 7 | 2 | 2 | 0 | 0 | 0 | 0 | 0 | 0 | 0 | 0 | 0 | 0 | 0 | 0 | 0 | 0 | 0 | 0 | 0 | 0 | 0 | 0 | 0 | 0 | 0 | 0 | 0 | 0 | 0 | 0 | 0 | 0 | 0 | 0 | 0 | 0 | 1 | 1 | 0 | 0 | 0 | 0 | 0 | 0 | 0 | 0 | 0 | 3 | 0 | 0 | 1 | 2 | 0 | 0 | 0 | 0 | 1 | 0 | 0 | 0 | 0 | 0 | 0 | 0 | 1 | 0 | 0 | 0 | 0 | 0 | 0 | 0 | 0 | 0 | 0 | 0 | 0 | 0 | 0 | 0 | 0 | 0 | 0 | 0 | 0 | 0 | 0 | 0 | 0
HGSSA000120 | SSA | TLAMIMILOLPA | 13 | HIDALGO | 002 | ACAXOCHITLAN | 0021 | TLAMIMILOLPA | 02 | TULANCINGO DE BRAVO | CE | A | CS | 1 | 5 | 1 | 1 | 0 | 0 | 0 | 0 | 0 | 0 | 0 | 0 | 0 | 0 | 0 | 0 | 0 | 0 | 0 | 0 | 0 | 0 | 0 | 0 | 0 | 0 | 0 | 0 | 0 | 0 | 0 | 0 | 0 | 0 | 0 | 0 | 0 | 0 | 1 | 1 | 0 | 0 | 0 | 0 | 0 | 0 | 0 | 0 | 0 | 3 | 0 | 0 | 1 | 2 | 0 | 0 | 0 | 0 | 0 | 0 | 0 | 0 | 0 | 0 | 0 | 0 | 0 | 0 | 0 | 0 | 0 | 0 | 0 | 0 | 0 | 0 | 0 | 0 | 0 | 0 | 0 | 0 | 0 | 0 | 0 | 0 | 0 | 0 | 0 | 0 | 0
HGSSA000132 | SSA | ZACACUAUTLA | 13 | HIDALGO | 002 | ACAXOCHITLAN | 0026 | ZACACUAUTLA | 02 | TULANCINGO DE BRAVO | CE | A | CS | 1 | 5 | 1 | 1 | 0 | 0 | 0 | 0 | 0 | 0 | 0 | 0 | 0 | 0 | 0 | 0 | 0 | 0 | 0 | 0 | 0 | 0 | 0 | 0 | 0 | 0 | 0 | 0 | 0 | 0 | 0 | 0 | 0 | 0 | 0 | 0 | 0 | 0 | 1 | 1 | 0 | 0 | 0 | 0 | 0 | 0 | 0 | 0 | 0 | 2 | 0 | 0 | 0 | 2 | 0 | 0 | 0 | 0 | 0 | 0 | 0 | 0 | 0 | 0 | 0 | 0 | 0 | 1 | 0 | 0 | 0 | 0 | 0 | 1 | 0 | 0 | 0 | 0 | 0 | 0 | 0 | 0 | 0 | 0 | 0 | 0 | 0 | 0 | 0 | 0 | 0
HGSSA000144 | SSA | CHIMALAPA | 13 | HIDALGO | 002 | ACAXOCHITLAN | 0028 | CHIMALAPA | 02 | TULANCINGO DE BRAVO | CE | A | CS | 1 | 8 | 1 | 1 | 0 | 0 | 0 | 0 | 0 | 0 | 0 | 0 | 0 | 0 | 0 | 0 | 0 | 0 | 0 | 0 | 0 | 0 | 0 | 0 | 0 | 0 | 0 | 0 | 0 | 0 | 0 | 0 | 0 | 0 | 0 | 0 | 0 | 0 | 1 | 1 | 0 | 0 | 0 | 0 | 0 | 0 | 0 | 0 | 0 | 4 | 1 | 0 | 1 | 2 | 0 | 0 | 0 | 0 | 0 | 0 | 0 | 0 | 0 | 0 | 0 | 0 | 0 | 2 | 0 | 0 | 0 | 0 | 0 | 2 | 0 | 0 | 0 | 0 | 0 | 0 | 0 | 0 | 0 | 0 | 0 | 0 | 0 | 0 | 0 | 0 | 0
HGSSA000161 | SSA | ACTOPAN | 13 | HIDALGO | 003 | ACTOPAN | 0001 | ACTOPAN | 07 | ACTOPAN | CE | Q | CS | 1 | 104 | 16 | 14 | 0 | 0 | 0 | 0 | 0 | 0 | 0 | 0 | 0 | 0 | 2 | 0 | 0 | 0 | 0 | 0 | 0 | 0 | 0 | 0 | 0 | 0 | 0 | 0 | 0 | 0 | 0 | 0 | 0 | 0 | 0 | 0 | 0 | 0 | 2 | 1 | 1 | 0 | 0 | 5 | 2 | 0 | 0 | 1 | 2 | 34 | 8 | 0 | 2 | 24 | 3 | 3 | 0 | 0 | 3 | 0 | 0 | 0 | 0 | 3 | 0 | 0 | 0 | 7 | 0 | 1 | 0 | 2 | 1 | 1 | 0 | 0 | 0 | 0 | 2 | 0 | 0 | 0 | 0 | 0 | 0 | 34 | 32 | 0 | 0 | 0 | 2
HGSSA000173 | SSA | BOXAXNI | 13 | HIDALGO | 003 | ACTOPAN | 0004 | BOXAXNI | 07 | ACTOPAN | CE | A | CS | 1 | 6 | 1 | 1 | 0 | 0 | 0 | 0 | 0 | 0 | 0 | 0 | 0 | 0 | 0 | 0 | 0 | 0 | 0 | 0 | 0 | 0 | 0 | 0 | 0 | 0 | 0 | 0 | 0 | 0 | 0 | 0 | 0 | 0 | 0 | 0 | 0 | 0 | 1 | 1 | 0 | 0 | 0 | 0 | 0 | 0 | 0 | 0 | 0 | 2 | 1 | 0 | 1 | 0 | 0 | 0 | 0 | 0 | 0 | 0 | 0 | 0 | 0 | 0 | 0 | 0 | 0 | 1 | 0 | 0 | 0 | 0 | 0 | 1 | 0 | 0 | 0 | 0 | 0 | 0 | 0 | 0 | 0 | 0 | 0 | 1 | 0 | 0 | 0 | 0 | 1
HGSSA000185 | SSA | BOXTHA | 13 | HIDALGO | 003 | ACTOPAN | 0005 | EL BOXTHA | 07 | ACTOPAN | CE | D | CS | 1 | 7 | 1 | 1 | 0 | 0 | 0 | 0 | 0 | 0 | 0 | 0 | 0 | 0 | 0 | 0 | 0 | 0 | 0 | 0 | 0 | 0 | 0 | 0 | 0 | 0 | 0 | 0 | 0 | 0 | 0 | 0 | 0 | 0 | 0 | 0 | 0 | 0 | 1 | 1 | 0 | 0 | 0 | 0 | 0 | 0 | 0 | 0 | 0 | 3 | 1 | 0 | 1 | 1 | 0 | 0 | 0 | 0 | 0 | 0 | 0 | 0 | 0 | 0 | 0 | 0 | 0 | 1 | 0 | 0 | 0 | 0 | 0 | 0 | 0 | 0 | 0 | 0 | 1 | 0 | 0 | 0 | 0 | 0 | 0 | 1 | 0 | 0 | 0 | 0 | 1
HGSSA000190 | SSA | CAÃ‘ADA CHICA ANTIGUA | 13 | HIDALGO | 003 | ACTOPAN | 0007 | CAÃ‘ADA CHICA ANTIGUA | 07 | ACTOPAN | CE | A | CS | 1 | 4 | 1 | 1 | 0 | 0 | 0 | 0 | 0 | 0 | 0 | 0 | 0 | 0 | 0 | 0 | 0 | 0 | 0 | 0 | 0 | 0 | 0 | 0 | 0 | 0 | 0 | 0 | 0 | 0 | 0 | 0 | 0 | 0 | 0 | 0 | 0 | 0 | 0 | 0 | 0 | 0 | 0 | 0 | 0 | 0 | 0 | 0 | 0 | 2 | 1 | 0 | 1 | 0 | 0 | 0 | 0 | 0 | 0 | 0 | 0 | 0 | 0 | 0 | 0 | 0 | 0 | 0 | 0 | 0 | 0 | 0 | 0 | 0 | 0 | 0 | 0 | 0 | 0 | 0 | 0 | 0 | 0 | 0 | 0 | 1 | 0 | 0 | 0 | 0 | 1
HGSSA000202 | SSA | CHICAVASCO | 13 | HIDALGO | 003 | ACTOPAN | 0010 | CHICAVASCO | 07 | ACTOPAN | CE | E | CS | 1 | 8 | 2 | 2 | 0 | 0 | 0 | 0 | 0 | 0 | 0 | 0 | 0 | 0 | 0 | 0 | 0 | 0 | 0 | 0 | 0 | 0 | 0 | 0 | 0 | 0 | 0 | 0 | 0 | 0 | 0 | 0 | 0 | 0 | 0 | 0 | 0 | 0 | 1 | 1 | 0 | 0 | 0 | 0 | 0 | 0 | 0 | 0 | 0 | 5 | 3 | 0 | 1 | 1 | 0 | 0 | 0 | 0 | 0 | 0 | 0 | 0 | 0 | 0 | 0 | 0 | 0 | 0 | 0 | 0 | 0 | 0 | 0 | 0 | 0 | 0 | 0 | 0 | 0 | 0 | 0 | 0 | 0 | 0 | 0 | 0 | 0 | 0 | 0 | 0 | 0
HGSSA000214 | SSA | DAJIEDHI | 13 | HIDALGO | 003 | ACTOPAN | 0011 | DAJIEDHI | 07 | ACTOPAN | CE | A | CS | 1 | 4 | 1 | 1 | 0 | 0 | 0 | 0 | 0 | 0 | 0 | 0 | 0 | 0 | 0 | 0 | 0 | 0 | 0 | 0 | 0 | 0 | 0 | 0 | 0 | 0 | 0 | 0 | 0 | 0 | 0 | 0 | 0 | 0 | 0 | 0 | 0 | 0 | 0 | 0 | 0 | 0 | 0 | 0 | 0 | 0 | 0 | 0 | 0 | 2 | 0 | 0 | 1 | 1 | 0 | 0 | 0 | 0 | 0 | 0 | 0 | 0 | 0 | 0 | 0 | 0 | 0 | 0 | 0 | 0 | 0 | 0 | 0 | 0 | 0 | 0 | 0 | 0 | 0 | 0 | 0 | 0 | 0 | 0 | 0 | 1 | 0 | 0 | 0 | 0 | 1
HGSSA000226 | SSA | LA ESTANCIA | 13 | HIDALGO | 003 | ACTOPAN | 0013 | LA ESTANCIA | 07 | ACTOPAN | CE | A | CS | 1 | 5 | 1 | 1 | 0 | 0 | 0 | 0 | 0 | 0 | 0 | 0 | 0 | 0 | 0 | 0 | 0 | 0 | 0 | 0 | 0 | 0 | 0 | 0 | 0 | 0 | 0 | 0 | 0 | 0 | 0 | 0 | 0 | 0 | 0 | 0 | 0 | 0 | 1 | 1 | 0 | 0 | 0 | 0 | 0 | 0 | 0 | 0 | 0 | 3 | 2 | 0 | 1 | 0 | 0 | 0 | 0 | 0 | 0 | 0 | 0 | 0 | 0 | 0 | 0 | 0 | 0 | 0 | 0 | 0 | 0 | 0 | 0 | 0 | 0 | 0 | 0 | 0 | 0 | 0 | 0 | 0 | 0 | 0 | 0 | 0 | 0 | 0 | 0 | 0 | 0
HGSSA000231 | SSA | HUAXTHO | 13 | HIDALGO | 003 | ACTOPAN | 0014 | EL HUAXTHO | 07 | ACTOPAN | CE | D | CS | 1 | 5 | 1 | 1 | 0 | 0 | 0 | 0 | 0 | 0 | 0 | 0 | 0 | 0 | 0 | 0 | 0 | 0 | 0 | 0 | 0 | 0 | 0 | 0 | 0 | 0 | 0 | 0 | 0 | 0 | 0 | 0 | 0 | 0 | 0 | 0 | 0 | 0 | 1 | 1 | 0 | 0 | 0 | 0 | 0 | 0 | 0 | 0 | 0 | 2 | 1 | 0 | 1 | 0 | 0 | 0 | 0 | 0 | 0 | 0 | 0 | 0 | 0 | 0 | 0 | 0 | 0 | 0 | 0 | 0 | 0 | 0 | 0 | 0 | 0 | 0 | 0 | 0 | 0 | 0 | 0 | 0 | 0 | 0 | 0 | 1 | 0 | 0 | 0 | 0 | 1
HGSSA000243 | SSA | SANTA MARIA MAGDALENA | 13 | HIDALGO | 003 | ACTOPAN | 0016 | SANTA MARIA MAGDALENA | 07 | ACTOPAN | CE | A | CS | 1 | 4 | 0 | 0 | 0 | 0 | 0 | 0 | 0 | 0 | 0 | 0 | 0 | 0 | 0 | 0 | 0 | 0 | 0 | 0 | 0 | 0 | 0 | 0 | 0 | 0 | 0 | 0 | 0 | 0 | 0 | 0 | 0 | 0 | 0 | 0 | 0 | 0 | 1 | 1 | 0 | 0 | 0 | 0 | 0 | 0 | 0 | 0 | 0 | 2 | 1 | 0 | 1 | 0 | 0 | 0 | 0 | 0 | 0 | 0 | 0 | 0 | 0 | 0 | 0 | 0 | 0 | 0 | 0 | 0 | 0 | 0 | 0 | 0 | 0 | 0 | 0 | 0 | 0 | 0 | 0 | 0 | 0 | 0 | 0 | 1 | 0 | 0 | 0 | 0 | 1
HGSSA000255 | SSA | SAN ANDRES TIANGUISTENGO | 13 | HIDALGO | 003 | ACTOPAN | 0023 | SAN ANDRES TIANGUISTENGO | 07 | ACTOPAN | CE | A | CS | 1 | 5 | 1 | 1 | 0 | 0 | 0 | 0 | 0 | 0 | 0 | 0 | 0 | 0 | 0 | 0 | 0 | 0 | 0 | 0 | 0 | 0 | 0 | 0 | 0 | 0 | 0 | 0 | 0 | 0 | 0 | 0 | 0 | 0 | 0 | 0 | 0 | 0 | 1 | 1 | 0 | 0 | 0 | 0 | 0 | 0 | 0 | 0 | 0 | 3 | 1 | 0 | 1 | 1 | 0 | 0 | 0 | 0 | 0 | 0 | 0 | 0 | 0 | 0 | 0 | 0 | 0 | 0 | 0 | 0 | 0 | 0 | 0 | 0 | 0 | 0 | 0 | 0 | 0 | 0 | 0 | 0 | 0 | 0 | 0 | 0 | 0 | 0 | 0 | 0 | 0
HGSSA000260 | SSA | AGUA BLANCA ITURBIDE | 13 | HIDALGO | 004 | AGUA BLANCA DE ITURBIDE | 0001 | AGUA BLANCA DE ITURBIDE | 02 | TULANCINGO DE BRAVO | CE | F | CS | 1 | 29 | 5 | 4 | 0 | 0 | 0 | 0 | 0 | 0 | 0 | 0 | 0 | 0 | 1 | 0 | 0 | 0 | 0 | 0 | 0 | 0 | 0 | 0 | 0 | 0 | 0 | 0 | 0 | 0 | 0 | 0 | 0 | 0 | 0 | 0 | 0 | 0 | 2 | 1 | 1 | 0 | 0 | 0 | 0 | 0 | 0 | 0 | 0 | 10 | 4 | 0 | 3 | 3 | 2 | 2 | 0 | 0 | 0 | 0 | 0 | 0 | 0 | 0 | 0 | 0 | 0 | 4 | 0 | 0 | 0 | 0 | 0 | 2 | 0 | 0 | 0 | 0 | 1 | 0 | 0 | 0 | 0 | 0 | 1 | 6 | 6 | 0 | 0 | 0 | 0
HGSSA000272 | SSA | CHICHICAXTLE | 13 | HIDALGO | 004 | AGUA BLANCA DE ITURBIDE | 0008 | CHICHICAXTLE | 02 | TULANCINGO DE BRAVO | CE | A | CS | 1 | 4 | 1 | 1 | 0 | 0 | 0 | 0 | 0 | 0 | 0 | 0 | 0 | 0 | 0 | 0 | 0 | 0 | 0 | 0 | 0 | 0 | 0 | 0 | 0 | 0 | 0 | 0 | 0 | 0 | 0 | 0 | 0 | 0 | 0 | 0 | 0 | 0 | 1 | 1 | 0 | 0 | 0 | 0 | 0 | 0 | 0 | 0 | 0 | 1 | 1 | 0 | 0 | 0 | 0 | 0 | 0 | 0 | 0 | 0 | 0 | 0 | 0 | 0 | 0 | 0 | 0 | 1 | 0 | 0 | 0 | 0 | 0 | 1 | 0 | 0 | 0 | 0 | 0 | 0 | 0 | 0 | 0 | 0 | 0 | 0 | 0 | 0 | 0 | 0 | 0
HGSSA000284 | SSA | EJIDO DE PALIZAR | 13 | HIDALGO | 004 | AGUA BLANCA DE ITURBIDE | 0010 | EJIDO DE PALIZAR | 02 | TULANCINGO DE BRAVO | CE | A | CS | 1 | 4 | 1 | 1 | 0 | 0 | 0 | 0 | 0 | 0 | 0 | 0 | 0 | 0 | 0 | 0 | 0 | 0 | 0 | 0 | 0 | 0 | 0 | 0 | 0 | 0 | 0 | 0 | 0 | 0 | 0 | 0 | 0 | 0 | 0 | 0 | 0 | 0 | 1 | 1 | 0 | 0 | 0 | 0 | 0 | 0 | 0 | 0 | 0 | 1 | 0 | 0 | 0 | 1 | 0 | 0 | 0 | 0 | 0 | 0 | 0 | 0 | 0 | 0 | 0 | 0 | 0 | 1 | 0 | 0 | 0 | 0 | 0 | 1 | 0 | 0 | 0 | 0 | 0 | 0 | 0 | 0 | 0 | 0 | 0 | 0 | 0 | 0 | 0 | 0 | 0
HGSSA000330 | SSA | LA SALITRERA | 13 | HIDALGO | 006 | ALFAJAYUCAN | 0027 | LA SALITRERA | 08 | IXMIQUILPAN | CE | A | CS | 1 | 1 | 1 | 1 | 0 | 0 | 0 | 0 | 0 | 0 | 0 | 0 | 0 | 0 | 0 | 0 | 0 | 0 | 0 | 0 | 0 | 0 | 0 | 0 | 0 | 0 | 0 | 0 | 0 | 0 | 0 | 0 | 0 | 0 | 0 | 0 | 0 | 0 | 0 | 0 | 0 | 0 | 0 | 0 | 0 | 0 | 0 | 0 | 0 | 0 | 0 | 0 | 0 | 0 | 0 | 0 | 0 | 0 | 0 | 0 | 0 | 0 | 0 | 0 | 0 | 0 | 0 | 0 | 0 | 0 | 0 | 0 | 0 | 0 | 0 | 0 | 0 | 0 | 0 | 0 | 0 | 0 | 0 | 0 | 0 | 0 | 0 | 0 | 0 | 0 | 0
HGSSA000342 | SSA | SAN FRANCISCO SACACHICHILCO | 13 | HIDALGO | 006 | ALFAJAYUCAN | 0031 | SAN FRANCISCO SACACHICHILCO | 08 | IXMIQUILPAN | CE | A | CS | 1 | 4 | 1 | 1 | 0 | 0 | 0 | 0 | 0 | 0 | 0 | 0 | 0 | 0 | 0 | 0 | 0 | 0 | 0 | 0 | 0 | 0 | 0 | 0 | 0 | 0 | 0 | 0 | 0 | 0 | 0 | 0 | 0 | 0 | 0 | 0 | 0 | 0 | 1 | 1 | 0 | 0 | 0 | 0 | 0 | 0 | 0 | 0 | 0 | 1 | 1 | 0 | 0 | 0 | 0 | 0 | 0 | 0 | 0 | 0 | 0 | 0 | 0 | 0 | 0 | 0 | 0 | 1 | 0 | 0 | 0 | 0 | 0 | 1 | 0 | 0 | 0 | 0 | 0 | 0 | 0 | 0 | 0 | 0 | 0 | 0 | 0 | 0 | 0 | 0 | 0
HGSSA000354 | SSA | SAN PABLO OXTOTIPAN | 13 | HIDALGO | 006 | ALFAJAYUCAN | 0033 | SAN PABLO OXTOTIPAN | 08 | IXMIQUILPAN | CE | A | CS | 1 | 3 | 1 | 1 | 0 | 0 | 0 | 0 | 0 | 0 | 0 | 0 | 0 | 0 | 0 | 0 | 0 | 0 | 0 | 0 | 0 | 0 | 0 | 0 | 0 | 0 | 0 | 0 | 0 | 0 | 0 | 0 | 0 | 0 | 0 | 0 | 0 | 0 | 1 | 1 | 0 | 0 | 0 | 0 | 0 | 0 | 0 | 0 | 0 | 1 | 1 | 0 | 0 | 0 | 0 | 0 | 0 | 0 | 0 | 0 | 0 | 0 | 0 | 0 | 0 | 0 | 0 | 0 | 0 | 0 | 0 | 0 | 0 | 0 | 0 | 0 | 0 | 0 | 0 | 0 | 0 | 0 | 0 | 0 | 0 | 0 | 0 | 0 | 0 | 0 | 0
HGSSA000366 | SSA | SANTA MARIA XIGUI | 13 | HIDALGO | 006 | ALFAJAYUCAN | 0039 | SANTA MARIA XIGUI | 08 | IXMIQUILPAN | CE | A | CS | 1 | 3 | 0 | 0 | 0 | 0 | 0 | 0 | 0 | 0 | 0 | 0 | 0 | 0 | 0 | 0 | 0 | 0 | 0 | 0 | 0 | 0 | 0 | 0 | 0 | 0 | 0 | 0 | 0 | 0 | 0 | 0 | 0 | 0 | 0 | 0 | 0 | 0 | 1 | 1 | 0 | 0 | 0 | 0 | 0 | 0 | 0 | 0 | 0 | 1 | 1 | 0 | 0 | 0 | 0 | 0 | 0 | 0 | 0 | 0 | 0 | 0 | 0 | 0 | 0 | 0 | 0 | 1 | 0 | 0 | 0 | 0 | 0 | 1 | 0 | 0 | 0 | 0 | 0 | 0 | 0 | 0 | 0 | 0 | 0 | 0 | 0 | 0 | 0 | 0 | 0
HGSSA000383 | SSA | EL TEPOZAN | 13 | HIDALGO | 007 | ALMOLOYA | 0051 | EL TEPOZAN (SAN GABRIEL) | 10 | APAN | CE | A | CS | 1 | 2 | 0 | 0 | 0 | 0 | 0 | 0 | 0 | 0 | 0 | 0 | 0 | 0 | 0 | 0 | 0 | 0 | 0 | 0 | 0 | 0 | 0 | 0 | 0 | 0 | 0 | 0 | 0 | 0 | 0 | 0 | 0 | 0 | 0 | 0 | 0 | 0 | 0 | 0 | 0 | 0 | 0 | 0 | 0 | 0 | 0 | 0 | 0 | 1 | 1 | 0 | 0 | 0 | 0 | 0 | 0 | 0 | 0 | 0 | 0 | 0 | 0 | 0 | 0 | 0 | 0 | 1 | 0 | 0 | 0 | 0 | 0 | 1 | 0 | 0 | 0 | 0 | 0 | 0 | 0 | 0 | 0 | 0 | 0 | 0 | 0 | 0 | 0 | 0 | 0
HGSSA000400 | SSA | CHIMALPA TLALAYOTE | 13 | HIDALGO | 008 | APAN | 0005 | CHIMALPA TLALAYOTE | 10 | APAN | CE | A | CS | 1 | 3 | 1 | 1 | 0 | 0 | 0 | 0 | 0 | 0 | 0 | 0 | 0 | 0 | 0 | 0 | 0 | 0 | 0 | 0 | 0 | 0 | 0 | 0 | 0 | 0 | 0 | 0 | 0 | 0 | 0 | 0 | 0 | 0 | 0 | 0 | 0 | 0 | 1 | 1 | 0 | 0 | 0 | 0 | 0 | 0 | 0 | 0 | 0 | 1 | 1 | 0 | 0 | 0 | 0 | 0 | 0 | 0 | 0 | 0 | 0 | 0 | 0 | 0 | 0 | 0 | 0 | 0 | 0 | 0 | 0 | 0 | 0 | 0 | 0 | 0 | 0 | 0 | 0 | 0 | 0 | 0 | 0 | 0 | 0 | 0 | 0 | 0 | 0 | 0 | 0
HGSSA000412 | SSA | SAN JOSE JIQUILPAN | 13 | HIDALGO | 008 | APAN | 0007 | SAN JOSE JIQUILPAN | 10 | APAN | CE | A | CS | 1 | 3 | 1 | 1 | 0 | 0 | 0 | 0 | 0 | 0 | 0 | 0 | 0 | 0 | 0 | 0 | 0 | 0 | 0 | 0 | 0 | 0 | 0 | 0 | 0 | 0 | 0 | 0 | 0 | 0 | 0 | 0 | 0 | 0 | 0 | 0 | 0 | 0 | 1 | 1 | 0 | 0 | 0 | 0 | 0 | 0 | 0 | 0 | 0 | 1 | 1 | 0 | 0 | 0 | 0 | 0 | 0 | 0 | 0 | 0 | 0 | 0 | 0 | 0 | 0 | 0 | 0 | 0 | 0 | 0 | 0 | 0 | 0 | 0 | 0 | 0 | 0 | 0 | 0 | 0 | 0 | 0 | 0 | 0 | 0 | 0 | 0 | 0 | 0 | 0 | 0
HGSSA000424 | SSA | ZOTOLUCA VELOZ | 13 | HIDALGO | 008 | APAN | 0020 | ZOTOLUCA (VELOZ) | 10 | APAN | CE | A | CS | 1 | 3 | 1 | 1 | 0 | 0 | 0 | 0 | 0 | 0 | 0 | 0 | 0 | 0 | 0 | 0 | 0 | 0 | 0 | 0 | 0 | 0 | 0 | 0 | 0 | 0 | 0 | 0 | 0 | 0 | 0 | 0 | 0 | 0 | 0 | 0 | 0 | 0 | 1 | 1 | 0 | 0 | 0 | 0 | 0 | 0 | 0 | 0 | 0 | 1 | 0 | 0 | 0 | 1 | 0 | 0 | 0 | 0 | 0 | 0 | 0 | 0 | 0 | 0 | 0 | 0 | 0 | 0 | 0 | 0 | 0 | 0 | 0 | 0 | 0 | 0 | 0 | 0 | 0 | 0 | 0 | 0 | 0 | 0 | 0 | 0 | 0 | 0 | 0 | 0 | 0
HGSSA000436 | SSA | ARENAL | 13 | HIDALGO | 009 | EL ARENAL | 0001 | EL ARENAL | 07 | ACTOPAN | CE | F | CS | 1 | 22 | 6 | 5 | 0 | 0 | 0 | 0 | 0 | 0 | 0 | 0 | 0 | 0 | 1 | 0 | 0 | 0 | 0 | 0 | 0 | 0 | 0 | 0 | 0 | 0 | 0 | 0 | 0 | 0 | 0 | 0 | 0 | 0 | 0 | 0 | 0 | 0 | 1 | 1 | 0 | 0 | 0 | 0 | 0 | 0 | 0 | 0 | 0 | 7 | 1 | 0 | 2 | 4 | 0 | 0 | 0 | 0 | 1 | 0 | 1 | 0 | 0 | 0 | 0 | 0 | 0 | 1 | 0 | 0 | 0 | 0 | 0 | 1 | 0 | 0 | 0 | 0 | 0 | 0 | 0 | 0 | 0 | 0 | 0 | 6 | 4 | 0 | 0 | 1 | 1
HGSSA000441 | SSA | OJO DE AGUA SAN JOSE TEPENENE | 13 | HIDALGO | 009 | EL ARENAL | 0007 | OJO DE AGUA SAN JOSE TEPENENE | 07 | ACTOPAN | CE | A | CS | 1 | 6 | 1 | 1 | 0 | 0 | 0 | 0 | 0 | 0 | 0 | 0 | 0 | 0 | 0 | 0 | 0 | 0 | 0 | 0 | 0 | 0 | 0 | 0 | 0 | 0 | 0 | 0 | 0 | 0 | 0 | 0 | 0 | 0 | 0 | 0 | 0 | 0 | 1 | 1 | 0 | 0 | 0 | 0 | 0 | 0 | 0 | 0 | 0 | 2 | 1 | 0 | 1 | 0 | 0 | 0 | 0 | 0 | 0 | 0 | 0 | 0 | 0 | 0 | 0 | 0 | 0 | 1 | 0 | 0 | 0 | 0 | 0 | 1 | 0 | 0 | 0 | 0 | 0 | 0 | 0 | 0 | 0 | 0 | 0 | 1 | 0 | 0 | 0 | 0 | 1
HGSSA000453 | SSA | RINCON | 13 | HIDALGO | 009 | EL ARENAL | 0008 | EL RINCON | 07 | ACTOPAN | CE | A | CS | 1 | 7 | 2 | 1 | 0 | 0 | 0 | 0 | 0 | 0 | 0 | 0 | 0 | 0 | 1 | 0 | 0 | 0 | 0 | 0 | 0 | 0 | 0 | 0 | 0 | 0 | 0 | 0 | 0 | 0 | 0 | 0 | 0 | 0 | 0 | 0 | 0 | 0 | 1 | 0 | 1 | 0 | 0 | 0 | 0 | 0 | 0 | 0 | 0 | 4 | 0 | 0 | 2 | 2 | 0 | 0 | 0 | 0 | 0 | 0 | 0 | 0 | 0 | 0 | 0 | 0 | 0 | 0 | 0 | 0 | 0 | 0 | 0 | 0 | 0 | 0 | 0 | 0 | 0 | 0 | 0 | 0 | 0 | 0 | 0 | 0 | 0 | 0 | 0 | 0 | 0
HGSSA000465 | SSA | SAN JOSE TEPENENE TEPENENE | 13 | HIDALGO | 009 | EL ARENAL | 0011 | SAN JOSE TEPENENE | 07 | ACTOPAN | CE | B | CS | 1 | 7 | 2 | 2 | 0 | 0 | 0 | 0 | 0 | 0 | 0 | 0 | 0 | 0 | 0 | 0 | 0 | 0 | 0 | 0 | 0 | 0 | 0 | 0 | 0 | 0 | 0 | 0 | 0 | 0 | 0 | 0 | 0 | 0 | 0 | 0 | 0 | 0 | 1 | 1 | 0 | 0 | 0 | 0 | 0 | 0 | 0 | 0 | 0 | 2 | 0 | 0 | 2 | 0 | 0 | 0 | 0 | 0 | 0 | 0 | 0 | 0 | 0 | 0 | 0 | 0 | 0 | 1 | 0 | 0 | 0 | 0 | 0 | 1 | 0 | 0 | 0 | 0 | 0 | 0 | 0 | 0 | 0 | 0 | 0 | 1 | 0 | 0 | 0 | 0 | 1
HGSSA000470 | SSA | ATITALAQUIA | 13 | HIDALGO | 010 | ATITALAQUIA | 0001 | ATITALAQUIA | 01 | TULA DE ALLENDE | CE | F | CS | 1 | 23 | 6 | 5 | 0 | 0 | 0 | 0 | 0 | 0 | 0 | 0 | 0 | 0 | 1 | 0 | 0 | 0 | 0 | 0 | 0 | 0 | 0 | 0 | 0 | 0 | 0 | 0 | 0 | 0 | 0 | 0 | 0 | 0 | 0 | 0 | 0 | 0 | 3 | 2 | 1 | 0 | 0 | 0 | 0 | 0 | 0 | 0 | 0 | 10 | 4 | 0 | 2 | 4 | 0 | 0 | 0 | 0 | 0 | 0 | 0 | 0 | 0 | 0 | 0 | 0 | 0 | 1 | 0 | 0 | 0 | 0 | 0 | 1 | 0 | 0 | 0 | 0 | 0 | 0 | 0 | 0 | 0 | 0 | 0 | 3 | 3 | 0 | 0 | 0 | 0
HGSSA000506 | SSA | TLAMACO | 13 | HIDALGO | 010 | ATITALAQUIA | 0008 | TLAMACO (SAN GERONIMO TLAMACO) | 01 | TULA DE ALLENDE | CE | D | CS | 1 | 4 | 0 | 0 | 0 | 0 | 0 | 0 | 0 | 0 | 0 | 0 | 0 | 0 | 0 | 0 | 0 | 0 | 0 | 0 | 0 | 0 | 0 | 0 | 0 | 0 | 0 | 0 | 0 | 0 | 0 | 0 | 0 | 0 | 0 | 0 | 0 | 0 | 1 | 1 | 0 | 0 | 0 | 0 | 0 | 0 | 0 | 0 | 0 | 3 | 0 | 0 | 2 | 1 | 0 | 0 | 0 | 0 | 0 | 0 | 0 | 0 | 0 | 0 | 0 | 0 | 0 | 0 | 0 | 0 | 0 | 0 | 0 | 0 | 0 | 0 | 0 | 0 | 0 | 0 | 0 | 0 | 0 | 0 | 0 | 0 | 0 | 0 | 0 | 0 | 0
HGSSA000523 | SSA | ATLAPEXCO | 13 | HIDALGO | 011 | ATLAPEXCO | 0001 | ATLAPEXCO | 04 | HUEJUTLA DE REYES | CE | F | CS | 1 | 43 | 9 | 7 | 0 | 0 | 0 | 0 | 0 | 0 | 0 | 0 | 0 | 0 | 2 | 0 | 0 | 0 | 0 | 0 | 0 | 0 | 0 | 0 | 0 | 0 | 0 | 0 | 0 | 0 | 0 | 0 | 0 | 0 | 0 | 0 | 0 | 0 | 1 | 1 | 0 | 0 | 0 | 0 | 0 | 0 | 0 | 0 | 0 | 19 | 7 | 0 | 5 | 7 | 0 | 0 | 0 | 0 | 1 | 0 | 0 | 0 | 1 | 0 | 0 | 0 | 0 | 12 | 0 | 0 | 0 | 0 | 0 | 1 | 0 | 0 | 0 | 0 | 2 | 0 | 0 | 0 | 0 | 0 | 9 | 1 | 1 | 0 | 0 | 0 | 0
HGSSA000535 | SSA | COCHISCOATITLA | 13 | HIDALGO | 011 | ATLAPEXCO | 0009 | COCHISCUATITLA | 04 | HUEJUTLA DE REYES | CE | A | CS | 1 | 8 | 1 | 1 | 0 | 0 | 0 | 0 | 0 | 0 | 0 | 0 | 0 | 0 | 0 | 0 | 0 | 0 | 0 | 0 | 0 | 0 | 0 | 0 | 0 | 0 | 0 | 0 | 0 | 0 | 0 | 0 | 0 | 0 | 0 | 0 | 0 | 0 | 1 | 1 | 0 | 0 | 0 | 0 | 0 | 0 | 0 | 0 | 0 | 6 | 2 | 0 | 4 | 0 | 0 | 0 | 0 | 0 | 0 | 0 | 0 | 0 | 0 | 0 | 0 | 0 | 0 | 0 | 0 | 0 | 0 | 0 | 0 | 0 | 0 | 0 | 0 | 0 | 0 | 0 | 0 | 0 | 0 | 0 | 0 | 0 | 0 | 0 | 0 | 0 | 0
HGSSA000540 | SSA | HUITZOTLACO | 13 | HIDALGO | 011 | ATLAPEXCO | 0016 | HUITZOTLACO | 04 | HUEJUTLA DE REYES | CE | A | CS | 1 | 9 | 1 | 1 | 0 | 0 | 0 | 0 | 0 | 0 | 0 | 0 | 0 | 0 | 0 | 0 | 0 | 0 | 0 | 0 | 0 | 0 | 0 | 0 | 0 | 0 | 0 | 0 | 0 | 0 | 0 | 0 | 0 | 0 | 0 | 0 | 0 | 0 | 1 | 1 | 0 | 0 | 0 | 0 | 0 | 0 | 0 | 0 | 0 | 5 | 1 | 0 | 4 | 0 | 0 | 0 | 0 | 0 | 0 | 0 | 0 | 0 | 0 | 0 | 0 | 0 | 0 | 2 | 0 | 0 | 0 | 0 | 0 | 1 | 0 | 0 | 0 | 0 | 1 | 0 | 0 | 0 | 0 | 0 | 0 | 0 | 0 | 0 | 0 | 0 | 0
HGSSA000552 | SSA | PAHACTLA | 13 | HIDALGO | 011 | ATLAPEXCO | 0022 | PAHACTLA | 04 | HUEJUTLA DE REYES | CE | A | CS | 1 | 8 | 1 | 1 | 0 | 0 | 0 | 0 | 0 | 0 | 0 | 0 | 0 | 0 | 0 | 0 | 0 | 0 | 0 | 0 | 0 | 0 | 0 | 0 | 0 | 0 | 0 | 0 | 0 | 0 | 0 | 0 | 0 | 0 | 0 | 0 | 0 | 0 | 1 | 1 | 0 | 0 | 0 | 0 | 0 | 0 | 0 | 0 | 0 | 6 | 0 | 0 | 4 | 2 | 0 | 0 | 0 | 0 | 0 | 0 | 0 | 0 | 0 | 0 | 0 | 0 | 0 | 0 | 0 | 0 | 0 | 0 | 0 | 0 | 0 | 0 | 0 | 0 | 0 | 0 | 0 | 0 | 0 | 0 | 0 | 0 | 0 | 0 | 0 | 0 | 0
HGSSA000564 | SSA | TECACAHUACO | 13 | HIDALGO | 011 | ATLAPEXCO | 0032 | TECACAHUACO | 04 | HUEJUTLA DE REYES | CE | A | CS | 1 | 5 | 1 | 1 | 0 | 0 | 0 | 0 | 0 | 0 | 0 | 0 | 0 | 0 | 0 | 0 | 0 | 0 | 0 | 0 | 0 | 0 | 0 | 0 | 0 | 0 | 0 | 0 | 0 | 0 | 0 | 0 | 0 | 0 | 0 | 0 | 0 | 0 | 0 | 0 | 0 | 0 | 0 | 0 | 0 | 0 | 0 | 0 | 0 | 3 | 0 | 0 | 2 | 1 | 0 | 0 | 0 | 0 | 0 | 0 | 0 | 0 | 0 | 0 | 0 | 0 | 0 | 1 | 0 | 0 | 0 | 0 | 0 | 0 | 0 | 0 | 0 | 0 | 1 | 0 | 0 | 0 | 0 | 0 | 0 | 0 | 0 | 0 | 0 | 0 | 0
HGSSA000576 | SSA | TENEXCO I | 13 | HIDALGO | 011 | ATLAPEXCO | 0035 | TENEXCO I | 04 | HUEJUTLA DE REYES | CE | A | CS | 1 | 8 | 1 | 1 | 0 | 0 | 0 | 0 | 0 | 0 | 0 | 0 | 0 | 0 | 0 | 0 | 0 | 0 | 0 | 0 | 0 | 0 | 0 | 0 | 0 | 0 | 0 | 0 | 0 | 0 | 0 | 0 | 0 | 0 | 0 | 0 | 0 | 0 | 1 | 1 | 0 | 0 | 0 | 0 | 0 | 0 | 0 | 0 | 0 | 6 | 2 | 0 | 4 | 0 | 0 | 0 | 0 | 0 | 0 | 0 | 0 | 0 | 0 | 0 | 0 | 0 | 0 | 0 | 0 | 0 | 0 | 0 | 0 | 0 | 0 | 0 | 0 | 0 | 0 | 0 | 0 | 0 | 0 | 0 | 0 | 0 | 0 | 0 | 0 | 0 | 0
HGSSA000593 | SSA | CERRO COLORADO | 13 | HIDALGO | 012 | ATOTONILCO EL GRANDE | 0003 | CERRO COLORADO | 09 | ZACUALTIPAN DE ANGELES | CE | A | CS | 1 | 8 | 1 | 1 | 0 | 0 | 0 | 0 | 0 | 0 | 0 | 0 | 0 | 0 | 0 | 0 | 0 | 0 | 0 | 0 | 0 | 0 | 0 | 0 | 0 | 0 | 0 | 0 | 0 | 0 | 0 | 0 | 0 | 0 | 0 | 0 | 0 | 0 | 1 | 1 | 0 | 0 | 0 | 0 | 0 | 0 | 0 | 0 | 0 | 4 | 0 | 0 | 3 | 1 | 0 | 0 | 0 | 0 | 0 | 0 | 0 | 0 | 0 | 0 | 0 | 0 | 0 | 0 | 0 | 0 | 0 | 0 | 0 | 0 | 0 | 0 | 0 | 0 | 0 | 0 | 0 | 0 | 0 | 0 | 0 | 2 | 1 | 0 | 0 | 1 | 0
HGSSA000605 | SSA | LOS SABINOS | 13 | HIDALGO | 012 | ATOTONILCO EL GRANDE | 0022 | LOS SABINOS | 09 | ZACUALTIPAN DE ANGELES | CE | A | CS | 1 | 4 | 1 | 1 | 0 | 0 | 0 | 0 | 0 | 0 | 0 | 0 | 0 | 0 | 0 | 0 | 0 | 0 | 0 | 0 | 0 | 0 | 0 | 0 | 0 | 0 | 0 | 0 | 0 | 0 | 0 | 0 | 0 | 0 | 0 | 0 | 0 | 0 | 1 | 1 | 0 | 0 | 0 | 0 | 0 | 0 | 0 | 0 | 0 | 1 | 0 | 0 | 0 | 1 | 0 | 0 | 0 | 0 | 0 | 0 | 0 | 0 | 0 | 0 | 0 | 0 | 0 | 1 | 0 | 0 | 0 | 0 | 0 | 1 | 0 | 0 | 0 | 0 | 0 | 0 | 0 | 0 | 0 | 0 | 0 | 0 | 0 | 0 | 0 | 0 | 0
HGSSA000622 | SSA | ATOTONILCO DE TULA | 13 | HIDALGO | 013 | ATOTONILCO DE TULA | 0001 | ATOTONILCO DE TULA | 01 | TULA DE ALLENDE | CE | F | CS | 1 | 28 | 4 | 3 | 0 | 0 | 0 | 0 | 0 | 0 | 0 | 0 | 0 | 0 | 1 | 0 | 0 | 0 | 0 | 0 | 0 | 0 | 0 | 0 | 0 | 0 | 0 | 0 | 0 | 0 | 0 | 0 | 0 | 0 | 0 | 0 | 0 | 0 | 2 | 1 | 1 | 0 | 0 | 1 | 1 | 0 | 0 | 0 | 0 | 13 | 6 | 0 | 3 | 4 | 0 | 0 | 0 | 0 | 0 | 0 | 0 | 0 | 0 | 0 | 0 | 0 | 0 | 3 | 0 | 1 | 0 | 0 | 0 | 2 | 0 | 0 | 0 | 0 | 0 | 0 | 0 | 0 | 0 | 0 | 0 | 5 | 5 | 0 | 0 | 0 | 0
HGSSA000634 | SSA | PROGRESO EL DE ATOTONILCO DE TULA | 13 | HIDALGO | 013 | ATOTONILCO DE TULA | 0010 | PROGRESO | 01 | TULA DE ALLENDE | CE | D | CS | 1 | 5 | 1 | 1 | 0 | 0 | 0 | 0 | 0 | 0 | 0 | 0 | 0 | 0 | 0 | 0 | 0 | 0 | 0 | 0 | 0 | 0 | 0 | 0 | 0 | 0 | 0 | 0 | 0 | 0 | 0 | 0 | 0 | 0 | 0 | 0 | 0 | 0 | 1 | 1 | 0 | 0 | 0 | 0 | 0 | 0 | 0 | 0 | 0 | 3 | 0 | 0 | 3 | 0 | 0 | 0 | 0 | 0 | 0 | 0 | 0 | 0 | 0 | 0 | 0 | 0 | 0 | 0 | 0 | 0 | 0 | 0 | 0 | 0 | 0 | 0 | 0 | 0 | 0 | 0 | 0 | 0 | 0 | 0 | 0 | 0 | 0 | 0 | 0 | 0 | 0
HGSSA000646 | SSA | EL REFUGIO | 13 | HIDALGO | 013 | ATOTONILCO DE TULA | 0011 | EL REFUGIO (SALITRERA) | 01 | TULA DE ALLENDE | CE | A | CS | 1 | 4 | 0 | 0 | 0 | 0 | 0 | 0 | 0 | 0 | 0 | 0 | 0 | 0 | 0 | 0 | 0 | 0 | 0 | 0 | 0 | 0 | 0 | 0 | 0 | 0 | 0 | 0 | 0 | 0 | 0 | 0 | 0 | 0 | 0 | 0 | 0 | 0 | 1 | 1 | 0 | 0 | 0 | 0 | 0 | 0 | 0 | 0 | 0 | 3 | 0 | 0 | 2 | 1 | 0 | 0 | 0 | 0 | 0 | 0 | 0 | 0 | 0 | 0 | 0 | 0 | 0 | 0 | 0 | 0 | 0 | 0 | 0 | 0 | 0 | 0 | 0 | 0 | 0 | 0 | 0 | 0 | 0 | 0 | 0 | 0 | 0 | 0 | 0 | 0 | 0
HGSSA000651 | SSA | VITO | 13 | HIDALGO | 013 | ATOTONILCO DE TULA | 0013 | VITO | 01 | TULA DE ALLENDE | CE | E | CS | 1 | 5 | 1 | 1 | 0 | 0 | 0 | 0 | 0 | 0 | 0 | 0 | 0 | 0 | 0 | 0 | 0 | 0 | 0 | 0 | 0 | 0 | 0 | 0 | 0 | 0 | 0 | 0 | 0 | 0 | 0 | 0 | 0 | 0 | 0 | 0 | 0 | 0 | 1 | 1 | 0 | 0 | 0 | 0 | 0 | 0 | 0 | 0 | 0 | 3 | 0 | 0 | 2 | 1 | 0 | 0 | 0 | 0 | 0 | 0 | 0 | 0 | 0 | 0 | 0 | 0 | 0 | 0 | 0 | 0 | 0 | 0 | 0 | 0 | 0 | 0 | 0 | 0 | 0 | 0 | 0 | 0 | 0 | 0 | 0 | 0 | 0 | 0 | 0 | 0 | 0
HGSSA000663 | SSA | CALNALI | 13 | HIDALGO | 014 | CALNALI | 0001 | CALNALI | 04 | HUEJUTLA DE REYES | CE | F | CS | 1 | 26 | 6 | 5 | 0 | 0 | 0 | 0 | 0 | 0 | 0 | 0 | 0 | 0 | 1 | 0 | 0 | 0 | 0 | 0 | 0 | 0 | 0 | 0 | 0 | 0 | 0 | 0 | 0 | 0 | 0 | 0 | 0 | 0 | 0 | 0 | 0 | 0 | 2 | 1 | 1 | 0 | 0 | 0 | 0 | 0 | 0 | 0 | 0 | 15 | 11 | 0 | 3 | 1 | 1 | 1 | 0 | 0 | 0 | 0 | 0 | 0 | 0 | 0 | 0 | 0 | 0 | 0 | 0 | 0 | 0 | 0 | 0 | 0 | 0 | 0 | 0 | 0 | 0 | 0 | 0 | 0 | 0 | 0 | 0 | 2 | 1 | 0 | 0 | 1 | 0
HGSSA000675 | SSA | COYULA | 13 | HIDALGO | 014 | CALNALI | 0007 | COYULA | 04 | HUEJUTLA DE REYES | CE | A | CS | 1 | 5 | 0 | 0 | 0 | 0 | 0 | 0 | 0 | 0 | 0 | 0 | 0 | 0 | 0 | 0 | 0 | 0 | 0 | 0 | 0 | 0 | 0 | 0 | 0 | 0 | 0 | 0 | 0 | 0 | 0 | 0 | 0 | 0 | 0 | 0 | 0 | 0 | 1 | 1 | 0 | 0 | 0 | 0 | 0 | 0 | 0 | 0 | 0 | 4 | 2 | 0 | 1 | 1 | 0 | 0 | 0 | 0 | 0 | 0 | 0 | 0 | 0 | 0 | 0 | 0 | 0 | 0 | 0 | 0 | 0 | 0 | 0 | 0 | 0 | 0 | 0 | 0 | 0 | 0 | 0 | 0 | 0 | 0 | 0 | 0 | 0 | 0 | 0 | 0 | 0
HGSSA000680 | SSA | PAPATLATLA | 13 | HIDALGO | 014 | CALNALI | 0010 | PAPATLATLA | 04 | HUEJUTLA DE REYES | CE | E | CS | 1 | 9 | 2 | 2 | 0 | 0 | 0 | 0 | 0 | 0 | 0 | 0 | 0 | 0 | 0 | 0 | 0 | 0 | 0 | 0 | 0 | 0 | 0 | 0 | 0 | 0 | 0 | 0 | 0 | 0 | 0 | 0 | 0 | 0 | 0 | 0 | 0 | 0 | 1 | 1 | 0 | 0 | 0 | 0 | 0 | 0 | 0 | 0 | 0 | 3 | 1 | 0 | 1 | 1 | 0 | 0 | 0 | 0 | 0 | 0 | 0 | 0 | 0 | 0 | 0 | 0 | 0 | 2 | 1 | 0 | 0 | 0 | 0 | 1 | 0 | 0 | 0 | 0 | 0 | 0 | 0 | 0 | 0 | 0 | 0 | 1 | 0 | 0 | 0 | 1 | 0
HGSSA000692 | SSA | PEZMATLAN | 13 | HIDALGO | 014 | CALNALI | 0011 | PEZMATLAN | 04 | HUEJUTLA DE REYES | CE | A | CS | 1 | 5 | 1 | 1 | 0 | 0 | 0 | 0 | 0 | 0 | 0 | 0 | 0 | 0 | 0 | 0 | 0 | 0 | 0 | 0 | 0 | 0 | 0 | 0 | 0 | 0 | 0 | 0 | 0 | 0 | 0 | 0 | 0 | 0 | 0 | 0 | 0 | 0 | 0 | 0 | 0 | 0 | 0 | 0 | 0 | 0 | 0 | 0 | 0 | 4 | 3 | 0 | 0 | 1 | 0 | 0 | 0 | 0 | 0 | 0 | 0 | 0 | 0 | 0 | 0 | 0 | 0 | 0 | 0 | 0 | 0 | 0 | 0 | 0 | 0 | 0 | 0 | 0 | 0 | 0 | 0 | 0 | 0 | 0 | 0 | 0 | 0 | 0 | 0 | 0 | 0
HGSSA000704 | SSA | SANTA LUCIA MESA DE SANTA LUCIA | 13 | HIDALGO | 014 | CALNALI | 0014 | SANTA LUCIA (MESA DE SANTA LUCIA) | 04 | HUEJUTLA DE REYES | CE | A | CS | 1 | 3 | 0 | 0 | 0 | 0 | 0 | 0 | 0 | 0 | 0 | 0 | 0 | 0 | 0 | 0 | 0 | 0 | 0 | 0 | 0 | 0 | 0 | 0 | 0 | 0 | 0 | 0 | 0 | 0 | 0 | 0 | 0 | 0 | 0 | 0 | 0 | 0 | 0 | 0 | 0 | 0 | 0 | 0 | 0 | 0 | 0 | 0 | 0 | 3 | 1 | 0 | 1 | 1 | 0 | 0 | 0 | 0 | 0 | 0 | 0 | 0 | 0 | 0 | 0 | 0 | 0 | 0 | 0 | 0 | 0 | 0 | 0 | 0 | 0 | 0 | 0 | 0 | 0 | 0 | 0 | 0 | 0 | 0 | 0 | 0 | 0 | 0 | 0 | 0 | 0
HGSSA000716 | SSA | CARDONAL | 13 | HIDALGO | 015 | CARDONAL | 0001 | CARDONAL | 08 | IXMIQUILPAN | CE | F | CS | 1 | 21 | 5 | 4 | 0 | 0 | 0 | 0 | 0 | 0 | 0 | 0 | 0 | 0 | 1 | 0 | 0 | 0 | 0 | 0 | 0 | 0 | 0 | 0 | 0 | 0 | 0 | 0 | 0 | 0 | 0 | 0 | 0 | 0 | 0 | 0 | 0 | 0 | 4 | 3 | 1 | 0 | 0 | 0 | 0 | 0 | 0 | 0 | 0 | 6 | 2 | 0 | 1 | 3 | 0 | 0 | 0 | 0 | 0 | 0 | 0 | 0 | 0 | 0 | 0 | 0 | 0 | 2 | 0 | 0 | 0 | 0 | 0 | 2 | 0 | 0 | 0 | 0 | 0 | 0 | 0 | 0 | 0 | 0 | 0 | 4 | 4 | 0 | 0 | 0 | 0
HGSSA000721 | SSA | EL BINGU | 13 | HIDALGO | 015 | CARDONAL | 0004 | EL BINGU | 08 | IXMIQUILPAN | CE | A | CS | 1 | 3 | 1 | 1 | 0 | 0 | 0 | 0 | 0 | 0 | 0 | 0 | 0 | 0 | 0 | 0 | 0 | 0 | 0 | 0 | 0 | 0 | 0 | 0 | 0 | 0 | 0 | 0 | 0 | 0 | 0 | 0 | 0 | 0 | 0 | 0 | 0 | 0 | 1 | 1 | 0 | 0 | 0 | 0 | 0 | 0 | 0 | 0 | 0 | 1 | 1 | 0 | 0 | 0 | 0 | 0 | 0 | 0 | 0 | 0 | 0 | 0 | 0 | 0 | 0 | 0 | 0 | 0 | 0 | 0 | 0 | 0 | 0 | 0 | 0 | 0 | 0 | 0 | 0 | 0 | 0 | 0 | 0 | 0 | 0 | 0 | 0 | 0 | 0 | 0 | 0
HGSSA000733 | SSA | EL BUENA | 13 | HIDALGO | 015 | CARDONAL | 0007 | EL BUENA | 08 | IXMIQUILPAN | CE | A | CS | 1 | 3 | 1 | 1 | 0 | 0 | 0 | 0 | 0 | 0 | 0 | 0 | 0 | 0 | 0 | 0 | 0 | 0 | 0 | 0 | 0 | 0 | 0 | 0 | 0 | 0 | 0 | 0 | 0 | 0 | 0 | 0 | 0 | 0 | 0 | 0 | 0 | 0 | 1 | 1 | 0 | 0 | 0 | 0 | 0 | 0 | 0 | 0 | 0 | 1 | 1 | 0 | 0 | 0 | 0 | 0 | 0 | 0 | 0 | 0 | 0 | 0 | 0 | 0 | 0 | 0 | 0 | 0 | 0 | 0 | 0 | 0 | 0 | 0 | 0 | 0 | 0 | 0 | 0 | 0 | 0 | 0 | 0 | 0 | 0 | 0 | 0 | 0 | 0 | 0 | 0
HGSSA000745 | SSA | CIENEGUILLA | 13 | HIDALGO | 015 | CARDONAL | 0010 | CIENEGUILLA | 08 | IXMIQUILPAN | CE | A | CS | 1 | 3 | 1 | 1 | 0 | 0 | 0 | 0 | 0 | 0 | 0 | 0 | 0 | 0 | 0 | 0 | 0 | 0 | 0 | 0 | 0 | 0 | 0 | 0 | 0 | 0 | 0 | 0 | 0 | 0 | 0 | 0 | 0 | 0 | 0 | 0 | 0 | 0 | 0 | 0 | 0 | 0 | 0 | 0 | 0 | 0 | 0 | 0 | 0 | 2 | 0 | 0 | 0 | 2 | 0 | 0 | 0 | 0 | 0 | 0 | 0 | 0 | 0 | 0 | 0 | 0 | 0 | 0 | 0 | 0 | 0 | 0 | 0 | 0 | 0 | 0 | 0 | 0 | 0 | 0 | 0 | 0 | 0 | 0 | 0 | 0 | 0 | 0 | 0 | 0 | 0
HGSSA000750 | SSA | EL DECA | 13 | HIDALGO | 015 | CARDONAL | 0012 | EL DECA | 08 | IXMIQUILPAN | CE | A | CS | 1 | 4 | 1 | 1 | 0 | 0 | 0 | 0 | 0 | 0 | 0 | 0 | 0 | 0 | 0 | 0 | 0 | 0 | 0 | 0 | 0 | 0 | 0 | 0 | 0 | 0 | 0 | 0 | 0 | 0 | 0 | 0 | 0 | 0 | 0 | 0 | 0 | 0 | 1 | 1 | 0 | 0 | 0 | 0 | 0 | 0 | 0 | 0 | 0 | 2 | 1 | 0 | 1 | 0 | 0 | 0 | 0 | 0 | 0 | 0 | 0 | 0 | 0 | 0 | 0 | 0 | 0 | 0 | 0 | 0 | 0 | 0 | 0 | 0 | 0 | 0 | 0 | 0 | 0 | 0 | 0 | 0 | 0 | 0 | 0 | 0 | 0 | 0 | 0 | 0 | 0
HGSSA000762 | SSA | LA MESA | 13 | HIDALGO | 015 | CARDONAL | 0015 | LA MESA | 08 | IXMIQUILPAN | CE | A | CS | 1 | 2 | 0 | 0 | 0 | 0 | 0 | 0 | 0 | 0 | 0 | 0 | 0 | 0 | 0 | 0 | 0 | 0 | 0 | 0 | 0 | 0 | 0 | 0 | 0 | 0 | 0 | 0 | 0 | 0 | 0 | 0 | 0 | 0 | 0 | 0 | 0 | 0 | 1 | 1 | 0 | 0 | 0 | 0 | 0 | 0 | 0 | 0 | 0 | 0 | 0 | 0 | 0 | 0 | 0 | 0 | 0 | 0 | 0 | 0 | 0 | 0 | 0 | 0 | 0 | 0 | 0 | 1 | 0 | 0 | 0 | 0 | 0 | 1 | 0 | 0 | 0 | 0 | 0 | 0 | 0 | 0 | 0 | 0 | 0 | 0 | 0 | 0 | 0 | 0 | 0
HGSSA000774 | SSA | POZUELOS | 13 | HIDALGO | 015 | CARDONAL | 0019 | POZUELOS | 08 | IXMIQUILPAN | CE | A | CS | 1 | 4 | 1 | 1 | 0 | 0 | 0 | 0 | 0 | 0 | 0 | 0 | 0 | 0 | 0 | 0 | 0 | 0 | 0 | 0 | 0 | 0 | 0 | 0 | 0 | 0 | 0 | 0 | 0 | 0 | 0 | 0 | 0 | 0 | 0 | 0 | 0 | 0 | 1 | 1 | 0 | 0 | 0 | 0 | 0 | 0 | 0 | 0 | 0 | 2 | 2 | 0 | 0 | 0 | 0 | 0 | 0 | 0 | 0 | 0 | 0 | 0 | 0 | 0 | 0 | 0 | 0 | 0 | 0 | 0 | 0 | 0 | 0 | 0 | 0 | 0 | 0 | 0 | 0 | 0 | 0 | 0 | 0 | 0 | 0 | 0 | 0 | 0 | 0 | 0 | 0
HGSSA000786 | SSA | SAN ANDRES DABOXTHA | 13 | HIDALGO | 015 | CARDONAL | 0020 | SAN ANDRES DABOXTHA | 08 | IXMIQUILPAN | CE | A | CS | 1 | 4 | 1 | 1 | 0 | 0 | 0 | 0 | 0 | 0 | 0 | 0 | 0 | 0 | 0 | 0 | 0 | 0 | 0 | 0 | 0 | 0 | 0 | 0 | 0 | 0 | 0 | 0 | 0 | 0 | 0 | 0 | 0 | 0 | 0 | 0 | 0 | 0 | 1 | 1 | 0 | 0 | 0 | 0 | 0 | 0 | 0 | 0 | 0 | 2 | 0 | 0 | 1 | 1 | 0 | 0 | 0 | 0 | 0 | 0 | 0 | 0 | 0 | 0 | 0 | 0 | 0 | 0 | 0 | 0 | 0 | 0 | 0 | 0 | 0 | 0 | 0 | 0 | 0 | 0 | 0 | 0 | 0 | 0 | 0 | 0 | 0 | 0 | 0 | 0 | 0
HGSSA000791 | SSA | SAN ANTONIO SABANILLAS | 13 | HIDALGO | 015 | CARDONAL | 0021 | SAN ANTONIO SABANILLAS | 08 | IXMIQUILPAN | CE | A | CS | 1 | 5 | 0 | 0 | 0 | 0 | 0 | 0 | 0 | 0 | 0 | 0 | 0 | 0 | 0 | 0 | 0 | 0 | 0 | 0 | 0 | 0 | 0 | 0 | 0 | 0 | 0 | 0 | 0 | 0 | 0 | 0 | 0 | 0 | 0 | 0 | 0 | 0 | 1 | 1 | 0 | 0 | 0 | 0 | 0 | 0 | 0 | 0 | 0 | 3 | 2 | 0 | 1 | 0 | 0 | 0 | 0 | 0 | 0 | 0 | 0 | 0 | 0 | 0 | 0 | 0 | 0 | 0 | 0 | 0 | 0 | 0 | 0 | 0 | 0 | 0 | 0 | 0 | 0 | 0 | 0 | 0 | 0 | 0 | 0 | 1 | 1 | 0 | 0 | 0 | 0
HGSSA000803 | SSA | SAN CRISTOBAL | 13 | HIDALGO | 015 | CARDONAL | 0023 | SAN CRISTOBAL | 08 | IXMIQUILPAN | CE | A | CS | 1 | 3 | 1 | 1 | 0 | 0 | 0 | 0 | 0 | 0 | 0 | 0 | 0 | 0 | 0 | 0 | 0 | 0 | 0 | 0 | 0 | 0 | 0 | 0 | 0 | 0 | 0 | 0 | 0 | 0 | 0 | 0 | 0 | 0 | 0 | 0 | 0 | 0 | 0 | 0 | 0 | 0 | 0 | 0 | 0 | 0 | 0 | 0 | 0 | 2 | 1 | 0 | 1 | 0 | 0 | 0 | 0 | 0 | 0 | 0 | 0 | 0 | 0 | 0 | 0 | 0 | 0 | 0 | 0 | 0 | 0 | 0 | 0 | 0 | 0 | 0 | 0 | 0 | 0 | 0 | 0 | 0 | 0 | 0 | 0 | 0 | 0 | 0 | 0 | 0 | 0
HGSSA000815 | SSA | SAN MIGUEL TLAZINTLA | 13 | HIDALGO | 015 | CARDONAL | 0024 | SAN MIGUEL TLAZINTLA | 08 | IXMIQUILPAN | CE | A | CS | 1 | 5 | 1 | 1 | 0 | 0 | 0 | 0 | 0 | 0 | 0 | 0 | 0 | 0 | 0 | 0 | 0 | 0 | 0 | 0 | 0 | 0 | 0 | 0 | 0 | 0 | 0 | 0 | 0 | 0 | 0 | 0 | 0 | 0 | 0 | 0 | 0 | 0 | 1 | 1 | 0 | 0 | 0 | 0 | 0 | 0 | 0 | 0 | 0 | 2 | 1 | 0 | 1 | 0 | 0 | 0 | 0 | 0 | 0 | 0 | 0 | 0 | 0 | 0 | 0 | 0 | 0 | 1 | 0 | 0 | 0 | 0 | 0 | 1 | 0 | 0 | 0 | 0 | 0 | 0 | 0 | 0 | 0 | 0 | 0 | 0 | 0 | 0 | 0 | 0 | 0
HGSSA000820 | SSA | SAN MIGUEL JIGUI | 13 | HIDALGO | 015 | CARDONAL | 0025 | SAN MIGUEL JIGUI | 08 | IXMIQUILPAN | CE | A | CS | 1 | 4 | 1 | 1 | 0 | 0 | 0 | 0 | 0 | 0 | 0 | 0 | 0 | 0 | 0 | 0 | 0 | 0 | 0 | 0 | 0 | 0 | 0 | 0 | 0 | 0 | 0 | 0 | 0 | 0 | 0 | 0 | 0 | 0 | 0 | 0 | 0 | 0 | 1 | 1 | 0 | 0 | 0 | 0 | 0 | 0 | 0 | 0 | 0 | 2 | 1 | 0 | 0 | 1 | 0 | 0 | 0 | 0 | 0 | 0 | 0 | 0 | 0 | 0 | 0 | 0 | 0 | 0 | 0 | 0 | 0 | 0 | 0 | 0 | 0 | 0 | 0 | 0 | 0 | 0 | 0 | 0 | 0 | 0 | 0 | 0 | 0 | 0 | 0 | 0 | 0
HGSSA000832 | SSA | SANTA TERESA DABOXTHA | 13 | HIDALGO | 015 | CARDONAL | 0026 | SANTA TERESA DABOXTHA | 08 | IXMIQUILPAN | CE | A | CS | 1 | 4 | 1 | 1 | 0 | 0 | 0 | 0 | 0 | 0 | 0 | 0 | 0 | 0 | 0 | 0 | 0 | 0 | 0 | 0 | 0 | 0 | 0 | 0 | 0 | 0 | 0 | 0 | 0 | 0 | 0 | 0 | 0 | 0 | 0 | 0 | 0 | 0 | 1 | 1 | 0 | 0 | 0 | 0 | 0 | 0 | 0 | 0 | 0 | 2 | 0 | 0 | 0 | 2 | 0 | 0 | 0 | 0 | 0 | 0 | 0 | 0 | 0 | 0 | 0 | 0 | 0 | 0 | 0 | 0 | 0 | 0 | 0 | 0 | 0 | 0 | 0 | 0 | 0 | 0 | 0 | 0 | 0 | 0 | 0 | 0 | 0 | 0 | 0 | 0 | 0
HGSSA000844 | SSA | SANTUARIO MAPETHE | 13 | HIDALGO | 015 | CARDONAL | 0027 | SANTUARIO (SANTUARIO MAPETHE) | 08 | IXMIQUILPAN | CE | A | CS | 1 | 4 | 1 | 1 | 0 | 0 | 0 | 0 | 0 | 0 | 0 | 0 | 0 | 0 | 0 | 0 | 0 | 0 | 0 | 0 | 0 | 0 | 0 | 0 | 0 | 0 | 0 | 0 | 0 | 0 | 0 | 0 | 0 | 0 | 0 | 0 | 0 | 0 | 1 | 1 | 0 | 0 | 0 | 0 | 0 | 0 | 0 | 0 | 0 | 2 | 0 | 0 | 1 | 1 | 0 | 0 | 0 | 0 | 0 | 0 | 0 | 0 | 0 | 0 | 0 | 0 | 0 | 0 | 0 | 0 | 0 | 0 | 0 | 0 | 0 | 0 | 0 | 0 | 0 | 0 | 0 | 0 | 0 | 0 | 0 | 0 | 0 | 0 | 0 | 0 | 0
HGSSA000856 | SSA | EL SAUZ JUXMAYE | 13 | HIDALGO | 015 | CARDONAL | 0028 | EL SAUZ (JUXMAYE) | 08 | IXMIQUILPAN | CE | A | CS | 1 | 2 | 1 | 1 | 0 | 0 | 0 | 0 | 0 | 0 | 0 | 0 | 0 | 0 | 0 | 0 | 0 | 0 | 0 | 0 | 0 | 0 | 0 | 0 | 0 | 0 | 0 | 0 | 0 | 0 | 0 | 0 | 0 | 0 | 0 | 0 | 0 | 0 | 0 | 0 | 0 | 0 | 0 | 0 | 0 | 0 | 0 | 0 | 0 | 1 | 0 | 0 | 0 | 1 | 0 | 0 | 0 | 0 | 0 | 0 | 0 | 0 | 0 | 0 | 0 | 0 | 0 | 0 | 0 | 0 | 0 | 0 | 0 | 0 | 0 | 0 | 0 | 0 | 0 | 0 | 0 | 0 | 0 | 0 | 0 | 0 | 0 | 0 | 0 | 0 | 0
HGSSA000861 | SSA | EL TIXQUI | 13 | HIDALGO | 015 | CARDONAL | 0078 | EL TIXQUI AGUA FRIA | 08 | IXMIQUILPAN | CE | A | CS | 1 | 3 | 1 | 1 | 0 | 0 | 0 | 0 | 0 | 0 | 0 | 0 | 0 | 0 | 0 | 0 | 0 | 0 | 0 | 0 | 0 | 0 | 0 | 0 | 0 | 0 | 0 | 0 | 0 | 0 | 0 | 0 | 0 | 0 | 0 | 0 | 0 | 0 | 0 | 0 | 0 | 0 | 0 | 0 | 0 | 0 | 0 | 0 | 0 | 1 | 1 | 0 | 0 | 0 | 0 | 0 | 0 | 0 | 0 | 0 | 0 | 0 | 0 | 0 | 0 | 0 | 0 | 1 | 0 | 0 | 0 | 0 | 0 | 1 | 0 | 0 | 0 | 0 | 0 | 0 | 0 | 0 | 0 | 0 | 0 | 0 | 0 | 0 | 0 | 0 | 0
HGSSA000873 | SSA | CUAUTEPEC DE HINOJOSA | 13 | HIDALGO | 016 | CUAUTEPEC DE HINOJOSA | 0001 | CUAUTEPEC | 02 | TULANCINGO DE BRAVO | CE | F | CS | 1 | 34 | 5 | 4 | 0 | 0 | 0 | 0 | 0 | 0 | 0 | 0 | 0 | 0 | 1 | 0 | 0 | 0 | 0 | 0 | 0 | 0 | 0 | 0 | 0 | 0 | 0 | 0 | 0 | 0 | 0 | 0 | 0 | 0 | 0 | 0 | 0 | 0 | 4 | 2 | 2 | 0 | 0 | 1 | 1 | 0 | 0 | 0 | 0 | 14 | 9 | 0 | 4 | 1 | 0 | 0 | 0 | 0 | 0 | 0 | 0 | 0 | 0 | 0 | 0 | 0 | 0 | 3 | 1 | 0 | 0 | 0 | 0 | 0 | 0 | 0 | 0 | 0 | 2 | 0 | 0 | 0 | 0 | 0 | 0 | 7 | 3 | 0 | 0 | 2 | 2
HGSSA000885 | SSA | EL CAPULIN | 13 | HIDALGO | 016 | CUAUTEPEC DE HINOJOSA | 0005 | EL CAPULIN | 02 | TULANCINGO DE BRAVO | CE | A | CS | 1 | 5 | 1 | 1 | 0 | 0 | 0 | 0 | 0 | 0 | 0 | 0 | 0 | 0 | 0 | 0 | 0 | 0 | 0 | 0 | 0 | 0 | 0 | 0 | 0 | 0 | 0 | 0 | 0 | 0 | 0 | 0 | 0 | 0 | 0 | 0 | 0 | 0 | 1 | 1 | 0 | 0 | 0 | 0 | 0 | 0 | 0 | 0 | 0 | 3 | 1 | 0 | 2 | 0 | 0 | 0 | 0 | 0 | 0 | 0 | 0 | 0 | 0 | 0 | 0 | 0 | 0 | 0 | 0 | 0 | 0 | 0 | 0 | 0 | 0 | 0 | 0 | 0 | 0 | 0 | 0 | 0 | 0 | 0 | 0 | 0 | 0 | 0 | 0 | 0 | 0
HGSSA000890 | SSA | HUEYAPITA | 13 | HIDALGO | 016 | CUAUTEPEC DE HINOJOSA | 0014 | HUEYAPITA | 02 | TULANCINGO DE BRAVO | CE | A | CS | 1 | 5 | 1 | 1 | 0 | 0 | 0 | 0 | 0 | 0 | 0 | 0 | 0 | 0 | 0 | 0 | 0 | 0 | 0 | 0 | 0 | 0 | 0 | 0 | 0 | 0 | 0 | 0 | 0 | 0 | 0 | 0 | 0 | 0 | 0 | 0 | 0 | 0 | 2 | 1 | 1 | 0 | 0 | 0 | 0 | 0 | 0 | 0 | 0 | 2 | 1 | 0 | 1 | 0 | 0 | 0 | 0 | 0 | 0 | 0 | 0 | 0 | 0 | 0 | 0 | 0 | 0 | 0 | 0 | 0 | 0 | 0 | 0 | 0 | 0 | 0 | 0 | 0 | 0 | 0 | 0 | 0 | 0 | 0 | 0 | 0 | 0 | 0 | 0 | 0 | 0
HGSSA000902 | SSA | LAS PUENTES | 13 | HIDALGO | 016 | CUAUTEPEC DE HINOJOSA | 0024 | LAS PUENTES | 02 | TULANCINGO DE BRAVO | CE | A | CS | 1 | 5 | 1 | 1 | 0 | 0 | 0 | 0 | 0 | 0 | 0 | 0 | 0 | 0 | 0 | 0 | 0 | 0 | 0 | 0 | 0 | 0 | 0 | 0 | 0 | 0 | 0 | 0 | 0 | 0 | 0 | 0 | 0 | 0 | 0 | 0 | 0 | 0 | 1 | 1 | 0 | 0 | 0 | 0 | 0 | 0 | 0 | 0 | 0 | 3 | 0 | 0 | 2 | 1 | 0 | 0 | 0 | 0 | 0 | 0 | 0 | 0 | 0 | 0 | 0 | 0 | 0 | 0 | 0 | 0 | 0 | 0 | 0 | 0 | 0 | 0 | 0 | 0 | 0 | 0 | 0 | 0 | 0 | 0 | 0 | 0 | 0 | 0 | 0 | 0 | 0
HGSSA000914 | SSA | SANTA MARIA NATIVITAS | 13 | HIDALGO | 016 | CUAUTEPEC DE HINOJOSA | 0029 | SANTA MARIA NATIVITAS | 02 | TULANCINGO DE BRAVO | CE | E | CS | 1 | 10 | 1 | 1 | 0 | 0 | 0 | 0 | 0 | 0 | 0 | 0 | 0 | 0 | 0 | 0 | 0 | 0 | 0 | 0 | 0 | 0 | 0 | 0 | 0 | 0 | 0 | 0 | 0 | 0 | 0 | 0 | 0 | 0 | 0 | 0 | 0 | 0 | 1 | 1 | 0 | 0 | 0 | 0 | 0 | 0 | 0 | 0 | 0 | 7 | 3 | 0 | 4 | 0 | 0 | 0 | 0 | 0 | 0 | 0 | 0 | 0 | 0 | 0 | 0 | 0 | 0 | 1 | 0 | 0 | 0 | 0 | 0 | 0 | 0 | 0 | 0 | 0 | 0 | 0 | 0 | 0 | 0 | 1 | 0 | 0 | 0 | 0 | 0 | 0 | 0
HGSSA000926 | SSA | TECOCOMULCO | 13 | HIDALGO | 016 | CUAUTEPEC DE HINOJOSA | 0030 | TECOCOMULCO DE JUAREZ | 02 | TULANCINGO DE BRAVO | CE | A | CS | 1 | 8 | 2 | 2 | 0 | 0 | 0 | 0 | 0 | 0 | 0 | 0 | 0 | 0 | 0 | 0 | 0 | 0 | 0 | 0 | 0 | 0 | 0 | 0 | 0 | 0 | 0 | 0 | 0 | 0 | 0 | 0 | 0 | 0 | 0 | 0 | 0 | 0 | 1 | 1 | 0 | 0 | 0 | 0 | 0 | 0 | 0 | 0 | 0 | 5 | 4 | 0 | 1 | 0 | 0 | 0 | 0 | 0 | 0 | 0 | 0 | 0 | 0 | 0 | 0 | 0 | 0 | 0 | 0 | 0 | 0 | 0 | 0 | 0 | 0 | 0 | 0 | 0 | 0 | 0 | 0 | 0 | 0 | 0 | 0 | 0 | 0 | 0 | 0 | 0 | 0
HGSSA000931 | SSA | ALMOLOYA | 13 | HIDALGO | 016 | CUAUTEPEC DE HINOJOSA | 0039 | ALMOLOYA | 02 | TULANCINGO DE BRAVO | CE | E | CS | 1 | 10 | 3 | 2 | 0 | 0 | 0 | 0 | 0 | 0 | 0 | 0 | 0 | 0 | 1 | 0 | 0 | 0 | 0 | 0 | 0 | 0 | 0 | 0 | 0 | 0 | 0 | 0 | 0 | 0 | 0 | 0 | 0 | 0 | 0 | 0 | 0 | 0 | 1 | 1 | 0 | 0 | 0 | 0 | 0 | 0 | 0 | 0 | 0 | 6 | 2 | 0 | 4 | 0 | 0 | 0 | 0 | 0 | 0 | 0 | 0 | 0 | 0 | 0 | 0 | 0 | 0 | 0 | 0 | 0 | 0 | 0 | 0 | 0 | 0 | 0 | 0 | 0 | 0 | 0 | 0 | 0 | 0 | 0 | 0 | 0 | 0 | 0 | 0 | 0 | 0
HGSSA000943 | SSA | LA CAÃ‘ADA | 13 | HIDALGO | 016 | CUAUTEPEC DE HINOJOSA | 0044 | LA CAÃ‘ADA | 02 | TULANCINGO DE BRAVO | CE | A | CS | 1 | 5 | 0 | 0 | 0 | 0 | 0 | 0 | 0 | 0 | 0 | 0 | 0 | 0 | 0 | 0 | 0 | 0 | 0 | 0 | 0 | 0 | 0 | 0 | 0 | 0 | 0 | 0 | 0 | 0 | 0 | 0 | 0 | 0 | 0 | 0 | 0 | 0 | 1 | 1 | 0 | 0 | 0 | 0 | 0 | 0 | 0 | 0 | 0 | 3 | 1 | 0 | 2 | 0 | 0 | 0 | 0 | 0 | 1 | 0 | 0 | 0 | 0 | 0 | 0 | 0 | 1 | 0 | 0 | 0 | 0 | 0 | 0 | 0 | 0 | 0 | 0 | 0 | 0 | 0 | 0 | 0 | 0 | 0 | 0 | 0 | 0 | 0 | 0 | 0 | 0
HGSSA000955 | SSA | CHAPANTONGO | 13 | HIDALGO | 017 | CHAPANTONGO | 0001 | CHAPANTONGO | 11 | HUICHAPAN | CE | F | CS | 1 | 25 | 6 | 5 | 0 | 0 | 0 | 0 | 0 | 0 | 0 | 0 | 0 | 0 | 1 | 0 | 0 | 0 | 0 | 0 | 0 | 0 | 0 | 0 | 0 | 0 | 0 | 0 | 0 | 0 | 0 | 0 | 0 | 0 | 0 | 0 | 0 | 0 | 2 | 1 | 1 | 0 | 0 | 0 | 0 | 0 | 0 | 0 | 0 | 10 | 3 | 1 | 2 | 4 | 2 | 2 | 0 | 0 | 0 | 0 | 0 | 0 | 0 | 0 | 0 | 0 | 0 | 2 | 0 | 0 | 0 | 0 | 0 | 2 | 0 | 0 | 0 | 0 | 0 | 0 | 0 | 0 | 0 | 0 | 0 | 3 | 3 | 0 | 0 | 0 | 0
HGSSA000960 | SSA | SAN BARTOLO OZOCALPAN | 13 | HIDALGO | 017 | CHAPANTONGO | 0014 | SAN BARTOLO OZOCALPAN | 11 | HUICHAPAN | CE | A | CS | 1 | 6 | 1 | 1 | 0 | 0 | 0 | 0 | 0 | 0 | 0 | 0 | 0 | 0 | 0 | 0 | 0 | 0 | 0 | 0 | 0 | 0 | 0 | 0 | 0 | 0 | 0 | 0 | 0 | 0 | 0 | 0 | 0 | 0 | 0 | 0 | 0 | 0 | 1 | 1 | 0 | 0 | 0 | 0 | 0 | 0 | 0 | 0 | 0 | 4 | 0 | 0 | 2 | 2 | 0 | 0 | 0 | 0 | 0 | 0 | 0 | 0 | 0 | 0 | 0 | 0 | 0 | 0 | 0 | 0 | 0 | 0 | 0 | 0 | 0 | 0 | 0 | 0 | 0 | 0 | 0 | 0 | 0 | 0 | 0 | 0 | 0 | 0 | 0 | 0 | 0
HGSSA000972 | SSA | TLAUNILOLPAN | 13 | HIDALGO | 017 | CHAPANTONGO | 0020 | TLAUNILOLPAN | 11 | HUICHAPAN | CE | A | CS | 1 | 6 | 1 | 1 | 0 | 0 | 0 | 0 | 0 | 0 | 0 | 0 | 0 | 0 | 0 | 0 | 0 | 0 | 0 | 0 | 0 | 0 | 0 | 0 | 0 | 0 | 0 | 0 | 0 | 0 | 0 | 0 | 0 | 0 | 0 | 0 | 0 | 0 | 1 | 1 | 0 | 0 | 0 | 0 | 0 | 0 | 0 | 0 | 0 | 3 | 1 | 0 | 1 | 1 | 0 | 0 | 0 | 0 | 0 | 0 | 0 | 0 | 0 | 0 | 0 | 0 | 0 | 0 | 0 | 0 | 0 | 0 | 0 | 0 | 0 | 0 | 0 | 0 | 0 | 0 | 0 | 0 | 0 | 0 | 0 | 1 | 1 | 0 | 0 | 0 | 0
HGSSA000984 | SSA | CHAPULHUACAN | 13 | HIDALGO | 018 | CHAPULHUACAN | 0001 | CHAPULHUACAN | 12 | JACALA DE LEDEZMA | CE | F | CS | 1 | 31 | 7 | 5 | 0 | 0 | 0 | 0 | 0 | 0 | 0 | 0 | 0 | 0 | 2 | 0 | 0 | 0 | 0 | 0 | 0 | 0 | 0 | 0 | 0 | 0 | 0 | 0 | 0 | 0 | 0 | 0 | 0 | 0 | 0 | 0 | 0 | 0 | 2 | 1 | 1 | 0 | 0 | 0 | 0 | 0 | 0 | 0 | 0 | 9 | 4 | 0 | 3 | 2 | 1 | 1 | 0 | 0 | 0 | 0 | 0 | 0 | 0 | 0 | 0 | 0 | 0 | 7 | 0 | 0 | 0 | 1 | 0 | 0 | 0 | 0 | 0 | 0 | 1 | 0 | 0 | 0 | 0 | 0 | 5 | 5 | 4 | 1 | 0 | 0 | 0
HGSSA000996 | SSA | CAHUAZAS HACIENDA DE CAHUAZAS | 13 | HIDALGO | 018 | CHAPULHUACAN | 0008 | CAHUAZAS (HACIENDA DE CAHUAZAS) | 12 | JACALA DE LEDEZMA | CE | A | CS | 1 | 3 | 1 | 1 | 0 | 0 | 0 | 0 | 0 | 0 | 0 | 0 | 0 | 0 | 0 | 0 | 0 | 0 | 0 | 0 | 0 | 0 | 0 | 0 | 0 | 0 | 0 | 0 | 0 | 0 | 0 | 0 | 0 | 0 | 0 | 0 | 0 | 0 | 0 | 0 | 0 | 0 | 0 | 0 | 0 | 0 | 0 | 0 | 0 | 2 | 1 | 0 | 0 | 1 | 0 | 0 | 0 | 0 | 0 | 0 | 0 | 0 | 0 | 0 | 0 | 0 | 0 | 0 | 0 | 0 | 0 | 0 | 0 | 0 | 0 | 0 | 0 | 0 | 0 | 0 | 0 | 0 | 0 | 0 | 0 | 0 | 0 | 0 | 0 | 0 | 0
HGSSA001001 | SSA | MIAHUATLA | 13 | HIDALGO | 018 | CHAPULHUACAN | 0020 | MIAHUATLA | 12 | JACALA DE LEDEZMA | CE | A | CS | 1 | 3 | 1 | 1 | 0 | 0 | 0 | 0 | 0 | 0 | 0 | 0 | 0 | 0 | 0 | 0 | 0 | 0 | 0 | 0 | 0 | 0 | 0 | 0 | 0 | 0 | 0 | 0 | 0 | 0 | 0 | 0 | 0 | 0 | 0 | 0 | 0 | 0 | 0 | 0 | 0 | 0 | 0 | 0 | 0 | 0 | 0 | 0 | 0 | 1 | 1 | 0 | 0 | 0 | 0 | 0 | 0 | 0 | 0 | 0 | 0 | 0 | 0 | 0 | 0 | 0 | 0 | 1 | 0 | 0 | 0 | 0 | 0 | 1 | 0 | 0 | 0 | 0 | 0 | 0 | 0 | 0 | 0 | 0 | 0 | 0 | 0 | 0 | 0 | 0 | 0
HGSSA001013 | SSA | SAN RAFAEL | 13 | HIDALGO | 018 | CHAPULHUACAN | 0034 | SAN RAFAEL | 12 | JACALA DE LEDEZMA | CE | A | CS | 1 | 4 | 1 | 1 | 0 | 0 | 0 | 0 | 0 | 0 | 0 | 0 | 0 | 0 | 0 | 0 | 0 | 0 | 0 | 0 | 0 | 0 | 0 | 0 | 0 | 0 | 0 | 0 | 0 | 0 | 0 | 0 | 0 | 0 | 0 | 0 | 0 | 0 | 0 | 0 | 0 | 0 | 0 | 0 | 0 | 0 | 0 | 0 | 0 | 3 | 1 | 0 | 2 | 0 | 0 | 0 | 0 | 0 | 0 | 0 | 0 | 0 | 0 | 0 | 0 | 0 | 0 | 0 | 0 | 0 | 0 | 0 | 0 | 0 | 0 | 0 | 0 | 0 | 0 | 0 | 0 | 0 | 0 | 0 | 0 | 0 | 0 | 0 | 0 | 0 | 0
HGSSA001025 | SSA | SANTA ANA DE ALLENDE | 13 | HIDALGO | 018 | CHAPULHUACAN | 0035 | SANTA ANA DE ALLENDE | 12 | JACALA DE LEDEZMA | CE | A | CS | 1 | 6 | 2 | 2 | 0 | 0 | 0 | 0 | 0 | 0 | 0 | 0 | 0 | 0 | 0 | 0 | 0 | 0 | 0 | 0 | 0 | 0 | 0 | 0 | 0 | 0 | 0 | 0 | 0 | 0 | 0 | 0 | 0 | 0 | 0 | 0 | 0 | 0 | 0 | 0 | 0 | 0 | 0 | 0 | 0 | 0 | 0 | 0 | 0 | 4 | 2 | 0 | 2 | 0 | 0 | 0 | 0 | 0 | 0 | 0 | 0 | 0 | 0 | 0 | 0 | 0 | 0 | 0 | 0 | 0 | 0 | 0 | 0 | 0 | 0 | 0 | 0 | 0 | 0 | 0 | 0 | 0 | 0 | 0 | 0 | 0 | 0 | 0 | 0 | 0 | 0
HGSSA001030 | SSA | SAUCILLO SAUCILLO AGUA NUEVA | 13 | HIDALGO | 018 | CHAPULHUACAN | 0037 | SAUCILLO (SAUCILLO AGUA NUEVA) | 12 | JACALA DE LEDEZMA | CE | A | CS | 1 | 3 | 0 | 0 | 0 | 0 | 0 | 0 | 0 | 0 | 0 | 0 | 0 | 0 | 0 | 0 | 0 | 0 | 0 | 0 | 0 | 0 | 0 | 0 | 0 | 0 | 0 | 0 | 0 | 0 | 0 | 0 | 0 | 0 | 0 | 0 | 0 | 0 | 0 | 0 | 0 | 0 | 0 | 0 | 0 | 0 | 0 | 0 | 0 | 2 | 2 | 0 | 0 | 0 | 0 | 0 | 0 | 0 | 0 | 0 | 0 | 0 | 0 | 0 | 0 | 0 | 0 | 0 | 0 | 0 | 0 | 0 | 0 | 0 | 0 | 0 | 0 | 0 | 0 | 0 | 0 | 0 | 0 | 0 | 0 | 1 | 0 | 0 | 0 | 0 | 1
HGSSA001042 | SSA | SOLEDAD DEL COYOL | 13 | HIDALGO | 018 | CHAPULHUACAN | 0040 | SOLEDAD DEL COYOL | 12 | JACALA DE LEDEZMA | CE | A | CS | 1 | 4 | 1 | 1 | 0 | 0 | 0 | 0 | 0 | 0 | 0 | 0 | 0 | 0 | 0 | 0 | 0 | 0 | 0 | 0 | 0 | 0 | 0 | 0 | 0 | 0 | 0 | 0 | 0 | 0 | 0 | 0 | 0 | 0 | 0 | 0 | 0 | 0 | 0 | 0 | 0 | 0 | 0 | 0 | 0 | 0 | 0 | 0 | 0 | 3 | 1 | 0 | 2 | 0 | 0 | 0 | 0 | 0 | 0 | 0 | 0 | 0 | 0 | 0 | 0 | 0 | 0 | 0 | 0 | 0 | 0 | 0 | 0 | 0 | 0 | 0 | 0 | 0 | 0 | 0 | 0 | 0 | 0 | 0 | 0 | 0 | 0 | 0 | 0 | 0 | 0
HGSSA001054 | SSA | CHILCUAUTLA | 13 | HIDALGO | 019 | CHILCUAUTLA | 0001 | CHILCUAUTLA | 08 | IXMIQUILPAN | CE | F | CS | 1 | 19 | 5 | 4 | 0 | 0 | 0 | 0 | 0 | 0 | 0 | 0 | 0 | 0 | 1 | 0 | 0 | 0 | 0 | 0 | 0 | 0 | 0 | 0 | 0 | 0 | 0 | 0 | 0 | 0 | 0 | 0 | 0 | 0 | 0 | 0 | 0 | 0 | 3 | 2 | 1 | 0 | 0 | 0 | 0 | 0 | 0 | 0 | 0 | 6 | 5 | 0 | 1 | 0 | 1 | 1 | 0 | 0 | 0 | 0 | 0 | 0 | 0 | 0 | 0 | 0 | 0 | 3 | 0 | 0 | 0 | 0 | 1 | 0 | 0 | 0 | 0 | 0 | 2 | 0 | 0 | 0 | 0 | 0 | 0 | 1 | 1 | 0 | 0 | 0 | 0
HGSSA001066 | SSA | EL DADHO | 13 | HIDALGO | 019 | CHILCUAUTLA | 0004 | EL DADHO | 08 | IXMIQUILPAN | CE | A | CS | 1 | 4 | 1 | 1 | 0 | 0 | 0 | 0 | 0 | 0 | 0 | 0 | 0 | 0 | 0 | 0 | 0 | 0 | 0 | 0 | 0 | 0 | 0 | 0 | 0 | 0 | 0 | 0 | 0 | 0 | 0 | 0 | 0 | 0 | 0 | 0 | 0 | 0 | 1 | 1 | 0 | 0 | 0 | 0 | 0 | 0 | 0 | 0 | 0 | 1 | 0 | 0 | 0 | 1 | 0 | 0 | 0 | 0 | 0 | 0 | 0 | 0 | 0 | 0 | 0 | 0 | 0 | 1 | 0 | 0 | 0 | 0 | 0 | 1 | 0 | 0 | 0 | 0 | 0 | 0 | 0 | 0 | 0 | 0 | 0 | 0 | 0 | 0 | 0 | 0 | 0
HGSSA001071 | SSA | HUITEXCALCO DE MORELOS | 13 | HIDALGO | 019 | CHILCUAUTLA | 0008 | HUITEXCALCO DE MORELOS | 08 | IXMIQUILPAN | CE | A | CS | 1 | 4 | 1 | 1 | 0 | 0 | 0 | 0 | 0 | 0 | 0 | 0 | 0 | 0 | 0 | 0 | 0 | 0 | 0 | 0 | 0 | 0 | 0 | 0 | 0 | 0 | 0 | 0 | 0 | 0 | 0 | 0 | 0 | 0 | 0 | 0 | 0 | 0 | 1 | 1 | 0 | 0 | 0 | 0 | 0 | 0 | 0 | 0 | 0 | 1 | 1 | 0 | 0 | 0 | 0 | 0 | 0 | 0 | 0 | 0 | 0 | 0 | 0 | 0 | 0 | 0 | 0 | 1 | 0 | 0 | 0 | 0 | 0 | 1 | 0 | 0 | 0 | 0 | 0 | 0 | 0 | 0 | 0 | 0 | 0 | 0 | 0 | 0 | 0 | 0 | 0
HGSSA001083 | SSA | SANTA ANA BATHA | 13 | HIDALGO | 019 | CHILCUAUTLA | 0011 | SANTA ANA BATHA | 08 | IXMIQUILPAN | CE | B | CS | 1 | 8 | 2 | 2 | 0 | 0 | 0 | 0 | 0 | 0 | 0 | 0 | 0 | 0 | 0 | 0 | 0 | 0 | 0 | 0 | 0 | 0 | 0 | 0 | 0 | 0 | 0 | 0 | 0 | 0 | 0 | 0 | 0 | 0 | 0 | 0 | 0 | 0 | 2 | 2 | 0 | 0 | 0 | 0 | 0 | 0 | 0 | 0 | 0 | 3 | 1 | 0 | 1 | 1 | 0 | 0 | 0 | 0 | 0 | 0 | 0 | 0 | 0 | 0 | 0 | 0 | 0 | 1 | 0 | 0 | 0 | 0 | 0 | 1 | 0 | 0 | 0 | 0 | 0 | 0 | 0 | 0 | 0 | 0 | 0 | 0 | 0 | 0 | 0 | 0 | 0
HGSSA001095 | SSA | TEXCATEPEC | 13 | HIDALGO | 019 | CHILCUAUTLA | 0013 | TEXCATEPEC | 08 | IXMIQUILPAN | CE | A | CS | 1 | 5 | 1 | 1 | 0 | 0 | 0 | 0 | 0 | 0 | 0 | 0 | 0 | 0 | 0 | 0 | 0 | 0 | 0 | 0 | 0 | 0 | 0 | 0 | 0 | 0 | 0 | 0 | 0 | 0 | 0 | 0 | 0 | 0 | 0 | 0 | 0 | 0 | 1 | 1 | 0 | 0 | 0 | 0 | 0 | 0 | 0 | 0 | 0 | 3 | 2 | 0 | 1 | 0 | 0 | 0 | 0 | 0 | 0 | 0 | 0 | 0 | 0 | 0 | 0 | 0 | 0 | 0 | 0 | 0 | 0 | 0 | 0 | 0 | 0 | 0 | 0 | 0 | 0 | 0 | 0 | 0 | 0 | 0 | 0 | 0 | 0 | 0 | 0 | 0 | 0
HGSSA001100 | SSA | ELOXOCHITLAN | 13 | HIDALGO | 020 | ELOXOCHITLAN | 0001 | ELOXOCHITLAN | 09 | ZACUALTIPAN DE ANGELES | CE | E | CS | 1 | 10 | 4 | 3 | 0 | 0 | 0 | 0 | 0 | 0 | 0 | 0 | 0 | 0 | 1 | 0 | 0 | 0 | 0 | 0 | 0 | 0 | 0 | 0 | 0 | 0 | 0 | 0 | 0 | 0 | 0 | 0 | 0 | 0 | 0 | 0 | 0 | 0 | 1 | 1 | 0 | 0 | 0 | 0 | 0 | 0 | 0 | 0 | 0 | 4 | 2 | 0 | 1 | 1 | 0 | 0 | 0 | 0 | 0 | 0 | 0 | 0 | 0 | 0 | 0 | 0 | 0 | 1 | 0 | 0 | 0 | 0 | 0 | 0 | 0 | 0 | 0 | 0 | 1 | 0 | 0 | 0 | 0 | 0 | 0 | 0 | 0 | 0 | 0 | 0 | 0
HGSSA001112 | SSA | IZTACAPA | 13 | HIDALGO | 020 | ELOXOCHITLAN | 0007 | ITZTACAPA | 09 | ZACUALTIPAN DE ANGELES | CE | A | CS | 1 | 2 | 0 | 0 | 0 | 0 | 0 | 0 | 0 | 0 | 0 | 0 | 0 | 0 | 0 | 0 | 0 | 0 | 0 | 0 | 0 | 0 | 0 | 0 | 0 | 0 | 0 | 0 | 0 | 0 | 0 | 0 | 0 | 0 | 0 | 0 | 0 | 0 | 0 | 0 | 0 | 0 | 0 | 0 | 0 | 0 | 0 | 0 | 0 | 2 | 2 | 0 | 0 | 0 | 0 | 0 | 0 | 0 | 0 | 0 | 0 | 0 | 0 | 0 | 0 | 0 | 0 | 0 | 0 | 0 | 0 | 0 | 0 | 0 | 0 | 0 | 0 | 0 | 0 | 0 | 0 | 0 | 0 | 0 | 0 | 0 | 0 | 0 | 0 | 0 | 0
HGSSA001124 | SSA | SAN JUAN AMAJAQUE | 13 | HIDALGO | 020 | ELOXOCHITLAN | 0009 | SAN JUAN AMAJAQUE | 09 | ZACUALTIPAN DE ANGELES | CE | A | CS | 1 | 2 | 0 | 0 | 0 | 0 | 0 | 0 | 0 | 0 | 0 | 0 | 0 | 0 | 0 | 0 | 0 | 0 | 0 | 0 | 0 | 0 | 0 | 0 | 0 | 0 | 0 | 0 | 0 | 0 | 0 | 0 | 0 | 0 | 0 | 0 | 0 | 0 | 0 | 0 | 0 | 0 | 0 | 0 | 0 | 0 | 0 | 0 | 0 | 2 | 1 | 0 | 1 | 0 | 0 | 0 | 0 | 0 | 0 | 0 | 0 | 0 | 0 | 0 | 0 | 0 | 0 | 0 | 0 | 0 | 0 | 0 | 0 | 0 | 0 | 0 | 0 | 0 | 0 | 0 | 0 | 0 | 0 | 0 | 0 | 0 | 0 | 0 | 0 | 0 | 0
HGSSA001136 | SSA | EMILIANO ZAPATA | 13 | HIDALGO | 021 | EMILIANO ZAPATA | 0001 | EMILIANO ZAPATA | 10 | APAN | CE | F | CS | 1 | 26 | 8 | 7 | 0 | 0 | 0 | 0 | 0 | 0 | 0 | 0 | 0 | 0 | 1 | 0 | 0 | 0 | 0 | 0 | 0 | 0 | 0 | 0 | 0 | 0 | 0 | 0 | 0 | 0 | 0 | 0 | 0 | 0 | 0 | 0 | 0 | 0 | 2 | 1 | 1 | 0 | 0 | 0 | 0 | 0 | 0 | 0 | 0 | 8 | 1 | 0 | 2 | 5 | 2 | 2 | 0 | 0 | 0 | 0 | 0 | 0 | 0 | 0 | 0 | 0 | 0 | 1 | 0 | 0 | 0 | 0 | 0 | 1 | 0 | 0 | 0 | 0 | 0 | 0 | 0 | 0 | 0 | 0 | 0 | 5 | 4 | 0 | 0 | 1 | 0
HGSSA001141 | SSA | SANTA BARBARA | 13 | HIDALGO | 021 | EMILIANO ZAPATA | 0005 | SANTA BARBARA | 10 | APAN | CE | A | CS | 1 | 4 | 1 | 1 | 0 | 0 | 0 | 0 | 0 | 0 | 0 | 0 | 0 | 0 | 0 | 0 | 0 | 0 | 0 | 0 | 0 | 0 | 0 | 0 | 0 | 0 | 0 | 0 | 0 | 0 | 0 | 0 | 0 | 0 | 0 | 0 | 0 | 0 | 1 | 1 | 0 | 0 | 0 | 0 | 0 | 0 | 0 | 0 | 0 | 2 | 0 | 0 | 1 | 1 | 0 | 0 | 0 | 0 | 0 | 0 | 0 | 0 | 0 | 0 | 0 | 0 | 0 | 0 | 0 | 0 | 0 | 0 | 0 | 0 | 0 | 0 | 0 | 0 | 0 | 0 | 0 | 0 | 0 | 0 | 0 | 0 | 0 | 0 | 0 | 0 | 0
HGSSA001153 | SSA | SANTA CLARA PROGRESO | 13 | HIDALGO | 021 | EMILIANO ZAPATA | 0006 | SANTA CLARA | 10 | APAN | CE | A | CS | 1 | 4 | 1 | 1 | 0 | 0 | 0 | 0 | 0 | 0 | 0 | 0 | 0 | 0 | 0 | 0 | 0 | 0 | 0 | 0 | 0 | 0 | 0 | 0 | 0 | 0 | 0 | 0 | 0 | 0 | 0 | 0 | 0 | 0 | 0 | 0 | 0 | 0 | 1 | 1 | 0 | 0 | 0 | 0 | 0 | 0 | 0 | 0 | 0 | 2 | 0 | 0 | 1 | 1 | 0 | 0 | 0 | 0 | 0 | 0 | 0 | 0 | 0 | 0 | 0 | 0 | 0 | 0 | 0 | 0 | 0 | 0 | 0 | 0 | 0 | 0 | 0 | 0 | 0 | 0 | 0 | 0 | 0 | 0 | 0 | 0 | 0 | 0 | 0 | 0 | 0
HGSSA001165 | SSA | JOSE MARIA MORELOS SAN JOSE | 13 | HIDALGO | 021 | EMILIANO ZAPATA | 0011 | JOSE MARIA MORELOS (SAN JOSE) | 10 | APAN | CE | A | CS | 1 | 3 | 1 | 1 | 0 | 0 | 0 | 0 | 0 | 0 | 0 | 0 | 0 | 0 | 0 | 0 | 0 | 0 | 0 | 0 | 0 | 0 | 0 | 0 | 0 | 0 | 0 | 0 | 0 | 0 | 0 | 0 | 0 | 0 | 0 | 0 | 0 | 0 | 1 | 1 | 0 | 0 | 0 | 0 | 0 | 0 | 0 | 0 | 0 | 1 | 1 | 0 | 0 | 0 | 0 | 0 | 0 | 0 | 0 | 0 | 0 | 0 | 0 | 0 | 0 | 0 | 0 | 0 | 0 | 0 | 0 | 0 | 0 | 0 | 0 | 0 | 0 | 0 | 0 | 0 | 0 | 0 | 0 | 0 | 0 | 0 | 0 | 0 | 0 | 0 | 0
HGSSA001170 | SSA | EPAZOYUCAN | 13 | HIDALGO | 022 | EPAZOYUCAN | 0001 | EPAZOYUCAN | 05 | MINERAL DE LA REFORMA | CE | E | CS | 1 | 25 | 8 | 5 | 0 | 0 | 0 | 0 | 0 | 0 | 0 | 0 | 0 | 0 | 3 | 0 | 0 | 0 | 0 | 0 | 0 | 0 | 0 | 0 | 0 | 0 | 0 | 0 | 0 | 0 | 0 | 0 | 0 | 0 | 0 | 0 | 0 | 0 | 3 | 2 | 1 | 0 | 0 | 0 | 0 | 0 | 0 | 0 | 0 | 4 | 0 | 0 | 2 | 2 | 0 | 0 | 0 | 0 | 2 | 0 | 1 | 0 | 0 | 1 | 0 | 0 | 0 | 4 | 0 | 0 | 0 | 0 | 0 | 3 | 0 | 0 | 0 | 0 | 1 | 0 | 0 | 0 | 0 | 0 | 0 | 4 | 0 | 1 | 0 | 1 | 2
HGSSA001182 | SSA | SAN JUAN TIZAHUAPAN | 13 | HIDALGO | 022 | EPAZOYUCAN | 0017 | SAN JUAN TIZAHUAPAN | 05 | MINERAL DE LA REFORMA | CE | A | CS | 1 | 6 | 1 | 1 | 0 | 0 | 0 | 0 | 0 | 0 | 0 | 0 | 0 | 0 | 0 | 0 | 0 | 0 | 0 | 0 | 0 | 0 | 0 | 0 | 0 | 0 | 0 | 0 | 0 | 0 | 0 | 0 | 0 | 0 | 0 | 0 | 0 | 0 | 2 | 2 | 0 | 0 | 0 | 0 | 0 | 0 | 0 | 0 | 0 | 2 | 0 | 0 | 0 | 2 | 0 | 0 | 0 | 0 | 0 | 0 | 0 | 0 | 0 | 0 | 0 | 0 | 0 | 1 | 0 | 0 | 0 | 0 | 0 | 0 | 0 | 0 | 0 | 0 | 1 | 0 | 0 | 0 | 0 | 0 | 0 | 0 | 0 | 0 | 0 | 0 | 0
HGSSA001194 | SSA | SANTA MONICA | 13 | HIDALGO | 022 | EPAZOYUCAN | 0021 | SANTA MONICA | 05 | MINERAL DE LA REFORMA | CE | A | CS | 1 | 4 | 1 | 1 | 0 | 0 | 0 | 0 | 0 | 0 | 0 | 0 | 0 | 0 | 0 | 0 | 0 | 0 | 0 | 0 | 0 | 0 | 0 | 0 | 0 | 0 | 0 | 0 | 0 | 0 | 0 | 0 | 0 | 0 | 0 | 0 | 0 | 0 | 0 | 0 | 0 | 0 | 0 | 0 | 0 | 0 | 0 | 0 | 0 | 0 | 0 | 0 | 0 | 0 | 0 | 0 | 0 | 0 | 0 | 0 | 0 | 0 | 0 | 0 | 0 | 0 | 0 | 0 | 0 | 0 | 0 | 0 | 0 | 0 | 0 | 0 | 0 | 0 | 0 | 0 | 0 | 0 | 0 | 0 | 0 | 3 | 1 | 0 | 0 | 0 | 2
HGSSA001206 | SSA | TEPATEPEC | 13 | HIDALGO | 023 | FRANCISCO I. MADERO | 0001 | TEPATEPEC | 07 | ACTOPAN | CE | F | CS | 1 | 37 | 5 | 3 | 0 | 0 | 0 | 0 | 0 | 0 | 0 | 0 | 0 | 0 | 2 | 0 | 0 | 0 | 0 | 0 | 0 | 0 | 0 | 0 | 0 | 0 | 0 | 0 | 0 | 0 | 0 | 0 | 0 | 0 | 0 | 0 | 0 | 0 | 1 | 1 | 0 | 0 | 0 | 0 | 0 | 0 | 0 | 0 | 0 | 11 | 10 | 0 | 1 | 0 | 2 | 2 | 0 | 0 | 1 | 0 | 1 | 0 | 0 | 0 | 0 | 0 | 0 | 6 | 0 | 0 | 0 | 1 | 0 | 2 | 0 | 0 | 0 | 0 | 3 | 0 | 0 | 0 | 0 | 0 | 0 | 11 | 6 | 1 | 0 | 0 | 4
HGSSA001211 | SSA | DENGANTZHA | 13 | HIDALGO | 023 | FRANCISCO I. MADERO | 0005 | DENGANTZHA | 07 | ACTOPAN | CE | A | CS | 1 | 5 | 0 | 0 | 0 | 0 | 0 | 0 | 0 | 0 | 0 | 0 | 0 | 0 | 0 | 0 | 0 | 0 | 0 | 0 | 0 | 0 | 0 | 0 | 0 | 0 | 0 | 0 | 0 | 0 | 0 | 0 | 0 | 0 | 0 | 0 | 0 | 0 | 1 | 1 | 0 | 0 | 0 | 0 | 0 | 0 | 0 | 0 | 0 | 3 | 2 | 0 | 1 | 0 | 0 | 0 | 0 | 0 | 0 | 0 | 0 | 0 | 0 | 0 | 0 | 0 | 0 | 0 | 0 | 0 | 0 | 0 | 0 | 0 | 0 | 0 | 0 | 0 | 0 | 0 | 0 | 0 | 0 | 0 | 0 | 1 | 0 | 0 | 0 | 0 | 1
HGSSA001223 | SSA | LAZARO CARDENAS COLONIA EL MEXE | 13 | HIDALGO | 023 | FRANCISCO I. MADERO | 0008 | LAZARO CARDENAS (EL MEXE) [COLONIA] | 07 | ACTOPAN | CE | A | CS | 1 | 5 | 0 | 0 | 0 | 0 | 0 | 0 | 0 | 0 | 0 | 0 | 0 | 0 | 0 | 0 | 0 | 0 | 0 | 0 | 0 | 0 | 0 | 0 | 0 | 0 | 0 | 0 | 0 | 0 | 0 | 0 | 0 | 0 | 0 | 0 | 0 | 0 | 1 | 1 | 0 | 0 | 0 | 0 | 0 | 0 | 0 | 0 | 0 | 3 | 2 | 0 | 1 | 0 | 0 | 0 | 0 | 0 | 0 | 0 | 0 | 0 | 0 | 0 | 0 | 0 | 0 | 0 | 0 | 0 | 0 | 0 | 0 | 0 | 0 | 0 | 0 | 0 | 0 | 0 | 0 | 0 | 0 | 0 | 0 | 1 | 0 | 0 | 0 | 0 | 1
HGSSA001235 | SSA | EL ROSARIO | 13 | HIDALGO | 023 | FRANCISCO I. MADERO | 0012 | EL ROSARIO | 07 | ACTOPAN | CE | D | CS | 1 | 7 | 2 | 2 | 0 | 0 | 0 | 0 | 0 | 0 | 0 | 0 | 0 | 0 | 0 | 0 | 0 | 0 | 0 | 0 | 0 | 0 | 0 | 0 | 0 | 0 | 0 | 0 | 0 | 0 | 0 | 0 | 0 | 0 | 0 | 0 | 0 | 0 | 1 | 1 | 0 | 0 | 0 | 0 | 0 | 0 | 0 | 0 | 0 | 3 | 2 | 0 | 1 | 0 | 0 | 0 | 0 | 0 | 0 | 0 | 0 | 0 | 0 | 0 | 0 | 0 | 0 | 0 | 0 | 0 | 0 | 0 | 0 | 0 | 0 | 0 | 0 | 0 | 0 | 0 | 0 | 0 | 0 | 0 | 0 | 1 | 0 | 0 | 0 | 0 | 1
HGSSA001240 | SSA | SAN JUAN TEPA | 13 | HIDALGO | 023 | FRANCISCO I. MADERO | 0014 | SAN JUAN TEPA | 07 | ACTOPAN | CE | E | CS | 1 | 8 | 1 | 1 | 0 | 0 | 0 | 0 | 0 | 0 | 0 | 0 | 0 | 0 | 0 | 0 | 0 | 0 | 0 | 0 | 0 | 0 | 0 | 0 | 0 | 0 | 0 | 0 | 0 | 0 | 0 | 0 | 0 | 0 | 0 | 0 | 0 | 0 | 1 | 1 | 0 | 0 | 0 | 0 | 0 | 0 | 0 | 0 | 0 | 4 | 3 | 0 | 1 | 0 | 0 | 0 | 0 | 0 | 0 | 0 | 0 | 0 | 0 | 0 | 0 | 0 | 0 | 0 | 0 | 0 | 0 | 0 | 0 | 0 | 0 | 0 | 0 | 0 | 0 | 0 | 0 | 0 | 0 | 0 | 0 | 2 | 0 | 0 | 0 | 0 | 2
HGSSA001252 | SSA | HUASCA | 13 | HIDALGO | 024 | HUASCA DE OCAMPO | 0001 | HUASCA DE OCAMPO | 05 | MINERAL DE LA REFORMA | CE | F | CS | 1 | 39 | 12 | 11 | 0 | 0 | 0 | 0 | 0 | 0 | 0 | 0 | 0 | 0 | 1 | 0 | 0 | 0 | 0 | 0 | 0 | 0 | 0 | 0 | 0 | 0 | 0 | 0 | 0 | 0 | 0 | 0 | 0 | 0 | 0 | 0 | 0 | 0 | 2 | 1 | 1 | 0 | 0 | 1 | 1 | 0 | 0 | 0 | 0 | 13 | 6 | 0 | 2 | 5 | 2 | 2 | 0 | 0 | 1 | 0 | 0 | 0 | 0 | 1 | 0 | 0 | 0 | 1 | 0 | 0 | 0 | 0 | 0 | 0 | 0 | 0 | 0 | 0 | 1 | 0 | 0 | 0 | 0 | 0 | 0 | 7 | 3 | 0 | 0 | 2 | 2
HGSSA001264 | SSA | HUAUTLA | 13 | HIDALGO | 025 | HUAUTLA | 0001 | HUAUTLA | 04 | HUEJUTLA DE REYES | CE | F | CS | 1 | 51 | 6 | 5 | 0 | 0 | 0 | 0 | 0 | 0 | 0 | 0 | 0 | 0 | 1 | 0 | 0 | 0 | 0 | 0 | 0 | 0 | 0 | 0 | 0 | 0 | 0 | 0 | 0 | 0 | 0 | 0 | 0 | 0 | 0 | 0 | 0 | 0 | 2 | 1 | 1 | 0 | 0 | 0 | 0 | 0 | 0 | 0 | 0 | 18 | 8 | 0 | 2 | 8 | 2 | 2 | 0 | 0 | 0 | 0 | 0 | 0 | 0 | 0 | 0 | 0 | 0 | 15 | 0 | 0 | 0 | 0 | 1 | 1 | 0 | 0 | 0 | 0 | 2 | 0 | 0 | 0 | 0 | 0 | 11 | 8 | 6 | 0 | 0 | 0 | 2
HGSSA001276 | SSA | ACATEPEC | 13 | HIDALGO | 025 | HUAUTLA | 0002 | ACATEPEC | 04 | HUEJUTLA DE REYES | CE | A | CS | 1 | 6 | 1 | 1 | 0 | 0 | 0 | 0 | 0 | 0 | 0 | 0 | 0 | 0 | 0 | 0 | 0 | 0 | 0 | 0 | 0 | 0 | 0 | 0 | 0 | 0 | 0 | 0 | 0 | 0 | 0 | 0 | 0 | 0 | 0 | 0 | 0 | 0 | 0 | 0 | 0 | 0 | 0 | 0 | 0 | 0 | 0 | 0 | 0 | 4 | 3 | 0 | 1 | 0 | 0 | 0 | 0 | 0 | 0 | 0 | 0 | 0 | 0 | 0 | 0 | 0 | 0 | 1 | 0 | 0 | 0 | 0 | 0 | 1 | 0 | 0 | 0 | 0 | 0 | 0 | 0 | 0 | 0 | 0 | 0 | 0 | 0 | 0 | 0 | 0 | 0
HGSSA001281 | SSA | COATZONCO | 13 | HIDALGO | 025 | HUAUTLA | 0013 | COATZONCO | 04 | HUEJUTLA DE REYES | CE | A | CS | 1 | 4 | 1 | 1 | 0 | 0 | 0 | 0 | 0 | 0 | 0 | 0 | 0 | 0 | 0 | 0 | 0 | 0 | 0 | 0 | 0 | 0 | 0 | 0 | 0 | 0 | 0 | 0 | 0 | 0 | 0 | 0 | 0 | 0 | 0 | 0 | 0 | 0 | 1 | 1 | 0 | 0 | 0 | 0 | 0 | 0 | 0 | 0 | 0 | 2 | 1 | 0 | 1 | 0 | 0 | 0 | 0 | 0 | 0 | 0 | 0 | 0 | 0 | 0 | 0 | 0 | 0 | 0 | 0 | 0 | 0 | 0 | 0 | 0 | 0 | 0 | 0 | 0 | 0 | 0 | 0 | 0 | 0 | 0 | 0 | 0 | 0 | 0 | 0 | 0 | 0
HGSSA001293 | SSA | CHALINGO | 13 | HIDALGO | 025 | HUAUTLA | 0018 | CHALINGO | 04 | HUEJUTLA DE REYES | CE | A | CS | 1 | 4 | 1 | 1 | 0 | 0 | 0 | 0 | 0 | 0 | 0 | 0 | 0 | 0 | 0 | 0 | 0 | 0 | 0 | 0 | 0 | 0 | 0 | 0 | 0 | 0 | 0 | 0 | 0 | 0 | 0 | 0 | 0 | 0 | 0 | 0 | 0 | 0 | 0 | 0 | 0 | 0 | 0 | 0 | 0 | 0 | 0 | 0 | 0 | 3 | 2 | 0 | 1 | 0 | 0 | 0 | 0 | 0 | 0 | 0 | 0 | 0 | 0 | 0 | 0 | 0 | 0 | 0 | 0 | 0 | 0 | 0 | 0 | 0 | 0 | 0 | 0 | 0 | 0 | 0 | 0 | 0 | 0 | 0 | 0 | 0 | 0 | 0 | 0 | 0 | 0
HGSSA001305 | SSA | TAMOYON I | 13 | HIDALGO | 025 | HUAUTLA | 0038 | TAMOYON I | 04 | HUEJUTLA DE REYES | CE | A | CS | 1 | 5 | 1 | 1 | 0 | 0 | 0 | 0 | 0 | 0 | 0 | 0 | 0 | 0 | 0 | 0 | 0 | 0 | 0 | 0 | 0 | 0 | 0 | 0 | 0 | 0 | 0 | 0 | 0 | 0 | 0 | 0 | 0 | 0 | 0 | 0 | 0 | 0 | 1 | 1 | 0 | 0 | 0 | 0 | 0 | 0 | 0 | 0 | 0 | 3 | 0 | 0 | 1 | 2 | 0 | 0 | 0 | 0 | 0 | 0 | 0 | 0 | 0 | 0 | 0 | 0 | 0 | 0 | 0 | 0 | 0 | 0 | 0 | 0 | 0 | 0 | 0 | 0 | 0 | 0 | 0 | 0 | 0 | 0 | 0 | 0 | 0 | 0 | 0 | 0 | 0
HGSSA001310 | SSA | TECOLUCO CALPAN | 13 | HIDALGO | 025 | HUAUTLA | 0040 | TECOLUCO CALPAN | 04 | HUEJUTLA DE REYES | CE | A | CS | 1 | 3 | 1 | 1 | 0 | 0 | 0 | 0 | 0 | 0 | 0 | 0 | 0 | 0 | 0 | 0 | 0 | 0 | 0 | 0 | 0 | 0 | 0 | 0 | 0 | 0 | 0 | 0 | 0 | 0 | 0 | 0 | 0 | 0 | 0 | 0 | 0 | 0 | 0 | 0 | 0 | 0 | 0 | 0 | 0 | 0 | 0 | 0 | 0 | 1 | 0 | 0 | 0 | 1 | 0 | 0 | 0 | 0 | 0 | 0 | 0 | 0 | 0 | 0 | 0 | 0 | 0 | 1 | 0 | 0 | 0 | 0 | 0 | 1 | 0 | 0 | 0 | 0 | 0 | 0 | 0 | 0 | 0 | 0 | 0 | 0 | 0 | 0 | 0 | 0 | 0
HGSSA001322 | SSA | CENTRO DE SALUD TZACUALA | 13 | HIDALGO | 025 | HUAUTLA | 0050 | TZACUALA | 04 | HUEJUTLA DE REYES | CE | A | CS | 1 | 4 | 1 | 1 | 0 | 0 | 0 | 0 | 0 | 0 | 0 | 0 | 0 | 0 | 0 | 0 | 0 | 0 | 0 | 0 | 0 | 0 | 0 | 0 | 0 | 0 | 0 | 0 | 0 | 0 | 0 | 0 | 0 | 0 | 0 | 0 | 0 | 0 | 0 | 0 | 0 | 0 | 0 | 0 | 0 | 0 | 0 | 0 | 0 | 3 | 1 | 0 | 1 | 1 | 0 | 0 | 0 | 0 | 0 | 0 | 0 | 0 | 0 | 0 | 0 | 0 | 0 | 0 | 0 | 0 | 0 | 0 | 0 | 0 | 0 | 0 | 0 | 0 | 0 | 0 | 0 | 0 | 0 | 0 | 0 | 0 | 0 | 0 | 0 | 0 | 0
HGSSA001334 | SSA | ZACATIPA | 13 | HIDALGO | 025 | HUAUTLA | 0054 | ZACATIPA | 04 | HUEJUTLA DE REYES | CE | A | CS | 1 | 4 | 1 | 1 | 0 | 0 | 0 | 0 | 0 | 0 | 0 | 0 | 0 | 0 | 0 | 0 | 0 | 0 | 0 | 0 | 0 | 0 | 0 | 0 | 0 | 0 | 0 | 0 | 0 | 0 | 0 | 0 | 0 | 0 | 0 | 0 | 0 | 0 | 0 | 0 | 0 | 0 | 0 | 0 | 0 | 0 | 0 | 0 | 0 | 3 | 1 | 0 | 1 | 1 | 0 | 0 | 0 | 0 | 0 | 0 | 0 | 0 | 0 | 0 | 0 | 0 | 0 | 0 | 0 | 0 | 0 | 0 | 0 | 0 | 0 | 0 | 0 | 0 | 0 | 0 | 0 | 0 | 0 | 0 | 0 | 0 | 0 | 0 | 0 | 0 | 0
HGSSA001346 | SSA | HUAZALINGO | 13 | HIDALGO | 026 | HUAZALINGO | 0001 | HUAZALINGO | 04 | HUEJUTLA DE REYES | CE | E | CS | 1 | 35 | 9 | 7 | 0 | 0 | 0 | 0 | 0 | 0 | 0 | 0 | 0 | 0 | 2 | 0 | 0 | 0 | 0 | 0 | 0 | 0 | 0 | 0 | 0 | 0 | 0 | 0 | 0 | 0 | 0 | 0 | 0 | 0 | 0 | 0 | 0 | 0 | 0 | 0 | 0 | 0 | 0 | 0 | 0 | 0 | 0 | 0 | 0 | 17 | 9 | 0 | 3 | 5 | 0 | 0 | 0 | 0 | 1 | 0 | 0 | 0 | 0 | 0 | 1 | 0 | 0 | 2 | 0 | 0 | 0 | 0 | 0 | 0 | 0 | 0 | 0 | 0 | 2 | 0 | 0 | 0 | 0 | 0 | 0 | 6 | 5 | 0 | 0 | 1 | 0
HGSSA001351 | SSA | SAN FRANCISCO | 13 | HIDALGO | 026 | HUAZALINGO | 0023 | SAN FRANCISCO | 04 | HUEJUTLA DE REYES | CE | A | CS | 1 | 5 | 1 | 1 | 0 | 0 | 0 | 0 | 0 | 0 | 0 | 0 | 0 | 0 | 0 | 0 | 0 | 0 | 0 | 0 | 0 | 0 | 0 | 0 | 0 | 0 | 0 | 0 | 0 | 0 | 0 | 0 | 0 | 0 | 0 | 0 | 0 | 0 | 0 | 0 | 0 | 0 | 0 | 0 | 0 | 0 | 0 | 0 | 0 | 1 | 1 | 0 | 0 | 0 | 0 | 0 | 0 | 0 | 0 | 0 | 0 | 0 | 0 | 0 | 0 | 0 | 0 | 3 | 0 | 0 | 0 | 0 | 0 | 2 | 0 | 0 | 0 | 0 | 1 | 0 | 0 | 0 | 0 | 0 | 0 | 0 | 0 | 0 | 0 | 0 | 0
HGSSA001363 | SSA | HUEHUETLA | 13 | HIDALGO | 027 | HUEHUETLA | 0001 | HUEHUETLA | 02 | TULANCINGO DE BRAVO | CE | F | CS | 1 | 59 | 8 | 7 | 0 | 0 | 0 | 0 | 0 | 0 | 0 | 0 | 0 | 0 | 1 | 0 | 0 | 0 | 0 | 0 | 0 | 0 | 0 | 0 | 0 | 0 | 0 | 0 | 0 | 0 | 0 | 0 | 0 | 0 | 0 | 0 | 0 | 0 | 0 | 0 | 0 | 0 | 0 | 0 | 0 | 0 | 0 | 0 | 0 | 21 | 5 | 0 | 3 | 13 | 4 | 4 | 0 | 0 | 0 | 0 | 0 | 0 | 0 | 0 | 0 | 0 | 0 | 22 | 0 | 0 | 0 | 0 | 0 | 1 | 0 | 0 | 0 | 0 | 0 | 0 | 0 | 0 | 0 | 0 | 21 | 4 | 4 | 0 | 0 | 0 | 0
HGSSA001375 | SSA | LA ESPERANZA NUMERO UNO | 13 | HIDALGO | 027 | HUEHUETLA | 0015 | LA ESPERANZA NUMERO 1 | 02 | TULANCINGO DE BRAVO | CE | A | CS | 1 | 4 | 1 | 1 | 0 | 0 | 0 | 0 | 0 | 0 | 0 | 0 | 0 | 0 | 0 | 0 | 0 | 0 | 0 | 0 | 0 | 0 | 0 | 0 | 0 | 0 | 0 | 0 | 0 | 0 | 0 | 0 | 0 | 0 | 0 | 0 | 0 | 0 | 1 | 1 | 0 | 0 | 0 | 0 | 0 | 0 | 0 | 0 | 0 | 2 | 0 | 0 | 0 | 2 | 0 | 0 | 0 | 0 | 0 | 0 | 0 | 0 | 0 | 0 | 0 | 0 | 0 | 0 | 0 | 0 | 0 | 0 | 0 | 0 | 0 | 0 | 0 | 0 | 0 | 0 | 0 | 0 | 0 | 0 | 0 | 0 | 0 | 0 | 0 | 0 | 0
HGSSA001380 | SSA | EL PARAISO | 13 | HIDALGO | 027 | HUEHUETLA | 0028 | EL PARAISO | 02 | TULANCINGO DE BRAVO | CE | A | CS | 1 | 4 | 1 | 1 | 0 | 0 | 0 | 0 | 0 | 0 | 0 | 0 | 0 | 0 | 0 | 0 | 0 | 0 | 0 | 0 | 0 | 0 | 0 | 0 | 0 | 0 | 0 | 0 | 0 | 0 | 0 | 0 | 0 | 0 | 0 | 0 | 0 | 0 | 0 | 0 | 0 | 0 | 0 | 0 | 0 | 0 | 0 | 0 | 0 | 3 | 1 | 0 | 0 | 2 | 0 | 0 | 0 | 0 | 0 | 0 | 0 | 0 | 0 | 0 | 0 | 0 | 0 | 0 | 0 | 0 | 0 | 0 | 0 | 0 | 0 | 0 | 0 | 0 | 0 | 0 | 0 | 0 | 0 | 0 | 0 | 0 | 0 | 0 | 0 | 0 | 0
HGSSA001392 | SSA | SAN AMBROSIO | 13 | HIDALGO | 027 | HUEHUETLA | 0033 | SAN AMBROSIO | 02 | TULANCINGO DE BRAVO | CE | A | CS | 1 | 3 | 1 | 1 | 0 | 0 | 0 | 0 | 0 | 0 | 0 | 0 | 0 | 0 | 0 | 0 | 0 | 0 | 0 | 0 | 0 | 0 | 0 | 0 | 0 | 0 | 0 | 0 | 0 | 0 | 0 | 0 | 0 | 0 | 0 | 0 | 0 | 0 | 0 | 0 | 0 | 0 | 0 | 0 | 0 | 0 | 0 | 0 | 0 | 2 | 0 | 0 | 0 | 2 | 0 | 0 | 0 | 0 | 0 | 0 | 0 | 0 | 0 | 0 | 0 | 0 | 0 | 0 | 0 | 0 | 0 | 0 | 0 | 0 | 0 | 0 | 0 | 0 | 0 | 0 | 0 | 0 | 0 | 0 | 0 | 0 | 0 | 0 | 0 | 0 | 0
HGSSA001416 | SSA | CUAPAXTITLA | 13 | HIDALGO | 028 | HUEJUTLA DE REYES | 0025 | CUAPAXTITLA | 04 | HUEJUTLA DE REYES | CE | A | CS | 1 | 6 | 1 | 1 | 0 | 0 | 0 | 0 | 0 | 0 | 0 | 0 | 0 | 0 | 0 | 0 | 0 | 0 | 0 | 0 | 0 | 0 | 0 | 0 | 0 | 0 | 0 | 0 | 0 | 0 | 0 | 0 | 0 | 0 | 0 | 0 | 0 | 0 | 0 | 0 | 0 | 0 | 0 | 0 | 0 | 0 | 0 | 0 | 0 | 5 | 1 | 0 | 4 | 0 | 0 | 0 | 0 | 0 | 0 | 0 | 0 | 0 | 0 | 0 | 0 | 0 | 0 | 0 | 0 | 0 | 0 | 0 | 0 | 0 | 0 | 0 | 0 | 0 | 0 | 0 | 0 | 0 | 0 | 0 | 0 | 0 | 0 | 0 | 0 | 0 | 0
HGSSA001421 | SSA | IXCATEPEC | 13 | HIDALGO | 028 | HUEJUTLA DE REYES | 0056 | IXCATEPEC | 04 | HUEJUTLA DE REYES | CE | A | CS | 1 | 3 | 0 | 0 | 0 | 0 | 0 | 0 | 0 | 0 | 0 | 0 | 0 | 0 | 0 | 0 | 0 | 0 | 0 | 0 | 0 | 0 | 0 | 0 | 0 | 0 | 0 | 0 | 0 | 0 | 0 | 0 | 0 | 0 | 0 | 0 | 0 | 0 | 0 | 0 | 0 | 0 | 0 | 0 | 0 | 0 | 0 | 0 | 0 | 2 | 1 | 0 | 1 | 0 | 0 | 0 | 0 | 0 | 0 | 0 | 0 | 0 | 0 | 0 | 0 | 0 | 0 | 1 | 0 | 0 | 0 | 0 | 0 | 1 | 0 | 0 | 0 | 0 | 0 | 0 | 0 | 0 | 0 | 0 | 0 | 0 | 0 | 0 | 0 | 0 | 0
HGSSA001433 | SSA | IXTLAHUAC | 13 | HIDALGO | 028 | HUEJUTLA DE REYES | 0058 | IXTLAHUAC | 04 | HUEJUTLA DE REYES | CE | A | CS | 1 | 8 | 0 | 0 | 0 | 0 | 0 | 0 | 0 | 0 | 0 | 0 | 0 | 0 | 0 | 0 | 0 | 0 | 0 | 0 | 0 | 0 | 0 | 0 | 0 | 0 | 0 | 0 | 0 | 0 | 0 | 0 | 0 | 0 | 0 | 0 | 0 | 0 | 1 | 1 | 0 | 0 | 0 | 0 | 0 | 0 | 0 | 0 | 0 | 6 | 1 | 0 | 4 | 1 | 0 | 0 | 0 | 0 | 0 | 0 | 0 | 0 | 0 | 0 | 0 | 0 | 0 | 1 | 0 | 0 | 0 | 0 | 0 | 1 | 0 | 0 | 0 | 0 | 0 | 0 | 0 | 0 | 0 | 0 | 0 | 0 | 0 | 0 | 0 | 0 | 0
HGSSA001445 | SSA | LOS OTATES | 13 | HIDALGO | 028 | HUEJUTLA DE REYES | 0064 | LOS OTATES | 04 | HUEJUTLA DE REYES | CE | A | CS | 1 | 8 | 1 | 1 | 0 | 0 | 0 | 0 | 0 | 0 | 0 | 0 | 0 | 0 | 0 | 0 | 0 | 0 | 0 | 0 | 0 | 0 | 0 | 0 | 0 | 0 | 0 | 0 | 0 | 0 | 0 | 0 | 0 | 0 | 0 | 0 | 0 | 0 | 1 | 1 | 0 | 0 | 0 | 0 | 0 | 0 | 0 | 0 | 0 | 6 | 0 | 0 | 4 | 2 | 0 | 0 | 0 | 0 | 0 | 0 | 0 | 0 | 0 | 0 | 0 | 0 | 0 | 0 | 0 | 0 | 0 | 0 | 0 | 0 | 0 | 0 | 0 | 0 | 0 | 0 | 0 | 0 | 0 | 0 | 0 | 0 | 0 | 0 | 0 | 0 | 0
HGSSA001450 | SSA | PAHUATLAN | 13 | HIDALGO | 028 | HUEJUTLA DE REYES | 0069 | PAHUATLAN | 04 | HUEJUTLA DE REYES | CE | A | CS | 1 | 10 | 1 | 1 | 0 | 0 | 0 | 0 | 0 | 0 | 0 | 0 | 0 | 0 | 0 | 0 | 0 | 0 | 0 | 0 | 0 | 0 | 0 | 0 | 0 | 0 | 0 | 0 | 0 | 0 | 0 | 0 | 0 | 0 | 0 | 0 | 0 | 0 | 1 | 1 | 0 | 0 | 0 | 0 | 0 | 0 | 0 | 0 | 0 | 6 | 1 | 0 | 5 | 0 | 0 | 0 | 0 | 0 | 0 | 0 | 0 | 0 | 0 | 0 | 0 | 0 | 0 | 1 | 0 | 0 | 0 | 0 | 0 | 0 | 0 | 0 | 0 | 0 | 1 | 0 | 0 | 0 | 0 | 0 | 0 | 1 | 1 | 0 | 0 | 0 | 0
HGSSA001462 | SSA | SANTA CATARINA | 13 | HIDALGO | 028 | HUEJUTLA DE REYES | 0080 | SANTA CATARINA | 04 | HUEJUTLA DE REYES | CE | A | CS | 1 | 8 | 1 | 1 | 0 | 0 | 0 | 0 | 0 | 0 | 0 | 0 | 0 | 0 | 0 | 0 | 0 | 0 | 0 | 0 | 0 | 0 | 0 | 0 | 0 | 0 | 0 | 0 | 0 | 0 | 0 | 0 | 0 | 0 | 0 | 0 | 0 | 0 | 1 | 1 | 0 | 0 | 0 | 0 | 0 | 0 | 0 | 0 | 0 | 6 | 1 | 0 | 4 | 1 | 0 | 0 | 0 | 0 | 0 | 0 | 0 | 0 | 0 | 0 | 0 | 0 | 0 | 0 | 0 | 0 | 0 | 0 | 0 | 0 | 0 | 0 | 0 | 0 | 0 | 0 | 0 | 0 | 0 | 0 | 0 | 0 | 0 | 0 | 0 | 0 | 0
HGSSA001474 | SSA | TEACAL | 13 | HIDALGO | 028 | HUEJUTLA DE REYES | 0087 | TEACAL | 04 | HUEJUTLA DE REYES | CE | A | CS | 1 | 8 | 1 | 1 | 0 | 0 | 0 | 0 | 0 | 0 | 0 | 0 | 0 | 0 | 0 | 0 | 0 | 0 | 0 | 0 | 0 | 0 | 0 | 0 | 0 | 0 | 0 | 0 | 0 | 0 | 0 | 0 | 0 | 0 | 0 | 0 | 0 | 0 | 1 | 1 | 0 | 0 | 0 | 0 | 0 | 0 | 0 | 0 | 0 | 6 | 1 | 0 | 4 | 1 | 0 | 0 | 0 | 0 | 0 | 0 | 0 | 0 | 0 | 0 | 0 | 0 | 0 | 0 | 0 | 0 | 0 | 0 | 0 | 0 | 0 | 0 | 0 | 0 | 0 | 0 | 0 | 0 | 0 | 0 | 0 | 0 | 0 | 0 | 0 | 0 | 0
HGSSA001486 | SSA | TEHUETLAN | 13 | HIDALGO | 028 | HUEJUTLA DE REYES | 0088 | TEHUETLAN | 04 | HUEJUTLA DE REYES | CE | E | CS | 1 | 27 | 8 | 6 | 0 | 0 | 0 | 0 | 0 | 0 | 0 | 0 | 0 | 0 | 2 | 0 | 0 | 0 | 0 | 0 | 0 | 0 | 0 | 0 | 0 | 0 | 0 | 0 | 0 | 0 | 0 | 0 | 0 | 0 | 0 | 0 | 0 | 0 | 2 | 1 | 1 | 0 | 0 | 0 | 0 | 0 | 0 | 0 | 0 | 13 | 0 | 0 | 4 | 9 | 0 | 0 | 0 | 0 | 0 | 0 | 0 | 0 | 0 | 0 | 0 | 0 | 0 | 1 | 0 | 0 | 0 | 0 | 0 | 1 | 0 | 0 | 0 | 0 | 0 | 0 | 0 | 0 | 0 | 0 | 0 | 3 | 2 | 0 | 0 | 0 | 1
HGSSA001491 | SSA | LAS CHACAS | 13 | HIDALGO | 028 | HUEJUTLA DE REYES | 0123 | LAS CHACAS | 04 | HUEJUTLA DE REYES | CE | A | CS | 1 | 7 | 1 | 1 | 0 | 0 | 0 | 0 | 0 | 0 | 0 | 0 | 0 | 0 | 0 | 0 | 0 | 0 | 0 | 0 | 0 | 0 | 0 | 0 | 0 | 0 | 0 | 0 | 0 | 0 | 0 | 0 | 0 | 0 | 0 | 0 | 0 | 0 | 0 | 0 | 0 | 0 | 0 | 0 | 0 | 0 | 0 | 0 | 0 | 4 | 0 | 0 | 4 | 0 | 0 | 0 | 0 | 0 | 0 | 0 | 0 | 0 | 0 | 0 | 0 | 0 | 0 | 2 | 0 | 0 | 0 | 0 | 0 | 2 | 0 | 0 | 0 | 0 | 0 | 0 | 0 | 0 | 0 | 0 | 0 | 0 | 0 | 0 | 0 | 0 | 0
HGSSA001515 | SSA | HUICHAPAN | 13 | HIDALGO | 029 | HUICHAPAN | 0001 | HUICHAPAN | 11 | HUICHAPAN | CE | F | CS | 1 | 40 | 6 | 4 | 0 | 0 | 0 | 0 | 0 | 0 | 0 | 0 | 0 | 0 | 2 | 0 | 0 | 0 | 0 | 0 | 0 | 0 | 0 | 0 | 0 | 0 | 0 | 0 | 0 | 0 | 0 | 0 | 0 | 0 | 0 | 0 | 0 | 0 | 4 | 3 | 1 | 0 | 0 | 1 | 1 | 0 | 0 | 0 | 0 | 13 | 3 | 2 | 1 | 7 | 4 | 4 | 0 | 0 | 2 | 0 | 0 | 0 | 0 | 0 | 2 | 0 | 0 | 4 | 0 | 0 | 0 | 2 | 0 | 1 | 0 | 0 | 0 | 0 | 1 | 0 | 0 | 0 | 0 | 0 | 0 | 6 | 3 | 1 | 0 | 1 | 1
HGSSA001520 | SSA | DANTZIBOJAY | 13 | HIDALGO | 029 | HUICHAPAN | 0011 | DANTZIBOJAY | 11 | HUICHAPAN | CE | A | CS | 1 | 4 | 1 | 1 | 0 | 0 | 0 | 0 | 0 | 0 | 0 | 0 | 0 | 0 | 0 | 0 | 0 | 0 | 0 | 0 | 0 | 0 | 0 | 0 | 0 | 0 | 0 | 0 | 0 | 0 | 0 | 0 | 0 | 0 | 0 | 0 | 0 | 0 | 1 | 1 | 0 | 0 | 0 | 0 | 0 | 0 | 0 | 0 | 0 | 1 | 0 | 0 | 1 | 0 | 0 | 0 | 0 | 0 | 0 | 0 | 0 | 0 | 0 | 0 | 0 | 0 | 0 | 1 | 0 | 0 | 0 | 0 | 0 | 1 | 0 | 0 | 0 | 0 | 0 | 0 | 0 | 0 | 0 | 0 | 0 | 0 | 0 | 0 | 0 | 0 | 0
HGSSA001532 | SSA | LLANO LARGO | 13 | HIDALGO | 029 | HUICHAPAN | 0016 | LLANO LARGO | 11 | HUICHAPAN | CE | A | CS | 1 | 5 | 1 | 1 | 0 | 0 | 0 | 0 | 0 | 0 | 0 | 0 | 0 | 0 | 0 | 0 | 0 | 0 | 0 | 0 | 0 | 0 | 0 | 0 | 0 | 0 | 0 | 0 | 0 | 0 | 0 | 0 | 0 | 0 | 0 | 0 | 0 | 0 | 1 | 1 | 0 | 0 | 0 | 0 | 0 | 0 | 0 | 0 | 0 | 3 | 1 | 0 | 1 | 1 | 0 | 0 | 0 | 0 | 0 | 0 | 0 | 0 | 0 | 0 | 0 | 0 | 0 | 0 | 0 | 0 | 0 | 0 | 0 | 0 | 0 | 0 | 0 | 0 | 0 | 0 | 0 | 0 | 0 | 0 | 0 | 0 | 0 | 0 | 0 | 0 | 0
HGSSA001544 | SSA | MAMITHI | 13 | HIDALGO | 029 | HUICHAPAN | 0017 | MAMITHI | 11 | HUICHAPAN | CE | A | CS | 1 | 4 | 1 | 1 | 0 | 0 | 0 | 0 | 0 | 0 | 0 | 0 | 0 | 0 | 0 | 0 | 0 | 0 | 0 | 0 | 0 | 0 | 0 | 0 | 0 | 0 | 0 | 0 | 0 | 0 | 0 | 0 | 0 | 0 | 0 | 0 | 0 | 0 | 1 | 1 | 0 | 0 | 0 | 0 | 0 | 0 | 0 | 0 | 0 | 2 | 0 | 1 | 1 | 0 | 0 | 0 | 0 | 0 | 0 | 0 | 0 | 0 | 0 | 0 | 0 | 0 | 0 | 0 | 0 | 0 | 0 | 0 | 0 | 0 | 0 | 0 | 0 | 0 | 0 | 0 | 0 | 0 | 0 | 0 | 0 | 0 | 0 | 0 | 0 | 0 | 0
HGSSA001556 | SSA | MANEY | 13 | HIDALGO | 029 | HUICHAPAN | 0018 | MANEY | 11 | HUICHAPAN | CE | A | CS | 1 | 4 | 1 | 1 | 0 | 0 | 0 | 0 | 0 | 0 | 0 | 0 | 0 | 0 | 0 | 0 | 0 | 0 | 0 | 0 | 0 | 0 | 0 | 0 | 0 | 0 | 0 | 0 | 0 | 0 | 0 | 0 | 0 | 0 | 0 | 0 | 0 | 0 | 1 | 1 | 0 | 0 | 0 | 0 | 0 | 0 | 0 | 0 | 0 | 2 | 1 | 0 | 1 | 0 | 0 | 0 | 0 | 0 | 0 | 0 | 0 | 0 | 0 | 0 | 0 | 0 | 0 | 0 | 0 | 0 | 0 | 0 | 0 | 0 | 0 | 0 | 0 | 0 | 0 | 0 | 0 | 0 | 0 | 0 | 0 | 0 | 0 | 0 | 0 | 0 | 0
HGSSA001561 | SSA | SAN JOSE ATLAN | 13 | HIDALGO | 029 | HUICHAPAN | 0024 | SAN JOSE ATLAN | 11 | HUICHAPAN | CE | E | CS | 1 | 6 | 1 | 1 | 0 | 0 | 0 | 0 | 0 | 0 | 0 | 0 | 0 | 0 | 0 | 0 | 0 | 0 | 0 | 0 | 0 | 0 | 0 | 0 | 0 | 0 | 0 | 0 | 0 | 0 | 0 | 0 | 0 | 0 | 0 | 0 | 0 | 0 | 1 | 1 | 0 | 0 | 0 | 0 | 0 | 0 | 0 | 0 | 0 | 4 | 1 | 0 | 1 | 2 | 0 | 0 | 0 | 0 | 0 | 0 | 0 | 0 | 0 | 0 | 0 | 0 | 0 | 0 | 0 | 0 | 0 | 0 | 0 | 0 | 0 | 0 | 0 | 0 | 0 | 0 | 0 | 0 | 0 | 0 | 0 | 0 | 0 | 0 | 0 | 0 | 0
HGSSA001573 | SSA | TAGUI | 13 | HIDALGO | 029 | HUICHAPAN | 0026 | TAGUI | 11 | HUICHAPAN | CE | A | CS | 1 | 4 | 1 | 1 | 0 | 0 | 0 | 0 | 0 | 0 | 0 | 0 | 0 | 0 | 0 | 0 | 0 | 0 | 0 | 0 | 0 | 0 | 0 | 0 | 0 | 0 | 0 | 0 | 0 | 0 | 0 | 0 | 0 | 0 | 0 | 0 | 0 | 0 | 1 | 1 | 0 | 0 | 0 | 0 | 0 | 0 | 0 | 0 | 0 | 1 | 0 | 0 | 1 | 0 | 0 | 0 | 0 | 0 | 0 | 0 | 0 | 0 | 0 | 0 | 0 | 0 | 0 | 1 | 0 | 0 | 0 | 0 | 0 | 1 | 0 | 0 | 0 | 0 | 0 | 0 | 0 | 0 | 0 | 0 | 0 | 0 | 0 | 0 | 0 | 0 | 0
HGSSA001585 | SSA | TLAXCALILLA | 13 | HIDALGO | 029 | HUICHAPAN | 0029 | TLAXCALILLA | 11 | HUICHAPAN | CE | E | CS | 1 | 6 | 1 | 1 | 0 | 0 | 0 | 0 | 0 | 0 | 0 | 0 | 0 | 0 | 0 | 0 | 0 | 0 | 0 | 0 | 0 | 0 | 0 | 0 | 0 | 0 | 0 | 0 | 0 | 0 | 0 | 0 | 0 | 0 | 0 | 0 | 0 | 0 | 1 | 1 | 0 | 0 | 0 | 0 | 0 | 0 | 0 | 0 | 0 | 3 | 1 | 0 | 2 | 0 | 0 | 0 | 0 | 0 | 0 | 0 | 0 | 0 | 0 | 0 | 0 | 0 | 0 | 1 | 0 | 0 | 0 | 0 | 0 | 1 | 0 | 0 | 0 | 0 | 0 | 0 | 0 | 0 | 0 | 0 | 0 | 0 | 0 | 0 | 0 | 0 | 0
HGSSA001602 | SSA | IXMIQUILPAN | 13 | HIDALGO | 030 | IXMIQUILPAN | 0001 | IXMIQUILPAN | 08 | IXMIQUILPAN | CE | I | CS | 1 | 57 | 9 | 6 | 0 | 0 | 0 | 0 | 0 | 0 | 0 | 0 | 0 | 0 | 3 | 0 | 0 | 0 | 0 | 0 | 0 | 0 | 0 | 0 | 0 | 0 | 0 | 0 | 0 | 0 | 0 | 0 | 0 | 0 | 0 | 0 | 0 | 0 | 4 | 1 | 3 | 0 | 0 | 2 | 2 | 0 | 0 | 0 | 0 | 15 | 8 | 0 | 3 | 4 | 2 | 2 | 0 | 0 | 0 | 0 | 0 | 0 | 0 | 0 | 0 | 0 | 0 | 12 | 0 | 2 | 0 | 2 | 0 | 6 | 0 | 0 | 0 | 1 | 1 | 0 | 0 | 0 | 0 | 0 | 0 | 13 | 12 | 0 | 0 | 1 | 0
HGSSA001614 | SSA | EL ALBERTO | 13 | HIDALGO | 030 | IXMIQUILPAN | 0002 | EL ALBERTO | 08 | IXMIQUILPAN | CE | A | CS | 1 | 4 | 1 | 1 | 0 | 0 | 0 | 0 | 0 | 0 | 0 | 0 | 0 | 0 | 0 | 0 | 0 | 0 | 0 | 0 | 0 | 0 | 0 | 0 | 0 | 0 | 0 | 0 | 0 | 0 | 0 | 0 | 0 | 0 | 0 | 0 | 0 | 0 | 1 | 1 | 0 | 0 | 0 | 0 | 0 | 0 | 0 | 0 | 0 | 1 | 0 | 0 | 1 | 0 | 0 | 0 | 0 | 0 | 0 | 0 | 0 | 0 | 0 | 0 | 0 | 0 | 0 | 1 | 0 | 0 | 0 | 0 | 0 | 1 | 0 | 0 | 0 | 0 | 0 | 0 | 0 | 0 | 0 | 0 | 0 | 0 | 0 | 0 | 0 | 0 | 0
HGSSA001626 | SSA | CUESTA COLORADA | 13 | HIDALGO | 030 | IXMIQUILPAN | 0011 | CUESTA COLORADA | 08 | IXMIQUILPAN | CE | A | CS | 1 | 4 | 1 | 1 | 0 | 0 | 0 | 0 | 0 | 0 | 0 | 0 | 0 | 0 | 0 | 0 | 0 | 0 | 0 | 0 | 0 | 0 | 0 | 0 | 0 | 0 | 0 | 0 | 0 | 0 | 0 | 0 | 0 | 0 | 0 | 0 | 0 | 0 | 1 | 1 | 0 | 0 | 0 | 0 | 0 | 0 | 0 | 0 | 0 | 2 | 0 | 0 | 1 | 1 | 0 | 0 | 0 | 0 | 0 | 0 | 0 | 0 | 0 | 0 | 0 | 0 | 0 | 0 | 0 | 0 | 0 | 0 | 0 | 0 | 0 | 0 | 0 | 0 | 0 | 0 | 0 | 0 | 0 | 0 | 0 | 0 | 0 | 0 | 0 | 0 | 0
HGSSA001631 | SSA | EL DEFAY | 13 | HIDALGO | 030 | IXMIQUILPAN | 0012 | EL DEFAY | 08 | IXMIQUILPAN | CE | A | CS | 1 | 3 | 1 | 1 | 0 | 0 | 0 | 0 | 0 | 0 | 0 | 0 | 0 | 0 | 0 | 0 | 0 | 0 | 0 | 0 | 0 | 0 | 0 | 0 | 0 | 0 | 0 | 0 | 0 | 0 | 0 | 0 | 0 | 0 | 0 | 0 | 0 | 0 | 1 | 1 | 0 | 0 | 0 | 0 | 0 | 0 | 0 | 0 | 0 | 1 | 1 | 0 | 0 | 0 | 0 | 0 | 0 | 0 | 0 | 0 | 0 | 0 | 0 | 0 | 0 | 0 | 0 | 0 | 0 | 0 | 0 | 0 | 0 | 0 | 0 | 0 | 0 | 0 | 0 | 0 | 0 | 0 | 0 | 0 | 0 | 0 | 0 | 0 | 0 | 0 | 0
HGSSA001643 | SSA | DEXTHI SAN JUANICO | 13 | HIDALGO | 030 | IXMIQUILPAN | 0014 | EL DEXTHI SAN JUANICO | 08 | IXMIQUILPAN | CE | A | CS | 1 | 4 | 1 | 1 | 0 | 0 | 0 | 0 | 0 | 0 | 0 | 0 | 0 | 0 | 0 | 0 | 0 | 0 | 0 | 0 | 0 | 0 | 0 | 0 | 0 | 0 | 0 | 0 | 0 | 0 | 0 | 0 | 0 | 0 | 0 | 0 | 0 | 0 | 1 | 1 | 0 | 0 | 0 | 0 | 0 | 0 | 0 | 0 | 0 | 1 | 0 | 0 | 1 | 0 | 0 | 0 | 0 | 0 | 0 | 0 | 0 | 0 | 0 | 0 | 0 | 0 | 0 | 1 | 0 | 0 | 0 | 0 | 0 | 1 | 0 | 0 | 0 | 0 | 0 | 0 | 0 | 0 | 0 | 0 | 0 | 0 | 0 | 0 | 0 | 0 | 0
HGSSA001655 | SSA | DIOS PADRE | 13 | HIDALGO | 030 | IXMIQUILPAN | 0016 | DIOS PADRE | 08 | IXMIQUILPAN | CE | A | CS | 1 | 6 | 1 | 1 | 0 | 0 | 0 | 0 | 0 | 0 | 0 | 0 | 0 | 0 | 0 | 0 | 0 | 0 | 0 | 0 | 0 | 0 | 0 | 0 | 0 | 0 | 0 | 0 | 0 | 0 | 0 | 0 | 0 | 0 | 0 | 0 | 0 | 0 | 1 | 1 | 0 | 0 | 0 | 0 | 0 | 0 | 0 | 0 | 0 | 2 | 1 | 0 | 1 | 0 | 0 | 0 | 0 | 0 | 0 | 0 | 0 | 0 | 0 | 0 | 0 | 0 | 0 | 2 | 0 | 0 | 0 | 0 | 0 | 1 | 0 | 0 | 0 | 0 | 1 | 0 | 0 | 0 | 0 | 0 | 0 | 0 | 0 | 0 | 0 | 0 | 0
HGSSA001660 | SSA | EL ESPIRITU | 13 | HIDALGO | 030 | IXMIQUILPAN | 0018 | EL ESPIRITU | 08 | IXMIQUILPAN | CE | A | CS | 1 | 4 | 1 | 1 | 0 | 0 | 0 | 0 | 0 | 0 | 0 | 0 | 0 | 0 | 0 | 0 | 0 | 0 | 0 | 0 | 0 | 0 | 0 | 0 | 0 | 0 | 0 | 0 | 0 | 0 | 0 | 0 | 0 | 0 | 0 | 0 | 0 | 0 | 1 | 1 | 0 | 0 | 0 | 0 | 0 | 0 | 0 | 0 | 0 | 1 | 1 | 0 | 0 | 0 | 0 | 0 | 0 | 0 | 0 | 0 | 0 | 0 | 0 | 0 | 0 | 0 | 0 | 1 | 0 | 0 | 0 | 0 | 0 | 1 | 0 | 0 | 0 | 0 | 0 | 0 | 0 | 0 | 0 | 0 | 0 | 0 | 0 | 0 | 0 | 0 | 0
HGSSA001672 | SSA | IGNACIO LOPEZ RAYON | 13 | HIDALGO | 030 | IXMIQUILPAN | 0025 | IGNACIO LOPEZ RAYON | 08 | IXMIQUILPAN | CE | A | CS | 1 | 3 | 1 | 1 | 0 | 0 | 0 | 0 | 0 | 0 | 0 | 0 | 0 | 0 | 0 | 0 | 0 | 0 | 0 | 0 | 0 | 0 | 0 | 0 | 0 | 0 | 0 | 0 | 0 | 0 | 0 | 0 | 0 | 0 | 0 | 0 | 0 | 0 | 1 | 1 | 0 | 0 | 0 | 0 | 0 | 0 | 0 | 0 | 0 | 1 | 1 | 0 | 0 | 0 | 0 | 0 | 0 | 0 | 0 | 0 | 0 | 0 | 0 | 0 | 0 | 0 | 0 | 0 | 0 | 0 | 0 | 0 | 0 | 0 | 0 | 0 | 0 | 0 | 0 | 0 | 0 | 0 | 0 | 0 | 0 | 0 | 0 | 0 | 0 | 0 | 0
HGSSA001684 | SSA | JULIAN VILLAGRAN | 13 | HIDALGO | 030 | IXMIQUILPAN | 0026 | JULIAN VILLAGRAN | 08 | IXMIQUILPAN | CE | B | CS | 1 | 7 | 2 | 2 | 0 | 0 | 0 | 0 | 0 | 0 | 0 | 0 | 0 | 0 | 0 | 0 | 0 | 0 | 0 | 0 | 0 | 0 | 0 | 0 | 0 | 0 | 0 | 0 | 0 | 0 | 0 | 0 | 0 | 0 | 0 | 0 | 0 | 0 | 2 | 1 | 1 | 0 | 0 | 0 | 0 | 0 | 0 | 0 | 0 | 2 | 0 | 0 | 1 | 1 | 0 | 0 | 0 | 0 | 0 | 0 | 0 | 0 | 0 | 0 | 0 | 0 | 0 | 1 | 0 | 0 | 0 | 0 | 0 | 0 | 0 | 0 | 0 | 0 | 1 | 0 | 0 | 0 | 0 | 0 | 0 | 0 | 0 | 0 | 0 | 0 | 0
HGSSA001696 | SSA | LA LAGUNITA | 13 | HIDALGO | 030 | IXMIQUILPAN | 0027 | LA LAGUNITA | 08 | IXMIQUILPAN | CE | A | CS | 1 | 2 | 1 | 1 | 0 | 0 | 0 | 0 | 0 | 0 | 0 | 0 | 0 | 0 | 0 | 0 | 0 | 0 | 0 | 0 | 0 | 0 | 0 | 0 | 0 | 0 | 0 | 0 | 0 | 0 | 0 | 0 | 0 | 0 | 0 | 0 | 0 | 0 | 0 | 0 | 0 | 0 | 0 | 0 | 0 | 0 | 0 | 0 | 0 | 1 | 0 | 0 | 0 | 1 | 0 | 0 | 0 | 0 | 0 | 0 | 0 | 0 | 0 | 0 | 0 | 0 | 0 | 0 | 0 | 0 | 0 | 0 | 0 | 0 | 0 | 0 | 0 | 0 | 0 | 0 | 0 | 0 | 0 | 0 | 0 | 0 | 0 | 0 | 0 | 0 | 0
HGSSA001701 | SSA | MAGUEY BLANCO | 13 | HIDALGO | 030 | IXMIQUILPAN | 0028 | MAGUEY BLANCO | 08 | IXMIQUILPAN | CE | A | CS | 1 | 4 | 1 | 1 | 0 | 0 | 0 | 0 | 0 | 0 | 0 | 0 | 0 | 0 | 0 | 0 | 0 | 0 | 0 | 0 | 0 | 0 | 0 | 0 | 0 | 0 | 0 | 0 | 0 | 0 | 0 | 0 | 0 | 0 | 0 | 0 | 0 | 0 | 1 | 1 | 0 | 0 | 0 | 0 | 0 | 0 | 0 | 0 | 0 | 1 | 1 | 0 | 0 | 0 | 0 | 0 | 0 | 0 | 0 | 0 | 0 | 0 | 0 | 0 | 0 | 0 | 0 | 1 | 0 | 0 | 0 | 0 | 0 | 1 | 0 | 0 | 0 | 0 | 0 | 0 | 0 | 0 | 0 | 0 | 0 | 0 | 0 | 0 | 0 | 0 | 0
HGSSA001713 | SSA | ORIZABITA | 13 | HIDALGO | 030 | IXMIQUILPAN | 0034 | ORIZABITA | 08 | IXMIQUILPAN | CE | A | CS | 1 | 4 | 1 | 1 | 0 | 0 | 0 | 0 | 0 | 0 | 0 | 0 | 0 | 0 | 0 | 0 | 0 | 0 | 0 | 0 | 0 | 0 | 0 | 0 | 0 | 0 | 0 | 0 | 0 | 0 | 0 | 0 | 0 | 0 | 0 | 0 | 0 | 0 | 1 | 1 | 0 | 0 | 0 | 0 | 0 | 0 | 0 | 0 | 0 | 2 | 2 | 0 | 0 | 0 | 0 | 0 | 0 | 0 | 0 | 0 | 0 | 0 | 0 | 0 | 0 | 0 | 0 | 0 | 0 | 0 | 0 | 0 | 0 | 0 | 0 | 0 | 0 | 0 | 0 | 0 | 0 | 0 | 0 | 0 | 0 | 0 | 0 | 0 | 0 | 0 | 0
HGSSA001725 | SSA | PANALES | 13 | HIDALGO | 030 | IXMIQUILPAN | 0035 | PANALES | 08 | IXMIQUILPAN | CE | D | CS | 1 | 6 | 2 | 2 | 0 | 0 | 0 | 0 | 0 | 0 | 0 | 0 | 0 | 0 | 0 | 0 | 0 | 0 | 0 | 0 | 0 | 0 | 0 | 0 | 0 | 0 | 0 | 0 | 0 | 0 | 0 | 0 | 0 | 0 | 0 | 0 | 0 | 0 | 1 | 1 | 0 | 0 | 0 | 0 | 0 | 0 | 0 | 0 | 0 | 2 | 1 | 0 | 0 | 1 | 0 | 0 | 0 | 0 | 0 | 0 | 0 | 0 | 0 | 0 | 0 | 0 | 0 | 1 | 0 | 0 | 0 | 0 | 0 | 0 | 0 | 0 | 0 | 0 | 1 | 0 | 0 | 0 | 0 | 0 | 0 | 0 | 0 | 0 | 0 | 0 | 0
HGSSA001730 | SSA | PUEBLO NUEVO | 13 | HIDALGO | 030 | IXMIQUILPAN | 0038 | PUEBLO NUEVO | 08 | IXMIQUILPAN | CE | A | CS | 1 | 4 | 1 | 1 | 0 | 0 | 0 | 0 | 0 | 0 | 0 | 0 | 0 | 0 | 0 | 0 | 0 | 0 | 0 | 0 | 0 | 0 | 0 | 0 | 0 | 0 | 0 | 0 | 0 | 0 | 0 | 0 | 0 | 0 | 0 | 0 | 0 | 0 | 1 | 1 | 0 | 0 | 0 | 0 | 0 | 0 | 0 | 0 | 0 | 1 | 1 | 0 | 0 | 0 | 0 | 0 | 0 | 0 | 0 | 0 | 0 | 0 | 0 | 0 | 0 | 0 | 0 | 1 | 0 | 0 | 0 | 0 | 0 | 1 | 0 | 0 | 0 | 0 | 0 | 0 | 0 | 0 | 0 | 0 | 0 | 0 | 0 | 0 | 0 | 0 | 0
HGSSA001742 | SSA | REMEDIOS | 13 | HIDALGO | 030 | IXMIQUILPAN | 0041 | LOS REMEDIOS | 08 | IXMIQUILPAN | CE | A | CS | 1 | 4 | 1 | 1 | 0 | 0 | 0 | 0 | 0 | 0 | 0 | 0 | 0 | 0 | 0 | 0 | 0 | 0 | 0 | 0 | 0 | 0 | 0 | 0 | 0 | 0 | 0 | 0 | 0 | 0 | 0 | 0 | 0 | 0 | 0 | 0 | 0 | 0 | 1 | 1 | 0 | 0 | 0 | 0 | 0 | 0 | 0 | 0 | 0 | 1 | 1 | 0 | 0 | 0 | 0 | 0 | 0 | 0 | 0 | 0 | 0 | 0 | 0 | 0 | 0 | 0 | 0 | 1 | 0 | 0 | 0 | 0 | 0 | 1 | 0 | 0 | 0 | 0 | 0 | 0 | 0 | 0 | 0 | 0 | 0 | 0 | 0 | 0 | 0 | 0 | 0
HGSSA001754 | SSA | SAN JUANICO | 13 | HIDALGO | 030 | IXMIQUILPAN | 0043 | SAN JUANICO | 08 | IXMIQUILPAN | CE | A | CS | 1 | 4 | 1 | 1 | 0 | 0 | 0 | 0 | 0 | 0 | 0 | 0 | 0 | 0 | 0 | 0 | 0 | 0 | 0 | 0 | 0 | 0 | 0 | 0 | 0 | 0 | 0 | 0 | 0 | 0 | 0 | 0 | 0 | 0 | 0 | 0 | 0 | 0 | 1 | 1 | 0 | 0 | 0 | 0 | 0 | 0 | 0 | 0 | 0 | 2 | 2 | 0 | 0 | 0 | 0 | 0 | 0 | 0 | 0 | 0 | 0 | 0 | 0 | 0 | 0 | 0 | 0 | 0 | 0 | 0 | 0 | 0 | 0 | 0 | 0 | 0 | 0 | 0 | 0 | 0 | 0 | 0 | 0 | 0 | 0 | 0 | 0 | 0 | 0 | 0 | 0
HGSSA001766 | SSA | TAXADHO | 13 | HIDALGO | 030 | IXMIQUILPAN | 0047 | TAXADHO | 08 | IXMIQUILPAN | CE | A | CS | 1 | 4 | 1 | 1 | 0 | 0 | 0 | 0 | 0 | 0 | 0 | 0 | 0 | 0 | 0 | 0 | 0 | 0 | 0 | 0 | 0 | 0 | 0 | 0 | 0 | 0 | 0 | 0 | 0 | 0 | 0 | 0 | 0 | 0 | 0 | 0 | 0 | 0 | 1 | 1 | 0 | 0 | 0 | 0 | 0 | 0 | 0 | 0 | 0 | 2 | 1 | 0 | 0 | 1 | 0 | 0 | 0 | 0 | 0 | 0 | 0 | 0 | 0 | 0 | 0 | 0 | 0 | 0 | 0 | 0 | 0 | 0 | 0 | 0 | 0 | 0 | 0 | 0 | 0 | 0 | 0 | 0 | 0 | 0 | 0 | 0 | 0 | 0 | 0 | 0 | 0
HGSSA001771 | SSA | EL TEPHE | 13 | HIDALGO | 030 | IXMIQUILPAN | 0048 | EL TEPHE | 08 | IXMIQUILPAN | CE | E | CS | 1 | 6 | 1 | 1 | 0 | 0 | 0 | 0 | 0 | 0 | 0 | 0 | 0 | 0 | 0 | 0 | 0 | 0 | 0 | 0 | 0 | 0 | 0 | 0 | 0 | 0 | 0 | 0 | 0 | 0 | 0 | 0 | 0 | 0 | 0 | 0 | 0 | 0 | 1 | 1 | 0 | 0 | 0 | 0 | 0 | 0 | 0 | 0 | 0 | 4 | 2 | 0 | 0 | 2 | 0 | 0 | 0 | 0 | 0 | 0 | 0 | 0 | 0 | 0 | 0 | 0 | 0 | 0 | 0 | 0 | 0 | 0 | 0 | 0 | 0 | 0 | 0 | 0 | 0 | 0 | 0 | 0 | 0 | 0 | 0 | 0 | 0 | 0 | 0 | 0 | 0
HGSSA001783 | SSA | COLONIA GENERAL FELIPE ANGELES | 13 | HIDALGO | 030 | IXMIQUILPAN | 0097 | GENERAL FELIPE ANGELES [COLONIA] | 08 | IXMIQUILPAN | CE | B | CS | 1 | 6 | 1 | 1 | 0 | 0 | 0 | 0 | 0 | 0 | 0 | 0 | 0 | 0 | 0 | 0 | 0 | 0 | 0 | 0 | 0 | 0 | 0 | 0 | 0 | 0 | 0 | 0 | 0 | 0 | 0 | 0 | 0 | 0 | 0 | 0 | 0 | 0 | 1 | 1 | 0 | 0 | 0 | 0 | 0 | 0 | 0 | 0 | 0 | 3 | 2 | 0 | 1 | 0 | 0 | 0 | 0 | 0 | 0 | 0 | 0 | 0 | 0 | 0 | 0 | 0 | 0 | 1 | 0 | 0 | 0 | 0 | 0 | 0 | 0 | 0 | 0 | 0 | 1 | 0 | 0 | 0 | 0 | 0 | 0 | 0 | 0 | 0 | 0 | 0 | 0
HGSSA001800 | SSA | JACALA | 13 | HIDALGO | 031 | JACALA DE LEDEZMA | 0001 | JACALA | 12 | JACALA DE LEDEZMA | CE | E | CS | 1 | 16 | 4 | 3 | 0 | 0 | 0 | 0 | 0 | 0 | 0 | 0 | 0 | 0 | 1 | 0 | 0 | 0 | 0 | 0 | 0 | 0 | 0 | 0 | 0 | 0 | 0 | 0 | 0 | 0 | 0 | 0 | 0 | 0 | 0 | 0 | 0 | 0 | 2 | 1 | 1 | 0 | 0 | 0 | 0 | 0 | 0 | 0 | 0 | 6 | 2 | 0 | 3 | 1 | 0 | 0 | 0 | 0 | 0 | 0 | 0 | 0 | 0 | 0 | 0 | 0 | 0 | 1 | 0 | 0 | 0 | 0 | 0 | 1 | 0 | 0 | 0 | 0 | 0 | 0 | 0 | 0 | 0 | 0 | 0 | 3 | 3 | 0 | 0 | 0 | 0
HGSSA001812 | SSA | COÃ‘ECITO | 13 | HIDALGO | 031 | JACALA DE LEDEZMA | 0009 | COÃ‘ECITO | 12 | JACALA DE LEDEZMA | CE | A | CS | 1 | 3 | 1 | 1 | 0 | 0 | 0 | 0 | 0 | 0 | 0 | 0 | 0 | 0 | 0 | 0 | 0 | 0 | 0 | 0 | 0 | 0 | 0 | 0 | 0 | 0 | 0 | 0 | 0 | 0 | 0 | 0 | 0 | 0 | 0 | 0 | 0 | 0 | 0 | 0 | 0 | 0 | 0 | 0 | 0 | 0 | 0 | 0 | 0 | 1 | 1 | 0 | 0 | 0 | 0 | 0 | 0 | 0 | 0 | 0 | 0 | 0 | 0 | 0 | 0 | 0 | 0 | 1 | 0 | 0 | 0 | 0 | 0 | 1 | 0 | 0 | 0 | 0 | 0 | 0 | 0 | 0 | 0 | 0 | 0 | 0 | 0 | 0 | 0 | 0 | 0
HGSSA001824 | SSA | QUETZALAPA | 13 | HIDALGO | 031 | JACALA DE LEDEZMA | 0029 | QUETZALAPA | 12 | JACALA DE LEDEZMA | CE | A | CS | 1 | 3 | 1 | 1 | 0 | 0 | 0 | 0 | 0 | 0 | 0 | 0 | 0 | 0 | 0 | 0 | 0 | 0 | 0 | 0 | 0 | 0 | 0 | 0 | 0 | 0 | 0 | 0 | 0 | 0 | 0 | 0 | 0 | 0 | 0 | 0 | 0 | 0 | 0 | 0 | 0 | 0 | 0 | 0 | 0 | 0 | 0 | 0 | 0 | 2 | 1 | 0 | 0 | 1 | 0 | 0 | 0 | 0 | 0 | 0 | 0 | 0 | 0 | 0 | 0 | 0 | 0 | 0 | 0 | 0 | 0 | 0 | 0 | 0 | 0 | 0 | 0 | 0 | 0 | 0 | 0 | 0 | 0 | 0 | 0 | 0 | 0 | 0 | 0 | 0 | 0
HGSSA001836 | SSA | SANTO DOMINGO | 13 | HIDALGO | 031 | JACALA DE LEDEZMA | 0034 | SANTO DOMINGO | 12 | JACALA DE LEDEZMA | CE | A | CS | 1 | 4 | 1 | 1 | 0 | 0 | 0 | 0 | 0 | 0 | 0 | 0 | 0 | 0 | 0 | 0 | 0 | 0 | 0 | 0 | 0 | 0 | 0 | 0 | 0 | 0 | 0 | 0 | 0 | 0 | 0 | 0 | 0 | 0 | 0 | 0 | 0 | 0 | 0 | 0 | 0 | 0 | 0 | 0 | 0 | 0 | 0 | 0 | 0 | 2 | 2 | 0 | 0 | 0 | 0 | 0 | 0 | 0 | 0 | 0 | 0 | 0 | 0 | 0 | 0 | 0 | 0 | 1 | 0 | 0 | 0 | 0 | 0 | 1 | 0 | 0 | 0 | 0 | 0 | 0 | 0 | 0 | 0 | 0 | 0 | 0 | 0 | 0 | 0 | 0 | 0
HGSSA001841 | SSA | JALTOCAN | 13 | HIDALGO | 032 | JALTOCAN | 0001 | JALTOCAN | 04 | HUEJUTLA DE REYES | CE | F | CS | 1 | 45 | 8 | 7 | 0 | 0 | 0 | 0 | 0 | 0 | 0 | 0 | 0 | 0 | 1 | 0 | 0 | 0 | 0 | 0 | 0 | 0 | 0 | 0 | 0 | 0 | 0 | 0 | 0 | 0 | 0 | 0 | 0 | 0 | 0 | 0 | 0 | 0 | 1 | 1 | 0 | 0 | 0 | 1 | 1 | 0 | 0 | 0 | 0 | 18 | 4 | 0 | 4 | 10 | 1 | 1 | 0 | 0 | 0 | 0 | 0 | 0 | 0 | 0 | 0 | 0 | 0 | 13 | 0 | 0 | 0 | 0 | 0 | 1 | 0 | 0 | 0 | 0 | 2 | 0 | 0 | 0 | 0 | 0 | 10 | 3 | 2 | 0 | 0 | 1 | 0
HGSSA001853 | SSA | SANTA MARIA | 13 | HIDALGO | 033 | JUAREZ HIDALGO | 0004 | SANTA MARIA | 09 | ZACUALTIPAN DE ANGELES | CE | A | CS | 1 | 4 | 2 | 1 | 0 | 0 | 0 | 0 | 0 | 0 | 0 | 0 | 0 | 0 | 1 | 0 | 0 | 0 | 0 | 0 | 0 | 0 | 0 | 0 | 0 | 0 | 0 | 0 | 0 | 0 | 0 | 0 | 0 | 0 | 0 | 0 | 0 | 0 | 1 | 1 | 0 | 0 | 0 | 0 | 0 | 0 | 0 | 0 | 0 | 1 | 0 | 0 | 0 | 1 | 0 | 0 | 0 | 0 | 0 | 0 | 0 | 0 | 0 | 0 | 0 | 0 | 0 | 0 | 0 | 0 | 0 | 0 | 0 | 0 | 0 | 0 | 0 | 0 | 0 | 0 | 0 | 0 | 0 | 0 | 0 | 0 | 0 | 0 | 0 | 0 | 0
HGSSA001865 | SSA | LOLOTLA | 13 | HIDALGO | 034 | LOLOTLA | 0001 | LOLOTLA | 04 | HUEJUTLA DE REYES | CE | E | CS | 1 | 19 | 5 | 4 | 0 | 0 | 0 | 0 | 0 | 0 | 0 | 0 | 0 | 0 | 1 | 0 | 0 | 0 | 0 | 0 | 0 | 0 | 0 | 0 | 0 | 0 | 0 | 0 | 0 | 0 | 0 | 0 | 0 | 0 | 0 | 0 | 0 | 0 | 1 | 1 | 0 | 0 | 0 | 0 | 0 | 0 | 0 | 0 | 0 | 8 | 6 | 0 | 1 | 1 | 0 | 0 | 0 | 0 | 0 | 0 | 0 | 0 | 0 | 0 | 0 | 0 | 0 | 2 | 0 | 0 | 0 | 0 | 0 | 1 | 0 | 0 | 0 | 0 | 0 | 0 | 0 | 0 | 0 | 0 | 1 | 3 | 2 | 0 | 0 | 1 | 0
HGSSA001870 | SSA | CHALMA | 13 | HIDALGO | 034 | LOLOTLA | 0013 | CHALMA | 04 | HUEJUTLA DE REYES | CE | A | CS | 1 | 3 | 1 | 1 | 0 | 0 | 0 | 0 | 0 | 0 | 0 | 0 | 0 | 0 | 0 | 0 | 0 | 0 | 0 | 0 | 0 | 0 | 0 | 0 | 0 | 0 | 0 | 0 | 0 | 0 | 0 | 0 | 0 | 0 | 0 | 0 | 0 | 0 | 0 | 0 | 0 | 0 | 0 | 0 | 0 | 0 | 0 | 0 | 0 | 2 | 1 | 0 | 0 | 1 | 0 | 0 | 0 | 0 | 0 | 0 | 0 | 0 | 0 | 0 | 0 | 0 | 0 | 0 | 0 | 0 | 0 | 0 | 0 | 0 | 0 | 0 | 0 | 0 | 0 | 0 | 0 | 0 | 0 | 0 | 0 | 0 | 0 | 0 | 0 | 0 | 0
HGSSA001882 | SSA | CHANTASCO | 13 | HIDALGO | 034 | LOLOTLA | 0014 | CHANTASCO | 04 | HUEJUTLA DE REYES | CE | A | CS | 1 | 4 | 1 | 1 | 0 | 0 | 0 | 0 | 0 | 0 | 0 | 0 | 0 | 0 | 0 | 0 | 0 | 0 | 0 | 0 | 0 | 0 | 0 | 0 | 0 | 0 | 0 | 0 | 0 | 0 | 0 | 0 | 0 | 0 | 0 | 0 | 0 | 0 | 0 | 0 | 0 | 0 | 0 | 0 | 0 | 0 | 0 | 0 | 0 | 2 | 1 | 0 | 0 | 1 | 0 | 0 | 0 | 0 | 0 | 0 | 0 | 0 | 0 | 0 | 0 | 0 | 0 | 1 | 0 | 0 | 0 | 0 | 0 | 1 | 0 | 0 | 0 | 0 | 0 | 0 | 0 | 0 | 0 | 0 | 0 | 0 | 0 | 0 | 0 | 0 | 0
HGSSA001894 | SSA | CHICONCOAC | 13 | HIDALGO | 034 | LOLOTLA | 0015 | CHICONCOAC | 04 | HUEJUTLA DE REYES | CE | A | CS | 1 | 4 | 1 | 1 | 0 | 0 | 0 | 0 | 0 | 0 | 0 | 0 | 0 | 0 | 0 | 0 | 0 | 0 | 0 | 0 | 0 | 0 | 0 | 0 | 0 | 0 | 0 | 0 | 0 | 0 | 0 | 0 | 0 | 0 | 0 | 0 | 0 | 0 | 0 | 0 | 0 | 0 | 0 | 0 | 0 | 0 | 0 | 0 | 0 | 3 | 3 | 0 | 0 | 0 | 0 | 0 | 0 | 0 | 0 | 0 | 0 | 0 | 0 | 0 | 0 | 0 | 0 | 0 | 0 | 0 | 0 | 0 | 0 | 0 | 0 | 0 | 0 | 0 | 0 | 0 | 0 | 0 | 0 | 0 | 0 | 0 | 0 | 0 | 0 | 0 | 0
HGSSA001906 | SSA | METEPEC | 13 | HIDALGO | 035 | METEPEC | 0001 | METEPEC | 02 | TULANCINGO DE BRAVO | CE | E | CS | 1 | 16 | 2 | 2 | 0 | 0 | 0 | 0 | 0 | 0 | 0 | 0 | 0 | 0 | 0 | 0 | 0 | 0 | 0 | 0 | 0 | 0 | 0 | 0 | 0 | 0 | 0 | 0 | 0 | 0 | 0 | 0 | 0 | 0 | 0 | 0 | 0 | 0 | 1 | 1 | 0 | 0 | 0 | 0 | 0 | 0 | 0 | 0 | 0 | 8 | 3 | 0 | 2 | 3 | 0 | 0 | 0 | 0 | 2 | 0 | 0 | 0 | 0 | 0 | 0 | 0 | 2 | 0 | 0 | 0 | 0 | 0 | 0 | 0 | 0 | 0 | 0 | 0 | 0 | 0 | 0 | 0 | 0 | 0 | 0 | 3 | 2 | 0 | 0 | 1 | 0
HGSSA001923 | SSA | METZTITLAN | 13 | HIDALGO | 037 | METZTITLAN | 0001 | METZTITLAN | 09 | ZACUALTIPAN DE ANGELES | CE | F | CS | 1 | 49 | 7 | 5 | 0 | 0 | 0 | 0 | 0 | 0 | 0 | 0 | 0 | 0 | 2 | 0 | 0 | 0 | 0 | 0 | 0 | 0 | 0 | 0 | 0 | 0 | 0 | 0 | 0 | 0 | 0 | 0 | 0 | 0 | 0 | 0 | 0 | 0 | 3 | 2 | 1 | 0 | 0 | 1 | 1 | 0 | 0 | 0 | 0 | 8 | 6 | 0 | 2 | 0 | 6 | 6 | 0 | 0 | 0 | 0 | 0 | 0 | 0 | 0 | 0 | 0 | 0 | 18 | 0 | 0 | 0 | 0 | 0 | 2 | 0 | 0 | 0 | 0 | 1 | 0 | 0 | 0 | 0 | 0 | 15 | 6 | 4 | 0 | 0 | 2 | 0
HGSSA001935 | SSA | EL CARRIZAL | 13 | HIDALGO | 037 | METZTITLAN | 0010 | EL CARRIZAL | 09 | ZACUALTIPAN DE ANGELES | CE | A | CS | 1 | 5 | 1 | 1 | 0 | 0 | 0 | 0 | 0 | 0 | 0 | 0 | 0 | 0 | 0 | 0 | 0 | 0 | 0 | 0 | 0 | 0 | 0 | 0 | 0 | 0 | 0 | 0 | 0 | 0 | 0 | 0 | 0 | 0 | 0 | 0 | 0 | 0 | 1 | 1 | 0 | 0 | 0 | 0 | 0 | 0 | 0 | 0 | 0 | 3 | 3 | 0 | 0 | 0 | 0 | 0 | 0 | 0 | 0 | 0 | 0 | 0 | 0 | 0 | 0 | 0 | 0 | 0 | 0 | 0 | 0 | 0 | 0 | 0 | 0 | 0 | 0 | 0 | 0 | 0 | 0 | 0 | 0 | 0 | 0 | 0 | 0 | 0 | 0 | 0 | 0
HGSSA001940 | SSA | ITZTAZACUALA | 13 | HIDALGO | 037 | METZTITLAN | 0020 | ITZTAZACUALA | 09 | ZACUALTIPAN DE ANGELES | CE | A | CS | 1 | 4 | 1 | 1 | 0 | 0 | 0 | 0 | 0 | 0 | 0 | 0 | 0 | 0 | 0 | 0 | 0 | 0 | 0 | 0 | 0 | 0 | 0 | 0 | 0 | 0 | 0 | 0 | 0 | 0 | 0 | 0 | 0 | 0 | 0 | 0 | 0 | 0 | 0 | 0 | 0 | 0 | 0 | 0 | 0 | 0 | 0 | 0 | 0 | 3 | 2 | 0 | 1 | 0 | 0 | 0 | 0 | 0 | 0 | 0 | 0 | 0 | 0 | 0 | 0 | 0 | 0 | 0 | 0 | 0 | 0 | 0 | 0 | 0 | 0 | 0 | 0 | 0 | 0 | 0 | 0 | 0 | 0 | 0 | 0 | 0 | 0 | 0 | 0 | 0 | 0
HGSSA001952 | SSA | LA MESA GRANDE | 13 | HIDALGO | 037 | METZTITLAN | 0026 | LA MESA GRANDE (MESA GRANDE) | 09 | ZACUALTIPAN DE ANGELES | CE | A | CS | 1 | 2 | 1 | 1 | 0 | 0 | 0 | 0 | 0 | 0 | 0 | 0 | 0 | 0 | 0 | 0 | 0 | 0 | 0 | 0 | 0 | 0 | 0 | 0 | 0 | 0 | 0 | 0 | 0 | 0 | 0 | 0 | 0 | 0 | 0 | 0 | 0 | 0 | 0 | 0 | 0 | 0 | 0 | 0 | 0 | 0 | 0 | 0 | 0 | 0 | 0 | 0 | 0 | 0 | 0 | 0 | 0 | 0 | 0 | 0 | 0 | 0 | 0 | 0 | 0 | 0 | 0 | 1 | 0 | 0 | 0 | 0 | 0 | 1 | 0 | 0 | 0 | 0 | 0 | 0 | 0 | 0 | 0 | 0 | 0 | 0 | 0 | 0 | 0 | 0 | 0
HGSSA001964 | SSA | EL PEDREGAL DE ZARAGOZA | 13 | HIDALGO | 037 | METZTITLAN | 0031 | EL PEDREGAL DE ZARAGOZA (EL PEDREGAL) | 09 | ZACUALTIPAN DE ANGELES | CE | A | CS | 1 | 2 | 1 | 1 | 0 | 0 | 0 | 0 | 0 | 0 | 0 | 0 | 0 | 0 | 0 | 0 | 0 | 0 | 0 | 0 | 0 | 0 | 0 | 0 | 0 | 0 | 0 | 0 | 0 | 0 | 0 | 0 | 0 | 0 | 0 | 0 | 0 | 0 | 0 | 0 | 0 | 0 | 0 | 0 | 0 | 0 | 0 | 0 | 0 | 1 | 0 | 0 | 1 | 0 | 0 | 0 | 0 | 0 | 0 | 0 | 0 | 0 | 0 | 0 | 0 | 0 | 0 | 0 | 0 | 0 | 0 | 0 | 0 | 0 | 0 | 0 | 0 | 0 | 0 | 0 | 0 | 0 | 0 | 0 | 0 | 0 | 0 | 0 | 0 | 0 | 0
HGSSA001976 | SSA | EL PIRU TEPOZOTLAN | 13 | HIDALGO | 037 | METZTITLAN | 0032 | EL PIRU TEPOZOTLAN (EL PIRU) | 09 | ZACUALTIPAN DE ANGELES | CE | A | CS | 1 | 4 | 1 | 1 | 0 | 0 | 0 | 0 | 0 | 0 | 0 | 0 | 0 | 0 | 0 | 0 | 0 | 0 | 0 | 0 | 0 | 0 | 0 | 0 | 0 | 0 | 0 | 0 | 0 | 0 | 0 | 0 | 0 | 0 | 0 | 0 | 0 | 0 | 0 | 0 | 0 | 0 | 0 | 0 | 0 | 0 | 0 | 0 | 0 | 2 | 2 | 0 | 0 | 0 | 0 | 0 | 0 | 0 | 0 | 0 | 0 | 0 | 0 | 0 | 0 | 0 | 0 | 1 | 0 | 0 | 0 | 0 | 0 | 0 | 0 | 0 | 0 | 0 | 1 | 0 | 0 | 0 | 0 | 0 | 0 | 0 | 0 | 0 | 0 | 0 | 0
HGSSA001981 | SSA | SAN CRISTOBAL | 13 | HIDALGO | 037 | METZTITLAN | 0038 | SAN CRISTOBAL | 09 | ZACUALTIPAN DE ANGELES | CE | A | CS | 1 | 5 | 1 | 1 | 0 | 0 | 0 | 0 | 0 | 0 | 0 | 0 | 0 | 0 | 0 | 0 | 0 | 0 | 0 | 0 | 0 | 0 | 0 | 0 | 0 | 0 | 0 | 0 | 0 | 0 | 0 | 0 | 0 | 0 | 0 | 0 | 0 | 0 | 1 | 1 | 0 | 0 | 0 | 0 | 0 | 0 | 0 | 0 | 0 | 2 | 2 | 0 | 0 | 0 | 0 | 0 | 0 | 0 | 0 | 0 | 0 | 0 | 0 | 0 | 0 | 0 | 0 | 1 | 0 | 0 | 0 | 0 | 0 | 0 | 0 | 0 | 0 | 0 | 1 | 0 | 0 | 0 | 0 | 0 | 0 | 0 | 0 | 0 | 0 | 0 | 0
HGSSA001993 | SSA | SANTA MONICA AUTEMPA | 13 | HIDALGO | 037 | METZTITLAN | 0044 | SANTA MONICA AUTEMPA | 09 | ZACUALTIPAN DE ANGELES | CE | A | CS | 1 | 3 | 1 | 1 | 0 | 0 | 0 | 0 | 0 | 0 | 0 | 0 | 0 | 0 | 0 | 0 | 0 | 0 | 0 | 0 | 0 | 0 | 0 | 0 | 0 | 0 | 0 | 0 | 0 | 0 | 0 | 0 | 0 | 0 | 0 | 0 | 0 | 0 | 0 | 0 | 0 | 0 | 0 | 0 | 0 | 0 | 0 | 0 | 0 | 1 | 1 | 0 | 0 | 0 | 0 | 0 | 0 | 0 | 0 | 0 | 0 | 0 | 0 | 0 | 0 | 0 | 0 | 1 | 0 | 0 | 0 | 0 | 0 | 1 | 0 | 0 | 0 | 0 | 0 | 0 | 0 | 0 | 0 | 0 | 0 | 0 | 0 | 0 | 0 | 0 | 0
HGSSA002005 | SSA | TLAXCO | 13 | HIDALGO | 037 | METZTITLAN | 0054 | TLAXCO | 09 | ZACUALTIPAN DE ANGELES | CE | A | CS | 1 | 5 | 1 | 1 | 0 | 0 | 0 | 0 | 0 | 0 | 0 | 0 | 0 | 0 | 0 | 0 | 0 | 0 | 0 | 0 | 0 | 0 | 0 | 0 | 0 | 0 | 0 | 0 | 0 | 0 | 0 | 0 | 0 | 0 | 0 | 0 | 0 | 0 | 1 | 1 | 0 | 0 | 0 | 0 | 0 | 0 | 0 | 0 | 0 | 3 | 3 | 0 | 0 | 0 | 0 | 0 | 0 | 0 | 0 | 0 | 0 | 0 | 0 | 0 | 0 | 0 | 0 | 0 | 0 | 0 | 0 | 0 | 0 | 0 | 0 | 0 | 0 | 0 | 0 | 0 | 0 | 0 | 0 | 0 | 0 | 0 | 0 | 0 | 0 | 0 | 0
HGSSA002010 | SSA | MINERAL DEL CHICO | 13 | HIDALGO | 038 | MINERAL DEL CHICO | 0001 | MINERAL DEL CHICO | 05 | MINERAL DE LA REFORMA | CE | F | CS | 1 | 25 | 6 | 4 | 0 | 0 | 0 | 0 | 0 | 0 | 0 | 0 | 0 | 0 | 2 | 0 | 0 | 0 | 0 | 0 | 0 | 0 | 0 | 0 | 0 | 0 | 0 | 0 | 0 | 0 | 0 | 0 | 0 | 0 | 0 | 0 | 0 | 0 | 2 | 1 | 1 | 0 | 0 | 0 | 0 | 0 | 0 | 0 | 0 | 8 | 3 | 0 | 3 | 2 | 1 | 1 | 0 | 0 | 1 | 0 | 0 | 0 | 0 | 1 | 0 | 0 | 0 | 2 | 0 | 0 | 0 | 0 | 0 | 1 | 0 | 0 | 0 | 0 | 1 | 0 | 0 | 0 | 0 | 0 | 0 | 5 | 4 | 0 | 0 | 1 | 0
HGSSA002022 | SSA | CAPULA | 13 | HIDALGO | 038 | MINERAL DEL CHICO | 0003 | CAPULA | 05 | MINERAL DE LA REFORMA | CE | A | CS | 1 | 5 | 1 | 1 | 0 | 0 | 0 | 0 | 0 | 0 | 0 | 0 | 0 | 0 | 0 | 0 | 0 | 0 | 0 | 0 | 0 | 0 | 0 | 0 | 0 | 0 | 0 | 0 | 0 | 0 | 0 | 0 | 0 | 0 | 0 | 0 | 0 | 0 | 2 | 1 | 1 | 0 | 0 | 0 | 0 | 0 | 0 | 0 | 0 | 1 | 1 | 0 | 0 | 0 | 0 | 0 | 0 | 0 | 0 | 0 | 0 | 0 | 0 | 0 | 0 | 0 | 0 | 0 | 0 | 0 | 0 | 0 | 0 | 0 | 0 | 0 | 0 | 0 | 0 | 0 | 0 | 0 | 0 | 0 | 0 | 1 | 0 | 0 | 0 | 1 | 0
HGSSA002034 | SSA | CARBONERAS | 13 | HIDALGO | 038 | MINERAL DEL CHICO | 0004 | CARBONERAS | 05 | MINERAL DE LA REFORMA | CE | A | CS | 1 | 9 | 2 | 1 | 0 | 0 | 0 | 0 | 0 | 0 | 0 | 0 | 0 | 0 | 1 | 0 | 0 | 0 | 0 | 0 | 0 | 0 | 0 | 0 | 0 | 0 | 0 | 0 | 0 | 0 | 0 | 0 | 0 | 0 | 0 | 0 | 0 | 0 | 2 | 1 | 1 | 0 | 0 | 0 | 0 | 0 | 0 | 0 | 0 | 2 | 1 | 0 | 1 | 0 | 0 | 0 | 0 | 0 | 0 | 0 | 0 | 0 | 0 | 0 | 0 | 0 | 0 | 1 | 0 | 0 | 0 | 0 | 0 | 0 | 0 | 0 | 0 | 0 | 1 | 0 | 0 | 0 | 0 | 0 | 0 | 2 | 0 | 0 | 0 | 1 | 1
HGSSA002046 | SSA | ESTANZUELA | 13 | HIDALGO | 038 | MINERAL DEL CHICO | 0007 | LA ESTANZUELA | 05 | MINERAL DE LA REFORMA | CE | A | CS | 1 | 10 | 3 | 2 | 0 | 0 | 0 | 0 | 0 | 0 | 0 | 0 | 0 | 0 | 1 | 0 | 0 | 0 | 0 | 0 | 0 | 0 | 0 | 0 | 0 | 0 | 0 | 0 | 0 | 0 | 0 | 0 | 0 | 0 | 0 | 0 | 0 | 0 | 1 | 1 | 0 | 0 | 0 | 0 | 0 | 0 | 0 | 0 | 0 | 4 | 3 | 0 | 0 | 1 | 0 | 0 | 0 | 0 | 0 | 0 | 0 | 0 | 0 | 0 | 0 | 0 | 0 | 1 | 0 | 0 | 0 | 0 | 0 | 0 | 0 | 0 | 0 | 0 | 1 | 0 | 0 | 0 | 0 | 0 | 0 | 1 | 0 | 0 | 0 | 1 | 0
HGSSA002051 | SSA | SAN SEBASTIAN CAPULINES | 13 | HIDALGO | 038 | MINERAL DEL CHICO | 0019 | SAN SEBASTIAN CAPULINES | 05 | MINERAL DE LA REFORMA | CE | A | CS | 1 | 5 | 1 | 1 | 0 | 0 | 0 | 0 | 0 | 0 | 0 | 0 | 0 | 0 | 0 | 0 | 0 | 0 | 0 | 0 | 0 | 0 | 0 | 0 | 0 | 0 | 0 | 0 | 0 | 0 | 0 | 0 | 0 | 0 | 0 | 0 | 0 | 0 | 1 | 1 | 0 | 0 | 0 | 0 | 0 | 0 | 0 | 0 | 0 | 3 | 2 | 0 | 1 | 0 | 0 | 0 | 0 | 0 | 0 | 0 | 0 | 0 | 0 | 0 | 0 | 0 | 0 | 0 | 0 | 0 | 0 | 0 | 0 | 0 | 0 | 0 | 0 | 0 | 0 | 0 | 0 | 0 | 0 | 0 | 0 | 0 | 0 | 0 | 0 | 0 | 0
HGSSA002075 | SSA | LA MISION | 13 | HIDALGO | 040 | LA MISION | 0001 | LA MISION | 12 | JACALA DE LEDEZMA | CE | F | CS | 1 | 20 | 6 | 6 | 0 | 0 | 0 | 0 | 0 | 0 | 0 | 0 | 0 | 0 | 0 | 0 | 0 | 0 | 0 | 0 | 0 | 0 | 0 | 0 | 0 | 0 | 0 | 0 | 0 | 0 | 0 | 0 | 0 | 0 | 0 | 0 | 0 | 0 | 3 | 1 | 2 | 0 | 0 | 0 | 0 | 0 | 0 | 0 | 0 | 8 | 4 | 0 | 1 | 3 | 0 | 0 | 0 | 0 | 0 | 0 | 0 | 0 | 0 | 0 | 0 | 0 | 0 | 3 | 1 | 0 | 0 | 0 | 0 | 1 | 0 | 0 | 0 | 0 | 1 | 0 | 0 | 0 | 0 | 0 | 0 | 0 | 0 | 0 | 0 | 0 | 0
HGSSA002080 | SSA | JACALILLA | 13 | HIDALGO | 040 | LA MISION | 0022 | JACALILLA | 12 | JACALA DE LEDEZMA | CE | A | CS | 1 | 4 | 1 | 1 | 0 | 0 | 0 | 0 | 0 | 0 | 0 | 0 | 0 | 0 | 0 | 0 | 0 | 0 | 0 | 0 | 0 | 0 | 0 | 0 | 0 | 0 | 0 | 0 | 0 | 0 | 0 | 0 | 0 | 0 | 0 | 0 | 0 | 0 | 0 | 0 | 0 | 0 | 0 | 0 | 0 | 0 | 0 | 0 | 0 | 1 | 0 | 0 | 0 | 1 | 0 | 0 | 0 | 0 | 0 | 0 | 0 | 0 | 0 | 0 | 0 | 0 | 0 | 2 | 0 | 0 | 0 | 0 | 0 | 2 | 0 | 0 | 0 | 0 | 0 | 0 | 0 | 0 | 0 | 0 | 0 | 0 | 0 | 0 | 0 | 0 | 0
HGSSA002092 | SSA | CENTRO DE SALUD TAXHUADA | 13 | HIDALGO | 041 | MIXQUIAHUALA DE JUAREZ | 0001 | MIXQUIAHUALA DE JUAREZ | 07 | ACTOPAN | CE | F | CS | 1 | 19 | 6 | 5 | 0 | 0 | 0 | 0 | 0 | 0 | 0 | 0 | 0 | 0 | 1 | 0 | 0 | 0 | 0 | 0 | 0 | 0 | 0 | 0 | 0 | 0 | 0 | 0 | 0 | 0 | 0 | 0 | 0 | 0 | 0 | 0 | 0 | 0 | 1 | 1 | 0 | 0 | 0 | 0 | 0 | 0 | 0 | 0 | 0 | 6 | 4 | 0 | 2 | 0 | 0 | 0 | 0 | 0 | 0 | 0 | 0 | 0 | 0 | 0 | 0 | 0 | 0 | 2 | 0 | 0 | 0 | 0 | 0 | 2 | 0 | 0 | 0 | 0 | 0 | 0 | 0 | 0 | 0 | 0 | 0 | 4 | 3 | 0 | 0 | 0 | 1
HGSSA002104 | SSA | CAÃ‘ADA | 13 | HIDALGO | 041 | MIXQUIAHUALA DE JUAREZ | 0004 | CAÃ‘ADA | 07 | ACTOPAN | CE | A | CS | 1 | 5 | 1 | 1 | 0 | 0 | 0 | 0 | 0 | 0 | 0 | 0 | 0 | 0 | 0 | 0 | 0 | 0 | 0 | 0 | 0 | 0 | 0 | 0 | 0 | 0 | 0 | 0 | 0 | 0 | 0 | 0 | 0 | 0 | 0 | 0 | 0 | 0 | 1 | 1 | 0 | 0 | 0 | 0 | 0 | 0 | 0 | 0 | 0 | 3 | 2 | 0 | 1 | 0 | 0 | 0 | 0 | 0 | 0 | 0 | 0 | 0 | 0 | 0 | 0 | 0 | 0 | 0 | 0 | 0 | 0 | 0 | 0 | 0 | 0 | 0 | 0 | 0 | 0 | 0 | 0 | 0 | 0 | 0 | 0 | 0 | 0 | 0 | 0 | 0 | 0
HGSSA002116 | SSA | JAGUEY BLANCO | 13 | HIDALGO | 041 | MIXQUIAHUALA DE JUAREZ | 0006 | JAGÜEY BLANCO | 07 | ACTOPAN | CE | A | CS | 1 | 5 | 1 | 1 | 0 | 0 | 0 | 0 | 0 | 0 | 0 | 0 | 0 | 0 | 0 | 0 | 0 | 0 | 0 | 0 | 0 | 0 | 0 | 0 | 0 | 0 | 0 | 0 | 0 | 0 | 0 | 0 | 0 | 0 | 0 | 0 | 0 | 0 | 1 | 1 | 0 | 0 | 0 | 0 | 0 | 0 | 0 | 0 | 0 | 3 | 2 | 0 | 1 | 0 | 0 | 0 | 0 | 0 | 0 | 0 | 0 | 0 | 0 | 0 | 0 | 0 | 0 | 0 | 0 | 0 | 0 | 0 | 0 | 0 | 0 | 0 | 0 | 0 | 0 | 0 | 0 | 0 | 0 | 0 | 0 | 0 | 0 | 0 | 0 | 0 | 0
HGSSA002121 | SSA | MOTOBATHA | 13 | HIDALGO | 041 | MIXQUIAHUALA DE JUAREZ | 0008 | MOTOBATHA | 07 | ACTOPAN | CE | A | CS | 1 | 5 | 1 | 1 | 0 | 0 | 0 | 0 | 0 | 0 | 0 | 0 | 0 | 0 | 0 | 0 | 0 | 0 | 0 | 0 | 0 | 0 | 0 | 0 | 0 | 0 | 0 | 0 | 0 | 0 | 0 | 0 | 0 | 0 | 0 | 0 | 0 | 0 | 1 | 1 | 0 | 0 | 0 | 0 | 0 | 0 | 0 | 0 | 0 | 3 | 2 | 0 | 1 | 0 | 0 | 0 | 0 | 0 | 0 | 0 | 0 | 0 | 0 | 0 | 0 | 0 | 0 | 0 | 0 | 0 | 0 | 0 | 0 | 0 | 0 | 0 | 0 | 0 | 0 | 0 | 0 | 0 | 0 | 0 | 0 | 0 | 0 | 0 | 0 | 0 | 0
HGSSA002133 | SSA | COLONIA PALMILLAS | 13 | HIDALGO | 041 | MIXQUIAHUALA DE JUAREZ | 0009 | PALMILLAS [COLONIA] | 07 | ACTOPAN | CE | A | CS | 1 | 4 | 0 | 0 | 0 | 0 | 0 | 0 | 0 | 0 | 0 | 0 | 0 | 0 | 0 | 0 | 0 | 0 | 0 | 0 | 0 | 0 | 0 | 0 | 0 | 0 | 0 | 0 | 0 | 0 | 0 | 0 | 0 | 0 | 0 | 0 | 0 | 0 | 1 | 1 | 0 | 0 | 0 | 0 | 0 | 0 | 0 | 0 | 0 | 3 | 1 | 0 | 1 | 1 | 0 | 0 | 0 | 0 | 0 | 0 | 0 | 0 | 0 | 0 | 0 | 0 | 0 | 0 | 0 | 0 | 0 | 0 | 0 | 0 | 0 | 0 | 0 | 0 | 0 | 0 | 0 | 0 | 0 | 0 | 0 | 0 | 0 | 0 | 0 | 0 | 0
HGSSA002145 | SSA | COLONIA TEÃ‘HE | 13 | HIDALGO | 041 | MIXQUIAHUALA DE JUAREZ | 0010 | COLONIA TEÃ‘HE | 07 | ACTOPAN | CE | D | CS | 1 | 6 | 1 | 1 | 0 | 0 | 0 | 0 | 0 | 0 | 0 | 0 | 0 | 0 | 0 | 0 | 0 | 0 | 0 | 0 | 0 | 0 | 0 | 0 | 0 | 0 | 0 | 0 | 0 | 0 | 0 | 0 | 0 | 0 | 0 | 0 | 0 | 0 | 1 | 1 | 0 | 0 | 0 | 0 | 0 | 0 | 0 | 0 | 0 | 4 | 2 | 0 | 1 | 1 | 0 | 0 | 0 | 0 | 0 | 0 | 0 | 0 | 0 | 0 | 0 | 0 | 0 | 0 | 0 | 0 | 0 | 0 | 0 | 0 | 0 | 0 | 0 | 0 | 0 | 0 | 0 | 0 | 0 | 0 | 0 | 0 | 0 | 0 | 0 | 0 | 0
HGSSA002150 | SSA | COLONIA VERACRUZ | 13 | HIDALGO | 041 | MIXQUIAHUALA DE JUAREZ | 0012 | VERACRUZ [COLONIA] | 07 | ACTOPAN | CE | A | CS | 1 | 6 | 2 | 1 | 0 | 0 | 0 | 0 | 0 | 0 | 0 | 0 | 0 | 0 | 1 | 0 | 0 | 0 | 0 | 0 | 0 | 0 | 0 | 0 | 0 | 0 | 0 | 0 | 0 | 0 | 0 | 0 | 0 | 0 | 0 | 0 | 0 | 0 | 1 | 1 | 0 | 0 | 0 | 0 | 0 | 0 | 0 | 0 | 0 | 3 | 1 | 0 | 1 | 1 | 0 | 0 | 0 | 0 | 0 | 0 | 0 | 0 | 0 | 0 | 0 | 0 | 0 | 0 | 0 | 0 | 0 | 0 | 0 | 0 | 0 | 0 | 0 | 0 | 0 | 0 | 0 | 0 | 0 | 0 | 0 | 0 | 0 | 0 | 0 | 0 | 0
HGSSA002174 | SSA | MOLANGO | 13 | HIDALGO | 042 | MOLANGO DE ESCAMILLA | 0001 | MOLANGO DE ESCAMILLA | 09 | ZACUALTIPAN DE ANGELES | CE | F | CS | 1 | 40 | 6 | 5 | 0 | 0 | 0 | 0 | 0 | 0 | 0 | 0 | 0 | 0 | 1 | 0 | 0 | 0 | 0 | 0 | 0 | 0 | 0 | 0 | 0 | 0 | 0 | 0 | 0 | 0 | 0 | 0 | 0 | 0 | 0 | 0 | 0 | 0 | 4 | 2 | 2 | 0 | 0 | 0 | 0 | 0 | 0 | 0 | 0 | 12 | 10 | 0 | 2 | 0 | 1 | 1 | 0 | 0 | 1 | 0 | 0 | 0 | 0 | 1 | 0 | 0 | 0 | 8 | 0 | 0 | 0 | 1 | 0 | 1 | 0 | 0 | 0 | 0 | 3 | 0 | 0 | 0 | 0 | 0 | 3 | 8 | 1 | 2 | 1 | 2 | 2
HGSSA002186 | SSA | ACAYUCA | 13 | HIDALGO | 042 | MOLANGO DE ESCAMILLA | 0002 | ACAYUCA | 09 | ZACUALTIPAN DE ANGELES | CE | A | CS | 1 | 4 | 0 | 0 | 0 | 0 | 0 | 0 | 0 | 0 | 0 | 0 | 0 | 0 | 0 | 0 | 0 | 0 | 0 | 0 | 0 | 0 | 0 | 0 | 0 | 0 | 0 | 0 | 0 | 0 | 0 | 0 | 0 | 0 | 0 | 0 | 0 | 0 | 1 | 1 | 0 | 0 | 0 | 0 | 0 | 0 | 0 | 0 | 0 | 2 | 2 | 0 | 0 | 0 | 0 | 0 | 0 | 0 | 0 | 0 | 0 | 0 | 0 | 0 | 0 | 0 | 0 | 1 | 0 | 0 | 0 | 0 | 0 | 1 | 0 | 0 | 0 | 0 | 0 | 0 | 0 | 0 | 0 | 0 | 0 | 0 | 0 | 0 | 0 | 0 | 0
HGSSA002191 | SSA | IXCUICUILA | 13 | HIDALGO | 042 | MOLANGO DE ESCAMILLA | 0011 | IXCUICUILA | 09 | ZACUALTIPAN DE ANGELES | CE | A | CS | 1 | 3 | 0 | 0 | 0 | 0 | 0 | 0 | 0 | 0 | 0 | 0 | 0 | 0 | 0 | 0 | 0 | 0 | 0 | 0 | 0 | 0 | 0 | 0 | 0 | 0 | 0 | 0 | 0 | 0 | 0 | 0 | 0 | 0 | 0 | 0 | 0 | 0 | 0 | 0 | 0 | 0 | 0 | 0 | 0 | 0 | 0 | 0 | 0 | 3 | 3 | 0 | 0 | 0 | 0 | 0 | 0 | 0 | 0 | 0 | 0 | 0 | 0 | 0 | 0 | 0 | 0 | 0 | 0 | 0 | 0 | 0 | 0 | 0 | 0 | 0 | 0 | 0 | 0 | 0 | 0 | 0 | 0 | 0 | 0 | 0 | 0 | 0 | 0 | 0 | 0
HGSSA002203 | SSA | SAN ANTONIO | 13 | HIDALGO | 042 | MOLANGO DE ESCAMILLA | 0017 | SAN ANTONIO | 09 | ZACUALTIPAN DE ANGELES | CE | A | CS | 1 | 2 | 0 | 0 | 0 | 0 | 0 | 0 | 0 | 0 | 0 | 0 | 0 | 0 | 0 | 0 | 0 | 0 | 0 | 0 | 0 | 0 | 0 | 0 | 0 | 0 | 0 | 0 | 0 | 0 | 0 | 0 | 0 | 0 | 0 | 0 | 0 | 0 | 0 | 0 | 0 | 0 | 0 | 0 | 0 | 0 | 0 | 0 | 0 | 2 | 2 | 0 | 0 | 0 | 0 | 0 | 0 | 0 | 0 | 0 | 0 | 0 | 0 | 0 | 0 | 0 | 0 | 0 | 0 | 0 | 0 | 0 | 0 | 0 | 0 | 0 | 0 | 0 | 0 | 0 | 0 | 0 | 0 | 0 | 0 | 0 | 0 | 0 | 0 | 0 | 0
HGSSA002215 | SSA | NICOLAS FLORES | 13 | HIDALGO | 043 | NICOLAS FLORES | 0001 | NICOLAS FLORES | 08 | IXMIQUILPAN | CE | F | CS | 1 | 17 | 4 | 3 | 0 | 0 | 0 | 0 | 0 | 0 | 0 | 0 | 0 | 0 | 1 | 0 | 0 | 0 | 0 | 0 | 0 | 0 | 0 | 0 | 0 | 0 | 0 | 0 | 0 | 0 | 0 | 0 | 0 | 0 | 0 | 0 | 0 | 0 | 1 | 1 | 0 | 0 | 0 | 0 | 0 | 0 | 0 | 0 | 0 | 7 | 3 | 0 | 0 | 4 | 1 | 1 | 0 | 0 | 0 | 0 | 0 | 0 | 0 | 0 | 0 | 0 | 0 | 1 | 0 | 0 | 0 | 0 | 0 | 1 | 0 | 0 | 0 | 0 | 0 | 0 | 0 | 0 | 0 | 0 | 0 | 3 | 2 | 0 | 0 | 0 | 1
HGSSA002220 | SSA | EL BOCUA | 13 | HIDALGO | 043 | NICOLAS FLORES | 0004 | BOCUA | 08 | IXMIQUILPAN | CE | A | CS | 1 | 4 | 1 | 1 | 0 | 0 | 0 | 0 | 0 | 0 | 0 | 0 | 0 | 0 | 0 | 0 | 0 | 0 | 0 | 0 | 0 | 0 | 0 | 0 | 0 | 0 | 0 | 0 | 0 | 0 | 0 | 0 | 0 | 0 | 0 | 0 | 0 | 0 | 1 | 1 | 0 | 0 | 0 | 0 | 0 | 0 | 0 | 0 | 0 | 2 | 1 | 0 | 0 | 1 | 0 | 0 | 0 | 0 | 0 | 0 | 0 | 0 | 0 | 0 | 0 | 0 | 0 | 0 | 0 | 0 | 0 | 0 | 0 | 0 | 0 | 0 | 0 | 0 | 0 | 0 | 0 | 0 | 0 | 0 | 0 | 0 | 0 | 0 | 0 | 0 | 0
HGSSA002232 | SSA | ITATLAXCO | 13 | HIDALGO | 043 | NICOLAS FLORES | 0011 | ITATLAXCO | 08 | IXMIQUILPAN | CE | A | CS | 1 | 4 | 1 | 1 | 0 | 0 | 0 | 0 | 0 | 0 | 0 | 0 | 0 | 0 | 0 | 0 | 0 | 0 | 0 | 0 | 0 | 0 | 0 | 0 | 0 | 0 | 0 | 0 | 0 | 0 | 0 | 0 | 0 | 0 | 0 | 0 | 0 | 0 | 1 | 1 | 0 | 0 | 0 | 0 | 0 | 0 | 0 | 0 | 0 | 2 | 2 | 0 | 0 | 0 | 0 | 0 | 0 | 0 | 0 | 0 | 0 | 0 | 0 | 0 | 0 | 0 | 0 | 0 | 0 | 0 | 0 | 0 | 0 | 0 | 0 | 0 | 0 | 0 | 0 | 0 | 0 | 0 | 0 | 0 | 0 | 0 | 0 | 0 | 0 | 0 | 0
HGSSA002244 | SSA | TAXHAY | 13 | HIDALGO | 043 | NICOLAS FLORES | 0021 | TAXHAY | 08 | IXMIQUILPAN | CE | A | CS | 1 | 2 | 0 | 0 | 0 | 0 | 0 | 0 | 0 | 0 | 0 | 0 | 0 | 0 | 0 | 0 | 0 | 0 | 0 | 0 | 0 | 0 | 0 | 0 | 0 | 0 | 0 | 0 | 0 | 0 | 0 | 0 | 0 | 0 | 0 | 0 | 0 | 0 | 0 | 0 | 0 | 0 | 0 | 0 | 0 | 0 | 0 | 0 | 0 | 2 | 1 | 0 | 0 | 1 | 0 | 0 | 0 | 0 | 0 | 0 | 0 | 0 | 0 | 0 | 0 | 0 | 0 | 0 | 0 | 0 | 0 | 0 | 0 | 0 | 0 | 0 | 0 | 0 | 0 | 0 | 0 | 0 | 0 | 0 | 0 | 0 | 0 | 0 | 0 | 0 | 0
HGSSA002256 | SSA | NOPALA | 13 | HIDALGO | 044 | NOPALA DE VILLAGRAN | 0001 | NOPALA DE VILLAGRAN | 11 | HUICHAPAN | CE | E | CS | 1 | 24 | 6 | 4 | 0 | 0 | 0 | 0 | 0 | 0 | 0 | 0 | 0 | 0 | 2 | 0 | 0 | 0 | 0 | 0 | 0 | 0 | 0 | 0 | 0 | 0 | 0 | 0 | 0 | 0 | 0 | 0 | 0 | 0 | 0 | 0 | 0 | 0 | 2 | 1 | 1 | 0 | 0 | 0 | 0 | 0 | 0 | 0 | 0 | 9 | 5 | 0 | 1 | 3 | 5 | 5 | 0 | 0 | 0 | 0 | 0 | 0 | 0 | 0 | 0 | 0 | 0 | 0 | 0 | 0 | 0 | 0 | 0 | 0 | 0 | 0 | 0 | 0 | 0 | 0 | 0 | 0 | 0 | 0 | 0 | 2 | 1 | 0 | 0 | 1 | 0
HGSSA002261 | SSA | BATHA | 13 | HIDALGO | 044 | NOPALA DE VILLAGRAN | 0002 | BATHA Y BARRIOS | 11 | HUICHAPAN | CE | A | CS | 1 | 4 | 1 | 1 | 0 | 0 | 0 | 0 | 0 | 0 | 0 | 0 | 0 | 0 | 0 | 0 | 0 | 0 | 0 | 0 | 0 | 0 | 0 | 0 | 0 | 0 | 0 | 0 | 0 | 0 | 0 | 0 | 0 | 0 | 0 | 0 | 0 | 0 | 0 | 0 | 0 | 0 | 0 | 0 | 0 | 0 | 0 | 0 | 0 | 2 | 1 | 0 | 1 | 0 | 0 | 0 | 0 | 0 | 0 | 0 | 0 | 0 | 0 | 0 | 0 | 0 | 0 | 1 | 0 | 0 | 0 | 0 | 0 | 1 | 0 | 0 | 0 | 0 | 0 | 0 | 0 | 0 | 0 | 0 | 0 | 0 | 0 | 0 | 0 | 0 | 0
HGSSA002273 | SSA | JAGUEY | 13 | HIDALGO | 044 | NOPALA DE VILLAGRAN | 0013 | EL JAGÜEY | 11 | HUICHAPAN | CE | B | CS | 1 | 4 | 0 | 0 | 0 | 0 | 0 | 0 | 0 | 0 | 0 | 0 | 0 | 0 | 0 | 0 | 0 | 0 | 0 | 0 | 0 | 0 | 0 | 0 | 0 | 0 | 0 | 0 | 0 | 0 | 0 | 0 | 0 | 0 | 0 | 0 | 0 | 0 | 1 | 1 | 0 | 0 | 0 | 0 | 0 | 0 | 0 | 0 | 0 | 2 | 1 | 0 | 1 | 0 | 0 | 0 | 0 | 0 | 0 | 0 | 0 | 0 | 0 | 0 | 0 | 0 | 0 | 1 | 0 | 0 | 0 | 0 | 0 | 1 | 0 | 0 | 0 | 0 | 0 | 0 | 0 | 0 | 0 | 0 | 0 | 0 | 0 | 0 | 0 | 0 | 0
HGSSA002285 | SSA | S. SEBASTIAN TENOCH | 13 | HIDALGO | 044 | NOPALA DE VILLAGRAN | 0030 | SAN SEBASTIAN TENOCHTITLAN | 11 | HUICHAPAN | CE | A | CS | 1 | 6 | 1 | 1 | 0 | 0 | 0 | 0 | 0 | 0 | 0 | 0 | 0 | 0 | 0 | 0 | 0 | 0 | 0 | 0 | 0 | 0 | 0 | 0 | 0 | 0 | 0 | 0 | 0 | 0 | 0 | 0 | 0 | 0 | 0 | 0 | 0 | 0 | 1 | 1 | 0 | 0 | 0 | 0 | 0 | 0 | 0 | 0 | 0 | 4 | 1 | 0 | 1 | 2 | 0 | 0 | 0 | 0 | 0 | 0 | 0 | 0 | 0 | 0 | 0 | 0 | 0 | 0 | 0 | 0 | 0 | 0 | 0 | 0 | 0 | 0 | 0 | 0 | 0 | 0 | 0 | 0 | 0 | 0 | 0 | 0 | 0 | 0 | 0 | 0 | 0
HGSSA002290 | SSA | SAN SEBASTIAN JUAREZ | 13 | HIDALGO | 044 | NOPALA DE VILLAGRAN | 0033 | SAN SEBASTIAN DE JUAREZ | 11 | HUICHAPAN | CE | A | CS | 1 | 4 | 0 | 0 | 0 | 0 | 0 | 0 | 0 | 0 | 0 | 0 | 0 | 0 | 0 | 0 | 0 | 0 | 0 | 0 | 0 | 0 | 0 | 0 | 0 | 0 | 0 | 0 | 0 | 0 | 0 | 0 | 0 | 0 | 0 | 0 | 0 | 0 | 1 | 1 | 0 | 0 | 0 | 0 | 0 | 0 | 0 | 0 | 0 | 2 | 1 | 0 | 1 | 0 | 0 | 0 | 0 | 0 | 0 | 0 | 0 | 0 | 0 | 0 | 0 | 0 | 0 | 1 | 0 | 0 | 0 | 0 | 0 | 1 | 0 | 0 | 0 | 0 | 0 | 0 | 0 | 0 | 0 | 0 | 0 | 0 | 0 | 0 | 0 | 0 | 0
HGSSA002302 | SSA | OMITLAN | 13 | HIDALGO | 045 | OMITLAN DE JUAREZ | 0001 | OMITLAN DE JUAREZ | 05 | MINERAL DE LA REFORMA | CE | F | CS | 1 | 31 | 11 | 8 | 0 | 0 | 0 | 0 | 0 | 0 | 0 | 0 | 0 | 0 | 3 | 0 | 0 | 0 | 0 | 0 | 0 | 0 | 0 | 0 | 0 | 0 | 0 | 0 | 0 | 0 | 0 | 0 | 0 | 0 | 0 | 0 | 0 | 0 | 2 | 1 | 1 | 0 | 0 | 1 | 1 | 0 | 0 | 0 | 0 | 9 | 7 | 0 | 2 | 0 | 1 | 1 | 0 | 0 | 3 | 0 | 1 | 0 | 0 | 1 | 1 | 0 | 0 | 1 | 0 | 0 | 0 | 0 | 0 | 0 | 0 | 0 | 0 | 0 | 1 | 0 | 0 | 0 | 0 | 0 | 0 | 3 | 2 | 0 | 0 | 1 | 0
HGSSA002314 | SSA | SAN ANTONIO EL PASO | 13 | HIDALGO | 045 | OMITLAN DE JUAREZ | 0022 | SAN ANTONIO EL PASO | 05 | MINERAL DE LA REFORMA | CE | A | CS | 1 | 7 | 2 | 2 | 0 | 0 | 0 | 0 | 0 | 0 | 0 | 0 | 0 | 0 | 0 | 0 | 0 | 0 | 0 | 0 | 0 | 0 | 0 | 0 | 0 | 0 | 0 | 0 | 0 | 0 | 0 | 0 | 0 | 0 | 0 | 0 | 0 | 0 | 1 | 1 | 0 | 0 | 0 | 0 | 0 | 0 | 0 | 0 | 0 | 2 | 1 | 0 | 1 | 0 | 0 | 0 | 0 | 0 | 0 | 0 | 0 | 0 | 0 | 0 | 0 | 0 | 0 | 1 | 0 | 0 | 0 | 0 | 0 | 1 | 0 | 0 | 0 | 0 | 0 | 0 | 0 | 0 | 0 | 0 | 0 | 1 | 0 | 0 | 0 | 1 | 0
HGSSA002326 | SSA | SAN FELIPE ORIZATLAN | 13 | HIDALGO | 046 | SAN FELIPE ORIZATLAN | 0001 | SAN FELIPE ORIZATLAN | 04 | HUEJUTLA DE REYES | CE | F | CS | 1 | 88 | 11 | 9 | 0 | 0 | 0 | 0 | 0 | 0 | 0 | 0 | 0 | 0 | 2 | 0 | 0 | 0 | 0 | 0 | 0 | 0 | 0 | 0 | 0 | 0 | 0 | 0 | 0 | 0 | 0 | 0 | 0 | 0 | 0 | 0 | 0 | 0 | 3 | 2 | 1 | 0 | 0 | 1 | 1 | 0 | 0 | 0 | 0 | 30 | 13 | 0 | 8 | 9 | 1 | 1 | 0 | 0 | 0 | 0 | 0 | 0 | 0 | 0 | 0 | 0 | 0 | 27 | 0 | 0 | 0 | 1 | 0 | 3 | 0 | 0 | 0 | 0 | 3 | 0 | 0 | 0 | 0 | 0 | 20 | 15 | 13 | 1 | 0 | 1 | 0
HGSSA002331 | SSA | AHUATITLA | 13 | HIDALGO | 046 | SAN FELIPE ORIZATLAN | 0004 | AHUATITLA | 04 | HUEJUTLA DE REYES | CE | E | CS | 1 | 15 | 2 | 2 | 0 | 0 | 0 | 0 | 0 | 0 | 0 | 0 | 0 | 0 | 0 | 0 | 0 | 0 | 0 | 0 | 0 | 0 | 0 | 0 | 0 | 0 | 0 | 0 | 0 | 0 | 0 | 0 | 0 | 0 | 0 | 0 | 0 | 0 | 1 | 1 | 0 | 0 | 0 | 0 | 0 | 0 | 0 | 0 | 0 | 12 | 5 | 0 | 5 | 2 | 0 | 0 | 0 | 0 | 0 | 0 | 0 | 0 | 0 | 0 | 0 | 0 | 0 | 0 | 0 | 0 | 0 | 0 | 0 | 0 | 0 | 0 | 0 | 0 | 0 | 0 | 0 | 0 | 0 | 0 | 0 | 0 | 0 | 0 | 0 | 0 | 0
HGSSA002343 | SSA | NEXPA | 13 | HIDALGO | 046 | SAN FELIPE ORIZATLAN | 0037 | NEXPA | 04 | HUEJUTLA DE REYES | CE | A | CS | 1 | 3 | 0 | 0 | 0 | 0 | 0 | 0 | 0 | 0 | 0 | 0 | 0 | 0 | 0 | 0 | 0 | 0 | 0 | 0 | 0 | 0 | 0 | 0 | 0 | 0 | 0 | 0 | 0 | 0 | 0 | 0 | 0 | 0 | 0 | 0 | 0 | 0 | 0 | 0 | 0 | 0 | 0 | 0 | 0 | 0 | 0 | 0 | 0 | 3 | 2 | 0 | 1 | 0 | 0 | 0 | 0 | 0 | 0 | 0 | 0 | 0 | 0 | 0 | 0 | 0 | 0 | 0 | 0 | 0 | 0 | 0 | 0 | 0 | 0 | 0 | 0 | 0 | 0 | 0 | 0 | 0 | 0 | 0 | 0 | 0 | 0 | 0 | 0 | 0 | 0
HGSSA002355 | SSA | LAS PIEDRAS MICROPOLIS ECOLOGICA | 13 | HIDALGO | 046 | SAN FELIPE ORIZATLAN | 0044 | LAS PIEDRAS (MICROPOLIS ECOLOGICA LAS PIEDRAS) | 04 | HUEJUTLA DE REYES | CE | A | CS | 1 | 5 | 1 | 1 | 0 | 0 | 0 | 0 | 0 | 0 | 0 | 0 | 0 | 0 | 0 | 0 | 0 | 0 | 0 | 0 | 0 | 0 | 0 | 0 | 0 | 0 | 0 | 0 | 0 | 0 | 0 | 0 | 0 | 0 | 0 | 0 | 0 | 0 | 0 | 0 | 0 | 0 | 0 | 0 | 0 | 0 | 0 | 0 | 0 | 3 | 1 | 0 | 2 | 0 | 0 | 0 | 0 | 0 | 0 | 0 | 0 | 0 | 0 | 0 | 0 | 0 | 0 | 1 | 0 | 0 | 0 | 0 | 0 | 1 | 0 | 0 | 0 | 0 | 0 | 0 | 0 | 0 | 0 | 0 | 0 | 0 | 0 | 0 | 0 | 0 | 0
HGSSA002360 | SSA | TALOL | 13 | HIDALGO | 046 | SAN FELIPE ORIZATLAN | 0055 | TALOL | 04 | HUEJUTLA DE REYES | CE | A | CS | 1 | 4 | 1 | 1 | 0 | 0 | 0 | 0 | 0 | 0 | 0 | 0 | 0 | 0 | 0 | 0 | 0 | 0 | 0 | 0 | 0 | 0 | 0 | 0 | 0 | 0 | 0 | 0 | 0 | 0 | 0 | 0 | 0 | 0 | 0 | 0 | 0 | 0 | 0 | 0 | 0 | 0 | 0 | 0 | 0 | 0 | 0 | 0 | 0 | 2 | 1 | 0 | 1 | 0 | 0 | 0 | 0 | 0 | 0 | 0 | 0 | 0 | 0 | 0 | 0 | 0 | 0 | 1 | 0 | 0 | 0 | 0 | 0 | 1 | 0 | 0 | 0 | 0 | 0 | 0 | 0 | 0 | 0 | 0 | 0 | 0 | 0 | 0 | 0 | 0 | 0
HGSSA002372 | SSA | EL CARRIZAL | 13 | HIDALGO | 046 | SAN FELIPE ORIZATLAN | 0099 | EL CARRIZAL | 04 | HUEJUTLA DE REYES | CE | A | CS | 1 | 4 | 0 | 0 | 0 | 0 | 0 | 0 | 0 | 0 | 0 | 0 | 0 | 0 | 0 | 0 | 0 | 0 | 0 | 0 | 0 | 0 | 0 | 0 | 0 | 0 | 0 | 0 | 0 | 0 | 0 | 0 | 0 | 0 | 0 | 0 | 0 | 0 | 1 | 1 | 0 | 0 | 0 | 0 | 0 | 0 | 0 | 0 | 0 | 3 | 1 | 0 | 1 | 1 | 0 | 0 | 0 | 0 | 0 | 0 | 0 | 0 | 0 | 0 | 0 | 0 | 0 | 0 | 0 | 0 | 0 | 0 | 0 | 0 | 0 | 0 | 0 | 0 | 0 | 0 | 0 | 0 | 0 | 0 | 0 | 0 | 0 | 0 | 0 | 0 | 0
HGSSA002384 | SSA | LOS HUMOS | 13 | HIDALGO | 046 | SAN FELIPE ORIZATLAN | 0102 | LOS HUMOS | 04 | HUEJUTLA DE REYES | CE | A | CS | 1 | 6 | 1 | 1 | 0 | 0 | 0 | 0 | 0 | 0 | 0 | 0 | 0 | 0 | 0 | 0 | 0 | 0 | 0 | 0 | 0 | 0 | 0 | 0 | 0 | 0 | 0 | 0 | 0 | 0 | 0 | 0 | 0 | 0 | 0 | 0 | 0 | 0 | 0 | 0 | 0 | 0 | 0 | 0 | 0 | 0 | 0 | 0 | 0 | 5 | 2 | 0 | 2 | 1 | 0 | 0 | 0 | 0 | 0 | 0 | 0 | 0 | 0 | 0 | 0 | 0 | 0 | 0 | 0 | 0 | 0 | 0 | 0 | 0 | 0 | 0 | 0 | 0 | 0 | 0 | 0 | 0 | 0 | 0 | 0 | 0 | 0 | 0 | 0 | 0 | 0
HGSSA002396 | SSA | JILIAPAN | 13 | HIDALGO | 047 | PACULA | 0008 | JILIAPAN | 12 | JACALA DE LEDEZMA | CE | C | CS | 1 | 12 | 4 | 3 | 0 | 0 | 0 | 0 | 0 | 0 | 0 | 0 | 0 | 0 | 1 | 0 | 0 | 0 | 0 | 0 | 0 | 0 | 0 | 0 | 0 | 0 | 0 | 0 | 0 | 0 | 0 | 0 | 0 | 0 | 0 | 0 | 0 | 0 | 1 | 0 | 1 | 0 | 0 | 0 | 0 | 0 | 0 | 0 | 0 | 5 | 2 | 0 | 0 | 3 | 0 | 0 | 0 | 0 | 0 | 0 | 0 | 0 | 0 | 0 | 0 | 0 | 0 | 1 | 0 | 0 | 0 | 0 | 0 | 1 | 0 | 0 | 0 | 0 | 0 | 0 | 0 | 0 | 0 | 0 | 0 | 1 | 1 | 0 | 0 | 0 | 0
HGSSA002401 | SSA | POTRERILLOS | 13 | HIDALGO | 047 | PACULA | 0018 | POTRERILLOS | 12 | JACALA DE LEDEZMA | CE | A | CS | 1 | 3 | 1 | 1 | 0 | 0 | 0 | 0 | 0 | 0 | 0 | 0 | 0 | 0 | 0 | 0 | 0 | 0 | 0 | 0 | 0 | 0 | 0 | 0 | 0 | 0 | 0 | 0 | 0 | 0 | 0 | 0 | 0 | 0 | 0 | 0 | 0 | 0 | 0 | 0 | 0 | 0 | 0 | 0 | 0 | 0 | 0 | 0 | 0 | 2 | 1 | 0 | 0 | 1 | 0 | 0 | 0 | 0 | 0 | 0 | 0 | 0 | 0 | 0 | 0 | 0 | 0 | 0 | 0 | 0 | 0 | 0 | 0 | 0 | 0 | 0 | 0 | 0 | 0 | 0 | 0 | 0 | 0 | 0 | 0 | 0 | 0 | 0 | 0 | 0 | 0
HGSSA002413 | SSA | SANTA MARIA MIRAFLORES | 13 | HIDALGO | 047 | PACULA | 0021 | SANTA MARIA MIRAFLORES | 12 | JACALA DE LEDEZMA | CE | A | CS | 1 | 3 | 1 | 1 | 0 | 0 | 0 | 0 | 0 | 0 | 0 | 0 | 0 | 0 | 0 | 0 | 0 | 0 | 0 | 0 | 0 | 0 | 0 | 0 | 0 | 0 | 0 | 0 | 0 | 0 | 0 | 0 | 0 | 0 | 0 | 0 | 0 | 0 | 0 | 0 | 0 | 0 | 0 | 0 | 0 | 0 | 0 | 0 | 0 | 2 | 1 | 0 | 0 | 1 | 0 | 0 | 0 | 0 | 0 | 0 | 0 | 0 | 0 | 0 | 0 | 0 | 0 | 0 | 0 | 0 | 0 | 0 | 0 | 0 | 0 | 0 | 0 | 0 | 0 | 0 | 0 | 0 | 0 | 0 | 0 | 0 | 0 | 0 | 0 | 0 | 0
HGSSA002425 | SSA | CENTRO DE SALUD PIRACANTOS | 13 | HIDALGO | 048 | PACHUCA DE SOTO | 0001 | PACHUCA DE SOTO | 03 | PACHUCA DE SOTO | CE | Q | CS | 1 | 47 | 14 | 11 | 0 | 0 | 0 | 0 | 0 | 0 | 0 | 0 | 0 | 0 | 3 | 0 | 0 | 0 | 0 | 0 | 0 | 0 | 0 | 0 | 0 | 0 | 0 | 0 | 0 | 0 | 0 | 0 | 0 | 0 | 0 | 0 | 0 | 0 | 0 | 0 | 0 | 0 | 0 | 0 | 0 | 0 | 0 | 0 | 0 | 24 | 23 | 0 | 1 | 0 | 0 | 0 | 0 | 0 | 1 | 0 | 0 | 0 | 0 | 0 | 1 | 0 | 0 | 0 | 0 | 0 | 0 | 0 | 0 | 0 | 0 | 0 | 0 | 0 | 0 | 0 | 0 | 0 | 0 | 0 | 0 | 8 | 6 | 1 | 0 | 1 | 0
HGSSA002442 | SSA | UNIDAD MOVIL DENTAL PACHUCA | 13 | HIDALGO | 048 | PACHUCA DE SOTO | 0001 | PACHUCA DE SOTO | 03 | PACHUCA DE SOTO | CE | P | UMOVIL | 1 | 2 | 1 | 0 | 0 | 0 | 0 | 0 | 0 | 0 | 0 | 0 | 0 | 0 | 1 | 0 | 0 | 0 | 0 | 0 | 0 | 0 | 0 | 0 | 0 | 0 | 0 | 0 | 0 | 0 | 0 | 0 | 0 | 0 | 0 | 0 | 0 | 0 | 0 | 0 | 0 | 0 | 0 | 0 | 0 | 0 | 0 | 0 | 0 | 0 | 0 | 0 | 0 | 0 | 0 | 0 | 0 | 0 | 0 | 0 | 0 | 0 | 0 | 0 | 0 | 0 | 0 | 0 | 0 | 0 | 0 | 0 | 0 | 0 | 0 | 0 | 0 | 0 | 0 | 0 | 0 | 0 | 0 | 0 | 0 | 1 | 0 | 0 | 0 | 0 | 1
HGSSA002454 | SSA | COLONIA AQUILES SERDAN | 13 | HIDALGO | 048 | PACHUCA DE SOTO | 0001 | PACHUCA DE SOTO | 03 | PACHUCA DE SOTO | CE | F | CS | 1 | 17 | 7 | 5 | 0 | 0 | 0 | 0 | 0 | 0 | 0 | 0 | 0 | 0 | 2 | 0 | 0 | 0 | 0 | 0 | 0 | 0 | 0 | 0 | 0 | 0 | 0 | 0 | 0 | 0 | 0 | 0 | 0 | 0 | 0 | 0 | 0 | 0 | 0 | 0 | 0 | 0 | 0 | 0 | 0 | 0 | 0 | 0 | 0 | 6 | 1 | 0 | 2 | 3 | 0 | 0 | 0 | 0 | 1 | 0 | 0 | 0 | 0 | 1 | 0 | 0 | 0 | 0 | 0 | 0 | 0 | 0 | 0 | 0 | 0 | 0 | 0 | 0 | 0 | 0 | 0 | 0 | 0 | 0 | 0 | 3 | 0 | 1 | 0 | 1 | 1
HGSSA002466 | SSA | COLONIA BUENOS AIRES | 13 | HIDALGO | 048 | PACHUCA DE SOTO | 0001 | PACHUCA DE SOTO | 03 | PACHUCA DE SOTO | CE | E | CS | 1 | 7 | 1 | 1 | 0 | 0 | 0 | 0 | 0 | 0 | 0 | 0 | 0 | 0 | 0 | 0 | 0 | 0 | 0 | 0 | 0 | 0 | 0 | 0 | 0 | 0 | 0 | 0 | 0 | 0 | 0 | 0 | 0 | 0 | 0 | 0 | 0 | 0 | 0 | 0 | 0 | 0 | 0 | 0 | 0 | 0 | 0 | 0 | 0 | 4 | 2 | 0 | 2 | 0 | 0 | 0 | 0 | 0 | 0 | 0 | 0 | 0 | 0 | 0 | 0 | 0 | 0 | 1 | 0 | 0 | 0 | 0 | 0 | 0 | 0 | 0 | 0 | 0 | 1 | 0 | 0 | 0 | 0 | 0 | 0 | 1 | 1 | 0 | 0 | 0 | 0
HGSSA002471 | SSA | COLONIA CUAUHTEMOC | 13 | HIDALGO | 048 | PACHUCA DE SOTO | 0001 | PACHUCA DE SOTO | 03 | PACHUCA DE SOTO | CE | D | CS | 1 | 5 | 2 | 2 | 0 | 0 | 0 | 0 | 0 | 0 | 0 | 0 | 0 | 0 | 0 | 0 | 0 | 0 | 0 | 0 | 0 | 0 | 0 | 0 | 0 | 0 | 0 | 0 | 0 | 0 | 0 | 0 | 0 | 0 | 0 | 0 | 0 | 0 | 0 | 0 | 0 | 0 | 0 | 0 | 0 | 0 | 0 | 0 | 0 | 3 | 0 | 1 | 0 | 2 | 0 | 0 | 0 | 0 | 0 | 0 | 0 | 0 | 0 | 0 | 0 | 0 | 0 | 0 | 0 | 0 | 0 | 0 | 0 | 0 | 0 | 0 | 0 | 0 | 0 | 0 | 0 | 0 | 0 | 0 | 0 | 0 | 0 | 0 | 0 | 0 | 0
HGSSA002495 | SSA | COLONIA ROJO GOMEZ | 13 | HIDALGO | 048 | PACHUCA DE SOTO | 0001 | PACHUCA DE SOTO | 03 | PACHUCA DE SOTO | CE | D | CS | 1 | 5 | 1 | 1 | 0 | 0 | 0 | 0 | 0 | 0 | 0 | 0 | 0 | 0 | 0 | 0 | 0 | 0 | 0 | 0 | 0 | 0 | 0 | 0 | 0 | 0 | 0 | 0 | 0 | 0 | 0 | 0 | 0 | 0 | 0 | 0 | 0 | 0 | 0 | 0 | 0 | 0 | 0 | 0 | 0 | 0 | 0 | 0 | 0 | 2 | 1 | 0 | 0 | 1 | 0 | 0 | 0 | 0 | 0 | 0 | 0 | 0 | 0 | 0 | 0 | 0 | 0 | 1 | 0 | 0 | 0 | 0 | 0 | 0 | 0 | 0 | 0 | 0 | 1 | 0 | 0 | 0 | 0 | 0 | 0 | 1 | 0 | 0 | 0 | 1 | 0
HGSSA002512 | SSA | LA ALCANTARILLA | 13 | HIDALGO | 048 | PACHUCA DE SOTO | 0001 | PACHUCA DE SOTO | 03 | PACHUCA DE SOTO | CE | E | CS | 1 | 9 | 2 | 1 | 0 | 0 | 0 | 0 | 0 | 0 | 0 | 0 | 0 | 0 | 1 | 0 | 0 | 0 | 0 | 0 | 0 | 0 | 0 | 0 | 0 | 0 | 0 | 0 | 0 | 0 | 0 | 0 | 0 | 0 | 0 | 0 | 0 | 0 | 1 | 0 | 1 | 0 | 0 | 0 | 0 | 0 | 0 | 0 | 0 | 3 | 1 | 0 | 2 | 0 | 0 | 0 | 0 | 0 | 0 | 0 | 0 | 0 | 0 | 0 | 0 | 0 | 0 | 1 | 0 | 0 | 0 | 0 | 0 | 0 | 0 | 0 | 0 | 0 | 1 | 0 | 0 | 0 | 0 | 0 | 0 | 2 | 1 | 0 | 0 | 1 | 0
HGSSA002524 | SSA | COLONIA EL ARBOLITO | 13 | HIDALGO | 048 | PACHUCA DE SOTO | 0001 | PACHUCA DE SOTO | 03 | PACHUCA DE SOTO | CE | F | CS | 1 | 25 | 8 | 6 | 0 | 0 | 0 | 0 | 0 | 0 | 0 | 0 | 0 | 0 | 2 | 0 | 0 | 0 | 0 | 0 | 0 | 0 | 0 | 0 | 0 | 0 | 0 | 0 | 0 | 0 | 0 | 0 | 0 | 0 | 0 | 0 | 0 | 0 | 1 | 1 | 0 | 0 | 0 | 0 | 0 | 0 | 0 | 0 | 0 | 7 | 5 | 0 | 2 | 0 | 1 | 0 | 0 | 1 | 1 | 0 | 0 | 0 | 0 | 1 | 0 | 0 | 0 | 1 | 0 | 0 | 0 | 0 | 0 | 0 | 0 | 0 | 0 | 0 | 1 | 0 | 0 | 0 | 0 | 0 | 0 | 6 | 3 | 1 | 0 | 2 | 0
HGSSA002536 | SSA | COLONIA CUBITOS | 13 | HIDALGO | 048 | PACHUCA DE SOTO | 0001 | PACHUCA DE SOTO | 03 | PACHUCA DE SOTO | CE | E | CS | 1 | 13 | 3 | 3 | 0 | 0 | 0 | 0 | 0 | 0 | 0 | 0 | 0 | 0 | 0 | 0 | 0 | 0 | 0 | 0 | 0 | 0 | 0 | 0 | 0 | 0 | 0 | 0 | 0 | 0 | 0 | 0 | 0 | 0 | 0 | 0 | 0 | 0 | 0 | 0 | 0 | 0 | 0 | 0 | 0 | 0 | 0 | 0 | 0 | 5 | 2 | 0 | 1 | 2 | 0 | 0 | 0 | 0 | 1 | 0 | 0 | 0 | 0 | 0 | 1 | 0 | 0 | 1 | 0 | 0 | 0 | 0 | 0 | 0 | 0 | 0 | 0 | 0 | 1 | 0 | 0 | 0 | 0 | 0 | 0 | 3 | 1 | 0 | 0 | 1 | 1
HGSSA002541 | SSA | COLONIA LA RAZA | 13 | HIDALGO | 048 | PACHUCA DE SOTO | 0001 | PACHUCA DE SOTO | 03 | PACHUCA DE SOTO | CE | E | CS | 1 | 14 | 8 | 4 | 0 | 0 | 0 | 0 | 0 | 0 | 0 | 0 | 0 | 0 | 4 | 0 | 0 | 0 | 0 | 0 | 0 | 0 | 0 | 0 | 0 | 0 | 0 | 0 | 0 | 0 | 0 | 0 | 0 | 0 | 0 | 0 | 0 | 0 | 0 | 0 | 0 | 0 | 0 | 0 | 0 | 0 | 0 | 0 | 0 | 3 | 3 | 0 | 0 | 0 | 0 | 0 | 0 | 0 | 1 | 0 | 0 | 0 | 0 | 0 | 1 | 0 | 0 | 1 | 0 | 0 | 0 | 0 | 0 | 0 | 0 | 0 | 0 | 0 | 1 | 0 | 0 | 0 | 0 | 0 | 0 | 1 | 0 | 0 | 0 | 1 | 0
HGSSA002565 | SSA | ABRAHAM KANAN HUEBE | 13 | HIDALGO | 048 | PACHUCA DE SOTO | 0001 | PACHUCA DE SOTO | 03 | PACHUCA DE SOTO | CE | E | CS | 1 | 20 | 7 | 4 | 0 | 0 | 0 | 0 | 0 | 0 | 0 | 0 | 0 | 1 | 2 | 0 | 0 | 0 | 0 | 0 | 0 | 0 | 0 | 0 | 0 | 0 | 0 | 0 | 0 | 0 | 0 | 0 | 0 | 0 | 0 | 0 | 0 | 0 | 0 | 0 | 0 | 0 | 0 | 0 | 0 | 0 | 0 | 0 | 0 | 7 | 0 | 1 | 2 | 4 | 0 | 0 | 0 | 0 | 2 | 0 | 0 | 0 | 0 | 1 | 1 | 0 | 0 | 1 | 0 | 0 | 0 | 0 | 0 | 0 | 0 | 0 | 0 | 0 | 1 | 0 | 0 | 0 | 0 | 0 | 0 | 3 | 2 | 0 | 0 | 1 | 0
HGSSA002570 | SSA | PACHUCA (DR. JESUS DEL ROSAL) | 13 | HIDALGO | 048 | PACHUCA DE SOTO | 0001 | PACHUCA DE SOTO | 03 | PACHUCA DE SOTO | CE | S | CS | 1 | 191 | 48 | 38 | 0 | 0 | 0 | 0 | 0 | 0 | 0 | 0 | 0 | 0 | 2 | 8 | 0 | 0 | 0 | 0 | 0 | 0 | 0 | 0 | 0 | 0 | 0 | 0 | 0 | 0 | 0 | 0 | 0 | 0 | 0 | 0 | 0 | 0 | 3 | 2 | 1 | 0 | 0 | 2 | 2 | 0 | 0 | 0 | 0 | 47 | 18 | 5 | 12 | 12 | 2 | 2 | 0 | 0 | 12 | 0 | 4 | 0 | 0 | 4 | 4 | 0 | 0 | 15 | 2 | 1 | 0 | 8 | 1 | 2 | 0 | 0 | 0 | 0 | 1 | 0 | 0 | 0 | 0 | 0 | 0 | 62 | 46 | 14 | 2 | 0 | 0
HGSSA002582 | SSA | SAN MIGUEL EL CEREZO EL CEREZO | 13 | HIDALGO | 048 | PACHUCA DE SOTO | 0150 | SAN MIGUEL CEREZO (EL CEREZO) | 03 | PACHUCA DE SOTO | CE | A | CS | 1 | 6 | 1 | 1 | 0 | 0 | 0 | 0 | 0 | 0 | 0 | 0 | 0 | 0 | 0 | 0 | 0 | 0 | 0 | 0 | 0 | 0 | 0 | 0 | 0 | 0 | 0 | 0 | 0 | 0 | 0 | 0 | 0 | 0 | 0 | 0 | 0 | 0 | 1 | 1 | 0 | 0 | 0 | 0 | 0 | 0 | 0 | 0 | 0 | 2 | 0 | 0 | 1 | 1 | 0 | 0 | 0 | 0 | 0 | 0 | 0 | 0 | 0 | 0 | 0 | 0 | 0 | 1 | 0 | 0 | 0 | 0 | 0 | 0 | 0 | 0 | 0 | 0 | 1 | 0 | 0 | 0 | 0 | 0 | 0 | 1 | 0 | 0 | 0 | 1 | 0
HGSSA002594 | SSA | SANTIAGO TLAPACOYA | 13 | HIDALGO | 048 | PACHUCA DE SOTO | 0158 | SANTIAGO TLAPACOYA | 03 | PACHUCA DE SOTO | CE | E | CS | 1 | 9 | 3 | 2 | 0 | 0 | 0 | 0 | 0 | 0 | 0 | 0 | 0 | 0 | 1 | 0 | 0 | 0 | 0 | 0 | 0 | 0 | 0 | 0 | 0 | 0 | 0 | 0 | 0 | 0 | 0 | 0 | 0 | 0 | 0 | 0 | 0 | 0 | 1 | 1 | 0 | 0 | 0 | 0 | 0 | 0 | 0 | 0 | 0 | 2 | 2 | 0 | 0 | 0 | 0 | 0 | 0 | 0 | 0 | 0 | 0 | 0 | 0 | 0 | 0 | 0 | 0 | 1 | 0 | 0 | 0 | 0 | 0 | 0 | 0 | 0 | 0 | 0 | 1 | 0 | 0 | 0 | 0 | 0 | 0 | 2 | 1 | 1 | 0 | 0 | 0
HGSSA002611 | SSA | PISAFLORES | 13 | HIDALGO | 049 | PISAFLORES | 0001 | PISAFLORES | 12 | JACALA DE LEDEZMA | CE | F | CS | 1 | 27 | 9 | 7 | 0 | 0 | 0 | 0 | 0 | 0 | 0 | 0 | 0 | 0 | 2 | 0 | 0 | 0 | 0 | 0 | 0 | 0 | 0 | 0 | 0 | 0 | 0 | 0 | 0 | 0 | 0 | 0 | 0 | 0 | 0 | 0 | 0 | 0 | 0 | 0 | 0 | 0 | 0 | 0 | 0 | 0 | 0 | 0 | 0 | 12 | 5 | 0 | 2 | 5 | 0 | 0 | 0 | 0 | 0 | 0 | 0 | 0 | 0 | 0 | 0 | 0 | 0 | 3 | 0 | 0 | 0 | 0 | 0 | 0 | 0 | 0 | 0 | 0 | 1 | 0 | 0 | 0 | 0 | 2 | 0 | 3 | 2 | 0 | 0 | 0 | 1
HGSSA002623 | SSA | GARGANTILLA | 13 | HIDALGO | 049 | PISAFLORES | 0023 | GARGANTILLA | 12 | JACALA DE LEDEZMA | CE | A | CS | 1 | 4 | 1 | 1 | 0 | 0 | 0 | 0 | 0 | 0 | 0 | 0 | 0 | 0 | 0 | 0 | 0 | 0 | 0 | 0 | 0 | 0 | 0 | 0 | 0 | 0 | 0 | 0 | 0 | 0 | 0 | 0 | 0 | 0 | 0 | 0 | 0 | 0 | 0 | 0 | 0 | 0 | 0 | 0 | 0 | 0 | 0 | 0 | 0 | 1 | 1 | 0 | 0 | 0 | 0 | 0 | 0 | 0 | 0 | 0 | 0 | 0 | 0 | 0 | 0 | 0 | 0 | 2 | 0 | 0 | 0 | 0 | 0 | 0 | 0 | 0 | 0 | 0 | 0 | 0 | 0 | 0 | 0 | 2 | 0 | 0 | 0 | 0 | 0 | 0 | 0
HGSSA002635 | SSA | GUAYABOS | 13 | HIDALGO | 049 | PISAFLORES | 0024 | GUAYABOS | 12 | JACALA DE LEDEZMA | CE | A | CS | 1 | 3 | 1 | 1 | 0 | 0 | 0 | 0 | 0 | 0 | 0 | 0 | 0 | 0 | 0 | 0 | 0 | 0 | 0 | 0 | 0 | 0 | 0 | 0 | 0 | 0 | 0 | 0 | 0 | 0 | 0 | 0 | 0 | 0 | 0 | 0 | 0 | 0 | 0 | 0 | 0 | 0 | 0 | 0 | 0 | 0 | 0 | 0 | 0 | 2 | 2 | 0 | 0 | 0 | 0 | 0 | 0 | 0 | 0 | 0 | 0 | 0 | 0 | 0 | 0 | 0 | 0 | 0 | 0 | 0 | 0 | 0 | 0 | 0 | 0 | 0 | 0 | 0 | 0 | 0 | 0 | 0 | 0 | 0 | 0 | 0 | 0 | 0 | 0 | 0 | 0
HGSSA002640 | SSA | LA PEÃ‘A | 13 | HIDALGO | 049 | PISAFLORES | 0034 | LA PEÃ‘A | 12 | JACALA DE LEDEZMA | CE | A | CS | 1 | 3 | 1 | 1 | 0 | 0 | 0 | 0 | 0 | 0 | 0 | 0 | 0 | 0 | 0 | 0 | 0 | 0 | 0 | 0 | 0 | 0 | 0 | 0 | 0 | 0 | 0 | 0 | 0 | 0 | 0 | 0 | 0 | 0 | 0 | 0 | 0 | 0 | 0 | 0 | 0 | 0 | 0 | 0 | 0 | 0 | 0 | 0 | 0 | 2 | 2 | 0 | 0 | 0 | 0 | 0 | 0 | 0 | 0 | 0 | 0 | 0 | 0 | 0 | 0 | 0 | 0 | 0 | 0 | 0 | 0 | 0 | 0 | 0 | 0 | 0 | 0 | 0 | 0 | 0 | 0 | 0 | 0 | 0 | 0 | 0 | 0 | 0 | 0 | 0 | 0
HGSSA002652 | SSA | PROGRESO | 13 | HIDALGO | 050 | PROGRESO DE OBREGON | 0001 | PROGRESO DE OBREGON | 07 | ACTOPAN | CE | H | CS | 1 | 50 | 9 | 8 | 0 | 0 | 0 | 0 | 0 | 0 | 0 | 0 | 0 | 0 | 1 | 0 | 0 | 0 | 0 | 0 | 0 | 0 | 0 | 0 | 0 | 0 | 0 | 0 | 0 | 0 | 0 | 0 | 0 | 0 | 0 | 0 | 0 | 0 | 1 | 1 | 0 | 0 | 0 | 0 | 0 | 0 | 0 | 0 | 0 | 15 | 11 | 0 | 2 | 2 | 0 | 0 | 0 | 0 | 2 | 0 | 1 | 0 | 0 | 0 | 1 | 0 | 0 | 3 | 0 | 0 | 0 | 3 | 0 | 0 | 0 | 0 | 0 | 0 | 0 | 0 | 0 | 0 | 0 | 0 | 0 | 20 | 18 | 0 | 0 | 0 | 2
HGSSA002664 | SSA | XOCHITLAN | 13 | HIDALGO | 050 | PROGRESO DE OBREGON | 0003 | XOCHITLAN | 07 | ACTOPAN | CE | A | CS | 1 | 7 | 2 | 1 | 0 | 0 | 0 | 0 | 0 | 0 | 0 | 0 | 0 | 0 | 1 | 0 | 0 | 0 | 0 | 0 | 0 | 0 | 0 | 0 | 0 | 0 | 0 | 0 | 0 | 0 | 0 | 0 | 0 | 0 | 0 | 0 | 0 | 0 | 1 | 1 | 0 | 0 | 0 | 0 | 0 | 0 | 0 | 0 | 0 | 3 | 1 | 0 | 1 | 1 | 0 | 0 | 0 | 0 | 0 | 0 | 0 | 0 | 0 | 0 | 0 | 0 | 0 | 0 | 0 | 0 | 0 | 0 | 0 | 0 | 0 | 0 | 0 | 0 | 0 | 0 | 0 | 0 | 0 | 0 | 0 | 1 | 1 | 0 | 0 | 0 | 0
HGSSA002676 | SSA | PACHUQUILLA | 13 | HIDALGO | 051 | MINERAL DE LA REFORMA | 0001 | PACHUQUILLA | 05 | MINERAL DE LA REFORMA | CE | F | CS | 1 | 43 | 12 | 10 | 0 | 0 | 0 | 0 | 0 | 0 | 0 | 0 | 0 | 0 | 2 | 0 | 0 | 0 | 0 | 0 | 0 | 0 | 0 | 0 | 0 | 0 | 0 | 0 | 0 | 0 | 0 | 0 | 0 | 0 | 0 | 0 | 0 | 0 | 4 | 2 | 2 | 0 | 0 | 0 | 0 | 0 | 0 | 0 | 0 | 11 | 6 | 0 | 1 | 4 | 1 | 0 | 0 | 1 | 3 | 0 | 1 | 0 | 0 | 0 | 2 | 0 | 0 | 0 | 0 | 0 | 0 | 0 | 0 | 0 | 0 | 0 | 0 | 0 | 0 | 0 | 0 | 0 | 0 | 0 | 0 | 12 | 0 | 5 | 0 | 1 | 6
HGSSA002681 | SSA | LA PROVIDENCIA | 13 | HIDALGO | 051 | MINERAL DE LA REFORMA | 0027 | LA PROVIDENCIA SIGLO XXI | 05 | MINERAL DE LA REFORMA | CE | E | CS | 1 | 17 | 7 | 5 | 0 | 0 | 0 | 0 | 0 | 0 | 0 | 0 | 0 | 0 | 2 | 0 | 0 | 0 | 0 | 0 | 0 | 0 | 0 | 0 | 0 | 0 | 0 | 0 | 0 | 0 | 0 | 0 | 0 | 0 | 0 | 0 | 0 | 0 | 2 | 1 | 1 | 0 | 0 | 0 | 0 | 0 | 0 | 0 | 0 | 3 | 1 | 0 | 2 | 0 | 0 | 0 | 0 | 0 | 0 | 0 | 0 | 0 | 0 | 0 | 0 | 0 | 0 | 1 | 0 | 1 | 0 | 0 | 0 | 0 | 0 | 0 | 0 | 0 | 0 | 0 | 0 | 0 | 0 | 0 | 0 | 4 | 3 | 0 | 0 | 1 | 0
HGSSA002693 | SSA | SAN AGUSTIN TLAXIACA | 13 | HIDALGO | 052 | SAN AGUSTIN TLAXIACA | 0001 | SAN AGUSTIN TLAXIACA | 03 | PACHUCA DE SOTO | CE | F | CS | 1 | 39 | 14 | 10 | 0 | 0 | 0 | 0 | 0 | 0 | 0 | 0 | 0 | 0 | 4 | 0 | 0 | 0 | 0 | 0 | 0 | 0 | 0 | 0 | 0 | 0 | 0 | 0 | 0 | 0 | 0 | 0 | 0 | 0 | 0 | 0 | 0 | 0 | 2 | 1 | 1 | 0 | 0 | 0 | 0 | 0 | 0 | 0 | 0 | 13 | 7 | 0 | 4 | 2 | 0 | 0 | 0 | 0 | 2 | 0 | 0 | 0 | 0 | 0 | 2 | 0 | 0 | 4 | 0 | 0 | 0 | 0 | 0 | 2 | 0 | 0 | 0 | 0 | 2 | 0 | 0 | 0 | 0 | 0 | 0 | 4 | 1 | 0 | 0 | 1 | 2
HGSSA002705 | SSA | IXCUINQUITLAPILCO | 13 | HIDALGO | 052 | SAN AGUSTIN TLAXIACA | 0009 | IXCUINQUITLAPILCO | 03 | PACHUCA DE SOTO | CE | A | CS | 1 | 6 | 1 | 1 | 0 | 0 | 0 | 0 | 0 | 0 | 0 | 0 | 0 | 0 | 0 | 0 | 0 | 0 | 0 | 0 | 0 | 0 | 0 | 0 | 0 | 0 | 0 | 0 | 0 | 0 | 0 | 0 | 0 | 0 | 0 | 0 | 0 | 0 | 1 | 1 | 0 | 0 | 0 | 0 | 0 | 0 | 0 | 0 | 0 | 4 | 1 | 0 | 2 | 1 | 0 | 0 | 0 | 0 | 0 | 0 | 0 | 0 | 0 | 0 | 0 | 0 | 0 | 0 | 0 | 0 | 0 | 0 | 0 | 0 | 0 | 0 | 0 | 0 | 0 | 0 | 0 | 0 | 0 | 0 | 0 | 0 | 0 | 0 | 0 | 0 | 0
HGSSA002710 | SSA | PUERTO MEXICO | 13 | HIDALGO | 052 | SAN AGUSTIN TLAXIACA | 0012 | PUERTO MEXICO | 03 | PACHUCA DE SOTO | CE | A | CS | 1 | 3 | 0 | 0 | 0 | 0 | 0 | 0 | 0 | 0 | 0 | 0 | 0 | 0 | 0 | 0 | 0 | 0 | 0 | 0 | 0 | 0 | 0 | 0 | 0 | 0 | 0 | 0 | 0 | 0 | 0 | 0 | 0 | 0 | 0 | 0 | 0 | 0 | 1 | 1 | 0 | 0 | 0 | 0 | 0 | 0 | 0 | 0 | 0 | 2 | 0 | 0 | 1 | 1 | 0 | 0 | 0 | 0 | 0 | 0 | 0 | 0 | 0 | 0 | 0 | 0 | 0 | 0 | 0 | 0 | 0 | 0 | 0 | 0 | 0 | 0 | 0 | 0 | 0 | 0 | 0 | 0 | 0 | 0 | 0 | 0 | 0 | 0 | 0 | 0 | 0
HGSSA002722 | SSA | SAN JUAN SOLIS | 13 | HIDALGO | 052 | SAN AGUSTIN TLAXIACA | 0013 | SAN JUAN SOLIS | 03 | PACHUCA DE SOTO | CE | A | CS | 1 | 5 | 1 | 1 | 0 | 0 | 0 | 0 | 0 | 0 | 0 | 0 | 0 | 0 | 0 | 0 | 0 | 0 | 0 | 0 | 0 | 0 | 0 | 0 | 0 | 0 | 0 | 0 | 0 | 0 | 0 | 0 | 0 | 0 | 0 | 0 | 0 | 0 | 1 | 1 | 0 | 0 | 0 | 0 | 0 | 0 | 0 | 0 | 0 | 2 | 1 | 0 | 0 | 1 | 0 | 0 | 0 | 0 | 0 | 0 | 0 | 0 | 0 | 0 | 0 | 0 | 0 | 1 | 0 | 0 | 0 | 0 | 0 | 0 | 0 | 0 | 0 | 0 | 1 | 0 | 0 | 0 | 0 | 0 | 0 | 0 | 0 | 0 | 0 | 0 | 0
HGSSA002734 | SSA | SAN JUAN TILCUAUTLA | 13 | HIDALGO | 052 | SAN AGUSTIN TLAXIACA | 0019 | SAN JUAN TILCUAUTLA | 03 | PACHUCA DE SOTO | CE | D | CS | 1 | 8 | 2 | 2 | 0 | 0 | 0 | 0 | 0 | 0 | 0 | 0 | 0 | 0 | 0 | 0 | 0 | 0 | 0 | 0 | 0 | 0 | 0 | 0 | 0 | 0 | 0 | 0 | 0 | 0 | 0 | 0 | 0 | 0 | 0 | 0 | 0 | 0 | 1 | 1 | 0 | 0 | 0 | 0 | 0 | 0 | 0 | 0 | 0 | 3 | 1 | 0 | 2 | 0 | 0 | 0 | 0 | 0 | 0 | 0 | 0 | 0 | 0 | 0 | 0 | 0 | 0 | 1 | 0 | 0 | 0 | 0 | 0 | 0 | 0 | 0 | 0 | 0 | 1 | 0 | 0 | 0 | 0 | 0 | 0 | 1 | 0 | 0 | 0 | 1 | 0
HGSSA002746 | SSA | SAN MIGUEL TORNACUXTLA | 13 | HIDALGO | 052 | SAN AGUSTIN TLAXIACA | 0020 | SAN MIGUEL TORNACUXTLA | 03 | PACHUCA DE SOTO | CE | B | CS | 1 | 4 | 1 | 1 | 0 | 0 | 0 | 0 | 0 | 0 | 0 | 0 | 0 | 0 | 0 | 0 | 0 | 0 | 0 | 0 | 0 | 0 | 0 | 0 | 0 | 0 | 0 | 0 | 0 | 0 | 0 | 0 | 0 | 0 | 0 | 0 | 0 | 0 | 1 | 1 | 0 | 0 | 0 | 0 | 0 | 0 | 0 | 0 | 0 | 1 | 1 | 0 | 0 | 0 | 0 | 0 | 0 | 0 | 0 | 0 | 0 | 0 | 0 | 0 | 0 | 0 | 0 | 1 | 0 | 0 | 0 | 0 | 0 | 1 | 0 | 0 | 0 | 0 | 0 | 0 | 0 | 0 | 0 | 0 | 0 | 0 | 0 | 0 | 0 | 0 | 0
HGSSA002763 | SSA | SAN ANDRES | 13 | HIDALGO | 053 | SAN BARTOLO TUTOTEPEC | 0067 | SAN ANDRES | 02 | TULANCINGO DE BRAVO | CE | A | CS | 1 | 2 | 1 | 1 | 0 | 0 | 0 | 0 | 0 | 0 | 0 | 0 | 0 | 0 | 0 | 0 | 0 | 0 | 0 | 0 | 0 | 0 | 0 | 0 | 0 | 0 | 0 | 0 | 0 | 0 | 0 | 0 | 0 | 0 | 0 | 0 | 0 | 0 | 0 | 0 | 0 | 0 | 0 | 0 | 0 | 0 | 0 | 0 | 0 | 1 | 1 | 0 | 0 | 0 | 0 | 0 | 0 | 0 | 0 | 0 | 0 | 0 | 0 | 0 | 0 | 0 | 0 | 0 | 0 | 0 | 0 | 0 | 0 | 0 | 0 | 0 | 0 | 0 | 0 | 0 | 0 | 0 | 0 | 0 | 0 | 0 | 0 | 0 | 0 | 0 | 0
HGSSA002775 | SSA | SAN MATEO | 13 | HIDALGO | 053 | SAN BARTOLO TUTOTEPEC | 0070 | SAN MATEO | 02 | TULANCINGO DE BRAVO | CE | A | CS | 1 | 2 | 1 | 1 | 0 | 0 | 0 | 0 | 0 | 0 | 0 | 0 | 0 | 0 | 0 | 0 | 0 | 0 | 0 | 0 | 0 | 0 | 0 | 0 | 0 | 0 | 0 | 0 | 0 | 0 | 0 | 0 | 0 | 0 | 0 | 0 | 0 | 0 | 0 | 0 | 0 | 0 | 0 | 0 | 0 | 0 | 0 | 0 | 0 | 1 | 0 | 0 | 0 | 1 | 0 | 0 | 0 | 0 | 0 | 0 | 0 | 0 | 0 | 0 | 0 | 0 | 0 | 0 | 0 | 0 | 0 | 0 | 0 | 0 | 0 | 0 | 0 | 0 | 0 | 0 | 0 | 0 | 0 | 0 | 0 | 0 | 0 | 0 | 0 | 0 | 0
HGSSA002780 | SSA | SANTA CRUZ | 13 | HIDALGO | 053 | SAN BARTOLO TUTOTEPEC | 0073 | SANTA CRUZ | 02 | TULANCINGO DE BRAVO | CE | A | CS | 1 | 3 | 1 | 1 | 0 | 0 | 0 | 0 | 0 | 0 | 0 | 0 | 0 | 0 | 0 | 0 | 0 | 0 | 0 | 0 | 0 | 0 | 0 | 0 | 0 | 0 | 0 | 0 | 0 | 0 | 0 | 0 | 0 | 0 | 0 | 0 | 0 | 0 | 0 | 0 | 0 | 0 | 0 | 0 | 0 | 0 | 0 | 0 | 0 | 2 | 2 | 0 | 0 | 0 | 0 | 0 | 0 | 0 | 0 | 0 | 0 | 0 | 0 | 0 | 0 | 0 | 0 | 0 | 0 | 0 | 0 | 0 | 0 | 0 | 0 | 0 | 0 | 0 | 0 | 0 | 0 | 0 | 0 | 0 | 0 | 0 | 0 | 0 | 0 | 0 | 0
HGSSA002792 | SSA | SANTIAGO | 13 | HIDALGO | 053 | SAN BARTOLO TUTOTEPEC | 0074 | SANTIAGO | 02 | TULANCINGO DE BRAVO | CE | A | CS | 1 | 4 | 1 | 1 | 0 | 0 | 0 | 0 | 0 | 0 | 0 | 0 | 0 | 0 | 0 | 0 | 0 | 0 | 0 | 0 | 0 | 0 | 0 | 0 | 0 | 0 | 0 | 0 | 0 | 0 | 0 | 0 | 0 | 0 | 0 | 0 | 0 | 0 | 0 | 0 | 0 | 0 | 0 | 0 | 0 | 0 | 0 | 0 | 0 | 3 | 2 | 0 | 0 | 1 | 0 | 0 | 0 | 0 | 0 | 0 | 0 | 0 | 0 | 0 | 0 | 0 | 0 | 0 | 0 | 0 | 0 | 0 | 0 | 0 | 0 | 0 | 0 | 0 | 0 | 0 | 0 | 0 | 0 | 0 | 0 | 0 | 0 | 0 | 0 | 0 | 0
HGSSA002804 | SSA | CAÃ‘ADA GRANDE | 13 | HIDALGO | 054 | SAN SALVADOR | 0007 | CAÃ‘ADA GRANDE | 07 | ACTOPAN | CE | A | CS | 1 | 5 | 1 | 1 | 0 | 0 | 0 | 0 | 0 | 0 | 0 | 0 | 0 | 0 | 0 | 0 | 0 | 0 | 0 | 0 | 0 | 0 | 0 | 0 | 0 | 0 | 0 | 0 | 0 | 0 | 0 | 0 | 0 | 0 | 0 | 0 | 0 | 0 | 1 | 1 | 0 | 0 | 0 | 0 | 0 | 0 | 0 | 0 | 0 | 2 | 1 | 0 | 1 | 0 | 0 | 0 | 0 | 0 | 0 | 0 | 0 | 0 | 0 | 0 | 0 | 0 | 0 | 0 | 0 | 0 | 0 | 0 | 0 | 0 | 0 | 0 | 0 | 0 | 0 | 0 | 0 | 0 | 0 | 0 | 0 | 1 | 0 | 0 | 0 | 0 | 1
HGSSA002816 | SSA | DEXTHO DE VICTORIA | 13 | HIDALGO | 054 | SAN SALVADOR | 0011 | DEXTHO DE VICTORIA | 07 | ACTOPAN | CE | A | CS | 1 | 7 | 1 | 1 | 0 | 0 | 0 | 0 | 0 | 0 | 0 | 0 | 0 | 0 | 0 | 0 | 0 | 0 | 0 | 0 | 0 | 0 | 0 | 0 | 0 | 0 | 0 | 0 | 0 | 0 | 0 | 0 | 0 | 0 | 0 | 0 | 0 | 0 | 1 | 1 | 0 | 0 | 0 | 0 | 0 | 0 | 0 | 0 | 0 | 3 | 0 | 0 | 2 | 1 | 0 | 0 | 0 | 0 | 0 | 0 | 0 | 0 | 0 | 0 | 0 | 0 | 0 | 1 | 0 | 0 | 0 | 0 | 0 | 1 | 0 | 0 | 0 | 0 | 0 | 0 | 0 | 0 | 0 | 0 | 0 | 1 | 0 | 0 | 0 | 0 | 1
HGSSA002821 | SSA | PACHECO DE ALLENDE | 13 | HIDALGO | 054 | SAN SALVADOR | 0015 | PACHECO DE ALLENDE | 07 | ACTOPAN | CE | A | CS | 1 | 5 | 1 | 1 | 0 | 0 | 0 | 0 | 0 | 0 | 0 | 0 | 0 | 0 | 0 | 0 | 0 | 0 | 0 | 0 | 0 | 0 | 0 | 0 | 0 | 0 | 0 | 0 | 0 | 0 | 0 | 0 | 0 | 0 | 0 | 0 | 0 | 0 | 1 | 1 | 0 | 0 | 0 | 0 | 0 | 0 | 0 | 0 | 0 | 2 | 1 | 0 | 1 | 0 | 0 | 0 | 0 | 0 | 0 | 0 | 0 | 0 | 0 | 0 | 0 | 0 | 0 | 0 | 0 | 0 | 0 | 0 | 0 | 0 | 0 | 0 | 0 | 0 | 0 | 0 | 0 | 0 | 0 | 0 | 0 | 1 | 0 | 0 | 0 | 0 | 1
HGSSA002833 | SSA | SAN ANTONIO ZARAGOZA | 13 | HIDALGO | 054 | SAN SALVADOR | 0019 | SAN ANTONIO ZARAGOZA | 07 | ACTOPAN | CE | D | CS | 1 | 7 | 1 | 1 | 0 | 0 | 0 | 0 | 0 | 0 | 0 | 0 | 0 | 0 | 0 | 0 | 0 | 0 | 0 | 0 | 0 | 0 | 0 | 0 | 0 | 0 | 0 | 0 | 0 | 0 | 0 | 0 | 0 | 0 | 0 | 0 | 0 | 0 | 1 | 1 | 0 | 0 | 0 | 0 | 0 | 0 | 0 | 0 | 0 | 3 | 2 | 0 | 1 | 0 | 0 | 0 | 0 | 0 | 0 | 0 | 0 | 0 | 0 | 0 | 0 | 0 | 0 | 0 | 0 | 0 | 0 | 0 | 0 | 0 | 0 | 0 | 0 | 0 | 0 | 0 | 0 | 0 | 0 | 0 | 0 | 2 | 1 | 0 | 0 | 0 | 1
HGSSA002845 | SSA | SAN MIGUEL ACAMBAY | 13 | HIDALGO | 054 | SAN SALVADOR | 0020 | SAN MIGUEL ACAMBAY | 07 | ACTOPAN | CE | A | CS | 1 | 6 | 1 | 1 | 0 | 0 | 0 | 0 | 0 | 0 | 0 | 0 | 0 | 0 | 0 | 0 | 0 | 0 | 0 | 0 | 0 | 0 | 0 | 0 | 0 | 0 | 0 | 0 | 0 | 0 | 0 | 0 | 0 | 0 | 0 | 0 | 0 | 0 | 1 | 1 | 0 | 0 | 0 | 0 | 0 | 0 | 0 | 0 | 0 | 3 | 1 | 0 | 1 | 1 | 0 | 0 | 0 | 0 | 0 | 0 | 0 | 0 | 0 | 0 | 0 | 0 | 0 | 0 | 0 | 0 | 0 | 0 | 0 | 0 | 0 | 0 | 0 | 0 | 0 | 0 | 0 | 0 | 0 | 0 | 0 | 1 | 0 | 0 | 0 | 0 | 1
HGSSA002850 | SSA | SANTA MARIA AMAJAC | 13 | HIDALGO | 054 | SAN SALVADOR | 0021 | SANTA MARIA AMAJAC | 07 | ACTOPAN | CE | B | CS | 1 | 12 | 2 | 1 | 0 | 0 | 0 | 0 | 0 | 0 | 0 | 0 | 0 | 0 | 1 | 0 | 0 | 0 | 0 | 0 | 0 | 0 | 0 | 0 | 0 | 0 | 0 | 0 | 0 | 0 | 0 | 0 | 0 | 0 | 0 | 0 | 0 | 0 | 1 | 1 | 0 | 0 | 0 | 0 | 0 | 0 | 0 | 0 | 0 | 7 | 2 | 0 | 2 | 3 | 0 | 0 | 0 | 0 | 0 | 0 | 0 | 0 | 0 | 0 | 0 | 0 | 0 | 0 | 0 | 0 | 0 | 0 | 0 | 0 | 0 | 0 | 0 | 0 | 0 | 0 | 0 | 0 | 0 | 0 | 0 | 2 | 1 | 0 | 0 | 0 | 1
HGSSA002862 | SSA | TEOFANI | 13 | HIDALGO | 054 | SAN SALVADOR | 0023 | TEOFANI | 07 | ACTOPAN | CE | A | CS | 1 | 5 | 1 | 1 | 0 | 0 | 0 | 0 | 0 | 0 | 0 | 0 | 0 | 0 | 0 | 0 | 0 | 0 | 0 | 0 | 0 | 0 | 0 | 0 | 0 | 0 | 0 | 0 | 0 | 0 | 0 | 0 | 0 | 0 | 0 | 0 | 0 | 0 | 1 | 1 | 0 | 0 | 0 | 0 | 0 | 0 | 0 | 0 | 0 | 2 | 1 | 0 | 1 | 0 | 0 | 0 | 0 | 0 | 0 | 0 | 0 | 0 | 0 | 0 | 0 | 0 | 0 | 1 | 0 | 0 | 0 | 0 | 0 | 1 | 0 | 0 | 0 | 0 | 0 | 0 | 0 | 0 | 0 | 0 | 0 | 0 | 0 | 0 | 0 | 0 | 0
HGSSA002874 | SSA | CAXUXI | 13 | HIDALGO | 054 | SAN SALVADOR | 0032 | CAXUXI | 07 | ACTOPAN | CE | E | CS | 1 | 28 | 6 | 5 | 0 | 0 | 0 | 0 | 0 | 0 | 0 | 0 | 0 | 0 | 1 | 0 | 0 | 0 | 0 | 0 | 0 | 0 | 0 | 0 | 0 | 0 | 0 | 0 | 0 | 0 | 0 | 0 | 0 | 0 | 0 | 0 | 0 | 0 | 1 | 1 | 0 | 0 | 0 | 0 | 0 | 0 | 0 | 0 | 0 | 8 | 4 | 0 | 1 | 3 | 3 | 3 | 0 | 0 | 1 | 0 | 0 | 0 | 0 | 0 | 1 | 0 | 0 | 0 | 0 | 0 | 0 | 0 | 0 | 0 | 0 | 0 | 0 | 0 | 0 | 0 | 0 | 0 | 0 | 0 | 0 | 9 | 8 | 0 | 0 | 1 | 0
HGSSA002891 | SSA | EL PUERTO LAZARO CARDENAS | 13 | HIDALGO | 054 | SAN SALVADOR | 0048 | EL PUERTO LAZARO CARDENAS | 07 | ACTOPAN | CE | A | CS | 1 | 7 | 2 | 2 | 0 | 0 | 0 | 0 | 0 | 0 | 0 | 0 | 0 | 0 | 0 | 0 | 0 | 0 | 0 | 0 | 0 | 0 | 0 | 0 | 0 | 0 | 0 | 0 | 0 | 0 | 0 | 0 | 0 | 0 | 0 | 0 | 0 | 0 | 1 | 1 | 0 | 0 | 0 | 0 | 0 | 0 | 0 | 0 | 0 | 3 | 0 | 0 | 1 | 2 | 0 | 0 | 0 | 0 | 0 | 0 | 0 | 0 | 0 | 0 | 0 | 0 | 0 | 0 | 0 | 0 | 0 | 0 | 0 | 0 | 0 | 0 | 0 | 0 | 0 | 0 | 0 | 0 | 0 | 0 | 0 | 1 | 1 | 0 | 0 | 0 | 0
HGSSA002903 | SSA | SANTIAGO DE ANAYA | 13 | HIDALGO | 055 | SANTIAGO DE ANAYA | 0001 | SANTIAGO DE ANAYA | 07 | ACTOPAN | CE | E | CS | 1 | 24 | 4 | 3 | 0 | 0 | 0 | 0 | 0 | 0 | 0 | 0 | 0 | 0 | 1 | 0 | 0 | 0 | 0 | 0 | 0 | 0 | 0 | 0 | 0 | 0 | 0 | 0 | 0 | 0 | 0 | 0 | 0 | 0 | 0 | 0 | 0 | 0 | 1 | 1 | 0 | 0 | 0 | 0 | 0 | 0 | 0 | 0 | 0 | 9 | 3 | 0 | 3 | 3 | 2 | 2 | 0 | 0 | 1 | 0 | 0 | 0 | 0 | 1 | 0 | 0 | 0 | 2 | 0 | 0 | 0 | 0 | 0 | 1 | 0 | 0 | 0 | 0 | 1 | 0 | 0 | 0 | 0 | 0 | 0 | 5 | 4 | 0 | 0 | 1 | 0
HGSSA002920 | SSA | CERRITOS | 13 | HIDALGO | 055 | SANTIAGO DE ANAYA | 0004 | CERRITOS | 07 | ACTOPAN | CE | A | CS | 1 | 5 | 1 | 1 | 0 | 0 | 0 | 0 | 0 | 0 | 0 | 0 | 0 | 0 | 0 | 0 | 0 | 0 | 0 | 0 | 0 | 0 | 0 | 0 | 0 | 0 | 0 | 0 | 0 | 0 | 0 | 0 | 0 | 0 | 0 | 0 | 0 | 0 | 1 | 1 | 0 | 0 | 0 | 0 | 0 | 0 | 0 | 0 | 0 | 3 | 1 | 0 | 1 | 1 | 0 | 0 | 0 | 0 | 0 | 0 | 0 | 0 | 0 | 0 | 0 | 0 | 0 | 0 | 0 | 0 | 0 | 0 | 0 | 0 | 0 | 0 | 0 | 0 | 0 | 0 | 0 | 0 | 0 | 0 | 0 | 0 | 0 | 0 | 0 | 0 | 0
HGSSA002932 | SSA | EL ENCINO | 13 | HIDALGO | 055 | SANTIAGO DE ANAYA | 0005 | EL ENCINO | 07 | ACTOPAN | CE | A | CS | 1 | 2 | 1 | 1 | 0 | 0 | 0 | 0 | 0 | 0 | 0 | 0 | 0 | 0 | 0 | 0 | 0 | 0 | 0 | 0 | 0 | 0 | 0 | 0 | 0 | 0 | 0 | 0 | 0 | 0 | 0 | 0 | 0 | 0 | 0 | 0 | 0 | 0 | 0 | 0 | 0 | 0 | 0 | 0 | 0 | 0 | 0 | 0 | 0 | 1 | 1 | 0 | 0 | 0 | 0 | 0 | 0 | 0 | 0 | 0 | 0 | 0 | 0 | 0 | 0 | 0 | 0 | 0 | 0 | 0 | 0 | 0 | 0 | 0 | 0 | 0 | 0 | 0 | 0 | 0 | 0 | 0 | 0 | 0 | 0 | 0 | 0 | 0 | 0 | 0 | 0
HGSSA002944 | SSA | GUERRERO | 13 | HIDALGO | 055 | SANTIAGO DE ANAYA | 0008 | GUERRERO | 07 | ACTOPAN | CE | A | CS | 1 | 4 | 1 | 1 | 0 | 0 | 0 | 0 | 0 | 0 | 0 | 0 | 0 | 0 | 0 | 0 | 0 | 0 | 0 | 0 | 0 | 0 | 0 | 0 | 0 | 0 | 0 | 0 | 0 | 0 | 0 | 0 | 0 | 0 | 0 | 0 | 0 | 0 | 1 | 1 | 0 | 0 | 0 | 0 | 0 | 0 | 0 | 0 | 0 | 2 | 0 | 0 | 1 | 1 | 0 | 0 | 0 | 0 | 0 | 0 | 0 | 0 | 0 | 0 | 0 | 0 | 0 | 0 | 0 | 0 | 0 | 0 | 0 | 0 | 0 | 0 | 0 | 0 | 0 | 0 | 0 | 0 | 0 | 0 | 0 | 0 | 0 | 0 | 0 | 0 | 0
HGSSA002956 | SSA | MEZQUITAL | 13 | HIDALGO | 055 | SANTIAGO DE ANAYA | 0011 | EL MEZQUITAL | 07 | ACTOPAN | CE | A | CS | 1 | 3 | 1 | 1 | 0 | 0 | 0 | 0 | 0 | 0 | 0 | 0 | 0 | 0 | 0 | 0 | 0 | 0 | 0 | 0 | 0 | 0 | 0 | 0 | 0 | 0 | 0 | 0 | 0 | 0 | 0 | 0 | 0 | 0 | 0 | 0 | 0 | 0 | 1 | 1 | 0 | 0 | 0 | 0 | 0 | 0 | 0 | 0 | 0 | 1 | 0 | 0 | 0 | 1 | 0 | 0 | 0 | 0 | 0 | 0 | 0 | 0 | 0 | 0 | 0 | 0 | 0 | 0 | 0 | 0 | 0 | 0 | 0 | 0 | 0 | 0 | 0 | 0 | 0 | 0 | 0 | 0 | 0 | 0 | 0 | 0 | 0 | 0 | 0 | 0 | 0
HGSSA002961 | SSA | PATRIA NUEVA | 13 | HIDALGO | 055 | SANTIAGO DE ANAYA | 0013 | PATRIA NUEVA | 07 | ACTOPAN | CE | A | CS | 1 | 5 | 1 | 1 | 0 | 0 | 0 | 0 | 0 | 0 | 0 | 0 | 0 | 0 | 0 | 0 | 0 | 0 | 0 | 0 | 0 | 0 | 0 | 0 | 0 | 0 | 0 | 0 | 0 | 0 | 0 | 0 | 0 | 0 | 0 | 0 | 0 | 0 | 1 | 1 | 0 | 0 | 0 | 0 | 0 | 0 | 0 | 0 | 0 | 3 | 2 | 0 | 1 | 0 | 0 | 0 | 0 | 0 | 0 | 0 | 0 | 0 | 0 | 0 | 0 | 0 | 0 | 0 | 0 | 0 | 0 | 0 | 0 | 0 | 0 | 0 | 0 | 0 | 0 | 0 | 0 | 0 | 0 | 0 | 0 | 0 | 0 | 0 | 0 | 0 | 0
HGSSA002973 | SSA | SANTA MONICA | 13 | HIDALGO | 055 | SANTIAGO DE ANAYA | 0014 | SANTA MONICA | 07 | ACTOPAN | CE | A | CS | 1 | 2 | 1 | 1 | 0 | 0 | 0 | 0 | 0 | 0 | 0 | 0 | 0 | 0 | 0 | 0 | 0 | 0 | 0 | 0 | 0 | 0 | 0 | 0 | 0 | 0 | 0 | 0 | 0 | 0 | 0 | 0 | 0 | 0 | 0 | 0 | 0 | 0 | 0 | 0 | 0 | 0 | 0 | 0 | 0 | 0 | 0 | 0 | 0 | 1 | 0 | 0 | 0 | 1 | 0 | 0 | 0 | 0 | 0 | 0 | 0 | 0 | 0 | 0 | 0 | 0 | 0 | 0 | 0 | 0 | 0 | 0 | 0 | 0 | 0 | 0 | 0 | 0 | 0 | 0 | 0 | 0 | 0 | 0 | 0 | 0 | 0 | 0 | 0 | 0 | 0
HGSSA002985 | SSA | YOLOTEPEC | 13 | HIDALGO | 055 | SANTIAGO DE ANAYA | 0017 | YOLOTEPEC | 07 | ACTOPAN | CE | B | CS | 1 | 11 | 3 | 2 | 0 | 0 | 0 | 0 | 0 | 0 | 0 | 0 | 0 | 0 | 1 | 0 | 0 | 0 | 0 | 0 | 0 | 0 | 0 | 0 | 0 | 0 | 0 | 0 | 0 | 0 | 0 | 0 | 0 | 0 | 0 | 0 | 0 | 0 | 2 | 1 | 1 | 0 | 0 | 0 | 0 | 0 | 0 | 0 | 0 | 4 | 1 | 0 | 1 | 2 | 0 | 0 | 0 | 0 | 0 | 0 | 0 | 0 | 0 | 0 | 0 | 0 | 0 | 1 | 0 | 0 | 0 | 1 | 0 | 0 | 0 | 0 | 0 | 0 | 0 | 0 | 0 | 0 | 0 | 0 | 0 | 1 | 1 | 0 | 0 | 0 | 0
HGSSA002990 | SSA | SANTIAGO TULANTEPEC DE LUGO GUERRERO | 13 | HIDALGO | 056 | SANTIAGO TULANTEPEC DE LUGO GUERRERO | 0001 | SANTIAGO TULANTEPEC | 02 | TULANCINGO DE BRAVO | CE | F | CS | 1 | 30 | 5 | 3 | 0 | 0 | 0 | 0 | 0 | 0 | 0 | 0 | 0 | 0 | 2 | 0 | 0 | 0 | 0 | 0 | 0 | 0 | 0 | 0 | 0 | 0 | 0 | 0 | 0 | 0 | 0 | 0 | 0 | 0 | 0 | 0 | 0 | 0 | 3 | 2 | 1 | 0 | 0 | 1 | 1 | 0 | 0 | 0 | 0 | 13 | 5 | 0 | 7 | 1 | 0 | 0 | 0 | 0 | 2 | 0 | 0 | 0 | 0 | 0 | 0 | 0 | 2 | 2 | 0 | 0 | 0 | 0 | 0 | 0 | 0 | 0 | 0 | 0 | 2 | 0 | 0 | 0 | 0 | 0 | 0 | 4 | 4 | 0 | 0 | 0 | 0
HGSSA003002 | SSA | EL PEDREGAL DE SAN JOSE | 13 | HIDALGO | 056 | SANTIAGO TULANTEPEC DE LUGO GUERRERO | 0005 | EL PEDREGAL DE SAN JOSE | 02 | TULANCINGO DE BRAVO | CE | D | CS | 1 | 13 | 2 | 2 | 0 | 0 | 0 | 0 | 0 | 0 | 0 | 0 | 0 | 0 | 0 | 0 | 0 | 0 | 0 | 0 | 0 | 0 | 0 | 0 | 0 | 0 | 0 | 0 | 0 | 0 | 0 | 0 | 0 | 0 | 0 | 0 | 0 | 0 | 1 | 1 | 0 | 0 | 0 | 0 | 0 | 0 | 0 | 0 | 0 | 7 | 5 | 0 | 2 | 0 | 0 | 0 | 0 | 0 | 1 | 0 | 1 | 0 | 0 | 0 | 0 | 0 | 0 | 0 | 0 | 0 | 0 | 0 | 0 | 0 | 0 | 0 | 0 | 0 | 0 | 0 | 0 | 0 | 0 | 0 | 0 | 2 | 1 | 0 | 0 | 1 | 0
HGSSA003014 | SSA | SINGUILUCAN | 13 | HIDALGO | 057 | SINGUILUCAN | 0001 | SINGUILUCAN | 02 | TULANCINGO DE BRAVO | CE | F | CS | 1 | 25 | 4 | 4 | 0 | 0 | 0 | 0 | 0 | 0 | 0 | 0 | 0 | 0 | 0 | 0 | 0 | 0 | 0 | 0 | 0 | 0 | 0 | 0 | 0 | 0 | 0 | 0 | 0 | 0 | 0 | 0 | 0 | 0 | 0 | 0 | 0 | 0 | 2 | 1 | 1 | 0 | 0 | 1 | 0 | 1 | 0 | 0 | 0 | 11 | 6 | 1 | 3 | 1 | 0 | 0 | 0 | 0 | 7 | 0 | 0 | 0 | 0 | 1 | 2 | 0 | 4 | 0 | 0 | 0 | 0 | 0 | 0 | 0 | 0 | 0 | 0 | 0 | 0 | 0 | 0 | 0 | 0 | 0 | 0 | 0 | 0 | 0 | 0 | 0 | 0
HGSSA003026 | SSA | MATIAS RODRIGUEZ | 13 | HIDALGO | 057 | SINGUILUCAN | 0014 | MATIAS RODRIGUEZ | 02 | TULANCINGO DE BRAVO | CE | A | CS | 1 | 7 | 2 | 1 | 0 | 0 | 0 | 0 | 0 | 0 | 0 | 0 | 0 | 0 | 1 | 0 | 0 | 0 | 0 | 0 | 0 | 0 | 0 | 0 | 0 | 0 | 0 | 0 | 0 | 0 | 0 | 0 | 0 | 0 | 0 | 0 | 0 | 0 | 1 | 1 | 0 | 0 | 0 | 0 | 0 | 0 | 0 | 0 | 0 | 3 | 0 | 1 | 2 | 0 | 0 | 0 | 0 | 0 | 0 | 0 | 0 | 0 | 0 | 0 | 0 | 0 | 0 | 1 | 0 | 0 | 0 | 0 | 0 | 0 | 0 | 0 | 0 | 0 | 0 | 0 | 0 | 0 | 0 | 0 | 1 | 0 | 0 | 0 | 0 | 0 | 0
HGSSA003031 | SSA | PLUTARCO ELIAS CALLES | 13 | HIDALGO | 057 | SINGUILUCAN | 0018 | PLUTARCO ELIAS CALLES | 02 | TULANCINGO DE BRAVO | CE | B | CS | 1 | 6 | 1 | 1 | 0 | 0 | 0 | 0 | 0 | 0 | 0 | 0 | 0 | 0 | 0 | 0 | 0 | 0 | 0 | 0 | 0 | 0 | 0 | 0 | 0 | 0 | 0 | 0 | 0 | 0 | 0 | 0 | 0 | 0 | 0 | 0 | 0 | 0 | 1 | 1 | 0 | 0 | 0 | 0 | 0 | 0 | 0 | 0 | 0 | 3 | 1 | 0 | 2 | 0 | 0 | 0 | 0 | 0 | 0 | 0 | 0 | 0 | 0 | 0 | 0 | 0 | 0 | 1 | 0 | 0 | 0 | 0 | 0 | 1 | 0 | 0 | 0 | 0 | 0 | 0 | 0 | 0 | 0 | 0 | 0 | 0 | 0 | 0 | 0 | 0 | 0
HGSSA003043 | SSA | TASQUILLO | 13 | HIDALGO | 058 | TASQUILLO | 0001 | TASQUILLO | 08 | IXMIQUILPAN | CE | F | CS | 1 | 30 | 7 | 6 | 0 | 0 | 0 | 0 | 0 | 0 | 0 | 0 | 0 | 0 | 1 | 0 | 0 | 0 | 0 | 0 | 0 | 0 | 0 | 0 | 0 | 0 | 0 | 0 | 0 | 0 | 0 | 0 | 0 | 0 | 0 | 0 | 0 | 0 | 2 | 1 | 1 | 0 | 0 | 0 | 0 | 0 | 0 | 0 | 0 | 11 | 10 | 0 | 1 | 0 | 1 | 1 | 0 | 0 | 0 | 0 | 0 | 0 | 0 | 0 | 0 | 0 | 0 | 1 | 0 | 0 | 0 | 0 | 0 | 1 | 0 | 0 | 0 | 0 | 0 | 0 | 0 | 0 | 0 | 0 | 0 | 8 | 5 | 1 | 0 | 2 | 0
HGSSA003055 | SSA | CANDELARIA | 13 | HIDALGO | 058 | TASQUILLO | 0006 | CANDELARIA | 08 | IXMIQUILPAN | CE | A | CS | 1 | 4 | 1 | 1 | 0 | 0 | 0 | 0 | 0 | 0 | 0 | 0 | 0 | 0 | 0 | 0 | 0 | 0 | 0 | 0 | 0 | 0 | 0 | 0 | 0 | 0 | 0 | 0 | 0 | 0 | 0 | 0 | 0 | 0 | 0 | 0 | 0 | 0 | 1 | 1 | 0 | 0 | 0 | 0 | 0 | 0 | 0 | 0 | 0 | 2 | 2 | 0 | 0 | 0 | 0 | 0 | 0 | 0 | 0 | 0 | 0 | 0 | 0 | 0 | 0 | 0 | 0 | 0 | 0 | 0 | 0 | 0 | 0 | 0 | 0 | 0 | 0 | 0 | 0 | 0 | 0 | 0 | 0 | 0 | 0 | 0 | 0 | 0 | 0 | 0 | 0
HGSSA003060 | SSA | DANGHU | 13 | HIDALGO | 058 | TASQUILLO | 0009 | DANGHU | 08 | IXMIQUILPAN | CE | A | CS | 1 | 4 | 1 | 1 | 0 | 0 | 0 | 0 | 0 | 0 | 0 | 0 | 0 | 0 | 0 | 0 | 0 | 0 | 0 | 0 | 0 | 0 | 0 | 0 | 0 | 0 | 0 | 0 | 0 | 0 | 0 | 0 | 0 | 0 | 0 | 0 | 0 | 0 | 1 | 1 | 0 | 0 | 0 | 0 | 0 | 0 | 0 | 0 | 0 | 2 | 2 | 0 | 0 | 0 | 0 | 0 | 0 | 0 | 0 | 0 | 0 | 0 | 0 | 0 | 0 | 0 | 0 | 0 | 0 | 0 | 0 | 0 | 0 | 0 | 0 | 0 | 0 | 0 | 0 | 0 | 0 | 0 | 0 | 0 | 0 | 0 | 0 | 0 | 0 | 0 | 0
HGSSA003072 | SSA | TECOZAUTLA | 13 | HIDALGO | 059 | TECOZAUTLA | 0001 | TECOZAUTLA | 11 | HUICHAPAN | CE | F | CS | 1 | 33 | 9 | 7 | 0 | 0 | 0 | 0 | 0 | 0 | 0 | 0 | 0 | 0 | 2 | 0 | 0 | 0 | 0 | 0 | 0 | 0 | 0 | 0 | 0 | 0 | 0 | 0 | 0 | 0 | 0 | 0 | 0 | 0 | 0 | 0 | 0 | 0 | 2 | 1 | 1 | 0 | 0 | 1 | 1 | 0 | 0 | 0 | 0 | 10 | 1 | 2 | 1 | 6 | 1 | 1 | 0 | 0 | 0 | 0 | 0 | 0 | 0 | 0 | 0 | 0 | 0 | 3 | 0 | 0 | 0 | 0 | 0 | 3 | 0 | 0 | 0 | 0 | 0 | 0 | 0 | 0 | 0 | 0 | 0 | 7 | 5 | 1 | 0 | 1 | 0
HGSSA003084 | SSA | LA MESILLA | 13 | HIDALGO | 059 | TECOZAUTLA | 0019 | LA MESILLA | 11 | HUICHAPAN | CE | A | CS | 1 | 3 | 1 | 1 | 0 | 0 | 0 | 0 | 0 | 0 | 0 | 0 | 0 | 0 | 0 | 0 | 0 | 0 | 0 | 0 | 0 | 0 | 0 | 0 | 0 | 0 | 0 | 0 | 0 | 0 | 0 | 0 | 0 | 0 | 0 | 0 | 0 | 0 | 1 | 1 | 0 | 0 | 0 | 0 | 0 | 0 | 0 | 0 | 0 | 1 | 1 | 0 | 0 | 0 | 0 | 0 | 0 | 0 | 0 | 0 | 0 | 0 | 0 | 0 | 0 | 0 | 0 | 0 | 0 | 0 | 0 | 0 | 0 | 0 | 0 | 0 | 0 | 0 | 0 | 0 | 0 | 0 | 0 | 0 | 0 | 0 | 0 | 0 | 0 | 0 | 0
HGSSA003096 | SSA | EL SALTO | 13 | HIDALGO | 059 | TECOZAUTLA | 0028 | EL SALTO | 11 | HUICHAPAN | CE | A | CS | 1 | 2 | 0 | 0 | 0 | 0 | 0 | 0 | 0 | 0 | 0 | 0 | 0 | 0 | 0 | 0 | 0 | 0 | 0 | 0 | 0 | 0 | 0 | 0 | 0 | 0 | 0 | 0 | 0 | 0 | 0 | 0 | 0 | 0 | 0 | 0 | 0 | 0 | 0 | 0 | 0 | 0 | 0 | 0 | 0 | 0 | 0 | 0 | 0 | 1 | 0 | 0 | 1 | 0 | 0 | 0 | 0 | 0 | 0 | 0 | 0 | 0 | 0 | 0 | 0 | 0 | 0 | 1 | 0 | 0 | 0 | 0 | 0 | 1 | 0 | 0 | 0 | 0 | 0 | 0 | 0 | 0 | 0 | 0 | 0 | 0 | 0 | 0 | 0 | 0 | 0
HGSSA003101 | SSA | SAN ANTONIO | 13 | HIDALGO | 059 | TECOZAUTLA | 0029 | SAN ANTONIO | 11 | HUICHAPAN | CE | B | CS | 1 | 4 | 1 | 1 | 0 | 0 | 0 | 0 | 0 | 0 | 0 | 0 | 0 | 0 | 0 | 0 | 0 | 0 | 0 | 0 | 0 | 0 | 0 | 0 | 0 | 0 | 0 | 0 | 0 | 0 | 0 | 0 | 0 | 0 | 0 | 0 | 0 | 0 | 1 | 1 | 0 | 0 | 0 | 0 | 0 | 0 | 0 | 0 | 0 | 2 | 0 | 0 | 1 | 1 | 0 | 0 | 0 | 0 | 0 | 0 | 0 | 0 | 0 | 0 | 0 | 0 | 0 | 0 | 0 | 0 | 0 | 0 | 0 | 0 | 0 | 0 | 0 | 0 | 0 | 0 | 0 | 0 | 0 | 0 | 0 | 0 | 0 | 0 | 0 | 0 | 0
HGSSA003113 | SSA | SAN FRANCISCO | 13 | HIDALGO | 059 | TECOZAUTLA | 0030 | SAN FRANCISCO | 11 | HUICHAPAN | CE | A | CS | 1 | 3 | 1 | 1 | 0 | 0 | 0 | 0 | 0 | 0 | 0 | 0 | 0 | 0 | 0 | 0 | 0 | 0 | 0 | 0 | 0 | 0 | 0 | 0 | 0 | 0 | 0 | 0 | 0 | 0 | 0 | 0 | 0 | 0 | 0 | 0 | 0 | 0 | 1 | 1 | 0 | 0 | 0 | 0 | 0 | 0 | 0 | 0 | 0 | 1 | 0 | 0 | 0 | 1 | 0 | 0 | 0 | 0 | 0 | 0 | 0 | 0 | 0 | 0 | 0 | 0 | 0 | 0 | 0 | 0 | 0 | 0 | 0 | 0 | 0 | 0 | 0 | 0 | 0 | 0 | 0 | 0 | 0 | 0 | 0 | 0 | 0 | 0 | 0 | 0 | 0
HGSSA003125 | SSA | SAN JOAQUIN | 13 | HIDALGO | 059 | TECOZAUTLA | 0031 | SAN JOAQUIN | 11 | HUICHAPAN | CE | A | CS | 1 | 2 | 0 | 0 | 0 | 0 | 0 | 0 | 0 | 0 | 0 | 0 | 0 | 0 | 0 | 0 | 0 | 0 | 0 | 0 | 0 | 0 | 0 | 0 | 0 | 0 | 0 | 0 | 0 | 0 | 0 | 0 | 0 | 0 | 0 | 0 | 0 | 0 | 1 | 1 | 0 | 0 | 0 | 0 | 0 | 0 | 0 | 0 | 0 | 1 | 1 | 0 | 0 | 0 | 0 | 0 | 0 | 0 | 0 | 0 | 0 | 0 | 0 | 0 | 0 | 0 | 0 | 0 | 0 | 0 | 0 | 0 | 0 | 0 | 0 | 0 | 0 | 0 | 0 | 0 | 0 | 0 | 0 | 0 | 0 | 0 | 0 | 0 | 0 | 0 | 0
HGSSA003130 | SSA | SAN MIGUEL CALTEPANTLA | 13 | HIDALGO | 059 | TECOZAUTLA | 0033 | SAN MIGUEL CALTEPANTLA | 11 | HUICHAPAN | CE | A | CS | 1 | 4 | 1 | 1 | 0 | 0 | 0 | 0 | 0 | 0 | 0 | 0 | 0 | 0 | 0 | 0 | 0 | 0 | 0 | 0 | 0 | 0 | 0 | 0 | 0 | 0 | 0 | 0 | 0 | 0 | 0 | 0 | 0 | 0 | 0 | 0 | 0 | 0 | 1 | 1 | 0 | 0 | 0 | 0 | 0 | 0 | 0 | 0 | 0 | 2 | 0 | 0 | 1 | 1 | 0 | 0 | 0 | 0 | 0 | 0 | 0 | 0 | 0 | 0 | 0 | 0 | 0 | 0 | 0 | 0 | 0 | 0 | 0 | 0 | 0 | 0 | 0 | 0 | 0 | 0 | 0 | 0 | 0 | 0 | 0 | 0 | 0 | 0 | 0 | 0 | 0
HGSSA003142 | SSA | UXDEJHE | 13 | HIDALGO | 059 | TECOZAUTLA | 0036 | UXDEJHE | 11 | HUICHAPAN | CE | A | CS | 1 | 2 | 0 | 0 | 0 | 0 | 0 | 0 | 0 | 0 | 0 | 0 | 0 | 0 | 0 | 0 | 0 | 0 | 0 | 0 | 0 | 0 | 0 | 0 | 0 | 0 | 0 | 0 | 0 | 0 | 0 | 0 | 0 | 0 | 0 | 0 | 0 | 0 | 1 | 1 | 0 | 0 | 0 | 0 | 0 | 0 | 0 | 0 | 0 | 0 | 0 | 0 | 0 | 0 | 0 | 0 | 0 | 0 | 0 | 0 | 0 | 0 | 0 | 0 | 0 | 0 | 0 | 1 | 0 | 0 | 0 | 0 | 0 | 1 | 0 | 0 | 0 | 0 | 0 | 0 | 0 | 0 | 0 | 0 | 0 | 0 | 0 | 0 | 0 | 0 | 0
HGSSA003154 | SSA | TENANGO DE DORIA | 13 | HIDALGO | 060 | TENANGO DE DORIA | 0001 | TENANGO DE DORIA | 02 | TULANCINGO DE BRAVO | CE | F | CS | 1 | 41 | 6 | 5 | 0 | 0 | 0 | 0 | 0 | 0 | 0 | 0 | 0 | 0 | 1 | 0 | 0 | 0 | 0 | 0 | 0 | 0 | 0 | 0 | 0 | 0 | 0 | 0 | 0 | 0 | 0 | 0 | 0 | 0 | 0 | 0 | 0 | 0 | 2 | 1 | 1 | 0 | 0 | 0 | 0 | 0 | 0 | 0 | 0 | 16 | 7 | 0 | 1 | 8 | 1 | 1 | 0 | 0 | 0 | 0 | 0 | 0 | 0 | 0 | 0 | 0 | 0 | 10 | 0 | 0 | 0 | 2 | 0 | 3 | 0 | 0 | 0 | 0 | 2 | 0 | 0 | 0 | 0 | 0 | 3 | 6 | 5 | 0 | 0 | 1 | 0
HGSSA003166 | SSA | EL BOPO | 13 | HIDALGO | 060 | TENANGO DE DORIA | 0004 | EL BOPO | 02 | TULANCINGO DE BRAVO | CE | A | CS | 1 | 4 | 1 | 1 | 0 | 0 | 0 | 0 | 0 | 0 | 0 | 0 | 0 | 0 | 0 | 0 | 0 | 0 | 0 | 0 | 0 | 0 | 0 | 0 | 0 | 0 | 0 | 0 | 0 | 0 | 0 | 0 | 0 | 0 | 0 | 0 | 0 | 0 | 0 | 0 | 0 | 0 | 0 | 0 | 0 | 0 | 0 | 0 | 0 | 2 | 1 | 0 | 0 | 1 | 0 | 0 | 0 | 0 | 0 | 0 | 0 | 0 | 0 | 0 | 0 | 0 | 0 | 1 | 0 | 0 | 0 | 0 | 0 | 1 | 0 | 0 | 0 | 0 | 0 | 0 | 0 | 0 | 0 | 0 | 0 | 0 | 0 | 0 | 0 | 0 | 0
HGSSA003171 | SSA | SAN PABLO EL GRANDE | 13 | HIDALGO | 060 | TENANGO DE DORIA | 0035 | SAN PABLO EL GRANDE | 02 | TULANCINGO DE BRAVO | CE | A | CS | 1 | 3 | 1 | 1 | 0 | 0 | 0 | 0 | 0 | 0 | 0 | 0 | 0 | 0 | 0 | 0 | 0 | 0 | 0 | 0 | 0 | 0 | 0 | 0 | 0 | 0 | 0 | 0 | 0 | 0 | 0 | 0 | 0 | 0 | 0 | 0 | 0 | 0 | 0 | 0 | 0 | 0 | 0 | 0 | 0 | 0 | 0 | 0 | 0 | 2 | 1 | 0 | 0 | 1 | 0 | 0 | 0 | 0 | 0 | 0 | 0 | 0 | 0 | 0 | 0 | 0 | 0 | 0 | 0 | 0 | 0 | 0 | 0 | 0 | 0 | 0 | 0 | 0 | 0 | 0 | 0 | 0 | 0 | 0 | 0 | 0 | 0 | 0 | 0 | 0 | 0
HGSSA003183 | SSA | SANTA MARIA TEMAXCALAPA | 13 | HIDALGO | 060 | TENANGO DE DORIA | 0036 | SANTA MARIA TEMAXCALAPA | 02 | TULANCINGO DE BRAVO | CE | A | CS | 1 | 7 | 2 | 2 | 0 | 0 | 0 | 0 | 0 | 0 | 0 | 0 | 0 | 0 | 0 | 0 | 0 | 0 | 0 | 0 | 0 | 0 | 0 | 0 | 0 | 0 | 0 | 0 | 0 | 0 | 0 | 0 | 0 | 0 | 0 | 0 | 0 | 0 | 1 | 1 | 0 | 0 | 0 | 0 | 0 | 0 | 0 | 0 | 0 | 2 | 1 | 0 | 0 | 1 | 0 | 0 | 0 | 0 | 0 | 0 | 0 | 0 | 0 | 0 | 0 | 0 | 0 | 1 | 0 | 0 | 0 | 0 | 0 | 1 | 0 | 0 | 0 | 0 | 0 | 0 | 0 | 0 | 0 | 0 | 0 | 1 | 1 | 0 | 0 | 0 | 0
HGSSA003200 | SSA | LOS CIDES | 13 | HIDALGO | 061 | TEPEAPULCO | 0003 | LOS CIDES | 10 | APAN | CE | A | CS | 1 | 5 | 1 | 1 | 0 | 0 | 0 | 0 | 0 | 0 | 0 | 0 | 0 | 0 | 0 | 0 | 0 | 0 | 0 | 0 | 0 | 0 | 0 | 0 | 0 | 0 | 0 | 0 | 0 | 0 | 0 | 0 | 0 | 0 | 0 | 0 | 0 | 0 | 1 | 1 | 0 | 0 | 0 | 0 | 0 | 0 | 0 | 0 | 0 | 3 | 1 | 0 | 1 | 1 | 0 | 0 | 0 | 0 | 0 | 0 | 0 | 0 | 0 | 0 | 0 | 0 | 0 | 0 | 0 | 0 | 0 | 0 | 0 | 0 | 0 | 0 | 0 | 0 | 0 | 0 | 0 | 0 | 0 | 0 | 0 | 0 | 0 | 0 | 0 | 0 | 0
HGSSA003212 | SSA | IROLO | 13 | HIDALGO | 061 | TEPEAPULCO | 0007 | IROLO | 10 | APAN | CE | A | CS | 1 | 1 | 1 | 1 | 0 | 0 | 0 | 0 | 0 | 0 | 0 | 0 | 0 | 0 | 0 | 0 | 0 | 0 | 0 | 0 | 0 | 0 | 0 | 0 | 0 | 0 | 0 | 0 | 0 | 0 | 0 | 0 | 0 | 0 | 0 | 0 | 0 | 0 | 0 | 0 | 0 | 0 | 0 | 0 | 0 | 0 | 0 | 0 | 0 | 0 | 0 | 0 | 0 | 0 | 0 | 0 | 0 | 0 | 0 | 0 | 0 | 0 | 0 | 0 | 0 | 0 | 0 | 0 | 0 | 0 | 0 | 0 | 0 | 0 | 0 | 0 | 0 | 0 | 0 | 0 | 0 | 0 | 0 | 0 | 0 | 0 | 0 | 0 | 0 | 0 | 0
HGSSA003224 | SSA | SAN MIGUEL ALLENDE | 13 | HIDALGO | 061 | TEPEAPULCO | 0011 | SAN MIGUEL ALLENDE | 10 | APAN | CE | A | CS | 1 | 2 | 1 | 1 | 0 | 0 | 0 | 0 | 0 | 0 | 0 | 0 | 0 | 0 | 0 | 0 | 0 | 0 | 0 | 0 | 0 | 0 | 0 | 0 | 0 | 0 | 0 | 0 | 0 | 0 | 0 | 0 | 0 | 0 | 0 | 0 | 0 | 0 | 1 | 1 | 0 | 0 | 0 | 0 | 0 | 0 | 0 | 0 | 0 | 0 | 0 | 0 | 0 | 0 | 0 | 0 | 0 | 0 | 0 | 0 | 0 | 0 | 0 | 0 | 0 | 0 | 0 | 0 | 0 | 0 | 0 | 0 | 0 | 0 | 0 | 0 | 0 | 0 | 0 | 0 | 0 | 0 | 0 | 0 | 0 | 0 | 0 | 0 | 0 | 0 | 0
HGSSA003236 | SSA | TULTENGO | 13 | HIDALGO | 061 | TEPEAPULCO | 0016 | TULTENGO | 10 | APAN | CE | A | CS | 1 | 2 | 1 | 1 | 0 | 0 | 0 | 0 | 0 | 0 | 0 | 0 | 0 | 0 | 0 | 0 | 0 | 0 | 0 | 0 | 0 | 0 | 0 | 0 | 0 | 0 | 0 | 0 | 0 | 0 | 0 | 0 | 0 | 0 | 0 | 0 | 0 | 0 | 0 | 0 | 0 | 0 | 0 | 0 | 0 | 0 | 0 | 0 | 0 | 0 | 0 | 0 | 0 | 0 | 0 | 0 | 0 | 0 | 0 | 0 | 0 | 0 | 0 | 0 | 0 | 0 | 0 | 1 | 0 | 0 | 0 | 0 | 0 | 1 | 0 | 0 | 0 | 0 | 0 | 0 | 0 | 0 | 0 | 0 | 0 | 0 | 0 | 0 | 0 | 0 | 0
HGSSA003241 | SSA | TEPEHUACAN DE GUERRERO | 13 | HIDALGO | 062 | TEPEHUACAN DE GUERRERO | 0001 | TEPEHUACAN DE GUERRERO | 09 | ZACUALTIPAN DE ANGELES | CE | E | CS | 1 | 24 | 3 | 2 | 0 | 0 | 0 | 0 | 0 | 0 | 0 | 0 | 0 | 0 | 1 | 0 | 0 | 0 | 0 | 0 | 0 | 0 | 0 | 0 | 0 | 0 | 0 | 0 | 0 | 0 | 0 | 0 | 0 | 0 | 0 | 0 | 0 | 0 | 2 | 2 | 0 | 0 | 0 | 0 | 0 | 0 | 0 | 0 | 0 | 10 | 7 | 0 | 2 | 1 | 4 | 4 | 0 | 0 | 0 | 0 | 0 | 0 | 0 | 0 | 0 | 0 | 0 | 2 | 0 | 0 | 0 | 0 | 0 | 0 | 0 | 0 | 0 | 0 | 1 | 0 | 0 | 0 | 0 | 0 | 1 | 3 | 3 | 0 | 0 | 0 | 0
HGSSA003253 | SSA | ACUIMANTLA | 13 | HIDALGO | 062 | TEPEHUACAN DE GUERRERO | 0004 | ACUIMANTLA | 09 | ZACUALTIPAN DE ANGELES | CE | A | CS | 1 | 5 | 1 | 1 | 0 | 0 | 0 | 0 | 0 | 0 | 0 | 0 | 0 | 0 | 0 | 0 | 0 | 0 | 0 | 0 | 0 | 0 | 0 | 0 | 0 | 0 | 0 | 0 | 0 | 0 | 0 | 0 | 0 | 0 | 0 | 0 | 0 | 0 | 0 | 0 | 0 | 0 | 0 | 0 | 0 | 0 | 0 | 0 | 0 | 3 | 2 | 0 | 1 | 0 | 0 | 0 | 0 | 0 | 0 | 0 | 0 | 0 | 0 | 0 | 0 | 0 | 0 | 1 | 0 | 0 | 0 | 0 | 0 | 1 | 0 | 0 | 0 | 0 | 0 | 0 | 0 | 0 | 0 | 0 | 0 | 0 | 0 | 0 | 0 | 0 | 0
HGSSA003265 | SSA | AMOLA DE OCAMPO | 13 | HIDALGO | 062 | TEPEHUACAN DE GUERRERO | 0006 | AMOLA DE OCAMPO | 09 | ZACUALTIPAN DE ANGELES | CE | A | CS | 1 | 4 | 1 | 1 | 0 | 0 | 0 | 0 | 0 | 0 | 0 | 0 | 0 | 0 | 0 | 0 | 0 | 0 | 0 | 0 | 0 | 0 | 0 | 0 | 0 | 0 | 0 | 0 | 0 | 0 | 0 | 0 | 0 | 0 | 0 | 0 | 0 | 0 | 0 | 0 | 0 | 0 | 0 | 0 | 0 | 0 | 0 | 0 | 0 | 3 | 3 | 0 | 0 | 0 | 0 | 0 | 0 | 0 | 0 | 0 | 0 | 0 | 0 | 0 | 0 | 0 | 0 | 0 | 0 | 0 | 0 | 0 | 0 | 0 | 0 | 0 | 0 | 0 | 0 | 0 | 0 | 0 | 0 | 0 | 0 | 0 | 0 | 0 | 0 | 0 | 0
HGSSA003270 | SSA | AQUILASTEC | 13 | HIDALGO | 062 | TEPEHUACAN DE GUERRERO | 0007 | AQUILASTEC | 09 | ZACUALTIPAN DE ANGELES | CE | A | CS | 1 | 4 | 1 | 1 | 0 | 0 | 0 | 0 | 0 | 0 | 0 | 0 | 0 | 0 | 0 | 0 | 0 | 0 | 0 | 0 | 0 | 0 | 0 | 0 | 0 | 0 | 0 | 0 | 0 | 0 | 0 | 0 | 0 | 0 | 0 | 0 | 0 | 0 | 0 | 0 | 0 | 0 | 0 | 0 | 0 | 0 | 0 | 0 | 0 | 2 | 1 | 0 | 1 | 0 | 0 | 0 | 0 | 0 | 0 | 0 | 0 | 0 | 0 | 0 | 0 | 0 | 0 | 1 | 0 | 0 | 0 | 0 | 0 | 1 | 0 | 0 | 0 | 0 | 0 | 0 | 0 | 0 | 0 | 0 | 0 | 0 | 0 | 0 | 0 | 0 | 0
HGSSA003282 | SSA | SAN MIGUEL AYOTEMPA | 13 | HIDALGO | 062 | TEPEHUACAN DE GUERRERO | 0008 | SAN MIGUEL AYOTEMPA | 09 | ZACUALTIPAN DE ANGELES | CE | A | CS | 1 | 4 | 1 | 1 | 0 | 0 | 0 | 0 | 0 | 0 | 0 | 0 | 0 | 0 | 0 | 0 | 0 | 0 | 0 | 0 | 0 | 0 | 0 | 0 | 0 | 0 | 0 | 0 | 0 | 0 | 0 | 0 | 0 | 0 | 0 | 0 | 0 | 0 | 0 | 0 | 0 | 0 | 0 | 0 | 0 | 0 | 0 | 0 | 0 | 2 | 1 | 0 | 1 | 0 | 0 | 0 | 0 | 0 | 0 | 0 | 0 | 0 | 0 | 0 | 0 | 0 | 0 | 1 | 0 | 0 | 0 | 0 | 0 | 1 | 0 | 0 | 0 | 0 | 0 | 0 | 0 | 0 | 0 | 0 | 0 | 0 | 0 | 0 | 0 | 0 | 0
HGSSA003294 | SSA | CUAZAHUATL | 13 | HIDALGO | 062 | TEPEHUACAN DE GUERRERO | 0011 | CUAZAHUATL | 09 | ZACUALTIPAN DE ANGELES | CE | A | CS | 1 | 3 | 1 | 1 | 0 | 0 | 0 | 0 | 0 | 0 | 0 | 0 | 0 | 0 | 0 | 0 | 0 | 0 | 0 | 0 | 0 | 0 | 0 | 0 | 0 | 0 | 0 | 0 | 0 | 0 | 0 | 0 | 0 | 0 | 0 | 0 | 0 | 0 | 0 | 0 | 0 | 0 | 0 | 0 | 0 | 0 | 0 | 0 | 0 | 2 | 1 | 0 | 1 | 0 | 0 | 0 | 0 | 0 | 0 | 0 | 0 | 0 | 0 | 0 | 0 | 0 | 0 | 0 | 0 | 0 | 0 | 0 | 0 | 0 | 0 | 0 | 0 | 0 | 0 | 0 | 0 | 0 | 0 | 0 | 0 | 0 | 0 | 0 | 0 | 0 | 0
HGSSA003306 | SSA | PETLAPIXCA | 13 | HIDALGO | 062 | TEPEHUACAN DE GUERRERO | 0018 | PETLAPIXCA | 09 | ZACUALTIPAN DE ANGELES | CE | A | CS | 1 | 2 | 1 | 1 | 0 | 0 | 0 | 0 | 0 | 0 | 0 | 0 | 0 | 0 | 0 | 0 | 0 | 0 | 0 | 0 | 0 | 0 | 0 | 0 | 0 | 0 | 0 | 0 | 0 | 0 | 0 | 0 | 0 | 0 | 0 | 0 | 0 | 0 | 0 | 0 | 0 | 0 | 0 | 0 | 0 | 0 | 0 | 0 | 0 | 1 | 1 | 0 | 0 | 0 | 0 | 0 | 0 | 0 | 0 | 0 | 0 | 0 | 0 | 0 | 0 | 0 | 0 | 0 | 0 | 0 | 0 | 0 | 0 | 0 | 0 | 0 | 0 | 0 | 0 | 0 | 0 | 0 | 0 | 0 | 0 | 0 | 0 | 0 | 0 | 0 | 0
HGSSA003311 | SSA | LA REFORMA | 13 | HIDALGO | 062 | TEPEHUACAN DE GUERRERO | 0020 | LA REFORMA | 09 | ZACUALTIPAN DE ANGELES | CE | A | CS | 1 | 2 | 1 | 1 | 0 | 0 | 0 | 0 | 0 | 0 | 0 | 0 | 0 | 0 | 0 | 0 | 0 | 0 | 0 | 0 | 0 | 0 | 0 | 0 | 0 | 0 | 0 | 0 | 0 | 0 | 0 | 0 | 0 | 0 | 0 | 0 | 0 | 0 | 0 | 0 | 0 | 0 | 0 | 0 | 0 | 0 | 0 | 0 | 0 | 1 | 1 | 0 | 0 | 0 | 0 | 0 | 0 | 0 | 0 | 0 | 0 | 0 | 0 | 0 | 0 | 0 | 0 | 0 | 0 | 0 | 0 | 0 | 0 | 0 | 0 | 0 | 0 | 0 | 0 | 0 | 0 | 0 | 0 | 0 | 0 | 0 | 0 | 0 | 0 | 0 | 0
HGSSA003323 | SSA | TAMALA | 13 | HIDALGO | 062 | TEPEHUACAN DE GUERRERO | 0023 | TAMALA | 09 | ZACUALTIPAN DE ANGELES | CE | A | CS | 1 | 4 | 1 | 1 | 0 | 0 | 0 | 0 | 0 | 0 | 0 | 0 | 0 | 0 | 0 | 0 | 0 | 0 | 0 | 0 | 0 | 0 | 0 | 0 | 0 | 0 | 0 | 0 | 0 | 0 | 0 | 0 | 0 | 0 | 0 | 0 | 0 | 0 | 0 | 0 | 0 | 0 | 0 | 0 | 0 | 0 | 0 | 0 | 0 | 3 | 2 | 0 | 1 | 0 | 0 | 0 | 0 | 0 | 0 | 0 | 0 | 0 | 0 | 0 | 0 | 0 | 0 | 0 | 0 | 0 | 0 | 0 | 0 | 0 | 0 | 0 | 0 | 0 | 0 | 0 | 0 | 0 | 0 | 0 | 0 | 0 | 0 | 0 | 0 | 0 | 0
HGSSA003335 | SSA | TEXCAPA DE GUERRERO | 13 | HIDALGO | 062 | TEPEHUACAN DE GUERRERO | 0025 | TEXCAPA | 09 | ZACUALTIPAN DE ANGELES | CE | A | CS | 1 | 4 | 1 | 1 | 0 | 0 | 0 | 0 | 0 | 0 | 0 | 0 | 0 | 0 | 0 | 0 | 0 | 0 | 0 | 0 | 0 | 0 | 0 | 0 | 0 | 0 | 0 | 0 | 0 | 0 | 0 | 0 | 0 | 0 | 0 | 0 | 0 | 0 | 0 | 0 | 0 | 0 | 0 | 0 | 0 | 0 | 0 | 0 | 0 | 3 | 2 | 0 | 1 | 0 | 0 | 0 | 0 | 0 | 0 | 0 | 0 | 0 | 0 | 0 | 0 | 0 | 0 | 0 | 0 | 0 | 0 | 0 | 0 | 0 | 0 | 0 | 0 | 0 | 0 | 0 | 0 | 0 | 0 | 0 | 0 | 0 | 0 | 0 | 0 | 0 | 0
HGSSA003340 | SSA | XILITLA | 13 | HIDALGO | 062 | TEPEHUACAN DE GUERRERO | 0029 | XILITLA | 09 | ZACUALTIPAN DE ANGELES | CE | A | CS | 1 | 5 | 1 | 1 | 0 | 0 | 0 | 0 | 0 | 0 | 0 | 0 | 0 | 0 | 0 | 0 | 0 | 0 | 0 | 0 | 0 | 0 | 0 | 0 | 0 | 0 | 0 | 0 | 0 | 0 | 0 | 0 | 0 | 0 | 0 | 0 | 0 | 0 | 0 | 0 | 0 | 0 | 0 | 0 | 0 | 0 | 0 | 0 | 0 | 4 | 3 | 0 | 1 | 0 | 0 | 0 | 0 | 0 | 0 | 0 | 0 | 0 | 0 | 0 | 0 | 0 | 0 | 0 | 0 | 0 | 0 | 0 | 0 | 0 | 0 | 0 | 0 | 0 | 0 | 0 | 0 | 0 | 0 | 0 | 0 | 0 | 0 | 0 | 0 | 0 | 0
HGSSA003352 | SSA | ZACUALTIPANITO | 13 | HIDALGO | 062 | TEPEHUACAN DE GUERRERO | 0030 | ZACUALTIPANITO | 09 | ZACUALTIPAN DE ANGELES | CE | A | CS | 1 | 4 | 1 | 1 | 0 | 0 | 0 | 0 | 0 | 0 | 0 | 0 | 0 | 0 | 0 | 0 | 0 | 0 | 0 | 0 | 0 | 0 | 0 | 0 | 0 | 0 | 0 | 0 | 0 | 0 | 0 | 0 | 0 | 0 | 0 | 0 | 0 | 0 | 0 | 0 | 0 | 0 | 0 | 0 | 0 | 0 | 0 | 0 | 0 | 3 | 1 | 0 | 2 | 0 | 0 | 0 | 0 | 0 | 0 | 0 | 0 | 0 | 0 | 0 | 0 | 0 | 0 | 0 | 0 | 0 | 0 | 0 | 0 | 0 | 0 | 0 | 0 | 0 | 0 | 0 | 0 | 0 | 0 | 0 | 0 | 0 | 0 | 0 | 0 | 0 | 0
HGSSA003364 | SSA | TLAXINACALPAN TEPEJI DE OCAMPO | 13 | HIDALGO | 063 | TEPEJI DEL RIO DE OCAMPO | 0001 | TEPEJI DEL RIO DE OCAMPO | 01 | TULA DE ALLENDE | CE | G | CS | 1 | 43 | 7 | 6 | 0 | 0 | 0 | 0 | 0 | 0 | 0 | 0 | 0 | 0 | 0 | 1 | 0 | 0 | 0 | 0 | 0 | 0 | 0 | 0 | 0 | 0 | 0 | 0 | 0 | 0 | 0 | 0 | 0 | 0 | 0 | 0 | 0 | 0 | 2 | 1 | 1 | 0 | 0 | 1 | 1 | 0 | 0 | 0 | 0 | 15 | 7 | 0 | 4 | 4 | 3 | 3 | 0 | 0 | 0 | 0 | 0 | 0 | 0 | 0 | 0 | 0 | 0 | 4 | 0 | 0 | 0 | 1 | 1 | 1 | 0 | 0 | 0 | 0 | 1 | 0 | 0 | 0 | 0 | 0 | 0 | 11 | 11 | 0 | 0 | 0 | 0
HGSSA003376 | SSA | MELCHOR OCAMPO EL SALTO | 13 | HIDALGO | 063 | TEPEJI DEL RIO DE OCAMPO | 0006 | MELCHOR OCAMPO (EL SALTO) | 01 | TULA DE ALLENDE | CE | E | CS | 1 | 5 | 1 | 1 | 0 | 0 | 0 | 0 | 0 | 0 | 0 | 0 | 0 | 0 | 0 | 0 | 0 | 0 | 0 | 0 | 0 | 0 | 0 | 0 | 0 | 0 | 0 | 0 | 0 | 0 | 0 | 0 | 0 | 0 | 0 | 0 | 0 | 0 | 1 | 1 | 0 | 0 | 0 | 0 | 0 | 0 | 0 | 0 | 0 | 2 | 0 | 0 | 2 | 0 | 0 | 0 | 0 | 0 | 0 | 0 | 0 | 0 | 0 | 0 | 0 | 0 | 0 | 1 | 0 | 0 | 0 | 0 | 0 | 1 | 0 | 0 | 0 | 0 | 0 | 0 | 0 | 0 | 0 | 0 | 0 | 0 | 0 | 0 | 0 | 0 | 0
HGSSA003381 | SSA | SAN IGNACIO NOPALA | 13 | HIDALGO | 063 | TEPEJI DEL RIO DE OCAMPO | 0010 | SAN IGNACIO NOPALA | 01 | TULA DE ALLENDE | CE | A | CS | 1 | 5 | 1 | 1 | 0 | 0 | 0 | 0 | 0 | 0 | 0 | 0 | 0 | 0 | 0 | 0 | 0 | 0 | 0 | 0 | 0 | 0 | 0 | 0 | 0 | 0 | 0 | 0 | 0 | 0 | 0 | 0 | 0 | 0 | 0 | 0 | 0 | 0 | 1 | 1 | 0 | 0 | 0 | 0 | 0 | 0 | 0 | 0 | 0 | 3 | 1 | 0 | 2 | 0 | 0 | 0 | 0 | 0 | 0 | 0 | 0 | 0 | 0 | 0 | 0 | 0 | 0 | 0 | 0 | 0 | 0 | 0 | 0 | 0 | 0 | 0 | 0 | 0 | 0 | 0 | 0 | 0 | 0 | 0 | 0 | 0 | 0 | 0 | 0 | 0 | 0
HGSSA003393 | SSA | SAN ILDEFONSO | 13 | HIDALGO | 063 | TEPEJI DEL RIO DE OCAMPO | 0011 | SAN ILDEFONSO | 01 | TULA DE ALLENDE | CE | E | CS | 1 | 6 | 2 | 2 | 0 | 0 | 0 | 0 | 0 | 0 | 0 | 0 | 0 | 0 | 0 | 0 | 0 | 0 | 0 | 0 | 0 | 0 | 0 | 0 | 0 | 0 | 0 | 0 | 0 | 0 | 0 | 0 | 0 | 0 | 0 | 0 | 0 | 0 | 1 | 1 | 0 | 0 | 0 | 0 | 0 | 0 | 0 | 0 | 0 | 3 | 1 | 0 | 2 | 0 | 0 | 0 | 0 | 0 | 0 | 0 | 0 | 0 | 0 | 0 | 0 | 0 | 0 | 0 | 0 | 0 | 0 | 0 | 0 | 0 | 0 | 0 | 0 | 0 | 0 | 0 | 0 | 0 | 0 | 0 | 0 | 0 | 0 | 0 | 0 | 0 | 0
HGSSA003405 | SSA | SANTA MARIA QUELITES | 13 | HIDALGO | 063 | TEPEJI DEL RIO DE OCAMPO | 0016 | SANTA MARIA QUELITES | 01 | TULA DE ALLENDE | CE | A | CS | 1 | 6 | 1 | 1 | 0 | 0 | 0 | 0 | 0 | 0 | 0 | 0 | 0 | 0 | 0 | 0 | 0 | 0 | 0 | 0 | 0 | 0 | 0 | 0 | 0 | 0 | 0 | 0 | 0 | 0 | 0 | 0 | 0 | 0 | 0 | 0 | 0 | 0 | 1 | 1 | 0 | 0 | 0 | 0 | 0 | 0 | 0 | 0 | 0 | 4 | 0 | 0 | 3 | 1 | 0 | 0 | 0 | 0 | 0 | 0 | 0 | 0 | 0 | 0 | 0 | 0 | 0 | 0 | 0 | 0 | 0 | 0 | 0 | 0 | 0 | 0 | 0 | 0 | 0 | 0 | 0 | 0 | 0 | 0 | 0 | 0 | 0 | 0 | 0 | 0 | 0
HGSSA003410 | SSA | SANTIAGO TLAPANALOYA | 13 | HIDALGO | 063 | TEPEJI DEL RIO DE OCAMPO | 0017 | SANTIAGO TLAPANALOYA | 01 | TULA DE ALLENDE | CE | A | CS | 1 | 5 | 1 | 1 | 0 | 0 | 0 | 0 | 0 | 0 | 0 | 0 | 0 | 0 | 0 | 0 | 0 | 0 | 0 | 0 | 0 | 0 | 0 | 0 | 0 | 0 | 0 | 0 | 0 | 0 | 0 | 0 | 0 | 0 | 0 | 0 | 0 | 0 | 1 | 1 | 0 | 0 | 0 | 0 | 0 | 0 | 0 | 0 | 0 | 2 | 0 | 0 | 2 | 0 | 0 | 0 | 0 | 0 | 0 | 0 | 0 | 0 | 0 | 0 | 0 | 0 | 0 | 1 | 0 | 0 | 0 | 0 | 0 | 1 | 0 | 0 | 0 | 0 | 0 | 0 | 0 | 0 | 0 | 0 | 0 | 0 | 0 | 0 | 0 | 0 | 0
HGSSA003422 | SSA | TEPETITLAN | 13 | HIDALGO | 064 | TEPETITLAN | 0001 | TEPETITLAN | 01 | TULA DE ALLENDE | CE | F | CS | 1 | 26 | 5 | 4 | 0 | 0 | 0 | 0 | 0 | 0 | 0 | 0 | 0 | 0 | 1 | 0 | 0 | 0 | 0 | 0 | 0 | 0 | 0 | 0 | 0 | 0 | 0 | 0 | 0 | 0 | 0 | 0 | 0 | 0 | 0 | 0 | 0 | 0 | 2 | 1 | 1 | 0 | 0 | 0 | 0 | 0 | 0 | 0 | 0 | 11 | 5 | 0 | 6 | 0 | 0 | 0 | 0 | 0 | 1 | 0 | 0 | 0 | 0 | 0 | 0 | 0 | 1 | 2 | 0 | 1 | 0 | 1 | 0 | 0 | 0 | 0 | 0 | 0 | 0 | 0 | 0 | 0 | 0 | 0 | 0 | 5 | 3 | 0 | 0 | 2 | 0
HGSSA003434 | SSA | GENERAL PEDRO MARIA ANAYA | 13 | HIDALGO | 064 | TEPETITLAN | 0003 | GENERAL PEDRO MARIA ANAYA | 01 | TULA DE ALLENDE | CE | A | CS | 1 | 6 | 1 | 1 | 0 | 0 | 0 | 0 | 0 | 0 | 0 | 0 | 0 | 0 | 0 | 0 | 0 | 0 | 0 | 0 | 0 | 0 | 0 | 0 | 0 | 0 | 0 | 0 | 0 | 0 | 0 | 0 | 0 | 0 | 0 | 0 | 0 | 0 | 1 | 1 | 0 | 0 | 0 | 0 | 0 | 0 | 0 | 0 | 0 | 3 | 1 | 0 | 2 | 0 | 0 | 0 | 0 | 0 | 0 | 0 | 0 | 0 | 0 | 0 | 0 | 0 | 0 | 1 | 0 | 0 | 0 | 0 | 0 | 1 | 0 | 0 | 0 | 0 | 0 | 0 | 0 | 0 | 0 | 0 | 0 | 0 | 0 | 0 | 0 | 0 | 0
HGSSA003446 | SSA | JOSE MARIA PINO SUAREZ | 13 | HIDALGO | 064 | TEPETITLAN | 0004 | PINO SUAREZ | 01 | TULA DE ALLENDE | CE | A | CS | 1 | 5 | 0 | 0 | 0 | 0 | 0 | 0 | 0 | 0 | 0 | 0 | 0 | 0 | 0 | 0 | 0 | 0 | 0 | 0 | 0 | 0 | 0 | 0 | 0 | 0 | 0 | 0 | 0 | 0 | 0 | 0 | 0 | 0 | 0 | 0 | 0 | 0 | 1 | 1 | 0 | 0 | 0 | 0 | 0 | 0 | 0 | 0 | 0 | 4 | 1 | 0 | 3 | 0 | 0 | 0 | 0 | 0 | 0 | 0 | 0 | 0 | 0 | 0 | 0 | 0 | 0 | 0 | 0 | 0 | 0 | 0 | 0 | 0 | 0 | 0 | 0 | 0 | 0 | 0 | 0 | 0 | 0 | 0 | 0 | 0 | 0 | 0 | 0 | 0 | 0
HGSSA003451 | SSA | SAN PEDRO NEXTLALPAN | 13 | HIDALGO | 064 | TEPETITLAN | 0008 | SAN PEDRO NEXTLALPAN | 01 | TULA DE ALLENDE | CE | A | CS | 1 | 6 | 1 | 1 | 0 | 0 | 0 | 0 | 0 | 0 | 0 | 0 | 0 | 0 | 0 | 0 | 0 | 0 | 0 | 0 | 0 | 0 | 0 | 0 | 0 | 0 | 0 | 0 | 0 | 0 | 0 | 0 | 0 | 0 | 0 | 0 | 0 | 0 | 1 | 1 | 0 | 0 | 0 | 0 | 0 | 0 | 0 | 0 | 0 | 4 | 0 | 0 | 3 | 1 | 0 | 0 | 0 | 0 | 0 | 0 | 0 | 0 | 0 | 0 | 0 | 0 | 0 | 0 | 0 | 0 | 0 | 0 | 0 | 0 | 0 | 0 | 0 | 0 | 0 | 0 | 0 | 0 | 0 | 0 | 0 | 0 | 0 | 0 | 0 | 0 | 0
HGSSA003463 | SSA | TETEPANGO | 13 | HIDALGO | 065 | TETEPANGO | 0001 | TETEPANGO | 01 | TULA DE ALLENDE | CE | F | CS | 1 | 19 | 5 | 5 | 0 | 0 | 0 | 0 | 0 | 0 | 0 | 0 | 0 | 0 | 0 | 0 | 0 | 0 | 0 | 0 | 0 | 0 | 0 | 0 | 0 | 0 | 0 | 0 | 0 | 0 | 0 | 0 | 0 | 0 | 0 | 0 | 0 | 0 | 2 | 0 | 2 | 0 | 0 | 0 | 0 | 0 | 0 | 0 | 0 | 8 | 3 | 0 | 3 | 2 | 0 | 0 | 0 | 0 | 0 | 0 | 0 | 0 | 0 | 0 | 0 | 0 | 0 | 1 | 0 | 0 | 0 | 0 | 0 | 1 | 0 | 0 | 0 | 0 | 0 | 0 | 0 | 0 | 0 | 0 | 0 | 3 | 3 | 0 | 0 | 0 | 0
HGSSA003475 | SSA | ULAPA DE MELCHOR OCAMPO | 13 | HIDALGO | 065 | TETEPANGO | 0003 | ULAPA DE MELCHOR OCAMPO | 01 | TULA DE ALLENDE | CE | A | CS | 1 | 5 | 1 | 1 | 0 | 0 | 0 | 0 | 0 | 0 | 0 | 0 | 0 | 0 | 0 | 0 | 0 | 0 | 0 | 0 | 0 | 0 | 0 | 0 | 0 | 0 | 0 | 0 | 0 | 0 | 0 | 0 | 0 | 0 | 0 | 0 | 0 | 0 | 1 | 1 | 0 | 0 | 0 | 0 | 0 | 0 | 0 | 0 | 0 | 3 | 1 | 0 | 2 | 0 | 0 | 0 | 0 | 0 | 0 | 0 | 0 | 0 | 0 | 0 | 0 | 0 | 0 | 0 | 0 | 0 | 0 | 0 | 0 | 0 | 0 | 0 | 0 | 0 | 0 | 0 | 0 | 0 | 0 | 0 | 0 | 0 | 0 | 0 | 0 | 0 | 0
HGSSA003480 | SSA | TEZONTEPEC | 13 | HIDALGO | 066 | VILLA DE TEZONTEPEC | 0001 | TEZONTEPEC | 06 | TIZAYUCA | CE | F | CS | 1 | 30 | 11 | 8 | 0 | 0 | 0 | 0 | 0 | 0 | 0 | 0 | 0 | 0 | 3 | 0 | 0 | 0 | 0 | 0 | 0 | 0 | 0 | 0 | 0 | 0 | 0 | 0 | 0 | 0 | 0 | 0 | 0 | 0 | 0 | 0 | 0 | 0 | 2 | 1 | 1 | 0 | 0 | 0 | 0 | 0 | 0 | 0 | 0 | 6 | 4 | 0 | 0 | 2 | 2 | 2 | 0 | 0 | 1 | 0 | 0 | 0 | 0 | 0 | 1 | 0 | 0 | 2 | 0 | 0 | 0 | 0 | 0 | 0 | 0 | 0 | 0 | 0 | 2 | 0 | 0 | 0 | 0 | 0 | 0 | 6 | 4 | 0 | 0 | 2 | 0
HGSSA003492 | SSA | BENITO JUAREZ | 13 | HIDALGO | 066 | VILLA DE TEZONTEPEC | 0008 | BENITO JUAREZ | 06 | TIZAYUCA | CE | D | CS | 1 | 5 | 1 | 1 | 0 | 0 | 0 | 0 | 0 | 0 | 0 | 0 | 0 | 0 | 0 | 0 | 0 | 0 | 0 | 0 | 0 | 0 | 0 | 0 | 0 | 0 | 0 | 0 | 0 | 0 | 0 | 0 | 0 | 0 | 0 | 0 | 0 | 0 | 1 | 1 | 0 | 0 | 0 | 0 | 0 | 0 | 0 | 0 | 0 | 3 | 1 | 0 | 1 | 1 | 0 | 0 | 0 | 0 | 0 | 0 | 0 | 0 | 0 | 0 | 0 | 0 | 0 | 0 | 0 | 0 | 0 | 0 | 0 | 0 | 0 | 0 | 0 | 0 | 0 | 0 | 0 | 0 | 0 | 0 | 0 | 0 | 0 | 0 | 0 | 0 | 0
HGSSA003504 | SSA | TEZONTEPEC | 13 | HIDALGO | 067 | TEZONTEPEC DE ALDAMA | 0001 | TEZONTEPEC DE ALDAMA | 01 | TULA DE ALLENDE | CE | H | CS | 1 | 44 | 8 | 4 | 0 | 0 | 0 | 0 | 0 | 0 | 0 | 0 | 0 | 0 | 4 | 0 | 0 | 0 | 0 | 0 | 0 | 0 | 0 | 0 | 0 | 0 | 0 | 0 | 0 | 0 | 0 | 0 | 0 | 0 | 0 | 0 | 0 | 0 | 3 | 2 | 1 | 0 | 0 | 1 | 1 | 0 | 0 | 0 | 0 | 14 | 7 | 0 | 5 | 2 | 4 | 4 | 0 | 0 | 0 | 0 | 0 | 0 | 0 | 0 | 0 | 0 | 0 | 4 | 0 | 0 | 0 | 0 | 2 | 1 | 0 | 0 | 0 | 0 | 1 | 0 | 0 | 0 | 0 | 0 | 0 | 10 | 8 | 0 | 0 | 2 | 0
HGSSA003516 | SSA | SANTIAGO ACAYUTLAN | 13 | HIDALGO | 067 | TEZONTEPEC DE ALDAMA | 0002 | SANTIAGO ACAYUTLAN | 01 | TULA DE ALLENDE | CE | A | CS | 1 | 6 | 1 | 1 | 0 | 0 | 0 | 0 | 0 | 0 | 0 | 0 | 0 | 0 | 0 | 0 | 0 | 0 | 0 | 0 | 0 | 0 | 0 | 0 | 0 | 0 | 0 | 0 | 0 | 0 | 0 | 0 | 0 | 0 | 0 | 0 | 0 | 0 | 1 | 1 | 0 | 0 | 0 | 0 | 0 | 0 | 0 | 0 | 0 | 3 | 1 | 0 | 2 | 0 | 0 | 0 | 0 | 0 | 0 | 0 | 0 | 0 | 0 | 0 | 0 | 0 | 0 | 1 | 0 | 0 | 0 | 0 | 0 | 1 | 0 | 0 | 0 | 0 | 0 | 0 | 0 | 0 | 0 | 0 | 0 | 0 | 0 | 0 | 0 | 0 | 0
HGSSA003521 | SSA | ATENGO | 13 | HIDALGO | 067 | TEZONTEPEC DE ALDAMA | 0003 | ATENGO | 01 | TULA DE ALLENDE | CE | D | CS | 1 | 6 | 1 | 1 | 0 | 0 | 0 | 0 | 0 | 0 | 0 | 0 | 0 | 0 | 0 | 0 | 0 | 0 | 0 | 0 | 0 | 0 | 0 | 0 | 0 | 0 | 0 | 0 | 0 | 0 | 0 | 0 | 0 | 0 | 0 | 0 | 0 | 0 | 1 | 1 | 0 | 0 | 0 | 0 | 0 | 0 | 0 | 0 | 0 | 3 | 1 | 0 | 1 | 1 | 0 | 0 | 0 | 0 | 0 | 0 | 0 | 0 | 0 | 0 | 0 | 0 | 0 | 0 | 0 | 0 | 0 | 0 | 0 | 0 | 0 | 0 | 0 | 0 | 0 | 0 | 0 | 0 | 0 | 0 | 0 | 1 | 1 | 0 | 0 | 0 | 0
HGSSA003533 | SSA | SANTA MARIA BATHA | 13 | HIDALGO | 067 | TEZONTEPEC DE ALDAMA | 0004 | SANTA MARIA BATHA | 01 | TULA DE ALLENDE | CE | A | CS | 1 | 6 | 1 | 1 | 0 | 0 | 0 | 0 | 0 | 0 | 0 | 0 | 0 | 0 | 0 | 0 | 0 | 0 | 0 | 0 | 0 | 0 | 0 | 0 | 0 | 0 | 0 | 0 | 0 | 0 | 0 | 0 | 0 | 0 | 0 | 0 | 0 | 0 | 1 | 1 | 0 | 0 | 0 | 0 | 0 | 0 | 0 | 0 | 0 | 4 | 1 | 0 | 2 | 1 | 0 | 0 | 0 | 0 | 0 | 0 | 0 | 0 | 0 | 0 | 0 | 0 | 0 | 0 | 0 | 0 | 0 | 0 | 0 | 0 | 0 | 0 | 0 | 0 | 0 | 0 | 0 | 0 | 0 | 0 | 0 | 0 | 0 | 0 | 0 | 0 | 0
HGSSA003545 | SSA | TENANGO | 13 | HIDALGO | 067 | TEZONTEPEC DE ALDAMA | 0012 | TENANGO | 01 | TULA DE ALLENDE | CE | A | CS | 1 | 4 | 1 | 1 | 0 | 0 | 0 | 0 | 0 | 0 | 0 | 0 | 0 | 0 | 0 | 0 | 0 | 0 | 0 | 0 | 0 | 0 | 0 | 0 | 0 | 0 | 0 | 0 | 0 | 0 | 0 | 0 | 0 | 0 | 0 | 0 | 0 | 0 | 0 | 0 | 0 | 0 | 0 | 0 | 0 | 0 | 0 | 0 | 0 | 2 | 0 | 0 | 2 | 0 | 0 | 0 | 0 | 0 | 0 | 0 | 0 | 0 | 0 | 0 | 0 | 0 | 0 | 1 | 0 | 0 | 0 | 0 | 0 | 1 | 0 | 0 | 0 | 0 | 0 | 0 | 0 | 0 | 0 | 0 | 0 | 0 | 0 | 0 | 0 | 0 | 0
HGSSA003550 | SSA | TIANGUISTENGO | 13 | HIDALGO | 068 | TIANGUISTENGO | 0001 | TIANGUISTENGO | 09 | ZACUALTIPAN DE ANGELES | CE | D | CS | 1 | 24 | 5 | 4 | 0 | 0 | 0 | 0 | 0 | 0 | 0 | 0 | 0 | 0 | 1 | 0 | 0 | 0 | 0 | 0 | 0 | 0 | 0 | 0 | 0 | 0 | 0 | 0 | 0 | 0 | 0 | 0 | 0 | 0 | 0 | 0 | 0 | 0 | 3 | 2 | 1 | 0 | 0 | 0 | 0 | 0 | 0 | 0 | 0 | 7 | 1 | 0 | 3 | 3 | 0 | 0 | 0 | 0 | 0 | 0 | 0 | 0 | 0 | 0 | 0 | 0 | 0 | 6 | 0 | 0 | 0 | 0 | 0 | 5 | 0 | 0 | 0 | 0 | 1 | 0 | 0 | 0 | 0 | 0 | 0 | 3 | 2 | 0 | 0 | 1 | 0
HGSSA003562 | SSA | ATECOXCO | 13 | HIDALGO | 068 | TIANGUISTENGO | 0002 | ATECOXCO | 09 | ZACUALTIPAN DE ANGELES | CE | A | CS | 1 | 5 | 0 | 0 | 0 | 0 | 0 | 0 | 0 | 0 | 0 | 0 | 0 | 0 | 0 | 0 | 0 | 0 | 0 | 0 | 0 | 0 | 0 | 0 | 0 | 0 | 0 | 0 | 0 | 0 | 0 | 0 | 0 | 0 | 0 | 0 | 0 | 0 | 1 | 1 | 0 | 0 | 0 | 0 | 0 | 0 | 0 | 0 | 0 | 3 | 2 | 0 | 0 | 1 | 0 | 0 | 0 | 0 | 0 | 0 | 0 | 0 | 0 | 0 | 0 | 0 | 0 | 1 | 0 | 0 | 0 | 0 | 0 | 1 | 0 | 0 | 0 | 0 | 0 | 0 | 0 | 0 | 0 | 0 | 0 | 0 | 0 | 0 | 0 | 0 | 0
HGSSA003574 | SSA | COAMELCO | 13 | HIDALGO | 068 | TIANGUISTENGO | 0005 | COAMELCO | 09 | ZACUALTIPAN DE ANGELES | CE | A | CS | 1 | 3 | 0 | 0 | 0 | 0 | 0 | 0 | 0 | 0 | 0 | 0 | 0 | 0 | 0 | 0 | 0 | 0 | 0 | 0 | 0 | 0 | 0 | 0 | 0 | 0 | 0 | 0 | 0 | 0 | 0 | 0 | 0 | 0 | 0 | 0 | 0 | 0 | 1 | 1 | 0 | 0 | 0 | 0 | 0 | 0 | 0 | 0 | 0 | 2 | 2 | 0 | 0 | 0 | 0 | 0 | 0 | 0 | 0 | 0 | 0 | 0 | 0 | 0 | 0 | 0 | 0 | 0 | 0 | 0 | 0 | 0 | 0 | 0 | 0 | 0 | 0 | 0 | 0 | 0 | 0 | 0 | 0 | 0 | 0 | 0 | 0 | 0 | 0 | 0 | 0
HGSSA003586 | SSA | TEXACAL | 13 | HIDALGO | 068 | TIANGUISTENGO | 0041 | TEXACAL | 09 | ZACUALTIPAN DE ANGELES | CE | A | CS | 1 | 3 | 1 | 1 | 0 | 0 | 0 | 0 | 0 | 0 | 0 | 0 | 0 | 0 | 0 | 0 | 0 | 0 | 0 | 0 | 0 | 0 | 0 | 0 | 0 | 0 | 0 | 0 | 0 | 0 | 0 | 0 | 0 | 0 | 0 | 0 | 0 | 0 | 0 | 0 | 0 | 0 | 0 | 0 | 0 | 0 | 0 | 0 | 0 | 2 | 2 | 0 | 0 | 0 | 0 | 0 | 0 | 0 | 0 | 0 | 0 | 0 | 0 | 0 | 0 | 0 | 0 | 0 | 0 | 0 | 0 | 0 | 0 | 0 | 0 | 0 | 0 | 0 | 0 | 0 | 0 | 0 | 0 | 0 | 0 | 0 | 0 | 0 | 0 | 0 | 0
HGSSA003591 | SSA | XOCHIMILCO | 13 | HIDALGO | 068 | TIANGUISTENGO | 0050 | XOCHIMILCO | 09 | ZACUALTIPAN DE ANGELES | CE | A | CS | 1 | 1 | 0 | 0 | 0 | 0 | 0 | 0 | 0 | 0 | 0 | 0 | 0 | 0 | 0 | 0 | 0 | 0 | 0 | 0 | 0 | 0 | 0 | 0 | 0 | 0 | 0 | 0 | 0 | 0 | 0 | 0 | 0 | 0 | 0 | 0 | 0 | 0 | 0 | 0 | 0 | 0 | 0 | 0 | 0 | 0 | 0 | 0 | 0 | 1 | 1 | 0 | 0 | 0 | 0 | 0 | 0 | 0 | 0 | 0 | 0 | 0 | 0 | 0 | 0 | 0 | 0 | 0 | 0 | 0 | 0 | 0 | 0 | 0 | 0 | 0 | 0 | 0 | 0 | 0 | 0 | 0 | 0 | 0 | 0 | 0 | 0 | 0 | 0 | 0 | 0
HGSSA003603 | SSA | TIZAYUCA | 13 | HIDALGO | 069 | TIZAYUCA | 0001 | TIZAYUCA | 06 | TIZAYUCA | CE | S | CS | 1 | 65 | 16 | 13 | 0 | 0 | 0 | 0 | 0 | 0 | 0 | 0 | 0 | 0 | 3 | 0 | 0 | 0 | 0 | 0 | 0 | 0 | 0 | 0 | 0 | 0 | 0 | 0 | 0 | 0 | 0 | 0 | 0 | 0 | 0 | 0 | 0 | 0 | 1 | 0 | 1 | 0 | 0 | 0 | 0 | 0 | 0 | 0 | 0 | 22 | 2 | 0 | 6 | 14 | 2 | 2 | 0 | 0 | 4 | 0 | 2 | 0 | 0 | 0 | 1 | 0 | 1 | 9 | 1 | 0 | 0 | 2 | 2 | 1 | 0 | 0 | 0 | 1 | 2 | 0 | 0 | 0 | 0 | 0 | 0 | 11 | 6 | 0 | 0 | 5 | 0
HGSSA003615 | SSA | HUITZILA | 13 | HIDALGO | 069 | TIZAYUCA | 0008 | HUITZILA | 06 | TIZAYUCA | CE | D | CS | 1 | 6 | 1 | 1 | 0 | 0 | 0 | 0 | 0 | 0 | 0 | 0 | 0 | 0 | 0 | 0 | 0 | 0 | 0 | 0 | 0 | 0 | 0 | 0 | 0 | 0 | 0 | 0 | 0 | 0 | 0 | 0 | 0 | 0 | 0 | 0 | 0 | 0 | 1 | 1 | 0 | 0 | 0 | 0 | 0 | 0 | 0 | 0 | 0 | 4 | 0 | 0 | 2 | 2 | 0 | 0 | 0 | 0 | 0 | 0 | 0 | 0 | 0 | 0 | 0 | 0 | 0 | 0 | 0 | 0 | 0 | 0 | 0 | 0 | 0 | 0 | 0 | 0 | 0 | 0 | 0 | 0 | 0 | 0 | 0 | 0 | 0 | 0 | 0 | 0 | 0
HGSSA003620 | SSA | EL CID | 13 | HIDALGO | 069 | TIZAYUCA | 0010 | EL CID | 06 | TIZAYUCA | CE | D | CS | 1 | 4 | 2 | 2 | 0 | 0 | 0 | 0 | 0 | 0 | 0 | 0 | 0 | 0 | 0 | 0 | 0 | 0 | 0 | 0 | 0 | 0 | 0 | 0 | 0 | 0 | 0 | 0 | 0 | 0 | 0 | 0 | 0 | 0 | 0 | 0 | 0 | 0 | 0 | 0 | 0 | 0 | 0 | 0 | 0 | 0 | 0 | 0 | 0 | 2 | 0 | 0 | 0 | 2 | 0 | 0 | 0 | 0 | 0 | 0 | 0 | 0 | 0 | 0 | 0 | 0 | 0 | 0 | 0 | 0 | 0 | 0 | 0 | 0 | 0 | 0 | 0 | 0 | 0 | 0 | 0 | 0 | 0 | 0 | 0 | 0 | 0 | 0 | 0 | 0 | 0
HGSSA003632 | SSA | TEPOJACO | 13 | HIDALGO | 069 | TIZAYUCA | 0019 | TEPOJACO | 06 | TIZAYUCA | CE | D | CS | 1 | 5 | 1 | 1 | 0 | 0 | 0 | 0 | 0 | 0 | 0 | 0 | 0 | 0 | 0 | 0 | 0 | 0 | 0 | 0 | 0 | 0 | 0 | 0 | 0 | 0 | 0 | 0 | 0 | 0 | 0 | 0 | 0 | 0 | 0 | 0 | 0 | 0 | 1 | 1 | 0 | 0 | 0 | 0 | 0 | 0 | 0 | 0 | 0 | 3 | 2 | 0 | 1 | 0 | 0 | 0 | 0 | 0 | 0 | 0 | 0 | 0 | 0 | 0 | 0 | 0 | 0 | 0 | 0 | 0 | 0 | 0 | 0 | 0 | 0 | 0 | 0 | 0 | 0 | 0 | 0 | 0 | 0 | 0 | 0 | 0 | 0 | 0 | 0 | 0 | 0
HGSSA003644 | SSA | LAS PLAZAS | 13 | HIDALGO | 069 | TIZAYUCA | 0029 | LAS PLAZAS | 06 | TIZAYUCA | CE | A | CS | 1 | 5 | 1 | 1 | 0 | 0 | 0 | 0 | 0 | 0 | 0 | 0 | 0 | 0 | 0 | 0 | 0 | 0 | 0 | 0 | 0 | 0 | 0 | 0 | 0 | 0 | 0 | 0 | 0 | 0 | 0 | 0 | 0 | 0 | 0 | 0 | 0 | 0 | 1 | 1 | 0 | 0 | 0 | 0 | 0 | 0 | 0 | 0 | 0 | 3 | 0 | 0 | 1 | 2 | 0 | 0 | 0 | 0 | 0 | 0 | 0 | 0 | 0 | 0 | 0 | 0 | 0 | 0 | 0 | 0 | 0 | 0 | 0 | 0 | 0 | 0 | 0 | 0 | 0 | 0 | 0 | 0 | 0 | 0 | 0 | 0 | 0 | 0 | 0 | 0 | 0
HGSSA003656 | SSA | TLAHUELILPAN | 13 | HIDALGO | 070 | TLAHUELILPAN | 0001 | TLAHUELILPAN | 01 | TULA DE ALLENDE | CE | F | CS | 1 | 24 | 6 | 5 | 0 | 0 | 0 | 0 | 0 | 0 | 0 | 0 | 0 | 0 | 1 | 0 | 0 | 0 | 0 | 0 | 0 | 0 | 0 | 0 | 0 | 0 | 0 | 0 | 0 | 0 | 0 | 0 | 0 | 0 | 0 | 0 | 0 | 0 | 1 | 1 | 0 | 0 | 0 | 0 | 0 | 0 | 0 | 0 | 0 | 10 | 6 | 0 | 2 | 2 | 0 | 0 | 0 | 0 | 0 | 0 | 0 | 0 | 0 | 0 | 0 | 0 | 0 | 0 | 0 | 0 | 0 | 0 | 0 | 0 | 0 | 0 | 0 | 0 | 0 | 0 | 0 | 0 | 0 | 0 | 0 | 7 | 6 | 0 | 0 | 1 | 0
HGSSA003661 | SSA | MUNITEPEC DE MADERO | 13 | HIDALGO | 070 | TLAHUELILPAN | 0002 | MUNITEPEC DE MADERO | 01 | TULA DE ALLENDE | CE | D | CS | 1 | 6 | 1 | 1 | 0 | 0 | 0 | 0 | 0 | 0 | 0 | 0 | 0 | 0 | 0 | 0 | 0 | 0 | 0 | 0 | 0 | 0 | 0 | 0 | 0 | 0 | 0 | 0 | 0 | 0 | 0 | 0 | 0 | 0 | 0 | 0 | 0 | 0 | 1 | 1 | 0 | 0 | 0 | 0 | 0 | 0 | 0 | 0 | 0 | 4 | 2 | 0 | 1 | 1 | 0 | 0 | 0 | 0 | 0 | 0 | 0 | 0 | 0 | 0 | 0 | 0 | 0 | 0 | 0 | 0 | 0 | 0 | 0 | 0 | 0 | 0 | 0 | 0 | 0 | 0 | 0 | 0 | 0 | 0 | 0 | 0 | 0 | 0 | 0 | 0 | 0
HGSSA003673 | SSA | COLONIA CUAUHTEMOC | 13 | HIDALGO | 070 | TLAHUELILPAN | 0003 | COLONIA CUAUHTEMOC | 01 | TULA DE ALLENDE | CE | D | CS | 1 | 6 | 1 | 1 | 0 | 0 | 0 | 0 | 0 | 0 | 0 | 0 | 0 | 0 | 0 | 0 | 0 | 0 | 0 | 0 | 0 | 0 | 0 | 0 | 0 | 0 | 0 | 0 | 0 | 0 | 0 | 0 | 0 | 0 | 0 | 0 | 0 | 0 | 1 | 1 | 0 | 0 | 0 | 0 | 0 | 0 | 0 | 0 | 0 | 3 | 1 | 1 | 1 | 0 | 0 | 0 | 0 | 0 | 0 | 0 | 0 | 0 | 0 | 0 | 0 | 0 | 0 | 1 | 0 | 0 | 0 | 0 | 0 | 0 | 0 | 0 | 0 | 0 | 0 | 0 | 0 | 0 | 0 | 0 | 1 | 0 | 0 | 0 | 0 | 0 | 0
HGSSA003685 | SSA | TLAHUILTEPA | 13 | HIDALGO | 071 | TLAHUILTEPA | 0001 | TLAHUILTEPA | 09 | ZACUALTIPAN DE ANGELES | CE | E | CS | 1 | 14 | 4 | 4 | 0 | 0 | 0 | 0 | 0 | 0 | 0 | 0 | 0 | 0 | 0 | 0 | 0 | 0 | 0 | 0 | 0 | 0 | 0 | 0 | 0 | 0 | 0 | 0 | 0 | 0 | 0 | 0 | 0 | 0 | 0 | 0 | 0 | 0 | 1 | 1 | 0 | 0 | 0 | 0 | 0 | 0 | 0 | 0 | 0 | 6 | 4 | 0 | 1 | 1 | 0 | 0 | 0 | 0 | 0 | 0 | 0 | 0 | 0 | 0 | 0 | 0 | 0 | 2 | 0 | 0 | 0 | 0 | 0 | 0 | 0 | 0 | 0 | 0 | 2 | 0 | 0 | 0 | 0 | 0 | 0 | 1 | 0 | 0 | 0 | 1 | 0
HGSSA003690 | SSA | AGUA DEL CUERVO | 13 | HIDALGO | 071 | TLAHUILTEPA | 0003 | AGUA DEL CUERVO | 09 | ZACUALTIPAN DE ANGELES | CE | A | CS | 1 | 2 | 1 | 1 | 0 | 0 | 0 | 0 | 0 | 0 | 0 | 0 | 0 | 0 | 0 | 0 | 0 | 0 | 0 | 0 | 0 | 0 | 0 | 0 | 0 | 0 | 0 | 0 | 0 | 0 | 0 | 0 | 0 | 0 | 0 | 0 | 0 | 0 | 0 | 0 | 0 | 0 | 0 | 0 | 0 | 0 | 0 | 0 | 0 | 1 | 1 | 0 | 0 | 0 | 0 | 0 | 0 | 0 | 0 | 0 | 0 | 0 | 0 | 0 | 0 | 0 | 0 | 0 | 0 | 0 | 0 | 0 | 0 | 0 | 0 | 0 | 0 | 0 | 0 | 0 | 0 | 0 | 0 | 0 | 0 | 0 | 0 | 0 | 0 | 0 | 0
HGSSA003702 | SSA | CERRO DEL AGUILA | 13 | HIDALGO | 071 | TLAHUILTEPA | 0010 | CERRO DEL AGUILA | 09 | ZACUALTIPAN DE ANGELES | CE | A | CS | 1 | 2 | 0 | 0 | 0 | 0 | 0 | 0 | 0 | 0 | 0 | 0 | 0 | 0 | 0 | 0 | 0 | 0 | 0 | 0 | 0 | 0 | 0 | 0 | 0 | 0 | 0 | 0 | 0 | 0 | 0 | 0 | 0 | 0 | 0 | 0 | 0 | 0 | 0 | 0 | 0 | 0 | 0 | 0 | 0 | 0 | 0 | 0 | 0 | 2 | 2 | 0 | 0 | 0 | 0 | 0 | 0 | 0 | 0 | 0 | 0 | 0 | 0 | 0 | 0 | 0 | 0 | 0 | 0 | 0 | 0 | 0 | 0 | 0 | 0 | 0 | 0 | 0 | 0 | 0 | 0 | 0 | 0 | 0 | 0 | 0 | 0 | 0 | 0 | 0 | 0
HGSSA003726 | SSA | SAN ANDRES MIRAFLORES | 13 | HIDALGO | 071 | TLAHUILTEPA | 0023 | SAN ANDRES MIRAFLORES | 09 | ZACUALTIPAN DE ANGELES | CE | B | CS | 1 | 4 | 1 | 1 | 0 | 0 | 0 | 0 | 0 | 0 | 0 | 0 | 0 | 0 | 0 | 0 | 0 | 0 | 0 | 0 | 0 | 0 | 0 | 0 | 0 | 0 | 0 | 0 | 0 | 0 | 0 | 0 | 0 | 0 | 0 | 0 | 0 | 0 | 0 | 0 | 0 | 0 | 0 | 0 | 0 | 0 | 0 | 0 | 0 | 3 | 1 | 0 | 0 | 2 | 0 | 0 | 0 | 0 | 0 | 0 | 0 | 0 | 0 | 0 | 0 | 0 | 0 | 0 | 0 | 0 | 0 | 0 | 0 | 0 | 0 | 0 | 0 | 0 | 0 | 0 | 0 | 0 | 0 | 0 | 0 | 0 | 0 | 0 | 0 | 0 | 0
HGSSA003731 | SSA | XILOCUATITLA EL PUERTO DE XILOCUATITLA | 13 | HIDALGO | 071 | TLAHUILTEPA | 0030 | XILOCUATITLA (EL PUERTO DE XILOCUATITLA) | 09 | ZACUALTIPAN DE ANGELES | CE | A | CS | 1 | 4 | 1 | 1 | 0 | 0 | 0 | 0 | 0 | 0 | 0 | 0 | 0 | 0 | 0 | 0 | 0 | 0 | 0 | 0 | 0 | 0 | 0 | 0 | 0 | 0 | 0 | 0 | 0 | 0 | 0 | 0 | 0 | 0 | 0 | 0 | 0 | 0 | 0 | 0 | 0 | 0 | 0 | 0 | 0 | 0 | 0 | 0 | 0 | 3 | 2 | 0 | 1 | 0 | 0 | 0 | 0 | 0 | 0 | 0 | 0 | 0 | 0 | 0 | 0 | 0 | 0 | 0 | 0 | 0 | 0 | 0 | 0 | 0 | 0 | 0 | 0 | 0 | 0 | 0 | 0 | 0 | 0 | 0 | 0 | 0 | 0 | 0 | 0 | 0 | 0
HGSSA003743 | SSA | TLANALAPA | 13 | HIDALGO | 072 | TLANALAPA | 0001 | TLANALAPA | 10 | APAN | CE | F | CS | 1 | 23 | 4 | 3 | 0 | 0 | 0 | 0 | 0 | 0 | 0 | 0 | 0 | 0 | 1 | 0 | 0 | 0 | 0 | 0 | 0 | 0 | 0 | 0 | 0 | 0 | 0 | 0 | 0 | 0 | 0 | 0 | 0 | 0 | 0 | 0 | 0 | 0 | 2 | 1 | 1 | 0 | 0 | 0 | 0 | 0 | 0 | 0 | 0 | 6 | 2 | 0 | 2 | 2 | 1 | 1 | 0 | 0 | 1 | 0 | 0 | 0 | 0 | 1 | 0 | 0 | 0 | 2 | 0 | 0 | 0 | 1 | 0 | 1 | 0 | 0 | 0 | 0 | 0 | 0 | 0 | 0 | 0 | 0 | 0 | 7 | 4 | 0 | 0 | 0 | 3
HGSSA003755 | SSA | CHICONCUAC | 13 | HIDALGO | 072 | TLANALAPA | 0005 | CHICONCUAC | 10 | APAN | CE | A | CS | 1 | 4 | 1 | 1 | 0 | 0 | 0 | 0 | 0 | 0 | 0 | 0 | 0 | 0 | 0 | 0 | 0 | 0 | 0 | 0 | 0 | 0 | 0 | 0 | 0 | 0 | 0 | 0 | 0 | 0 | 0 | 0 | 0 | 0 | 0 | 0 | 0 | 0 | 1 | 1 | 0 | 0 | 0 | 0 | 0 | 0 | 0 | 0 | 0 | 2 | 1 | 0 | 1 | 0 | 0 | 0 | 0 | 0 | 0 | 0 | 0 | 0 | 0 | 0 | 0 | 0 | 0 | 0 | 0 | 0 | 0 | 0 | 0 | 0 | 0 | 0 | 0 | 0 | 0 | 0 | 0 | 0 | 0 | 0 | 0 | 0 | 0 | 0 | 0 | 0 | 0
HGSSA003760 | SSA | TLANCHINOL | 13 | HIDALGO | 073 | TLANCHINOL | 0001 | TLANCHINOL | 04 | HUEJUTLA DE REYES | CE | F | CS | 1 | 32 | 5 | 4 | 0 | 0 | 0 | 0 | 0 | 0 | 0 | 0 | 0 | 0 | 1 | 0 | 0 | 0 | 0 | 0 | 0 | 0 | 0 | 0 | 0 | 0 | 0 | 0 | 0 | 0 | 0 | 0 | 0 | 0 | 0 | 0 | 0 | 0 | 1 | 1 | 0 | 0 | 0 | 0 | 0 | 0 | 0 | 0 | 0 | 13 | 5 | 0 | 2 | 6 | 2 | 2 | 0 | 0 | 0 | 0 | 0 | 0 | 0 | 0 | 0 | 0 | 0 | 5 | 0 | 0 | 0 | 0 | 0 | 3 | 0 | 0 | 0 | 0 | 1 | 0 | 0 | 0 | 0 | 0 | 1 | 6 | 4 | 1 | 0 | 1 | 0
HGSSA003772 | SSA | ACAHUASCO | 13 | HIDALGO | 073 | TLANCHINOL | 0002 | ACAHUASCO | 04 | HUEJUTLA DE REYES | CE | A | CS | 1 | 3 | 1 | 1 | 0 | 0 | 0 | 0 | 0 | 0 | 0 | 0 | 0 | 0 | 0 | 0 | 0 | 0 | 0 | 0 | 0 | 0 | 0 | 0 | 0 | 0 | 0 | 0 | 0 | 0 | 0 | 0 | 0 | 0 | 0 | 0 | 0 | 0 | 0 | 0 | 0 | 0 | 0 | 0 | 0 | 0 | 0 | 0 | 0 | 2 | 0 | 0 | 0 | 2 | 0 | 0 | 0 | 0 | 0 | 0 | 0 | 0 | 0 | 0 | 0 | 0 | 0 | 0 | 0 | 0 | 0 | 0 | 0 | 0 | 0 | 0 | 0 | 0 | 0 | 0 | 0 | 0 | 0 | 0 | 0 | 0 | 0 | 0 | 0 | 0 | 0
HGSSA003784 | SSA | ACATIPA | 13 | HIDALGO | 073 | TLANCHINOL | 0003 | ACATIPA | 04 | HUEJUTLA DE REYES | CE | A | CS | 1 | 3 | 1 | 1 | 0 | 0 | 0 | 0 | 0 | 0 | 0 | 0 | 0 | 0 | 0 | 0 | 0 | 0 | 0 | 0 | 0 | 0 | 0 | 0 | 0 | 0 | 0 | 0 | 0 | 0 | 0 | 0 | 0 | 0 | 0 | 0 | 0 | 0 | 0 | 0 | 0 | 0 | 0 | 0 | 0 | 0 | 0 | 0 | 0 | 2 | 2 | 0 | 0 | 0 | 0 | 0 | 0 | 0 | 0 | 0 | 0 | 0 | 0 | 0 | 0 | 0 | 0 | 0 | 0 | 0 | 0 | 0 | 0 | 0 | 0 | 0 | 0 | 0 | 0 | 0 | 0 | 0 | 0 | 0 | 0 | 0 | 0 | 0 | 0 | 0 | 0
HGSSA003796 | SSA | CHICHATLA | 13 | HIDALGO | 073 | TLANCHINOL | 0015 | CHICHATLA | 04 | HUEJUTLA DE REYES | CE | A | CS | 1 | 3 | 1 | 1 | 0 | 0 | 0 | 0 | 0 | 0 | 0 | 0 | 0 | 0 | 0 | 0 | 0 | 0 | 0 | 0 | 0 | 0 | 0 | 0 | 0 | 0 | 0 | 0 | 0 | 0 | 0 | 0 | 0 | 0 | 0 | 0 | 0 | 0 | 0 | 0 | 0 | 0 | 0 | 0 | 0 | 0 | 0 | 0 | 0 | 2 | 1 | 0 | 0 | 1 | 0 | 0 | 0 | 0 | 0 | 0 | 0 | 0 | 0 | 0 | 0 | 0 | 0 | 0 | 0 | 0 | 0 | 0 | 0 | 0 | 0 | 0 | 0 | 0 | 0 | 0 | 0 | 0 | 0 | 0 | 0 | 0 | 0 | 0 | 0 | 0 | 0
HGSSA003801 | SSA | CHIPOCO | 13 | HIDALGO | 073 | TLANCHINOL | 0017 | CHIPOCO | 04 | HUEJUTLA DE REYES | CE | A | CS | 1 | 4 | 1 | 1 | 0 | 0 | 0 | 0 | 0 | 0 | 0 | 0 | 0 | 0 | 0 | 0 | 0 | 0 | 0 | 0 | 0 | 0 | 0 | 0 | 0 | 0 | 0 | 0 | 0 | 0 | 0 | 0 | 0 | 0 | 0 | 0 | 0 | 0 | 0 | 0 | 0 | 0 | 0 | 0 | 0 | 0 | 0 | 0 | 0 | 2 | 1 | 0 | 0 | 1 | 0 | 0 | 0 | 0 | 0 | 0 | 0 | 0 | 0 | 0 | 0 | 0 | 0 | 1 | 0 | 0 | 0 | 0 | 0 | 1 | 0 | 0 | 0 | 0 | 0 | 0 | 0 | 0 | 0 | 0 | 0 | 0 | 0 | 0 | 0 | 0 | 0
HGSSA003813 | SSA | PUEBLO HIDALGO | 13 | HIDALGO | 073 | TLANCHINOL | 0019 | PUEBLO HIDALGO | 04 | HUEJUTLA DE REYES | CE | A | CS | 1 | 4 | 1 | 1 | 0 | 0 | 0 | 0 | 0 | 0 | 0 | 0 | 0 | 0 | 0 | 0 | 0 | 0 | 0 | 0 | 0 | 0 | 0 | 0 | 0 | 0 | 0 | 0 | 0 | 0 | 0 | 0 | 0 | 0 | 0 | 0 | 0 | 0 | 0 | 0 | 0 | 0 | 0 | 0 | 0 | 0 | 0 | 0 | 0 | 2 | 2 | 0 | 0 | 0 | 0 | 0 | 0 | 0 | 0 | 0 | 0 | 0 | 0 | 0 | 0 | 0 | 0 | 1 | 0 | 0 | 0 | 0 | 0 | 1 | 0 | 0 | 0 | 0 | 0 | 0 | 0 | 0 | 0 | 0 | 0 | 0 | 0 | 0 | 0 | 0 | 0
HGSSA003825 | SSA | HUITEPEC | 13 | HIDALGO | 073 | TLANCHINOL | 0021 | HUITEPEC | 04 | HUEJUTLA DE REYES | CE | A | CS | 1 | 4 | 1 | 1 | 0 | 0 | 0 | 0 | 0 | 0 | 0 | 0 | 0 | 0 | 0 | 0 | 0 | 0 | 0 | 0 | 0 | 0 | 0 | 0 | 0 | 0 | 0 | 0 | 0 | 0 | 0 | 0 | 0 | 0 | 0 | 0 | 0 | 0 | 0 | 0 | 0 | 0 | 0 | 0 | 0 | 0 | 0 | 0 | 0 | 3 | 3 | 0 | 0 | 0 | 0 | 0 | 0 | 0 | 0 | 0 | 0 | 0 | 0 | 0 | 0 | 0 | 0 | 0 | 0 | 0 | 0 | 0 | 0 | 0 | 0 | 0 | 0 | 0 | 0 | 0 | 0 | 0 | 0 | 0 | 0 | 0 | 0 | 0 | 0 | 0 | 0
HGSSA003830 | SSA | JALPA | 13 | HIDALGO | 073 | TLANCHINOL | 0023 | JALPA | 04 | HUEJUTLA DE REYES | CE | A | CS | 1 | 4 | 1 | 1 | 0 | 0 | 0 | 0 | 0 | 0 | 0 | 0 | 0 | 0 | 0 | 0 | 0 | 0 | 0 | 0 | 0 | 0 | 0 | 0 | 0 | 0 | 0 | 0 | 0 | 0 | 0 | 0 | 0 | 0 | 0 | 0 | 0 | 0 | 0 | 0 | 0 | 0 | 0 | 0 | 0 | 0 | 0 | 0 | 0 | 2 | 2 | 0 | 0 | 0 | 0 | 0 | 0 | 0 | 0 | 0 | 0 | 0 | 0 | 0 | 0 | 0 | 0 | 1 | 0 | 0 | 0 | 0 | 0 | 1 | 0 | 0 | 0 | 0 | 0 | 0 | 0 | 0 | 0 | 0 | 0 | 0 | 0 | 0 | 0 | 0 | 0
HGSSA003842 | SSA | OLOTLA | 13 | HIDALGO | 073 | TLANCHINOL | 0025 | OLOTLA | 04 | HUEJUTLA DE REYES | CE | A | CS | 1 | 4 | 1 | 1 | 0 | 0 | 0 | 0 | 0 | 0 | 0 | 0 | 0 | 0 | 0 | 0 | 0 | 0 | 0 | 0 | 0 | 0 | 0 | 0 | 0 | 0 | 0 | 0 | 0 | 0 | 0 | 0 | 0 | 0 | 0 | 0 | 0 | 0 | 0 | 0 | 0 | 0 | 0 | 0 | 0 | 0 | 0 | 0 | 0 | 2 | 1 | 0 | 0 | 1 | 0 | 0 | 0 | 0 | 0 | 0 | 0 | 0 | 0 | 0 | 0 | 0 | 0 | 1 | 0 | 0 | 0 | 0 | 0 | 1 | 0 | 0 | 0 | 0 | 0 | 0 | 0 | 0 | 0 | 0 | 0 | 0 | 0 | 0 | 0 | 0 | 0
HGSSA003854 | SSA | PILCUATLA | 13 | HIDALGO | 073 | TLANCHINOL | 0028 | PILCUATLA | 04 | HUEJUTLA DE REYES | CE | A | CS | 1 | 3 | 0 | 0 | 0 | 0 | 0 | 0 | 0 | 0 | 0 | 0 | 0 | 0 | 0 | 0 | 0 | 0 | 0 | 0 | 0 | 0 | 0 | 0 | 0 | 0 | 0 | 0 | 0 | 0 | 0 | 0 | 0 | 0 | 0 | 0 | 0 | 0 | 1 | 1 | 0 | 0 | 0 | 0 | 0 | 0 | 0 | 0 | 0 | 2 | 0 | 0 | 0 | 2 | 0 | 0 | 0 | 0 | 0 | 0 | 0 | 0 | 0 | 0 | 0 | 0 | 0 | 0 | 0 | 0 | 0 | 0 | 0 | 0 | 0 | 0 | 0 | 0 | 0 | 0 | 0 | 0 | 0 | 0 | 0 | 0 | 0 | 0 | 0 | 0 | 0
HGSSA003866 | SSA | SANTA LUCIA | 13 | HIDALGO | 073 | TLANCHINOL | 0037 | SANTA LUCIA | 04 | HUEJUTLA DE REYES | CE | A | CS | 1 | 4 | 1 | 1 | 0 | 0 | 0 | 0 | 0 | 0 | 0 | 0 | 0 | 0 | 0 | 0 | 0 | 0 | 0 | 0 | 0 | 0 | 0 | 0 | 0 | 0 | 0 | 0 | 0 | 0 | 0 | 0 | 0 | 0 | 0 | 0 | 0 | 0 | 0 | 0 | 0 | 0 | 0 | 0 | 0 | 0 | 0 | 0 | 0 | 3 | 3 | 0 | 0 | 0 | 0 | 0 | 0 | 0 | 0 | 0 | 0 | 0 | 0 | 0 | 0 | 0 | 0 | 0 | 0 | 0 | 0 | 0 | 0 | 0 | 0 | 0 | 0 | 0 | 0 | 0 | 0 | 0 | 0 | 0 | 0 | 0 | 0 | 0 | 0 | 0 | 0
HGSSA003871 | SSA | SANTA MARIA CATZOTIPAN SANTA MARIA TEPETZINTLA | 13 | HIDALGO | 073 | TLANCHINOL | 0038 | SANTA MARIA CATZOTIPAN (SANTA MARIA TEPETZINTLA) | 04 | HUEJUTLA DE REYES | CE | A | CS | 1 | 4 | 1 | 1 | 0 | 0 | 0 | 0 | 0 | 0 | 0 | 0 | 0 | 0 | 0 | 0 | 0 | 0 | 0 | 0 | 0 | 0 | 0 | 0 | 0 | 0 | 0 | 0 | 0 | 0 | 0 | 0 | 0 | 0 | 0 | 0 | 0 | 0 | 0 | 0 | 0 | 0 | 0 | 0 | 0 | 0 | 0 | 0 | 0 | 2 | 2 | 0 | 0 | 0 | 0 | 0 | 0 | 0 | 0 | 0 | 0 | 0 | 0 | 0 | 0 | 0 | 0 | 1 | 0 | 0 | 0 | 0 | 0 | 1 | 0 | 0 | 0 | 0 | 0 | 0 | 0 | 0 | 0 | 0 | 0 | 0 | 0 | 0 | 0 | 0 | 0
HGSSA003883 | SSA | TEMANGO | 13 | HIDALGO | 073 | TLANCHINOL | 0040 | TEMANGO | 04 | HUEJUTLA DE REYES | CE | A | CS | 1 | 5 | 1 | 1 | 0 | 0 | 0 | 0 | 0 | 0 | 0 | 0 | 0 | 0 | 0 | 0 | 0 | 0 | 0 | 0 | 0 | 0 | 0 | 0 | 0 | 0 | 0 | 0 | 0 | 0 | 0 | 0 | 0 | 0 | 0 | 0 | 0 | 0 | 0 | 0 | 0 | 0 | 0 | 0 | 0 | 0 | 0 | 0 | 0 | 3 | 2 | 0 | 0 | 1 | 0 | 0 | 0 | 0 | 0 | 0 | 0 | 0 | 0 | 0 | 0 | 0 | 0 | 1 | 0 | 0 | 0 | 0 | 0 | 1 | 0 | 0 | 0 | 0 | 0 | 0 | 0 | 0 | 0 | 0 | 0 | 0 | 0 | 0 | 0 | 0 | 0
HGSSA003895 | SSA | TLAXCOAPAN | 13 | HIDALGO | 074 | TLAXCOAPAN | 0001 | TLAXCOAPAN | 01 | TULA DE ALLENDE | CE | H | CS | 1 | 48 | 9 | 8 | 0 | 0 | 0 | 0 | 0 | 0 | 0 | 0 | 0 | 0 | 1 | 0 | 0 | 0 | 0 | 0 | 0 | 0 | 0 | 0 | 0 | 0 | 0 | 0 | 0 | 0 | 0 | 0 | 0 | 0 | 0 | 0 | 0 | 0 | 2 | 1 | 1 | 0 | 0 | 1 | 1 | 0 | 0 | 0 | 0 | 15 | 6 | 0 | 4 | 5 | 5 | 5 | 0 | 0 | 2 | 0 | 0 | 0 | 0 | 1 | 1 | 0 | 0 | 4 | 1 | 1 | 0 | 2 | 0 | 0 | 0 | 0 | 0 | 0 | 0 | 0 | 0 | 0 | 0 | 0 | 0 | 10 | 10 | 0 | 0 | 0 | 0
HGSSA003900 | SSA | DOXEY | 13 | HIDALGO | 074 | TLAXCOAPAN | 0002 | DOXEY | 01 | TULA DE ALLENDE | CE | E | CS | 1 | 8 | 1 | 1 | 0 | 0 | 0 | 0 | 0 | 0 | 0 | 0 | 0 | 0 | 0 | 0 | 0 | 0 | 0 | 0 | 0 | 0 | 0 | 0 | 0 | 0 | 0 | 0 | 0 | 0 | 0 | 0 | 0 | 0 | 0 | 0 | 0 | 0 | 2 | 2 | 0 | 0 | 0 | 0 | 0 | 0 | 0 | 0 | 0 | 5 | 0 | 0 | 3 | 2 | 0 | 0 | 0 | 0 | 0 | 0 | 0 | 0 | 0 | 0 | 0 | 0 | 0 | 0 | 0 | 0 | 0 | 0 | 0 | 0 | 0 | 0 | 0 | 0 | 0 | 0 | 0 | 0 | 0 | 0 | 0 | 0 | 0 | 0 | 0 | 0 | 0
HGSSA003912 | SSA | TELTIPAN DE JUAREZ | 13 | HIDALGO | 074 | TLAXCOAPAN | 0003 | TELTIPAN DE JUAREZ | 01 | TULA DE ALLENDE | CE | D | CS | 1 | 4 | 1 | 1 | 0 | 0 | 0 | 0 | 0 | 0 | 0 | 0 | 0 | 0 | 0 | 0 | 0 | 0 | 0 | 0 | 0 | 0 | 0 | 0 | 0 | 0 | 0 | 0 | 0 | 0 | 0 | 0 | 0 | 0 | 0 | 0 | 0 | 0 | 1 | 1 | 0 | 0 | 0 | 0 | 0 | 0 | 0 | 0 | 0 | 2 | 1 | 0 | 1 | 0 | 0 | 0 | 0 | 0 | 0 | 0 | 0 | 0 | 0 | 0 | 0 | 0 | 0 | 0 | 0 | 0 | 0 | 0 | 0 | 0 | 0 | 0 | 0 | 0 | 0 | 0 | 0 | 0 | 0 | 0 | 0 | 0 | 0 | 0 | 0 | 0 | 0
HGSSA003924 | SSA | TOLCAYUCA | 13 | HIDALGO | 075 | TOLCAYUCA | 0001 | TOLCAYUCA | 06 | TIZAYUCA | CE | F | CS | 1 | 20 | 7 | 6 | 0 | 0 | 0 | 0 | 0 | 0 | 0 | 0 | 0 | 0 | 1 | 0 | 0 | 0 | 0 | 0 | 0 | 0 | 0 | 0 | 0 | 0 | 0 | 0 | 0 | 0 | 0 | 0 | 0 | 0 | 0 | 0 | 0 | 0 | 2 | 1 | 1 | 0 | 0 | 0 | 0 | 0 | 0 | 0 | 0 | 9 | 1 | 0 | 4 | 4 | 0 | 0 | 0 | 0 | 0 | 0 | 0 | 0 | 0 | 0 | 0 | 0 | 0 | 1 | 0 | 0 | 0 | 0 | 0 | 0 | 0 | 0 | 0 | 0 | 1 | 0 | 0 | 0 | 0 | 0 | 0 | 1 | 1 | 0 | 0 | 0 | 0
HGSSA003965 | SSA | TULA DE ALLENDE | 13 | HIDALGO | 076 | TULA DE ALLENDE | 0001 | TULA DE ALLENDE | 01 | TULA DE ALLENDE | CE | J | CS | 1 | 58 | 8 | 6 | 0 | 0 | 0 | 0 | 0 | 0 | 0 | 0 | 0 | 0 | 2 | 0 | 0 | 0 | 0 | 0 | 0 | 0 | 0 | 0 | 0 | 0 | 0 | 0 | 0 | 0 | 0 | 0 | 0 | 0 | 0 | 0 | 0 | 0 | 2 | 0 | 2 | 0 | 0 | 1 | 1 | 0 | 0 | 0 | 0 | 20 | 10 | 0 | 5 | 5 | 3 | 3 | 0 | 0 | 0 | 0 | 0 | 0 | 0 | 0 | 0 | 0 | 0 | 7 | 0 | 0 | 0 | 0 | 0 | 3 | 0 | 0 | 0 | 0 | 2 | 0 | 0 | 0 | 0 | 0 | 2 | 17 | 17 | 0 | 0 | 0 | 0
HGSSA003970 | SSA | XITEJE DE ZAPATA | 13 | HIDALGO | 076 | TULA DE ALLENDE | 0004 | XITEJE DE ZAPATA | 01 | TULA DE ALLENDE | CE | A | CS | 1 | 5 | 0 | 0 | 0 | 0 | 0 | 0 | 0 | 0 | 0 | 0 | 0 | 0 | 0 | 0 | 0 | 0 | 0 | 0 | 0 | 0 | 0 | 0 | 0 | 0 | 0 | 0 | 0 | 0 | 0 | 0 | 0 | 0 | 0 | 0 | 0 | 0 | 1 | 1 | 0 | 0 | 0 | 0 | 0 | 0 | 0 | 0 | 0 | 4 | 2 | 0 | 2 | 0 | 0 | 0 | 0 | 0 | 0 | 0 | 0 | 0 | 0 | 0 | 0 | 0 | 0 | 0 | 0 | 0 | 0 | 0 | 0 | 0 | 0 | 0 | 0 | 0 | 0 | 0 | 0 | 0 | 0 | 0 | 0 | 0 | 0 | 0 | 0 | 0 | 0
HGSSA003982 | SSA | HEROES CARRANZA | 13 | HIDALGO | 076 | TULA DE ALLENDE | 0005 | HEROES CARRANZA | 01 | TULA DE ALLENDE | CE | A | CS | 1 | 3 | 1 | 1 | 0 | 0 | 0 | 0 | 0 | 0 | 0 | 0 | 0 | 0 | 0 | 0 | 0 | 0 | 0 | 0 | 0 | 0 | 0 | 0 | 0 | 0 | 0 | 0 | 0 | 0 | 0 | 0 | 0 | 0 | 0 | 0 | 0 | 0 | 0 | 0 | 0 | 0 | 0 | 0 | 0 | 0 | 0 | 0 | 0 | 2 | 1 | 0 | 1 | 0 | 0 | 0 | 0 | 0 | 0 | 0 | 0 | 0 | 0 | 0 | 0 | 0 | 0 | 0 | 0 | 0 | 0 | 0 | 0 | 0 | 0 | 0 | 0 | 0 | 0 | 0 | 0 | 0 | 0 | 0 | 0 | 0 | 0 | 0 | 0 | 0 | 0
HGSSA003994 | SSA | EL LLANO PRIMERA SECCION | 13 | HIDALGO | 076 | TULA DE ALLENDE | 0008 | EL LLANO | 01 | TULA DE ALLENDE | CE | E | CS | 1 | 9 | 2 | 2 | 0 | 0 | 0 | 0 | 0 | 0 | 0 | 0 | 0 | 0 | 0 | 0 | 0 | 0 | 0 | 0 | 0 | 0 | 0 | 0 | 0 | 0 | 0 | 0 | 0 | 0 | 0 | 0 | 0 | 0 | 0 | 0 | 0 | 0 | 1 | 1 | 0 | 0 | 0 | 0 | 0 | 0 | 0 | 0 | 0 | 5 | 2 | 0 | 0 | 3 | 0 | 0 | 0 | 0 | 0 | 0 | 0 | 0 | 0 | 0 | 0 | 0 | 0 | 0 | 0 | 0 | 0 | 0 | 0 | 0 | 0 | 0 | 0 | 0 | 0 | 0 | 0 | 0 | 0 | 0 | 0 | 1 | 1 | 0 | 0 | 0 | 0
HGSSA004006 | SSA | MICHIMALOYA | 13 | HIDALGO | 076 | TULA DE ALLENDE | 0010 | MICHIMALOYA (SAN JUAN MICHIMALOYA) | 01 | TULA DE ALLENDE | CE | A | CS | 1 | 6 | 1 | 1 | 0 | 0 | 0 | 0 | 0 | 0 | 0 | 0 | 0 | 0 | 0 | 0 | 0 | 0 | 0 | 0 | 0 | 0 | 0 | 0 | 0 | 0 | 0 | 0 | 0 | 0 | 0 | 0 | 0 | 0 | 0 | 0 | 0 | 0 | 1 | 1 | 0 | 0 | 0 | 0 | 0 | 0 | 0 | 0 | 0 | 4 | 1 | 0 | 2 | 1 | 0 | 0 | 0 | 0 | 0 | 0 | 0 | 0 | 0 | 0 | 0 | 0 | 0 | 0 | 0 | 0 | 0 | 0 | 0 | 0 | 0 | 0 | 0 | 0 | 0 | 0 | 0 | 0 | 0 | 0 | 0 | 0 | 0 | 0 | 0 | 0 | 0
HGSSA004011 | SSA | BOMINTZHA | 13 | HIDALGO | 076 | TULA DE ALLENDE | 0011 | BOMINTZHA | 01 | TULA DE ALLENDE | CE | D | CS | 1 | 5 | 1 | 1 | 0 | 0 | 0 | 0 | 0 | 0 | 0 | 0 | 0 | 0 | 0 | 0 | 0 | 0 | 0 | 0 | 0 | 0 | 0 | 0 | 0 | 0 | 0 | 0 | 0 | 0 | 0 | 0 | 0 | 0 | 0 | 0 | 0 | 0 | 1 | 1 | 0 | 0 | 0 | 0 | 0 | 0 | 0 | 0 | 0 | 3 | 1 | 0 | 1 | 1 | 0 | 0 | 0 | 0 | 0 | 0 | 0 | 0 | 0 | 0 | 0 | 0 | 0 | 0 | 0 | 0 | 0 | 0 | 0 | 0 | 0 | 0 | 0 | 0 | 0 | 0 | 0 | 0 | 0 | 0 | 0 | 0 | 0 | 0 | 0 | 0 | 0
HGSSA004023 | SSA | XITHEJE DE REFORMA | 13 | HIDALGO | 076 | TULA DE ALLENDE | 0015 | XITEJE DE LA REFORMA | 01 | TULA DE ALLENDE | CE | A | CS | 1 | 4 | 0 | 0 | 0 | 0 | 0 | 0 | 0 | 0 | 0 | 0 | 0 | 0 | 0 | 0 | 0 | 0 | 0 | 0 | 0 | 0 | 0 | 0 | 0 | 0 | 0 | 0 | 0 | 0 | 0 | 0 | 0 | 0 | 0 | 0 | 0 | 0 | 1 | 1 | 0 | 0 | 0 | 0 | 0 | 0 | 0 | 0 | 0 | 2 | 0 | 0 | 2 | 0 | 0 | 0 | 0 | 0 | 0 | 0 | 0 | 0 | 0 | 0 | 0 | 0 | 0 | 0 | 0 | 0 | 0 | 0 | 0 | 0 | 0 | 0 | 0 | 0 | 0 | 0 | 0 | 0 | 0 | 0 | 0 | 1 | 1 | 0 | 0 | 0 | 0
HGSSA004035 | SSA | SAN ANDRES TULTEPEC | 13 | HIDALGO | 076 | TULA DE ALLENDE | 0016 | SAN ANDRES (SAN ANDRES TULTEPEC) | 01 | TULA DE ALLENDE | CE | A | CS | 1 | 7 | 2 | 2 | 0 | 0 | 0 | 0 | 0 | 0 | 0 | 0 | 0 | 0 | 0 | 0 | 0 | 0 | 0 | 0 | 0 | 0 | 0 | 0 | 0 | 0 | 0 | 0 | 0 | 0 | 0 | 0 | 0 | 0 | 0 | 0 | 0 | 0 | 1 | 1 | 0 | 0 | 0 | 0 | 0 | 0 | 0 | 0 | 0 | 3 | 0 | 0 | 2 | 1 | 0 | 0 | 0 | 0 | 0 | 0 | 0 | 0 | 0 | 0 | 0 | 0 | 0 | 1 | 0 | 0 | 0 | 0 | 0 | 1 | 0 | 0 | 0 | 0 | 0 | 0 | 0 | 0 | 0 | 0 | 0 | 0 | 0 | 0 | 0 | 0 | 0
HGSSA004040 | SSA | SAN MIGUEL DE LAS PIEDRAS PRIMERA SECCION | 13 | HIDALGO | 076 | TULA DE ALLENDE | 0023 | SAN MIGUEL DE LAS PIEDRAS PRIMERA SECCION | 01 | TULA DE ALLENDE | CE | A | CS | 1 | 4 | 1 | 1 | 0 | 0 | 0 | 0 | 0 | 0 | 0 | 0 | 0 | 0 | 0 | 0 | 0 | 0 | 0 | 0 | 0 | 0 | 0 | 0 | 0 | 0 | 0 | 0 | 0 | 0 | 0 | 0 | 0 | 0 | 0 | 0 | 0 | 0 | 0 | 0 | 0 | 0 | 0 | 0 | 0 | 0 | 0 | 0 | 0 | 3 | 0 | 0 | 2 | 1 | 0 | 0 | 0 | 0 | 0 | 0 | 0 | 0 | 0 | 0 | 0 | 0 | 0 | 0 | 0 | 0 | 0 | 0 | 0 | 0 | 0 | 0 | 0 | 0 | 0 | 0 | 0 | 0 | 0 | 0 | 0 | 0 | 0 | 0 | 0 | 0 | 0
HGSSA004052 | SSA | SAN MIGUEL VINDHO | 13 | HIDALGO | 076 | TULA DE ALLENDE | 0024 | SAN MIGUEL VINDHO | 01 | TULA DE ALLENDE | CE | D | CS | 1 | 7 | 1 | 1 | 0 | 0 | 0 | 0 | 0 | 0 | 0 | 0 | 0 | 0 | 0 | 0 | 0 | 0 | 0 | 0 | 0 | 0 | 0 | 0 | 0 | 0 | 0 | 0 | 0 | 0 | 0 | 0 | 0 | 0 | 0 | 0 | 0 | 0 | 1 | 1 | 0 | 0 | 0 | 0 | 0 | 0 | 0 | 0 | 0 | 4 | 1 | 0 | 2 | 1 | 0 | 0 | 0 | 0 | 0 | 0 | 0 | 0 | 0 | 0 | 0 | 0 | 0 | 0 | 0 | 0 | 0 | 0 | 0 | 0 | 0 | 0 | 0 | 0 | 0 | 0 | 0 | 0 | 0 | 0 | 0 | 1 | 1 | 0 | 0 | 0 | 0
HGSSA004064 | SSA | SAN PEDRITO ALPUYECA | 13 | HIDALGO | 076 | TULA DE ALLENDE | 0025 | SAN PEDRITO ALPUYECA | 01 | TULA DE ALLENDE | CE | A | CS | 1 | 6 | 1 | 1 | 0 | 0 | 0 | 0 | 0 | 0 | 0 | 0 | 0 | 0 | 0 | 0 | 0 | 0 | 0 | 0 | 0 | 0 | 0 | 0 | 0 | 0 | 0 | 0 | 0 | 0 | 0 | 0 | 0 | 0 | 0 | 0 | 0 | 0 | 1 | 1 | 0 | 0 | 0 | 0 | 0 | 0 | 0 | 0 | 0 | 4 | 1 | 0 | 3 | 0 | 0 | 0 | 0 | 0 | 0 | 0 | 0 | 0 | 0 | 0 | 0 | 0 | 0 | 0 | 0 | 0 | 0 | 0 | 0 | 0 | 0 | 0 | 0 | 0 | 0 | 0 | 0 | 0 | 0 | 0 | 0 | 0 | 0 | 0 | 0 | 0 | 0
HGSSA004076 | SSA | SANTA ANA AHUEHUEPAN | 13 | HIDALGO | 076 | TULA DE ALLENDE | 0026 | SANTA ANA AHUEHUEPAN | 01 | TULA DE ALLENDE | CE | D | CS | 1 | 10 | 2 | 1 | 0 | 0 | 0 | 0 | 0 | 0 | 0 | 0 | 0 | 0 | 0 | 1 | 0 | 0 | 0 | 0 | 0 | 0 | 0 | 0 | 0 | 0 | 0 | 0 | 0 | 0 | 0 | 0 | 0 | 0 | 0 | 0 | 0 | 0 | 2 | 1 | 1 | 0 | 0 | 0 | 0 | 0 | 0 | 0 | 0 | 4 | 1 | 0 | 1 | 2 | 0 | 0 | 0 | 0 | 0 | 0 | 0 | 0 | 0 | 0 | 0 | 0 | 0 | 0 | 0 | 0 | 0 | 0 | 0 | 0 | 0 | 0 | 0 | 0 | 0 | 0 | 0 | 0 | 0 | 0 | 0 | 2 | 2 | 0 | 0 | 0 | 0
HGSSA004081 | SSA | XOCHITLAN DE LAS FLORES | 13 | HIDALGO | 076 | TULA DE ALLENDE | 0032 | XOCHITLAN DE LAS FLORES | 01 | TULA DE ALLENDE | CE | A | CS | 1 | 3 | 0 | 0 | 0 | 0 | 0 | 0 | 0 | 0 | 0 | 0 | 0 | 0 | 0 | 0 | 0 | 0 | 0 | 0 | 0 | 0 | 0 | 0 | 0 | 0 | 0 | 0 | 0 | 0 | 0 | 0 | 0 | 0 | 0 | 0 | 0 | 0 | 1 | 1 | 0 | 0 | 0 | 0 | 0 | 0 | 0 | 0 | 0 | 1 | 0 | 0 | 1 | 0 | 0 | 0 | 0 | 0 | 0 | 0 | 0 | 0 | 0 | 0 | 0 | 0 | 0 | 1 | 0 | 0 | 0 | 0 | 0 | 1 | 0 | 0 | 0 | 0 | 0 | 0 | 0 | 0 | 0 | 0 | 0 | 0 | 0 | 0 | 0 | 0 | 0
HGSSA004105 | SSA | TULANCINGO | 13 | HIDALGO | 077 | TULANCINGO DE BRAVO | 0001 | TULANCINGO | 02 | TULANCINGO DE BRAVO | CE | S | CS | 1 | 135 | 22 | 18 | 0 | 0 | 0 | 0 | 0 | 0 | 0 | 0 | 0 | 0 | 4 | 0 | 0 | 0 | 0 | 0 | 0 | 0 | 0 | 0 | 0 | 0 | 0 | 0 | 0 | 0 | 0 | 0 | 0 | 0 | 0 | 0 | 0 | 0 | 5 | 3 | 2 | 0 | 0 | 4 | 4 | 0 | 0 | 0 | 0 | 49 | 17 | 2 | 7 | 23 | 1 | 1 | 0 | 0 | 14 | 1 | 7 | 0 | 0 | 0 | 4 | 0 | 2 | 18 | 1 | 2 | 0 | 6 | 1 | 2 | 0 | 0 | 0 | 1 | 3 | 0 | 0 | 0 | 0 | 0 | 2 | 22 | 13 | 5 | 0 | 3 | 1
HGSSA004110 | SSA | HUAJOMULCO | 13 | HIDALGO | 077 | TULANCINGO DE BRAVO | 0008 | HUAJOMULCO | 02 | TULANCINGO DE BRAVO | CE | A | CS | 1 | 5 | 1 | 1 | 0 | 0 | 0 | 0 | 0 | 0 | 0 | 0 | 0 | 0 | 0 | 0 | 0 | 0 | 0 | 0 | 0 | 0 | 0 | 0 | 0 | 0 | 0 | 0 | 0 | 0 | 0 | 0 | 0 | 0 | 0 | 0 | 0 | 0 | 1 | 1 | 0 | 0 | 0 | 0 | 0 | 0 | 0 | 0 | 0 | 3 | 1 | 0 | 2 | 0 | 0 | 0 | 0 | 0 | 0 | 0 | 0 | 0 | 0 | 0 | 0 | 0 | 0 | 0 | 0 | 0 | 0 | 0 | 0 | 0 | 0 | 0 | 0 | 0 | 0 | 0 | 0 | 0 | 0 | 0 | 0 | 0 | 0 | 0 | 0 | 0 | 0
HGSSA004122 | SSA | SANTA ANA HUEYTLALPAN | 13 | HIDALGO | 077 | TULANCINGO DE BRAVO | 0018 | SANTA ANA HUEYTLALPAN | 02 | TULANCINGO DE BRAVO | CE | F | CS | 1 | 16 | 5 | 2 | 0 | 0 | 0 | 0 | 0 | 0 | 0 | 0 | 0 | 0 | 3 | 0 | 0 | 0 | 0 | 0 | 0 | 0 | 0 | 0 | 0 | 0 | 0 | 0 | 0 | 0 | 0 | 0 | 0 | 0 | 0 | 0 | 0 | 0 | 1 | 1 | 0 | 0 | 0 | 0 | 0 | 0 | 0 | 0 | 0 | 8 | 2 | 0 | 4 | 2 | 0 | 0 | 0 | 0 | 1 | 0 | 1 | 0 | 0 | 0 | 0 | 0 | 0 | 0 | 0 | 0 | 0 | 0 | 0 | 0 | 0 | 0 | 0 | 0 | 0 | 0 | 0 | 0 | 0 | 0 | 0 | 1 | 0 | 0 | 0 | 1 | 0
HGSSA004134 | SSA | SANTA MARIA ASUNCION | 13 | HIDALGO | 077 | TULANCINGO DE BRAVO | 0020 | SANTA MARIA ASUNCION | 02 | TULANCINGO DE BRAVO | CE | F | CS | 1 | 9 | 1 | 1 | 0 | 0 | 0 | 0 | 0 | 0 | 0 | 0 | 0 | 0 | 0 | 0 | 0 | 0 | 0 | 0 | 0 | 0 | 0 | 0 | 0 | 0 | 0 | 0 | 0 | 0 | 0 | 0 | 0 | 0 | 0 | 0 | 0 | 0 | 1 | 1 | 0 | 0 | 0 | 1 | 1 | 0 | 0 | 0 | 0 | 6 | 1 | 0 | 4 | 1 | 0 | 0 | 0 | 0 | 0 | 0 | 0 | 0 | 0 | 0 | 0 | 0 | 0 | 0 | 0 | 0 | 0 | 0 | 0 | 0 | 0 | 0 | 0 | 0 | 0 | 0 | 0 | 0 | 0 | 0 | 0 | 0 | 0 | 0 | 0 | 0 | 0
HGSSA004146 | SSA | JAVIER ROJO GOMEZ | 13 | HIDALGO | 077 | TULANCINGO DE BRAVO | 0053 | JAVIER ROJO GOMEZ | 02 | TULANCINGO DE BRAVO | CE | F | CS | 1 | 17 | 5 | 4 | 0 | 0 | 0 | 0 | 0 | 0 | 0 | 0 | 0 | 0 | 1 | 0 | 0 | 0 | 0 | 0 | 0 | 0 | 0 | 0 | 0 | 0 | 0 | 0 | 0 | 0 | 0 | 0 | 0 | 0 | 0 | 0 | 0 | 0 | 2 | 1 | 1 | 0 | 0 | 1 | 1 | 0 | 0 | 0 | 0 | 7 | 3 | 0 | 4 | 0 | 0 | 0 | 0 | 0 | 0 | 0 | 0 | 0 | 0 | 0 | 0 | 0 | 0 | 1 | 0 | 0 | 0 | 0 | 0 | 0 | 0 | 0 | 0 | 0 | 1 | 0 | 0 | 0 | 0 | 0 | 0 | 1 | 0 | 0 | 1 | 0 | 0
HGSSA004151 | SSA | EJIDO EL PARAISO | 13 | HIDALGO | 077 | TULANCINGO DE BRAVO | 0001 | TULANCINGO | 02 | TULANCINGO DE BRAVO | CE | E | CS | 1 | 24 | 7 | 5 | 0 | 0 | 0 | 0 | 0 | 0 | 0 | 0 | 0 | 0 | 2 | 0 | 0 | 0 | 0 | 0 | 0 | 0 | 0 | 0 | 0 | 0 | 0 | 0 | 0 | 0 | 0 | 0 | 0 | 0 | 0 | 0 | 0 | 0 | 2 | 1 | 1 | 0 | 0 | 1 | 1 | 0 | 0 | 0 | 0 | 12 | 3 | 1 | 5 | 3 | 0 | 0 | 0 | 0 | 0 | 0 | 0 | 0 | 0 | 0 | 0 | 0 | 0 | 1 | 0 | 0 | 0 | 0 | 0 | 0 | 0 | 0 | 0 | 0 | 1 | 0 | 0 | 0 | 0 | 0 | 0 | 1 | 1 | 0 | 0 | 0 | 0
HGSSA004163 | SSA | ATLALCO | 13 | HIDALGO | 078 | XOCHIATIPAN | 0008 | ATLALCO | 04 | HUEJUTLA DE REYES | CE | A | CS | 1 | 2 | 1 | 1 | 0 | 0 | 0 | 0 | 0 | 0 | 0 | 0 | 0 | 0 | 0 | 0 | 0 | 0 | 0 | 0 | 0 | 0 | 0 | 0 | 0 | 0 | 0 | 0 | 0 | 0 | 0 | 0 | 0 | 0 | 0 | 0 | 0 | 0 | 0 | 0 | 0 | 0 | 0 | 0 | 0 | 0 | 0 | 0 | 0 | 1 | 1 | 0 | 0 | 0 | 0 | 0 | 0 | 0 | 0 | 0 | 0 | 0 | 0 | 0 | 0 | 0 | 0 | 0 | 0 | 0 | 0 | 0 | 0 | 0 | 0 | 0 | 0 | 0 | 0 | 0 | 0 | 0 | 0 | 0 | 0 | 0 | 0 | 0 | 0 | 0 | 0
HGSSA004175 | SSA | CHIAPA | 13 | HIDALGO | 078 | XOCHIATIPAN | 0013 | CHIAPA | 04 | HUEJUTLA DE REYES | CE | A | CS | 1 | 3 | 1 | 1 | 0 | 0 | 0 | 0 | 0 | 0 | 0 | 0 | 0 | 0 | 0 | 0 | 0 | 0 | 0 | 0 | 0 | 0 | 0 | 0 | 0 | 0 | 0 | 0 | 0 | 0 | 0 | 0 | 0 | 0 | 0 | 0 | 0 | 0 | 0 | 0 | 0 | 0 | 0 | 0 | 0 | 0 | 0 | 0 | 0 | 1 | 0 | 0 | 0 | 1 | 0 | 0 | 0 | 0 | 0 | 0 | 0 | 0 | 0 | 0 | 0 | 0 | 0 | 1 | 0 | 0 | 0 | 0 | 0 | 0 | 0 | 0 | 0 | 0 | 1 | 0 | 0 | 0 | 0 | 0 | 0 | 0 | 0 | 0 | 0 | 0 | 0
HGSSA004180 | SSA | IXTACZOQUICO | 13 | HIDALGO | 078 | XOCHIATIPAN | 0014 | IXTACZOQUICO | 04 | HUEJUTLA DE REYES | CE | A | CS | 1 | 4 | 1 | 1 | 0 | 0 | 0 | 0 | 0 | 0 | 0 | 0 | 0 | 0 | 0 | 0 | 0 | 0 | 0 | 0 | 0 | 0 | 0 | 0 | 0 | 0 | 0 | 0 | 0 | 0 | 0 | 0 | 0 | 0 | 0 | 0 | 0 | 0 | 0 | 0 | 0 | 0 | 0 | 0 | 0 | 0 | 0 | 0 | 0 | 2 | 1 | 0 | 1 | 0 | 0 | 0 | 0 | 0 | 0 | 0 | 0 | 0 | 0 | 0 | 0 | 0 | 0 | 1 | 0 | 0 | 0 | 0 | 0 | 1 | 0 | 0 | 0 | 0 | 0 | 0 | 0 | 0 | 0 | 0 | 0 | 0 | 0 | 0 | 0 | 0 | 0
HGSSA004192 | SSA | OHUATIPA | 13 | HIDALGO | 078 | XOCHIATIPAN | 0017 | OHUATIPA | 04 | HUEJUTLA DE REYES | CE | B | CS | 1 | 21 | 3 | 2 | 0 | 0 | 0 | 0 | 0 | 0 | 0 | 0 | 0 | 0 | 1 | 0 | 0 | 0 | 0 | 0 | 0 | 0 | 0 | 0 | 0 | 0 | 0 | 0 | 0 | 0 | 0 | 0 | 0 | 0 | 0 | 0 | 0 | 0 | 0 | 0 | 0 | 0 | 0 | 0 | 0 | 0 | 0 | 0 | 0 | 10 | 5 | 0 | 1 | 4 | 0 | 0 | 0 | 0 | 0 | 0 | 0 | 0 | 0 | 0 | 0 | 0 | 0 | 6 | 0 | 0 | 0 | 0 | 0 | 0 | 0 | 0 | 0 | 0 | 1 | 0 | 0 | 0 | 0 | 0 | 5 | 2 | 2 | 0 | 0 | 0 | 0
HGSSA004204 | SSA | PACHIQUITLA | 13 | HIDALGO | 078 | XOCHIATIPAN | 0018 | PACHIQUITLA | 04 | HUEJUTLA DE REYES | CE | A | CS | 1 | 4 | 1 | 1 | 0 | 0 | 0 | 0 | 0 | 0 | 0 | 0 | 0 | 0 | 0 | 0 | 0 | 0 | 0 | 0 | 0 | 0 | 0 | 0 | 0 | 0 | 0 | 0 | 0 | 0 | 0 | 0 | 0 | 0 | 0 | 0 | 0 | 0 | 0 | 0 | 0 | 0 | 0 | 0 | 0 | 0 | 0 | 0 | 0 | 2 | 2 | 0 | 0 | 0 | 0 | 0 | 0 | 0 | 0 | 0 | 0 | 0 | 0 | 0 | 0 | 0 | 0 | 1 | 0 | 0 | 0 | 0 | 0 | 0 | 0 | 0 | 0 | 0 | 1 | 0 | 0 | 0 | 0 | 0 | 0 | 0 | 0 | 0 | 0 | 0 | 0
HGSSA004216 | SSA | XOCHICOATLAN | 13 | HIDALGO | 079 | XOCHICOATLAN | 0001 | XOCHICOATLAN | 09 | ZACUALTIPAN DE ANGELES | CE | D | CS | 1 | 16 | 3 | 2 | 0 | 0 | 0 | 0 | 0 | 0 | 0 | 0 | 0 | 0 | 1 | 0 | 0 | 0 | 0 | 0 | 0 | 0 | 0 | 0 | 0 | 0 | 0 | 0 | 0 | 0 | 0 | 0 | 0 | 0 | 0 | 0 | 0 | 0 | 1 | 1 | 0 | 0 | 0 | 0 | 0 | 0 | 0 | 0 | 0 | 8 | 5 | 0 | 3 | 0 | 1 | 1 | 0 | 0 | 0 | 0 | 0 | 0 | 0 | 0 | 0 | 0 | 0 | 1 | 0 | 0 | 0 | 0 | 0 | 0 | 0 | 0 | 0 | 0 | 1 | 0 | 0 | 0 | 0 | 0 | 0 | 2 | 1 | 0 | 0 | 1 | 0
HGSSA004221 | SSA | TLAXCOYA | 13 | HIDALGO | 079 | XOCHICOATLAN | 0021 | TLAXCOYA | 09 | ZACUALTIPAN DE ANGELES | CE | A | CS | 1 | 4 | 1 | 1 | 0 | 0 | 0 | 0 | 0 | 0 | 0 | 0 | 0 | 0 | 0 | 0 | 0 | 0 | 0 | 0 | 0 | 0 | 0 | 0 | 0 | 0 | 0 | 0 | 0 | 0 | 0 | 0 | 0 | 0 | 0 | 0 | 0 | 0 | 0 | 0 | 0 | 0 | 0 | 0 | 0 | 0 | 0 | 0 | 0 | 2 | 2 | 0 | 0 | 0 | 1 | 0 | 0 | 1 | 0 | 0 | 0 | 0 | 0 | 0 | 0 | 0 | 0 | 0 | 0 | 0 | 0 | 0 | 0 | 0 | 0 | 0 | 0 | 0 | 0 | 0 | 0 | 0 | 0 | 0 | 0 | 0 | 0 | 0 | 0 | 0 | 0
HGSSA004233 | SSA | YAHUALICA | 13 | HIDALGO | 080 | YAHUALICA | 0001 | YAHUALICA | 04 | HUEJUTLA DE REYES | CE | F | CS | 1 | 23 | 5 | 4 | 0 | 0 | 0 | 0 | 0 | 0 | 0 | 0 | 0 | 0 | 1 | 0 | 0 | 0 | 0 | 0 | 0 | 0 | 0 | 0 | 0 | 0 | 0 | 0 | 0 | 0 | 0 | 0 | 0 | 0 | 0 | 0 | 0 | 0 | 3 | 2 | 1 | 0 | 0 | 0 | 0 | 0 | 0 | 0 | 0 | 8 | 3 | 0 | 5 | 0 | 0 | 0 | 0 | 0 | 0 | 0 | 0 | 0 | 0 | 0 | 0 | 0 | 0 | 5 | 0 | 0 | 0 | 0 | 0 | 0 | 0 | 0 | 0 | 0 | 0 | 0 | 0 | 0 | 0 | 0 | 5 | 2 | 2 | 0 | 0 | 0 | 0
HGSSA004245 | SSA | EL ARENAL | 13 | HIDALGO | 080 | YAHUALICA | 0003 | EL ARENAL | 04 | HUEJUTLA DE REYES | CE | A | CS | 1 | 4 | 1 | 1 | 0 | 0 | 0 | 0 | 0 | 0 | 0 | 0 | 0 | 0 | 0 | 0 | 0 | 0 | 0 | 0 | 0 | 0 | 0 | 0 | 0 | 0 | 0 | 0 | 0 | 0 | 0 | 0 | 0 | 0 | 0 | 0 | 0 | 0 | 0 | 0 | 0 | 0 | 0 | 0 | 0 | 0 | 0 | 0 | 0 | 2 | 1 | 0 | 0 | 1 | 0 | 0 | 0 | 0 | 0 | 0 | 0 | 0 | 0 | 0 | 0 | 0 | 0 | 1 | 0 | 0 | 0 | 0 | 0 | 1 | 0 | 0 | 0 | 0 | 0 | 0 | 0 | 0 | 0 | 0 | 0 | 0 | 0 | 0 | 0 | 0 | 0
HGSSA004250 | SSA | ATLALCO | 13 | HIDALGO | 080 | YAHUALICA | 0005 | ATLALCO | 04 | HUEJUTLA DE REYES | CE | A | CS | 1 | 3 | 1 | 1 | 0 | 0 | 0 | 0 | 0 | 0 | 0 | 0 | 0 | 0 | 0 | 0 | 0 | 0 | 0 | 0 | 0 | 0 | 0 | 0 | 0 | 0 | 0 | 0 | 0 | 0 | 0 | 0 | 0 | 0 | 0 | 0 | 0 | 0 | 0 | 0 | 0 | 0 | 0 | 0 | 0 | 0 | 0 | 0 | 0 | 2 | 2 | 0 | 0 | 0 | 0 | 0 | 0 | 0 | 0 | 0 | 0 | 0 | 0 | 0 | 0 | 0 | 0 | 0 | 0 | 0 | 0 | 0 | 0 | 0 | 0 | 0 | 0 | 0 | 0 | 0 | 0 | 0 | 0 | 0 | 0 | 0 | 0 | 0 | 0 | 0 | 0
HGSSA004262 | SSA | OXELOCO | 13 | HIDALGO | 080 | YAHUALICA | 0014 | OXELOCO | 04 | HUEJUTLA DE REYES | CE | A | CS | 1 | 5 | 1 | 1 | 0 | 0 | 0 | 0 | 0 | 0 | 0 | 0 | 0 | 0 | 0 | 0 | 0 | 0 | 0 | 0 | 0 | 0 | 0 | 0 | 0 | 0 | 0 | 0 | 0 | 0 | 0 | 0 | 0 | 0 | 0 | 0 | 0 | 0 | 0 | 0 | 0 | 0 | 0 | 0 | 0 | 0 | 0 | 0 | 0 | 4 | 1 | 0 | 2 | 1 | 0 | 0 | 0 | 0 | 0 | 0 | 0 | 0 | 0 | 0 | 0 | 0 | 0 | 0 | 0 | 0 | 0 | 0 | 0 | 0 | 0 | 0 | 0 | 0 | 0 | 0 | 0 | 0 | 0 | 0 | 0 | 0 | 0 | 0 | 0 | 0 | 0
HGSSA004274 | SSA | TETLA | 13 | HIDALGO | 080 | YAHUALICA | 0022 | TETLA | 04 | HUEJUTLA DE REYES | CE | A | CS | 1 | 5 | 1 | 1 | 0 | 0 | 0 | 0 | 0 | 0 | 0 | 0 | 0 | 0 | 0 | 0 | 0 | 0 | 0 | 0 | 0 | 0 | 0 | 0 | 0 | 0 | 0 | 0 | 0 | 0 | 0 | 0 | 0 | 0 | 0 | 0 | 0 | 0 | 0 | 0 | 0 | 0 | 0 | 0 | 0 | 0 | 0 | 0 | 0 | 4 | 1 | 0 | 2 | 1 | 0 | 0 | 0 | 0 | 0 | 0 | 0 | 0 | 0 | 0 | 0 | 0 | 0 | 0 | 0 | 0 | 0 | 0 | 0 | 0 | 0 | 0 | 0 | 0 | 0 | 0 | 0 | 0 | 0 | 0 | 0 | 0 | 0 | 0 | 0 | 0 | 0
HGSSA004286 | SSA | TLALCHIYAHUALICA | 13 | HIDALGO | 080 | YAHUALICA | 0023 | TLALCHIYAHUALICA | 04 | HUEJUTLA DE REYES | CE | A | CS | 1 | 10 | 2 | 2 | 0 | 0 | 0 | 0 | 0 | 0 | 0 | 0 | 0 | 0 | 0 | 0 | 0 | 0 | 0 | 0 | 0 | 0 | 0 | 0 | 0 | 0 | 0 | 0 | 0 | 0 | 0 | 0 | 0 | 0 | 0 | 0 | 0 | 0 | 1 | 1 | 0 | 0 | 0 | 0 | 0 | 0 | 0 | 0 | 0 | 6 | 1 | 0 | 2 | 3 | 0 | 0 | 0 | 0 | 0 | 0 | 0 | 0 | 0 | 0 | 0 | 0 | 0 | 1 | 0 | 0 | 0 | 0 | 0 | 0 | 0 | 0 | 0 | 0 | 1 | 0 | 0 | 0 | 0 | 0 | 0 | 0 | 0 | 0 | 0 | 0 | 0
HGSSA004291 | SSA | XOCHITL | 13 | HIDALGO | 080 | YAHUALICA | 0024 | XOCHITL | 04 | HUEJUTLA DE REYES | CE | A | CS | 1 | 3 | 0 | 0 | 0 | 0 | 0 | 0 | 0 | 0 | 0 | 0 | 0 | 0 | 0 | 0 | 0 | 0 | 0 | 0 | 0 | 0 | 0 | 0 | 0 | 0 | 0 | 0 | 0 | 0 | 0 | 0 | 0 | 0 | 0 | 0 | 0 | 0 | 0 | 0 | 0 | 0 | 0 | 0 | 0 | 0 | 0 | 0 | 0 | 3 | 3 | 0 | 0 | 0 | 0 | 0 | 0 | 0 | 0 | 0 | 0 | 0 | 0 | 0 | 0 | 0 | 0 | 0 | 0 | 0 | 0 | 0 | 0 | 0 | 0 | 0 | 0 | 0 | 0 | 0 | 0 | 0 | 0 | 0 | 0 | 0 | 0 | 0 | 0 | 0 | 0
HGSSA004303 | SSA | ZACUALTIPAN | 13 | HIDALGO | 081 | ZACUALTIPAN DE ANGELES | 0001 | ZACUALTIPAN | 09 | ZACUALTIPAN DE ANGELES | CE | F | CS | 1 | 52 | 9 | 6 | 0 | 0 | 0 | 0 | 0 | 0 | 0 | 0 | 0 | 0 | 3 | 0 | 0 | 0 | 0 | 0 | 0 | 0 | 0 | 0 | 0 | 0 | 0 | 0 | 0 | 0 | 0 | 0 | 0 | 0 | 0 | 0 | 0 | 0 | 3 | 2 | 1 | 0 | 0 | 0 | 0 | 0 | 0 | 0 | 0 | 21 | 16 | 0 | 5 | 0 | 1 | 1 | 0 | 0 | 0 | 0 | 0 | 0 | 0 | 0 | 0 | 0 | 0 | 10 | 0 | 0 | 0 | 5 | 0 | 1 | 0 | 0 | 0 | 0 | 2 | 0 | 0 | 0 | 0 | 0 | 2 | 8 | 3 | 0 | 0 | 3 | 2
HGSSA004315 | SSA | COATLILA | 13 | HIDALGO | 081 | ZACUALTIPAN DE ANGELES | 0004 | COATLILA | 09 | ZACUALTIPAN DE ANGELES | CE | A | CS | 1 | 3 | 1 | 1 | 0 | 0 | 0 | 0 | 0 | 0 | 0 | 0 | 0 | 0 | 0 | 0 | 0 | 0 | 0 | 0 | 0 | 0 | 0 | 0 | 0 | 0 | 0 | 0 | 0 | 0 | 0 | 0 | 0 | 0 | 0 | 0 | 0 | 0 | 1 | 1 | 0 | 0 | 0 | 0 | 0 | 0 | 0 | 0 | 0 | 1 | 1 | 0 | 0 | 0 | 0 | 0 | 0 | 0 | 0 | 0 | 0 | 0 | 0 | 0 | 0 | 0 | 0 | 0 | 0 | 0 | 0 | 0 | 0 | 0 | 0 | 0 | 0 | 0 | 0 | 0 | 0 | 0 | 0 | 0 | 0 | 0 | 0 | 0 | 0 | 0 | 0
HGSSA004320 | SSA | JALAPA | 13 | HIDALGO | 081 | ZACUALTIPAN DE ANGELES | 0008 | JALAPA | 09 | ZACUALTIPAN DE ANGELES | CE | A | CS | 1 | 3 | 1 | 1 | 0 | 0 | 0 | 0 | 0 | 0 | 0 | 0 | 0 | 0 | 0 | 0 | 0 | 0 | 0 | 0 | 0 | 0 | 0 | 0 | 0 | 0 | 0 | 0 | 0 | 0 | 0 | 0 | 0 | 0 | 0 | 0 | 0 | 0 | 1 | 1 | 0 | 0 | 0 | 0 | 0 | 0 | 0 | 0 | 0 | 1 | 1 | 0 | 0 | 0 | 0 | 0 | 0 | 0 | 0 | 0 | 0 | 0 | 0 | 0 | 0 | 0 | 0 | 0 | 0 | 0 | 0 | 0 | 0 | 0 | 0 | 0 | 0 | 0 | 0 | 0 | 0 | 0 | 0 | 0 | 0 | 0 | 0 | 0 | 0 | 0 | 0
HGSSA004344 | SSA | ACAYUCA | 13 | HIDALGO | 082 | ZAPOTLAN DE JUAREZ | 0002 | ACAYUCA | 03 | PACHUCA DE SOTO | CE | F | CS | 1 | 20 | 5 | 4 | 0 | 0 | 0 | 0 | 0 | 0 | 0 | 0 | 0 | 0 | 1 | 0 | 0 | 0 | 0 | 0 | 0 | 0 | 0 | 0 | 0 | 0 | 0 | 0 | 0 | 0 | 0 | 0 | 0 | 0 | 0 | 0 | 0 | 0 | 2 | 1 | 1 | 0 | 0 | 0 | 0 | 0 | 0 | 0 | 0 | 8 | 3 | 0 | 1 | 4 | 0 | 0 | 0 | 0 | 1 | 0 | 0 | 0 | 0 | 0 | 1 | 0 | 0 | 1 | 0 | 0 | 0 | 0 | 0 | 0 | 0 | 0 | 0 | 0 | 1 | 0 | 0 | 0 | 0 | 0 | 0 | 3 | 0 | 1 | 0 | 1 | 1
HGSSA004356 | SSA | ZEMPOALA | 13 | HIDALGO | 083 | ZEMPOALA | 0001 | ZEMPOALA | 06 | TIZAYUCA | CE | F | CS | 1 | 37 | 7 | 5 | 0 | 0 | 0 | 0 | 0 | 0 | 0 | 0 | 0 | 0 | 2 | 0 | 0 | 0 | 0 | 0 | 0 | 0 | 0 | 0 | 0 | 0 | 0 | 0 | 0 | 0 | 0 | 0 | 0 | 0 | 0 | 0 | 0 | 0 | 2 | 1 | 1 | 0 | 0 | 0 | 0 | 0 | 0 | 0 | 0 | 13 | 3 | 0 | 2 | 8 | 2 | 2 | 0 | 0 | 1 | 0 | 0 | 0 | 0 | 0 | 1 | 0 | 0 | 5 | 0 | 0 | 0 | 0 | 0 | 1 | 0 | 0 | 0 | 0 | 4 | 0 | 0 | 0 | 0 | 0 | 0 | 7 | 4 | 0 | 0 | 1 | 2
HGSSA004361 | SSA | SAN GABRIEL AZTECA | 13 | HIDALGO | 083 | ZEMPOALA | 0017 | SAN GABRIEL AZTECA | 06 | TIZAYUCA | CE | A | CS | 1 | 4 | 1 | 1 | 0 | 0 | 0 | 0 | 0 | 0 | 0 | 0 | 0 | 0 | 0 | 0 | 0 | 0 | 0 | 0 | 0 | 0 | 0 | 0 | 0 | 0 | 0 | 0 | 0 | 0 | 0 | 0 | 0 | 0 | 0 | 0 | 0 | 0 | 1 | 1 | 0 | 0 | 0 | 0 | 0 | 0 | 0 | 0 | 0 | 2 | 0 | 0 | 0 | 2 | 0 | 0 | 0 | 0 | 0 | 0 | 0 | 0 | 0 | 0 | 0 | 0 | 0 | 0 | 0 | 0 | 0 | 0 | 0 | 0 | 0 | 0 | 0 | 0 | 0 | 0 | 0 | 0 | 0 | 0 | 0 | 0 | 0 | 0 | 0 | 0 | 0
HGSSA004373 | SSA | SANTO TOMAS | 13 | HIDALGO | 083 | ZEMPOALA | 0021 | SANTO TOMAS | 06 | TIZAYUCA | CE | A | CS | 1 | 4 | 1 | 1 | 0 | 0 | 0 | 0 | 0 | 0 | 0 | 0 | 0 | 0 | 0 | 0 | 0 | 0 | 0 | 0 | 0 | 0 | 0 | 0 | 0 | 0 | 0 | 0 | 0 | 0 | 0 | 0 | 0 | 0 | 0 | 0 | 0 | 0 | 1 | 1 | 0 | 0 | 0 | 0 | 0 | 0 | 0 | 0 | 0 | 2 | 0 | 0 | 0 | 2 | 0 | 0 | 0 | 0 | 0 | 0 | 0 | 0 | 0 | 0 | 0 | 0 | 0 | 0 | 0 | 0 | 0 | 0 | 0 | 0 | 0 | 0 | 0 | 0 | 0 | 0 | 0 | 0 | 0 | 0 | 0 | 0 | 0 | 0 | 0 | 0 | 0
HGSSA004390 | SSA | ZIMAPAN | 13 | HIDALGO | 084 | ZIMAPAN | 0001 | ZIMAPAN | 08 | IXMIQUILPAN | CE | Z | CSH | 1 | 66 | 7 | 6 | 0 | 0 | 0 | 0 | 0 | 0 | 0 | 0 | 0 | 0 | 1 | 0 | 0 | 0 | 0 | 0 | 0 | 0 | 0 | 0 | 0 | 0 | 0 | 0 | 0 | 0 | 0 | 0 | 0 | 0 | 0 | 0 | 0 | 0 | 2 | 0 | 2 | 0 | 0 | 1 | 1 | 0 | 0 | 0 | 0 | 13 | 10 | 0 | 3 | 0 | 1 | 1 | 0 | 0 | 2 | 0 | 0 | 1 | 0 | 0 | 1 | 0 | 0 | 26 | 0 | 0 | 0 | 1 | 1 | 3 | 0 | 0 | 0 | 0 | 2 | 0 | 0 | 0 | 0 | 0 | 19 | 14 | 7 | 3 | 1 | 3 | 0
HGSSA004402 | SSA | AGUAS BLANCAS | 13 | HIDALGO | 084 | ZIMAPAN | 0004 | AGUAS BLANCAS | 08 | IXMIQUILPAN | CE | A | CS | 1 | 3 | 1 | 1 | 0 | 0 | 0 | 0 | 0 | 0 | 0 | 0 | 0 | 0 | 0 | 0 | 0 | 0 | 0 | 0 | 0 | 0 | 0 | 0 | 0 | 0 | 0 | 0 | 0 | 0 | 0 | 0 | 0 | 0 | 0 | 0 | 0 | 0 | 1 | 1 | 0 | 0 | 0 | 0 | 0 | 0 | 0 | 0 | 0 | 0 | 0 | 0 | 0 | 0 | 0 | 0 | 0 | 0 | 0 | 0 | 0 | 0 | 0 | 0 | 0 | 0 | 0 | 1 | 0 | 0 | 0 | 0 | 0 | 1 | 0 | 0 | 0 | 0 | 0 | 0 | 0 | 0 | 0 | 0 | 0 | 0 | 0 | 0 | 0 | 0 | 0
HGSSA004414 | SSA | EL CERROTE | 13 | HIDALGO | 084 | ZIMAPAN | 0012 | EL CERROTE | 08 | IXMIQUILPAN | CE | A | CS | 1 | 3 | 0 | 0 | 0 | 0 | 0 | 0 | 0 | 0 | 0 | 0 | 0 | 0 | 0 | 0 | 0 | 0 | 0 | 0 | 0 | 0 | 0 | 0 | 0 | 0 | 0 | 0 | 0 | 0 | 0 | 0 | 0 | 0 | 0 | 0 | 0 | 0 | 1 | 1 | 0 | 0 | 0 | 0 | 0 | 0 | 0 | 0 | 0 | 2 | 1 | 0 | 1 | 0 | 0 | 0 | 0 | 0 | 0 | 0 | 0 | 0 | 0 | 0 | 0 | 0 | 0 | 0 | 0 | 0 | 0 | 0 | 0 | 0 | 0 | 0 | 0 | 0 | 0 | 0 | 0 | 0 | 0 | 0 | 0 | 0 | 0 | 0 | 0 | 0 | 0
HGSSA004426 | SSA | LA ENCARNACION | 13 | HIDALGO | 084 | ZIMAPAN | 0022 | ENCARNACION | 08 | IXMIQUILPAN | CE | A | CS | 1 | 3 | 1 | 1 | 0 | 0 | 0 | 0 | 0 | 0 | 0 | 0 | 0 | 0 | 0 | 0 | 0 | 0 | 0 | 0 | 0 | 0 | 0 | 0 | 0 | 0 | 0 | 0 | 0 | 0 | 0 | 0 | 0 | 0 | 0 | 0 | 0 | 0 | 0 | 0 | 0 | 0 | 0 | 0 | 0 | 0 | 0 | 0 | 0 | 2 | 0 | 0 | 0 | 2 | 0 | 0 | 0 | 0 | 0 | 0 | 0 | 0 | 0 | 0 | 0 | 0 | 0 | 0 | 0 | 0 | 0 | 0 | 0 | 0 | 0 | 0 | 0 | 0 | 0 | 0 | 0 | 0 | 0 | 0 | 0 | 0 | 0 | 0 | 0 | 0 | 0
HGSSA004431 | SSA | FRANCISCO I MADERO GUADALUPE | 13 | HIDALGO | 084 | ZIMAPAN | 0024 | FRANCISCO I. MADERO (GUADALUPE) | 08 | IXMIQUILPAN | CE | A | CS | 1 | 4 | 1 | 1 | 0 | 0 | 0 | 0 | 0 | 0 | 0 | 0 | 0 | 0 | 0 | 0 | 0 | 0 | 0 | 0 | 0 | 0 | 0 | 0 | 0 | 0 | 0 | 0 | 0 | 0 | 0 | 0 | 0 | 0 | 0 | 0 | 0 | 0 | 1 | 1 | 0 | 0 | 0 | 0 | 0 | 0 | 0 | 0 | 0 | 2 | 1 | 0 | 0 | 1 | 0 | 0 | 0 | 0 | 0 | 0 | 0 | 0 | 0 | 0 | 0 | 0 | 0 | 0 | 0 | 0 | 0 | 0 | 0 | 0 | 0 | 0 | 0 | 0 | 0 | 0 | 0 | 0 | 0 | 0 | 0 | 0 | 0 | 0 | 0 | 0 | 0
HGSSA004443 | SSA | LAZARO CARDENAS REMEDIOS | 13 | HIDALGO | 084 | ZIMAPAN | 0027 | LAZARO CARDENAS (REMEDIOS) | 08 | IXMIQUILPAN | CE | A | CS | 1 | 9 | 1 | 1 | 0 | 0 | 0 | 0 | 0 | 0 | 0 | 0 | 0 | 0 | 0 | 0 | 0 | 0 | 0 | 0 | 0 | 0 | 0 | 0 | 0 | 0 | 0 | 0 | 0 | 0 | 0 | 0 | 0 | 0 | 0 | 0 | 0 | 0 | 1 | 1 | 0 | 0 | 0 | 0 | 0 | 0 | 0 | 0 | 0 | 5 | 3 | 0 | 0 | 2 | 0 | 0 | 0 | 0 | 0 | 0 | 0 | 0 | 0 | 0 | 0 | 0 | 0 | 0 | 0 | 0 | 0 | 0 | 0 | 0 | 0 | 0 | 0 | 0 | 0 | 0 | 0 | 0 | 0 | 0 | 0 | 2 | 2 | 0 | 0 | 0 | 0
HGSSA004455 | SSA | PUERTO JUAREZ | 13 | HIDALGO | 084 | ZIMAPAN | 0042 | PUERTO JUAREZ | 08 | IXMIQUILPAN | CE | A | CS | 1 | 4 | 1 | 1 | 0 | 0 | 0 | 0 | 0 | 0 | 0 | 0 | 0 | 0 | 0 | 0 | 0 | 0 | 0 | 0 | 0 | 0 | 0 | 0 | 0 | 0 | 0 | 0 | 0 | 0 | 0 | 0 | 0 | 0 | 0 | 0 | 0 | 0 | 1 | 1 | 0 | 0 | 0 | 0 | 0 | 0 | 0 | 0 | 0 | 1 | 1 | 0 | 0 | 0 | 0 | 0 | 0 | 0 | 0 | 0 | 0 | 0 | 0 | 0 | 0 | 0 | 0 | 1 | 0 | 0 | 0 | 0 | 0 | 1 | 0 | 0 | 0 | 0 | 0 | 0 | 0 | 0 | 0 | 0 | 0 | 0 | 0 | 0 | 0 | 0 | 0
HGSSA004460 | SSA | CAÃ‘ADA CHICA AVIACION | 13 | HIDALGO | 003 | ACTOPAN | 0001 | ACTOPAN | 07 | ACTOPAN | CE | D | CS | 1 | 4 | 1 | 1 | 0 | 0 | 0 | 0 | 0 | 0 | 0 | 0 | 0 | 0 | 0 | 0 | 0 | 0 | 0 | 0 | 0 | 0 | 0 | 0 | 0 | 0 | 0 | 0 | 0 | 0 | 0 | 0 | 0 | 0 | 0 | 0 | 0 | 0 | 1 | 1 | 0 | 0 | 0 | 0 | 0 | 0 | 0 | 0 | 0 | 1 | 0 | 0 | 0 | 1 | 0 | 0 | 0 | 0 | 0 | 0 | 0 | 0 | 0 | 0 | 0 | 0 | 0 | 0 | 0 | 0 | 0 | 0 | 0 | 0 | 0 | 0 | 0 | 0 | 0 | 0 | 0 | 0 | 0 | 0 | 0 | 1 | 0 | 0 | 0 | 0 | 1
HGSSA004472 | SSA | COL.DENDHO | 13 | HIDALGO | 010 | ATITALAQUIA | 0001 | ATITALAQUIA | 01 | TULA DE ALLENDE | CE | D | CS | 1 | 5 | 1 | 1 | 0 | 0 | 0 | 0 | 0 | 0 | 0 | 0 | 0 | 0 | 0 | 0 | 0 | 0 | 0 | 0 | 0 | 0 | 0 | 0 | 0 | 0 | 0 | 0 | 0 | 0 | 0 | 0 | 0 | 0 | 0 | 0 | 0 | 0 | 1 | 1 | 0 | 0 | 0 | 0 | 0 | 0 | 0 | 0 | 0 | 2 | 1 | 0 | 1 | 0 | 0 | 0 | 0 | 0 | 0 | 0 | 0 | 0 | 0 | 0 | 0 | 0 | 0 | 1 | 0 | 0 | 0 | 0 | 0 | 1 | 0 | 0 | 0 | 0 | 0 | 0 | 0 | 0 | 0 | 0 | 0 | 0 | 0 | 0 | 0 | 0 | 0
HGSSA004484 | SSA | TABLON | 13 | HIDALGO | 010 | ATITALAQUIA | 0002 | CARDONAL | 01 | TULA DE ALLENDE | CE | D | CS | 1 | 2 | 0 | 0 | 0 | 0 | 0 | 0 | 0 | 0 | 0 | 0 | 0 | 0 | 0 | 0 | 0 | 0 | 0 | 0 | 0 | 0 | 0 | 0 | 0 | 0 | 0 | 0 | 0 | 0 | 0 | 0 | 0 | 0 | 0 | 0 | 0 | 0 | 1 | 1 | 0 | 0 | 0 | 0 | 0 | 0 | 0 | 0 | 0 | 1 | 0 | 1 | 0 | 0 | 0 | 0 | 0 | 0 | 0 | 0 | 0 | 0 | 0 | 0 | 0 | 0 | 0 | 0 | 0 | 0 | 0 | 0 | 0 | 0 | 0 | 0 | 0 | 0 | 0 | 0 | 0 | 0 | 0 | 0 | 0 | 0 | 0 | 0 | 0 | 0 | 0
HGSSA004496 | SSA | ITZOACAL | 13 | HIDALGO | 011 | ATLAPEXCO | 0019 | ITZOCAL | 04 | HUEJUTLA DE REYES | CE | A | CS | 1 | 8 | 1 | 1 | 0 | 0 | 0 | 0 | 0 | 0 | 0 | 0 | 0 | 0 | 0 | 0 | 0 | 0 | 0 | 0 | 0 | 0 | 0 | 0 | 0 | 0 | 0 | 0 | 0 | 0 | 0 | 0 | 0 | 0 | 0 | 0 | 0 | 0 | 1 | 1 | 0 | 0 | 0 | 0 | 0 | 0 | 0 | 0 | 0 | 6 | 2 | 0 | 4 | 0 | 0 | 0 | 0 | 0 | 0 | 0 | 0 | 0 | 0 | 0 | 0 | 0 | 0 | 0 | 0 | 0 | 0 | 0 | 0 | 0 | 0 | 0 | 0 | 0 | 0 | 0 | 0 | 0 | 0 | 0 | 0 | 0 | 0 | 0 | 0 | 0 | 0
HGSSA004501 | SSA | TEPANTITLA | 13 | HIDALGO | 016 | CUAUTEPEC DE HINOJOSA | 0001 | CUAUTEPEC | 02 | TULANCINGO DE BRAVO | CE | E | CS | 1 | 11 | 1 | 1 | 0 | 0 | 0 | 0 | 0 | 0 | 0 | 0 | 0 | 0 | 0 | 0 | 0 | 0 | 0 | 0 | 0 | 0 | 0 | 0 | 0 | 0 | 0 | 0 | 0 | 0 | 0 | 0 | 0 | 0 | 0 | 0 | 0 | 0 | 2 | 2 | 0 | 0 | 0 | 0 | 0 | 0 | 0 | 0 | 0 | 7 | 3 | 0 | 4 | 0 | 0 | 0 | 0 | 0 | 0 | 0 | 0 | 0 | 0 | 0 | 0 | 0 | 0 | 1 | 0 | 1 | 0 | 0 | 0 | 0 | 0 | 0 | 0 | 0 | 0 | 0 | 0 | 0 | 0 | 0 | 0 | 0 | 0 | 0 | 0 | 0 | 0
HGSSA004513 | SSA | ZIMAPANTONGO | 13 | HIDALGO | 017 | CHAPANTONGO | 0022 | ZIMAPANTONGO | 11 | HUICHAPAN | CE | A | CS | 1 | 4 | 1 | 1 | 0 | 0 | 0 | 0 | 0 | 0 | 0 | 0 | 0 | 0 | 0 | 0 | 0 | 0 | 0 | 0 | 0 | 0 | 0 | 0 | 0 | 0 | 0 | 0 | 0 | 0 | 0 | 0 | 0 | 0 | 0 | 0 | 0 | 0 | 1 | 1 | 0 | 0 | 0 | 0 | 0 | 0 | 0 | 0 | 0 | 2 | 0 | 0 | 1 | 1 | 0 | 0 | 0 | 0 | 0 | 0 | 0 | 0 | 0 | 0 | 0 | 0 | 0 | 0 | 0 | 0 | 0 | 0 | 0 | 0 | 0 | 0 | 0 | 0 | 0 | 0 | 0 | 0 | 0 | 0 | 0 | 0 | 0 | 0 | 0 | 0 | 0
HGSSA004525 | SSA | BETHI | 13 | HIDALGO | 019 | CHILCUAUTLA | 0002 | EL BETHI | 08 | IXMIQUILPAN | CE | A | CS | 1 | 2 | 1 | 1 | 0 | 0 | 0 | 0 | 0 | 0 | 0 | 0 | 0 | 0 | 0 | 0 | 0 | 0 | 0 | 0 | 0 | 0 | 0 | 0 | 0 | 0 | 0 | 0 | 0 | 0 | 0 | 0 | 0 | 0 | 0 | 0 | 0 | 0 | 0 | 0 | 0 | 0 | 0 | 0 | 0 | 0 | 0 | 0 | 0 | 0 | 0 | 0 | 0 | 0 | 0 | 0 | 0 | 0 | 0 | 0 | 0 | 0 | 0 | 0 | 0 | 0 | 0 | 1 | 0 | 0 | 0 | 0 | 0 | 1 | 0 | 0 | 0 | 0 | 0 | 0 | 0 | 0 | 0 | 0 | 0 | 0 | 0 | 0 | 0 | 0 | 0
HGSSA004530 | SSA | RANCHO VIEJO | 13 | HIDALGO | 028 | HUEJUTLA DE REYES | 0078 | RANCHO VIEJO | 04 | HUEJUTLA DE REYES | CE | A | CS | 1 | 6 | 1 | 1 | 0 | 0 | 0 | 0 | 0 | 0 | 0 | 0 | 0 | 0 | 0 | 0 | 0 | 0 | 0 | 0 | 0 | 0 | 0 | 0 | 0 | 0 | 0 | 0 | 0 | 0 | 0 | 0 | 0 | 0 | 0 | 0 | 0 | 0 | 0 | 0 | 0 | 0 | 0 | 0 | 0 | 0 | 0 | 0 | 0 | 4 | 0 | 0 | 4 | 0 | 0 | 0 | 0 | 0 | 0 | 0 | 0 | 0 | 0 | 0 | 0 | 0 | 0 | 1 | 0 | 0 | 0 | 0 | 0 | 1 | 0 | 0 | 0 | 0 | 0 | 0 | 0 | 0 | 0 | 0 | 0 | 0 | 0 | 0 | 0 | 0 | 0
HGSSA004542 | SSA | SANTA MARIA MATILDE | 13 | HIDALGO | 048 | PACHUCA DE SOTO | 0244 | SANTA MATILDE [COLONIA] | 03 | PACHUCA DE SOTO | CE | C | CS | 1 | 23 | 7 | 6 | 0 | 0 | 0 | 0 | 0 | 0 | 0 | 0 | 0 | 0 | 1 | 0 | 0 | 0 | 0 | 0 | 0 | 0 | 0 | 0 | 0 | 0 | 0 | 0 | 0 | 0 | 0 | 0 | 0 | 0 | 0 | 0 | 0 | 0 | 3 | 1 | 2 | 0 | 0 | 0 | 0 | 0 | 0 | 0 | 0 | 6 | 3 | 0 | 2 | 1 | 0 | 0 | 0 | 0 | 1 | 0 | 0 | 0 | 0 | 0 | 1 | 0 | 0 | 1 | 0 | 0 | 0 | 0 | 0 | 0 | 0 | 0 | 0 | 0 | 1 | 0 | 0 | 0 | 0 | 0 | 0 | 5 | 1 | 1 | 0 | 1 | 2
HGSSA004566 | SSA | DOS CARLOS PUEBLO NUEVO | 13 | HIDALGO | 051 | MINERAL DE LA REFORMA | 0001 | PACHUQUILLA | 05 | MINERAL DE LA REFORMA | CE | D | CS | 1 | 9 | 3 | 2 | 0 | 0 | 0 | 0 | 0 | 0 | 0 | 0 | 0 | 0 | 1 | 0 | 0 | 0 | 0 | 0 | 0 | 0 | 0 | 0 | 0 | 0 | 0 | 0 | 0 | 0 | 0 | 0 | 0 | 0 | 0 | 0 | 0 | 0 | 1 | 1 | 0 | 0 | 0 | 0 | 0 | 0 | 0 | 0 | 0 | 2 | 0 | 0 | 1 | 1 | 0 | 0 | 0 | 0 | 0 | 0 | 0 | 0 | 0 | 0 | 0 | 0 | 0 | 2 | 0 | 0 | 0 | 0 | 0 | 1 | 0 | 0 | 0 | 1 | 0 | 0 | 0 | 0 | 0 | 0 | 0 | 1 | 0 | 0 | 0 | 1 | 0
HGSSA004571 | SSA | COL. AVILA CAMACHO | 13 | HIDALGO | 051 | MINERAL DE LA REFORMA | 0002 | AMAQUE | 05 | MINERAL DE LA REFORMA | CE | C | CS | 1 | 21 | 10 | 6 | 0 | 0 | 0 | 0 | 0 | 0 | 0 | 0 | 0 | 0 | 4 | 0 | 0 | 0 | 0 | 0 | 0 | 0 | 0 | 0 | 0 | 0 | 0 | 0 | 0 | 0 | 0 | 0 | 0 | 0 | 0 | 0 | 0 | 0 | 0 | 0 | 0 | 0 | 0 | 0 | 0 | 0 | 0 | 0 | 0 | 5 | 1 | 0 | 2 | 2 | 0 | 0 | 0 | 0 | 1 | 0 | 0 | 0 | 0 | 0 | 1 | 0 | 0 | 2 | 0 | 1 | 0 | 0 | 0 | 0 | 0 | 0 | 0 | 0 | 1 | 0 | 0 | 0 | 0 | 0 | 0 | 3 | 1 | 0 | 0 | 1 | 1
HGSSA004583 | SSA | EL SAUCILLO | 13 | HIDALGO | 051 | MINERAL DE LA REFORMA | 0003 | AZOYATLA DE OCAMPO | 05 | MINERAL DE LA REFORMA | CE | B | CS | 1 | 21 | 6 | 4 | 0 | 0 | 0 | 0 | 0 | 0 | 0 | 0 | 0 | 0 | 2 | 0 | 0 | 0 | 0 | 0 | 0 | 0 | 0 | 0 | 0 | 0 | 0 | 0 | 0 | 0 | 0 | 0 | 0 | 0 | 0 | 0 | 0 | 0 | 2 | 1 | 1 | 0 | 0 | 0 | 0 | 0 | 0 | 0 | 0 | 8 | 3 | 0 | 3 | 2 | 0 | 0 | 0 | 0 | 1 | 0 | 1 | 0 | 0 | 0 | 0 | 0 | 0 | 0 | 0 | 0 | 0 | 0 | 0 | 0 | 0 | 0 | 0 | 0 | 0 | 0 | 0 | 0 | 0 | 0 | 0 | 4 | 3 | 0 | 0 | 1 | 0
HGSSA004595 | SSA | POXINDEJE DE MORELOS | 13 | HIDALGO | 054 | SAN SALVADOR | 0017 | POXINDEJE DE MORELOS | 07 | ACTOPAN | CE | A | CS | 1 | 6 | 2 | 1 | 0 | 0 | 0 | 0 | 0 | 0 | 0 | 0 | 0 | 0 | 1 | 0 | 0 | 0 | 0 | 0 | 0 | 0 | 0 | 0 | 0 | 0 | 0 | 0 | 0 | 0 | 0 | 0 | 0 | 0 | 0 | 0 | 0 | 0 | 0 | 0 | 0 | 0 | 0 | 0 | 0 | 0 | 0 | 0 | 0 | 3 | 2 | 0 | 1 | 0 | 0 | 0 | 0 | 0 | 0 | 0 | 0 | 0 | 0 | 0 | 0 | 0 | 0 | 0 | 0 | 0 | 0 | 0 | 0 | 0 | 0 | 0 | 0 | 0 | 0 | 0 | 0 | 0 | 0 | 0 | 0 | 1 | 0 | 0 | 0 | 0 | 1
HGSSA004600 | SSA | MUNTZI | 13 | HIDALGO | 058 | TASQUILLO | 0003 | BONDHI | 08 | IXMIQUILPAN | CE | A | CS | 1 | 3 | 1 | 1 | 0 | 0 | 0 | 0 | 0 | 0 | 0 | 0 | 0 | 0 | 0 | 0 | 0 | 0 | 0 | 0 | 0 | 0 | 0 | 0 | 0 | 0 | 0 | 0 | 0 | 0 | 0 | 0 | 0 | 0 | 0 | 0 | 0 | 0 | 1 | 1 | 0 | 0 | 0 | 0 | 0 | 0 | 0 | 0 | 0 | 0 | 0 | 0 | 0 | 0 | 0 | 0 | 0 | 0 | 0 | 0 | 0 | 0 | 0 | 0 | 0 | 0 | 0 | 1 | 0 | 0 | 0 | 0 | 0 | 1 | 0 | 0 | 0 | 0 | 0 | 0 | 0 | 0 | 0 | 0 | 0 | 0 | 0 | 0 | 0 | 0 | 0
HGSSA004612 | SSA | HUITEL | 13 | HIDALGO | 067 | TEZONTEPEC DE ALDAMA | 0001 | TEZONTEPEC DE ALDAMA | 01 | TULA DE ALLENDE | CE | E | CS | 1 | 8 | 2 | 2 | 0 | 0 | 0 | 0 | 0 | 0 | 0 | 0 | 0 | 0 | 0 | 0 | 0 | 0 | 0 | 0 | 0 | 0 | 0 | 0 | 0 | 0 | 0 | 0 | 0 | 0 | 0 | 0 | 0 | 0 | 0 | 0 | 0 | 0 | 1 | 1 | 0 | 0 | 0 | 0 | 0 | 0 | 0 | 0 | 0 | 4 | 1 | 0 | 2 | 1 | 0 | 0 | 0 | 0 | 0 | 0 | 0 | 0 | 0 | 0 | 0 | 0 | 0 | 0 | 0 | 0 | 0 | 0 | 0 | 0 | 0 | 0 | 0 | 0 | 0 | 0 | 0 | 0 | 0 | 0 | 0 | 1 | 1 | 0 | 0 | 0 | 0
HGSSA004624 | SSA | PRESAS | 13 | HIDALGO | 067 | TEZONTEPEC DE ALDAMA | 0002 | SANTIAGO ACAYUTLAN | 01 | TULA DE ALLENDE | CE | B | CS | 1 | 11 | 1 | 1 | 0 | 0 | 0 | 0 | 0 | 0 | 0 | 0 | 0 | 0 | 0 | 0 | 0 | 0 | 0 | 0 | 0 | 0 | 0 | 0 | 0 | 0 | 0 | 0 | 0 | 0 | 0 | 0 | 0 | 0 | 0 | 0 | 0 | 0 | 1 | 1 | 0 | 0 | 0 | 0 | 0 | 0 | 0 | 0 | 0 | 7 | 2 | 0 | 3 | 2 | 0 | 0 | 0 | 0 | 0 | 0 | 0 | 0 | 0 | 0 | 0 | 0 | 0 | 0 | 0 | 0 | 0 | 0 | 0 | 0 | 0 | 0 | 0 | 0 | 0 | 0 | 0 | 0 | 0 | 0 | 0 | 2 | 2 | 0 | 0 | 0 | 0
HGSSA004636 | SSA | MANGAS | 13 | HIDALGO | 067 | TEZONTEPEC DE ALDAMA | 0003 | ATENGO | 01 | TULA DE ALLENDE | CE | D | CS | 1 | 10 | 1 | 1 | 0 | 0 | 0 | 0 | 0 | 0 | 0 | 0 | 0 | 0 | 0 | 0 | 0 | 0 | 0 | 0 | 0 | 0 | 0 | 0 | 0 | 0 | 0 | 0 | 0 | 0 | 0 | 0 | 0 | 0 | 0 | 0 | 0 | 0 | 1 | 1 | 0 | 0 | 0 | 0 | 0 | 0 | 0 | 0 | 0 | 6 | 1 | 0 | 3 | 2 | 0 | 0 | 0 | 0 | 0 | 0 | 0 | 0 | 0 | 0 | 0 | 0 | 0 | 0 | 0 | 0 | 0 | 0 | 0 | 0 | 0 | 0 | 0 | 0 | 0 | 0 | 0 | 0 | 0 | 0 | 0 | 2 | 2 | 0 | 0 | 0 | 0
HGSSA004641 | SSA | SAN GABRIEL | 13 | HIDALGO | 067 | TEZONTEPEC DE ALDAMA | 0004 | SANTA MARIA BATHA | 01 | TULA DE ALLENDE | CE | A | CS | 1 | 7 | 2 | 2 | 0 | 0 | 0 | 0 | 0 | 0 | 0 | 0 | 0 | 0 | 0 | 0 | 0 | 0 | 0 | 0 | 0 | 0 | 0 | 0 | 0 | 0 | 0 | 0 | 0 | 0 | 0 | 0 | 0 | 0 | 0 | 0 | 0 | 0 | 1 | 1 | 0 | 0 | 0 | 0 | 0 | 0 | 0 | 0 | 0 | 4 | 1 | 0 | 1 | 2 | 0 | 0 | 0 | 0 | 0 | 0 | 0 | 0 | 0 | 0 | 0 | 0 | 0 | 0 | 0 | 0 | 0 | 0 | 0 | 0 | 0 | 0 | 0 | 0 | 0 | 0 | 0 | 0 | 0 | 0 | 0 | 0 | 0 | 0 | 0 | 0 | 0
HGSSA004653 | SSA | SAN FRANCISCO BOJAY | 13 | HIDALGO | 076 | TULA DE ALLENDE | 0001 | TULA DE ALLENDE | 01 | TULA DE ALLENDE | CE | D | CS | 1 | 4 | 1 | 1 | 0 | 0 | 0 | 0 | 0 | 0 | 0 | 0 | 0 | 0 | 0 | 0 | 0 | 0 | 0 | 0 | 0 | 0 | 0 | 0 | 0 | 0 | 0 | 0 | 0 | 0 | 0 | 0 | 0 | 0 | 0 | 0 | 0 | 0 | 1 | 1 | 0 | 0 | 0 | 0 | 0 | 0 | 0 | 0 | 0 | 2 | 0 | 0 | 1 | 1 | 0 | 0 | 0 | 0 | 0 | 0 | 0 | 0 | 0 | 0 | 0 | 0 | 0 | 0 | 0 | 0 | 0 | 0 | 0 | 0 | 0 | 0 | 0 | 0 | 0 | 0 | 0 | 0 | 0 | 0 | 0 | 0 | 0 | 0 | 0 | 0 | 0
HGSSA004665 | SSA | SAN MARCOS | 13 | HIDALGO | 076 | TULA DE ALLENDE | 0022 | SAN MARCOS | 01 | TULA DE ALLENDE | CE | D | CS | 1 | 7 | 0 | 0 | 0 | 0 | 0 | 0 | 0 | 0 | 0 | 0 | 0 | 0 | 0 | 0 | 0 | 0 | 0 | 0 | 0 | 0 | 0 | 0 | 0 | 0 | 0 | 0 | 0 | 0 | 0 | 0 | 0 | 0 | 0 | 0 | 0 | 0 | 2 | 2 | 0 | 0 | 0 | 0 | 0 | 0 | 0 | 0 | 0 | 3 | 1 | 0 | 1 | 1 | 0 | 0 | 0 | 0 | 0 | 0 | 0 | 0 | 0 | 0 | 0 | 0 | 0 | 0 | 0 | 0 | 0 | 0 | 0 | 0 | 0 | 0 | 0 | 0 | 0 | 0 | 0 | 0 | 0 | 0 | 0 | 2 | 2 | 0 | 0 | 0 | 0
HGSSA004670 | SSA | COLONIA ITURBE | 13 | HIDALGO | 076 | TULA DE ALLENDE | 0001 | TULA DE ALLENDE | 01 | TULA DE ALLENDE | CE | D | CS | 1 | 7 | 1 | 1 | 0 | 0 | 0 | 0 | 0 | 0 | 0 | 0 | 0 | 0 | 0 | 0 | 0 | 0 | 0 | 0 | 0 | 0 | 0 | 0 | 0 | 0 | 0 | 0 | 0 | 0 | 0 | 0 | 0 | 0 | 0 | 0 | 0 | 0 | 1 | 1 | 0 | 0 | 0 | 0 | 0 | 0 | 0 | 0 | 0 | 4 | 1 | 0 | 2 | 1 | 0 | 0 | 0 | 0 | 0 | 0 | 0 | 0 | 0 | 0 | 0 | 0 | 0 | 0 | 0 | 0 | 0 | 0 | 0 | 0 | 0 | 0 | 0 | 0 | 0 | 0 | 0 | 0 | 0 | 0 | 0 | 1 | 1 | 0 | 0 | 0 | 0
HGSSA004682 | SSA | COLONIA EL MONTECILLO | 13 | HIDALGO | 076 | TULA DE ALLENDE | 0002 | ACOCULCO | 01 | TULA DE ALLENDE | CE | A | CS | 1 | 7 | 1 | 1 | 0 | 0 | 0 | 0 | 0 | 0 | 0 | 0 | 0 | 0 | 0 | 0 | 0 | 0 | 0 | 0 | 0 | 0 | 0 | 0 | 0 | 0 | 0 | 0 | 0 | 0 | 0 | 0 | 0 | 0 | 0 | 0 | 0 | 0 | 1 | 1 | 0 | 0 | 0 | 0 | 0 | 0 | 0 | 0 | 0 | 5 | 2 | 1 | 2 | 0 | 0 | 0 | 0 | 0 | 0 | 0 | 0 | 0 | 0 | 0 | 0 | 0 | 0 | 0 | 0 | 0 | 0 | 0 | 0 | 0 | 0 | 0 | 0 | 0 | 0 | 0 | 0 | 0 | 0 | 0 | 0 | 0 | 0 | 0 | 0 | 0 | 0
HGSSA004694 | SSA | NICOLAS BRAVO | 13 | HIDALGO | 077 | TULANCINGO DE BRAVO | 0001 | TULANCINGO | 02 | TULANCINGO DE BRAVO | CE | G | CS | 1 | 27 | 6 | 5 | 0 | 0 | 0 | 0 | 0 | 0 | 0 | 0 | 0 | 0 | 0 | 1 | 0 | 0 | 0 | 0 | 0 | 0 | 0 | 0 | 0 | 0 | 0 | 0 | 0 | 0 | 0 | 0 | 0 | 0 | 0 | 0 | 0 | 0 | 2 | 1 | 1 | 0 | 0 | 1 | 1 | 0 | 0 | 0 | 0 | 9 | 2 | 0 | 4 | 3 | 0 | 0 | 0 | 0 | 2 | 0 | 0 | 0 | 0 | 0 | 1 | 0 | 1 | 2 | 0 | 1 | 0 | 0 | 0 | 0 | 0 | 0 | 0 | 0 | 1 | 0 | 0 | 0 | 0 | 0 | 0 | 5 | 4 | 0 | 0 | 1 | 0
HGSSA004706 | SSA | SAN PEDRO HUAQUILPAN | 13 | HIDALGO | 082 | ZAPOTLAN DE JUAREZ | 0001 | ZAPOTLAN DE JUAREZ | 03 | PACHUCA DE SOTO | CE | E | CS | 1 | 10 | 2 | 1 | 0 | 0 | 0 | 0 | 0 | 0 | 0 | 0 | 0 | 0 | 1 | 0 | 0 | 0 | 0 | 0 | 0 | 0 | 0 | 0 | 0 | 0 | 0 | 0 | 0 | 0 | 0 | 0 | 0 | 0 | 0 | 0 | 0 | 0 | 1 | 1 | 0 | 0 | 0 | 0 | 0 | 0 | 0 | 0 | 0 | 5 | 2 | 0 | 2 | 1 | 0 | 0 | 0 | 0 | 0 | 0 | 0 | 0 | 0 | 0 | 0 | 0 | 0 | 1 | 0 | 0 | 0 | 0 | 0 | 0 | 0 | 0 | 0 | 0 | 1 | 0 | 0 | 0 | 0 | 0 | 0 | 1 | 0 | 0 | 0 | 1 | 0
HGSSA004711 | SSA | VICENTE GUERRERO | 13 | HIDALGO | 005 | AJACUBA | 0001 | AJACUBA | 01 | TULA DE ALLENDE | CE | D | CS | 1 | 3 | 1 | 1 | 0 | 0 | 0 | 0 | 0 | 0 | 0 | 0 | 0 | 0 | 0 | 0 | 0 | 0 | 0 | 0 | 0 | 0 | 0 | 0 | 0 | 0 | 0 | 0 | 0 | 0 | 0 | 0 | 0 | 0 | 0 | 0 | 0 | 0 | 0 | 0 | 0 | 0 | 0 | 0 | 0 | 0 | 0 | 0 | 0 | 2 | 1 | 0 | 1 | 0 | 0 | 0 | 0 | 0 | 0 | 0 | 0 | 0 | 0 | 0 | 0 | 0 | 0 | 0 | 0 | 0 | 0 | 0 | 0 | 0 | 0 | 0 | 0 | 0 | 0 | 0 | 0 | 0 | 0 | 0 | 0 | 0 | 0 | 0 | 0 | 0 | 0
HGSSA004723 | SSA | EL JIADI | 13 | HIDALGO | 009 | EL ARENAL | 0005 | EL JIADI | 07 | ACTOPAN | CE | A | CS | 1 | 7 | 1 | 1 | 0 | 0 | 0 | 0 | 0 | 0 | 0 | 0 | 0 | 0 | 0 | 0 | 0 | 0 | 0 | 0 | 0 | 0 | 0 | 0 | 0 | 0 | 0 | 0 | 0 | 0 | 0 | 0 | 0 | 0 | 0 | 0 | 0 | 0 | 1 | 1 | 0 | 0 | 0 | 0 | 0 | 0 | 0 | 0 | 0 | 3 | 1 | 0 | 2 | 0 | 0 | 0 | 0 | 0 | 0 | 0 | 0 | 0 | 0 | 0 | 0 | 0 | 0 | 1 | 0 | 0 | 0 | 0 | 0 | 1 | 0 | 0 | 0 | 0 | 0 | 0 | 0 | 0 | 0 | 0 | 0 | 1 | 0 | 0 | 0 | 0 | 1
HGSSA004735 | SSA | EL NITH | 13 | HIDALGO | 030 | IXMIQUILPAN | 0032 | EL NITH | 08 | IXMIQUILPAN | CE | B | CS | 1 | 4 | 1 | 1 | 0 | 0 | 0 | 0 | 0 | 0 | 0 | 0 | 0 | 0 | 0 | 0 | 0 | 0 | 0 | 0 | 0 | 0 | 0 | 0 | 0 | 0 | 0 | 0 | 0 | 0 | 0 | 0 | 0 | 0 | 0 | 0 | 0 | 0 | 1 | 1 | 0 | 0 | 0 | 0 | 0 | 0 | 0 | 0 | 0 | 2 | 1 | 0 | 0 | 1 | 0 | 0 | 0 | 0 | 0 | 0 | 0 | 0 | 0 | 0 | 0 | 0 | 0 | 0 | 0 | 0 | 0 | 0 | 0 | 0 | 0 | 0 | 0 | 0 | 0 | 0 | 0 | 0 | 0 | 0 | 0 | 0 | 0 | 0 | 0 | 0 | 0
HGSSA004752 | SSA | ACHICHILCO | 13 | HIDALGO | 067 | TEZONTEPEC DE ALDAMA | 0001 | TEZONTEPEC DE ALDAMA | 01 | TULA DE ALLENDE | CE | D | CS | 1 | 4 | 0 | 0 | 0 | 0 | 0 | 0 | 0 | 0 | 0 | 0 | 0 | 0 | 0 | 0 | 0 | 0 | 0 | 0 | 0 | 0 | 0 | 0 | 0 | 0 | 0 | 0 | 0 | 0 | 0 | 0 | 0 | 0 | 0 | 0 | 0 | 0 | 1 | 1 | 0 | 0 | 0 | 0 | 0 | 0 | 0 | 0 | 0 | 3 | 1 | 0 | 1 | 1 | 0 | 0 | 0 | 0 | 0 | 0 | 0 | 0 | 0 | 0 | 0 | 0 | 0 | 0 | 0 | 0 | 0 | 0 | 0 | 0 | 0 | 0 | 0 | 0 | 0 | 0 | 0 | 0 | 0 | 0 | 0 | 0 | 0 | 0 | 0 | 0 | 0
HGSSA004781 | SSA | PUEBLO NUEVO JASSO | 13 | HIDALGO | 076 | TULA DE ALLENDE | 0024 | SAN MIGUEL VINDHO | 01 | TULA DE ALLENDE | CE | D | CS | 1 | 5 | 1 | 1 | 0 | 0 | 0 | 0 | 0 | 0 | 0 | 0 | 0 | 0 | 0 | 0 | 0 | 0 | 0 | 0 | 0 | 0 | 0 | 0 | 0 | 0 | 0 | 0 | 0 | 0 | 0 | 0 | 0 | 0 | 0 | 0 | 0 | 0 | 1 | 1 | 0 | 0 | 0 | 0 | 0 | 0 | 0 | 0 | 0 | 3 | 2 | 0 | 1 | 0 | 0 | 0 | 0 | 0 | 0 | 0 | 0 | 0 | 0 | 0 | 0 | 0 | 0 | 0 | 0 | 0 | 0 | 0 | 0 | 0 | 0 | 0 | 0 | 0 | 0 | 0 | 0 | 0 | 0 | 0 | 0 | 0 | 0 | 0 | 0 | 0 | 0
HGSSA004793 | SSA | CENTRO AMBULATORIO PARA LA PREVENCION Y ATENCION EN SIDA E INFECCIONES DE TRANSMISION SEXUAL (UNEMES CAPASIT VIH SIDA) | 13 | HIDALGO | 048 | PACHUCA DE SOTO | 0001 | PACHUCA DE SOTO | 03 | PACHUCA DE SOTO | CE | UNE | UNE | 1 | 32 | 3 | 2 | 0 | 0 | 0 | 0 | 0 | 0 | 0 | 0 | 0 | 0 | 1 | 0 | 0 | 0 | 0 | 0 | 0 | 0 | 0 | 0 | 0 | 0 | 0 | 0 | 0 | 0 | 0 | 0 | 0 | 0 | 0 | 0 | 0 | 0 | 0 | 0 | 0 | 0 | 0 | 1 | 1 | 0 | 0 | 0 | 0 | 5 | 3 | 1 | 0 | 1 | 0 | 0 | 0 | 0 | 9 | 0 | 2 | 0 | 1 | 1 | 5 | 0 | 0 | 0 | 0 | 0 | 0 | 0 | 0 | 0 | 0 | 0 | 0 | 0 | 0 | 0 | 0 | 0 | 0 | 0 | 0 | 14 | 10 | 2 | 1 | 1 | 0
HGSSA004810 | SSA | GUADALUPE | 13 | HIDALGO | 048 | PACHUCA DE SOTO | 0001 | PACHUCA DE SOTO | 03 | PACHUCA DE SOTO | CE | D | CS | 1 | 11 | 2 | 1 | 0 | 0 | 0 | 0 | 0 | 0 | 0 | 0 | 0 | 0 | 1 | 0 | 0 | 0 | 0 | 0 | 0 | 0 | 0 | 0 | 0 | 0 | 0 | 0 | 0 | 0 | 0 | 0 | 0 | 0 | 0 | 0 | 0 | 0 | 3 | 1 | 2 | 0 | 0 | 0 | 0 | 0 | 0 | 0 | 0 | 4 | 1 | 0 | 2 | 1 | 0 | 0 | 0 | 0 | 1 | 0 | 1 | 0 | 0 | 0 | 0 | 0 | 0 | 0 | 0 | 0 | 0 | 0 | 0 | 0 | 0 | 0 | 0 | 0 | 0 | 0 | 0 | 0 | 0 | 0 | 0 | 1 | 0 | 0 | 0 | 1 | 0
HGSSA004822 | SSA | COLONIA CERRO DE LA CRUZ | 13 | HIDALGO | 070 | TLAHUELILPAN | 0014 | CERRO DE LA CRUZ [COLONIA] | 01 | TULA DE ALLENDE | CE | A | CS | 1 | 5 | 0 | 0 | 0 | 0 | 0 | 0 | 0 | 0 | 0 | 0 | 0 | 0 | 0 | 0 | 0 | 0 | 0 | 0 | 0 | 0 | 0 | 0 | 0 | 0 | 0 | 0 | 0 | 0 | 0 | 0 | 0 | 0 | 0 | 0 | 0 | 0 | 1 | 1 | 0 | 0 | 0 | 0 | 0 | 0 | 0 | 0 | 0 | 4 | 1 | 0 | 2 | 1 | 0 | 0 | 0 | 0 | 0 | 0 | 0 | 0 | 0 | 0 | 0 | 0 | 0 | 0 | 0 | 0 | 0 | 0 | 0 | 0 | 0 | 0 | 0 | 0 | 0 | 0 | 0 | 0 | 0 | 0 | 0 | 0 | 0 | 0 | 0 | 0 | 0
HGSSA004834 | SSA | LA CRUZ | 13 | HIDALGO | 067 | TEZONTEPEC DE ALDAMA | 0021 | LA CRUZ | 01 | TULA DE ALLENDE | CE | A | CS | 1 | 6 | 1 | 1 | 0 | 0 | 0 | 0 | 0 | 0 | 0 | 0 | 0 | 0 | 0 | 0 | 0 | 0 | 0 | 0 | 0 | 0 | 0 | 0 | 0 | 0 | 0 | 0 | 0 | 0 | 0 | 0 | 0 | 0 | 0 | 0 | 0 | 0 | 1 | 1 | 0 | 0 | 0 | 0 | 0 | 0 | 0 | 0 | 0 | 4 | 1 | 0 | 3 | 0 | 0 | 0 | 0 | 0 | 0 | 0 | 0 | 0 | 0 | 0 | 0 | 0 | 0 | 0 | 0 | 0 | 0 | 0 | 0 | 0 | 0 | 0 | 0 | 0 | 0 | 0 | 0 | 0 | 0 | 0 | 0 | 0 | 0 | 0 | 0 | 0 | 0
HGSSA004846 | SSA | EL TABLON | 13 | HIDALGO | 030 | IXMIQUILPAN | 0046 | EL TABLON | 08 | IXMIQUILPAN | CE | A | CS | 1 | 3 | 1 | 1 | 0 | 0 | 0 | 0 | 0 | 0 | 0 | 0 | 0 | 0 | 0 | 0 | 0 | 0 | 0 | 0 | 0 | 0 | 0 | 0 | 0 | 0 | 0 | 0 | 0 | 0 | 0 | 0 | 0 | 0 | 0 | 0 | 0 | 0 | 1 | 1 | 0 | 0 | 0 | 0 | 0 | 0 | 0 | 0 | 0 | 1 | 1 | 0 | 0 | 0 | 0 | 0 | 0 | 0 | 0 | 0 | 0 | 0 | 0 | 0 | 0 | 0 | 0 | 0 | 0 | 0 | 0 | 0 | 0 | 0 | 0 | 0 | 0 | 0 | 0 | 0 | 0 | 0 | 0 | 0 | 0 | 0 | 0 | 0 | 0 | 0 | 0
HGSSA004851 | SSA | CERRITOS | 13 | HIDALGO | 030 | IXMIQUILPAN | 0009 | CERRITOS | 08 | IXMIQUILPAN | CE | A | CS | 1 | 5 | 1 | 1 | 0 | 0 | 0 | 0 | 0 | 0 | 0 | 0 | 0 | 0 | 0 | 0 | 0 | 0 | 0 | 0 | 0 | 0 | 0 | 0 | 0 | 0 | 0 | 0 | 0 | 0 | 0 | 0 | 0 | 0 | 0 | 0 | 0 | 0 | 1 | 1 | 0 | 0 | 0 | 0 | 0 | 0 | 0 | 0 | 0 | 2 | 0 | 0 | 1 | 1 | 0 | 0 | 0 | 0 | 0 | 0 | 0 | 0 | 0 | 0 | 0 | 0 | 0 | 1 | 0 | 0 | 0 | 0 | 0 | 1 | 0 | 0 | 0 | 0 | 0 | 0 | 0 | 0 | 0 | 0 | 0 | 0 | 0 | 0 | 0 | 0 | 0
HGSSA004863 | SSA | CAIA (CENTRO DE ATENCION INTEGRAL DE LAS ADICCIONES) | 13 | HIDALGO | 077 | TULANCINGO DE BRAVO | 0001 | TULANCINGO | 02 | TULANCINGO DE BRAVO | CE | T | CLINICA | 1 | 11 | 2 | 2 | 0 | 0 | 0 | 0 | 0 | 0 | 0 | 0 | 0 | 0 | 0 | 0 | 0 | 0 | 0 | 0 | 0 | 0 | 0 | 0 | 0 | 0 | 0 | 0 | 0 | 0 | 0 | 0 | 0 | 0 | 0 | 0 | 0 | 0 | 0 | 0 | 0 | 0 | 0 | 0 | 0 | 0 | 0 | 0 | 0 | 0 | 0 | 0 | 0 | 0 | 0 | 0 | 0 | 0 | 8 | 0 | 2 | 0 | 0 | 0 | 6 | 0 | 0 | 1 | 0 | 0 | 0 | 0 | 0 | 0 | 0 | 0 | 0 | 0 | 0 | 0 | 0 | 0 | 0 | 0 | 1 | 0 | 0 | 0 | 0 | 0 | 0
HGSSA004875 | SSA | CENTRO COMUNITARIO DE SALUD MENTAL Y ADICCIONES CD SAHAGUN | 13 | HIDALGO | 061 | TEPEAPULCO | 0002 | FRAY BERNARDINO DE SAHAGUN (CIUDAD SAHAGUN) | 10 | APAN | CE | UNE | UNE | 1 | 11 | 1 | 1 | 0 | 0 | 0 | 0 | 0 | 0 | 0 | 0 | 0 | 0 | 0 | 0 | 0 | 0 | 0 | 0 | 0 | 0 | 0 | 0 | 0 | 0 | 0 | 0 | 0 | 0 | 0 | 0 | 0 | 0 | 0 | 0 | 0 | 0 | 0 | 0 | 0 | 0 | 0 | 0 | 0 | 0 | 0 | 0 | 0 | 0 | 0 | 0 | 0 | 0 | 0 | 0 | 0 | 0 | 5 | 0 | 2 | 0 | 0 | 0 | 3 | 0 | 0 | 1 | 0 | 0 | 0 | 0 | 0 | 0 | 0 | 0 | 0 | 0 | 1 | 0 | 0 | 0 | 0 | 0 | 0 | 4 | 3 | 0 | 1 | 0 | 0
HGSSA004880 | SSA | CENTRO DE SALUD DE MIXQUIAHUALA | 13 | HIDALGO | 041 | MIXQUIAHUALA DE JUAREZ | 0001 | MIXQUIAHUALA DE JUAREZ | 07 | ACTOPAN | CE | G | CS | 1 | 20 | 4 | 2 | 0 | 0 | 0 | 0 | 0 | 0 | 0 | 0 | 0 | 0 | 2 | 0 | 0 | 0 | 0 | 0 | 0 | 0 | 0 | 0 | 0 | 0 | 0 | 0 | 0 | 0 | 0 | 0 | 0 | 0 | 0 | 0 | 0 | 0 | 2 | 1 | 1 | 0 | 0 | 0 | 0 | 0 | 0 | 0 | 0 | 11 | 9 | 0 | 1 | 1 | 0 | 0 | 0 | 0 | 0 | 0 | 0 | 0 | 0 | 0 | 0 | 0 | 0 | 0 | 0 | 0 | 0 | 0 | 0 | 0 | 0 | 0 | 0 | 0 | 0 | 0 | 0 | 0 | 0 | 0 | 0 | 3 | 2 | 0 | 0 | 0 | 1
HGSSA004904 | SSA | UNIDAD MEDICA DE MOLANGO | 13 | HIDALGO | 042 | MOLANGO DE ESCAMILLA | 0001 | MOLANGO DE ESCAMILLA | 09 | ZACUALTIPAN DE ANGELES | CE | G | CS | 1 | 16 | 2 | 1 | 0 | 0 | 0 | 0 | 0 | 0 | 0 | 0 | 0 | 0 | 1 | 0 | 0 | 0 | 0 | 0 | 0 | 0 | 0 | 0 | 0 | 0 | 0 | 0 | 0 | 0 | 0 | 0 | 0 | 0 | 0 | 0 | 0 | 0 | 0 | 0 | 0 | 0 | 0 | 0 | 0 | 0 | 0 | 0 | 0 | 4 | 2 | 0 | 0 | 2 | 1 | 1 | 0 | 0 | 1 | 0 | 0 | 0 | 0 | 1 | 0 | 0 | 0 | 1 | 0 | 0 | 0 | 0 | 0 | 0 | 0 | 0 | 0 | 0 | 1 | 0 | 0 | 0 | 0 | 0 | 0 | 7 | 3 | 1 | 0 | 1 | 2
HGSSA004933 | SSA | CARAVANA 3 ZACUALTIPAN | 13 | HIDALGO | 081 | ZACUALTIPAN DE ANGELES | 0001 | ZACUALTIPAN | 09 | ZACUALTIPAN DE ANGELES | CE | P | UMOVIL | 1 | 3 | 0 | 0 | 0 | 0 | 0 | 0 | 0 | 0 | 0 | 0 | 0 | 0 | 0 | 0 | 0 | 0 | 0 | 0 | 0 | 0 | 0 | 0 | 0 | 0 | 0 | 0 | 0 | 0 | 0 | 0 | 0 | 0 | 0 | 0 | 0 | 0 | 0 | 0 | 0 | 0 | 0 | 0 | 0 | 0 | 0 | 0 | 0 | 1 | 1 | 0 | 0 | 0 | 0 | 0 | 0 | 0 | 0 | 0 | 0 | 0 | 0 | 0 | 0 | 0 | 0 | 1 | 0 | 0 | 0 | 0 | 0 | 0 | 0 | 0 | 0 | 0 | 1 | 0 | 0 | 0 | 0 | 0 | 0 | 1 | 1 | 0 | 0 | 0 | 0
HGSSA004950 | SSA | CENTRO DE SALUD CHICHICAXTLA | 13 | HIDALGO | 071 | TLAHUILTEPA | 0013 | CHICHICAXTLA | 09 | ZACUALTIPAN DE ANGELES | CE | A | CS | 1 | 4 | 1 | 1 | 0 | 0 | 0 | 0 | 0 | 0 | 0 | 0 | 0 | 0 | 0 | 0 | 0 | 0 | 0 | 0 | 0 | 0 | 0 | 0 | 0 | 0 | 0 | 0 | 0 | 0 | 0 | 0 | 0 | 0 | 0 | 0 | 0 | 0 | 0 | 0 | 0 | 0 | 0 | 0 | 0 | 0 | 0 | 0 | 0 | 3 | 2 | 0 | 0 | 1 | 0 | 0 | 0 | 0 | 0 | 0 | 0 | 0 | 0 | 0 | 0 | 0 | 0 | 0 | 0 | 0 | 0 | 0 | 0 | 0 | 0 | 0 | 0 | 0 | 0 | 0 | 0 | 0 | 0 | 0 | 0 | 0 | 0 | 0 | 0 | 0 | 0
HGSSA004962 | SSA | CENTRO DE SALUD HUEJUTLA | 13 | HIDALGO | 028 | HUEJUTLA DE REYES | 0001 | HUEJUTLA DE REYES | 04 | HUEJUTLA DE REYES | CE | K | CS | 1 | 109 | 24 | 15 | 0 | 0 | 0 | 0 | 0 | 0 | 0 | 0 | 0 | 0 | 7 | 0 | 0 | 0 | 0 | 0 | 0 | 0 | 0 | 0 | 0 | 0 | 0 | 0 | 0 | 0 | 0 | 0 | 0 | 0 | 0 | 0 | 0 | 2 | 1 | 1 | 0 | 0 | 0 | 1 | 1 | 0 | 0 | 0 | 0 | 45 | 19 | 4 | 4 | 18 | 6 | 6 | 0 | 0 | 3 | 1 | 1 | 0 | 0 | 0 | 1 | 0 | 0 | 18 | 0 | 0 | 0 | 1 | 1 | 4 | 0 | 0 | 0 | 0 | 6 | 0 | 0 | 0 | 0 | 0 | 6 | 11 | 7 | 0 | 0 | 4 | 0
HGSSA004974 | SSA | CENTRO REGIONAL DE DESARROLLO INFANTIL Y ESTIMULACION TEMPRANA TIZAYUCA | 13 | HIDALGO | 069 | TIZAYUCA | 0001 | TIZAYUCA | 06 | TIZAYUCA | CE | UNE | UNE | 1 | 8 | 1 | 1 | 0 | 0 | 0 | 0 | 0 | 0 | 0 | 0 | 0 | 0 | 0 | 0 | 0 | 0 | 0 | 0 | 0 | 0 | 0 | 0 | 0 | 0 | 0 | 0 | 0 | 0 | 0 | 0 | 0 | 0 | 0 | 0 | 0 | 0 | 0 | 0 | 0 | 0 | 0 | 0 | 0 | 0 | 0 | 0 | 0 | 1 | 1 | 0 | 0 | 0 | 0 | 0 | 0 | 0 | 4 | 0 | 0 | 0 | 0 | 1 | 1 | 0 | 2 | 0 | 0 | 0 | 0 | 0 | 0 | 0 | 0 | 0 | 0 | 0 | 0 | 0 | 0 | 0 | 0 | 0 | 0 | 2 | 1 | 0 | 0 | 1 | 0
HGSSA004986 | SSA | CENTRO REGIONAL DE DESARROLLO INFANTIL Y ESTIMULACION TEMPRANA SAN BARTOLO TUTOTEPEC | 13 | HIDALGO | 053 | SAN BARTOLO TUTOTEPEC | 0001 | SAN BARTOLO TUTOTEPEC | 02 | TULANCINGO DE BRAVO | CE | UNE | UNE | 1 | 6 | 1 | 0 | 0 | 0 | 0 | 0 | 0 | 0 | 0 | 0 | 0 | 0 | 1 | 0 | 0 | 0 | 0 | 0 | 0 | 0 | 0 | 0 | 0 | 0 | 0 | 0 | 0 | 0 | 0 | 0 | 0 | 0 | 0 | 0 | 0 | 0 | 0 | 0 | 0 | 0 | 0 | 0 | 0 | 0 | 0 | 0 | 0 | 1 | 1 | 0 | 0 | 0 | 0 | 0 | 0 | 0 | 4 | 0 | 1 | 0 | 0 | 1 | 1 | 0 | 1 | 0 | 0 | 0 | 0 | 0 | 0 | 0 | 0 | 0 | 0 | 0 | 0 | 0 | 0 | 0 | 0 | 0 | 0 | 0 | 0 | 0 | 0 | 0 | 0
HGSSA005061 | SSA | CENTRO DE SALUD SANTA MARIA LA CALERA | 13 | HIDALGO | 051 | MINERAL DE LA REFORMA | 0006 | SANTA MARIA LA CALERA | 05 | MINERAL DE LA REFORMA | CE | C | CS | 1 | 23 | 7 | 5 | 0 | 0 | 0 | 0 | 0 | 0 | 0 | 0 | 0 | 0 | 2 | 0 | 0 | 0 | 0 | 0 | 0 | 0 | 0 | 0 | 0 | 0 | 0 | 0 | 0 | 0 | 0 | 0 | 0 | 0 | 0 | 0 | 0 | 0 | 1 | 0 | 1 | 0 | 0 | 1 | 1 | 0 | 0 | 0 | 0 | 6 | 2 | 0 | 3 | 1 | 1 | 1 | 0 | 0 | 3 | 0 | 0 | 0 | 0 | 1 | 1 | 0 | 1 | 1 | 0 | 0 | 0 | 0 | 0 | 0 | 0 | 0 | 0 | 0 | 1 | 0 | 0 | 0 | 0 | 0 | 0 | 3 | 2 | 1 | 0 | 0 | 0
HGSSA005073 | SSA | CENTRO DE SALUD SANTA MARIA AMAJAC | 13 | HIDALGO | 012 | ATOTONILCO EL GRANDE | 0033 | SANTA MARIA AMAJAC | 09 | ZACUALTIPAN DE ANGELES | CE | A | CS | 1 | 6 | 1 | 1 | 0 | 0 | 0 | 0 | 0 | 0 | 0 | 0 | 0 | 0 | 0 | 0 | 0 | 0 | 0 | 0 | 0 | 0 | 0 | 0 | 0 | 0 | 0 | 0 | 0 | 0 | 0 | 0 | 0 | 0 | 0 | 0 | 0 | 0 | 1 | 1 | 0 | 0 | 0 | 0 | 0 | 0 | 0 | 0 | 0 | 3 | 2 | 0 | 1 | 0 | 0 | 0 | 0 | 0 | 0 | 0 | 0 | 0 | 0 | 0 | 0 | 0 | 0 | 0 | 0 | 0 | 0 | 0 | 0 | 0 | 0 | 0 | 0 | 0 | 0 | 0 | 0 | 0 | 0 | 0 | 0 | 1 | 1 | 0 | 0 | 0 | 0
HGSSA005085 | SSA | UNIDAD MEDICA ASISTENCIAL PARA PACIENTES DE GRUPOS VULNERABLES | 13 | HIDALGO | 048 | PACHUCA DE SOTO | 0001 | PACHUCA DE SOTO | 03 | PACHUCA DE SOTO | CE | UNE | UNE | 1 | 18 | 3 | 3 | 0 | 0 | 0 | 0 | 0 | 0 | 0 | 0 | 0 | 0 | 0 | 0 | 0 | 0 | 0 | 0 | 0 | 0 | 0 | 0 | 0 | 0 | 0 | 0 | 0 | 0 | 0 | 0 | 0 | 0 | 0 | 0 | 0 | 0 | 0 | 0 | 0 | 0 | 0 | 2 | 1 | 1 | 0 | 0 | 0 | 2 | 1 | 0 | 0 | 1 | 0 | 0 | 0 | 0 | 5 | 0 | 1 | 0 | 0 | 0 | 4 | 0 | 0 | 1 | 0 | 1 | 0 | 0 | 0 | 0 | 0 | 0 | 0 | 0 | 0 | 0 | 0 | 0 | 0 | 0 | 0 | 5 | 5 | 0 | 0 | 0 | 0
HGSSA005090 | SSA | GENERAL FELIPE ANGELES LOS ANGELES | 13 | HIDALGO | 075 | TOLCAYUCA | 0002 | GENERAL FELIPE ANGELES (LOS ANGELES) | 06 | TIZAYUCA | CE | D | CS | 1 | 7 | 1 | 1 | 0 | 0 | 0 | 0 | 0 | 0 | 0 | 0 | 0 | 0 | 0 | 0 | 0 | 0 | 0 | 0 | 0 | 0 | 0 | 0 | 0 | 0 | 0 | 0 | 0 | 0 | 0 | 0 | 0 | 0 | 0 | 0 | 0 | 0 | 1 | 1 | 0 | 0 | 0 | 0 | 0 | 0 | 0 | 0 | 0 | 5 | 1 | 0 | 4 | 0 | 0 | 0 | 0 | 0 | 0 | 0 | 0 | 0 | 0 | 0 | 0 | 0 | 0 | 0 | 0 | 0 | 0 | 0 | 0 | 0 | 0 | 0 | 0 | 0 | 0 | 0 | 0 | 0 | 0 | 0 | 0 | 0 | 0 | 0 | 0 | 0 | 0
HGSSA005102 | SSA | CENTRO DE SALUD XUCHITLAN | 13 | HIDALGO | 054 | SAN SALVADOR | 0040 | XUCHITLAN | 07 | ACTOPAN | CE | B | CS | 1 | 7 | 2 | 2 | 0 | 0 | 0 | 0 | 0 | 0 | 0 | 0 | 0 | 0 | 0 | 0 | 0 | 0 | 0 | 0 | 0 | 0 | 0 | 0 | 0 | 0 | 0 | 0 | 0 | 0 | 0 | 0 | 0 | 0 | 0 | 0 | 0 | 0 | 1 | 1 | 0 | 0 | 0 | 0 | 0 | 0 | 0 | 0 | 0 | 4 | 2 | 0 | 1 | 1 | 0 | 0 | 0 | 0 | 0 | 0 | 0 | 0 | 0 | 0 | 0 | 0 | 0 | 0 | 0 | 0 | 0 | 0 | 0 | 0 | 0 | 0 | 0 | 0 | 0 | 0 | 0 | 0 | 0 | 0 | 0 | 0 | 0 | 0 | 0 | 0 | 0
HGSSA005114 | SSA | CENTRO DE SALUD SAN NICOLAS TECOMATLAN | 13 | HIDALGO | 005 | AJACUBA | 0006 | SAN NICOLAS TECOMATLAN | 01 | TULA DE ALLENDE | CE | D | CS | 1 | 5 | 0 | 0 | 0 | 0 | 0 | 0 | 0 | 0 | 0 | 0 | 0 | 0 | 0 | 0 | 0 | 0 | 0 | 0 | 0 | 0 | 0 | 0 | 0 | 0 | 0 | 0 | 0 | 0 | 0 | 0 | 0 | 0 | 0 | 0 | 0 | 0 | 1 | 1 | 0 | 0 | 0 | 0 | 0 | 0 | 0 | 0 | 0 | 4 | 0 | 0 | 2 | 2 | 0 | 0 | 0 | 0 | 0 | 0 | 0 | 0 | 0 | 0 | 0 | 0 | 0 | 0 | 0 | 0 | 0 | 0 | 0 | 0 | 0 | 0 | 0 | 0 | 0 | 0 | 0 | 0 | 0 | 0 | 0 | 0 | 0 | 0 | 0 | 0 | 0
HGSSA005126 | SSA | CENTRO DE SALUD MINERAL DEL MONTE | 13 | HIDALGO | 039 | MINERAL DEL MONTE | 0001 | MINERAL DEL MONTE | 05 | MINERAL DE LA REFORMA | CE | F | CS | 1 | 26 | 9 | 7 | 0 | 0 | 0 | 0 | 0 | 0 | 0 | 0 | 0 | 0 | 2 | 0 | 0 | 0 | 0 | 0 | 0 | 0 | 0 | 0 | 0 | 0 | 0 | 0 | 0 | 0 | 0 | 0 | 0 | 0 | 0 | 0 | 0 | 0 | 2 | 1 | 1 | 0 | 0 | 0 | 0 | 0 | 0 | 0 | 0 | 6 | 2 | 0 | 3 | 1 | 0 | 0 | 0 | 0 | 1 | 0 | 0 | 0 | 0 | 1 | 0 | 0 | 0 | 2 | 0 | 0 | 0 | 0 | 0 | 0 | 0 | 0 | 0 | 0 | 2 | 0 | 0 | 0 | 0 | 0 | 0 | 6 | 2 | 0 | 0 | 2 | 2
HGSSA005131 | SSA | CENTRO COMUNITARIO DE SALUD MENTAL Y ADICCIONES HUEJUTLA | 13 | HIDALGO | 028 | HUEJUTLA DE REYES | 0001 | HUEJUTLA DE REYES | 04 | HUEJUTLA DE REYES | CE | UNE | UNE | 1 | 16 | 1 | 1 | 0 | 0 | 0 | 0 | 0 | 0 | 0 | 0 | 0 | 0 | 0 | 0 | 0 | 0 | 0 | 0 | 0 | 0 | 0 | 0 | 0 | 0 | 0 | 0 | 0 | 0 | 0 | 0 | 0 | 0 | 0 | 0 | 0 | 0 | 0 | 0 | 0 | 0 | 0 | 0 | 0 | 0 | 0 | 0 | 0 | 3 | 3 | 0 | 0 | 0 | 1 | 1 | 0 | 0 | 3 | 0 | 1 | 0 | 0 | 0 | 2 | 0 | 0 | 1 | 0 | 0 | 0 | 0 | 0 | 0 | 0 | 0 | 0 | 0 | 1 | 0 | 0 | 0 | 0 | 0 | 0 | 7 | 3 | 2 | 0 | 0 | 2
HGSSA005143 | SSA | CENTRO DE SALUD JAGÜEY DE TELLEZ "ESTACION TELLEZ" | 13 | HIDALGO | 083 | ZEMPOALA | 0023 | JAGÜEY DE TELLEZ (ESTACION TELLEZ) | 06 | TIZAYUCA | CE | E | CS | 1 | 9 | 1 | 1 | 0 | 0 | 0 | 0 | 0 | 0 | 0 | 0 | 0 | 0 | 0 | 0 | 0 | 0 | 0 | 0 | 0 | 0 | 0 | 0 | 0 | 0 | 0 | 0 | 0 | 0 | 0 | 0 | 0 | 0 | 0 | 0 | 0 | 0 | 1 | 1 | 0 | 0 | 0 | 0 | 0 | 0 | 0 | 0 | 0 | 2 | 0 | 0 | 1 | 1 | 0 | 0 | 0 | 0 | 0 | 0 | 0 | 0 | 0 | 0 | 0 | 0 | 0 | 1 | 0 | 0 | 0 | 0 | 0 | 1 | 0 | 0 | 0 | 0 | 0 | 0 | 0 | 0 | 0 | 0 | 0 | 4 | 0 | 0 | 0 | 1 | 3
HGSSA007644 | SSA | CARAVANA SAN BARTOLO ZONA SUR | 13 | HIDALGO | 053 | SAN BARTOLO TUTOTEPEC | 0001 | SAN BARTOLO TUTOTEPEC | 02 | TULANCINGO DE BRAVO | CE | P | UMOVIL | 1 | 3 | 1 | 1 | 0 | 0 | 0 | 0 | 0 | 0 | 0 | 0 | 0 | 0 | 0 | 0 | 0 | 0 | 0 | 0 | 0 | 0 | 0 | 0 | 0 | 0 | 0 | 0 | 0 | 0 | 0 | 0 | 0 | 0 | 0 | 0 | 0 | 0 | 0 | 0 | 0 | 0 | 0 | 0 | 0 | 0 | 0 | 0 | 0 | 1 | 1 | 0 | 0 | 0 | 0 | 0 | 0 | 0 | 0 | 0 | 0 | 0 | 0 | 0 | 0 | 0 | 0 | 1 | 0 | 0 | 0 | 0 | 0 | 0 | 0 | 0 | 0 | 0 | 1 | 0 | 0 | 0 | 0 | 0 | 0 | 0 | 0 | 0 | 0 | 0 | 0
HGSSA007653 | SSA | CENTRO DE SALUD BOMANXOTHA | 13 | HIDALGO | 059 | TECOZAUTLA | 0007 | BOMANXOTHA | 11 | HUICHAPAN | CE | A | CS | 1 | 3 | 1 | 1 | 0 | 0 | 0 | 0 | 0 | 0 | 0 | 0 | 0 | 0 | 0 | 0 | 0 | 0 | 0 | 0 | 0 | 0 | 0 | 0 | 0 | 0 | 0 | 0 | 0 | 0 | 0 | 0 | 0 | 0 | 0 | 0 | 0 | 0 | 0 | 0 | 0 | 0 | 0 | 0 | 0 | 0 | 0 | 0 | 0 | 2 | 1 | 0 | 0 | 1 | 0 | 0 | 0 | 0 | 0 | 0 | 0 | 0 | 0 | 0 | 0 | 0 | 0 | 0 | 0 | 0 | 0 | 0 | 0 | 0 | 0 | 0 | 0 | 0 | 0 | 0 | 0 | 0 | 0 | 0 | 0 | 0 | 0 | 0 | 0 | 0 | 0
HGSSA007662 | SSA | UNEME-DEDICAM | 13 | HIDALGO | 048 | PACHUCA DE SOTO | 0001 | PACHUCA DE SOTO | 03 | PACHUCA DE SOTO | CE | UNE | UNE | 1 | 29 | 5 | 2 | 0 | 0 | 0 | 0 | 0 | 0 | 0 | 0 | 0 | 0 | 0 | 0 | 0 | 0 | 0 | 0 | 0 | 0 | 0 | 0 | 0 | 0 | 0 | 0 | 0 | 0 | 0 | 0 | 0 | 0 | 0 | 0 | 3 | 0 | 0 | 0 | 0 | 0 | 0 | 0 | 0 | 0 | 0 | 0 | 0 | 3 | 2 | 1 | 0 | 0 | 0 | 0 | 0 | 0 | 3 | 0 | 2 | 0 | 0 | 0 | 1 | 0 | 0 | 5 | 0 | 1 | 0 | 0 | 1 | 0 | 0 | 0 | 3 | 0 | 0 | 0 | 0 | 0 | 0 | 0 | 0 | 13 | 10 | 0 | 2 | 0 | 1
HGSSA007671 | SSA | PUERTO DE NARANJOS | 13 | HIDALGO | 040 | LA MISION | 0050 | PUERTO DE NARANJOS | 12 | JACALA DE LEDEZMA | CE | A | CS | 1 | 3 | 1 | 1 | 0 | 0 | 0 | 0 | 0 | 0 | 0 | 0 | 0 | 0 | 0 | 0 | 0 | 0 | 0 | 0 | 0 | 0 | 0 | 0 | 0 | 0 | 0 | 0 | 0 | 0 | 0 | 0 | 0 | 0 | 0 | 0 | 0 | 0 | 0 | 0 | 0 | 0 | 0 | 0 | 0 | 0 | 0 | 0 | 0 | 1 | 1 | 0 | 0 | 0 | 0 | 0 | 0 | 0 | 0 | 0 | 0 | 0 | 0 | 0 | 0 | 0 | 0 | 1 | 0 | 0 | 0 | 0 | 0 | 1 | 0 | 0 | 0 | 0 | 0 | 0 | 0 | 0 | 0 | 0 | 0 | 0 | 0 | 0 | 0 | 0 | 0
HGSSA007680 | SSA | CENTRO DE SALUD RURAL HUIXMI | 13 | HIDALGO | 048 | PACHUCA DE SOTO | 0153 | EL HUIXMI | 03 | PACHUCA DE SOTO | CE | E | CS | 1 | 13 | 3 | 2 | 0 | 0 | 0 | 0 | 0 | 0 | 0 | 0 | 0 | 0 | 1 | 0 | 0 | 0 | 0 | 0 | 0 | 0 | 0 | 0 | 0 | 0 | 0 | 0 | 0 | 0 | 0 | 0 | 0 | 0 | 0 | 0 | 0 | 0 | 2 | 1 | 1 | 0 | 0 | 0 | 0 | 0 | 0 | 0 | 0 | 4 | 1 | 1 | 2 | 0 | 0 | 0 | 0 | 0 | 1 | 0 | 1 | 0 | 0 | 0 | 0 | 0 | 0 | 1 | 0 | 0 | 0 | 0 | 0 | 0 | 0 | 0 | 0 | 0 | 1 | 0 | 0 | 0 | 0 | 0 | 0 | 2 | 1 | 0 | 0 | 1 | 0
HGSSA007824 | SSA | CARDONAL | 13 | HIDALGO | 010 | ATITALAQUIA | 0002 | CARDONAL | 01 | TULA DE ALLENDE | CE | E | CS | 1 | 4 | 1 | 1 | 0 | 0 | 0 | 0 | 0 | 0 | 0 | 0 | 0 | 0 | 0 | 0 | 0 | 0 | 0 | 0 | 0 | 0 | 0 | 0 | 0 | 0 | 0 | 0 | 0 | 0 | 0 | 0 | 0 | 0 | 0 | 0 | 0 | 0 | 1 | 1 | 0 | 0 | 0 | 0 | 0 | 0 | 0 | 0 | 0 | 2 | 1 | 0 | 1 | 0 | 0 | 0 | 0 | 0 | 0 | 0 | 0 | 0 | 0 | 0 | 0 | 0 | 0 | 0 | 0 | 0 | 0 | 0 | 0 | 0 | 0 | 0 | 0 | 0 | 0 | 0 | 0 | 0 | 0 | 0 | 0 | 0 | 0 | 0 | 0 | 0 | 0
HGSSA007833 | SSA | TEZOQUIPA | 13 | HIDALGO | 010 | ATITALAQUIA | 0006 | TEZOQUIPA | 01 | TULA DE ALLENDE | CE | D | CS | 1 | 4 | 1 | 1 | 0 | 0 | 0 | 0 | 0 | 0 | 0 | 0 | 0 | 0 | 0 | 0 | 0 | 0 | 0 | 0 | 0 | 0 | 0 | 0 | 0 | 0 | 0 | 0 | 0 | 0 | 0 | 0 | 0 | 0 | 0 | 0 | 0 | 0 | 1 | 1 | 0 | 0 | 0 | 0 | 0 | 0 | 0 | 0 | 0 | 2 | 0 | 0 | 1 | 1 | 0 | 0 | 0 | 0 | 0 | 0 | 0 | 0 | 0 | 0 | 0 | 0 | 0 | 0 | 0 | 0 | 0 | 0 | 0 | 0 | 0 | 0 | 0 | 0 | 0 | 0 | 0 | 0 | 0 | 0 | 0 | 0 | 0 | 0 | 0 | 0 | 0
HGSSA007842 | SSA | AJACUBA | 13 | HIDALGO | 005 | AJACUBA | 0001 | AJACUBA | 01 | TULA DE ALLENDE | CE | F | CS | 1 | 23 | 6 | 5 | 0 | 0 | 0 | 0 | 0 | 0 | 0 | 0 | 0 | 0 | 1 | 0 | 0 | 0 | 0 | 0 | 0 | 0 | 0 | 0 | 0 | 0 | 0 | 0 | 0 | 0 | 0 | 0 | 0 | 0 | 0 | 0 | 0 | 0 | 4 | 2 | 2 | 0 | 0 | 0 | 0 | 0 | 0 | 0 | 0 | 8 | 2 | 0 | 4 | 2 | 0 | 0 | 0 | 0 | 0 | 0 | 0 | 0 | 0 | 0 | 0 | 0 | 0 | 1 | 1 | 0 | 0 | 0 | 0 | 0 | 0 | 0 | 0 | 0 | 0 | 0 | 0 | 0 | 0 | 0 | 0 | 4 | 4 | 0 | 0 | 0 | 0
HGSSA007851 | SSA | CENTRO DE SALUD RURAL-1 ATOTOMOC | 13 | HIDALGO | 011 | ATLAPEXCO | 0008 | ATOTOMOC | 04 | HUEJUTLA DE REYES | CE | A | CS | 1 | 3 | 1 | 1 | 0 | 0 | 0 | 0 | 0 | 0 | 0 | 0 | 0 | 0 | 0 | 0 | 0 | 0 | 0 | 0 | 0 | 0 | 0 | 0 | 0 | 0 | 0 | 0 | 0 | 0 | 0 | 0 | 0 | 0 | 0 | 0 | 0 | 0 | 0 | 0 | 0 | 0 | 0 | 0 | 0 | 0 | 0 | 0 | 0 | 2 | 1 | 0 | 0 | 1 | 0 | 0 | 0 | 0 | 0 | 0 | 0 | 0 | 0 | 0 | 0 | 0 | 0 | 0 | 0 | 0 | 0 | 0 | 0 | 0 | 0 | 0 | 0 | 0 | 0 | 0 | 0 | 0 | 0 | 0 | 0 | 0 | 0 | 0 | 0 | 0 | 0
HGSSA007860 | SSA | CENTRO DE SALUD URBANO 2 PARQUE DE POBLAMIENTO | 13 | HIDALGO | 028 | HUEJUTLA DE REYES | 0001 | HUEJUTLA DE REYES | 04 | HUEJUTLA DE REYES | CE | E | CS | 1 | 139 | 8 | 5 | 0 | 0 | 0 | 0 | 0 | 0 | 0 | 0 | 0 | 0 | 3 | 0 | 0 | 0 | 0 | 0 | 0 | 0 | 0 | 0 | 0 | 0 | 0 | 0 | 0 | 0 | 0 | 0 | 0 | 0 | 0 | 0 | 0 | 0 | 2 | 1 | 1 | 0 | 0 | 0 | 0 | 0 | 0 | 0 | 0 | 20 | 13 | 0 | 6 | 1 | 0 | 0 | 0 | 0 | 2 | 2 | 0 | 0 | 0 | 0 | 0 | 0 | 0 | 100 | 0 | 0 | 0 | 0 | 1 | 0 | 0 | 0 | 0 | 0 | 2 | 0 | 0 | 0 | 0 | 0 | 97 | 7 | 5 | 0 | 0 | 1 | 1
HGSSA007902 | SSA | CENTRO DE SALUD RURAL 01 IXTLAHUAC | 13 | HIDALGO | 026 | HUAZALINGO | 0016 | IXTLAHUAC | 04 | HUEJUTLA DE REYES | CE | A | CS | 1 | 2 | 1 | 1 | 0 | 0 | 0 | 0 | 0 | 0 | 0 | 0 | 0 | 0 | 0 | 0 | 0 | 0 | 0 | 0 | 0 | 0 | 0 | 0 | 0 | 0 | 0 | 0 | 0 | 0 | 0 | 0 | 0 | 0 | 0 | 0 | 0 | 0 | 0 | 0 | 0 | 0 | 0 | 0 | 0 | 0 | 0 | 0 | 0 | 1 | 1 | 0 | 0 | 0 | 0 | 0 | 0 | 0 | 0 | 0 | 0 | 0 | 0 | 0 | 0 | 0 | 0 | 0 | 0 | 0 | 0 | 0 | 0 | 0 | 0 | 0 | 0 | 0 | 0 | 0 | 0 | 0 | 0 | 0 | 0 | 0 | 0 | 0 | 0 | 0 | 0
HGSSA007911 | SSA | CENTRO DE SALUD SAN BARTOLO TUTOTEPEC | 13 | HIDALGO | 053 | SAN BARTOLO TUTOTEPEC | 0001 | SAN BARTOLO TUTOTEPEC | 02 | TULANCINGO DE BRAVO | CE | E | CS | 1 | 45 | 2 | 2 | 0 | 0 | 0 | 0 | 0 | 0 | 0 | 0 | 0 | 0 | 0 | 0 | 0 | 0 | 0 | 0 | 0 | 0 | 0 | 0 | 0 | 0 | 0 | 0 | 0 | 0 | 0 | 0 | 0 | 0 | 0 | 0 | 0 | 0 | 1 | 1 | 0 | 0 | 0 | 0 | 0 | 0 | 0 | 0 | 0 | 19 | 8 | 0 | 5 | 6 | 5 | 5 | 0 | 0 | 1 | 0 | 0 | 0 | 0 | 0 | 1 | 0 | 0 | 10 | 0 | 0 | 0 | 0 | 0 | 6 | 0 | 0 | 0 | 0 | 2 | 0 | 0 | 0 | 0 | 0 | 2 | 7 | 7 | 0 | 0 | 0 | 0
HGSSA007920 | SSA | CENTRO DE SALUD TEPEAPULCO | 13 | HIDALGO | 061 | TEPEAPULCO | 0001 | TEPEAPULCO | 10 | APAN | CE | F | CS | 1 | 43 | 7 | 6 | 0 | 0 | 0 | 0 | 0 | 0 | 0 | 0 | 0 | 0 | 1 | 0 | 0 | 0 | 0 | 0 | 0 | 0 | 0 | 0 | 0 | 0 | 0 | 0 | 0 | 0 | 0 | 0 | 0 | 0 | 0 | 0 | 0 | 0 | 5 | 3 | 2 | 0 | 0 | 1 | 1 | 0 | 0 | 0 | 0 | 12 | 5 | 0 | 4 | 3 | 0 | 0 | 0 | 0 | 1 | 0 | 0 | 0 | 0 | 1 | 0 | 0 | 0 | 5 | 0 | 1 | 0 | 0 | 0 | 3 | 0 | 0 | 0 | 0 | 1 | 0 | 0 | 0 | 0 | 0 | 0 | 12 | 9 | 1 | 0 | 1 | 1
HGSSA007935 | SSA | CENTRO DE SALUD APAN | 13 | HIDALGO | 008 | APAN | 0001 | APAN | 10 | APAN | CE | J | CS | 1 | 48 | 9 | 8 | 0 | 0 | 0 | 0 | 0 | 0 | 0 | 0 | 0 | 0 | 1 | 0 | 0 | 0 | 0 | 0 | 0 | 0 | 0 | 0 | 0 | 0 | 0 | 0 | 0 | 0 | 0 | 0 | 0 | 0 | 0 | 0 | 0 | 0 | 3 | 2 | 1 | 0 | 0 | 1 | 1 | 0 | 0 | 0 | 0 | 18 | 6 | 0 | 2 | 10 | 2 | 2 | 0 | 0 | 2 | 1 | 0 | 0 | 0 | 1 | 0 | 0 | 0 | 3 | 0 | 0 | 0 | 2 | 0 | 1 | 0 | 0 | 0 | 0 | 0 | 0 | 0 | 0 | 0 | 0 | 0 | 10 | 7 | 1 | 0 | 2 | 0
HGSSA007944 | SSA | CENTRO DE SALUD LEOPOLDO SANTILLAN SOBERANES | 13 | HIDALGO | 012 | ATOTONILCO EL GRANDE | 0001 | ATOTONILCO EL GRANDE | 09 | ZACUALTIPAN DE ANGELES | CE | F | CS | 1 | 47 | 7 | 5 | 0 | 0 | 0 | 0 | 0 | 0 | 0 | 0 | 0 | 0 | 2 | 0 | 0 | 0 | 0 | 0 | 0 | 0 | 0 | 0 | 0 | 0 | 0 | 0 | 0 | 0 | 0 | 0 | 0 | 0 | 0 | 0 | 0 | 0 | 3 | 2 | 1 | 0 | 0 | 1 | 1 | 0 | 0 | 0 | 0 | 21 | 14 | 0 | 4 | 3 | 1 | 1 | 0 | 0 | 2 | 0 | 0 | 0 | 0 | 1 | 1 | 0 | 0 | 1 | 0 | 0 | 0 | 0 | 0 | 1 | 0 | 0 | 0 | 0 | 0 | 0 | 0 | 0 | 0 | 0 | 0 | 11 | 6 | 2 | 0 | 3 | 0
HGSSA007953 | SSA | CENTRO DE SALUD LUZ DEL CARMEN | 13 | HIDALGO | 048 | PACHUCA DE SOTO | 0001 | PACHUCA DE SOTO | 03 | PACHUCA DE SOTO | CE | F | CS | 1 | 24 | 7 | 3 | 0 | 0 | 0 | 0 | 0 | 0 | 0 | 0 | 0 | 0 | 4 | 0 | 0 | 0 | 0 | 0 | 0 | 0 | 0 | 0 | 0 | 0 | 0 | 0 | 0 | 0 | 0 | 0 | 0 | 0 | 0 | 0 | 0 | 0 | 1 | 1 | 0 | 0 | 0 | 0 | 0 | 0 | 0 | 0 | 0 | 7 | 5 | 0 | 2 | 0 | 0 | 0 | 0 | 0 | 3 | 0 | 1 | 0 | 0 | 0 | 2 | 0 | 0 | 1 | 0 | 0 | 0 | 0 | 0 | 0 | 0 | 0 | 0 | 0 | 1 | 0 | 0 | 0 | 0 | 0 | 0 | 5 | 1 | 1 | 1 | 1 | 1
HGSSA015544 | SSA | SAN NICOLAS COATZONTLA | 13 | HIDALGO | 033 | JUAREZ HIDALGO | 0003 | SAN NICOLAS COATZONTLA | 09 | ZACUALTIPAN DE ANGELES | CE | A | CS | 1 | 3 | 1 | 1 | 0 | 0 | 0 | 0 | 0 | 0 | 0 | 0 | 0 | 0 | 0 | 0 | 0 | 0 | 0 | 0 | 0 | 0 | 0 | 0 | 0 | 0 | 0 | 0 | 0 | 0 | 0 | 0 | 0 | 0 | 0 | 0 | 0 | 0 | 0 | 0 | 0 | 0 | 0 | 0 | 0 | 0 | 0 | 0 | 0 | 2 | 1 | 0 | 1 | 0 | 0 | 0 | 0 | 0 | 0 | 0 | 0 | 0 | 0 | 0 | 0 | 0 | 0 | 0 | 0 | 0 | 0 | 0 | 0 | 0 | 0 | 0 | 0 | 0 | 0 | 0 | 0 | 0 | 0 | 0 | 0 | 0 | 0 | 0 | 0 | 0 | 0
HGSSA015556 | SSA | UNIDAD MOVIL DE GERIATRIA | 13 | HIDALGO | 048 | PACHUCA DE SOTO | 0001 | PACHUCA DE SOTO | 03 | PACHUCA DE SOTO | CE | P | UMOVIL | 1 | 2 | 2 | 1 | 0 | 0 | 0 | 0 | 0 | 0 | 0 | 0 | 0 | 0 | 1 | 0 | 0 | 0 | 0 | 0 | 0 | 0 | 0 | 0 | 0 | 0 | 0 | 0 | 0 | 0 | 0 | 0 | 0 | 0 | 0 | 0 | 0 | 0 | 0 | 0 | 0 | 0 | 0 | 0 | 0 | 0 | 0 | 0 | 0 | 0 | 0 | 0 | 0 | 0 | 0 | 0 | 0 | 0 | 0 | 0 | 0 | 0 | 0 | 0 | 0 | 0 | 0 | 0 | 0 | 0 | 0 | 0 | 0 | 0 | 0 | 0 | 0 | 0 | 0 | 0 | 0 | 0 | 0 | 0 | 0 | 0 | 0 | 0 | 0 | 0 | 0
HGSSA015573 | SSA | CENTRO DE SALUD RURAL DE SAN AGUSTIN METZQUITITLAN | 13 | HIDALGO | 036 | SAN AGUSTIN METZQUITITLAN | 0001 | MEZQUITITLAN | 09 | ZACUALTIPAN DE ANGELES | CE | F | CS | 1 | 28 | 6 | 4 | 0 | 0 | 0 | 0 | 0 | 0 | 0 | 0 | 0 | 0 | 2 | 0 | 0 | 0 | 0 | 0 | 0 | 0 | 0 | 0 | 0 | 0 | 0 | 0 | 0 | 0 | 0 | 0 | 0 | 0 | 0 | 0 | 0 | 0 | 4 | 2 | 2 | 0 | 0 | 0 | 0 | 0 | 0 | 0 | 0 | 10 | 6 | 0 | 2 | 2 | 1 | 1 | 0 | 0 | 0 | 0 | 0 | 0 | 0 | 0 | 0 | 0 | 0 | 2 | 0 | 0 | 0 | 0 | 0 | 0 | 0 | 0 | 0 | 0 | 2 | 0 | 0 | 0 | 0 | 0 | 0 | 5 | 3 | 0 | 1 | 1 | 0
HGSSA015590 | SSA | LA LAGUNA | 13 | HIDALGO | 008 | APAN | 0009 | LA LAGUNA | 10 | APAN | CE | A | CS | 1 | 2 | 0 | 0 | 0 | 0 | 0 | 0 | 0 | 0 | 0 | 0 | 0 | 0 | 0 | 0 | 0 | 0 | 0 | 0 | 0 | 0 | 0 | 0 | 0 | 0 | 0 | 0 | 0 | 0 | 0 | 0 | 0 | 0 | 0 | 0 | 0 | 0 | 1 | 1 | 0 | 0 | 0 | 0 | 0 | 0 | 0 | 0 | 0 | 1 | 1 | 0 | 0 | 0 | 0 | 0 | 0 | 0 | 0 | 0 | 0 | 0 | 0 | 0 | 0 | 0 | 0 | 0 | 0 | 0 | 0 | 0 | 0 | 0 | 0 | 0 | 0 | 0 | 0 | 0 | 0 | 0 | 0 | 0 | 0 | 0 | 0 | 0 | 0 | 0 | 0
HGSSA015602 | SSA | UNIDAD ESPECIALIZADA PARA LA PREVENCION Y ATENCION DE LA VIOLENCIA FAMILIAR | 13 | HIDALGO | 048 | PACHUCA DE SOTO | 0001 | PACHUCA DE SOTO | 03 | PACHUCA DE SOTO | CE | T | CLINICA | 1 | 48 | 1 | 1 | 0 | 0 | 0 | 0 | 0 | 0 | 0 | 0 | 0 | 0 | 0 | 0 | 0 | 0 | 0 | 0 | 0 | 0 | 0 | 0 | 0 | 0 | 0 | 0 | 0 | 0 | 0 | 0 | 0 | 0 | 0 | 0 | 0 | 0 | 0 | 0 | 0 | 0 | 0 | 0 | 0 | 0 | 0 | 0 | 0 | 2 | 2 | 0 | 0 | 0 | 0 | 0 | 0 | 0 | 17 | 0 | 3 | 0 | 0 | 0 | 11 | 0 | 3 | 4 | 0 | 3 | 0 | 0 | 1 | 0 | 0 | 0 | 0 | 0 | 0 | 0 | 0 | 0 | 0 | 0 | 0 | 24 | 20 | 2 | 1 | 1 | 0
HGSSA015631 | SSA | ALFAJAYUCAN | 13 | HIDALGO | 006 | ALFAJAYUCAN | 0001 | ALFAJAYUCAN | 08 | IXMIQUILPAN | CE | F | CS | 1 | 25 | 6 | 5 | 0 | 0 | 0 | 0 | 0 | 0 | 0 | 0 | 0 | 0 | 1 | 0 | 0 | 0 | 0 | 0 | 0 | 0 | 0 | 0 | 0 | 0 | 0 | 0 | 0 | 0 | 0 | 0 | 0 | 0 | 0 | 0 | 0 | 0 | 3 | 2 | 1 | 0 | 0 | 0 | 0 | 0 | 0 | 0 | 0 | 11 | 6 | 0 | 4 | 1 | 0 | 0 | 0 | 0 | 0 | 0 | 0 | 0 | 0 | 0 | 0 | 0 | 0 | 0 | 0 | 0 | 0 | 0 | 0 | 0 | 0 | 0 | 0 | 0 | 0 | 0 | 0 | 0 | 0 | 0 | 0 | 5 | 5 | 0 | 0 | 0 | 0
HGSSA015643 | SSA | CSR BARRIO DENDHO | 13 | HIDALGO | 010 | ATITALAQUIA | 0001 | ATITALAQUIA | 01 | TULA DE ALLENDE | CE | D | CS | 1 | 5 | 1 | 1 | 0 | 0 | 0 | 0 | 0 | 0 | 0 | 0 | 0 | 0 | 0 | 0 | 0 | 0 | 0 | 0 | 0 | 0 | 0 | 0 | 0 | 0 | 0 | 0 | 0 | 0 | 0 | 0 | 0 | 0 | 0 | 0 | 0 | 0 | 1 | 1 | 0 | 0 | 0 | 0 | 0 | 0 | 0 | 0 | 0 | 3 | 0 | 0 | 2 | 1 | 0 | 0 | 0 | 0 | 0 | 0 | 0 | 0 | 0 | 0 | 0 | 0 | 0 | 0 | 0 | 0 | 0 | 0 | 0 | 0 | 0 | 0 | 0 | 0 | 0 | 0 | 0 | 0 | 0 | 0 | 0 | 0 | 0 | 0 | 0 | 0 | 0
HGSSA015655 | SSA | LA ESQUINA | 13 | HIDALGO | 059 | TECOZAUTLA | 0013 | LA ESQUINA | 11 | HUICHAPAN | CE | A | CS | 1 | 4 | 1 | 1 | 0 | 0 | 0 | 0 | 0 | 0 | 0 | 0 | 0 | 0 | 0 | 0 | 0 | 0 | 0 | 0 | 0 | 0 | 0 | 0 | 0 | 0 | 0 | 0 | 0 | 0 | 0 | 0 | 0 | 0 | 0 | 0 | 0 | 0 | 1 | 1 | 0 | 0 | 0 | 0 | 0 | 0 | 0 | 0 | 0 | 2 | 0 | 0 | 0 | 2 | 0 | 0 | 0 | 0 | 0 | 0 | 0 | 0 | 0 | 0 | 0 | 0 | 0 | 0 | 0 | 0 | 0 | 0 | 0 | 0 | 0 | 0 | 0 | 0 | 0 | 0 | 0 | 0 | 0 | 0 | 0 | 0 | 0 | 0 | 0 | 0 | 0
HGSSA015684 | SSA | CARAVANA 1 ATOTONILCO ELGRANDE | 13 | HIDALGO | 012 | ATOTONILCO EL GRANDE | 0001 | ATOTONILCO EL GRANDE | 09 | ZACUALTIPAN DE ANGELES | CE | P | UMOVIL | 1 | 3 | 1 | 1 | 0 | 0 | 0 | 0 | 0 | 0 | 0 | 0 | 0 | 0 | 0 | 0 | 0 | 0 | 0 | 0 | 0 | 0 | 0 | 0 | 0 | 0 | 0 | 0 | 0 | 0 | 0 | 0 | 0 | 0 | 0 | 0 | 0 | 0 | 0 | 0 | 0 | 0 | 0 | 0 | 0 | 0 | 0 | 0 | 0 | 2 | 1 | 0 | 0 | 1 | 0 | 0 | 0 | 0 | 0 | 0 | 0 | 0 | 0 | 0 | 0 | 0 | 0 | 0 | 0 | 0 | 0 | 0 | 0 | 0 | 0 | 0 | 0 | 0 | 0 | 0 | 0 | 0 | 0 | 0 | 0 | 0 | 0 | 0 | 0 | 0 | 0
HGSSA015696 | SSA | CARAVANA 2 ATOTONILCO ELGRANDE | 13 | HIDALGO | 012 | ATOTONILCO EL GRANDE | 0001 | ATOTONILCO EL GRANDE | 09 | ZACUALTIPAN DE ANGELES | CE | P | UMOVIL | 1 | 2 | 0 | 0 | 0 | 0 | 0 | 0 | 0 | 0 | 0 | 0 | 0 | 0 | 0 | 0 | 0 | 0 | 0 | 0 | 0 | 0 | 0 | 0 | 0 | 0 | 0 | 0 | 0 | 0 | 0 | 0 | 0 | 0 | 0 | 0 | 0 | 0 | 0 | 0 | 0 | 0 | 0 | 0 | 0 | 0 | 0 | 0 | 0 | 1 | 0 | 0 | 0 | 1 | 0 | 0 | 0 | 0 | 0 | 0 | 0 | 0 | 0 | 0 | 0 | 0 | 0 | 0 | 0 | 0 | 0 | 0 | 0 | 0 | 0 | 0 | 0 | 0 | 0 | 0 | 0 | 0 | 0 | 0 | 0 | 1 | 1 | 0 | 0 | 0 | 0
HGSSA016483 | SSA | CARAVANA 1 METZTITLAN | 13 | HIDALGO | 037 | METZTITLAN | 0001 | METZTITLAN | 09 | ZACUALTIPAN DE ANGELES | CE | P | UMOVIL | 1 | 3 | 1 | 1 | 0 | 0 | 0 | 0 | 0 | 0 | 0 | 0 | 0 | 0 | 0 | 0 | 0 | 0 | 0 | 0 | 0 | 0 | 0 | 0 | 0 | 0 | 0 | 0 | 0 | 0 | 0 | 0 | 0 | 0 | 0 | 0 | 0 | 0 | 0 | 0 | 0 | 0 | 0 | 0 | 0 | 0 | 0 | 0 | 0 | 2 | 2 | 0 | 0 | 0 | 0 | 0 | 0 | 0 | 0 | 0 | 0 | 0 | 0 | 0 | 0 | 0 | 0 | 0 | 0 | 0 | 0 | 0 | 0 | 0 | 0 | 0 | 0 | 0 | 0 | 0 | 0 | 0 | 0 | 0 | 0 | 0 | 0 | 0 | 0 | 0 | 0
HGSSA016495 | SSA | CARAVANA 2 METZTITLAN | 13 | HIDALGO | 037 | METZTITLAN | 0001 | METZTITLAN | 09 | ZACUALTIPAN DE ANGELES | CE | P | UMOVIL | 1 | 3 | 1 | 1 | 0 | 0 | 0 | 0 | 0 | 0 | 0 | 0 | 0 | 0 | 0 | 0 | 0 | 0 | 0 | 0 | 0 | 0 | 0 | 0 | 0 | 0 | 0 | 0 | 0 | 0 | 0 | 0 | 0 | 0 | 0 | 0 | 0 | 0 | 0 | 0 | 0 | 0 | 0 | 0 | 0 | 0 | 0 | 0 | 0 | 2 | 2 | 0 | 0 | 0 | 0 | 0 | 0 | 0 | 0 | 0 | 0 | 0 | 0 | 0 | 0 | 0 | 0 | 0 | 0 | 0 | 0 | 0 | 0 | 0 | 0 | 0 | 0 | 0 | 0 | 0 | 0 | 0 | 0 | 0 | 0 | 0 | 0 | 0 | 0 | 0 | 0
HGSSA017323 | SSA | CARAVANA 1 CHAPULHUACAN | 13 | HIDALGO | 018 | CHAPULHUACAN | 0001 | CHAPULHUACAN | 12 | JACALA DE LEDEZMA | CE | P | UMOVIL | 1 | 4 | 2 | 1 | 0 | 0 | 0 | 0 | 0 | 0 | 0 | 0 | 0 | 0 | 1 | 0 | 0 | 0 | 0 | 0 | 0 | 0 | 0 | 0 | 0 | 0 | 0 | 0 | 0 | 0 | 0 | 0 | 0 | 0 | 0 | 0 | 0 | 0 | 0 | 0 | 0 | 0 | 0 | 0 | 0 | 0 | 0 | 0 | 0 | 1 | 1 | 0 | 0 | 0 | 0 | 0 | 0 | 0 | 0 | 0 | 0 | 0 | 0 | 0 | 0 | 0 | 0 | 1 | 0 | 0 | 0 | 0 | 0 | 0 | 0 | 0 | 0 | 0 | 1 | 0 | 0 | 0 | 0 | 0 | 0 | 0 | 0 | 0 | 0 | 0 | 0
HGSSA017335 | SSA | CARAVANA 2 LA MISION | 13 | HIDALGO | 040 | LA MISION | 0001 | LA MISION | 12 | JACALA DE LEDEZMA | CE | P | UMOVIL | 1 | 2 | 0 | 0 | 0 | 0 | 0 | 0 | 0 | 0 | 0 | 0 | 0 | 0 | 0 | 0 | 0 | 0 | 0 | 0 | 0 | 0 | 0 | 0 | 0 | 0 | 0 | 0 | 0 | 0 | 0 | 0 | 0 | 0 | 0 | 0 | 0 | 0 | 0 | 0 | 0 | 0 | 0 | 0 | 0 | 0 | 0 | 0 | 0 | 1 | 1 | 0 | 0 | 0 | 0 | 0 | 0 | 0 | 0 | 0 | 0 | 0 | 0 | 0 | 0 | 0 | 0 | 1 | 0 | 0 | 0 | 0 | 0 | 0 | 0 | 0 | 0 | 0 | 1 | 0 | 0 | 0 | 0 | 0 | 0 | 0 | 0 | 0 | 0 | 0 | 0
HGSSA017340 | SSA | CARAVANA 3 PISAFLORES | 13 | HIDALGO | 049 | PISAFLORES | 0001 | PISAFLORES | 12 | JACALA DE LEDEZMA | CE | P | UMOVIL | 1 | 5 | 0 | 0 | 0 | 0 | 0 | 0 | 0 | 0 | 0 | 0 | 0 | 0 | 0 | 0 | 0 | 0 | 0 | 0 | 0 | 0 | 0 | 0 | 0 | 0 | 0 | 0 | 0 | 0 | 0 | 0 | 0 | 0 | 0 | 0 | 0 | 0 | 0 | 0 | 0 | 0 | 0 | 0 | 0 | 0 | 0 | 0 | 0 | 1 | 1 | 0 | 0 | 0 | 0 | 0 | 0 | 0 | 0 | 0 | 0 | 0 | 0 | 0 | 0 | 0 | 0 | 4 | 0 | 0 | 0 | 0 | 0 | 0 | 0 | 0 | 0 | 0 | 1 | 0 | 0 | 0 | 0 | 3 | 0 | 0 | 0 | 0 | 0 | 0 | 0
HGSSA017352 | SSA | CARAVANA 4 ZIMAPAN | 13 | HIDALGO | 084 | ZIMAPAN | 0001 | ZIMAPAN | 08 | IXMIQUILPAN | CE | P | UMOVIL | 1 | 3 | 1 | 0 | 0 | 0 | 0 | 0 | 0 | 0 | 0 | 0 | 0 | 0 | 1 | 0 | 0 | 0 | 0 | 0 | 0 | 0 | 0 | 0 | 0 | 0 | 0 | 0 | 0 | 0 | 0 | 0 | 0 | 0 | 0 | 0 | 0 | 0 | 0 | 0 | 0 | 0 | 0 | 0 | 0 | 0 | 0 | 0 | 0 | 1 | 1 | 0 | 0 | 0 | 0 | 0 | 0 | 0 | 0 | 0 | 0 | 0 | 0 | 0 | 0 | 0 | 0 | 1 | 0 | 0 | 0 | 0 | 0 | 0 | 0 | 0 | 0 | 0 | 1 | 0 | 0 | 0 | 0 | 0 | 0 | 0 | 0 | 0 | 0 | 0 | 0
HGSSA017364 | SSA | CARAVANA 1 HUAZALINGO | 13 | HIDALGO | 026 | HUAZALINGO | 0001 | HUAZALINGO | 04 | HUEJUTLA DE REYES | CE | P | UMOVIL | 1 | 2 | 1 | 0 | 0 | 0 | 0 | 0 | 0 | 0 | 0 | 0 | 0 | 0 | 1 | 0 | 0 | 0 | 0 | 0 | 0 | 0 | 0 | 0 | 0 | 0 | 0 | 0 | 0 | 0 | 0 | 0 | 0 | 0 | 0 | 0 | 0 | 0 | 0 | 0 | 0 | 0 | 0 | 0 | 0 | 0 | 0 | 0 | 0 | 0 | 0 | 0 | 0 | 0 | 0 | 0 | 0 | 0 | 0 | 0 | 0 | 0 | 0 | 0 | 0 | 0 | 0 | 1 | 0 | 0 | 0 | 0 | 0 | 0 | 0 | 0 | 0 | 0 | 1 | 0 | 0 | 0 | 0 | 0 | 0 | 0 | 0 | 0 | 0 | 0 | 0
HGSSA017376 | SSA | CARAVANA 2 TEPEHUACAN DE GUERRERO | 13 | HIDALGO | 062 | TEPEHUACAN DE GUERRERO | 0001 | TEPEHUACAN DE GUERRERO | 09 | ZACUALTIPAN DE ANGELES | CE | P | UMOVIL | 1 | 4 | 2 | 1 | 0 | 0 | 0 | 0 | 0 | 0 | 0 | 0 | 0 | 0 | 1 | 0 | 0 | 0 | 0 | 0 | 0 | 0 | 0 | 0 | 0 | 0 | 0 | 0 | 0 | 0 | 0 | 0 | 0 | 0 | 0 | 0 | 0 | 0 | 0 | 0 | 0 | 0 | 0 | 0 | 0 | 0 | 0 | 0 | 0 | 1 | 1 | 0 | 0 | 0 | 0 | 0 | 0 | 0 | 0 | 0 | 0 | 0 | 0 | 0 | 0 | 0 | 0 | 1 | 0 | 0 | 0 | 0 | 0 | 0 | 0 | 0 | 0 | 0 | 1 | 0 | 0 | 0 | 0 | 0 | 0 | 0 | 0 | 0 | 0 | 0 | 0
HGSSA017381 | SSA | CARAVANA 3 TLANCHINOL | 13 | HIDALGO | 073 | TLANCHINOL | 0001 | TLANCHINOL | 04 | HUEJUTLA DE REYES | CE | P | UMOVIL | 1 | 4 | 2 | 1 | 0 | 0 | 0 | 0 | 0 | 0 | 0 | 0 | 0 | 0 | 1 | 0 | 0 | 0 | 0 | 0 | 0 | 0 | 0 | 0 | 0 | 0 | 0 | 0 | 0 | 0 | 0 | 0 | 0 | 0 | 0 | 0 | 0 | 0 | 0 | 0 | 0 | 0 | 0 | 0 | 0 | 0 | 0 | 0 | 0 | 1 | 1 | 0 | 0 | 0 | 0 | 0 | 0 | 0 | 0 | 0 | 0 | 0 | 0 | 0 | 0 | 0 | 0 | 1 | 0 | 0 | 0 | 0 | 0 | 0 | 0 | 0 | 0 | 0 | 1 | 0 | 0 | 0 | 0 | 0 | 0 | 0 | 0 | 0 | 0 | 0 | 0
HGSSA017393 | SSA | CARAVANA 2 AGUA BLANCA DE ITURBIDE | 13 | HIDALGO | 004 | AGUA BLANCA DE ITURBIDE | 0001 | AGUA BLANCA DE ITURBIDE | 02 | TULANCINGO DE BRAVO | CE | P | UMOVIL | 1 | 3 | 1 | 1 | 0 | 0 | 0 | 0 | 0 | 0 | 0 | 0 | 0 | 0 | 0 | 0 | 0 | 0 | 0 | 0 | 0 | 0 | 0 | 0 | 0 | 0 | 0 | 0 | 0 | 0 | 0 | 0 | 0 | 0 | 0 | 0 | 0 | 0 | 0 | 0 | 0 | 0 | 0 | 0 | 0 | 0 | 0 | 0 | 0 | 1 | 1 | 0 | 0 | 0 | 0 | 0 | 0 | 0 | 0 | 0 | 0 | 0 | 0 | 0 | 0 | 0 | 0 | 1 | 0 | 0 | 0 | 0 | 0 | 0 | 0 | 0 | 0 | 0 | 1 | 0 | 0 | 0 | 0 | 0 | 0 | 0 | 0 | 0 | 0 | 0 | 0
HGSSA017405 | SSA | CARAVANA 1 HUEHUETLA | 13 | HIDALGO | 027 | HUEHUETLA | 0001 | HUEHUETLA | 02 | TULANCINGO DE BRAVO | CE | P | UMOVIL | 1 | 4 | 2 | 1 | 0 | 0 | 0 | 0 | 0 | 0 | 0 | 0 | 0 | 0 | 1 | 0 | 0 | 0 | 0 | 0 | 0 | 0 | 0 | 0 | 0 | 0 | 0 | 0 | 0 | 0 | 0 | 0 | 0 | 0 | 0 | 0 | 0 | 0 | 0 | 0 | 0 | 0 | 0 | 0 | 0 | 0 | 0 | 0 | 0 | 1 | 1 | 0 | 0 | 0 | 0 | 0 | 0 | 0 | 0 | 0 | 0 | 0 | 0 | 0 | 0 | 0 | 0 | 1 | 0 | 0 | 0 | 0 | 0 | 0 | 0 | 0 | 0 | 0 | 1 | 0 | 0 | 0 | 0 | 0 | 0 | 0 | 0 | 0 | 0 | 0 | 0
HGSSA017410 | SSA | CARAVANA 3 SAN BARTOLO TUTOTEPEC | 13 | HIDALGO | 053 | SAN BARTOLO TUTOTEPEC | 0001 | SAN BARTOLO TUTOTEPEC | 02 | TULANCINGO DE BRAVO | CE | P | UMOVIL | 1 | 4 | 2 | 1 | 0 | 0 | 0 | 0 | 0 | 0 | 0 | 0 | 0 | 0 | 1 | 0 | 0 | 0 | 0 | 0 | 0 | 0 | 0 | 0 | 0 | 0 | 0 | 0 | 0 | 0 | 0 | 0 | 0 | 0 | 0 | 0 | 0 | 0 | 0 | 0 | 0 | 0 | 0 | 0 | 0 | 0 | 0 | 0 | 0 | 1 | 1 | 0 | 0 | 0 | 0 | 0 | 0 | 0 | 0 | 0 | 0 | 0 | 0 | 0 | 0 | 0 | 0 | 1 | 0 | 0 | 0 | 0 | 0 | 0 | 0 | 0 | 0 | 0 | 1 | 0 | 0 | 0 | 0 | 0 | 0 | 0 | 0 | 0 | 0 | 0 | 0
HGSSA017422 | SSA | CARAVANA 4 TENANGO DE DORIA | 13 | HIDALGO | 060 | TENANGO DE DORIA | 0001 | TENANGO DE DORIA | 02 | TULANCINGO DE BRAVO | CE | P | UMOVIL | 1 | 3 | 1 | 1 | 0 | 0 | 0 | 0 | 0 | 0 | 0 | 0 | 0 | 0 | 0 | 0 | 0 | 0 | 0 | 0 | 0 | 0 | 0 | 0 | 0 | 0 | 0 | 0 | 0 | 0 | 0 | 0 | 0 | 0 | 0 | 0 | 0 | 0 | 0 | 0 | 0 | 0 | 0 | 0 | 0 | 0 | 0 | 0 | 0 | 1 | 1 | 0 | 0 | 0 | 0 | 0 | 0 | 0 | 0 | 0 | 0 | 0 | 0 | 0 | 0 | 0 | 0 | 1 | 0 | 0 | 0 | 0 | 0 | 0 | 0 | 0 | 0 | 0 | 1 | 0 | 0 | 0 | 0 | 0 | 0 | 0 | 0 | 0 | 0 | 0 | 0
HGSSA017644 | SSA | ZAPOTLAN DE JUAREZ | 13 | HIDALGO | 082 | ZAPOTLAN DE JUAREZ | 0001 | ZAPOTLAN DE JUAREZ | 03 | PACHUCA DE SOTO | CE | E | CS | 1 | 23 | 8 | 5 | 0 | 0 | 0 | 0 | 0 | 0 | 0 | 0 | 0 | 0 | 3 | 0 | 0 | 0 | 0 | 0 | 0 | 0 | 0 | 0 | 0 | 0 | 0 | 0 | 0 | 0 | 0 | 0 | 0 | 0 | 0 | 0 | 0 | 0 | 2 | 1 | 1 | 0 | 0 | 0 | 0 | 0 | 0 | 0 | 0 | 8 | 4 | 0 | 1 | 3 | 0 | 0 | 0 | 0 | 1 | 0 | 0 | 0 | 0 | 1 | 0 | 0 | 0 | 1 | 0 | 0 | 0 | 0 | 0 | 0 | 0 | 0 | 0 | 0 | 1 | 0 | 0 | 0 | 0 | 0 | 0 | 3 | 1 | 0 | 0 | 1 | 1
HGSSA017656 | SSA | UNEME EC PACHUCA | 13 | HIDALGO | 048 | PACHUCA DE SOTO | 0001 | PACHUCA DE SOTO | 03 | PACHUCA DE SOTO | CE | UNE | UNE | 1 | 16 | 3 | 2 | 0 | 0 | 0 | 0 | 0 | 0 | 0 | 0 | 0 | 0 | 0 | 0 | 0 | 0 | 0 | 0 | 0 | 0 | 0 | 0 | 0 | 0 | 0 | 0 | 0 | 0 | 0 | 0 | 0 | 0 | 0 | 0 | 0 | 1 | 0 | 0 | 0 | 0 | 0 | 1 | 1 | 0 | 0 | 0 | 0 | 2 | 2 | 0 | 0 | 0 | 0 | 0 | 0 | 0 | 5 | 0 | 1 | 0 | 0 | 2 | 1 | 0 | 1 | 0 | 0 | 0 | 0 | 0 | 0 | 0 | 0 | 0 | 0 | 0 | 0 | 0 | 0 | 0 | 0 | 0 | 0 | 5 | 4 | 0 | 0 | 1 | 0
HGSSA017661 | SSA | CENTRO COMUNITARIO DE SALUD MENTAL Y ADICCIONES IXMIQUILPAN | 13 | HIDALGO | 030 | IXMIQUILPAN | 0047 | TAXADHO | 08 | IXMIQUILPAN | CE | UNE | UNE | 1 | 12 | 1 | 1 | 0 | 0 | 0 | 0 | 0 | 0 | 0 | 0 | 0 | 0 | 0 | 0 | 0 | 0 | 0 | 0 | 0 | 0 | 0 | 0 | 0 | 0 | 0 | 0 | 0 | 0 | 0 | 0 | 0 | 0 | 0 | 0 | 0 | 0 | 0 | 0 | 0 | 0 | 0 | 0 | 0 | 0 | 0 | 0 | 0 | 0 | 0 | 0 | 0 | 0 | 0 | 0 | 0 | 0 | 6 | 0 | 2 | 0 | 0 | 0 | 4 | 0 | 0 | 0 | 0 | 0 | 0 | 0 | 0 | 0 | 0 | 0 | 0 | 0 | 0 | 0 | 0 | 0 | 0 | 0 | 0 | 5 | 4 | 0 | 1 | 0 | 0
HGSSA017673 | SSA | CENTRO COMUNITARIO DE SALUD MENTAL Y ADICCIONES SAN FELIPE ORIZATLAN | 13 | HIDALGO | 046 | SAN FELIPE ORIZATLAN | 0001 | SAN FELIPE ORIZATLAN | 04 | HUEJUTLA DE REYES | CE | UNE | UNE | 1 | 11 | 0 | 0 | 0 | 0 | 0 | 0 | 0 | 0 | 0 | 0 | 0 | 0 | 0 | 0 | 0 | 0 | 0 | 0 | 0 | 0 | 0 | 0 | 0 | 0 | 0 | 0 | 0 | 0 | 0 | 0 | 0 | 0 | 0 | 0 | 0 | 0 | 0 | 0 | 0 | 0 | 0 | 0 | 0 | 0 | 0 | 0 | 0 | 0 | 0 | 0 | 0 | 0 | 1 | 1 | 0 | 0 | 4 | 0 | 2 | 0 | 0 | 0 | 2 | 0 | 0 | 0 | 0 | 0 | 0 | 0 | 0 | 0 | 0 | 0 | 0 | 0 | 0 | 0 | 0 | 0 | 0 | 0 | 0 | 6 | 5 | 0 | 1 | 0 | 0
HGSSA017685 | SSA | CENTRO COMUNITARIO DE SALUD MENTAL Y ADICCIONES TULA | 13 | HIDALGO | 076 | TULA DE ALLENDE | 0091 | MONTECILLOS | 01 | TULA DE ALLENDE | CE | UNE | UNE | 1 | 11 | 0 | 0 | 0 | 0 | 0 | 0 | 0 | 0 | 0 | 0 | 0 | 0 | 0 | 0 | 0 | 0 | 0 | 0 | 0 | 0 | 0 | 0 | 0 | 0 | 0 | 0 | 0 | 0 | 0 | 0 | 0 | 0 | 0 | 0 | 0 | 0 | 0 | 0 | 0 | 0 | 0 | 1 | 1 | 0 | 0 | 0 | 0 | 0 | 0 | 0 | 0 | 0 | 0 | 0 | 0 | 0 | 6 | 0 | 2 | 0 | 0 | 0 | 4 | 0 | 0 | 0 | 0 | 0 | 0 | 0 | 0 | 0 | 0 | 0 | 0 | 0 | 0 | 0 | 0 | 0 | 0 | 0 | 0 | 4 | 3 | 0 | 1 | 0 | 0
HGSSA017690 | SSA | SAN JOSE | 13 | HIDALGO | 073 | TLANCHINOL | 0034 | SAN JOSE | 04 | HUEJUTLA DE REYES | CE | A | CS | 1 | 2 | 1 | 1 | 0 | 0 | 0 | 0 | 0 | 0 | 0 | 0 | 0 | 0 | 0 | 0 | 0 | 0 | 0 | 0 | 0 | 0 | 0 | 0 | 0 | 0 | 0 | 0 | 0 | 0 | 0 | 0 | 0 | 0 | 0 | 0 | 0 | 0 | 0 | 0 | 0 | 0 | 0 | 0 | 0 | 0 | 0 | 0 | 0 | 1 | 0 | 0 | 0 | 1 | 0 | 0 | 0 | 0 | 0 | 0 | 0 | 0 | 0 | 0 | 0 | 0 | 0 | 0 | 0 | 0 | 0 | 0 | 0 | 0 | 0 | 0 | 0 | 0 | 0 | 0 | 0 | 0 | 0 | 0 | 0 | 0 | 0 | 0 | 0 | 0 | 0
HGSSA017714 | SSA | CENTRO ESTATAL DE ATENCION GERIATRICA INTEGRAL | 13 | HIDALGO | 048 | PACHUCA DE SOTO | 0001 | PACHUCA DE SOTO | 03 | PACHUCA DE SOTO | CE | T | CLINICA | 1 | 45 | 8 | 2 | 0 | 0 | 0 | 0 | 1 | 0 | 0 | 0 | 0 | 0 | 1 | 0 | 0 | 0 | 0 | 0 | 0 | 0 | 0 | 0 | 0 | 0 | 0 | 0 | 0 | 0 | 0 | 0 | 0 | 1 | 0 | 0 | 0 | 3 | 0 | 0 | 0 | 0 | 0 | 0 | 0 | 0 | 0 | 0 | 0 | 7 | 7 | 0 | 0 | 0 | 0 | 0 | 0 | 0 | 10 | 0 | 4 | 0 | 0 | 1 | 3 | 0 | 2 | 7 | 0 | 1 | 0 | 0 | 2 | 0 | 3 | 0 | 0 | 0 | 1 | 0 | 0 | 0 | 0 | 0 | 0 | 13 | 9 | 2 | 0 | 2 | 0
HGSSA017825 | SSA | CARAVANA 1 ACAXOCHITLAN | 13 | HIDALGO | 002 | ACAXOCHITLAN | 0001 | ACAXOCHITLAN | 02 | TULANCINGO DE BRAVO | CE | P | UMOVIL | 1 | 3 | 1 | 1 | 0 | 0 | 0 | 0 | 0 | 0 | 0 | 0 | 0 | 0 | 0 | 0 | 0 | 0 | 0 | 0 | 0 | 0 | 0 | 0 | 0 | 0 | 0 | 0 | 0 | 0 | 0 | 0 | 0 | 0 | 0 | 0 | 0 | 0 | 0 | 0 | 0 | 0 | 0 | 0 | 0 | 0 | 0 | 0 | 0 | 1 | 1 | 0 | 0 | 0 | 0 | 0 | 0 | 0 | 0 | 0 | 0 | 0 | 0 | 0 | 0 | 0 | 0 | 1 | 0 | 0 | 0 | 0 | 0 | 0 | 0 | 0 | 0 | 0 | 1 | 0 | 0 | 0 | 0 | 0 | 0 | 0 | 0 | 0 | 0 | 0 | 0
HGSSA017866 | SSA | CARAVANA 2 ACAXOCHITLAN | 13 | HIDALGO | 002 | ACAXOCHITLAN | 0001 | ACAXOCHITLAN | 02 | TULANCINGO DE BRAVO | CE | P | UMOVIL | 1 | 4 | 2 | 1 | 0 | 0 | 0 | 0 | 0 | 0 | 0 | 0 | 0 | 0 | 1 | 0 | 0 | 0 | 0 | 0 | 0 | 0 | 0 | 0 | 0 | 0 | 0 | 0 | 0 | 0 | 0 | 0 | 0 | 0 | 0 | 0 | 0 | 0 | 0 | 0 | 0 | 0 | 0 | 0 | 0 | 0 | 0 | 0 | 0 | 1 | 1 | 0 | 0 | 0 | 0 | 0 | 0 | 0 | 0 | 0 | 0 | 0 | 0 | 0 | 0 | 0 | 0 | 1 | 0 | 0 | 0 | 0 | 0 | 0 | 0 | 0 | 0 | 0 | 1 | 0 | 0 | 0 | 0 | 0 | 0 | 0 | 0 | 0 | 0 | 0 | 0
HGSSA017871 | SSA | CARAVANA 2 JALTOCAN | 13 | HIDALGO | 032 | JALTOCAN | 0001 | JALTOCAN | 04 | HUEJUTLA DE REYES | CE | P | UMOVIL | 1 | 4 | 2 | 1 | 0 | 0 | 0 | 0 | 0 | 0 | 0 | 0 | 0 | 0 | 1 | 0 | 0 | 0 | 0 | 0 | 0 | 0 | 0 | 0 | 0 | 0 | 0 | 0 | 0 | 0 | 0 | 0 | 0 | 0 | 0 | 0 | 0 | 0 | 0 | 0 | 0 | 0 | 0 | 0 | 0 | 0 | 0 | 0 | 0 | 1 | 1 | 0 | 0 | 0 | 0 | 0 | 0 | 0 | 0 | 0 | 0 | 0 | 0 | 0 | 0 | 0 | 0 | 1 | 0 | 0 | 0 | 0 | 0 | 0 | 0 | 0 | 0 | 0 | 1 | 0 | 0 | 0 | 0 | 0 | 0 | 0 | 0 | 0 | 0 | 0 | 0
HGSSA017883 | SSA | CENTRO COMUNITARIO DE SALUD MENTAL Y ADICCIONES PACHUCA DE SOTO | 13 | HIDALGO | 048 | PACHUCA DE SOTO | 0001 | PACHUCA DE SOTO | 03 | PACHUCA DE SOTO | CE | UNE | UNE | 1 | 66 | 5 | 4 | 0 | 0 | 0 | 0 | 0 | 0 | 0 | 0 | 0 | 0 | 1 | 0 | 0 | 0 | 0 | 0 | 0 | 0 | 0 | 0 | 0 | 0 | 0 | 0 | 0 | 0 | 0 | 0 | 0 | 0 | 0 | 0 | 0 | 0 | 0 | 0 | 0 | 0 | 0 | 0 | 0 | 0 | 0 | 0 | 0 | 4 | 0 | 0 | 0 | 4 | 0 | 0 | 0 | 0 | 29 | 0 | 11 | 0 | 0 | 2 | 16 | 0 | 0 | 0 | 0 | 0 | 0 | 0 | 0 | 0 | 0 | 0 | 0 | 0 | 0 | 0 | 0 | 0 | 0 | 0 | 0 | 28 | 13 | 1 | 3 | 3 | 8
HGSSA017895 | SSA | UNEME ENFERMEDADES CRONICAS TULA | 13 | HIDALGO | 076 | TULA DE ALLENDE | 0091 | MONTECILLOS | 01 | TULA DE ALLENDE | CE | UNE | UNE | 1 | 14 | 1 | 0 | 0 | 0 | 0 | 0 | 0 | 0 | 0 | 0 | 0 | 0 | 0 | 0 | 0 | 0 | 0 | 0 | 0 | 0 | 0 | 0 | 0 | 0 | 0 | 0 | 0 | 0 | 0 | 0 | 0 | 0 | 0 | 0 | 0 | 1 | 0 | 0 | 0 | 0 | 0 | 1 | 1 | 0 | 0 | 0 | 0 | 3 | 3 | 0 | 0 | 0 | 0 | 0 | 0 | 0 | 5 | 0 | 1 | 0 | 0 | 2 | 1 | 0 | 1 | 0 | 0 | 0 | 0 | 0 | 0 | 0 | 0 | 0 | 0 | 0 | 0 | 0 | 0 | 0 | 0 | 0 | 0 | 4 | 3 | 0 | 0 | 1 | 0
HGSSA017912 | SSA | SAN ANDRES | 13 | HIDALGO | 062 | TEPEHUACAN DE GUERRERO | 0107 | SAN ANDRES | 09 | ZACUALTIPAN DE ANGELES | CE | A | CS | 1 | 4 | 0 | 0 | 0 | 0 | 0 | 0 | 0 | 0 | 0 | 0 | 0 | 0 | 0 | 0 | 0 | 0 | 0 | 0 | 0 | 0 | 0 | 0 | 0 | 0 | 0 | 0 | 0 | 0 | 0 | 0 | 0 | 0 | 0 | 0 | 0 | 0 | 0 | 0 | 0 | 0 | 0 | 0 | 0 | 0 | 0 | 0 | 0 | 4 | 2 | 0 | 2 | 0 | 0 | 0 | 0 | 0 | 0 | 0 | 0 | 0 | 0 | 0 | 0 | 0 | 0 | 0 | 0 | 0 | 0 | 0 | 0 | 0 | 0 | 0 | 0 | 0 | 0 | 0 | 0 | 0 | 0 | 0 | 0 | 0 | 0 | 0 | 0 | 0 | 0
HGSSA017924 | SSA | CAHUAZAZ DE MORELOS | 13 | HIDALGO | 062 | TEPEHUACAN DE GUERRERO | 0009 | CAHUAZAZ DE MORELOS (RANCHO ALEGRE) | 09 | ZACUALTIPAN DE ANGELES | CE | A | CS | 1 | 3 | 0 | 0 | 0 | 0 | 0 | 0 | 0 | 0 | 0 | 0 | 0 | 0 | 0 | 0 | 0 | 0 | 0 | 0 | 0 | 0 | 0 | 0 | 0 | 0 | 0 | 0 | 0 | 0 | 0 | 0 | 0 | 0 | 0 | 0 | 0 | 0 | 0 | 0 | 0 | 0 | 0 | 0 | 0 | 0 | 0 | 0 | 0 | 2 | 1 | 0 | 1 | 0 | 0 | 0 | 0 | 0 | 0 | 0 | 0 | 0 | 0 | 0 | 0 | 0 | 0 | 1 | 0 | 0 | 0 | 0 | 0 | 1 | 0 | 0 | 0 | 0 | 0 | 0 | 0 | 0 | 0 | 0 | 0 | 0 | 0 | 0 | 0 | 0 | 0
HGSSA017936 | SSA | TENANGO | 13 | HIDALGO | 062 | TEPEHUACAN DE GUERRERO | 0024 | TENANGO | 09 | ZACUALTIPAN DE ANGELES | CE | A | CS | 1 | 3 | 0 | 0 | 0 | 0 | 0 | 0 | 0 | 0 | 0 | 0 | 0 | 0 | 0 | 0 | 0 | 0 | 0 | 0 | 0 | 0 | 0 | 0 | 0 | 0 | 0 | 0 | 0 | 0 | 0 | 0 | 0 | 0 | 0 | 0 | 0 | 0 | 0 | 0 | 0 | 0 | 0 | 0 | 0 | 0 | 0 | 0 | 0 | 2 | 2 | 0 | 0 | 0 | 0 | 0 | 0 | 0 | 0 | 0 | 0 | 0 | 0 | 0 | 0 | 0 | 0 | 1 | 0 | 0 | 0 | 0 | 0 | 1 | 0 | 0 | 0 | 0 | 0 | 0 | 0 | 0 | 0 | 0 | 0 | 0 | 0 | 0 | 0 | 0 | 0
HGSSA017953 | SSA | CS SAN LORENZO ACHIOTEPEC | 13 | HIDALGO | 027 | HUEHUETLA | 0003 | SAN LORENZO ACHIOTEPEC | 02 | TULANCINGO DE BRAVO | CE | C | CS | 1 | 15 | 6 | 5 | 0 | 0 | 0 | 0 | 0 | 0 | 0 | 0 | 0 | 0 | 1 | 0 | 0 | 0 | 0 | 0 | 0 | 0 | 0 | 0 | 0 | 0 | 0 | 0 | 0 | 0 | 0 | 0 | 0 | 0 | 0 | 0 | 0 | 0 | 0 | 0 | 0 | 0 | 0 | 0 | 0 | 0 | 0 | 0 | 0 | 6 | 2 | 0 | 0 | 4 | 0 | 0 | 0 | 0 | 0 | 0 | 0 | 0 | 0 | 0 | 0 | 0 | 0 | 0 | 0 | 0 | 0 | 0 | 0 | 0 | 0 | 0 | 0 | 0 | 0 | 0 | 0 | 0 | 0 | 0 | 0 | 3 | 2 | 0 | 0 | 1 | 0
HGSSA017965 | SSA | BENITO JUAREZ | 13 | HIDALGO | 038 | MINERAL DEL CHICO | 0024 | BENITO JUAREZ | 05 | MINERAL DE LA REFORMA | CE | A | CS | 1 | 5 | 2 | 1 | 0 | 0 | 0 | 0 | 0 | 0 | 0 | 0 | 0 | 0 | 1 | 0 | 0 | 0 | 0 | 0 | 0 | 0 | 0 | 0 | 0 | 0 | 0 | 0 | 0 | 0 | 0 | 0 | 0 | 0 | 0 | 0 | 0 | 0 | 2 | 1 | 1 | 0 | 0 | 0 | 0 | 0 | 0 | 0 | 0 | 1 | 1 | 0 | 0 | 0 | 0 | 0 | 0 | 0 | 0 | 0 | 0 | 0 | 0 | 0 | 0 | 0 | 0 | 0 | 0 | 0 | 0 | 0 | 0 | 0 | 0 | 0 | 0 | 0 | 0 | 0 | 0 | 0 | 0 | 0 | 0 | 0 | 0 | 0 | 0 | 0 | 0
HGSSA017982 | SSA | SANTA MARIA MAGDALENA | 13 | HIDALGO | 063 | TEPEJI DEL RIO DE OCAMPO | 0048 | LA ESTANCIA 1RA. SECCION SANTA MARIA MAGDALENA | 01 | TULA DE ALLENDE | CE | A | CS | 1 | 7 | 1 | 1 | 0 | 0 | 0 | 0 | 0 | 0 | 0 | 0 | 0 | 0 | 0 | 0 | 0 | 0 | 0 | 0 | 0 | 0 | 0 | 0 | 0 | 0 | 0 | 0 | 0 | 0 | 0 | 0 | 0 | 0 | 0 | 0 | 0 | 0 | 1 | 1 | 0 | 0 | 0 | 0 | 0 | 0 | 0 | 0 | 0 | 5 | 1 | 0 | 3 | 1 | 0 | 0 | 0 | 0 | 0 | 0 | 0 | 0 | 0 | 0 | 0 | 0 | 0 | 0 | 0 | 0 | 0 | 0 | 0 | 0 | 0 | 0 | 0 | 0 | 0 | 0 | 0 | 0 | 0 | 0 | 0 | 0 | 0 | 0 | 0 | 0 | 0
HGSSA017994 | SSA | AZOYATLA | 13 | HIDALGO | 051 | MINERAL DE LA REFORMA | 0003 | AZOYATLA DE OCAMPO | 05 | MINERAL DE LA REFORMA | CE | B | CS | 1 | 13 | 4 | 3 | 0 | 0 | 0 | 0 | 0 | 0 | 0 | 0 | 0 | 0 | 1 | 0 | 0 | 0 | 0 | 0 | 0 | 0 | 0 | 0 | 0 | 0 | 0 | 0 | 0 | 0 | 0 | 0 | 0 | 0 | 0 | 0 | 0 | 0 | 1 | 1 | 0 | 0 | 0 | 0 | 0 | 0 | 0 | 0 | 0 | 4 | 2 | 0 | 2 | 0 | 0 | 0 | 0 | 0 | 0 | 0 | 0 | 0 | 0 | 0 | 0 | 0 | 0 | 1 | 0 | 0 | 0 | 0 | 0 | 0 | 0 | 0 | 0 | 0 | 1 | 0 | 0 | 0 | 0 | 0 | 0 | 3 | 2 | 0 | 0 | 0 | 1
HGSSA018011 | SSA | SERVICIO AMIGABLE ITINERANTE EDUSEX | 13 | HIDALGO | 051 | MINERAL DE LA REFORMA | 0017 | EL VENADO | 05 | MINERAL DE LA REFORMA | CE | P | UMOVIL | 1 | 0 | 0 | 0 | 0 | 0 | 0 | 0 | 0 | 0 | 0 | 0 | 0 | 0 | 0 | 0 | 0 | 0 | 0 | 0 | 0 | 0 | 0 | 0 | 0 | 0 | 0 | 0 | 0 | 0 | 0 | 0 | 0 | 0 | 0 | 0 | 0 | 0 | 0 | 0 | 0 | 0 | 0 | 0 | 0 | 0 | 0 | 0 | 0 | 0 | 0 | 0 | 0 | 0 | 0 | 0 | 0 | 0 | 0 | 0 | 0 | 0 | 0 | 0 | 0 | 0 | 0 | 0 | 0 | 0 | 0 | 0 | 0 | 0 | 0 | 0 | 0 | 0 | 0 | 0 | 0 | 0 | 0 | 0 | 0 | 0 | 0 | 0 | 0 | 0 | 0
HGSSA018035 | SSA | CENTRO DE SALUD ALMOLOYA | 13 | HIDALGO | 007 | ALMOLOYA | 0001 | ALMOLOYA | 10 | APAN | CE | F | CS | 1 | 26 | 4 | 4 | 0 | 0 | 0 | 0 | 0 | 0 | 0 | 0 | 0 | 0 | 0 | 0 | 0 | 0 | 0 | 0 | 0 | 0 | 0 | 0 | 0 | 0 | 0 | 0 | 0 | 0 | 0 | 0 | 0 | 0 | 0 | 0 | 0 | 0 | 3 | 2 | 1 | 0 | 0 | 1 | 1 | 0 | 0 | 0 | 0 | 7 | 3 | 0 | 2 | 2 | 1 | 1 | 0 | 0 | 0 | 0 | 0 | 0 | 0 | 0 | 0 | 0 | 0 | 5 | 0 | 0 | 0 | 0 | 0 | 2 | 0 | 0 | 0 | 0 | 1 | 0 | 0 | 0 | 0 | 0 | 2 | 5 | 4 | 1 | 0 | 0 | 0
HGSSA000156 | SSA | HOSPITAL GENERAL ACTOPAN | 13 | HIDALGO | 003 | ACTOPAN | 0001 | ACTOPAN | 07 | ACTOPAN | HO | M | HG | 1 | 337 | 65 | 28 | 5 | 4 | 7 | 1 | 0 | 0 | 6 | 0 | 8 | 0 | 2 | 0 | 0 | 0 | 1 | 0 | 0 | 0 | 0 | 0 | 0 | 0 | 1 | 0 | 0 | 0 | 0 | 0 | 0 | 0 | 0 | 0 | 1 | 1 | 17 | 0 | 1 | 8 | 8 | 4 | 2 | 1 | 1 | 0 | 0 | 130 | 56 | 12 | 22 | 40 | 2 | 1 | 1 | 0 | 14 | 1 | 1 | 0 | 4 | 4 | 1 | 0 | 3 | 28 | 1 | 5 | 0 | 10 | 4 | 0 | 0 | 0 | 6 | 2 | 0 | 0 | 0 | 0 | 0 | 0 | 0 | 77 | 36 | 2 | 4 | 7 | 28
HGSSA000511 | SSA | HOSPITAL INTEGRAL ATLAPEXCO | 13 | HIDALGO | 011 | ATLAPEXCO | 0001 | ATLAPEXCO | 04 | HUEJUTLA DE REYES | HO | N | HI | 1 | 167 | 26 | 14 | 1 | 2 | 3 | 0 | 0 | 0 | 0 | 0 | 3 | 0 | 3 | 0 | 0 | 0 | 0 | 0 | 0 | 0 | 0 | 0 | 0 | 0 | 0 | 0 | 0 | 0 | 0 | 0 | 0 | 0 | 0 | 0 | 0 | 0 | 3 | 2 | 1 | 0 | 0 | 3 | 2 | 0 | 1 | 0 | 0 | 87 | 43 | 2 | 25 | 17 | 2 | 2 | 0 | 0 | 2 | 0 | 0 | 0 | 0 | 1 | 1 | 0 | 0 | 7 | 0 | 2 | 0 | 3 | 0 | 1 | 0 | 0 | 0 | 0 | 1 | 0 | 0 | 0 | 0 | 0 | 0 | 37 | 23 | 1 | 1 | 7 | 5
HGSSA001503 | SSA | HOSPITAL GENERAL HUICHAPAN | 13 | HIDALGO | 029 | HUICHAPAN | 0001 | HUICHAPAN | 11 | HUICHAPAN | HO | M | HG | 1 | 260 | 33 | 11 | 4 | 3 | 3 | 2 | 0 | 0 | 2 | 0 | 4 | 0 | 0 | 0 | 0 | 0 | 0 | 0 | 0 | 0 | 0 | 0 | 0 | 0 | 0 | 0 | 0 | 0 | 0 | 0 | 0 | 0 | 0 | 0 | 1 | 3 | 20 | 0 | 0 | 11 | 9 | 4 | 1 | 0 | 1 | 0 | 2 | 104 | 37 | 16 | 8 | 43 | 1 | 1 | 0 | 0 | 8 | 1 | 3 | 0 | 3 | 1 | 0 | 0 | 0 | 22 | 0 | 5 | 0 | 6 | 1 | 0 | 0 | 0 | 6 | 0 | 0 | 0 | 0 | 0 | 0 | 0 | 4 | 68 | 23 | 4 | 3 | 17 | 21
HGSSA001590 | SSA | HOSPITAL GENERAL DEL VALLE DEL MEZQUITAL IXMIQUILPAN | 13 | HIDALGO | 030 | IXMIQUILPAN | 0001 | IXMIQUILPAN | 08 | IXMIQUILPAN | HO | M | HG | 1 | 451 | 71 | 25 | 8 | 10 | 6 | 7 | 0 | 0 | 5 | 0 | 7 | 0 | 1 | 0 | 0 | 1 | 0 | 0 | 0 | 0 | 0 | 0 | 0 | 0 | 0 | 0 | 0 | 0 | 0 | 0 | 0 | 0 | 0 | 0 | 1 | 0 | 30 | 0 | 1 | 20 | 9 | 4 | 2 | 0 | 0 | 0 | 2 | 193 | 84 | 54 | 14 | 41 | 6 | 1 | 1 | 4 | 25 | 1 | 12 | 0 | 5 | 0 | 2 | 0 | 5 | 21 | 0 | 0 | 0 | 10 | 2 | 0 | 0 | 0 | 8 | 1 | 0 | 0 | 0 | 0 | 0 | 0 | 0 | 101 | 51 | 4 | 8 | 0 | 38
HGSSA001795 | SSA | HOSPITAL INTEGRAL JACALA | 13 | HIDALGO | 031 | JACALA DE LEDEZMA | 0001 | JACALA | 12 | JACALA DE LEDEZMA | HO | N | HI | 1 | 112 | 18 | 11 | 0 | 2 | 1 | 1 | 0 | 0 | 1 | 0 | 1 | 0 | 1 | 0 | 0 | 0 | 0 | 0 | 0 | 0 | 0 | 0 | 0 | 0 | 0 | 0 | 0 | 0 | 0 | 0 | 0 | 0 | 0 | 0 | 0 | 0 | 4 | 3 | 1 | 0 | 0 | 2 | 1 | 0 | 1 | 0 | 0 | 40 | 22 | 1 | 5 | 12 | 1 | 1 | 0 | 0 | 5 | 0 | 2 | 0 | 2 | 1 | 0 | 0 | 0 | 7 | 0 | 1 | 0 | 3 | 1 | 0 | 0 | 0 | 2 | 0 | 0 | 0 | 0 | 0 | 0 | 0 | 0 | 35 | 26 | 3 | 4 | 2 | 0
HGSSA002162 | SSA | HOSPITAL INTEGRAL CINTA LARGA | 13 | HIDALGO | 041 | MIXQUIAHUALA DE JUAREZ | 0034 | CINTA LARGA SECCION 22 | 07 | ACTOPAN | HO | N | HI | 1 | 251 | 46 | 17 | 5 | 7 | 5 | 3 | 0 | 0 | 1 | 0 | 5 | 0 | 2 | 0 | 0 | 0 | 0 | 0 | 0 | 0 | 0 | 0 | 0 | 0 | 1 | 0 | 0 | 0 | 0 | 0 | 0 | 0 | 0 | 0 | 0 | 0 | 10 | 2 | 2 | 6 | 0 | 3 | 1 | 1 | 1 | 0 | 0 | 103 | 42 | 6 | 23 | 32 | 2 | 2 | 0 | 0 | 13 | 1 | 7 | 0 | 2 | 3 | 0 | 0 | 0 | 10 | 0 | 0 | 0 | 6 | 1 | 0 | 0 | 0 | 3 | 0 | 0 | 0 | 0 | 0 | 0 | 0 | 0 | 64 | 27 | 5 | 3 | 16 | 13
HGSSA002430 | SSA | HOSPITAL GENERAL PACHUCA | 13 | HIDALGO | 048 | PACHUCA DE SOTO | 0001 | PACHUCA DE SOTO | 03 | PACHUCA DE SOTO | HO | M | HG | 1 | 1795 | 364 | 93 | 22 | 31 | 21 | 18 | 9 | 2 | 18 | 0 | 31 | 1 | 0 | 0 | 2 | 1 | 3 | 2 | 3 | 2 | 4 | 2 | 3 | 1 | 19 | 0 | 0 | 0 | 3 | 2 | 1 | 1 | 1 | 0 | 3 | 65 | 270 | 0 | 10 | 45 | 215 | 16 | 11 | 5 | 0 | 0 | 0 | 481 | 435 | 18 | 27 | 1 | 16 | 16 | 0 | 0 | 192 | 4 | 47 | 0 | 0 | 32 | 14 | 22 | 73 | 131 | 0 | 7 | 0 | 19 | 0 | 0 | 1 | 0 | 27 | 0 | 0 | 0 | 1 | 0 | 0 | 0 | 76 | 325 | 128 | 21 | 29 | 1 | 146
HGSSA002751 | SSA | HOSPITAL REGIONAL OTOMI TEPEHUA | 13 | HIDALGO | 053 | SAN BARTOLO TUTOTEPEC | 0001 | SAN BARTOLO TUTOTEPEC | 02 | TULANCINGO DE BRAVO | HO | N | HI | 1 | 164 | 37 | 12 | 4 | 5 | 4 | 0 | 0 | 0 | 3 | 0 | 5 | 0 | 2 | 0 | 0 | 0 | 0 | 0 | 0 | 0 | 0 | 0 | 0 | 0 | 0 | 0 | 0 | 0 | 0 | 0 | 0 | 0 | 0 | 0 | 0 | 2 | 6 | 3 | 3 | 0 | 0 | 3 | 1 | 1 | 1 | 0 | 0 | 54 | 19 | 3 | 3 | 29 | 1 | 1 | 0 | 0 | 7 | 0 | 5 | 0 | 0 | 0 | 0 | 0 | 2 | 8 | 0 | 0 | 0 | 4 | 1 | 0 | 0 | 0 | 3 | 0 | 0 | 0 | 0 | 0 | 0 | 0 | 0 | 48 | 17 | 2 | 6 | 16 | 7
HGSSA003941 | SSA | VILLA OCARANZA | 13 | HIDALGO | 075 | TOLCAYUCA | 0010 | SAN MIGUEL EYACALCO | 06 | TIZAYUCA | HO | Y | HE | 1 | 406 | 27 | 15 | 0 | 0 | 0 | 0 | 0 | 0 | 0 | 0 | 0 | 10 | 2 | 0 | 0 | 0 | 0 | 0 | 0 | 0 | 0 | 0 | 0 | 0 | 0 | 0 | 0 | 0 | 0 | 0 | 0 | 0 | 0 | 0 | 0 | 0 | 0 | 0 | 0 | 0 | 0 | 5 | 4 | 1 | 0 | 0 | 0 | 147 | 54 | 15 | 14 | 64 | 13 | 10 | 0 | 3 | 31 | 1 | 12 | 0 | 0 | 0 | 15 | 0 | 3 | 17 | 0 | 0 | 0 | 1 | 0 | 0 | 3 | 0 | 0 | 3 | 0 | 0 | 0 | 0 | 0 | 0 | 10 | 166 | 34 | 9 | 4 | 32 | 87
HGSSA004991 | SSA | HOSPITAL ZIMAPAN | 13 | HIDALGO | 084 | ZIMAPAN | 0027 | LAZARO CARDENAS (REMEDIOS) | 08 | IXMIQUILPAN | HO | N | HI | 1 | 153 | 15 | 11 | 0 | 0 | 1 | 1 | 0 | 0 | 0 | 0 | 0 | 0 | 0 | 1 | 0 | 0 | 0 | 0 | 0 | 0 | 0 | 0 | 0 | 0 | 1 | 0 | 0 | 0 | 0 | 0 | 0 | 0 | 0 | 0 | 0 | 0 | 0 | 0 | 0 | 0 | 0 | 3 | 2 | 0 | 1 | 0 | 0 | 59 | 59 | 0 | 0 | 0 | 7 | 6 | 1 | 0 | 10 | 0 | 9 | 0 | 0 | 1 | 0 | 0 | 0 | 10 | 0 | 0 | 0 | 4 | 0 | 0 | 0 | 0 | 6 | 0 | 0 | 0 | 0 | 0 | 0 | 0 | 0 | 49 | 21 | 1 | 3 | 8 | 16
HGSSA005015 | SSA | HOSPITAL MATERNO INFANTIL | 13 | HIDALGO | 048 | PACHUCA DE SOTO | 0001 | PACHUCA DE SOTO | 03 | PACHUCA DE SOTO | HO | O | HE | 1 | 403 | 97 | 43 | 16 | 14 | 0 | 2 | 0 | 0 | 0 | 0 | 14 | 0 | 6 | 0 | 0 | 0 | 0 | 0 | 0 | 0 | 0 | 0 | 0 | 0 | 0 | 0 | 0 | 0 | 0 | 0 | 0 | 0 | 0 | 0 | 0 | 2 | 2 | 0 | 2 | 0 | 0 | 3 | 2 | 0 | 1 | 0 | 0 | 158 | 79 | 16 | 24 | 39 | 3 | 0 | 1 | 2 | 33 | 1 | 17 | 0 | 8 | 1 | 6 | 0 | 0 | 22 | 0 | 1 | 0 | 12 | 0 | 1 | 0 | 0 | 4 | 2 | 0 | 0 | 0 | 0 | 1 | 0 | 1 | 85 | 43 | 17 | 16 | 0 | 9
HGSSA015503 | SSA | HOSPITAL INTEGRAL DE TLANCHINOL | 13 | HIDALGO | 073 | TLANCHINOL | 0001 | TLANCHINOL | 04 | HUEJUTLA DE REYES | HO | N | HI | 1 | 241 | 37 | 13 | 3 | 4 | 3 | 3 | 0 | 0 | 2 | 0 | 5 | 0 | 2 | 0 | 0 | 0 | 0 | 0 | 0 | 0 | 0 | 0 | 0 | 0 | 0 | 0 | 0 | 0 | 0 | 0 | 0 | 0 | 0 | 0 | 1 | 1 | 3 | 2 | 1 | 0 | 0 | 2 | 0 | 0 | 1 | 0 | 1 | 105 | 51 | 3 | 17 | 34 | 3 | 1 | 1 | 1 | 7 | 1 | 5 | 0 | 0 | 0 | 1 | 0 | 0 | 22 | 0 | 5 | 0 | 6 | 0 | 0 | 0 | 0 | 5 | 0 | 0 | 0 | 0 | 0 | 0 | 0 | 6 | 62 | 33 | 7 | 7 | 11 | 4
HGSSA015515 | SSA | HOSPITAL GENERAL DE APAN | 13 | HIDALGO | 008 | APAN | 0001 | APAN | 10 | APAN | HO | M | HG | 1 | 327 | 54 | 22 | 6 | 6 | 4 | 1 | 0 | 0 | 2 | 0 | 8 | 0 | 3 | 0 | 0 | 0 | 0 | 2 | 0 | 0 | 0 | 0 | 0 | 0 | 0 | 0 | 0 | 0 | 0 | 0 | 0 | 0 | 0 | 0 | 0 | 0 | 26 | 0 | 3 | 11 | 12 | 6 | 3 | 1 | 1 | 0 | 1 | 121 | 54 | 0 | 9 | 58 | 2 | 1 | 1 | 0 | 8 | 1 | 5 | 0 | 0 | 1 | 1 | 0 | 0 | 26 | 0 | 2 | 0 | 8 | 5 | 0 | 0 | 0 | 9 | 1 | 0 | 0 | 0 | 1 | 0 | 0 | 0 | 84 | 40 | 2 | 8 | 16 | 18
HGSSA015520 | SSA | HOSPITAL GENERAL DE LA HUASTECA | 13 | HIDALGO | 028 | HUEJUTLA DE REYES | 0001 | HUEJUTLA DE REYES | 04 | HUEJUTLA DE REYES | HO | M | HG | 1 | 369 | 45 | 16 | 4 | 4 | 4 | 0 | 0 | 0 | 5 | 0 | 8 | 0 | 3 | 0 | 0 | 0 | 0 | 0 | 0 | 0 | 0 | 0 | 0 | 0 | 1 | 0 | 0 | 0 | 0 | 0 | 0 | 0 | 0 | 0 | 0 | 0 | 16 | 0 | 3 | 4 | 9 | 5 | 1 | 2 | 1 | 0 | 1 | 168 | 47 | 9 | 16 | 96 | 5 | 2 | 0 | 3 | 5 | 2 | 2 | 0 | 0 | 0 | 1 | 0 | 0 | 23 | 0 | 5 | 0 | 6 | 4 | 0 | 0 | 0 | 5 | 3 | 0 | 0 | 0 | 0 | 0 | 0 | 0 | 102 | 7 | 8 | 10 | 17 | 60
HGSSA015532 | SSA | HOSPITAL GENERAL TULA | 13 | HIDALGO | 076 | TULA DE ALLENDE | 0001 | TULA DE ALLENDE | 01 | TULA DE ALLENDE | HO | M | HG | 1 | 568 | 84 | 26 | 11 | 9 | 5 | 8 | 0 | 0 | 1 | 0 | 10 | 0 | 2 | 0 | 0 | 0 | 0 | 0 | 0 | 0 | 0 | 0 | 3 | 0 | 5 | 0 | 0 | 0 | 0 | 0 | 0 | 0 | 0 | 0 | 2 | 2 | 40 | 0 | 1 | 23 | 16 | 10 | 3 | 1 | 1 | 1 | 4 | 241 | 167 | 4 | 19 | 51 | 15 | 3 | 1 | 11 | 15 | 3 | 5 | 0 | 0 | 2 | 0 | 0 | 5 | 38 | 0 | 5 | 0 | 9 | 5 | 0 | 0 | 0 | 12 | 0 | 0 | 0 | 1 | 0 | 1 | 0 | 5 | 125 | 43 | 7 | 12 | 28 | 35
HGSSA015561 | SSA | HOSPITAL BASICO COMUNITARIO HUEHUETLA | 13 | HIDALGO | 027 | HUEHUETLA | 0059 | LINDA VISTA I (MIRASOL) | 02 | TULANCINGO DE BRAVO | HO | N | HI | 1 | 124 | 35 | 17 | 4 | 4 | 3 | 1 | 0 | 0 | 1 | 0 | 4 | 0 | 1 | 0 | 0 | 0 | 0 | 0 | 0 | 0 | 0 | 0 | 0 | 0 | 0 | 0 | 0 | 0 | 0 | 0 | 0 | 0 | 0 | 0 | 0 | 0 | 0 | 0 | 0 | 0 | 0 | 4 | 2 | 0 | 0 | 0 | 2 | 34 | 34 | 0 | 0 | 0 | 2 | 2 | 0 | 0 | 7 | 2 | 5 | 0 | 0 | 0 | 0 | 0 | 0 | 5 | 0 | 0 | 0 | 1 | 0 | 0 | 0 | 0 | 4 | 0 | 0 | 0 | 0 | 0 | 0 | 0 | 0 | 37 | 7 | 2 | 8 | 7 | 13
HGSSA017941 | SSA | HOSPITAL IMSS BIENESTAR METZTITLAN | 13 | HIDALGO | 037 | METZTITLAN | 0001 | METZTITLAN | 09 | ZACUALTIPAN DE ANGELES | HO | M | HG | 1 | 0 | 0 | 0 | 0 | 0 | 0 | 0 | 0 | 0 | 0 | 0 | 0 | 0 | 0 | 0 | 0 | 0 | 0 | 0 | 0 | 0 | 0 | 0 | 0 | 0 | 0 | 0 | 0 | 0 | 0 | 0 | 0 | 0 | 0 | 0 | 0 | 0 | 0 | 0 | 0 | 0 | 0 | 0 | 0 | 0 | 0 | 0 | 0 | 0 | 0 | 0 | 0 | 0 | 0 | 0 | 0 | 0 | 0 | 0 | 0 | 0 | 0 | 0 | 0 | 0 | 0 | 0 | 0 | 0 | 0 | 0 | 0 | 0 | 0 | 0 | 0 | 0 | 0 | 0 | 0 | 0 | 0 | 0 | 0 | 0 | 0 | 0 | 0 | 0 | 0
HGSSA018000 | SSA | HOSPITAL GENERAL DE TULANCINGO | 13 | HIDALGO | 056 | SANTIAGO TULANTEPEC DE LUGO GUERRERO | 0016 | PAXTEPEC | 02 | TULANCINGO DE BRAVO | HO | M | HG | 1 | 821 | 144 | 51 | 17 | 14 | 8 | 7 | 1 | 1 | 6 | 0 | 16 | 0 | 3 | 0 | 0 | 0 | 1 | 0 | 0 | 2 | 0 | 0 | 0 | 0 | 5 | 0 | 0 | 1 | 0 | 0 | 0 | 0 | 0 | 0 | 0 | 11 | 68 | 0 | 3 | 24 | 41 | 17 | 10 | 2 | 3 | 0 | 2 | 356 | 209 | 12 | 16 | 119 | 8 | 6 | 1 | 1 | 42 | 4 | 5 | 0 | 0 | 10 | 1 | 0 | 22 | 39 | 0 | 11 | 0 | 10 | 5 | 0 | 4 | 0 | 8 | 1 | 0 | 0 | 0 | 0 | 0 | 0 | 0 | 147 | 67 | 4 | 11 | 0 | 65

## Orden11-2
Secretaría de Salud
Dirección General de Información en Salud
Subsistema de Información de Equipamiento, Recursos Humanos e Infraestructura para la Salud
Orden 11-2, RECURSOS HUMANOS
CLUES | INST | Nombre de la Unidad | Clave Entidad | Nombre Entidad | Clave Municipio | Nombre Municipio | Clave Localidad | Nombre Localidad | Clave Jurisdicción | Nombre Jurisdicción | Tipo de Establecimiento | Tipología | Tipología SINERHIAS | Estatus | TOTAL DE PLAZAS OCUPADAS | OCUPADAS - MEDICOS GENERALES, ODONTOLOGOS Y ESPECIALISTAS | OCUPADAS - GENERAL | OCUPADAS - PEDIATRA | OCUPADAS - GINECOOBSTETRA | OCUPADAS - CIRUJANO | OCUPADAS - INTERNISTA | OCUPADAS - OFTALMOLOGO | OCUPADAS - OTORRINONARINGOLOGO | OCUPADAS - TRAUMATOLOGO | OCUPADAS - DERMATOLOGO | OCUPADAS - ANESTESIOLOGO | OCUPADAS - PSIQUIATRA | OCUPADAS - ODONTOLOGO | OCUPADAS - ODONTOLOGO ESPECIALISTA (INCLUYE CIRUJANO) | OCUPADAS - ENDROCRINOLOGO | OCUPADAS - GASTROENTEROLOGO | OCUPADAS - CARDIOLOGO | OCUPADAS - REHABILITACION (MEDICINA FISICA) | OCUPADAS - UROLOGO | OCUPADAS - CIRUJANO PLASTICO Y RECONSTRUCTIVO | OCUPADAS - NEUMOLOGO | OCUPADAS - NEUROLOGO | OCUPADAS - ONCOLOGO | OCUPADAS - HEMATOLOGO | OCUPADAS - URGENCIOLOGO | OCUPADAS - ORTOPEDISTA | OCUPADAS - PROCTOLOGO | OCUPADAS - ANGIOLOGO (VASCULAR PERIFERICO) | OCUPADAS - NEFROLOGO | OCUPADAS - REUMATOLOGO | OCUPADAS - INFECTOLOGO | OCUPADAS - GERIATRA | OCUPADAS - GENETISTA | OCUPADAS - ALERGOLOGO | OCUPADAS - RADIOLOGO | OCUPADAS MEDICOS - OTROS | OCUPADAS - MEDICOS EN ADIESTRAMIENTO | OCUPADAS - PASANTES DE MEDICINA | OCUPADAS - PASANTE DE ODONTOLOGIA | OCUPADAS - INTERNO DE PREGRADO | OCUPADAS - RESIDENTES | OCUPADAS - MEDICOS EN OTRAS ACTIVIDADES | OCUPADAS - LABORES ADMINISTRATIVAS | OCUPADAS - LABORES DE ENSEÑANZA E INVESTIGACION | OCUPADAS - EPIDEMIOLOGO | OCUPADAS - ANATOMO-PATOLOGO | OCUPADAS MED_OT_ACT - OTROS | OCUPADAS - ENFERMERAS EN CONTACTO CON EL PACIENTE | OCUPADAS - GENERALES | OCUPADAS - ESPECIALISTAS | OCUPADAS - PASANTES | OCUPADAS - AUXILIARES | OCUPADAS - ENFERMERAS EN OTRAS ACTIVIDADES | OCUPADAS - LABORES ADMINISTRATIVAS | OCUPADAS - LABORES DE ENSEÑANZA E INVESTIGACION | OCUPADAS ENFER_OT_ACT - OTRAS | OCUPADAS - OTRO PERSONAL PROFESIONAL (INCLUYE PASANTES) | OCUPADAS - QUIMICOS | OCUPADAS - LIC. EN TRABAJO SOCIAL | OCUPADAS - BIOLOGOS | OCUPADAS - FARMACOBIOLOGOS | OCUPADAS - NUTRIOLOGOS | OCUPADAS - PSICOLOGOS | OCUPADAS - ING. BIOMEDICOS | OCUPADAS OT_PER_PROF - OTROS | OCUPADAS - PERSONAL TECNICO | OCUPADAS - EN ODONTOLOGIA | OCUPADAS - TRABAJO SOCIAL | OCUPADAS - ELECTROMEDICOS (ELECTROCARDIOGRAFIA Y ELECTROENCEFALOGRAFIA) | OCUPADAS - LABORATORIO | OCUPADAS - ESTADISTICA | OCUPADAS - TECNICO EN ATENCION PRIMARIA (TAP S, PRODIAP S) | OCUPADAS - REHABILITACION FISICA | OCUPADAS - ANESTESIOLOGIA | OCUPADAS - RADIOLOGIA | OCUPADAS - DIETISTA (INCLUYE NUTRICIONISTAS) | OCUPADAS - PROMOTORES DE SALUD | OCUPADAS - HISTOPATOLOGIA | OCUPADAS - CITOTECNOLOGIA | OCUPADAS - BANCO DE SANGRE | OCUPADAS - TECNICO EN INHALOTERAPIA | OCUPADAS - PARTERA | OCUPADAS PERS_TEC - OTROS | OCUPADAS - OTRO PERSONAL | OCUPADAS - PERSONAL ADMINISTRATIVO | OCUPADAS - DE ARCHIVO CLINICO | OCUPADAS - CONSERVACION Y MANTENIMIENTO | OCUPADAS - INTENDENCIA (INCLUYE LAVANDERIA) | OCUPADAS OTRO_PERS - OTROS
HGSSA000016 | SSA | ACATLAN | 13 | HIDALGO | 001 | ACATLAN | 0001 | ACATLAN | 02 | TULANCINGO DE BRAVO | CE | F | CS | 1 | 25 | 7 | 5 | 0 | 0 | 0 | 0 | 0 | 0 | 0 | 0 | 0 | 0 | 2 | 0 | 0 | 0 | 0 | 0 | 0 | 0 | 0 | 0 | 0 | 0 | 0 | 0 | 0 | 0 | 0 | 0 | 0 | 0 | 0 | 0 | 0 | 0 | 2 | 1 | 1 | 0 | 0 | 0 | 0 | 0 | 0 | 0 | 0 | 11 | 9 | 0 | 2 | 0 | 0 | 0 | 0 | 0 | 0 | 0 | 0 | 0 | 0 | 0 | 0 | 0 | 0 | 3 | 0 | 0 | 0 | 0 | 0 | 2 | 0 | 0 | 0 | 0 | 1 | 0 | 0 | 0 | 0 | 0 | 0 | 2 | 2 | 0 | 0 | 0 | 0
HGSSA000021 | SSA | ALCHOLOYA EL SALTO | 13 | HIDALGO | 001 | ACATLAN | 0003 | ALCHOLOYA (EL SALTO DE ALCHOLOYA) | 02 | TULANCINGO DE BRAVO | CE | A | CS | 1 | 3 | 1 | 1 | 0 | 0 | 0 | 0 | 0 | 0 | 0 | 0 | 0 | 0 | 0 | 0 | 0 | 0 | 0 | 0 | 0 | 0 | 0 | 0 | 0 | 0 | 0 | 0 | 0 | 0 | 0 | 0 | 0 | 0 | 0 | 0 | 0 | 0 | 0 | 0 | 0 | 0 | 0 | 0 | 0 | 0 | 0 | 0 | 0 | 1 | 0 | 0 | 1 | 0 | 1 | 1 | 0 | 0 | 0 | 0 | 0 | 0 | 0 | 0 | 0 | 0 | 0 | 0 | 0 | 0 | 0 | 0 | 0 | 0 | 0 | 0 | 0 | 0 | 0 | 0 | 0 | 0 | 0 | 0 | 0 | 0 | 0 | 0 | 0 | 0 | 0
HGSSA000033 | SSA | SAN BARTOLO | 13 | HIDALGO | 001 | ACATLAN | 0020 | SAN BARTOLO (EL LLANO) | 02 | TULANCINGO DE BRAVO | CE | A | CS | 1 | 3 | 0 | 0 | 0 | 0 | 0 | 0 | 0 | 0 | 0 | 0 | 0 | 0 | 0 | 0 | 0 | 0 | 0 | 0 | 0 | 0 | 0 | 0 | 0 | 0 | 0 | 0 | 0 | 0 | 0 | 0 | 0 | 0 | 0 | 0 | 0 | 0 | 1 | 1 | 0 | 0 | 0 | 1 | 1 | 0 | 0 | 0 | 0 | 1 | 1 | 0 | 0 | 0 | 0 | 0 | 0 | 0 | 0 | 0 | 0 | 0 | 0 | 0 | 0 | 0 | 0 | 0 | 0 | 0 | 0 | 0 | 0 | 0 | 0 | 0 | 0 | 0 | 0 | 0 | 0 | 0 | 0 | 0 | 0 | 0 | 0 | 0 | 0 | 0 | 0
HGSSA000045 | SSA | SAN DIONISIO | 13 | HIDALGO | 001 | ACATLAN | 0021 | SAN DIONISIO | 02 | TULANCINGO DE BRAVO | CE | A | CS | 1 | 3 | 0 | 0 | 0 | 0 | 0 | 0 | 0 | 0 | 0 | 0 | 0 | 0 | 0 | 0 | 0 | 0 | 0 | 0 | 0 | 0 | 0 | 0 | 0 | 0 | 0 | 0 | 0 | 0 | 0 | 0 | 0 | 0 | 0 | 0 | 0 | 0 | 0 | 0 | 0 | 0 | 0 | 0 | 0 | 0 | 0 | 0 | 0 | 3 | 2 | 0 | 1 | 0 | 0 | 0 | 0 | 0 | 0 | 0 | 0 | 0 | 0 | 0 | 0 | 0 | 0 | 0 | 0 | 0 | 0 | 0 | 0 | 0 | 0 | 0 | 0 | 0 | 0 | 0 | 0 | 0 | 0 | 0 | 0 | 0 | 0 | 0 | 0 | 0 | 0
HGSSA000050 | SSA | COL. 28 DE MAYO SANTA ROSA | 13 | HIDALGO | 001 | ACATLAN | 0027 | 28 DE MAYO (SANTA ROSA) [COLONIA] | 02 | TULANCINGO DE BRAVO | CE | A | CS | 1 | 5 | 1 | 1 | 0 | 0 | 0 | 0 | 0 | 0 | 0 | 0 | 0 | 0 | 0 | 0 | 0 | 0 | 0 | 0 | 0 | 0 | 0 | 0 | 0 | 0 | 0 | 0 | 0 | 0 | 0 | 0 | 0 | 0 | 0 | 0 | 0 | 0 | 1 | 1 | 0 | 0 | 0 | 0 | 0 | 0 | 0 | 0 | 0 | 3 | 0 | 0 | 1 | 2 | 0 | 0 | 0 | 0 | 0 | 0 | 0 | 0 | 0 | 0 | 0 | 0 | 0 | 0 | 0 | 0 | 0 | 0 | 0 | 0 | 0 | 0 | 0 | 0 | 0 | 0 | 0 | 0 | 0 | 0 | 0 | 0 | 0 | 0 | 0 | 0 | 0
HGSSA000062 | SSA | ACAXOCHITLAN | 13 | HIDALGO | 002 | ACAXOCHITLAN | 0001 | ACAXOCHITLAN | 02 | TULANCINGO DE BRAVO | CE | F | CS | 1 | 46 | 10 | 7 | 0 | 0 | 0 | 0 | 0 | 0 | 0 | 0 | 0 | 0 | 3 | 0 | 0 | 0 | 0 | 0 | 0 | 0 | 0 | 0 | 0 | 0 | 0 | 0 | 0 | 0 | 0 | 0 | 0 | 0 | 0 | 0 | 0 | 0 | 4 | 2 | 2 | 0 | 0 | 0 | 0 | 0 | 0 | 0 | 0 | 15 | 6 | 0 | 3 | 6 | 4 | 4 | 0 | 0 | 3 | 0 | 0 | 0 | 0 | 0 | 1 | 0 | 2 | 3 | 0 | 0 | 0 | 0 | 0 | 1 | 0 | 0 | 0 | 0 | 0 | 0 | 0 | 0 | 0 | 0 | 2 | 7 | 6 | 0 | 0 | 1 | 0
HGSSA000074 | SSA | LA MESA | 13 | HIDALGO | 002 | ACAXOCHITLAN | 0005 | LA MESA | 02 | TULANCINGO DE BRAVO | CE | A | CS | 1 | 4 | 1 | 1 | 0 | 0 | 0 | 0 | 0 | 0 | 0 | 0 | 0 | 0 | 0 | 0 | 0 | 0 | 0 | 0 | 0 | 0 | 0 | 0 | 0 | 0 | 0 | 0 | 0 | 0 | 0 | 0 | 0 | 0 | 0 | 0 | 0 | 0 | 1 | 1 | 0 | 0 | 0 | 0 | 0 | 0 | 0 | 0 | 0 | 2 | 1 | 0 | 0 | 1 | 0 | 0 | 0 | 0 | 0 | 0 | 0 | 0 | 0 | 0 | 0 | 0 | 0 | 0 | 0 | 0 | 0 | 0 | 0 | 0 | 0 | 0 | 0 | 0 | 0 | 0 | 0 | 0 | 0 | 0 | 0 | 0 | 0 | 0 | 0 | 0 | 0
HGSSA000086 | SSA | LOS REYES | 13 | HIDALGO | 002 | ACAXOCHITLAN | 0007 | LOS REYES | 02 | TULANCINGO DE BRAVO | CE | D | CS | 1 | 8 | 2 | 2 | 0 | 0 | 0 | 0 | 0 | 0 | 0 | 0 | 0 | 0 | 0 | 0 | 0 | 0 | 0 | 0 | 0 | 0 | 0 | 0 | 0 | 0 | 0 | 0 | 0 | 0 | 0 | 0 | 0 | 0 | 0 | 0 | 0 | 0 | 1 | 1 | 0 | 0 | 0 | 0 | 0 | 0 | 0 | 0 | 0 | 2 | 0 | 0 | 1 | 1 | 0 | 0 | 0 | 0 | 1 | 0 | 0 | 0 | 0 | 0 | 0 | 0 | 1 | 2 | 0 | 0 | 0 | 0 | 0 | 1 | 0 | 0 | 0 | 0 | 0 | 0 | 0 | 0 | 0 | 0 | 1 | 0 | 0 | 0 | 0 | 0 | 0
HGSSA000091 | SSA | SAN MATEO | 13 | HIDALGO | 002 | ACAXOCHITLAN | 0010 | SAN MATEO | 02 | TULANCINGO DE BRAVO | CE | A | CS | 1 | 3 | 1 | 1 | 0 | 0 | 0 | 0 | 0 | 0 | 0 | 0 | 0 | 0 | 0 | 0 | 0 | 0 | 0 | 0 | 0 | 0 | 0 | 0 | 0 | 0 | 0 | 0 | 0 | 0 | 0 | 0 | 0 | 0 | 0 | 0 | 0 | 0 | 1 | 1 | 0 | 0 | 0 | 0 | 0 | 0 | 0 | 0 | 0 | 1 | 0 | 0 | 0 | 1 | 0 | 0 | 0 | 0 | 0 | 0 | 0 | 0 | 0 | 0 | 0 | 0 | 0 | 0 | 0 | 0 | 0 | 0 | 0 | 0 | 0 | 0 | 0 | 0 | 0 | 0 | 0 | 0 | 0 | 0 | 0 | 0 | 0 | 0 | 0 | 0 | 0
HGSSA000103 | SSA | SAN MIGUEL EL RESGATE | 13 | HIDALGO | 002 | ACAXOCHITLAN | 0011 | SAN MIGUEL DEL RESGATE | 02 | TULANCINGO DE BRAVO | CE | A | CS | 1 | 4 | 1 | 1 | 0 | 0 | 0 | 0 | 0 | 0 | 0 | 0 | 0 | 0 | 0 | 0 | 0 | 0 | 0 | 0 | 0 | 0 | 0 | 0 | 0 | 0 | 0 | 0 | 0 | 0 | 0 | 0 | 0 | 0 | 0 | 0 | 0 | 0 | 1 | 1 | 0 | 0 | 0 | 0 | 0 | 0 | 0 | 0 | 0 | 2 | 1 | 0 | 0 | 1 | 0 | 0 | 0 | 0 | 0 | 0 | 0 | 0 | 0 | 0 | 0 | 0 | 0 | 0 | 0 | 0 | 0 | 0 | 0 | 0 | 0 | 0 | 0 | 0 | 0 | 0 | 0 | 0 | 0 | 0 | 0 | 0 | 0 | 0 | 0 | 0 | 0
HGSSA000115 | SSA | SAN PEDRO TLACHICHILCO | 13 | HIDALGO | 002 | ACAXOCHITLAN | 0012 | SAN PEDRO TLACHICHILCO | 02 | TULANCINGO DE BRAVO | CE | A | CS | 1 | 7 | 2 | 2 | 0 | 0 | 0 | 0 | 0 | 0 | 0 | 0 | 0 | 0 | 0 | 0 | 0 | 0 | 0 | 0 | 0 | 0 | 0 | 0 | 0 | 0 | 0 | 0 | 0 | 0 | 0 | 0 | 0 | 0 | 0 | 0 | 0 | 0 | 1 | 1 | 0 | 0 | 0 | 0 | 0 | 0 | 0 | 0 | 0 | 3 | 0 | 0 | 1 | 2 | 0 | 0 | 0 | 0 | 1 | 0 | 0 | 0 | 0 | 0 | 0 | 0 | 1 | 0 | 0 | 0 | 0 | 0 | 0 | 0 | 0 | 0 | 0 | 0 | 0 | 0 | 0 | 0 | 0 | 0 | 0 | 0 | 0 | 0 | 0 | 0 | 0
HGSSA000120 | SSA | TLAMIMILOLPA | 13 | HIDALGO | 002 | ACAXOCHITLAN | 0021 | TLAMIMILOLPA | 02 | TULANCINGO DE BRAVO | CE | A | CS | 1 | 5 | 1 | 1 | 0 | 0 | 0 | 0 | 0 | 0 | 0 | 0 | 0 | 0 | 0 | 0 | 0 | 0 | 0 | 0 | 0 | 0 | 0 | 0 | 0 | 0 | 0 | 0 | 0 | 0 | 0 | 0 | 0 | 0 | 0 | 0 | 0 | 0 | 1 | 1 | 0 | 0 | 0 | 0 | 0 | 0 | 0 | 0 | 0 | 3 | 0 | 0 | 1 | 2 | 0 | 0 | 0 | 0 | 0 | 0 | 0 | 0 | 0 | 0 | 0 | 0 | 0 | 0 | 0 | 0 | 0 | 0 | 0 | 0 | 0 | 0 | 0 | 0 | 0 | 0 | 0 | 0 | 0 | 0 | 0 | 0 | 0 | 0 | 0 | 0 | 0
HGSSA000132 | SSA | ZACACUAUTLA | 13 | HIDALGO | 002 | ACAXOCHITLAN | 0026 | ZACACUAUTLA | 02 | TULANCINGO DE BRAVO | CE | A | CS | 1 | 5 | 1 | 1 | 0 | 0 | 0 | 0 | 0 | 0 | 0 | 0 | 0 | 0 | 0 | 0 | 0 | 0 | 0 | 0 | 0 | 0 | 0 | 0 | 0 | 0 | 0 | 0 | 0 | 0 | 0 | 0 | 0 | 0 | 0 | 0 | 0 | 0 | 1 | 1 | 0 | 0 | 0 | 0 | 0 | 0 | 0 | 0 | 0 | 2 | 0 | 0 | 0 | 2 | 0 | 0 | 0 | 0 | 0 | 0 | 0 | 0 | 0 | 0 | 0 | 0 | 0 | 1 | 0 | 0 | 0 | 0 | 0 | 1 | 0 | 0 | 0 | 0 | 0 | 0 | 0 | 0 | 0 | 0 | 0 | 0 | 0 | 0 | 0 | 0 | 0
HGSSA000144 | SSA | CHIMALAPA | 13 | HIDALGO | 002 | ACAXOCHITLAN | 0028 | CHIMALAPA | 02 | TULANCINGO DE BRAVO | CE | A | CS | 1 | 7 | 0 | 0 | 0 | 0 | 0 | 0 | 0 | 0 | 0 | 0 | 0 | 0 | 0 | 0 | 0 | 0 | 0 | 0 | 0 | 0 | 0 | 0 | 0 | 0 | 0 | 0 | 0 | 0 | 0 | 0 | 0 | 0 | 0 | 0 | 0 | 0 | 1 | 1 | 0 | 0 | 0 | 0 | 0 | 0 | 0 | 0 | 0 | 4 | 1 | 0 | 1 | 2 | 0 | 0 | 0 | 0 | 0 | 0 | 0 | 0 | 0 | 0 | 0 | 0 | 0 | 2 | 0 | 0 | 0 | 0 | 0 | 2 | 0 | 0 | 0 | 0 | 0 | 0 | 0 | 0 | 0 | 0 | 0 | 0 | 0 | 0 | 0 | 0 | 0
HGSSA000161 | SSA | ACTOPAN | 13 | HIDALGO | 003 | ACTOPAN | 0001 | ACTOPAN | 07 | ACTOPAN | CE | Q | CS | 1 | 104 | 16 | 14 | 0 | 0 | 0 | 0 | 0 | 0 | 0 | 0 | 0 | 0 | 2 | 0 | 0 | 0 | 0 | 0 | 0 | 0 | 0 | 0 | 0 | 0 | 0 | 0 | 0 | 0 | 0 | 0 | 0 | 0 | 0 | 0 | 0 | 0 | 2 | 1 | 1 | 0 | 0 | 5 | 2 | 0 | 0 | 1 | 2 | 34 | 8 | 0 | 2 | 24 | 3 | 3 | 0 | 0 | 3 | 0 | 0 | 0 | 0 | 3 | 0 | 0 | 0 | 7 | 0 | 1 | 0 | 2 | 1 | 1 | 0 | 0 | 0 | 0 | 2 | 0 | 0 | 0 | 0 | 0 | 0 | 34 | 32 | 0 | 0 | 0 | 2
HGSSA000173 | SSA | BOXAXNI | 13 | HIDALGO | 003 | ACTOPAN | 0004 | BOXAXNI | 07 | ACTOPAN | CE | A | CS | 1 | 6 | 1 | 1 | 0 | 0 | 0 | 0 | 0 | 0 | 0 | 0 | 0 | 0 | 0 | 0 | 0 | 0 | 0 | 0 | 0 | 0 | 0 | 0 | 0 | 0 | 0 | 0 | 0 | 0 | 0 | 0 | 0 | 0 | 0 | 0 | 0 | 0 | 1 | 1 | 0 | 0 | 0 | 0 | 0 | 0 | 0 | 0 | 0 | 2 | 1 | 0 | 1 | 0 | 0 | 0 | 0 | 0 | 0 | 0 | 0 | 0 | 0 | 0 | 0 | 0 | 0 | 1 | 0 | 0 | 0 | 0 | 0 | 1 | 0 | 0 | 0 | 0 | 0 | 0 | 0 | 0 | 0 | 0 | 0 | 1 | 0 | 0 | 0 | 0 | 1
HGSSA000185 | SSA | BOXTHA | 13 | HIDALGO | 003 | ACTOPAN | 0005 | EL BOXTHA | 07 | ACTOPAN | CE | D | CS | 1 | 7 | 1 | 1 | 0 | 0 | 0 | 0 | 0 | 0 | 0 | 0 | 0 | 0 | 0 | 0 | 0 | 0 | 0 | 0 | 0 | 0 | 0 | 0 | 0 | 0 | 0 | 0 | 0 | 0 | 0 | 0 | 0 | 0 | 0 | 0 | 0 | 0 | 1 | 1 | 0 | 0 | 0 | 0 | 0 | 0 | 0 | 0 | 0 | 3 | 1 | 0 | 1 | 1 | 0 | 0 | 0 | 0 | 0 | 0 | 0 | 0 | 0 | 0 | 0 | 0 | 0 | 1 | 0 | 0 | 0 | 0 | 0 | 0 | 0 | 0 | 0 | 0 | 1 | 0 | 0 | 0 | 0 | 0 | 0 | 1 | 0 | 0 | 0 | 0 | 1
HGSSA000190 | SSA | CAÃ‘ADA CHICA ANTIGUA | 13 | HIDALGO | 003 | ACTOPAN | 0007 | CAÃ‘ADA CHICA ANTIGUA | 07 | ACTOPAN | CE | A | CS | 1 | 4 | 1 | 1 | 0 | 0 | 0 | 0 | 0 | 0 | 0 | 0 | 0 | 0 | 0 | 0 | 0 | 0 | 0 | 0 | 0 | 0 | 0 | 0 | 0 | 0 | 0 | 0 | 0 | 0 | 0 | 0 | 0 | 0 | 0 | 0 | 0 | 0 | 0 | 0 | 0 | 0 | 0 | 0 | 0 | 0 | 0 | 0 | 0 | 2 | 1 | 0 | 1 | 0 | 0 | 0 | 0 | 0 | 0 | 0 | 0 | 0 | 0 | 0 | 0 | 0 | 0 | 0 | 0 | 0 | 0 | 0 | 0 | 0 | 0 | 0 | 0 | 0 | 0 | 0 | 0 | 0 | 0 | 0 | 0 | 1 | 0 | 0 | 0 | 0 | 1
HGSSA000202 | SSA | CHICAVASCO | 13 | HIDALGO | 003 | ACTOPAN | 0010 | CHICAVASCO | 07 | ACTOPAN | CE | E | CS | 1 | 8 | 2 | 2 | 0 | 0 | 0 | 0 | 0 | 0 | 0 | 0 | 0 | 0 | 0 | 0 | 0 | 0 | 0 | 0 | 0 | 0 | 0 | 0 | 0 | 0 | 0 | 0 | 0 | 0 | 0 | 0 | 0 | 0 | 0 | 0 | 0 | 0 | 1 | 1 | 0 | 0 | 0 | 0 | 0 | 0 | 0 | 0 | 0 | 5 | 3 | 0 | 1 | 1 | 0 | 0 | 0 | 0 | 0 | 0 | 0 | 0 | 0 | 0 | 0 | 0 | 0 | 0 | 0 | 0 | 0 | 0 | 0 | 0 | 0 | 0 | 0 | 0 | 0 | 0 | 0 | 0 | 0 | 0 | 0 | 0 | 0 | 0 | 0 | 0 | 0
HGSSA000214 | SSA | DAJIEDHI | 13 | HIDALGO | 003 | ACTOPAN | 0011 | DAJIEDHI | 07 | ACTOPAN | CE | A | CS | 1 | 4 | 1 | 1 | 0 | 0 | 0 | 0 | 0 | 0 | 0 | 0 | 0 | 0 | 0 | 0 | 0 | 0 | 0 | 0 | 0 | 0 | 0 | 0 | 0 | 0 | 0 | 0 | 0 | 0 | 0 | 0 | 0 | 0 | 0 | 0 | 0 | 0 | 0 | 0 | 0 | 0 | 0 | 0 | 0 | 0 | 0 | 0 | 0 | 2 | 0 | 0 | 1 | 1 | 0 | 0 | 0 | 0 | 0 | 0 | 0 | 0 | 0 | 0 | 0 | 0 | 0 | 0 | 0 | 0 | 0 | 0 | 0 | 0 | 0 | 0 | 0 | 0 | 0 | 0 | 0 | 0 | 0 | 0 | 0 | 1 | 0 | 0 | 0 | 0 | 1
HGSSA000226 | SSA | LA ESTANCIA | 13 | HIDALGO | 003 | ACTOPAN | 0013 | LA ESTANCIA | 07 | ACTOPAN | CE | A | CS | 1 | 5 | 1 | 1 | 0 | 0 | 0 | 0 | 0 | 0 | 0 | 0 | 0 | 0 | 0 | 0 | 0 | 0 | 0 | 0 | 0 | 0 | 0 | 0 | 0 | 0 | 0 | 0 | 0 | 0 | 0 | 0 | 0 | 0 | 0 | 0 | 0 | 0 | 1 | 1 | 0 | 0 | 0 | 0 | 0 | 0 | 0 | 0 | 0 | 3 | 2 | 0 | 1 | 0 | 0 | 0 | 0 | 0 | 0 | 0 | 0 | 0 | 0 | 0 | 0 | 0 | 0 | 0 | 0 | 0 | 0 | 0 | 0 | 0 | 0 | 0 | 0 | 0 | 0 | 0 | 0 | 0 | 0 | 0 | 0 | 0 | 0 | 0 | 0 | 0 | 0
HGSSA000231 | SSA | HUAXTHO | 13 | HIDALGO | 003 | ACTOPAN | 0014 | EL HUAXTHO | 07 | ACTOPAN | CE | D | CS | 1 | 5 | 1 | 1 | 0 | 0 | 0 | 0 | 0 | 0 | 0 | 0 | 0 | 0 | 0 | 0 | 0 | 0 | 0 | 0 | 0 | 0 | 0 | 0 | 0 | 0 | 0 | 0 | 0 | 0 | 0 | 0 | 0 | 0 | 0 | 0 | 0 | 0 | 1 | 1 | 0 | 0 | 0 | 0 | 0 | 0 | 0 | 0 | 0 | 2 | 1 | 0 | 1 | 0 | 0 | 0 | 0 | 0 | 0 | 0 | 0 | 0 | 0 | 0 | 0 | 0 | 0 | 0 | 0 | 0 | 0 | 0 | 0 | 0 | 0 | 0 | 0 | 0 | 0 | 0 | 0 | 0 | 0 | 0 | 0 | 1 | 0 | 0 | 0 | 0 | 1
HGSSA000243 | SSA | SANTA MARIA MAGDALENA | 13 | HIDALGO | 003 | ACTOPAN | 0016 | SANTA MARIA MAGDALENA | 07 | ACTOPAN | CE | A | CS | 1 | 4 | 0 | 0 | 0 | 0 | 0 | 0 | 0 | 0 | 0 | 0 | 0 | 0 | 0 | 0 | 0 | 0 | 0 | 0 | 0 | 0 | 0 | 0 | 0 | 0 | 0 | 0 | 0 | 0 | 0 | 0 | 0 | 0 | 0 | 0 | 0 | 0 | 1 | 1 | 0 | 0 | 0 | 0 | 0 | 0 | 0 | 0 | 0 | 2 | 1 | 0 | 1 | 0 | 0 | 0 | 0 | 0 | 0 | 0 | 0 | 0 | 0 | 0 | 0 | 0 | 0 | 0 | 0 | 0 | 0 | 0 | 0 | 0 | 0 | 0 | 0 | 0 | 0 | 0 | 0 | 0 | 0 | 0 | 0 | 1 | 0 | 0 | 0 | 0 | 1
HGSSA000255 | SSA | SAN ANDRES TIANGUISTENGO | 13 | HIDALGO | 003 | ACTOPAN | 0023 | SAN ANDRES TIANGUISTENGO | 07 | ACTOPAN | CE | A | CS | 1 | 5 | 1 | 1 | 0 | 0 | 0 | 0 | 0 | 0 | 0 | 0 | 0 | 0 | 0 | 0 | 0 | 0 | 0 | 0 | 0 | 0 | 0 | 0 | 0 | 0 | 0 | 0 | 0 | 0 | 0 | 0 | 0 | 0 | 0 | 0 | 0 | 0 | 1 | 1 | 0 | 0 | 0 | 0 | 0 | 0 | 0 | 0 | 0 | 3 | 1 | 0 | 1 | 1 | 0 | 0 | 0 | 0 | 0 | 0 | 0 | 0 | 0 | 0 | 0 | 0 | 0 | 0 | 0 | 0 | 0 | 0 | 0 | 0 | 0 | 0 | 0 | 0 | 0 | 0 | 0 | 0 | 0 | 0 | 0 | 0 | 0 | 0 | 0 | 0 | 0
HGSSA000260 | SSA | AGUA BLANCA ITURBIDE | 13 | HIDALGO | 004 | AGUA BLANCA DE ITURBIDE | 0001 | AGUA BLANCA DE ITURBIDE | 02 | TULANCINGO DE BRAVO | CE | F | CS | 1 | 29 | 5 | 4 | 0 | 0 | 0 | 0 | 0 | 0 | 0 | 0 | 0 | 0 | 1 | 0 | 0 | 0 | 0 | 0 | 0 | 0 | 0 | 0 | 0 | 0 | 0 | 0 | 0 | 0 | 0 | 0 | 0 | 0 | 0 | 0 | 0 | 0 | 2 | 1 | 1 | 0 | 0 | 0 | 0 | 0 | 0 | 0 | 0 | 10 | 4 | 0 | 3 | 3 | 2 | 2 | 0 | 0 | 0 | 0 | 0 | 0 | 0 | 0 | 0 | 0 | 0 | 4 | 0 | 0 | 0 | 0 | 0 | 2 | 0 | 0 | 0 | 0 | 1 | 0 | 0 | 0 | 0 | 0 | 1 | 6 | 6 | 0 | 0 | 0 | 0
HGSSA000272 | SSA | CHICHICAXTLE | 13 | HIDALGO | 004 | AGUA BLANCA DE ITURBIDE | 0008 | CHICHICAXTLE | 02 | TULANCINGO DE BRAVO | CE | A | CS | 1 | 4 | 1 | 1 | 0 | 0 | 0 | 0 | 0 | 0 | 0 | 0 | 0 | 0 | 0 | 0 | 0 | 0 | 0 | 0 | 0 | 0 | 0 | 0 | 0 | 0 | 0 | 0 | 0 | 0 | 0 | 0 | 0 | 0 | 0 | 0 | 0 | 0 | 1 | 1 | 0 | 0 | 0 | 0 | 0 | 0 | 0 | 0 | 0 | 1 | 1 | 0 | 0 | 0 | 0 | 0 | 0 | 0 | 0 | 0 | 0 | 0 | 0 | 0 | 0 | 0 | 0 | 1 | 0 | 0 | 0 | 0 | 0 | 1 | 0 | 0 | 0 | 0 | 0 | 0 | 0 | 0 | 0 | 0 | 0 | 0 | 0 | 0 | 0 | 0 | 0
HGSSA000284 | SSA | EJIDO DE PALIZAR | 13 | HIDALGO | 004 | AGUA BLANCA DE ITURBIDE | 0010 | EJIDO DE PALIZAR | 02 | TULANCINGO DE BRAVO | CE | A | CS | 1 | 4 | 1 | 1 | 0 | 0 | 0 | 0 | 0 | 0 | 0 | 0 | 0 | 0 | 0 | 0 | 0 | 0 | 0 | 0 | 0 | 0 | 0 | 0 | 0 | 0 | 0 | 0 | 0 | 0 | 0 | 0 | 0 | 0 | 0 | 0 | 0 | 0 | 1 | 1 | 0 | 0 | 0 | 0 | 0 | 0 | 0 | 0 | 0 | 1 | 0 | 0 | 0 | 1 | 0 | 0 | 0 | 0 | 0 | 0 | 0 | 0 | 0 | 0 | 0 | 0 | 0 | 1 | 0 | 0 | 0 | 0 | 0 | 1 | 0 | 0 | 0 | 0 | 0 | 0 | 0 | 0 | 0 | 0 | 0 | 0 | 0 | 0 | 0 | 0 | 0
HGSSA000330 | SSA | LA SALITRERA | 13 | HIDALGO | 006 | ALFAJAYUCAN | 0027 | LA SALITRERA | 08 | IXMIQUILPAN | CE | A | CS | 1 | 1 | 1 | 1 | 0 | 0 | 0 | 0 | 0 | 0 | 0 | 0 | 0 | 0 | 0 | 0 | 0 | 0 | 0 | 0 | 0 | 0 | 0 | 0 | 0 | 0 | 0 | 0 | 0 | 0 | 0 | 0 | 0 | 0 | 0 | 0 | 0 | 0 | 0 | 0 | 0 | 0 | 0 | 0 | 0 | 0 | 0 | 0 | 0 | 0 | 0 | 0 | 0 | 0 | 0 | 0 | 0 | 0 | 0 | 0 | 0 | 0 | 0 | 0 | 0 | 0 | 0 | 0 | 0 | 0 | 0 | 0 | 0 | 0 | 0 | 0 | 0 | 0 | 0 | 0 | 0 | 0 | 0 | 0 | 0 | 0 | 0 | 0 | 0 | 0 | 0
HGSSA000342 | SSA | SAN FRANCISCO SACACHICHILCO | 13 | HIDALGO | 006 | ALFAJAYUCAN | 0031 | SAN FRANCISCO SACACHICHILCO | 08 | IXMIQUILPAN | CE | A | CS | 1 | 4 | 1 | 1 | 0 | 0 | 0 | 0 | 0 | 0 | 0 | 0 | 0 | 0 | 0 | 0 | 0 | 0 | 0 | 0 | 0 | 0 | 0 | 0 | 0 | 0 | 0 | 0 | 0 | 0 | 0 | 0 | 0 | 0 | 0 | 0 | 0 | 0 | 1 | 1 | 0 | 0 | 0 | 0 | 0 | 0 | 0 | 0 | 0 | 1 | 1 | 0 | 0 | 0 | 0 | 0 | 0 | 0 | 0 | 0 | 0 | 0 | 0 | 0 | 0 | 0 | 0 | 1 | 0 | 0 | 0 | 0 | 0 | 1 | 0 | 0 | 0 | 0 | 0 | 0 | 0 | 0 | 0 | 0 | 0 | 0 | 0 | 0 | 0 | 0 | 0
HGSSA000354 | SSA | SAN PABLO OXTOTIPAN | 13 | HIDALGO | 006 | ALFAJAYUCAN | 0033 | SAN PABLO OXTOTIPAN | 08 | IXMIQUILPAN | CE | A | CS | 1 | 3 | 1 | 1 | 0 | 0 | 0 | 0 | 0 | 0 | 0 | 0 | 0 | 0 | 0 | 0 | 0 | 0 | 0 | 0 | 0 | 0 | 0 | 0 | 0 | 0 | 0 | 0 | 0 | 0 | 0 | 0 | 0 | 0 | 0 | 0 | 0 | 0 | 1 | 1 | 0 | 0 | 0 | 0 | 0 | 0 | 0 | 0 | 0 | 1 | 1 | 0 | 0 | 0 | 0 | 0 | 0 | 0 | 0 | 0 | 0 | 0 | 0 | 0 | 0 | 0 | 0 | 0 | 0 | 0 | 0 | 0 | 0 | 0 | 0 | 0 | 0 | 0 | 0 | 0 | 0 | 0 | 0 | 0 | 0 | 0 | 0 | 0 | 0 | 0 | 0
HGSSA000366 | SSA | SANTA MARIA XIGUI | 13 | HIDALGO | 006 | ALFAJAYUCAN | 0039 | SANTA MARIA XIGUI | 08 | IXMIQUILPAN | CE | A | CS | 1 | 3 | 0 | 0 | 0 | 0 | 0 | 0 | 0 | 0 | 0 | 0 | 0 | 0 | 0 | 0 | 0 | 0 | 0 | 0 | 0 | 0 | 0 | 0 | 0 | 0 | 0 | 0 | 0 | 0 | 0 | 0 | 0 | 0 | 0 | 0 | 0 | 0 | 1 | 1 | 0 | 0 | 0 | 0 | 0 | 0 | 0 | 0 | 0 | 1 | 1 | 0 | 0 | 0 | 0 | 0 | 0 | 0 | 0 | 0 | 0 | 0 | 0 | 0 | 0 | 0 | 0 | 1 | 0 | 0 | 0 | 0 | 0 | 1 | 0 | 0 | 0 | 0 | 0 | 0 | 0 | 0 | 0 | 0 | 0 | 0 | 0 | 0 | 0 | 0 | 0
HGSSA000383 | SSA | EL TEPOZAN | 13 | HIDALGO | 007 | ALMOLOYA | 0051 | EL TEPOZAN (SAN GABRIEL) | 10 | APAN | CE | A | CS | 1 | 2 | 0 | 0 | 0 | 0 | 0 | 0 | 0 | 0 | 0 | 0 | 0 | 0 | 0 | 0 | 0 | 0 | 0 | 0 | 0 | 0 | 0 | 0 | 0 | 0 | 0 | 0 | 0 | 0 | 0 | 0 | 0 | 0 | 0 | 0 | 0 | 0 | 0 | 0 | 0 | 0 | 0 | 0 | 0 | 0 | 0 | 0 | 0 | 1 | 1 | 0 | 0 | 0 | 0 | 0 | 0 | 0 | 0 | 0 | 0 | 0 | 0 | 0 | 0 | 0 | 0 | 1 | 0 | 0 | 0 | 0 | 0 | 1 | 0 | 0 | 0 | 0 | 0 | 0 | 0 | 0 | 0 | 0 | 0 | 0 | 0 | 0 | 0 | 0 | 0
HGSSA000400 | SSA | CHIMALPA TLALAYOTE | 13 | HIDALGO | 008 | APAN | 0005 | CHIMALPA TLALAYOTE | 10 | APAN | CE | A | CS | 1 | 3 | 1 | 1 | 0 | 0 | 0 | 0 | 0 | 0 | 0 | 0 | 0 | 0 | 0 | 0 | 0 | 0 | 0 | 0 | 0 | 0 | 0 | 0 | 0 | 0 | 0 | 0 | 0 | 0 | 0 | 0 | 0 | 0 | 0 | 0 | 0 | 0 | 1 | 1 | 0 | 0 | 0 | 0 | 0 | 0 | 0 | 0 | 0 | 1 | 1 | 0 | 0 | 0 | 0 | 0 | 0 | 0 | 0 | 0 | 0 | 0 | 0 | 0 | 0 | 0 | 0 | 0 | 0 | 0 | 0 | 0 | 0 | 0 | 0 | 0 | 0 | 0 | 0 | 0 | 0 | 0 | 0 | 0 | 0 | 0 | 0 | 0 | 0 | 0 | 0
HGSSA000412 | SSA | SAN JOSE JIQUILPAN | 13 | HIDALGO | 008 | APAN | 0007 | SAN JOSE JIQUILPAN | 10 | APAN | CE | A | CS | 1 | 3 | 1 | 1 | 0 | 0 | 0 | 0 | 0 | 0 | 0 | 0 | 0 | 0 | 0 | 0 | 0 | 0 | 0 | 0 | 0 | 0 | 0 | 0 | 0 | 0 | 0 | 0 | 0 | 0 | 0 | 0 | 0 | 0 | 0 | 0 | 0 | 0 | 1 | 1 | 0 | 0 | 0 | 0 | 0 | 0 | 0 | 0 | 0 | 1 | 1 | 0 | 0 | 0 | 0 | 0 | 0 | 0 | 0 | 0 | 0 | 0 | 0 | 0 | 0 | 0 | 0 | 0 | 0 | 0 | 0 | 0 | 0 | 0 | 0 | 0 | 0 | 0 | 0 | 0 | 0 | 0 | 0 | 0 | 0 | 0 | 0 | 0 | 0 | 0 | 0
HGSSA000424 | SSA | ZOTOLUCA VELOZ | 13 | HIDALGO | 008 | APAN | 0020 | ZOTOLUCA (VELOZ) | 10 | APAN | CE | A | CS | 1 | 3 | 1 | 1 | 0 | 0 | 0 | 0 | 0 | 0 | 0 | 0 | 0 | 0 | 0 | 0 | 0 | 0 | 0 | 0 | 0 | 0 | 0 | 0 | 0 | 0 | 0 | 0 | 0 | 0 | 0 | 0 | 0 | 0 | 0 | 0 | 0 | 0 | 1 | 1 | 0 | 0 | 0 | 0 | 0 | 0 | 0 | 0 | 0 | 1 | 0 | 0 | 0 | 1 | 0 | 0 | 0 | 0 | 0 | 0 | 0 | 0 | 0 | 0 | 0 | 0 | 0 | 0 | 0 | 0 | 0 | 0 | 0 | 0 | 0 | 0 | 0 | 0 | 0 | 0 | 0 | 0 | 0 | 0 | 0 | 0 | 0 | 0 | 0 | 0 | 0
HGSSA000436 | SSA | ARENAL | 13 | HIDALGO | 009 | EL ARENAL | 0001 | EL ARENAL | 07 | ACTOPAN | CE | F | CS | 1 | 22 | 6 | 5 | 0 | 0 | 0 | 0 | 0 | 0 | 0 | 0 | 0 | 0 | 1 | 0 | 0 | 0 | 0 | 0 | 0 | 0 | 0 | 0 | 0 | 0 | 0 | 0 | 0 | 0 | 0 | 0 | 0 | 0 | 0 | 0 | 0 | 0 | 1 | 1 | 0 | 0 | 0 | 0 | 0 | 0 | 0 | 0 | 0 | 7 | 1 | 0 | 2 | 4 | 0 | 0 | 0 | 0 | 1 | 0 | 1 | 0 | 0 | 0 | 0 | 0 | 0 | 1 | 0 | 0 | 0 | 0 | 0 | 1 | 0 | 0 | 0 | 0 | 0 | 0 | 0 | 0 | 0 | 0 | 0 | 6 | 4 | 0 | 0 | 1 | 1
HGSSA000441 | SSA | OJO DE AGUA SAN JOSE TEPENENE | 13 | HIDALGO | 009 | EL ARENAL | 0007 | OJO DE AGUA SAN JOSE TEPENENE | 07 | ACTOPAN | CE | A | CS | 1 | 6 | 1 | 1 | 0 | 0 | 0 | 0 | 0 | 0 | 0 | 0 | 0 | 0 | 0 | 0 | 0 | 0 | 0 | 0 | 0 | 0 | 0 | 0 | 0 | 0 | 0 | 0 | 0 | 0 | 0 | 0 | 0 | 0 | 0 | 0 | 0 | 0 | 1 | 1 | 0 | 0 | 0 | 0 | 0 | 0 | 0 | 0 | 0 | 2 | 1 | 0 | 1 | 0 | 0 | 0 | 0 | 0 | 0 | 0 | 0 | 0 | 0 | 0 | 0 | 0 | 0 | 1 | 0 | 0 | 0 | 0 | 0 | 1 | 0 | 0 | 0 | 0 | 0 | 0 | 0 | 0 | 0 | 0 | 0 | 1 | 0 | 0 | 0 | 0 | 1
HGSSA000453 | SSA | RINCON | 13 | HIDALGO | 009 | EL ARENAL | 0008 | EL RINCON | 07 | ACTOPAN | CE | A | CS | 1 | 7 | 2 | 1 | 0 | 0 | 0 | 0 | 0 | 0 | 0 | 0 | 0 | 0 | 1 | 0 | 0 | 0 | 0 | 0 | 0 | 0 | 0 | 0 | 0 | 0 | 0 | 0 | 0 | 0 | 0 | 0 | 0 | 0 | 0 | 0 | 0 | 0 | 1 |  | 1 | 0 | 0 | 0 | 0 | 0 | 0 | 0 | 0 | 4 | 0 | 0 | 2 | 2 | 0 | 0 | 0 | 0 | 0 | 0 | 0 | 0 | 0 | 0 | 0 | 0 | 0 | 0 | 0 | 0 | 0 | 0 | 0 | 0 | 0 | 0 | 0 | 0 | 0 | 0 | 0 | 0 | 0 | 0 | 0 | 0 | 0 | 0 | 0 | 0 | 0
HGSSA000465 | SSA | SAN JOSE TEPENENE TEPENENE | 13 | HIDALGO | 009 | EL ARENAL | 0011 | SAN JOSE TEPENENE | 07 | ACTOPAN | CE | B | CS | 1 | 7 | 2 | 2 | 0 | 0 | 0 | 0 | 0 | 0 | 0 | 0 | 0 | 0 | 0 | 0 | 0 | 0 | 0 | 0 | 0 | 0 | 0 | 0 | 0 | 0 | 0 | 0 | 0 | 0 | 0 | 0 | 0 | 0 | 0 | 0 | 0 | 0 | 1 | 1 | 0 | 0 | 0 | 0 | 0 | 0 | 0 | 0 | 0 | 2 |  | 0 | 2 | 0 | 0 | 0 | 0 | 0 | 0 | 0 | 0 | 0 | 0 | 0 | 0 | 0 | 0 | 1 | 0 | 0 | 0 | 0 | 0 | 1 | 0 | 0 | 0 | 0 | 0 | 0 | 0 | 0 | 0 | 0 | 0 | 1 | 0 | 0 | 0 | 0 | 1
HGSSA000470 | SSA | ATITALAQUIA | 13 | HIDALGO | 010 | ATITALAQUIA | 0001 | ATITALAQUIA | 01 | TULA DE ALLENDE | CE | F | CS | 1 | 23 | 6 | 5 | 0 | 0 | 0 | 0 | 0 | 0 | 0 | 0 | 0 | 0 | 1 | 0 | 0 | 0 | 0 | 0 | 0 | 0 | 0 | 0 | 0 | 0 | 0 | 0 | 0 | 0 | 0 | 0 | 0 | 0 | 0 | 0 | 0 | 0 | 3 | 2 | 1 | 0 | 0 | 0 | 0 | 0 | 0 | 0 | 0 | 10 | 4 | 0 | 2 | 4 | 0 | 0 | 0 | 0 | 0 | 0 | 0 | 0 | 0 | 0 | 0 | 0 | 0 | 1 | 0 | 0 | 0 | 0 | 0 | 1 | 0 | 0 | 0 | 0 | 0 | 0 | 0 | 0 | 0 | 0 | 0 | 3 | 3 | 0 | 0 | 0 | 0
HGSSA000506 | SSA | TLAMACO | 13 | HIDALGO | 010 | ATITALAQUIA | 0008 | TLAMACO (SAN GERONIMO TLAMACO) | 01 | TULA DE ALLENDE | CE | D | CS | 1 | 4 | 0 | 0 | 0 | 0 | 0 | 0 | 0 | 0 | 0 | 0 | 0 | 0 | 0 | 0 | 0 | 0 | 0 | 0 | 0 | 0 | 0 | 0 | 0 | 0 | 0 | 0 | 0 | 0 | 0 | 0 | 0 | 0 | 0 | 0 | 0 | 0 | 1 | 1 | 0 | 0 | 0 | 0 | 0 | 0 | 0 | 0 | 0 | 3 | 0 | 0 | 2 | 1 | 0 | 0 | 0 | 0 | 0 | 0 | 0 | 0 | 0 | 0 | 0 | 0 | 0 | 0 | 0 | 0 | 0 | 0 | 0 | 0 | 0 | 0 | 0 | 0 | 0 | 0 | 0 | 0 | 0 | 0 | 0 | 0 | 0 | 0 | 0 | 0 | 0
HGSSA000523 | SSA | ATLAPEXCO | 13 | HIDALGO | 011 | ATLAPEXCO | 0001 | ATLAPEXCO | 04 | HUEJUTLA DE REYES | CE | F | CS | 1 | 43 | 9 | 7 | 0 | 0 | 0 | 0 | 0 | 0 | 0 | 0 | 0 | 0 | 2 | 0 | 0 | 0 | 0 | 0 | 0 | 0 | 0 | 0 | 0 | 0 | 0 | 0 | 0 | 0 | 0 | 0 | 0 | 0 | 0 | 0 | 0 | 0 | 1 | 1 | 0 | 0 | 0 | 0 | 0 | 0 | 0 | 0 | 0 | 19 | 7 | 0 | 5 | 7 | 0 | 0 | 0 | 0 | 1 | 0 | 0 | 0 | 1 | 0 | 0 | 0 | 0 | 12 | 0 | 0 | 0 | 0 | 0 | 1 | 0 | 0 | 0 | 0 | 2 | 0 | 0 | 0 | 0 | 0 | 9 | 1 | 1 | 0 | 0 | 0 | 0
HGSSA000535 | SSA | COCHISCOATITLA | 13 | HIDALGO | 011 | ATLAPEXCO | 0009 | COCHISCUATITLA | 04 | HUEJUTLA DE REYES | CE | A | CS | 1 | 8 | 1 | 1 | 0 | 0 | 0 | 0 | 0 | 0 | 0 | 0 | 0 | 0 | 0 | 0 | 0 | 0 | 0 | 0 | 0 | 0 | 0 | 0 | 0 | 0 | 0 | 0 | 0 | 0 | 0 | 0 | 0 | 0 | 0 | 0 | 0 | 0 | 1 | 1 | 0 | 0 | 0 | 0 | 0 | 0 | 0 | 0 | 0 | 6 | 2 | 0 | 4 | 0 | 0 | 0 | 0 | 0 | 0 | 0 | 0 | 0 | 0 | 0 | 0 | 0 | 0 | 0 | 0 | 0 | 0 | 0 | 0 | 0 | 0 | 0 | 0 | 0 | 0 | 0 | 0 | 0 | 0 | 0 | 0 | 0 | 0 | 0 | 0 | 0 | 0
HGSSA000540 | SSA | HUITZOTLACO | 13 | HIDALGO | 011 | ATLAPEXCO | 0016 | HUITZOTLACO | 04 | HUEJUTLA DE REYES | CE | A | CS | 1 | 9 | 1 | 1 | 0 | 0 | 0 | 0 | 0 | 0 | 0 | 0 | 0 | 0 | 0 | 0 | 0 | 0 | 0 | 0 | 0 | 0 | 0 | 0 | 0 | 0 | 0 | 0 | 0 | 0 | 0 | 0 | 0 | 0 | 0 | 0 | 0 | 0 | 1 | 1 | 0 | 0 | 0 | 0 | 0 | 0 | 0 | 0 | 0 | 5 | 1 | 0 | 4 | 0 | 0 | 0 | 0 | 0 | 0 | 0 | 0 | 0 | 0 | 0 | 0 | 0 | 0 | 2 | 0 | 0 | 0 | 0 | 0 | 1 | 0 | 0 | 0 | 0 | 1 | 0 | 0 | 0 | 0 | 0 | 0 | 0 | 0 | 0 | 0 | 0 | 0
HGSSA000552 | SSA | PAHACTLA | 13 | HIDALGO | 011 | ATLAPEXCO | 0022 | PAHACTLA | 04 | HUEJUTLA DE REYES | CE | A | CS | 1 | 8 | 1 | 1 | 0 | 0 | 0 | 0 | 0 | 0 | 0 | 0 | 0 | 0 | 0 | 0 | 0 | 0 | 0 | 0 | 0 | 0 | 0 | 0 | 0 | 0 | 0 | 0 | 0 | 0 | 0 | 0 | 0 | 0 | 0 | 0 | 0 | 0 | 1 | 1 | 0 | 0 | 0 | 0 | 0 | 0 | 0 | 0 | 0 | 6 | 0 | 0 | 4 | 2 | 0 | 0 | 0 | 0 | 0 | 0 | 0 | 0 | 0 | 0 | 0 | 0 | 0 | 0 | 0 | 0 | 0 | 0 | 0 | 0 | 0 | 0 | 0 | 0 | 0 | 0 | 0 | 0 | 0 | 0 | 0 | 0 | 0 | 0 | 0 | 0 | 0
HGSSA000564 | SSA | TECACAHUACO | 13 | HIDALGO | 011 | ATLAPEXCO | 0032 | TECACAHUACO | 04 | HUEJUTLA DE REYES | CE | A | CS | 1 | 5 | 1 | 1 | 0 | 0 | 0 | 0 | 0 | 0 | 0 | 0 | 0 | 0 | 0 | 0 | 0 | 0 | 0 | 0 | 0 | 0 | 0 | 0 | 0 | 0 | 0 | 0 | 0 | 0 | 0 | 0 | 0 | 0 | 0 | 0 | 0 | 0 | 0 | 0 | 0 | 0 | 0 | 0 | 0 | 0 | 0 | 0 | 0 | 3 | 0 | 0 | 2 | 1 | 0 | 0 | 0 | 0 | 0 | 0 | 0 | 0 | 0 | 0 | 0 | 0 | 0 | 1 | 0 | 0 | 0 | 0 | 0 | 0 | 0 | 0 | 0 | 0 | 1 | 0 | 0 | 0 | 0 | 0 | 0 | 0 | 0 | 0 | 0 | 0 | 0
HGSSA000576 | SSA | TENEXCO I | 13 | HIDALGO | 011 | ATLAPEXCO | 0035 | TENEXCO I | 04 | HUEJUTLA DE REYES | CE | A | CS | 1 | 8 | 1 | 1 | 0 | 0 | 0 | 0 | 0 | 0 | 0 | 0 | 0 | 0 | 0 | 0 | 0 | 0 | 0 | 0 | 0 | 0 | 0 | 0 | 0 | 0 | 0 | 0 | 0 | 0 | 0 | 0 | 0 | 0 | 0 | 0 | 0 | 0 | 1 | 1 | 0 | 0 | 0 | 0 | 0 | 0 | 0 | 0 | 0 | 6 | 2 | 0 | 4 | 0 | 0 | 0 | 0 | 0 | 0 | 0 | 0 | 0 | 0 | 0 | 0 | 0 | 0 | 0 | 0 | 0 | 0 | 0 | 0 | 0 | 0 | 0 | 0 | 0 | 0 | 0 | 0 | 0 | 0 | 0 | 0 | 0 | 0 | 0 | 0 | 0 | 0
HGSSA000593 | SSA | CERRO COLORADO | 13 | HIDALGO | 012 | ATOTONILCO EL GRANDE | 0003 | CERRO COLORADO | 09 | ZACUALTIPAN DE ANGELES | CE | A | CS | 1 | 8 | 1 | 1 | 0 | 0 | 0 | 0 | 0 | 0 | 0 | 0 | 0 | 0 | 0 | 0 | 0 | 0 | 0 | 0 | 0 | 0 | 0 | 0 | 0 | 0 | 0 | 0 | 0 | 0 | 0 | 0 | 0 | 0 | 0 | 0 | 0 | 0 | 1 | 1 | 0 | 0 | 0 | 0 | 0 | 0 | 0 | 0 | 0 | 4 | 0 | 0 | 3 | 1 | 0 | 0 | 0 | 0 | 0 | 0 | 0 | 0 | 0 | 0 | 0 | 0 | 0 | 0 | 0 | 0 | 0 | 0 | 0 | 0 | 0 | 0 | 0 | 0 | 0 | 0 | 0 | 0 | 0 | 0 | 0 | 2 | 1 | 0 | 0 | 1 | 0
HGSSA000605 | SSA | LOS SABINOS | 13 | HIDALGO | 012 | ATOTONILCO EL GRANDE | 0022 | LOS SABINOS | 09 | ZACUALTIPAN DE ANGELES | CE | A | CS | 1 | 4 | 1 | 1 | 0 | 0 | 0 | 0 | 0 | 0 | 0 | 0 | 0 | 0 | 0 | 0 | 0 | 0 | 0 | 0 | 0 | 0 | 0 | 0 | 0 | 0 | 0 | 0 | 0 | 0 | 0 | 0 | 0 | 0 | 0 | 0 | 0 | 0 | 1 | 1 | 0 | 0 | 0 | 0 | 0 | 0 | 0 | 0 | 0 | 1 | 0 | 0 | 0 | 1 | 0 | 0 | 0 | 0 | 0 | 0 | 0 | 0 | 0 | 0 | 0 | 0 | 0 | 1 | 0 | 0 | 0 | 0 | 0 | 1 | 0 | 0 | 0 | 0 | 0 | 0 | 0 | 0 | 0 | 0 | 0 | 0 | 0 | 0 | 0 | 0 | 0
HGSSA000622 | SSA | ATOTONILCO DE TULA | 13 | HIDALGO | 013 | ATOTONILCO DE TULA | 0001 | ATOTONILCO DE TULA | 01 | TULA DE ALLENDE | CE | F | CS | 1 | 28 | 4 | 3 | 0 | 0 | 0 | 0 | 0 | 0 | 0 | 0 | 0 | 0 | 1 | 0 | 0 | 0 | 0 | 0 | 0 | 0 | 0 | 0 | 0 | 0 | 0 | 0 | 0 | 0 | 0 | 0 | 0 | 0 | 0 | 0 | 0 | 0 | 2 | 1 | 1 | 0 | 0 | 1 | 1 | 0 | 0 | 0 | 0 | 13 | 6 | 0 | 3 | 4 | 0 | 0 | 0 | 0 | 0 | 0 | 0 | 0 | 0 | 0 | 0 | 0 | 0 | 3 | 0 | 1 | 0 | 0 | 0 | 2 | 0 | 0 | 0 | 0 | 0 | 0 | 0 | 0 | 0 | 0 | 0 | 5 | 5 | 0 | 0 | 0 | 0
HGSSA000634 | SSA | PROGRESO EL DE ATOTONILCO DE TULA | 13 | HIDALGO | 013 | ATOTONILCO DE TULA | 0010 | PROGRESO | 01 | TULA DE ALLENDE | CE | D | CS | 1 | 5 | 1 | 1 | 0 | 0 | 0 | 0 | 0 | 0 | 0 | 0 | 0 | 0 | 0 | 0 | 0 | 0 | 0 | 0 | 0 | 0 | 0 | 0 | 0 | 0 | 0 | 0 | 0 | 0 | 0 | 0 | 0 | 0 | 0 | 0 | 0 | 0 | 1 | 1 | 0 | 0 | 0 | 0 | 0 | 0 | 0 | 0 | 0 | 3 | 0 | 0 | 3 | 0 | 0 | 0 | 0 | 0 | 0 | 0 | 0 | 0 | 0 | 0 | 0 | 0 | 0 | 0 | 0 | 0 | 0 | 0 | 0 | 0 | 0 | 0 | 0 | 0 | 0 | 0 | 0 | 0 | 0 | 0 | 0 | 0 | 0 | 0 | 0 | 0 | 0
HGSSA000646 | SSA | EL REFUGIO | 13 | HIDALGO | 013 | ATOTONILCO DE TULA | 0011 | EL REFUGIO (SALITRERA) | 01 | TULA DE ALLENDE | CE | A | CS | 1 | 4 | 0 | 0 | 0 | 0 | 0 | 0 | 0 | 0 | 0 | 0 | 0 | 0 | 0 | 0 | 0 | 0 | 0 | 0 | 0 | 0 | 0 | 0 | 0 | 0 | 0 | 0 | 0 | 0 | 0 | 0 | 0 | 0 | 0 | 0 | 0 | 0 | 1 | 1 | 0 | 0 | 0 | 0 | 0 | 0 | 0 | 0 | 0 | 3 | 0 | 0 | 2 | 1 | 0 | 0 | 0 | 0 | 0 | 0 | 0 | 0 | 0 | 0 | 0 | 0 | 0 | 0 | 0 | 0 | 0 | 0 | 0 | 0 | 0 | 0 | 0 | 0 | 0 | 0 | 0 | 0 | 0 | 0 | 0 | 0 | 0 | 0 | 0 | 0 | 0
HGSSA000651 | SSA | VITO | 13 | HIDALGO | 013 | ATOTONILCO DE TULA | 0013 | VITO | 01 | TULA DE ALLENDE | CE | E | CS | 1 | 5 | 1 | 1 | 0 | 0 | 0 | 0 | 0 | 0 | 0 | 0 | 0 | 0 | 0 | 0 | 0 | 0 | 0 | 0 | 0 | 0 | 0 | 0 | 0 | 0 | 0 | 0 | 0 | 0 | 0 | 0 | 0 | 0 | 0 | 0 | 0 | 0 | 1 | 1 | 0 | 0 | 0 | 0 | 0 | 0 | 0 | 0 | 0 | 3 | 0 | 0 | 2 | 1 | 0 | 0 | 0 | 0 | 0 | 0 | 0 | 0 | 0 | 0 | 0 | 0 | 0 | 0 | 0 | 0 | 0 | 0 | 0 | 0 | 0 | 0 | 0 | 0 | 0 | 0 | 0 | 0 | 0 | 0 | 0 | 0 | 0 | 0 | 0 | 0 | 0
HGSSA000663 | SSA | CALNALI | 13 | HIDALGO | 014 | CALNALI | 0001 | CALNALI | 04 | HUEJUTLA DE REYES | CE | F | CS | 1 | 26 | 6 | 5 | 0 | 0 | 0 | 0 | 0 | 0 | 0 | 0 | 0 | 0 | 1 | 0 | 0 | 0 | 0 | 0 | 0 | 0 | 0 | 0 | 0 | 0 | 0 | 0 | 0 | 0 | 0 | 0 | 0 | 0 | 0 | 0 | 0 | 0 | 2 | 1 | 1 | 0 | 0 | 0 | 0 | 0 | 0 | 0 | 0 | 15 | 11 | 0 | 3 | 1 | 1 | 1 | 0 | 0 | 0 | 0 | 0 | 0 | 0 | 0 | 0 | 0 | 0 | 0 | 0 | 0 | 0 | 0 | 0 | 0 | 0 | 0 | 0 | 0 | 0 | 0 | 0 | 0 | 0 | 0 | 0 | 2 | 1 | 0 | 0 | 1 | 0
HGSSA000675 | SSA | COYULA | 13 | HIDALGO | 014 | CALNALI | 0007 | COYULA | 04 | HUEJUTLA DE REYES | CE | A | CS | 1 | 5 | 0 | 0 | 0 | 0 | 0 | 0 | 0 | 0 | 0 | 0 | 0 | 0 | 0 | 0 | 0 | 0 | 0 | 0 | 0 | 0 | 0 | 0 | 0 | 0 | 0 | 0 | 0 | 0 | 0 | 0 | 0 | 0 | 0 | 0 | 0 | 0 | 1 | 1 | 0 | 0 | 0 | 0 | 0 | 0 | 0 | 0 | 0 | 4 | 2 | 0 | 1 | 1 | 0 | 0 | 0 | 0 | 0 | 0 | 0 | 0 | 0 | 0 | 0 | 0 | 0 | 0 | 0 | 0 | 0 | 0 | 0 | 0 | 0 | 0 | 0 | 0 | 0 | 0 | 0 | 0 | 0 | 0 | 0 | 0 | 0 | 0 | 0 | 0 | 0
HGSSA000680 | SSA | PAPATLATLA | 13 | HIDALGO | 014 | CALNALI | 0010 | PAPATLATLA | 04 | HUEJUTLA DE REYES | CE | E | CS | 1 | 9 | 2 | 2 | 0 | 0 | 0 | 0 | 0 | 0 | 0 | 0 | 0 | 0 | 0 | 0 | 0 | 0 | 0 | 0 | 0 | 0 | 0 | 0 | 0 | 0 | 0 | 0 | 0 | 0 | 0 | 0 | 0 | 0 | 0 | 0 | 0 | 0 | 1 | 1 | 0 | 0 | 0 | 0 | 0 | 0 | 0 | 0 | 0 | 3 | 1 | 0 | 1 | 1 | 0 | 0 | 0 | 0 | 0 | 0 | 0 | 0 | 0 | 0 | 0 | 0 | 0 | 2 | 1 | 0 | 0 | 0 | 0 | 1 | 0 | 0 | 0 | 0 | 0 | 0 | 0 | 0 | 0 | 0 | 0 | 1 | 0 | 0 | 0 | 1 | 0
HGSSA000692 | SSA | PEZMATLAN | 13 | HIDALGO | 014 | CALNALI | 0011 | PEZMATLAN | 04 | HUEJUTLA DE REYES | CE | A | CS | 1 | 5 | 1 | 1 | 0 | 0 | 0 | 0 | 0 | 0 | 0 | 0 | 0 | 0 | 0 | 0 | 0 | 0 | 0 | 0 | 0 | 0 | 0 | 0 | 0 | 0 | 0 | 0 | 0 | 0 | 0 | 0 | 0 | 0 | 0 | 0 | 0 | 0 | 0 | 0 | 0 | 0 | 0 | 0 | 0 | 0 | 0 | 0 | 0 | 4 | 3 | 0 | 0 | 1 | 0 | 0 | 0 | 0 | 0 | 0 | 0 | 0 | 0 | 0 | 0 | 0 | 0 | 0 | 0 | 0 | 0 | 0 | 0 | 0 | 0 | 0 | 0 | 0 | 0 | 0 | 0 | 0 | 0 | 0 | 0 | 0 | 0 | 0 | 0 | 0 | 0
HGSSA000704 | SSA | SANTA LUCIA MESA DE SANTA LUCIA | 13 | HIDALGO | 014 | CALNALI | 0014 | SANTA LUCIA (MESA DE SANTA LUCIA) | 04 | HUEJUTLA DE REYES | CE | A | CS | 1 | 3 | 0 | 0 | 0 | 0 | 0 | 0 | 0 | 0 | 0 | 0 | 0 | 0 | 0 | 0 | 0 | 0 | 0 | 0 | 0 | 0 | 0 | 0 | 0 | 0 | 0 | 0 | 0 | 0 | 0 | 0 | 0 | 0 | 0 | 0 | 0 | 0 | 0 | 0 | 0 | 0 | 0 | 0 | 0 | 0 | 0 | 0 | 0 | 3 | 1 | 0 | 1 | 1 | 0 | 0 | 0 | 0 | 0 | 0 | 0 | 0 | 0 | 0 | 0 | 0 | 0 | 0 | 0 | 0 | 0 | 0 | 0 | 0 | 0 | 0 | 0 | 0 | 0 | 0 | 0 | 0 | 0 | 0 | 0 | 0 | 0 | 0 | 0 | 0 | 0
HGSSA000716 | SSA | CARDONAL | 13 | HIDALGO | 015 | CARDONAL | 0001 | CARDONAL | 08 | IXMIQUILPAN | CE | F | CS | 1 | 21 | 5 | 4 | 0 | 0 | 0 | 0 | 0 | 0 | 0 | 0 | 0 | 0 | 1 | 0 | 0 | 0 | 0 | 0 | 0 | 0 | 0 | 0 | 0 | 0 | 0 | 0 | 0 | 0 | 0 | 0 | 0 | 0 | 0 | 0 | 0 | 0 | 4 | 3 | 1 | 0 | 0 | 0 | 0 | 0 | 0 | 0 | 0 | 6 | 2 | 0 | 1 | 3 | 0 | 0 | 0 | 0 | 0 | 0 | 0 | 0 | 0 | 0 | 0 | 0 | 0 | 2 | 0 | 0 | 0 | 0 | 0 | 2 | 0 | 0 | 0 | 0 | 0 | 0 | 0 | 0 | 0 | 0 | 0 | 4 | 4 | 0 | 0 | 0 | 0
HGSSA000721 | SSA | EL BINGU | 13 | HIDALGO | 015 | CARDONAL | 0004 | EL BINGU | 08 | IXMIQUILPAN | CE | A | CS | 1 | 3 | 1 | 1 | 0 | 0 | 0 | 0 | 0 | 0 | 0 | 0 | 0 | 0 | 0 | 0 | 0 | 0 | 0 | 0 | 0 | 0 | 0 | 0 | 0 | 0 | 0 | 0 | 0 | 0 | 0 | 0 | 0 | 0 | 0 | 0 | 0 | 0 | 1 | 1 | 0 | 0 | 0 | 0 | 0 | 0 | 0 | 0 | 0 | 1 | 1 | 0 | 0 | 0 | 0 | 0 | 0 | 0 | 0 | 0 | 0 | 0 | 0 | 0 | 0 | 0 | 0 | 0 | 0 | 0 | 0 | 0 | 0 | 0 | 0 | 0 | 0 | 0 | 0 | 0 | 0 | 0 | 0 | 0 | 0 | 0 | 0 | 0 | 0 | 0 | 0
HGSSA000733 | SSA | EL BUENA | 13 | HIDALGO | 015 | CARDONAL | 0007 | EL BUENA | 08 | IXMIQUILPAN | CE | A | CS | 1 | 3 | 1 | 1 | 0 | 0 | 0 | 0 | 0 | 0 | 0 | 0 | 0 | 0 | 0 | 0 | 0 | 0 | 0 | 0 | 0 | 0 | 0 | 0 | 0 | 0 | 0 | 0 | 0 | 0 | 0 | 0 | 0 | 0 | 0 | 0 | 0 | 0 | 1 | 1 | 0 | 0 | 0 | 0 | 0 | 0 | 0 | 0 | 0 | 1 | 1 | 0 | 0 | 0 | 0 | 0 | 0 | 0 | 0 | 0 | 0 | 0 | 0 | 0 | 0 | 0 | 0 | 0 | 0 | 0 | 0 | 0 | 0 | 0 | 0 | 0 | 0 | 0 | 0 | 0 | 0 | 0 | 0 | 0 | 0 | 0 | 0 | 0 | 0 | 0 | 0
HGSSA000745 | SSA | CIENEGUILLA | 13 | HIDALGO | 015 | CARDONAL | 0010 | CIENEGUILLA | 08 | IXMIQUILPAN | CE | A | CS | 1 | 3 | 1 | 1 | 0 | 0 | 0 | 0 | 0 | 0 | 0 | 0 | 0 | 0 | 0 | 0 | 0 | 0 | 0 | 0 | 0 | 0 | 0 | 0 | 0 | 0 | 0 | 0 | 0 | 0 | 0 | 0 | 0 | 0 | 0 | 0 | 0 | 0 | 0 | 0 | 0 | 0 | 0 | 0 | 0 | 0 | 0 | 0 | 0 | 2 | 0 | 0 | 0 | 2 | 0 | 0 | 0 | 0 | 0 | 0 | 0 | 0 | 0 | 0 | 0 | 0 | 0 | 0 | 0 | 0 | 0 | 0 | 0 | 0 | 0 | 0 | 0 | 0 | 0 | 0 | 0 | 0 | 0 | 0 | 0 | 0 | 0 | 0 | 0 | 0 | 0
HGSSA000750 | SSA | EL DECA | 13 | HIDALGO | 015 | CARDONAL | 0012 | EL DECA | 08 | IXMIQUILPAN | CE | A | CS | 1 | 4 | 1 | 1 | 0 | 0 | 0 | 0 | 0 | 0 | 0 | 0 | 0 | 0 | 0 | 0 | 0 | 0 | 0 | 0 | 0 | 0 | 0 | 0 | 0 | 0 | 0 | 0 | 0 | 0 | 0 | 0 | 0 | 0 | 0 | 0 | 0 | 0 | 1 | 1 | 0 | 0 | 0 | 0 | 0 | 0 | 0 | 0 | 0 | 2 | 1 | 0 | 1 | 0 | 0 | 0 | 0 | 0 | 0 | 0 | 0 | 0 | 0 | 0 | 0 | 0 | 0 | 0 | 0 | 0 | 0 | 0 | 0 | 0 | 0 | 0 | 0 | 0 | 0 | 0 | 0 | 0 | 0 | 0 | 0 | 0 | 0 | 0 | 0 | 0 | 0
HGSSA000762 | SSA | LA MESA | 13 | HIDALGO | 015 | CARDONAL | 0015 | LA MESA | 08 | IXMIQUILPAN | CE | A | CS | 1 | 2 | 0 | 0 | 0 | 0 | 0 | 0 | 0 | 0 | 0 | 0 | 0 | 0 | 0 | 0 | 0 | 0 | 0 | 0 | 0 | 0 | 0 | 0 | 0 | 0 | 0 | 0 | 0 | 0 | 0 | 0 | 0 | 0 | 0 | 0 | 0 | 0 | 1 | 1 | 0 | 0 | 0 | 0 | 0 | 0 | 0 | 0 | 0 | 0 | 0 | 0 | 0 | 0 | 0 | 0 | 0 | 0 | 0 | 0 | 0 | 0 | 0 | 0 | 0 | 0 | 0 | 1 | 0 | 0 | 0 | 0 | 0 | 1 | 0 | 0 | 0 | 0 | 0 | 0 | 0 | 0 | 0 | 0 | 0 | 0 | 0 | 0 | 0 | 0 | 0
HGSSA000774 | SSA | POZUELOS | 13 | HIDALGO | 015 | CARDONAL | 0019 | POZUELOS | 08 | IXMIQUILPAN | CE | A | CS | 1 | 4 | 1 | 1 | 0 | 0 | 0 | 0 | 0 | 0 | 0 | 0 | 0 | 0 | 0 | 0 | 0 | 0 | 0 | 0 | 0 | 0 | 0 | 0 | 0 | 0 | 0 | 0 | 0 | 0 | 0 | 0 | 0 | 0 | 0 | 0 | 0 | 0 | 1 | 1 | 0 | 0 | 0 | 0 | 0 | 0 | 0 | 0 | 0 | 2 | 2 | 0 | 0 | 0 | 0 | 0 | 0 | 0 | 0 | 0 | 0 | 0 | 0 | 0 | 0 | 0 | 0 | 0 | 0 | 0 | 0 | 0 | 0 | 0 | 0 | 0 | 0 | 0 | 0 | 0 | 0 | 0 | 0 | 0 | 0 | 0 | 0 | 0 | 0 | 0 | 0
HGSSA000786 | SSA | SAN ANDRES DABOXTHA | 13 | HIDALGO | 015 | CARDONAL | 0020 | SAN ANDRES DABOXTHA | 08 | IXMIQUILPAN | CE | A | CS | 1 | 4 | 1 | 1 | 0 | 0 | 0 | 0 | 0 | 0 | 0 | 0 | 0 | 0 | 0 | 0 | 0 | 0 | 0 | 0 | 0 | 0 | 0 | 0 | 0 | 0 | 0 | 0 | 0 | 0 | 0 | 0 | 0 | 0 | 0 | 0 | 0 | 0 | 1 | 1 | 0 | 0 | 0 | 0 | 0 | 0 | 0 | 0 | 0 | 2 | 0 | 0 | 1 | 1 | 0 | 0 | 0 | 0 | 0 | 0 | 0 | 0 | 0 | 0 | 0 | 0 | 0 | 0 | 0 | 0 | 0 | 0 | 0 | 0 | 0 | 0 | 0 | 0 | 0 | 0 | 0 | 0 | 0 | 0 | 0 | 0 | 0 | 0 | 0 | 0 | 0
HGSSA000791 | SSA | SAN ANTONIO SABANILLAS | 13 | HIDALGO | 015 | CARDONAL | 0021 | SAN ANTONIO SABANILLAS | 08 | IXMIQUILPAN | CE | A | CS | 1 | 5 | 0 | 0 | 0 | 0 | 0 | 0 | 0 | 0 | 0 | 0 | 0 | 0 | 0 | 0 | 0 | 0 | 0 | 0 | 0 | 0 | 0 | 0 | 0 | 0 | 0 | 0 | 0 | 0 | 0 | 0 | 0 | 0 | 0 | 0 | 0 | 0 | 1 | 1 | 0 | 0 | 0 | 0 | 0 | 0 | 0 | 0 | 0 | 3 | 2 | 0 | 1 | 0 | 0 | 0 | 0 | 0 | 0 | 0 | 0 | 0 | 0 | 0 | 0 | 0 | 0 | 0 | 0 | 0 | 0 | 0 | 0 | 0 | 0 | 0 | 0 | 0 | 0 | 0 | 0 | 0 | 0 | 0 | 0 | 1 | 1 | 0 | 0 | 0 | 0
HGSSA000803 | SSA | SAN CRISTOBAL | 13 | HIDALGO | 015 | CARDONAL | 0023 | SAN CRISTOBAL | 08 | IXMIQUILPAN | CE | A | CS | 1 | 3 | 1 | 1 | 0 | 0 | 0 | 0 | 0 | 0 | 0 | 0 | 0 | 0 | 0 | 0 | 0 | 0 | 0 | 0 | 0 | 0 | 0 | 0 | 0 | 0 | 0 | 0 | 0 | 0 | 0 | 0 | 0 | 0 | 0 | 0 | 0 | 0 | 0 | 0 | 0 | 0 | 0 | 0 | 0 | 0 | 0 | 0 | 0 | 2 | 1 | 0 | 1 | 0 | 0 | 0 | 0 | 0 | 0 | 0 | 0 | 0 | 0 | 0 | 0 | 0 | 0 | 0 | 0 | 0 | 0 | 0 | 0 | 0 | 0 | 0 | 0 | 0 | 0 | 0 | 0 | 0 | 0 | 0 | 0 | 0 | 0 | 0 | 0 | 0 | 0
HGSSA000815 | SSA | SAN MIGUEL TLAZINTLA | 13 | HIDALGO | 015 | CARDONAL | 0024 | SAN MIGUEL TLAZINTLA | 08 | IXMIQUILPAN | CE | A | CS | 1 | 5 | 1 | 1 | 0 | 0 | 0 | 0 | 0 | 0 | 0 | 0 | 0 | 0 | 0 | 0 | 0 | 0 | 0 | 0 | 0 | 0 | 0 | 0 | 0 | 0 | 0 | 0 | 0 | 0 | 0 | 0 | 0 | 0 | 0 | 0 | 0 | 0 | 1 | 1 | 0 | 0 | 0 | 0 | 0 | 0 | 0 | 0 | 0 | 2 | 1 | 0 | 1 | 0 | 0 | 0 | 0 | 0 | 0 | 0 | 0 | 0 | 0 | 0 | 0 | 0 | 0 | 1 | 0 | 0 | 0 | 0 | 0 | 1 | 0 | 0 | 0 | 0 | 0 | 0 | 0 | 0 | 0 | 0 | 0 | 0 | 0 | 0 | 0 | 0 | 0
HGSSA000820 | SSA | SAN MIGUEL JIGUI | 13 | HIDALGO | 015 | CARDONAL | 0025 | SAN MIGUEL JIGUI | 08 | IXMIQUILPAN | CE | A | CS | 1 | 4 | 1 | 1 | 0 | 0 | 0 | 0 | 0 | 0 | 0 | 0 | 0 | 0 | 0 | 0 | 0 | 0 | 0 | 0 | 0 | 0 | 0 | 0 | 0 | 0 | 0 | 0 | 0 | 0 | 0 | 0 | 0 | 0 | 0 | 0 | 0 | 0 | 1 | 1 | 0 | 0 | 0 | 0 | 0 | 0 | 0 | 0 | 0 | 2 | 1 | 0 | 0 | 1 | 0 | 0 | 0 | 0 | 0 | 0 | 0 | 0 | 0 | 0 | 0 | 0 | 0 | 0 | 0 | 0 | 0 | 0 | 0 | 0 | 0 | 0 | 0 | 0 | 0 | 0 | 0 | 0 | 0 | 0 | 0 | 0 | 0 | 0 | 0 | 0 | 0
HGSSA000832 | SSA | SANTA TERESA DABOXTHA | 13 | HIDALGO | 015 | CARDONAL | 0026 | SANTA TERESA DABOXTHA | 08 | IXMIQUILPAN | CE | A | CS | 1 | 4 | 1 | 1 | 0 | 0 | 0 | 0 | 0 | 0 | 0 | 0 | 0 | 0 | 0 | 0 | 0 | 0 | 0 | 0 | 0 | 0 | 0 | 0 | 0 | 0 | 0 | 0 | 0 | 0 | 0 | 0 | 0 | 0 | 0 | 0 | 0 | 0 | 1 | 1 | 0 | 0 | 0 | 0 | 0 | 0 | 0 | 0 | 0 | 2 | 0 | 0 | 0 | 2 | 0 | 0 | 0 | 0 | 0 | 0 | 0 | 0 | 0 | 0 | 0 | 0 | 0 | 0 | 0 | 0 | 0 | 0 | 0 | 0 | 0 | 0 | 0 | 0 | 0 | 0 | 0 | 0 | 0 | 0 | 0 | 0 | 0 | 0 | 0 | 0 | 0
HGSSA000844 | SSA | SANTUARIO MAPETHE | 13 | HIDALGO | 015 | CARDONAL | 0027 | SANTUARIO (SANTUARIO MAPETHE) | 08 | IXMIQUILPAN | CE | A | CS | 1 | 4 | 1 | 1 | 0 | 0 | 0 | 0 | 0 | 0 | 0 | 0 | 0 | 0 | 0 | 0 | 0 | 0 | 0 | 0 | 0 | 0 | 0 | 0 | 0 | 0 | 0 | 0 | 0 | 0 | 0 | 0 | 0 | 0 | 0 | 0 | 0 | 0 | 1 | 1 | 0 | 0 | 0 | 0 | 0 | 0 | 0 | 0 | 0 | 2 | 0 | 0 | 1 | 1 | 0 | 0 | 0 | 0 | 0 | 0 | 0 | 0 | 0 | 0 | 0 | 0 | 0 | 0 | 0 | 0 | 0 | 0 | 0 | 0 | 0 | 0 | 0 | 0 | 0 | 0 | 0 | 0 | 0 | 0 | 0 | 0 | 0 | 0 | 0 | 0 | 0
HGSSA000856 | SSA | EL SAUZ JUXMAYE | 13 | HIDALGO | 015 | CARDONAL | 0028 | EL SAUZ (JUXMAYE) | 08 | IXMIQUILPAN | CE | A | CS | 1 | 2 | 1 | 1 | 0 | 0 | 0 | 0 | 0 | 0 | 0 | 0 | 0 | 0 | 0 | 0 | 0 | 0 | 0 | 0 | 0 | 0 | 0 | 0 | 0 | 0 | 0 | 0 | 0 | 0 | 0 | 0 | 0 | 0 | 0 | 0 | 0 | 0 | 0 | 0 | 0 | 0 | 0 | 0 | 0 | 0 | 0 | 0 | 0 | 1 | 0 | 0 | 0 | 1 | 0 | 0 | 0 | 0 | 0 | 0 | 0 | 0 | 0 | 0 | 0 | 0 | 0 | 0 | 0 | 0 | 0 | 0 | 0 | 0 | 0 | 0 | 0 | 0 | 0 | 0 | 0 | 0 | 0 | 0 | 0 | 0 | 0 | 0 | 0 | 0 | 0
HGSSA000861 | SSA | EL TIXQUI | 13 | HIDALGO | 015 | CARDONAL | 0078 | EL TIXQUI AGUA FRIA | 08 | IXMIQUILPAN | CE | A | CS | 1 | 3 | 1 | 1 | 0 | 0 | 0 | 0 | 0 | 0 | 0 | 0 | 0 | 0 | 0 | 0 | 0 | 0 | 0 | 0 | 0 | 0 | 0 | 0 | 0 | 0 | 0 | 0 | 0 | 0 | 0 | 0 | 0 | 0 | 0 | 0 | 0 | 0 | 0 | 0 | 0 | 0 | 0 | 0 | 0 | 0 | 0 | 0 | 0 | 1 | 1 | 0 | 0 | 0 | 0 | 0 | 0 | 0 | 0 | 0 | 0 | 0 | 0 | 0 | 0 | 0 | 0 | 1 | 0 | 0 | 0 | 0 | 0 | 1 | 0 | 0 | 0 | 0 | 0 | 0 | 0 | 0 | 0 | 0 | 0 | 0 | 0 | 0 | 0 | 0 | 0
HGSSA000873 | SSA | CUAUTEPEC DE HINOJOSA | 13 | HIDALGO | 016 | CUAUTEPEC DE HINOJOSA | 0001 | CUAUTEPEC | 02 | TULANCINGO DE BRAVO | CE | F | CS | 1 | 34 | 5 | 4 | 0 | 0 | 0 | 0 | 0 | 0 | 0 | 0 | 0 | 0 | 1 | 0 | 0 | 0 | 0 | 0 | 0 | 0 | 0 | 0 | 0 | 0 | 0 | 0 | 0 | 0 | 0 | 0 | 0 | 0 | 0 | 0 | 0 | 0 | 4 | 2 | 2 | 0 | 0 | 1 | 1 | 0 | 0 | 0 | 0 | 14 | 9 | 0 | 4 | 1 | 0 | 0 | 0 | 0 | 0 | 0 | 0 | 0 | 0 | 0 | 0 | 0 | 0 | 3 | 1 | 0 | 0 | 0 | 0 | 0 | 0 | 0 | 0 | 0 | 2 | 0 | 0 | 0 | 0 | 0 | 0 | 7 | 3 | 0 | 0 | 2 | 2
HGSSA000885 | SSA | EL CAPULIN | 13 | HIDALGO | 016 | CUAUTEPEC DE HINOJOSA | 0005 | EL CAPULIN | 02 | TULANCINGO DE BRAVO | CE | A | CS | 1 | 5 | 1 | 1 | 0 | 0 | 0 | 0 | 0 | 0 | 0 | 0 | 0 | 0 | 0 | 0 | 0 | 0 | 0 | 0 | 0 | 0 | 0 | 0 | 0 | 0 | 0 | 0 | 0 | 0 | 0 | 0 | 0 | 0 | 0 | 0 | 0 | 0 | 1 | 1 | 0 | 0 | 0 | 0 | 0 | 0 | 0 | 0 | 0 | 3 | 1 | 0 | 2 | 0 | 0 | 0 | 0 | 0 | 0 | 0 | 0 | 0 | 0 | 0 | 0 | 0 | 0 | 0 | 0 | 0 | 0 | 0 | 0 | 0 | 0 | 0 | 0 | 0 | 0 | 0 | 0 | 0 | 0 | 0 | 0 | 0 | 0 | 0 | 0 | 0 | 0
HGSSA000890 | SSA | HUEYAPITA | 13 | HIDALGO | 016 | CUAUTEPEC DE HINOJOSA | 0014 | HUEYAPITA | 02 | TULANCINGO DE BRAVO | CE | A | CS | 1 | 5 | 1 | 1 | 0 | 0 | 0 | 0 | 0 | 0 | 0 | 0 | 0 | 0 | 0 | 0 | 0 | 0 | 0 | 0 | 0 | 0 | 0 | 0 | 0 | 0 | 0 | 0 | 0 | 0 | 0 | 0 | 0 | 0 | 0 | 0 | 0 | 0 | 2 | 1 | 1 | 0 | 0 | 0 | 0 | 0 | 0 | 0 | 0 | 2 | 1 | 0 | 1 | 0 | 0 | 0 | 0 | 0 | 0 | 0 | 0 | 0 | 0 | 0 | 0 | 0 | 0 | 0 | 0 | 0 | 0 | 0 | 0 | 0 | 0 | 0 | 0 | 0 | 0 | 0 | 0 | 0 | 0 | 0 | 0 | 0 | 0 | 0 | 0 | 0 | 0
HGSSA000902 | SSA | LAS PUENTES | 13 | HIDALGO | 016 | CUAUTEPEC DE HINOJOSA | 0024 | LAS PUENTES | 02 | TULANCINGO DE BRAVO | CE | A | CS | 1 | 5 | 1 | 1 | 0 | 0 | 0 | 0 | 0 | 0 | 0 | 0 | 0 | 0 | 0 | 0 | 0 | 0 | 0 | 0 | 0 | 0 | 0 | 0 | 0 | 0 | 0 | 0 | 0 | 0 | 0 | 0 | 0 | 0 | 0 | 0 | 0 | 0 | 1 | 1 | 0 | 0 | 0 | 0 | 0 | 0 | 0 | 0 | 0 | 3 | 0 | 0 | 2 | 1 | 0 | 0 | 0 | 0 | 0 | 0 | 0 | 0 | 0 | 0 | 0 | 0 | 0 | 0 | 0 | 0 | 0 | 0 | 0 | 0 | 0 | 0 | 0 | 0 | 0 | 0 | 0 | 0 | 0 | 0 | 0 | 0 | 0 | 0 | 0 | 0 | 0
HGSSA000914 | SSA | SANTA MARIA NATIVITAS | 13 | HIDALGO | 016 | CUAUTEPEC DE HINOJOSA | 0029 | SANTA MARIA NATIVITAS | 02 | TULANCINGO DE BRAVO | CE | E | CS | 1 | 10 | 1 | 1 | 0 | 0 | 0 | 0 | 0 | 0 | 0 | 0 | 0 | 0 | 0 | 0 | 0 | 0 | 0 | 0 | 0 | 0 | 0 | 0 | 0 | 0 | 0 | 0 | 0 | 0 | 0 | 0 | 0 | 0 | 0 | 0 | 0 | 0 | 1 | 1 | 0 | 0 | 0 | 0 | 0 | 0 | 0 | 0 | 0 | 7 | 3 | 0 | 4 | 0 | 0 | 0 | 0 | 0 | 0 | 0 | 0 | 0 | 0 | 0 | 0 | 0 | 0 | 1 | 0 | 0 | 0 | 0 | 0 | 0 | 0 | 0 | 0 | 0 | 0 | 0 | 0 | 0 | 0 | 1 | 0 | 0 | 0 | 0 | 0 | 0 | 0
HGSSA000926 | SSA | TECOCOMULCO | 13 | HIDALGO | 016 | CUAUTEPEC DE HINOJOSA | 0030 | TECOCOMULCO DE JUAREZ | 02 | TULANCINGO DE BRAVO | CE | A | CS | 1 | 8 | 2 | 2 | 0 | 0 | 0 | 0 | 0 | 0 | 0 | 0 | 0 | 0 | 0 | 0 | 0 | 0 | 0 | 0 | 0 | 0 | 0 | 0 | 0 | 0 | 0 | 0 | 0 | 0 | 0 | 0 | 0 | 0 | 0 | 0 | 0 | 0 | 1 | 1 | 0 | 0 | 0 | 0 | 0 | 0 | 0 | 0 | 0 | 5 | 4 | 0 | 1 | 0 | 0 | 0 | 0 | 0 | 0 | 0 | 0 | 0 | 0 | 0 | 0 | 0 | 0 | 0 | 0 | 0 | 0 | 0 | 0 | 0 | 0 | 0 | 0 | 0 | 0 | 0 | 0 | 0 | 0 | 0 | 0 | 0 | 0 | 0 | 0 | 0 | 0
HGSSA000931 | SSA | ALMOLOYA | 13 | HIDALGO | 016 | CUAUTEPEC DE HINOJOSA | 0039 | ALMOLOYA | 02 | TULANCINGO DE BRAVO | CE | E | CS | 1 | 9 | 2 | 1 | 0 | 0 | 0 | 0 | 0 | 0 | 0 | 0 | 0 | 0 | 1 | 0 | 0 | 0 | 0 | 0 | 0 | 0 | 0 | 0 | 0 | 0 | 0 | 0 | 0 | 0 | 0 | 0 | 0 | 0 | 0 | 0 | 0 | 0 | 1 | 1 | 0 | 0 | 0 | 0 | 0 | 0 | 0 | 0 | 0 | 6 | 2 | 0 | 4 | 0 | 0 | 0 | 0 | 0 | 0 | 0 | 0 | 0 | 0 | 0 | 0 | 0 | 0 | 0 | 0 | 0 | 0 | 0 | 0 | 0 | 0 | 0 | 0 | 0 | 0 | 0 | 0 | 0 | 0 | 0 | 0 | 0 | 0 | 0 | 0 | 0 | 0
HGSSA000943 | SSA | LA CAÃ‘ADA | 13 | HIDALGO | 016 | CUAUTEPEC DE HINOJOSA | 0044 | LA CAÃ‘ADA | 02 | TULANCINGO DE BRAVO | CE | A | CS | 1 | 5 | 0 | 0 | 0 | 0 | 0 | 0 | 0 | 0 | 0 | 0 | 0 | 0 | 0 | 0 | 0 | 0 | 0 | 0 | 0 | 0 | 0 | 0 | 0 | 0 | 0 | 0 | 0 | 0 | 0 | 0 | 0 | 0 | 0 | 0 | 0 | 0 | 1 | 1 | 0 | 0 | 0 | 0 | 0 | 0 | 0 | 0 | 0 | 3 | 1 | 0 | 2 | 0 | 0 | 0 | 0 | 0 | 1 | 0 | 0 | 0 | 0 | 0 | 0 | 0 | 1 | 0 | 0 | 0 | 0 | 0 | 0 | 0 | 0 | 0 | 0 | 0 | 0 | 0 | 0 | 0 | 0 | 0 | 0 | 0 | 0 | 0 | 0 | 0 | 0
HGSSA000955 | SSA | CHAPANTONGO | 13 | HIDALGO | 017 | CHAPANTONGO | 0001 | CHAPANTONGO | 11 | HUICHAPAN | CE | F | CS | 1 | 25 | 6 | 5 | 0 | 0 | 0 | 0 | 0 | 0 | 0 | 0 | 0 | 0 | 1 | 0 | 0 | 0 | 0 | 0 | 0 | 0 | 0 | 0 | 0 | 0 | 0 | 0 | 0 | 0 | 0 | 0 | 0 | 0 | 0 | 0 | 0 | 0 | 2 | 1 | 1 | 0 | 0 | 0 | 0 | 0 | 0 | 0 | 0 | 10 | 3 | 1 | 2 | 4 | 2 | 2 | 0 | 0 | 0 | 0 | 0 | 0 | 0 | 0 | 0 | 0 | 0 | 2 | 0 | 0 | 0 | 0 | 0 | 2 | 0 | 0 | 0 | 0 | 0 | 0 | 0 | 0 | 0 | 0 | 0 | 3 | 3 | 0 | 0 | 0 | 0
HGSSA000960 | SSA | SAN BARTOLO OZOCALPAN | 13 | HIDALGO | 017 | CHAPANTONGO | 0014 | SAN BARTOLO OZOCALPAN | 11 | HUICHAPAN | CE | A | CS | 1 | 5 | 1 | 1 | 0 | 0 | 0 | 0 | 0 | 0 | 0 | 0 | 0 | 0 | 0 | 0 | 0 | 0 | 0 | 0 | 0 | 0 | 0 | 0 | 0 | 0 | 0 | 0 | 0 | 0 | 0 | 0 | 0 | 0 | 0 | 0 | 0 | 0 | 0 | 0 | 0 | 0 | 0 | 0 | 0 | 0 | 0 | 0 | 0 | 4 | 0 | 0 | 2 | 2 | 0 | 0 | 0 | 0 | 0 | 0 | 0 | 0 | 0 | 0 | 0 | 0 | 0 | 0 | 0 | 0 | 0 | 0 | 0 | 0 | 0 | 0 | 0 | 0 | 0 | 0 | 0 | 0 | 0 | 0 | 0 | 0 | 0 | 0 | 0 | 0 | 0
HGSSA000972 | SSA | TLAUNILOLPAN | 13 | HIDALGO | 017 | CHAPANTONGO | 0020 | TLAUNILOLPAN | 11 | HUICHAPAN | CE | A | CS | 1 | 5 | 0 | 0 | 0 | 0 | 0 | 0 | 0 | 0 | 0 | 0 | 0 | 0 | 0 | 0 | 0 | 0 | 0 | 0 | 0 | 0 | 0 | 0 | 0 | 0 | 0 | 0 | 0 | 0 | 0 | 0 | 0 | 0 | 0 | 0 | 0 | 0 | 1 | 1 | 0 | 0 | 0 | 0 | 0 | 0 | 0 | 0 | 0 | 3 | 1 | 0 | 1 | 1 | 0 | 0 | 0 | 0 | 0 | 0 | 0 | 0 | 0 | 0 | 0 | 0 | 0 | 0 | 0 | 0 | 0 | 0 | 0 | 0 | 0 | 0 | 0 | 0 | 0 | 0 | 0 | 0 | 0 | 0 | 0 | 1 | 1 | 0 | 0 | 0 | 0
HGSSA000984 | SSA | CHAPULHUACAN | 13 | HIDALGO | 018 | CHAPULHUACAN | 0001 | CHAPULHUACAN | 12 | JACALA DE LEDEZMA | CE | F | CS | 1 | 31 | 7 | 5 | 0 | 0 | 0 | 0 | 0 | 0 | 0 | 0 | 0 | 0 | 2 | 0 | 0 | 0 | 0 | 0 | 0 | 0 | 0 | 0 | 0 | 0 | 0 | 0 | 0 | 0 | 0 | 0 | 0 | 0 | 0 | 0 | 0 | 0 | 2 | 1 | 1 | 0 | 0 | 0 | 0 | 0 | 0 | 0 | 0 | 9 | 4 | 0 | 3 | 2 | 1 | 1 | 0 | 0 | 0 | 0 | 0 | 0 | 0 | 0 | 0 | 0 | 0 | 7 | 0 | 0 | 0 | 1 | 0 | 0 | 0 | 0 | 0 | 0 | 1 | 0 | 0 | 0 | 0 | 0 | 5 | 5 | 4 | 1 | 0 | 0 | 0
HGSSA000996 | SSA | CAHUAZAS HACIENDA DE CAHUAZAS | 13 | HIDALGO | 018 | CHAPULHUACAN | 0008 | CAHUAZAS (HACIENDA DE CAHUAZAS) | 12 | JACALA DE LEDEZMA | CE | A | CS | 1 | 3 | 1 | 1 | 0 | 0 | 0 | 0 | 0 | 0 | 0 | 0 | 0 | 0 | 0 | 0 | 0 | 0 | 0 | 0 | 0 | 0 | 0 | 0 | 0 | 0 | 0 | 0 | 0 | 0 | 0 | 0 | 0 | 0 | 0 | 0 | 0 | 0 | 0 | 0 | 0 | 0 | 0 | 0 | 0 | 0 | 0 | 0 | 0 | 2 | 1 | 0 | 0 | 1 | 0 | 0 | 0 | 0 | 0 | 0 | 0 | 0 | 0 | 0 | 0 | 0 | 0 | 0 | 0 | 0 | 0 | 0 | 0 | 0 | 0 | 0 | 0 | 0 | 0 | 0 | 0 | 0 | 0 | 0 | 0 | 0 | 0 | 0 | 0 | 0 | 0
HGSSA001001 | SSA | MIAHUATLA | 13 | HIDALGO | 018 | CHAPULHUACAN | 0020 | MIAHUATLA | 12 | JACALA DE LEDEZMA | CE | A | CS | 1 | 3 | 1 | 1 | 0 | 0 | 0 | 0 | 0 | 0 | 0 | 0 | 0 | 0 | 0 | 0 | 0 | 0 | 0 | 0 | 0 | 0 | 0 | 0 | 0 | 0 | 0 | 0 | 0 | 0 | 0 | 0 | 0 | 0 | 0 | 0 | 0 | 0 | 0 | 0 | 0 | 0 | 0 | 0 | 0 | 0 | 0 | 0 | 0 | 1 | 1 | 0 | 0 | 0 | 0 | 0 | 0 | 0 | 0 | 0 | 0 | 0 | 0 | 0 | 0 | 0 | 0 | 1 | 0 | 0 | 0 | 0 | 0 | 1 | 0 | 0 | 0 | 0 | 0 | 0 | 0 | 0 | 0 | 0 | 0 | 0 | 0 | 0 | 0 | 0 | 0
HGSSA001013 | SSA | SAN RAFAEL | 13 | HIDALGO | 018 | CHAPULHUACAN | 0034 | SAN RAFAEL | 12 | JACALA DE LEDEZMA | CE | A | CS | 1 | 4 | 1 | 1 | 0 | 0 | 0 | 0 | 0 | 0 | 0 | 0 | 0 | 0 | 0 | 0 | 0 | 0 | 0 | 0 | 0 | 0 | 0 | 0 | 0 | 0 | 0 | 0 | 0 | 0 | 0 | 0 | 0 | 0 | 0 | 0 | 0 | 0 | 0 | 0 | 0 | 0 | 0 | 0 | 0 | 0 | 0 | 0 | 0 | 3 | 1 | 0 | 2 | 0 | 0 | 0 | 0 | 0 | 0 | 0 | 0 | 0 | 0 | 0 | 0 | 0 | 0 | 0 | 0 | 0 | 0 | 0 | 0 | 0 | 0 | 0 | 0 | 0 | 0 | 0 | 0 | 0 | 0 | 0 | 0 | 0 | 0 | 0 | 0 | 0 | 0
HGSSA001025 | SSA | SANTA ANA DE ALLENDE | 13 | HIDALGO | 018 | CHAPULHUACAN | 0035 | SANTA ANA DE ALLENDE | 12 | JACALA DE LEDEZMA | CE | A | CS | 1 | 6 | 2 | 2 | 0 | 0 | 0 | 0 | 0 | 0 | 0 | 0 | 0 | 0 | 0 | 0 | 0 | 0 | 0 | 0 | 0 | 0 | 0 | 0 | 0 | 0 | 0 | 0 | 0 | 0 | 0 | 0 | 0 | 0 | 0 | 0 | 0 | 0 | 0 | 0 | 0 | 0 | 0 | 0 | 0 | 0 | 0 | 0 | 0 | 4 | 2 | 0 | 2 | 0 | 0 | 0 | 0 | 0 | 0 | 0 | 0 | 0 | 0 | 0 | 0 | 0 | 0 | 0 | 0 | 0 | 0 | 0 | 0 | 0 | 0 | 0 | 0 | 0 | 0 | 0 | 0 | 0 | 0 | 0 | 0 | 0 | 0 | 0 | 0 | 0 | 0
HGSSA001030 | SSA | SAUCILLO SAUCILLO AGUA NUEVA | 13 | HIDALGO | 018 | CHAPULHUACAN | 0037 | SAUCILLO (SAUCILLO AGUA NUEVA) | 12 | JACALA DE LEDEZMA | CE | A | CS | 1 | 3 | 0 | 0 | 0 | 0 | 0 | 0 | 0 | 0 | 0 | 0 | 0 | 0 | 0 | 0 | 0 | 0 | 0 | 0 | 0 | 0 | 0 | 0 | 0 | 0 | 0 | 0 | 0 | 0 | 0 | 0 | 0 | 0 | 0 | 0 | 0 | 0 | 0 | 0 | 0 | 0 | 0 | 0 | 0 | 0 | 0 | 0 | 0 | 2 | 2 | 0 | 0 | 0 | 0 | 0 | 0 | 0 | 0 | 0 | 0 | 0 | 0 | 0 | 0 | 0 | 0 | 0 | 0 | 0 | 0 | 0 | 0 | 0 | 0 | 0 | 0 | 0 | 0 | 0 | 0 | 0 | 0 | 0 | 0 | 1 | 0 | 0 | 0 | 0 | 1
HGSSA001042 | SSA | SOLEDAD DEL COYOL | 13 | HIDALGO | 018 | CHAPULHUACAN | 0040 | SOLEDAD DEL COYOL | 12 | JACALA DE LEDEZMA | CE | A | CS | 1 | 3 | 0 | 0 | 0 | 0 | 0 | 0 | 0 | 0 | 0 | 0 | 0 | 0 | 0 | 0 | 0 | 0 | 0 | 0 | 0 | 0 | 0 | 0 | 0 | 0 | 0 | 0 | 0 | 0 | 0 | 0 | 0 | 0 | 0 | 0 | 0 | 0 | 0 | 0 | 0 | 0 | 0 | 0 | 0 | 0 | 0 | 0 | 0 | 3 | 1 | 0 | 2 | 0 | 0 | 0 | 0 | 0 | 0 | 0 | 0 | 0 | 0 | 0 | 0 | 0 | 0 | 0 | 0 | 0 | 0 | 0 | 0 | 0 | 0 | 0 | 0 | 0 | 0 | 0 | 0 | 0 | 0 | 0 | 0 | 0 | 0 | 0 | 0 | 0 | 0
HGSSA001054 | SSA | CHILCUAUTLA | 13 | HIDALGO | 019 | CHILCUAUTLA | 0001 | CHILCUAUTLA | 08 | IXMIQUILPAN | CE | F | CS | 1 | 19 | 5 | 4 | 0 | 0 | 0 | 0 | 0 | 0 | 0 | 0 | 0 | 0 | 1 | 0 | 0 | 0 | 0 | 0 | 0 | 0 | 0 | 0 | 0 | 0 | 0 | 0 | 0 | 0 | 0 | 0 | 0 | 0 | 0 | 0 | 0 | 0 | 3 | 2 | 1 | 0 | 0 | 0 | 0 | 0 | 0 | 0 | 0 | 6 | 5 | 0 | 1 | 0 | 1 | 1 | 0 | 0 | 0 | 0 | 0 | 0 | 0 | 0 | 0 | 0 | 0 | 3 | 0 | 0 | 0 | 0 | 1 | 0 | 0 | 0 | 0 | 0 | 2 | 0 | 0 | 0 | 0 | 0 | 0 | 1 | 1 | 0 | 0 | 0 | 0
HGSSA001066 | SSA | EL DADHO | 13 | HIDALGO | 019 | CHILCUAUTLA | 0004 | EL DADHO | 08 | IXMIQUILPAN | CE | A | CS | 1 | 4 | 1 | 1 | 0 | 0 | 0 | 0 | 0 | 0 | 0 | 0 | 0 | 0 | 0 | 0 | 0 | 0 | 0 | 0 | 0 | 0 | 0 | 0 | 0 | 0 | 0 | 0 | 0 | 0 | 0 | 0 | 0 | 0 | 0 | 0 | 0 | 0 | 1 | 1 | 0 | 0 | 0 | 0 | 0 | 0 | 0 | 0 | 0 | 1 | 0 | 0 | 0 | 1 | 0 | 0 | 0 | 0 | 0 | 0 | 0 | 0 | 0 | 0 | 0 | 0 | 0 | 1 | 0 | 0 | 0 | 0 | 0 | 1 | 0 | 0 | 0 | 0 | 0 | 0 | 0 | 0 | 0 | 0 | 0 | 0 | 0 | 0 | 0 | 0 | 0
HGSSA001071 | SSA | HUITEXCALCO DE MORELOS | 13 | HIDALGO | 019 | CHILCUAUTLA | 0008 | HUITEXCALCO DE MORELOS | 08 | IXMIQUILPAN | CE | A | CS | 1 | 4 | 1 | 1 | 0 | 0 | 0 | 0 | 0 | 0 | 0 | 0 | 0 | 0 | 0 | 0 | 0 | 0 | 0 | 0 | 0 | 0 | 0 | 0 | 0 | 0 | 0 | 0 | 0 | 0 | 0 | 0 | 0 | 0 | 0 | 0 | 0 | 0 | 1 | 1 | 0 | 0 | 0 | 0 | 0 | 0 | 0 | 0 | 0 | 1 | 1 | 0 | 0 | 0 | 0 | 0 | 0 | 0 | 0 | 0 | 0 | 0 | 0 | 0 | 0 | 0 | 0 | 1 | 0 | 0 | 0 | 0 | 0 | 1 | 0 | 0 | 0 | 0 | 0 | 0 | 0 | 0 | 0 | 0 | 0 | 0 | 0 | 0 | 0 | 0 | 0
HGSSA001083 | SSA | SANTA ANA BATHA | 13 | HIDALGO | 019 | CHILCUAUTLA | 0011 | SANTA ANA BATHA | 08 | IXMIQUILPAN | CE | B | CS | 1 | 8 | 2 | 2 | 0 | 0 | 0 | 0 | 0 | 0 | 0 | 0 | 0 | 0 | 0 | 0 | 0 | 0 | 0 | 0 | 0 | 0 | 0 | 0 | 0 | 0 | 0 | 0 | 0 | 0 | 0 | 0 | 0 | 0 | 0 | 0 | 0 | 0 | 2 | 2 | 0 | 0 | 0 | 0 | 0 | 0 | 0 | 0 | 0 | 3 | 1 | 0 | 1 | 1 | 0 | 0 | 0 | 0 | 0 | 0 | 0 | 0 | 0 | 0 | 0 | 0 | 0 | 1 | 0 | 0 | 0 | 0 | 0 | 1 | 0 | 0 | 0 | 0 | 0 | 0 | 0 | 0 | 0 | 0 | 0 | 0 | 0 | 0 | 0 | 0 | 0
HGSSA001095 | SSA | TEXCATEPEC | 13 | HIDALGO | 019 | CHILCUAUTLA | 0013 | TEXCATEPEC | 08 | IXMIQUILPAN | CE | A | CS | 1 | 5 | 1 | 1 | 0 | 0 | 0 | 0 | 0 | 0 | 0 | 0 | 0 | 0 | 0 | 0 | 0 | 0 | 0 | 0 | 0 | 0 | 0 | 0 | 0 | 0 | 0 | 0 | 0 | 0 | 0 | 0 | 0 | 0 | 0 | 0 | 0 | 0 | 1 | 1 | 0 | 0 | 0 | 0 | 0 | 0 | 0 | 0 | 0 | 3 | 2 | 0 | 1 | 0 | 0 | 0 | 0 | 0 | 0 | 0 | 0 | 0 | 0 | 0 | 0 | 0 | 0 | 0 | 0 | 0 | 0 | 0 | 0 | 0 | 0 | 0 | 0 | 0 | 0 | 0 | 0 | 0 | 0 | 0 | 0 | 0 | 0 | 0 | 0 | 0 | 0
HGSSA001100 | SSA | ELOXOCHITLAN | 13 | HIDALGO | 020 | ELOXOCHITLAN | 0001 | ELOXOCHITLAN | 09 | ZACUALTIPAN DE ANGELES | CE | E | CS | 1 | 10 | 4 | 3 | 0 | 0 | 0 | 0 | 0 | 0 | 0 | 0 | 0 | 0 | 1 | 0 | 0 | 0 | 0 | 0 | 0 | 0 | 0 | 0 | 0 | 0 | 0 | 0 | 0 | 0 | 0 | 0 | 0 | 0 | 0 | 0 | 0 | 0 | 1 | 1 | 0 | 0 | 0 | 0 | 0 | 0 | 0 | 0 | 0 | 4 | 2 | 0 | 1 | 1 | 0 | 0 | 0 | 0 | 0 | 0 | 0 | 0 | 0 | 0 | 0 | 0 | 0 | 1 | 0 | 0 | 0 | 0 | 0 | 0 | 0 | 0 | 0 | 0 | 1 | 0 | 0 | 0 | 0 | 0 | 0 | 0 | 0 | 0 | 0 | 0 | 0
HGSSA001112 | SSA | IZTACAPA | 13 | HIDALGO | 020 | ELOXOCHITLAN | 0007 | ITZTACAPA | 09 | ZACUALTIPAN DE ANGELES | CE | A | CS | 1 | 2 | 0 | 0 | 0 | 0 | 0 | 0 | 0 | 0 | 0 | 0 | 0 | 0 | 0 | 0 | 0 | 0 | 0 | 0 | 0 | 0 | 0 | 0 | 0 | 0 | 0 | 0 | 0 | 0 | 0 | 0 | 0 | 0 | 0 | 0 | 0 | 0 | 0 | 0 | 0 | 0 | 0 | 0 | 0 | 0 | 0 | 0 | 0 | 2 | 2 | 0 | 0 | 0 | 0 | 0 | 0 | 0 | 0 | 0 | 0 | 0 | 0 | 0 | 0 | 0 | 0 | 0 | 0 | 0 | 0 | 0 | 0 | 0 | 0 | 0 | 0 | 0 | 0 | 0 | 0 | 0 | 0 | 0 | 0 | 0 | 0 | 0 | 0 | 0 | 0
HGSSA001124 | SSA | SAN JUAN AMAJAQUE | 13 | HIDALGO | 020 | ELOXOCHITLAN | 0009 | SAN JUAN AMAJAQUE | 09 | ZACUALTIPAN DE ANGELES | CE | A | CS | 1 | 2 | 0 | 0 | 0 | 0 | 0 | 0 | 0 | 0 | 0 | 0 | 0 | 0 | 0 | 0 | 0 | 0 | 0 | 0 | 0 | 0 | 0 | 0 | 0 | 0 | 0 | 0 | 0 | 0 | 0 | 0 | 0 | 0 | 0 | 0 | 0 | 0 | 0 | 0 | 0 | 0 | 0 | 0 | 0 | 0 | 0 | 0 | 0 | 2 | 1 | 0 | 1 | 0 | 0 | 0 | 0 | 0 | 0 | 0 | 0 | 0 | 0 | 0 | 0 | 0 | 0 | 0 | 0 | 0 | 0 | 0 | 0 | 0 | 0 | 0 | 0 | 0 | 0 | 0 | 0 | 0 | 0 | 0 | 0 | 0 | 0 | 0 | 0 | 0 | 0
HGSSA001136 | SSA | EMILIANO ZAPATA | 13 | HIDALGO | 021 | EMILIANO ZAPATA | 0001 | EMILIANO ZAPATA | 10 | APAN | CE | F | CS | 1 | 26 | 8 | 7 | 0 | 0 | 0 | 0 | 0 | 0 | 0 | 0 | 0 | 0 | 1 | 0 | 0 | 0 | 0 | 0 | 0 | 0 | 0 | 0 | 0 | 0 | 0 | 0 | 0 | 0 | 0 | 0 | 0 | 0 | 0 | 0 | 0 | 0 | 2 | 1 | 1 | 0 | 0 | 0 | 0 | 0 | 0 | 0 | 0 | 8 | 1 | 0 | 2 | 5 | 2 | 2 | 0 | 0 | 0 | 0 | 0 | 0 | 0 | 0 | 0 | 0 | 0 | 1 | 0 | 0 | 0 | 0 | 0 | 1 | 0 | 0 | 0 | 0 | 0 | 0 | 0 | 0 | 0 | 0 | 0 | 5 | 4 | 0 | 0 | 1 | 0
HGSSA001141 | SSA | SANTA BARBARA | 13 | HIDALGO | 021 | EMILIANO ZAPATA | 0005 | SANTA BARBARA | 10 | APAN | CE | A | CS | 1 | 4 | 1 | 1 | 0 | 0 | 0 | 0 | 0 | 0 | 0 | 0 | 0 | 0 | 0 | 0 | 0 | 0 | 0 | 0 | 0 | 0 | 0 | 0 | 0 | 0 | 0 | 0 | 0 | 0 | 0 | 0 | 0 | 0 | 0 | 0 | 0 | 0 | 1 | 1 | 0 | 0 | 0 | 0 | 0 | 0 | 0 | 0 | 0 | 2 | 0 | 0 | 1 | 1 | 0 | 0 | 0 | 0 | 0 | 0 | 0 | 0 | 0 | 0 | 0 | 0 | 0 | 0 | 0 | 0 | 0 | 0 | 0 | 0 | 0 | 0 | 0 | 0 | 0 | 0 | 0 | 0 | 0 | 0 | 0 | 0 | 0 | 0 | 0 | 0 | 0
HGSSA001153 | SSA | SANTA CLARA PROGRESO | 13 | HIDALGO | 021 | EMILIANO ZAPATA | 0006 | SANTA CLARA | 10 | APAN | CE | A | CS | 1 | 4 | 1 | 1 | 0 | 0 | 0 | 0 | 0 | 0 | 0 | 0 | 0 | 0 | 0 | 0 | 0 | 0 | 0 | 0 | 0 | 0 | 0 | 0 | 0 | 0 | 0 | 0 | 0 | 0 | 0 | 0 | 0 | 0 | 0 | 0 | 0 | 0 | 1 | 1 | 0 | 0 | 0 | 0 | 0 | 0 | 0 | 0 | 0 | 2 | 0 | 0 | 1 | 1 | 0 | 0 | 0 | 0 | 0 | 0 | 0 | 0 | 0 | 0 | 0 | 0 | 0 | 0 | 0 | 0 | 0 | 0 | 0 | 0 | 0 | 0 | 0 | 0 | 0 | 0 | 0 | 0 | 0 | 0 | 0 | 0 | 0 | 0 | 0 | 0 | 0
HGSSA001165 | SSA | JOSE MARIA MORELOS SAN JOSE | 13 | HIDALGO | 021 | EMILIANO ZAPATA | 0011 | JOSE MARIA MORELOS (SAN JOSE) | 10 | APAN | CE | A | CS | 1 | 3 | 1 | 1 | 0 | 0 | 0 | 0 | 0 | 0 | 0 | 0 | 0 | 0 | 0 | 0 | 0 | 0 | 0 | 0 | 0 | 0 | 0 | 0 | 0 | 0 | 0 | 0 | 0 | 0 | 0 | 0 | 0 | 0 | 0 | 0 | 0 | 0 | 1 | 1 | 0 | 0 | 0 | 0 | 0 | 0 | 0 | 0 | 0 | 1 | 1 | 0 | 0 | 0 | 0 | 0 | 0 | 0 | 0 | 0 | 0 | 0 | 0 | 0 | 0 | 0 | 0 | 0 | 0 | 0 | 0 | 0 | 0 | 0 | 0 | 0 | 0 | 0 | 0 | 0 | 0 | 0 | 0 | 0 | 0 | 0 | 0 | 0 | 0 | 0 | 0
HGSSA001170 | SSA | EPAZOYUCAN | 13 | HIDALGO | 022 | EPAZOYUCAN | 0001 | EPAZOYUCAN | 05 | MINERAL DE LA REFORMA | CE | E | CS | 1 | 25 | 8 | 5 | 0 | 0 | 0 | 0 | 0 | 0 | 0 | 0 | 0 | 0 | 3 | 0 | 0 | 0 | 0 | 0 | 0 | 0 | 0 | 0 | 0 | 0 | 0 | 0 | 0 | 0 | 0 | 0 | 0 | 0 | 0 | 0 | 0 | 0 | 3 | 2 | 1 | 0 | 0 | 0 | 0 | 0 | 0 | 0 | 0 | 4 | 0 | 0 | 2 | 2 | 0 | 0 | 0 | 0 | 2 | 0 | 1 | 0 | 0 | 1 | 0 | 0 | 0 | 4 | 0 | 0 | 0 | 0 | 0 | 3 | 0 | 0 | 0 | 0 | 1 | 0 | 0 | 0 | 0 | 0 | 0 | 4 | 0 | 1 | 0 | 1 | 2
HGSSA001182 | SSA | SAN JUAN TIZAHUAPAN | 13 | HIDALGO | 022 | EPAZOYUCAN | 0017 | SAN JUAN TIZAHUAPAN | 05 | MINERAL DE LA REFORMA | CE | A | CS | 1 | 6 | 1 | 1 | 0 | 0 | 0 | 0 | 0 | 0 | 0 | 0 | 0 | 0 | 0 | 0 | 0 | 0 | 0 | 0 | 0 | 0 | 0 | 0 | 0 | 0 | 0 | 0 | 0 | 0 | 0 | 0 | 0 | 0 | 0 | 0 | 0 | 0 | 2 | 2 | 0 | 0 | 0 | 0 | 0 | 0 | 0 | 0 | 0 | 2 | 0 | 0 | 0 | 2 | 0 | 0 | 0 | 0 | 0 | 0 | 0 | 0 | 0 | 0 | 0 | 0 | 0 | 1 | 0 | 0 | 0 | 0 | 0 | 0 | 0 | 0 | 0 | 0 | 1 | 0 | 0 | 0 | 0 | 0 | 0 | 0 | 0 | 0 | 0 | 0 | 0
HGSSA001194 | SSA | SANTA MONICA | 13 | HIDALGO | 022 | EPAZOYUCAN | 0021 | SANTA MONICA | 05 | MINERAL DE LA REFORMA | CE | A | CS | 1 | 4 | 1 | 1 | 0 | 0 | 0 | 0 | 0 | 0 | 0 | 0 | 0 | 0 | 0 | 0 | 0 | 0 | 0 | 0 | 0 | 0 | 0 | 0 | 0 | 0 | 0 | 0 | 0 | 0 | 0 | 0 | 0 | 0 | 0 | 0 | 0 | 0 | 0 | 0 | 0 | 0 | 0 | 0 | 0 | 0 | 0 | 0 | 0 | 0 | 0 | 0 | 0 | 0 | 0 | 0 | 0 | 0 | 0 | 0 | 0 | 0 | 0 | 0 | 0 | 0 | 0 | 0 | 0 | 0 | 0 | 0 | 0 | 0 | 0 | 0 | 0 | 0 | 0 | 0 | 0 | 0 | 0 | 0 | 0 | 3 | 1 | 0 | 0 | 0 | 2
HGSSA001206 | SSA | TEPATEPEC | 13 | HIDALGO | 023 | FRANCISCO I. MADERO | 0001 | TEPATEPEC | 07 | ACTOPAN | CE | F | CS | 1 | 37 | 5 | 3 | 0 | 0 | 0 | 0 | 0 | 0 | 0 | 0 | 0 | 0 | 2 | 0 | 0 | 0 | 0 | 0 | 0 | 0 | 0 | 0 | 0 | 0 | 0 | 0 | 0 | 0 | 0 | 0 | 0 | 0 | 0 | 0 | 0 | 0 | 1 | 1 | 0 | 0 | 0 | 0 | 0 | 0 | 0 | 0 | 0 | 11 | 10 | 0 | 1 | 0 | 2 | 2 | 0 | 0 | 1 | 0 | 1 | 0 | 0 | 0 | 0 | 0 | 0 | 6 | 0 | 0 | 0 | 1 | 0 | 2 | 0 | 0 | 0 | 0 | 3 | 0 | 0 | 0 | 0 | 0 | 0 | 11 | 6 | 1 | 0 | 0 | 4
HGSSA001211 | SSA | DENGANTZHA | 13 | HIDALGO | 023 | FRANCISCO I. MADERO | 0005 | DENGANTZHA | 07 | ACTOPAN | CE | A | CS | 1 | 5 | 0 | 0 | 0 | 0 | 0 | 0 | 0 | 0 | 0 | 0 | 0 | 0 | 0 | 0 | 0 | 0 | 0 | 0 | 0 | 0 | 0 | 0 | 0 | 0 | 0 | 0 | 0 | 0 | 0 | 0 | 0 | 0 | 0 | 0 | 0 | 0 | 1 | 1 | 0 | 0 | 0 | 0 | 0 | 0 | 0 | 0 | 0 | 3 | 2 | 0 | 1 | 0 | 0 | 0 | 0 | 0 | 0 | 0 | 0 | 0 | 0 | 0 | 0 | 0 | 0 | 0 | 0 | 0 | 0 | 0 | 0 | 0 | 0 | 0 | 0 | 0 | 0 | 0 | 0 | 0 | 0 | 0 | 0 | 1 | 0 | 0 | 0 | 0 | 1
HGSSA001223 | SSA | LAZARO CARDENAS COLONIA EL MEXE | 13 | HIDALGO | 023 | FRANCISCO I. MADERO | 0008 | LAZARO CARDENAS (EL MEXE) [COLONIA] | 07 | ACTOPAN | CE | A | CS | 1 | 5 | 0 | 0 | 0 | 0 | 0 | 0 | 0 | 0 | 0 | 0 | 0 | 0 | 0 | 0 | 0 | 0 | 0 | 0 | 0 | 0 | 0 | 0 | 0 | 0 | 0 | 0 | 0 | 0 | 0 | 0 | 0 | 0 | 0 | 0 | 0 | 0 | 1 | 1 | 0 | 0 | 0 | 0 | 0 | 0 | 0 | 0 | 0 | 3 | 2 | 0 | 1 | 0 | 0 | 0 | 0 | 0 | 0 | 0 | 0 | 0 | 0 | 0 | 0 | 0 | 0 | 0 | 0 | 0 | 0 | 0 | 0 | 0 | 0 | 0 | 0 | 0 | 0 | 0 | 0 | 0 | 0 | 0 | 0 | 1 | 0 | 0 | 0 | 0 | 1
HGSSA001235 | SSA | EL ROSARIO | 13 | HIDALGO | 023 | FRANCISCO I. MADERO | 0012 | EL ROSARIO | 07 | ACTOPAN | CE | D | CS | 1 | 7 | 2 | 2 | 0 | 0 | 0 | 0 | 0 | 0 | 0 | 0 | 0 | 0 | 0 | 0 | 0 | 0 | 0 | 0 | 0 | 0 | 0 | 0 | 0 | 0 | 0 | 0 | 0 | 0 | 0 | 0 | 0 | 0 | 0 | 0 | 0 | 0 | 1 | 1 | 0 | 0 | 0 | 0 | 0 | 0 | 0 | 0 | 0 | 3 | 2 | 0 | 1 | 0 | 0 | 0 | 0 | 0 | 0 | 0 | 0 | 0 | 0 | 0 | 0 | 0 | 0 | 0 | 0 | 0 | 0 | 0 | 0 | 0 | 0 | 0 | 0 | 0 | 0 | 0 | 0 | 0 | 0 | 0 | 0 | 1 | 0 | 0 | 0 | 0 | 1
HGSSA001240 | SSA | SAN JUAN TEPA | 13 | HIDALGO | 023 | FRANCISCO I. MADERO | 0014 | SAN JUAN TEPA | 07 | ACTOPAN | CE | E | CS | 1 | 8 | 1 | 1 | 0 | 0 | 0 | 0 | 0 | 0 | 0 | 0 | 0 | 0 | 0 | 0 | 0 | 0 | 0 | 0 | 0 | 0 | 0 | 0 | 0 | 0 | 0 | 0 | 0 | 0 | 0 | 0 | 0 | 0 | 0 | 0 | 0 | 0 | 1 | 1 | 0 | 0 | 0 | 0 | 0 | 0 | 0 | 0 | 0 | 4 | 3 | 0 | 1 | 0 | 0 | 0 | 0 | 0 | 0 | 0 | 0 | 0 | 0 | 0 | 0 | 0 | 0 | 0 | 0 | 0 | 0 | 0 | 0 | 0 | 0 | 0 | 0 | 0 | 0 | 0 | 0 | 0 | 0 | 0 | 0 | 2 | 0 | 0 | 0 | 0 | 2
HGSSA001252 | SSA | HUASCA | 13 | HIDALGO | 024 | HUASCA DE OCAMPO | 0001 | HUASCA DE OCAMPO | 05 | MINERAL DE LA REFORMA | CE | F | CS | 1 | 39 | 12 | 11 | 0 | 0 | 0 | 0 | 0 | 0 | 0 | 0 | 0 | 0 | 1 | 0 | 0 | 0 | 0 | 0 | 0 | 0 | 0 | 0 | 0 | 0 | 0 | 0 | 0 | 0 | 0 | 0 | 0 | 0 | 0 | 0 | 0 | 0 | 2 | 1 | 1 | 0 | 0 | 1 | 1 | 0 | 0 | 0 | 0 | 13 | 6 | 0 | 2 | 5 | 2 | 2 | 0 | 0 | 1 | 0 | 0 | 0 | 0 | 1 | 0 | 0 | 0 | 1 | 0 | 0 | 0 | 0 | 0 | 0 | 0 | 0 | 0 | 0 | 1 | 0 | 0 | 0 | 0 | 0 | 0 | 7 | 3 | 0 | 0 | 2 | 2
HGSSA001264 | SSA | HUAUTLA | 13 | HIDALGO | 025 | HUAUTLA | 0001 | HUAUTLA | 04 | HUEJUTLA DE REYES | CE | F | CS | 1 | 50 | 5 | 4 | 0 | 0 | 0 | 0 | 0 | 0 | 0 | 0 | 0 | 0 | 1 | 0 | 0 | 0 | 0 | 0 | 0 | 0 | 0 | 0 | 0 | 0 | 0 | 0 | 0 | 0 | 0 | 0 | 0 | 0 | 0 | 0 | 0 | 0 | 2 | 1 | 1 | 0 | 0 | 0 | 0 | 0 | 0 | 0 | 0 | 18 | 8 | 0 | 2 | 8 | 2 | 2 | 0 | 0 | 0 | 0 | 0 | 0 | 0 | 0 | 0 | 0 | 0 | 15 | 0 | 0 | 0 | 0 | 1 | 1 | 0 | 0 | 0 | 0 | 2 | 0 | 0 | 0 | 0 | 0 | 11 | 8 | 6 | 0 | 0 | 0 | 2
HGSSA001276 | SSA | ACATEPEC | 13 | HIDALGO | 025 | HUAUTLA | 0002 | ACATEPEC | 04 | HUEJUTLA DE REYES | CE | A | CS | 1 | 6 | 1 | 1 | 0 | 0 | 0 | 0 | 0 | 0 | 0 | 0 | 0 | 0 | 0 | 0 | 0 | 0 | 0 | 0 | 0 | 0 | 0 | 0 | 0 | 0 | 0 | 0 | 0 | 0 | 0 | 0 | 0 | 0 | 0 | 0 | 0 | 0 | 0 | 0 | 0 | 0 | 0 | 0 | 0 | 0 | 0 | 0 | 0 | 4 | 3 | 0 | 1 | 0 | 0 | 0 | 0 | 0 | 0 | 0 | 0 | 0 | 0 | 0 | 0 | 0 | 0 | 1 | 0 | 0 | 0 | 0 | 0 | 1 | 0 | 0 | 0 | 0 | 0 | 0 | 0 | 0 | 0 | 0 | 0 | 0 | 0 | 0 | 0 | 0 | 0
HGSSA001281 | SSA | COATZONCO | 13 | HIDALGO | 025 | HUAUTLA | 0013 | COATZONCO | 04 | HUEJUTLA DE REYES | CE | A | CS | 1 | 4 | 1 | 1 | 0 | 0 | 0 | 0 | 0 | 0 | 0 | 0 | 0 | 0 | 0 | 0 | 0 | 0 | 0 | 0 | 0 | 0 | 0 | 0 | 0 | 0 | 0 | 0 | 0 | 0 | 0 | 0 | 0 | 0 | 0 | 0 | 0 | 0 | 1 | 1 | 0 | 0 | 0 | 0 | 0 | 0 | 0 | 0 | 0 | 2 | 1 | 0 | 1 | 0 | 0 | 0 | 0 | 0 | 0 | 0 | 0 | 0 | 0 | 0 | 0 | 0 | 0 | 0 | 0 | 0 | 0 | 0 | 0 | 0 | 0 | 0 | 0 | 0 | 0 | 0 | 0 | 0 | 0 | 0 | 0 | 0 | 0 | 0 | 0 | 0 | 0
HGSSA001293 | SSA | CHALINGO | 13 | HIDALGO | 025 | HUAUTLA | 0018 | CHALINGO | 04 | HUEJUTLA DE REYES | CE | A | CS | 1 | 4 | 1 | 1 | 0 | 0 | 0 | 0 | 0 | 0 | 0 | 0 | 0 | 0 | 0 | 0 | 0 | 0 | 0 | 0 | 0 | 0 | 0 | 0 | 0 | 0 | 0 | 0 | 0 | 0 | 0 | 0 | 0 | 0 | 0 | 0 | 0 | 0 | 0 | 0 | 0 | 0 | 0 | 0 | 0 | 0 | 0 | 0 | 0 | 3 | 2 | 0 | 1 | 0 | 0 | 0 | 0 | 0 | 0 | 0 | 0 | 0 | 0 | 0 | 0 | 0 | 0 | 0 | 0 | 0 | 0 | 0 | 0 | 0 | 0 | 0 | 0 | 0 | 0 | 0 | 0 | 0 | 0 | 0 | 0 | 0 | 0 | 0 | 0 | 0 | 0
HGSSA001305 | SSA | TAMOYON I | 13 | HIDALGO | 025 | HUAUTLA | 0038 | TAMOYON I | 04 | HUEJUTLA DE REYES | CE | A | CS | 1 | 5 | 1 | 1 | 0 | 0 | 0 | 0 | 0 | 0 | 0 | 0 | 0 | 0 | 0 | 0 | 0 | 0 | 0 | 0 | 0 | 0 | 0 | 0 | 0 | 0 | 0 | 0 | 0 | 0 | 0 | 0 | 0 | 0 | 0 | 0 | 0 | 0 | 1 | 1 | 0 | 0 | 0 | 0 | 0 | 0 | 0 | 0 | 0 | 3 | 0 | 0 | 1 | 2 | 0 | 0 | 0 | 0 | 0 | 0 | 0 | 0 | 0 | 0 | 0 | 0 | 0 | 0 | 0 | 0 | 0 | 0 | 0 | 0 | 0 | 0 | 0 | 0 | 0 | 0 | 0 | 0 | 0 | 0 | 0 | 0 | 0 | 0 | 0 | 0 | 0
HGSSA001310 | SSA | TECOLUCO CALPAN | 13 | HIDALGO | 025 | HUAUTLA | 0040 | TECOLUCO CALPAN | 04 | HUEJUTLA DE REYES | CE | A | CS | 1 | 3 | 1 | 1 | 0 | 0 | 0 | 0 | 0 | 0 | 0 | 0 | 0 | 0 | 0 | 0 | 0 | 0 | 0 | 0 | 0 | 0 | 0 | 0 | 0 | 0 | 0 | 0 | 0 | 0 | 0 | 0 | 0 | 0 | 0 | 0 | 0 | 0 | 0 | 0 | 0 | 0 | 0 | 0 | 0 | 0 | 0 | 0 | 0 | 1 | 0 | 0 | 0 | 1 | 0 | 0 | 0 | 0 | 0 | 0 | 0 | 0 | 0 | 0 | 0 | 0 | 0 | 1 | 0 | 0 | 0 | 0 | 0 | 1 | 0 | 0 | 0 | 0 | 0 | 0 | 0 | 0 | 0 | 0 | 0 | 0 | 0 | 0 | 0 | 0 | 0
HGSSA001322 | SSA | CENTRO DE SALUD TZACUALA | 13 | HIDALGO | 025 | HUAUTLA | 0050 | TZACUALA | 04 | HUEJUTLA DE REYES | CE | A | CS | 1 | 4 | 1 | 1 | 0 | 0 | 0 | 0 | 0 | 0 | 0 | 0 | 0 | 0 | 0 | 0 | 0 | 0 | 0 | 0 | 0 | 0 | 0 | 0 | 0 | 0 | 0 | 0 | 0 | 0 | 0 | 0 | 0 | 0 | 0 | 0 | 0 | 0 | 0 | 0 | 0 | 0 | 0 | 0 | 0 | 0 | 0 | 0 | 0 | 3 | 1 | 0 | 1 | 1 | 0 | 0 | 0 | 0 | 0 | 0 | 0 | 0 | 0 | 0 | 0 | 0 | 0 | 0 | 0 | 0 | 0 | 0 | 0 | 0 | 0 | 0 | 0 | 0 | 0 | 0 | 0 | 0 | 0 | 0 | 0 | 0 | 0 | 0 | 0 | 0 | 0
HGSSA001334 | SSA | ZACATIPA | 13 | HIDALGO | 025 | HUAUTLA | 0054 | ZACATIPA | 04 | HUEJUTLA DE REYES | CE | A | CS | 1 | 4 | 1 | 1 | 0 | 0 | 0 | 0 | 0 | 0 | 0 | 0 | 0 | 0 | 0 | 0 | 0 | 0 | 0 | 0 | 0 | 0 | 0 | 0 | 0 | 0 | 0 | 0 | 0 | 0 | 0 | 0 | 0 | 0 | 0 | 0 | 0 | 0 | 0 | 0 | 0 | 0 | 0 | 0 | 0 | 0 | 0 | 0 | 0 | 3 | 1 | 0 | 1 | 1 | 0 | 0 | 0 | 0 | 0 | 0 | 0 | 0 | 0 | 0 | 0 | 0 | 0 | 0 | 0 | 0 | 0 | 0 | 0 | 0 | 0 | 0 | 0 | 0 | 0 | 0 | 0 | 0 | 0 | 0 | 0 | 0 | 0 | 0 | 0 | 0 | 0
HGSSA001346 | SSA | HUAZALINGO | 13 | HIDALGO | 026 | HUAZALINGO | 0001 | HUAZALINGO | 04 | HUEJUTLA DE REYES | CE | E | CS | 1 | 35 | 9 | 7 | 0 | 0 | 0 | 0 | 0 | 0 | 0 | 0 | 0 | 0 | 2 | 0 | 0 | 0 | 0 | 0 | 0 | 0 | 0 | 0 | 0 | 0 | 0 | 0 | 0 | 0 | 0 | 0 | 0 | 0 | 0 | 0 | 0 | 0 | 0 | 0 | 0 | 0 | 0 | 0 | 0 | 0 | 0 | 0 | 0 | 17 | 9 | 0 | 3 | 5 | 0 | 0 | 0 | 0 | 1 | 0 | 0 | 0 | 0 | 0 | 1 | 0 | 0 | 2 | 0 | 0 | 0 | 0 | 0 | 0 | 0 | 0 | 0 | 0 | 2 | 0 | 0 | 0 | 0 | 0 | 0 | 6 | 5 | 0 | 0 | 1 | 0
HGSSA001351 | SSA | SAN FRANCISCO | 13 | HIDALGO | 026 | HUAZALINGO | 0023 | SAN FRANCISCO | 04 | HUEJUTLA DE REYES | CE | A | CS | 1 | 5 | 1 | 1 | 0 | 0 | 0 | 0 | 0 | 0 | 0 | 0 | 0 | 0 | 0 | 0 | 0 | 0 | 0 | 0 | 0 | 0 | 0 | 0 | 0 | 0 | 0 | 0 | 0 | 0 | 0 | 0 | 0 | 0 | 0 | 0 | 0 | 0 | 0 | 0 | 0 | 0 | 0 | 0 | 0 | 0 | 0 | 0 | 0 | 1 | 1 | 0 | 0 | 0 | 0 | 0 | 0 | 0 | 0 | 0 | 0 | 0 | 0 | 0 | 0 | 0 | 0 | 3 | 0 | 0 | 0 | 0 | 0 | 2 | 0 | 0 | 0 | 0 | 1 | 0 | 0 | 0 | 0 | 0 | 0 | 0 | 0 | 0 | 0 | 0 | 0
HGSSA001363 | SSA | HUEHUETLA | 13 | HIDALGO | 027 | HUEHUETLA | 0001 | HUEHUETLA | 02 | TULANCINGO DE BRAVO | CE | F | CS | 1 | 59 | 8 | 7 | 0 | 0 | 0 | 0 | 0 | 0 | 0 | 0 | 0 | 0 | 1 | 0 | 0 | 0 | 0 | 0 | 0 | 0 | 0 | 0 | 0 | 0 | 0 | 0 | 0 | 0 | 0 | 0 | 0 | 0 | 0 | 0 | 0 | 0 | 0 | 0 | 0 | 0 | 0 | 0 | 0 | 0 | 0 | 0 | 0 | 21 | 5 | 0 | 3 | 13 | 4 | 4 | 0 | 0 | 0 | 0 | 0 | 0 | 0 | 0 | 0 | 0 | 0 | 22 | 0 | 0 | 0 | 0 | 0 | 1 | 0 | 0 | 0 | 0 | 0 | 0 | 0 | 0 | 0 | 0 | 21 | 4 | 4 | 0 | 0 | 0 | 0
HGSSA001375 | SSA | LA ESPERANZA NUMERO UNO | 13 | HIDALGO | 027 | HUEHUETLA | 0015 | LA ESPERANZA NUMERO 1 | 02 | TULANCINGO DE BRAVO | CE | A | CS | 1 | 4 | 1 | 1 | 0 | 0 | 0 | 0 | 0 | 0 | 0 | 0 | 0 | 0 | 0 | 0 | 0 | 0 | 0 | 0 | 0 | 0 | 0 | 0 | 0 | 0 | 0 | 0 | 0 | 0 | 0 | 0 | 0 | 0 | 0 | 0 | 0 | 0 | 1 | 1 | 0 | 0 | 0 | 0 | 0 | 0 | 0 | 0 | 0 | 2 | 0 | 0 | 0 | 2 | 0 | 0 | 0 | 0 | 0 | 0 | 0 | 0 | 0 | 0 | 0 | 0 | 0 | 0 | 0 | 0 | 0 | 0 | 0 | 0 | 0 | 0 | 0 | 0 | 0 | 0 | 0 | 0 | 0 | 0 | 0 | 0 | 0 | 0 | 0 | 0 | 0
HGSSA001380 | SSA | EL PARAISO | 13 | HIDALGO | 027 | HUEHUETLA | 0028 | EL PARAISO | 02 | TULANCINGO DE BRAVO | CE | A | CS | 1 | 4 | 1 | 1 | 0 | 0 | 0 | 0 | 0 | 0 | 0 | 0 | 0 | 0 | 0 | 0 | 0 | 0 | 0 | 0 | 0 | 0 | 0 | 0 | 0 | 0 | 0 | 0 | 0 | 0 | 0 | 0 | 0 | 0 | 0 | 0 | 0 | 0 | 0 | 0 | 0 | 0 | 0 | 0 | 0 | 0 | 0 | 0 | 0 | 3 | 1 | 0 | 0 | 2 | 0 | 0 | 0 | 0 | 0 | 0 | 0 | 0 | 0 | 0 | 0 | 0 | 0 | 0 | 0 | 0 | 0 | 0 | 0 | 0 | 0 | 0 | 0 | 0 | 0 | 0 | 0 | 0 | 0 | 0 | 0 | 0 | 0 | 0 | 0 | 0 | 0
HGSSA001392 | SSA | SAN AMBROSIO | 13 | HIDALGO | 027 | HUEHUETLA | 0033 | SAN AMBROSIO | 02 | TULANCINGO DE BRAVO | CE | A | CS | 1 | 3 | 1 | 1 | 0 | 0 | 0 | 0 | 0 | 0 | 0 | 0 | 0 | 0 | 0 | 0 | 0 | 0 | 0 | 0 | 0 | 0 | 0 | 0 | 0 | 0 | 0 | 0 | 0 | 0 | 0 | 0 | 0 | 0 | 0 | 0 | 0 | 0 | 0 | 0 | 0 | 0 | 0 | 0 | 0 | 0 | 0 | 0 | 0 | 2 | 0 | 0 | 0 | 2 | 0 | 0 | 0 | 0 | 0 | 0 | 0 | 0 | 0 | 0 | 0 | 0 | 0 | 0 | 0 | 0 | 0 | 0 | 0 | 0 | 0 | 0 | 0 | 0 | 0 | 0 | 0 | 0 | 0 | 0 | 0 | 0 | 0 | 0 | 0 | 0 | 0
HGSSA001416 | SSA | CUAPAXTITLA | 13 | HIDALGO | 028 | HUEJUTLA DE REYES | 0025 | CUAPAXTITLA | 04 | HUEJUTLA DE REYES | CE | A | CS | 1 | 6 | 1 | 1 | 0 | 0 | 0 | 0 | 0 | 0 | 0 | 0 | 0 | 0 | 0 | 0 | 0 | 0 | 0 | 0 | 0 | 0 | 0 | 0 | 0 | 0 | 0 | 0 | 0 | 0 | 0 | 0 | 0 | 0 | 0 | 0 | 0 | 0 | 0 | 0 | 0 | 0 | 0 | 0 | 0 | 0 | 0 | 0 | 0 | 5 | 1 | 0 | 4 | 0 | 0 | 0 | 0 | 0 | 0 | 0 | 0 | 0 | 0 | 0 | 0 | 0 | 0 | 0 | 0 | 0 | 0 | 0 | 0 | 0 | 0 | 0 | 0 | 0 | 0 | 0 | 0 | 0 | 0 | 0 | 0 | 0 | 0 | 0 | 0 | 0 | 0
HGSSA001421 | SSA | IXCATEPEC | 13 | HIDALGO | 028 | HUEJUTLA DE REYES | 0056 | IXCATEPEC | 04 | HUEJUTLA DE REYES | CE | A | CS | 1 | 3 | 0 | 0 | 0 | 0 | 0 | 0 | 0 | 0 | 0 | 0 | 0 | 0 | 0 | 0 | 0 | 0 | 0 | 0 | 0 | 0 | 0 | 0 | 0 | 0 | 0 | 0 | 0 | 0 | 0 | 0 | 0 | 0 | 0 | 0 | 0 | 0 | 0 | 0 | 0 | 0 | 0 | 0 | 0 | 0 | 0 | 0 | 0 | 2 | 1 | 0 | 1 | 0 | 0 | 0 | 0 | 0 | 0 | 0 | 0 | 0 | 0 | 0 | 0 | 0 | 0 | 1 | 0 | 0 | 0 | 0 | 0 | 1 | 0 | 0 | 0 | 0 | 0 | 0 | 0 | 0 | 0 | 0 | 0 | 0 | 0 | 0 | 0 | 0 | 0
HGSSA001433 | SSA | IXTLAHUAC | 13 | HIDALGO | 028 | HUEJUTLA DE REYES | 0058 | IXTLAHUAC | 04 | HUEJUTLA DE REYES | CE | A | CS | 1 | 8 | 0 | 0 | 0 | 0 | 0 | 0 | 0 | 0 | 0 | 0 | 0 | 0 | 0 | 0 | 0 | 0 | 0 | 0 | 0 | 0 | 0 | 0 | 0 | 0 | 0 | 0 | 0 | 0 | 0 | 0 | 0 | 0 | 0 | 0 | 0 | 0 | 1 | 1 | 0 | 0 | 0 | 0 | 0 | 0 | 0 | 0 | 0 | 6 | 1 | 0 | 4 | 1 | 0 | 0 | 0 | 0 | 0 | 0 | 0 | 0 | 0 | 0 | 0 | 0 | 0 | 1 | 0 | 0 | 0 | 0 | 0 | 1 | 0 | 0 | 0 | 0 | 0 | 0 | 0 | 0 | 0 | 0 | 0 | 0 | 0 | 0 | 0 | 0 | 0
HGSSA001445 | SSA | LOS OTATES | 13 | HIDALGO | 028 | HUEJUTLA DE REYES | 0064 | LOS OTATES | 04 | HUEJUTLA DE REYES | CE | A | CS | 1 | 8 | 1 | 1 | 0 | 0 | 0 | 0 | 0 | 0 | 0 | 0 | 0 | 0 | 0 | 0 | 0 | 0 | 0 | 0 | 0 | 0 | 0 | 0 | 0 | 0 | 0 | 0 | 0 | 0 | 0 | 0 | 0 | 0 | 0 | 0 | 0 | 0 | 1 | 1 | 0 | 0 | 0 | 0 | 0 | 0 | 0 | 0 | 0 | 6 | 0 | 0 | 4 | 2 | 0 | 0 | 0 | 0 | 0 | 0 | 0 | 0 | 0 | 0 | 0 | 0 | 0 | 0 | 0 | 0 | 0 | 0 | 0 | 0 | 0 | 0 | 0 | 0 | 0 | 0 | 0 | 0 | 0 | 0 | 0 | 0 | 0 | 0 | 0 | 0 | 0
HGSSA001450 | SSA | PAHUATLAN | 13 | HIDALGO | 028 | HUEJUTLA DE REYES | 0069 | PAHUATLAN | 04 | HUEJUTLA DE REYES | CE | A | CS | 1 | 10 | 1 | 1 | 0 | 0 | 0 | 0 | 0 | 0 | 0 | 0 | 0 | 0 | 0 | 0 | 0 | 0 | 0 | 0 | 0 | 0 | 0 | 0 | 0 | 0 | 0 | 0 | 0 | 0 | 0 | 0 | 0 | 0 | 0 | 0 | 0 | 0 | 1 | 1 | 0 | 0 | 0 | 0 | 0 | 0 | 0 | 0 | 0 | 6 | 1 | 0 | 5 | 0 | 0 | 0 | 0 | 0 | 0 | 0 | 0 | 0 | 0 | 0 | 0 | 0 | 0 | 1 | 0 | 0 | 0 | 0 | 0 | 0 | 0 | 0 | 0 | 0 | 1 | 0 | 0 | 0 | 0 | 0 | 0 | 1 | 1 | 0 | 0 | 0 | 0
HGSSA001462 | SSA | SANTA CATARINA | 13 | HIDALGO | 028 | HUEJUTLA DE REYES | 0080 | SANTA CATARINA | 04 | HUEJUTLA DE REYES | CE | A | CS | 1 | 8 | 1 | 1 | 0 | 0 | 0 | 0 | 0 | 0 | 0 | 0 | 0 | 0 | 0 | 0 | 0 | 0 | 0 | 0 | 0 | 0 | 0 | 0 | 0 | 0 | 0 | 0 | 0 | 0 | 0 | 0 | 0 | 0 | 0 | 0 | 0 | 0 | 1 | 1 | 0 | 0 | 0 | 0 | 0 | 0 | 0 | 0 | 0 | 6 | 1 | 0 | 4 | 1 | 0 | 0 | 0 | 0 | 0 | 0 | 0 | 0 | 0 | 0 | 0 | 0 | 0 | 0 | 0 | 0 | 0 | 0 | 0 | 0 | 0 | 0 | 0 | 0 | 0 | 0 | 0 | 0 | 0 | 0 | 0 | 0 | 0 | 0 | 0 | 0 | 0
HGSSA001474 | SSA | TEACAL | 13 | HIDALGO | 028 | HUEJUTLA DE REYES | 0087 | TEACAL | 04 | HUEJUTLA DE REYES | CE | A | CS | 1 | 8 | 1 | 1 | 0 | 0 | 0 | 0 | 0 | 0 | 0 | 0 | 0 | 0 | 0 | 0 | 0 | 0 | 0 | 0 | 0 | 0 | 0 | 0 | 0 | 0 | 0 | 0 | 0 | 0 | 0 | 0 | 0 | 0 | 0 | 0 | 0 | 0 | 1 | 1 | 0 | 0 | 0 | 0 | 0 | 0 | 0 | 0 | 0 | 6 | 1 | 0 | 4 | 1 | 0 | 0 | 0 | 0 | 0 | 0 | 0 | 0 | 0 | 0 | 0 | 0 | 0 | 0 | 0 | 0 | 0 | 0 | 0 | 0 | 0 | 0 | 0 | 0 | 0 | 0 | 0 | 0 | 0 | 0 | 0 | 0 | 0 | 0 | 0 | 0 | 0
HGSSA001486 | SSA | TEHUETLAN | 13 | HIDALGO | 028 | HUEJUTLA DE REYES | 0088 | TEHUETLAN | 04 | HUEJUTLA DE REYES | CE | E | CS | 1 | 27 | 8 | 6 | 0 | 0 | 0 | 0 | 0 | 0 | 0 | 0 | 0 | 0 | 2 | 0 | 0 | 0 | 0 | 0 | 0 | 0 | 0 | 0 | 0 | 0 | 0 | 0 | 0 | 0 | 0 | 0 | 0 | 0 | 0 | 0 | 0 | 0 | 2 | 1 | 1 | 0 | 0 | 0 | 0 | 0 | 0 | 0 | 0 | 13 | 0 | 0 | 4 | 9 | 0 | 0 | 0 | 0 | 0 | 0 | 0 | 0 | 0 | 0 | 0 | 0 | 0 | 1 | 0 | 0 | 0 | 0 | 0 | 1 | 0 | 0 | 0 | 0 | 0 | 0 | 0 | 0 | 0 | 0 | 0 | 3 | 2 | 0 | 0 | 0 | 1
HGSSA001491 | SSA | LAS CHACAS | 13 | HIDALGO | 028 | HUEJUTLA DE REYES | 0123 | LAS CHACAS | 04 | HUEJUTLA DE REYES | CE | A | CS | 1 | 7 | 1 | 1 | 0 | 0 | 0 | 0 | 0 | 0 | 0 | 0 | 0 | 0 | 0 | 0 | 0 | 0 | 0 | 0 | 0 | 0 | 0 | 0 | 0 | 0 | 0 | 0 | 0 | 0 | 0 | 0 | 0 | 0 | 0 | 0 | 0 | 0 | 0 | 0 | 0 | 0 | 0 | 0 | 0 | 0 | 0 | 0 | 0 | 4 | 0 | 0 | 4 | 0 | 0 | 0 | 0 | 0 | 0 | 0 | 0 | 0 | 0 | 0 | 0 | 0 | 0 | 2 | 0 | 0 | 0 | 0 | 0 | 2 | 0 | 0 | 0 | 0 | 0 | 0 | 0 | 0 | 0 | 0 | 0 | 0 | 0 | 0 | 0 | 0 | 0
HGSSA001515 | SSA | HUICHAPAN | 13 | HIDALGO | 029 | HUICHAPAN | 0001 | HUICHAPAN | 11 | HUICHAPAN | CE | F | CS | 1 | 38 | 5 | 4 | 0 | 0 | 0 | 0 | 0 | 0 | 0 | 0 | 0 | 0 | 1 | 0 | 0 | 0 | 0 | 0 | 0 | 0 | 0 | 0 | 0 | 0 | 0 | 0 | 0 | 0 | 0 | 0 | 0 | 0 | 0 | 0 | 0 | 0 | 4 | 3 | 1 | 0 | 0 | 1 | 1 | 0 | 0 | 0 | 0 | 12 | 3 | 2 | 1 | 6 | 4 | 4 | 0 | 0 | 2 | 0 | 0 | 0 | 0 | 0 | 2 | 0 | 0 | 4 | 0 | 0 | 0 | 2 | 0 | 1 | 0 | 0 | 0 | 0 | 1 | 0 | 0 | 0 | 0 | 0 | 0 | 6 | 3 | 1 | 0 | 1 | 1
HGSSA001520 | SSA | DANTZIBOJAY | 13 | HIDALGO | 029 | HUICHAPAN | 0011 | DANTZIBOJAY | 11 | HUICHAPAN | CE | A | CS | 1 | 4 | 1 | 1 | 0 | 0 | 0 | 0 | 0 | 0 | 0 | 0 | 0 | 0 | 0 | 0 | 0 | 0 | 0 | 0 | 0 | 0 | 0 | 0 | 0 | 0 | 0 | 0 | 0 | 0 | 0 | 0 | 0 | 0 | 0 | 0 | 0 | 0 | 1 | 1 | 0 | 0 | 0 | 0 | 0 | 0 | 0 | 0 | 0 | 1 | 0 | 0 | 1 | 0 | 0 | 0 | 0 | 0 | 0 | 0 | 0 | 0 | 0 | 0 | 0 | 0 | 0 | 1 | 0 | 0 | 0 | 0 | 0 | 1 | 0 | 0 | 0 | 0 | 0 | 0 | 0 | 0 | 0 | 0 | 0 | 0 | 0 | 0 | 0 | 0 | 0
HGSSA001532 | SSA | LLANO LARGO | 13 | HIDALGO | 029 | HUICHAPAN | 0016 | LLANO LARGO | 11 | HUICHAPAN | CE | A | CS | 1 | 5 | 1 | 1 | 0 | 0 | 0 | 0 | 0 | 0 | 0 | 0 | 0 | 0 | 0 | 0 | 0 | 0 | 0 | 0 | 0 | 0 | 0 | 0 | 0 | 0 | 0 | 0 | 0 | 0 | 0 | 0 | 0 | 0 | 0 | 0 | 0 | 0 | 1 | 1 | 0 | 0 | 0 | 0 | 0 | 0 | 0 | 0 | 0 | 3 | 1 | 0 | 1 | 1 | 0 | 0 | 0 | 0 | 0 | 0 | 0 | 0 | 0 | 0 | 0 | 0 | 0 | 0 | 0 | 0 | 0 | 0 | 0 | 0 | 0 | 0 | 0 | 0 | 0 | 0 | 0 | 0 | 0 | 0 | 0 | 0 | 0 | 0 | 0 | 0 | 0
HGSSA001544 | SSA | MAMITHI | 13 | HIDALGO | 029 | HUICHAPAN | 0017 | MAMITHI | 11 | HUICHAPAN | CE | A | CS | 1 | 4 | 1 | 1 | 0 | 0 | 0 | 0 | 0 | 0 | 0 | 0 | 0 | 0 | 0 | 0 | 0 | 0 | 0 | 0 | 0 | 0 | 0 | 0 | 0 | 0 | 0 | 0 | 0 | 0 | 0 | 0 | 0 | 0 | 0 | 0 | 0 | 0 | 1 | 1 | 0 | 0 | 0 | 0 | 0 | 0 | 0 | 0 | 0 | 2 | 0 | 1 | 1 | 0 | 0 | 0 | 0 | 0 | 0 | 0 | 0 | 0 | 0 | 0 | 0 | 0 | 0 | 0 | 0 | 0 | 0 | 0 | 0 | 0 | 0 | 0 | 0 | 0 | 0 | 0 | 0 | 0 | 0 | 0 | 0 | 0 | 0 | 0 | 0 | 0 | 0
HGSSA001556 | SSA | MANEY | 13 | HIDALGO | 029 | HUICHAPAN | 0018 | MANEY | 11 | HUICHAPAN | CE | A | CS | 1 | 4 | 1 | 1 | 0 | 0 | 0 | 0 | 0 | 0 | 0 | 0 | 0 | 0 | 0 | 0 | 0 | 0 | 0 | 0 | 0 | 0 | 0 | 0 | 0 | 0 | 0 | 0 | 0 | 0 | 0 | 0 | 0 | 0 | 0 | 0 | 0 | 0 | 1 | 1 | 0 | 0 | 0 | 0 | 0 | 0 | 0 | 0 | 0 | 2 | 1 | 0 | 1 | 0 | 0 | 0 | 0 | 0 | 0 | 0 | 0 | 0 | 0 | 0 | 0 | 0 | 0 | 0 | 0 | 0 | 0 | 0 | 0 | 0 | 0 | 0 | 0 | 0 | 0 | 0 | 0 | 0 | 0 | 0 | 0 | 0 | 0 | 0 | 0 | 0 | 0
HGSSA001561 | SSA | SAN JOSE ATLAN | 13 | HIDALGO | 029 | HUICHAPAN | 0024 | SAN JOSE ATLAN | 11 | HUICHAPAN | CE | E | CS | 1 | 6 | 1 | 1 | 0 | 0 | 0 | 0 | 0 | 0 | 0 | 0 | 0 | 0 | 0 | 0 | 0 | 0 | 0 | 0 | 0 | 0 | 0 | 0 | 0 | 0 | 0 | 0 | 0 | 0 | 0 | 0 | 0 | 0 | 0 | 0 | 0 | 0 | 1 | 1 | 0 | 0 | 0 | 0 | 0 | 0 | 0 | 0 | 0 | 4 | 1 | 0 | 1 | 2 | 0 | 0 | 0 | 0 | 0 | 0 | 0 | 0 | 0 | 0 | 0 | 0 | 0 | 0 | 0 | 0 | 0 | 0 | 0 | 0 | 0 | 0 | 0 | 0 | 0 | 0 | 0 | 0 | 0 | 0 | 0 | 0 | 0 | 0 | 0 | 0 | 0
HGSSA001573 | SSA | TAGUI | 13 | HIDALGO | 029 | HUICHAPAN | 0026 | TAGUI | 11 | HUICHAPAN | CE | A | CS | 1 | 4 | 1 | 1 | 0 | 0 | 0 | 0 | 0 | 0 | 0 | 0 | 0 | 0 | 0 | 0 | 0 | 0 | 0 | 0 | 0 | 0 | 0 | 0 | 0 | 0 | 0 | 0 | 0 | 0 | 0 | 0 | 0 | 0 | 0 | 0 | 0 | 0 | 1 | 1 | 0 | 0 | 0 | 0 | 0 | 0 | 0 | 0 | 0 | 1 | 0 | 0 | 1 | 0 | 0 | 0 | 0 | 0 | 0 | 0 | 0 | 0 | 0 | 0 | 0 | 0 | 0 | 1 | 0 | 0 | 0 | 0 | 0 | 1 | 0 | 0 | 0 | 0 | 0 | 0 | 0 | 0 | 0 | 0 | 0 | 0 | 0 | 0 | 0 | 0 | 0
HGSSA001585 | SSA | TLAXCALILLA | 13 | HIDALGO | 029 | HUICHAPAN | 0029 | TLAXCALILLA | 11 | HUICHAPAN | CE | E | CS | 1 | 5 | 0 | 0 | 0 | 0 | 0 | 0 | 0 | 0 | 0 | 0 | 0 | 0 | 0 | 0 | 0 | 0 | 0 | 0 | 0 | 0 | 0 | 0 | 0 | 0 | 0 | 0 | 0 | 0 | 0 | 0 | 0 | 0 | 0 | 0 | 0 | 0 | 1 | 1 | 0 | 0 | 0 | 0 | 0 | 0 | 0 | 0 | 0 | 3 | 1 | 0 | 2 | 0 | 0 | 0 | 0 | 0 | 0 | 0 | 0 | 0 | 0 | 0 | 0 | 0 | 0 | 1 | 0 | 0 | 0 | 0 | 0 | 1 | 0 | 0 | 0 | 0 | 0 | 0 | 0 | 0 | 0 | 0 | 0 | 0 | 0 | 0 | 0 | 0 | 0
HGSSA001602 | SSA | IXMIQUILPAN | 13 | HIDALGO | 030 | IXMIQUILPAN | 0001 | IXMIQUILPAN | 08 | IXMIQUILPAN | CE | I | CS | 1 | 57 | 9 | 6 | 0 | 0 | 0 | 0 | 0 | 0 | 0 | 0 | 0 | 0 | 3 | 0 | 0 | 0 | 0 | 0 | 0 | 0 | 0 | 0 | 0 | 0 | 0 | 0 | 0 | 0 | 0 | 0 | 0 | 0 | 0 | 0 | 0 | 0 | 4 | 1 | 3 | 0 | 0 | 2 | 2 | 0 | 0 | 0 | 0 | 15 | 8 | 0 | 3 | 4 | 2 | 2 | 0 | 0 | 0 | 0 | 0 | 0 | 0 | 0 | 0 | 0 | 0 | 12 | 0 | 2 | 0 | 2 | 0 | 6 | 0 | 0 | 0 | 1 | 1 | 0 | 0 | 0 | 0 | 0 | 0 | 13 | 12 | 0 | 0 | 1 | 0
HGSSA001614 | SSA | EL ALBERTO | 13 | HIDALGO | 030 | IXMIQUILPAN | 0002 | EL ALBERTO | 08 | IXMIQUILPAN | CE | A | CS | 1 | 4 | 1 | 1 | 0 | 0 | 0 | 0 | 0 | 0 | 0 | 0 | 0 | 0 | 0 | 0 | 0 | 0 | 0 | 0 | 0 | 0 | 0 | 0 | 0 | 0 | 0 | 0 | 0 | 0 | 0 | 0 | 0 | 0 | 0 | 0 | 0 | 0 | 1 | 1 | 0 | 0 | 0 | 0 | 0 | 0 | 0 | 0 | 0 | 1 | 0 | 0 | 1 | 0 | 0 | 0 | 0 | 0 | 0 | 0 | 0 | 0 | 0 | 0 | 0 | 0 | 0 | 1 | 0 | 0 | 0 | 0 | 0 | 1 | 0 | 0 | 0 | 0 | 0 | 0 | 0 | 0 | 0 | 0 | 0 | 0 | 0 | 0 | 0 | 0 | 0
HGSSA001626 | SSA | CUESTA COLORADA | 13 | HIDALGO | 030 | IXMIQUILPAN | 0011 | CUESTA COLORADA | 08 | IXMIQUILPAN | CE | A | CS | 1 | 4 | 1 | 1 | 0 | 0 | 0 | 0 | 0 | 0 | 0 | 0 | 0 | 0 | 0 | 0 | 0 | 0 | 0 | 0 | 0 | 0 | 0 | 0 | 0 | 0 | 0 | 0 | 0 | 0 | 0 | 0 | 0 | 0 | 0 | 0 | 0 | 0 | 1 | 1 | 0 | 0 | 0 | 0 | 0 | 0 | 0 | 0 | 0 | 2 | 0 | 0 | 1 | 1 | 0 | 0 | 0 | 0 | 0 | 0 | 0 | 0 | 0 | 0 | 0 | 0 | 0 | 0 | 0 | 0 | 0 | 0 | 0 | 0 | 0 | 0 | 0 | 0 | 0 | 0 | 0 | 0 | 0 | 0 | 0 | 0 | 0 | 0 | 0 | 0 | 0
HGSSA001631 | SSA | EL DEFAY | 13 | HIDALGO | 030 | IXMIQUILPAN | 0012 | EL DEFAY | 08 | IXMIQUILPAN | CE | A | CS | 1 | 3 | 1 | 1 | 0 | 0 | 0 | 0 | 0 | 0 | 0 | 0 | 0 | 0 | 0 | 0 | 0 | 0 | 0 | 0 | 0 | 0 | 0 | 0 | 0 | 0 | 0 | 0 | 0 | 0 | 0 | 0 | 0 | 0 | 0 | 0 | 0 | 0 | 1 | 1 | 0 | 0 | 0 | 0 | 0 | 0 | 0 | 0 | 0 | 1 | 1 | 0 | 0 | 0 | 0 | 0 | 0 | 0 | 0 | 0 | 0 | 0 | 0 | 0 | 0 | 0 | 0 | 0 | 0 | 0 | 0 | 0 | 0 | 0 | 0 | 0 | 0 | 0 | 0 | 0 | 0 | 0 | 0 | 0 | 0 | 0 | 0 | 0 | 0 | 0 | 0
HGSSA001643 | SSA | DEXTHI SAN JUANICO | 13 | HIDALGO | 030 | IXMIQUILPAN | 0014 | EL DEXTHI SAN JUANICO | 08 | IXMIQUILPAN | CE | A | CS | 1 | 4 | 1 | 1 | 0 | 0 | 0 | 0 | 0 | 0 | 0 | 0 | 0 | 0 | 0 | 0 | 0 | 0 | 0 | 0 | 0 | 0 | 0 | 0 | 0 | 0 | 0 | 0 | 0 | 0 | 0 | 0 | 0 | 0 | 0 | 0 | 0 | 0 | 1 | 1 | 0 | 0 | 0 | 0 | 0 | 0 | 0 | 0 | 0 | 1 | 0 | 0 | 1 | 0 | 0 | 0 | 0 | 0 | 0 | 0 | 0 | 0 | 0 | 0 | 0 | 0 | 0 | 1 | 0 | 0 | 0 | 0 | 0 | 1 | 0 | 0 | 0 | 0 | 0 | 0 | 0 | 0 | 0 | 0 | 0 | 0 | 0 | 0 | 0 | 0 | 0
HGSSA001655 | SSA | DIOS PADRE | 13 | HIDALGO | 030 | IXMIQUILPAN | 0016 | DIOS PADRE | 08 | IXMIQUILPAN | CE | A | CS | 1 | 6 | 1 | 1 | 0 | 0 | 0 | 0 | 0 | 0 | 0 | 0 | 0 | 0 | 0 | 0 | 0 | 0 | 0 | 0 | 0 | 0 | 0 | 0 | 0 | 0 | 0 | 0 | 0 | 0 | 0 | 0 | 0 | 0 | 0 | 0 | 0 | 0 | 1 | 1 | 0 | 0 | 0 | 0 | 0 | 0 | 0 | 0 | 0 | 2 | 1 | 0 | 1 | 0 | 0 | 0 | 0 | 0 | 0 | 0 | 0 | 0 | 0 | 0 | 0 | 0 | 0 | 2 | 0 | 0 | 0 | 0 | 0 | 1 | 0 | 0 | 0 | 0 | 1 | 0 | 0 | 0 | 0 | 0 | 0 | 0 | 0 | 0 | 0 | 0 | 0
HGSSA001660 | SSA | EL ESPIRITU | 13 | HIDALGO | 030 | IXMIQUILPAN | 0018 | EL ESPIRITU | 08 | IXMIQUILPAN | CE | A | CS | 1 | 4 | 1 | 1 | 0 | 0 | 0 | 0 | 0 | 0 | 0 | 0 | 0 | 0 | 0 | 0 | 0 | 0 | 0 | 0 | 0 | 0 | 0 | 0 | 0 | 0 | 0 | 0 | 0 | 0 | 0 | 0 | 0 | 0 | 0 | 0 | 0 | 0 | 1 | 1 | 0 | 0 | 0 | 0 | 0 | 0 | 0 | 0 | 0 | 1 | 1 | 0 | 0 | 0 | 0 | 0 | 0 | 0 | 0 | 0 | 0 | 0 | 0 | 0 | 0 | 0 | 0 | 1 | 0 | 0 | 0 | 0 | 0 | 1 | 0 | 0 | 0 | 0 | 0 | 0 | 0 | 0 | 0 | 0 | 0 | 0 | 0 | 0 | 0 | 0 | 0
HGSSA001672 | SSA | IGNACIO LOPEZ RAYON | 13 | HIDALGO | 030 | IXMIQUILPAN | 0025 | IGNACIO LOPEZ RAYON | 08 | IXMIQUILPAN | CE | A | CS | 1 | 3 | 1 | 1 | 0 | 0 | 0 | 0 | 0 | 0 | 0 | 0 | 0 | 0 | 0 | 0 | 0 | 0 | 0 | 0 | 0 | 0 | 0 | 0 | 0 | 0 | 0 | 0 | 0 | 0 | 0 | 0 | 0 | 0 | 0 | 0 | 0 | 0 | 1 | 1 | 0 | 0 | 0 | 0 | 0 | 0 | 0 | 0 | 0 | 1 | 1 | 0 | 0 | 0 | 0 | 0 | 0 | 0 | 0 | 0 | 0 | 0 | 0 | 0 | 0 | 0 | 0 | 0 | 0 | 0 | 0 | 0 | 0 | 0 | 0 | 0 | 0 | 0 | 0 | 0 | 0 | 0 | 0 | 0 | 0 | 0 | 0 | 0 | 0 | 0 | 0
HGSSA001684 | SSA | JULIAN VILLAGRAN | 13 | HIDALGO | 030 | IXMIQUILPAN | 0026 | JULIAN VILLAGRAN | 08 | IXMIQUILPAN | CE | B | CS | 1 | 7 | 2 | 2 | 0 | 0 | 0 | 0 | 0 | 0 | 0 | 0 | 0 | 0 | 0 | 0 | 0 | 0 | 0 | 0 | 0 | 0 | 0 | 0 | 0 | 0 | 0 | 0 | 0 | 0 | 0 | 0 | 0 | 0 | 0 | 0 | 0 | 0 | 2 | 1 | 1 | 0 | 0 | 0 | 0 | 0 | 0 | 0 | 0 | 2 | 0 | 0 | 1 | 1 | 0 | 0 | 0 | 0 | 0 | 0 | 0 | 0 | 0 | 0 | 0 | 0 | 0 | 1 | 0 | 0 | 0 | 0 | 0 | 0 | 0 | 0 | 0 | 0 | 1 | 0 | 0 | 0 | 0 | 0 | 0 | 0 | 0 | 0 | 0 | 0 | 0
HGSSA001696 | SSA | LA LAGUNITA | 13 | HIDALGO | 030 | IXMIQUILPAN | 0027 | LA LAGUNITA | 08 | IXMIQUILPAN | CE | A | CS | 1 | 2 | 1 | 1 | 0 | 0 | 0 | 0 | 0 | 0 | 0 | 0 | 0 | 0 | 0 | 0 | 0 | 0 | 0 | 0 | 0 | 0 | 0 | 0 | 0 | 0 | 0 | 0 | 0 | 0 | 0 | 0 | 0 | 0 | 0 | 0 | 0 | 0 | 0 | 0 | 0 | 0 | 0 | 0 | 0 | 0 | 0 | 0 | 0 | 1 | 0 | 0 | 0 | 1 | 0 | 0 | 0 | 0 | 0 | 0 | 0 | 0 | 0 | 0 | 0 | 0 | 0 | 0 | 0 | 0 | 0 | 0 | 0 | 0 | 0 | 0 | 0 | 0 | 0 | 0 | 0 | 0 | 0 | 0 | 0 | 0 | 0 | 0 | 0 | 0 | 0
HGSSA001701 | SSA | MAGUEY BLANCO | 13 | HIDALGO | 030 | IXMIQUILPAN | 0028 | MAGUEY BLANCO | 08 | IXMIQUILPAN | CE | A | CS | 1 | 4 | 1 | 1 | 0 | 0 | 0 | 0 | 0 | 0 | 0 | 0 | 0 | 0 | 0 | 0 | 0 | 0 | 0 | 0 | 0 | 0 | 0 | 0 | 0 | 0 | 0 | 0 | 0 | 0 | 0 | 0 | 0 | 0 | 0 | 0 | 0 | 0 | 1 | 1 | 0 | 0 | 0 | 0 | 0 | 0 | 0 | 0 | 0 | 1 | 1 | 0 | 0 | 0 | 0 | 0 | 0 | 0 | 0 | 0 | 0 | 0 | 0 | 0 | 0 | 0 | 0 | 1 | 0 | 0 | 0 | 0 | 0 | 1 | 0 | 0 | 0 | 0 | 0 | 0 | 0 | 0 | 0 | 0 | 0 | 0 | 0 | 0 | 0 | 0 | 0
HGSSA001713 | SSA | ORIZABITA | 13 | HIDALGO | 030 | IXMIQUILPAN | 0034 | ORIZABITA | 08 | IXMIQUILPAN | CE | A | CS | 1 | 4 | 1 | 1 | 0 | 0 | 0 | 0 | 0 | 0 | 0 | 0 | 0 | 0 | 0 | 0 | 0 | 0 | 0 | 0 | 0 | 0 | 0 | 0 | 0 | 0 | 0 | 0 | 0 | 0 | 0 | 0 | 0 | 0 | 0 | 0 | 0 | 0 | 1 | 1 | 0 | 0 | 0 | 0 | 0 | 0 | 0 | 0 | 0 | 2 | 2 | 0 | 0 | 0 | 0 | 0 | 0 | 0 | 0 | 0 | 0 | 0 | 0 | 0 | 0 | 0 | 0 | 0 | 0 | 0 | 0 | 0 | 0 | 0 | 0 | 0 | 0 | 0 | 0 | 0 | 0 | 0 | 0 | 0 | 0 | 0 | 0 | 0 | 0 | 0 | 0
HGSSA001725 | SSA | PANALES | 13 | HIDALGO | 030 | IXMIQUILPAN | 0035 | PANALES | 08 | IXMIQUILPAN | CE | D | CS | 1 | 6 | 2 | 2 | 0 | 0 | 0 | 0 | 0 | 0 | 0 | 0 | 0 | 0 | 0 | 0 | 0 | 0 | 0 | 0 | 0 | 0 | 0 | 0 | 0 | 0 | 0 | 0 | 0 | 0 | 0 | 0 | 0 | 0 | 0 | 0 | 0 | 0 | 1 | 1 | 0 | 0 | 0 | 0 | 0 | 0 | 0 | 0 | 0 | 2 | 1 | 0 | 0 | 1 | 0 | 0 | 0 | 0 | 0 | 0 | 0 | 0 | 0 | 0 | 0 | 0 | 0 | 1 | 0 | 0 | 0 | 0 | 0 | 0 | 0 | 0 | 0 | 0 | 1 | 0 | 0 | 0 | 0 | 0 | 0 | 0 | 0 | 0 | 0 | 0 | 0
HGSSA001730 | SSA | PUEBLO NUEVO | 13 | HIDALGO | 030 | IXMIQUILPAN | 0038 | PUEBLO NUEVO | 08 | IXMIQUILPAN | CE | A | CS | 1 | 4 | 1 | 1 | 0 | 0 | 0 | 0 | 0 | 0 | 0 | 0 | 0 | 0 | 0 | 0 | 0 | 0 | 0 | 0 | 0 | 0 | 0 | 0 | 0 | 0 | 0 | 0 | 0 | 0 | 0 | 0 | 0 | 0 | 0 | 0 | 0 | 0 | 1 | 1 | 0 | 0 | 0 | 0 | 0 | 0 | 0 | 0 | 0 | 1 | 1 | 0 | 0 | 0 | 0 | 0 | 0 | 0 | 0 | 0 | 0 | 0 | 0 | 0 | 0 | 0 | 0 | 1 | 0 | 0 | 0 | 0 | 0 | 1 | 0 | 0 | 0 | 0 | 0 | 0 | 0 | 0 | 0 | 0 | 0 | 0 | 0 | 0 | 0 | 0 | 0
HGSSA001742 | SSA | REMEDIOS | 13 | HIDALGO | 030 | IXMIQUILPAN | 0041 | LOS REMEDIOS | 08 | IXMIQUILPAN | CE | A | CS | 1 | 4 | 1 | 1 | 0 | 0 | 0 | 0 | 0 | 0 | 0 | 0 | 0 | 0 | 0 | 0 | 0 | 0 | 0 | 0 | 0 | 0 | 0 | 0 | 0 | 0 | 0 | 0 | 0 | 0 | 0 | 0 | 0 | 0 | 0 | 0 | 0 | 0 | 1 | 1 | 0 | 0 | 0 | 0 | 0 | 0 | 0 | 0 | 0 | 1 | 1 | 0 | 0 | 0 | 0 | 0 | 0 | 0 | 0 | 0 | 0 | 0 | 0 | 0 | 0 | 0 | 0 | 1 | 0 | 0 | 0 | 0 | 0 | 1 | 0 | 0 | 0 | 0 | 0 | 0 | 0 | 0 | 0 | 0 | 0 | 0 | 0 | 0 | 0 | 0 | 0
HGSSA001754 | SSA | SAN JUANICO | 13 | HIDALGO | 030 | IXMIQUILPAN | 0043 | SAN JUANICO | 08 | IXMIQUILPAN | CE | A | CS | 1 | 4 | 1 | 1 | 0 | 0 | 0 | 0 | 0 | 0 | 0 | 0 | 0 | 0 | 0 | 0 | 0 | 0 | 0 | 0 | 0 | 0 | 0 | 0 | 0 | 0 | 0 | 0 | 0 | 0 | 0 | 0 | 0 | 0 | 0 | 0 | 0 | 0 | 1 | 1 | 0 | 0 | 0 | 0 | 0 | 0 | 0 | 0 | 0 | 2 | 2 | 0 | 0 | 0 | 0 | 0 | 0 | 0 | 0 | 0 | 0 | 0 | 0 | 0 | 0 | 0 | 0 | 0 | 0 | 0 | 0 | 0 | 0 | 0 | 0 | 0 | 0 | 0 | 0 | 0 | 0 | 0 | 0 | 0 | 0 | 0 | 0 | 0 | 0 | 0 | 0
HGSSA001766 | SSA | TAXADHO | 13 | HIDALGO | 030 | IXMIQUILPAN | 0047 | TAXADHO | 08 | IXMIQUILPAN | CE | A | CS | 1 | 4 | 1 | 1 | 0 | 0 | 0 | 0 | 0 | 0 | 0 | 0 | 0 | 0 | 0 | 0 | 0 | 0 | 0 | 0 | 0 | 0 | 0 | 0 | 0 | 0 | 0 | 0 | 0 | 0 | 0 | 0 | 0 | 0 | 0 | 0 | 0 | 0 | 1 | 1 | 0 | 0 | 0 | 0 | 0 | 0 | 0 | 0 | 0 | 2 | 1 | 0 | 0 | 1 | 0 | 0 | 0 | 0 | 0 | 0 | 0 | 0 | 0 | 0 | 0 | 0 | 0 | 0 | 0 | 0 | 0 | 0 | 0 | 0 | 0 | 0 | 0 | 0 | 0 | 0 | 0 | 0 | 0 | 0 | 0 | 0 | 0 | 0 | 0 | 0 | 0
HGSSA001771 | SSA | EL TEPHE | 13 | HIDALGO | 030 | IXMIQUILPAN | 0048 | EL TEPHE | 08 | IXMIQUILPAN | CE | E | CS | 1 | 6 | 1 | 1 | 0 | 0 | 0 | 0 | 0 | 0 | 0 | 0 | 0 | 0 | 0 | 0 | 0 | 0 | 0 | 0 | 0 | 0 | 0 | 0 | 0 | 0 | 0 | 0 | 0 | 0 | 0 | 0 | 0 | 0 | 0 | 0 | 0 | 0 | 1 | 1 | 0 | 0 | 0 | 0 | 0 | 0 | 0 | 0 | 0 | 4 | 2 | 0 | 0 | 2 | 0 | 0 | 0 | 0 | 0 | 0 | 0 | 0 | 0 | 0 | 0 | 0 | 0 | 0 | 0 | 0 | 0 | 0 | 0 | 0 | 0 | 0 | 0 | 0 | 0 | 0 | 0 | 0 | 0 | 0 | 0 | 0 | 0 | 0 | 0 | 0 | 0
HGSSA001783 | SSA | COLONIA GENERAL FELIPE ANGELES | 13 | HIDALGO | 030 | IXMIQUILPAN | 0097 | GENERAL FELIPE ANGELES [COLONIA] | 08 | IXMIQUILPAN | CE | B | CS | 1 | 6 | 1 | 1 | 0 | 0 | 0 | 0 | 0 | 0 | 0 | 0 | 0 | 0 | 0 | 0 | 0 | 0 | 0 | 0 | 0 | 0 | 0 | 0 | 0 | 0 | 0 | 0 | 0 | 0 | 0 | 0 | 0 | 0 | 0 | 0 | 0 | 0 | 1 | 1 | 0 | 0 | 0 | 0 | 0 | 0 | 0 | 0 | 0 | 3 | 2 | 0 | 1 | 0 | 0 | 0 | 0 | 0 | 0 | 0 | 0 | 0 | 0 | 0 | 0 | 0 | 0 | 1 | 0 | 0 | 0 | 0 | 0 | 0 | 0 | 0 | 0 | 0 | 1 | 0 | 0 | 0 | 0 | 0 | 0 | 0 | 0 | 0 | 0 | 0 | 0
HGSSA001800 | SSA | JACALA | 13 | HIDALGO | 031 | JACALA DE LEDEZMA | 0001 | JACALA | 12 | JACALA DE LEDEZMA | CE | E | CS | 1 | 16 | 4 | 3 | 0 | 0 | 0 | 0 | 0 | 0 | 0 | 0 | 0 | 0 | 1 | 0 | 0 | 0 | 0 | 0 | 0 | 0 | 0 | 0 | 0 | 0 | 0 | 0 | 0 | 0 | 0 | 0 | 0 | 0 | 0 | 0 | 0 | 0 | 2 | 1 | 1 | 0 | 0 | 0 | 0 | 0 | 0 | 0 | 0 | 6 | 2 | 0 | 3 | 1 | 0 | 0 | 0 | 0 | 0 | 0 | 0 | 0 | 0 | 0 | 0 | 0 | 0 | 1 | 0 | 0 | 0 | 0 | 0 | 1 | 0 | 0 | 0 | 0 | 0 | 0 | 0 | 0 | 0 | 0 | 0 | 3 | 3 | 0 | 0 | 0 | 0
HGSSA001812 | SSA | COÃ‘ECITO | 13 | HIDALGO | 031 | JACALA DE LEDEZMA | 0009 | COÃ‘ECITO | 12 | JACALA DE LEDEZMA | CE | A | CS | 1 | 3 | 1 | 1 | 0 | 0 | 0 | 0 | 0 | 0 | 0 | 0 | 0 | 0 | 0 | 0 | 0 | 0 | 0 | 0 | 0 | 0 | 0 | 0 | 0 | 0 | 0 | 0 | 0 | 0 | 0 | 0 | 0 | 0 | 0 | 0 | 0 | 0 | 0 | 0 | 0 | 0 | 0 | 0 | 0 | 0 | 0 | 0 | 0 | 1 | 1 | 0 | 0 | 0 | 0 | 0 | 0 | 0 | 0 | 0 | 0 | 0 | 0 | 0 | 0 | 0 | 0 | 1 | 0 | 0 | 0 | 0 | 0 | 1 | 0 | 0 | 0 | 0 | 0 | 0 | 0 | 0 | 0 | 0 | 0 | 0 | 0 | 0 | 0 | 0 | 0
HGSSA001824 | SSA | QUETZALAPA | 13 | HIDALGO | 031 | JACALA DE LEDEZMA | 0029 | QUETZALAPA | 12 | JACALA DE LEDEZMA | CE | A | CS | 1 | 3 | 1 | 1 | 0 | 0 | 0 | 0 | 0 | 0 | 0 | 0 | 0 | 0 | 0 | 0 | 0 | 0 | 0 | 0 | 0 | 0 | 0 | 0 | 0 | 0 | 0 | 0 | 0 | 0 | 0 | 0 | 0 | 0 | 0 | 0 | 0 | 0 | 0 | 0 | 0 | 0 | 0 | 0 | 0 | 0 | 0 | 0 | 0 | 2 | 1 | 0 | 0 | 1 | 0 | 0 | 0 | 0 | 0 | 0 | 0 | 0 | 0 | 0 | 0 | 0 | 0 | 0 | 0 | 0 | 0 | 0 | 0 | 0 | 0 | 0 | 0 | 0 | 0 | 0 | 0 | 0 | 0 | 0 | 0 | 0 | 0 | 0 | 0 | 0 | 0
HGSSA001836 | SSA | SANTO DOMINGO | 13 | HIDALGO | 031 | JACALA DE LEDEZMA | 0034 | SANTO DOMINGO | 12 | JACALA DE LEDEZMA | CE | A | CS | 1 | 4 | 1 | 1 | 0 | 0 | 0 | 0 | 0 | 0 | 0 | 0 | 0 | 0 | 0 | 0 | 0 | 0 | 0 | 0 | 0 | 0 | 0 | 0 | 0 | 0 | 0 | 0 | 0 | 0 | 0 | 0 | 0 | 0 | 0 | 0 | 0 | 0 | 0 | 0 | 0 | 0 | 0 | 0 | 0 | 0 | 0 | 0 | 0 | 2 | 2 | 0 | 0 | 0 | 0 | 0 | 0 | 0 | 0 | 0 | 0 | 0 | 0 | 0 | 0 | 0 | 0 | 1 | 0 | 0 | 0 | 0 | 0 | 1 | 0 | 0 | 0 | 0 | 0 | 0 | 0 | 0 | 0 | 0 | 0 | 0 | 0 | 0 | 0 | 0 | 0
HGSSA001841 | SSA | JALTOCAN | 13 | HIDALGO | 032 | JALTOCAN | 0001 | JALTOCAN | 04 | HUEJUTLA DE REYES | CE | F | CS | 1 | 45 | 8 | 7 | 0 | 0 | 0 | 0 | 0 | 0 | 0 | 0 | 0 | 0 | 1 | 0 | 0 | 0 | 0 | 0 | 0 | 0 | 0 | 0 | 0 | 0 | 0 | 0 | 0 | 0 | 0 | 0 | 0 | 0 | 0 | 0 | 0 | 0 | 1 | 1 | 0 | 0 | 0 | 1 | 1 | 0 | 0 | 0 | 0 | 18 | 4 | 0 | 4 | 10 | 1 | 1 | 0 | 0 | 0 | 0 | 0 | 0 | 0 | 0 | 0 | 0 | 0 | 13 | 0 | 0 | 0 | 0 | 0 | 1 | 0 | 0 | 0 | 0 | 2 | 0 | 0 | 0 | 0 | 0 | 10 | 3 | 2 | 0 | 0 | 1 | 0
HGSSA001853 | SSA | SANTA MARIA | 13 | HIDALGO | 033 | JUAREZ HIDALGO | 0004 | SANTA MARIA | 09 | ZACUALTIPAN DE ANGELES | CE | A | CS | 1 | 4 | 2 | 1 | 0 | 0 | 0 | 0 | 0 | 0 | 0 | 0 | 0 | 0 | 1 | 0 | 0 | 0 | 0 | 0 | 0 | 0 | 0 | 0 | 0 | 0 | 0 | 0 | 0 | 0 | 0 | 0 | 0 | 0 | 0 | 0 | 0 | 0 | 1 | 1 | 0 | 0 | 0 | 0 | 0 | 0 | 0 | 0 | 0 | 1 | 0 | 0 | 0 | 1 | 0 | 0 | 0 | 0 | 0 | 0 | 0 | 0 | 0 | 0 | 0 | 0 | 0 | 0 | 0 | 0 | 0 | 0 | 0 | 0 | 0 | 0 | 0 | 0 | 0 | 0 | 0 | 0 | 0 | 0 | 0 | 0 | 0 | 0 | 0 | 0 | 0
HGSSA001865 | SSA | LOLOTLA | 13 | HIDALGO | 034 | LOLOTLA | 0001 | LOLOTLA | 04 | HUEJUTLA DE REYES | CE | E | CS | 1 | 19 | 5 | 4 | 0 | 0 | 0 | 0 | 0 | 0 | 0 | 0 | 0 | 0 | 1 | 0 | 0 | 0 | 0 | 0 | 0 | 0 | 0 | 0 | 0 | 0 | 0 | 0 | 0 | 0 | 0 | 0 | 0 | 0 | 0 | 0 | 0 | 0 | 1 | 1 | 0 | 0 | 0 | 0 | 0 | 0 | 0 | 0 | 0 | 8 | 6 | 0 | 1 | 1 | 0 | 0 | 0 | 0 | 0 | 0 | 0 | 0 | 0 | 0 | 0 | 0 | 0 | 2 | 0 | 0 | 0 | 0 | 0 | 1 | 0 | 0 | 0 | 0 | 0 | 0 | 0 | 0 | 0 | 0 | 1 | 3 | 2 | 0 | 0 | 1 | 0
HGSSA001870 | SSA | CHALMA | 13 | HIDALGO | 034 | LOLOTLA | 0013 | CHALMA | 04 | HUEJUTLA DE REYES | CE | A | CS | 1 | 3 | 1 | 1 | 0 | 0 | 0 | 0 | 0 | 0 | 0 | 0 | 0 | 0 | 0 | 0 | 0 | 0 | 0 | 0 | 0 | 0 | 0 | 0 | 0 | 0 | 0 | 0 | 0 | 0 | 0 | 0 | 0 | 0 | 0 | 0 | 0 | 0 | 0 | 0 | 0 | 0 | 0 | 0 | 0 | 0 | 0 | 0 | 0 | 2 | 1 | 0 | 0 | 1 | 0 | 0 | 0 | 0 | 0 | 0 | 0 | 0 | 0 | 0 | 0 | 0 | 0 | 0 | 0 | 0 | 0 | 0 | 0 | 0 | 0 | 0 | 0 | 0 | 0 | 0 | 0 | 0 | 0 | 0 | 0 | 0 | 0 | 0 | 0 | 0 | 0
HGSSA001882 | SSA | CHANTASCO | 13 | HIDALGO | 034 | LOLOTLA | 0014 | CHANTASCO | 04 | HUEJUTLA DE REYES | CE | A | CS | 1 | 4 | 1 | 1 | 0 | 0 | 0 | 0 | 0 | 0 | 0 | 0 | 0 | 0 | 0 | 0 | 0 | 0 | 0 | 0 | 0 | 0 | 0 | 0 | 0 | 0 | 0 | 0 | 0 | 0 | 0 | 0 | 0 | 0 | 0 | 0 | 0 | 0 | 0 | 0 | 0 | 0 | 0 | 0 | 0 | 0 | 0 | 0 | 0 | 2 | 1 | 0 | 0 | 1 | 0 | 0 | 0 | 0 | 0 | 0 | 0 | 0 | 0 | 0 | 0 | 0 | 0 | 1 | 0 | 0 | 0 | 0 | 0 | 1 | 0 | 0 | 0 | 0 | 0 | 0 | 0 | 0 | 0 | 0 | 0 | 0 | 0 | 0 | 0 | 0 | 0
HGSSA001894 | SSA | CHICONCOAC | 13 | HIDALGO | 034 | LOLOTLA | 0015 | CHICONCOAC | 04 | HUEJUTLA DE REYES | CE | A | CS | 1 | 4 | 1 | 1 | 0 | 0 | 0 | 0 | 0 | 0 | 0 | 0 | 0 | 0 | 0 | 0 | 0 | 0 | 0 | 0 | 0 | 0 | 0 | 0 | 0 | 0 | 0 | 0 | 0 | 0 | 0 | 0 | 0 | 0 | 0 | 0 | 0 | 0 | 0 | 0 | 0 | 0 | 0 | 0 | 0 | 0 | 0 | 0 | 0 | 3 | 3 | 0 | 0 | 0 | 0 | 0 | 0 | 0 | 0 | 0 | 0 | 0 | 0 | 0 | 0 | 0 | 0 | 0 | 0 | 0 | 0 | 0 | 0 | 0 | 0 | 0 | 0 | 0 | 0 | 0 | 0 | 0 | 0 | 0 | 0 | 0 | 0 | 0 | 0 | 0 | 0
HGSSA001906 | SSA | METEPEC | 13 | HIDALGO | 035 | METEPEC | 0001 | METEPEC | 02 | TULANCINGO DE BRAVO | CE | E | CS | 1 | 16 | 2 | 2 | 0 | 0 | 0 | 0 | 0 | 0 | 0 | 0 | 0 | 0 | 0 | 0 | 0 | 0 | 0 | 0 | 0 | 0 | 0 | 0 | 0 | 0 | 0 | 0 | 0 | 0 | 0 | 0 | 0 | 0 | 0 | 0 | 0 | 0 | 1 | 1 | 0 | 0 | 0 | 0 | 0 | 0 | 0 | 0 | 0 | 8 | 3 | 0 | 2 | 3 | 0 | 0 | 0 | 0 | 2 | 0 | 0 | 0 | 0 | 0 | 0 | 0 | 2 | 0 | 0 | 0 | 0 | 0 | 0 | 0 | 0 | 0 | 0 | 0 | 0 | 0 | 0 | 0 | 0 | 0 | 0 | 3 | 2 | 0 | 0 | 1 | 0
HGSSA001923 | SSA | METZTITLAN | 13 | HIDALGO | 037 | METZTITLAN | 0001 | METZTITLAN | 09 | ZACUALTIPAN DE ANGELES | CE | F | CS | 1 | 49 | 7 | 5 | 0 | 0 | 0 | 0 | 0 | 0 | 0 | 0 | 0 | 0 | 2 | 0 | 0 | 0 | 0 | 0 | 0 | 0 | 0 | 0 | 0 | 0 | 0 | 0 | 0 | 0 | 0 | 0 | 0 | 0 | 0 | 0 | 0 | 0 | 3 | 2 | 1 | 0 | 0 | 1 | 1 | 0 | 0 | 0 | 0 | 8 | 6 | 0 | 2 | 0 | 6 | 6 | 0 | 0 | 0 | 0 | 0 | 0 | 0 | 0 | 0 | 0 | 0 | 18 | 0 | 0 | 0 | 0 | 0 | 2 | 0 | 0 | 0 | 0 | 1 | 0 | 0 | 0 | 0 | 0 | 15 | 6 | 4 | 0 | 0 | 2 | 0
HGSSA001935 | SSA | EL CARRIZAL | 13 | HIDALGO | 037 | METZTITLAN | 0010 | EL CARRIZAL | 09 | ZACUALTIPAN DE ANGELES | CE | A | CS | 1 | 5 | 1 | 1 | 0 | 0 | 0 | 0 | 0 | 0 | 0 | 0 | 0 | 0 | 0 | 0 | 0 | 0 | 0 | 0 | 0 | 0 | 0 | 0 | 0 | 0 | 0 | 0 | 0 | 0 | 0 | 0 | 0 | 0 | 0 | 0 | 0 | 0 | 1 | 1 | 0 | 0 | 0 | 0 | 0 | 0 | 0 | 0 | 0 | 3 | 3 | 0 | 0 | 0 | 0 | 0 | 0 | 0 | 0 | 0 | 0 | 0 | 0 | 0 | 0 | 0 | 0 | 0 | 0 | 0 | 0 | 0 | 0 | 0 | 0 | 0 | 0 | 0 | 0 | 0 | 0 | 0 | 0 | 0 | 0 | 0 | 0 | 0 | 0 | 0 | 0
HGSSA001940 | SSA | ITZTAZACUALA | 13 | HIDALGO | 037 | METZTITLAN | 0020 | ITZTAZACUALA | 09 | ZACUALTIPAN DE ANGELES | CE | A | CS | 1 | 4 | 1 | 1 | 0 | 0 | 0 | 0 | 0 | 0 | 0 | 0 | 0 | 0 | 0 | 0 | 0 | 0 | 0 | 0 | 0 | 0 | 0 | 0 | 0 | 0 | 0 | 0 | 0 | 0 | 0 | 0 | 0 | 0 | 0 | 0 | 0 | 0 | 0 | 0 | 0 | 0 | 0 | 0 | 0 | 0 | 0 | 0 | 0 | 3 | 2 | 0 | 1 | 0 | 0 | 0 | 0 | 0 | 0 | 0 | 0 | 0 | 0 | 0 | 0 | 0 | 0 | 0 | 0 | 0 | 0 | 0 | 0 | 0 | 0 | 0 | 0 | 0 | 0 | 0 | 0 | 0 | 0 | 0 | 0 | 0 | 0 | 0 | 0 | 0 | 0
HGSSA001952 | SSA | LA MESA GRANDE | 13 | HIDALGO | 037 | METZTITLAN | 0026 | LA MESA GRANDE (MESA GRANDE) | 09 | ZACUALTIPAN DE ANGELES | CE | A | CS | 1 | 2 | 1 | 1 | 0 | 0 | 0 | 0 | 0 | 0 | 0 | 0 | 0 | 0 | 0 | 0 | 0 | 0 | 0 | 0 | 0 | 0 | 0 | 0 | 0 | 0 | 0 | 0 | 0 | 0 | 0 | 0 | 0 | 0 | 0 | 0 | 0 | 0 | 0 | 0 | 0 | 0 | 0 | 0 | 0 | 0 | 0 | 0 | 0 | 0 | 0 | 0 | 0 | 0 | 0 | 0 | 0 | 0 | 0 | 0 | 0 | 0 | 0 | 0 | 0 | 0 | 0 | 1 | 0 | 0 | 0 | 0 | 0 | 1 | 0 | 0 | 0 | 0 | 0 | 0 | 0 | 0 | 0 | 0 | 0 | 0 | 0 | 0 | 0 | 0 | 0
HGSSA001964 | SSA | EL PEDREGAL DE ZARAGOZA | 13 | HIDALGO | 037 | METZTITLAN | 0031 | EL PEDREGAL DE ZARAGOZA (EL PEDREGAL) | 09 | ZACUALTIPAN DE ANGELES | CE | A | CS | 1 | 2 | 1 | 1 | 0 | 0 | 0 | 0 | 0 | 0 | 0 | 0 | 0 | 0 | 0 | 0 | 0 | 0 | 0 | 0 | 0 | 0 | 0 | 0 | 0 | 0 | 0 | 0 | 0 | 0 | 0 | 0 | 0 | 0 | 0 | 0 | 0 | 0 | 0 | 0 | 0 | 0 | 0 | 0 | 0 | 0 | 0 | 0 | 0 | 1 | 0 | 0 | 1 | 0 | 0 | 0 | 0 | 0 | 0 | 0 | 0 | 0 | 0 | 0 | 0 | 0 | 0 | 0 | 0 | 0 | 0 | 0 | 0 | 0 | 0 | 0 | 0 | 0 | 0 | 0 | 0 | 0 | 0 | 0 | 0 | 0 | 0 | 0 | 0 | 0 | 0
HGSSA001976 | SSA | EL PIRU TEPOZOTLAN | 13 | HIDALGO | 037 | METZTITLAN | 0032 | EL PIRU TEPOZOTLAN (EL PIRU) | 09 | ZACUALTIPAN DE ANGELES | CE | A | CS | 1 | 4 | 1 | 1 | 0 | 0 | 0 | 0 | 0 | 0 | 0 | 0 | 0 | 0 | 0 | 0 | 0 | 0 | 0 | 0 | 0 | 0 | 0 | 0 | 0 | 0 | 0 | 0 | 0 | 0 | 0 | 0 | 0 | 0 | 0 | 0 | 0 | 0 | 0 | 0 | 0 | 0 | 0 | 0 | 0 | 0 | 0 | 0 | 0 | 2 | 2 | 0 | 0 | 0 | 0 | 0 | 0 | 0 | 0 | 0 | 0 | 0 | 0 | 0 | 0 | 0 | 0 | 1 | 0 | 0 | 0 | 0 | 0 | 0 | 0 | 0 | 0 | 0 | 1 | 0 | 0 | 0 | 0 | 0 | 0 | 0 | 0 | 0 | 0 | 0 | 0
HGSSA001981 | SSA | SAN CRISTOBAL | 13 | HIDALGO | 037 | METZTITLAN | 0038 | SAN CRISTOBAL | 09 | ZACUALTIPAN DE ANGELES | CE | A | CS | 1 | 5 | 1 | 1 | 0 | 0 | 0 | 0 | 0 | 0 | 0 | 0 | 0 | 0 | 0 | 0 | 0 | 0 | 0 | 0 | 0 | 0 | 0 | 0 | 0 | 0 | 0 | 0 | 0 | 0 | 0 | 0 | 0 | 0 | 0 | 0 | 0 | 0 | 1 | 1 | 0 | 0 | 0 | 0 | 0 | 0 | 0 | 0 | 0 | 2 | 2 | 0 | 0 | 0 | 0 | 0 | 0 | 0 | 0 | 0 | 0 | 0 | 0 | 0 | 0 | 0 | 0 | 1 | 0 | 0 | 0 | 0 | 0 | 0 | 0 | 0 | 0 | 0 | 1 | 0 | 0 | 0 | 0 | 0 | 0 | 0 | 0 | 0 | 0 | 0 | 0
HGSSA001993 | SSA | SANTA MONICA AUTEMPA | 13 | HIDALGO | 037 | METZTITLAN | 0044 | SANTA MONICA AUTEMPA | 09 | ZACUALTIPAN DE ANGELES | CE | A | CS | 1 | 3 | 1 | 1 | 0 | 0 | 0 | 0 | 0 | 0 | 0 | 0 | 0 | 0 | 0 | 0 | 0 | 0 | 0 | 0 | 0 | 0 | 0 | 0 | 0 | 0 | 0 | 0 | 0 | 0 | 0 | 0 | 0 | 0 | 0 | 0 | 0 | 0 | 0 | 0 | 0 | 0 | 0 | 0 | 0 | 0 | 0 | 0 | 0 | 1 | 1 | 0 | 0 | 0 | 0 | 0 | 0 | 0 | 0 | 0 | 0 | 0 | 0 | 0 | 0 | 0 | 0 | 1 | 0 | 0 | 0 | 0 | 0 | 1 | 0 | 0 | 0 | 0 | 0 | 0 | 0 | 0 | 0 | 0 | 0 | 0 | 0 | 0 | 0 | 0 | 0
HGSSA002005 | SSA | TLAXCO | 13 | HIDALGO | 037 | METZTITLAN | 0054 | TLAXCO | 09 | ZACUALTIPAN DE ANGELES | CE | A | CS | 1 | 5 | 1 | 1 | 0 | 0 | 0 | 0 | 0 | 0 | 0 | 0 | 0 | 0 | 0 | 0 | 0 | 0 | 0 | 0 | 0 | 0 | 0 | 0 | 0 | 0 | 0 | 0 | 0 | 0 | 0 | 0 | 0 | 0 | 0 | 0 | 0 | 0 | 1 | 1 | 0 | 0 | 0 | 0 | 0 | 0 | 0 | 0 | 0 | 3 | 3 | 0 | 0 | 0 | 0 | 0 | 0 | 0 | 0 | 0 | 0 | 0 | 0 | 0 | 0 | 0 | 0 | 0 | 0 | 0 | 0 | 0 | 0 | 0 | 0 | 0 | 0 | 0 | 0 | 0 | 0 | 0 | 0 | 0 | 0 | 0 | 0 | 0 | 0 | 0 | 0
HGSSA002010 | SSA | MINERAL DEL CHICO | 13 | HIDALGO | 038 | MINERAL DEL CHICO | 0001 | MINERAL DEL CHICO | 05 | MINERAL DE LA REFORMA | CE | F | CS | 1 | 25 | 6 | 4 | 0 | 0 | 0 | 0 | 0 | 0 | 0 | 0 | 0 | 0 | 2 | 0 | 0 | 0 | 0 | 0 | 0 | 0 | 0 | 0 | 0 | 0 | 0 | 0 | 0 | 0 | 0 | 0 | 0 | 0 | 0 | 0 | 0 | 0 | 2 | 1 | 1 | 0 | 0 | 0 | 0 | 0 | 0 | 0 | 0 | 8 | 3 | 0 | 3 | 2 | 1 | 1 | 0 | 0 | 1 | 0 | 0 | 0 | 0 | 1 | 0 | 0 | 0 | 2 | 0 | 0 | 0 | 0 | 0 | 1 | 0 | 0 | 0 | 0 | 1 | 0 | 0 | 0 | 0 | 0 | 0 | 5 | 4 | 0 | 0 | 1 | 0
HGSSA002022 | SSA | CAPULA | 13 | HIDALGO | 038 | MINERAL DEL CHICO | 0003 | CAPULA | 05 | MINERAL DE LA REFORMA | CE | A | CS | 1 | 5 | 1 | 1 | 0 | 0 | 0 | 0 | 0 | 0 | 0 | 0 | 0 | 0 | 0 | 0 | 0 | 0 | 0 | 0 | 0 | 0 | 0 | 0 | 0 | 0 | 0 | 0 | 0 | 0 | 0 | 0 | 0 | 0 | 0 | 0 | 0 | 0 | 2 | 1 | 1 | 0 | 0 | 0 | 0 | 0 | 0 | 0 | 0 | 1 | 1 | 0 | 0 | 0 | 0 | 0 | 0 | 0 | 0 | 0 | 0 | 0 | 0 | 0 | 0 | 0 | 0 | 0 | 0 | 0 | 0 | 0 | 0 | 0 | 0 | 0 | 0 | 0 | 0 | 0 | 0 | 0 | 0 | 0 | 0 | 1 | 0 | 0 | 0 | 1 | 0
HGSSA002034 | SSA | CARBONERAS | 13 | HIDALGO | 038 | MINERAL DEL CHICO | 0004 | CARBONERAS | 05 | MINERAL DE LA REFORMA | CE | A | CS | 1 | 9 | 2 | 1 | 0 | 0 | 0 | 0 | 0 | 0 | 0 | 0 | 0 | 0 | 1 | 0 | 0 | 0 | 0 | 0 | 0 | 0 | 0 | 0 | 0 | 0 | 0 | 0 | 0 | 0 | 0 | 0 | 0 | 0 | 0 | 0 | 0 | 0 | 2 | 1 | 1 | 0 | 0 | 0 | 0 | 0 | 0 | 0 | 0 | 2 | 1 | 0 | 1 | 0 | 0 | 0 | 0 | 0 | 0 | 0 | 0 | 0 | 0 | 0 | 0 | 0 | 0 | 1 | 0 | 0 | 0 | 0 | 0 | 0 | 0 | 0 | 0 | 0 | 1 | 0 | 0 | 0 | 0 | 0 | 0 | 2 | 0 | 0 | 0 | 1 | 1
HGSSA002046 | SSA | ESTANZUELA | 13 | HIDALGO | 038 | MINERAL DEL CHICO | 0007 | LA ESTANZUELA | 05 | MINERAL DE LA REFORMA | CE | A | CS | 1 | 10 | 3 | 2 | 0 | 0 | 0 | 0 | 0 | 0 | 0 | 0 | 0 | 0 | 1 | 0 | 0 | 0 | 0 | 0 | 0 | 0 | 0 | 0 | 0 | 0 | 0 | 0 | 0 | 0 | 0 | 0 | 0 | 0 | 0 | 0 | 0 | 0 | 1 | 1 | 0 | 0 | 0 | 0 | 0 | 0 | 0 | 0 | 0 | 4 | 3 | 0 | 0 | 1 | 0 | 0 | 0 | 0 | 0 | 0 | 0 | 0 | 0 | 0 | 0 | 0 | 0 | 1 | 0 | 0 | 0 | 0 | 0 | 0 | 0 | 0 | 0 | 0 | 1 | 0 | 0 | 0 | 0 | 0 | 0 | 1 | 0 | 0 | 0 | 1 | 0
HGSSA002051 | SSA | SAN SEBASTIAN CAPULINES | 13 | HIDALGO | 038 | MINERAL DEL CHICO | 0019 | SAN SEBASTIAN CAPULINES | 05 | MINERAL DE LA REFORMA | CE | A | CS | 1 | 5 | 1 | 1 | 0 | 0 | 0 | 0 | 0 | 0 | 0 | 0 | 0 | 0 | 0 | 0 | 0 | 0 | 0 | 0 | 0 | 0 | 0 | 0 | 0 | 0 | 0 | 0 | 0 | 0 | 0 | 0 | 0 | 0 | 0 | 0 | 0 | 0 | 1 | 1 | 0 | 0 | 0 | 0 | 0 | 0 | 0 | 0 | 0 | 3 | 2 | 0 | 1 | 0 | 0 | 0 | 0 | 0 | 0 | 0 | 0 | 0 | 0 | 0 | 0 | 0 | 0 | 0 | 0 | 0 | 0 | 0 | 0 | 0 | 0 | 0 | 0 | 0 | 0 | 0 | 0 | 0 | 0 | 0 | 0 | 0 | 0 | 0 | 0 | 0 | 0
HGSSA002075 | SSA | LA MISION | 13 | HIDALGO | 040 | LA MISION | 0001 | LA MISION | 12 | JACALA DE LEDEZMA | CE | F | CS | 1 | 20 | 6 | 6 | 0 | 0 | 0 | 0 | 0 | 0 | 0 | 0 | 0 | 0 | 0 | 0 | 0 | 0 | 0 | 0 | 0 | 0 | 0 | 0 | 0 | 0 | 0 | 0 | 0 | 0 | 0 | 0 | 0 | 0 | 0 | 0 | 0 | 0 | 3 | 1 | 2 | 0 | 0 | 0 | 0 | 0 | 0 | 0 | 0 | 8 | 4 | 0 | 1 | 3 | 0 | 0 | 0 | 0 | 0 | 0 | 0 | 0 | 0 | 0 | 0 | 0 | 0 | 3 | 1 | 0 | 0 | 0 | 0 | 1 | 0 | 0 | 0 | 0 | 1 | 0 | 0 | 0 | 0 | 0 | 0 | 0 | 0 | 0 | 0 | 0 | 0
HGSSA002080 | SSA | JACALILLA | 13 | HIDALGO | 040 | LA MISION | 0022 | JACALILLA | 12 | JACALA DE LEDEZMA | CE | A | CS | 1 | 4 | 1 | 1 | 0 | 0 | 0 | 0 | 0 | 0 | 0 | 0 | 0 | 0 | 0 | 0 | 0 | 0 | 0 | 0 | 0 | 0 | 0 | 0 | 0 | 0 | 0 | 0 | 0 | 0 | 0 | 0 | 0 | 0 | 0 | 0 | 0 | 0 | 0 | 0 | 0 | 0 | 0 | 0 | 0 | 0 | 0 | 0 | 0 | 1 | 0 | 0 | 0 | 1 | 0 | 0 | 0 | 0 | 0 | 0 | 0 | 0 | 0 | 0 | 0 | 0 | 0 | 2 | 0 | 0 | 0 | 0 | 0 | 2 | 0 | 0 | 0 | 0 | 0 | 0 | 0 | 0 | 0 | 0 | 0 | 0 | 0 | 0 | 0 | 0 | 0
HGSSA002092 | SSA | CENTRO DE SALUD TAXHUADA | 13 | HIDALGO | 041 | MIXQUIAHUALA DE JUAREZ | 0001 | MIXQUIAHUALA DE JUAREZ | 07 | ACTOPAN | CE | F | CS | 1 | 19 | 6 | 5 | 0 | 0 | 0 | 0 | 0 | 0 | 0 | 0 | 0 | 0 | 1 | 0 | 0 | 0 | 0 | 0 | 0 | 0 | 0 | 0 | 0 | 0 | 0 | 0 | 0 | 0 | 0 | 0 | 0 | 0 | 0 | 0 | 0 | 0 | 1 | 1 | 0 | 0 | 0 | 0 | 0 | 0 | 0 | 0 | 0 | 6 | 4 | 0 | 2 | 0 | 0 | 0 | 0 | 0 | 0 | 0 | 0 | 0 | 0 | 0 | 0 | 0 | 0 | 2 | 0 | 0 | 0 | 0 | 0 | 2 | 0 | 0 | 0 | 0 | 0 | 0 | 0 | 0 | 0 | 0 | 0 | 4 | 3 | 0 | 0 | 0 | 1
HGSSA002104 | SSA | CAÃ‘ADA | 13 | HIDALGO | 041 | MIXQUIAHUALA DE JUAREZ | 0004 | CAÃ‘ADA | 07 | ACTOPAN | CE | A | CS | 1 | 5 | 1 | 1 | 0 | 0 | 0 | 0 | 0 | 0 | 0 | 0 | 0 | 0 | 0 | 0 | 0 | 0 | 0 | 0 | 0 | 0 | 0 | 0 | 0 | 0 | 0 | 0 | 0 | 0 | 0 | 0 | 0 | 0 | 0 | 0 | 0 | 0 | 1 | 1 | 0 | 0 | 0 | 0 | 0 | 0 | 0 | 0 | 0 | 3 | 2 | 0 | 1 | 0 | 0 | 0 | 0 | 0 | 0 | 0 | 0 | 0 | 0 | 0 | 0 | 0 | 0 | 0 | 0 | 0 | 0 | 0 | 0 | 0 | 0 | 0 | 0 | 0 | 0 | 0 | 0 | 0 | 0 | 0 | 0 | 0 | 0 | 0 | 0 | 0 | 0
HGSSA002116 | SSA | JAGUEY BLANCO | 13 | HIDALGO | 041 | MIXQUIAHUALA DE JUAREZ | 0006 | JAGÜEY BLANCO | 07 | ACTOPAN | CE | A | CS | 1 | 5 | 1 | 1 | 0 | 0 | 0 | 0 | 0 | 0 | 0 | 0 | 0 | 0 | 0 | 0 | 0 | 0 | 0 | 0 | 0 | 0 | 0 | 0 | 0 | 0 | 0 | 0 | 0 | 0 | 0 | 0 | 0 | 0 | 0 | 0 | 0 | 0 | 1 | 1 | 0 | 0 | 0 | 0 | 0 | 0 | 0 | 0 | 0 | 3 | 2 | 0 | 1 | 0 | 0 | 0 | 0 | 0 | 0 | 0 | 0 | 0 | 0 | 0 | 0 | 0 | 0 | 0 | 0 | 0 | 0 | 0 | 0 | 0 | 0 | 0 | 0 | 0 | 0 | 0 | 0 | 0 | 0 | 0 | 0 | 0 | 0 | 0 | 0 | 0 | 0
HGSSA002121 | SSA | MOTOBATHA | 13 | HIDALGO | 041 | MIXQUIAHUALA DE JUAREZ | 0008 | MOTOBATHA | 07 | ACTOPAN | CE | A | CS | 1 | 5 | 1 | 1 | 0 | 0 | 0 | 0 | 0 | 0 | 0 | 0 | 0 | 0 | 0 | 0 | 0 | 0 | 0 | 0 | 0 | 0 | 0 | 0 | 0 | 0 | 0 | 0 | 0 | 0 | 0 | 0 | 0 | 0 | 0 | 0 | 0 | 0 | 1 | 1 | 0 | 0 | 0 | 0 | 0 | 0 | 0 | 0 | 0 | 3 | 2 | 0 | 1 | 0 | 0 | 0 | 0 | 0 | 0 | 0 | 0 | 0 | 0 | 0 | 0 | 0 | 0 | 0 | 0 | 0 | 0 | 0 | 0 | 0 | 0 | 0 | 0 | 0 | 0 | 0 | 0 | 0 | 0 | 0 | 0 | 0 | 0 | 0 | 0 | 0 | 0
HGSSA002133 | SSA | COLONIA PALMILLAS | 13 | HIDALGO | 041 | MIXQUIAHUALA DE JUAREZ | 0009 | PALMILLAS [COLONIA] | 07 | ACTOPAN | CE | A | CS | 1 | 4 | 0 | 0 | 0 | 0 | 0 | 0 | 0 | 0 | 0 | 0 | 0 | 0 | 0 | 0 | 0 | 0 | 0 | 0 | 0 | 0 | 0 | 0 | 0 | 0 | 0 | 0 | 0 | 0 | 0 | 0 | 0 | 0 | 0 | 0 | 0 | 0 | 1 | 1 | 0 | 0 | 0 | 0 | 0 | 0 | 0 | 0 | 0 | 3 | 1 | 0 | 1 | 1 | 0 | 0 | 0 | 0 | 0 | 0 | 0 | 0 | 0 | 0 | 0 | 0 | 0 | 0 | 0 | 0 | 0 | 0 | 0 | 0 | 0 | 0 | 0 | 0 | 0 | 0 | 0 | 0 | 0 | 0 | 0 | 0 | 0 | 0 | 0 | 0 | 0
HGSSA002145 | SSA | COLONIA TEÃ‘HE | 13 | HIDALGO | 041 | MIXQUIAHUALA DE JUAREZ | 0010 | COLONIA TEÃ‘HE | 07 | ACTOPAN | CE | D | CS | 1 | 6 | 1 | 1 | 0 | 0 | 0 | 0 | 0 | 0 | 0 | 0 | 0 | 0 | 0 | 0 | 0 | 0 | 0 | 0 | 0 | 0 | 0 | 0 | 0 | 0 | 0 | 0 | 0 | 0 | 0 | 0 | 0 | 0 | 0 | 0 | 0 | 0 | 1 | 1 | 0 | 0 | 0 | 0 | 0 | 0 | 0 | 0 | 0 | 4 | 2 | 0 | 1 | 1 | 0 | 0 | 0 | 0 | 0 | 0 | 0 | 0 | 0 | 0 | 0 | 0 | 0 | 0 | 0 | 0 | 0 | 0 | 0 | 0 | 0 | 0 | 0 | 0 | 0 | 0 | 0 | 0 | 0 | 0 | 0 | 0 | 0 | 0 | 0 | 0 | 0
HGSSA002150 | SSA | COLONIA VERACRUZ | 13 | HIDALGO | 041 | MIXQUIAHUALA DE JUAREZ | 0012 | VERACRUZ [COLONIA] | 07 | ACTOPAN | CE | A | CS | 1 | 6 | 2 | 1 | 0 | 0 | 0 | 0 | 0 | 0 | 0 | 0 | 0 | 0 | 1 | 0 | 0 | 0 | 0 | 0 | 0 | 0 | 0 | 0 | 0 | 0 | 0 | 0 | 0 | 0 | 0 | 0 | 0 | 0 | 0 | 0 | 0 | 0 | 1 | 1 | 0 | 0 | 0 | 0 | 0 | 0 | 0 | 0 | 0 | 3 | 1 | 0 | 1 | 1 | 0 | 0 | 0 | 0 | 0 | 0 | 0 | 0 | 0 | 0 | 0 | 0 | 0 | 0 | 0 | 0 | 0 | 0 | 0 | 0 | 0 | 0 | 0 | 0 | 0 | 0 | 0 | 0 | 0 | 0 | 0 | 0 | 0 | 0 | 0 | 0 | 0
HGSSA002174 | SSA | MOLANGO | 13 | HIDALGO | 042 | MOLANGO DE ESCAMILLA | 0001 | MOLANGO DE ESCAMILLA | 09 | ZACUALTIPAN DE ANGELES | CE | F | CS | 1 | 40 | 6 | 5 | 0 | 0 | 0 | 0 | 0 | 0 | 0 | 0 | 0 | 0 | 1 | 0 | 0 | 0 | 0 | 0 | 0 | 0 | 0 | 0 | 0 | 0 | 0 | 0 | 0 | 0 | 0 | 0 | 0 | 0 | 0 | 0 | 0 | 0 | 4 | 2 | 2 | 0 | 0 | 0 | 0 | 0 | 0 | 0 | 0 | 12 | 10 | 0 | 2 | 0 | 1 | 1 | 0 | 0 | 1 | 0 | 0 | 0 | 0 | 1 | 0 | 0 | 0 | 8 | 0 | 0 | 0 | 1 | 0 | 1 | 0 | 0 | 0 | 0 | 3 | 0 | 0 | 0 | 0 | 0 | 3 | 8 | 1 | 2 | 1 | 2 | 2
HGSSA002186 | SSA | ACAYUCA | 13 | HIDALGO | 042 | MOLANGO DE ESCAMILLA | 0002 | ACAYUCA | 09 | ZACUALTIPAN DE ANGELES | CE | A | CS | 1 | 4 | 0 | 0 | 0 | 0 | 0 | 0 | 0 | 0 | 0 | 0 | 0 | 0 | 0 | 0 | 0 | 0 | 0 | 0 | 0 | 0 | 0 | 0 | 0 | 0 | 0 | 0 | 0 | 0 | 0 | 0 | 0 | 0 | 0 | 0 | 0 | 0 | 1 | 1 | 0 | 0 | 0 | 0 | 0 | 0 | 0 | 0 | 0 | 2 | 2 | 0 | 0 | 0 | 0 | 0 | 0 | 0 | 0 | 0 | 0 | 0 | 0 | 0 | 0 | 0 | 0 | 1 | 0 | 0 | 0 | 0 | 0 | 1 | 0 | 0 | 0 | 0 | 0 | 0 | 0 | 0 | 0 | 0 | 0 | 0 | 0 | 0 | 0 | 0 | 0
HGSSA002191 | SSA | IXCUICUILA | 13 | HIDALGO | 042 | MOLANGO DE ESCAMILLA | 0011 | IXCUICUILA | 09 | ZACUALTIPAN DE ANGELES | CE | A | CS | 1 | 3 | 0 | 0 | 0 | 0 | 0 | 0 | 0 | 0 | 0 | 0 | 0 | 0 | 0 | 0 | 0 | 0 | 0 | 0 | 0 | 0 | 0 | 0 | 0 | 0 | 0 | 0 | 0 | 0 | 0 | 0 | 0 | 0 | 0 | 0 | 0 | 0 | 0 | 0 | 0 | 0 | 0 | 0 | 0 | 0 | 0 | 0 | 0 | 3 | 3 | 0 | 0 | 0 | 0 | 0 | 0 | 0 | 0 | 0 | 0 | 0 | 0 | 0 | 0 | 0 | 0 | 0 | 0 | 0 | 0 | 0 | 0 | 0 | 0 | 0 | 0 | 0 | 0 | 0 | 0 | 0 | 0 | 0 | 0 | 0 | 0 | 0 | 0 | 0 | 0
HGSSA002203 | SSA | SAN ANTONIO | 13 | HIDALGO | 042 | MOLANGO DE ESCAMILLA | 0017 | SAN ANTONIO | 09 | ZACUALTIPAN DE ANGELES | CE | A | CS | 1 | 2 | 0 | 0 | 0 | 0 | 0 | 0 | 0 | 0 | 0 | 0 | 0 | 0 | 0 | 0 | 0 | 0 | 0 | 0 | 0 | 0 | 0 | 0 | 0 | 0 | 0 | 0 | 0 | 0 | 0 | 0 | 0 | 0 | 0 | 0 | 0 | 0 | 0 | 0 | 0 | 0 | 0 | 0 | 0 | 0 | 0 | 0 | 0 | 2 | 2 | 0 | 0 | 0 | 0 | 0 | 0 | 0 | 0 | 0 | 0 | 0 | 0 | 0 | 0 | 0 | 0 | 0 | 0 | 0 | 0 | 0 | 0 | 0 | 0 | 0 | 0 | 0 | 0 | 0 | 0 | 0 | 0 | 0 | 0 | 0 | 0 | 0 | 0 | 0 | 0
HGSSA002215 | SSA | NICOLAS FLORES | 13 | HIDALGO | 043 | NICOLAS FLORES | 0001 | NICOLAS FLORES | 08 | IXMIQUILPAN | CE | F | CS | 1 | 17 | 4 | 3 | 0 | 0 | 0 | 0 | 0 | 0 | 0 | 0 | 0 | 0 | 1 | 0 | 0 | 0 | 0 | 0 | 0 | 0 | 0 | 0 | 0 | 0 | 0 | 0 | 0 | 0 | 0 | 0 | 0 | 0 | 0 | 0 | 0 | 0 | 1 | 1 | 0 | 0 | 0 | 0 | 0 | 0 | 0 | 0 | 0 | 7 | 3 | 0 | 0 | 4 | 1 | 1 | 0 | 0 | 0 | 0 | 0 | 0 | 0 | 0 | 0 | 0 | 0 | 1 | 0 | 0 | 0 | 0 | 0 | 1 | 0 | 0 | 0 | 0 | 0 | 0 | 0 | 0 | 0 | 0 | 0 | 3 | 2 | 0 | 0 | 0 | 1
HGSSA002220 | SSA | EL BOCUA | 13 | HIDALGO | 043 | NICOLAS FLORES | 0004 | BOCUA | 08 | IXMIQUILPAN | CE | A | CS | 1 | 4 | 1 | 1 | 0 | 0 | 0 | 0 | 0 | 0 | 0 | 0 | 0 | 0 | 0 | 0 | 0 | 0 | 0 | 0 | 0 | 0 | 0 | 0 | 0 | 0 | 0 | 0 | 0 | 0 | 0 | 0 | 0 | 0 | 0 | 0 | 0 | 0 | 1 | 1 | 0 | 0 | 0 | 0 | 0 | 0 | 0 | 0 | 0 | 2 | 1 | 0 | 0 | 1 | 0 | 0 | 0 | 0 | 0 | 0 | 0 | 0 | 0 | 0 | 0 | 0 | 0 | 0 | 0 | 0 | 0 | 0 | 0 | 0 | 0 | 0 | 0 | 0 | 0 | 0 | 0 | 0 | 0 | 0 | 0 | 0 | 0 | 0 | 0 | 0 | 0
HGSSA002232 | SSA | ITATLAXCO | 13 | HIDALGO | 043 | NICOLAS FLORES | 0011 | ITATLAXCO | 08 | IXMIQUILPAN | CE | A | CS | 1 | 4 | 1 | 1 | 0 | 0 | 0 | 0 | 0 | 0 | 0 | 0 | 0 | 0 | 0 | 0 | 0 | 0 | 0 | 0 | 0 | 0 | 0 | 0 | 0 | 0 | 0 | 0 | 0 | 0 | 0 | 0 | 0 | 0 | 0 | 0 | 0 | 0 | 1 | 1 | 0 | 0 | 0 | 0 | 0 | 0 | 0 | 0 | 0 | 2 | 2 | 0 | 0 | 0 | 0 | 0 | 0 | 0 | 0 | 0 | 0 | 0 | 0 | 0 | 0 | 0 | 0 | 0 | 0 | 0 | 0 | 0 | 0 | 0 | 0 | 0 | 0 | 0 | 0 | 0 | 0 | 0 | 0 | 0 | 0 | 0 | 0 | 0 | 0 | 0 | 0
HGSSA002244 | SSA | TAXHAY | 13 | HIDALGO | 043 | NICOLAS FLORES | 0021 | TAXHAY | 08 | IXMIQUILPAN | CE | A | CS | 1 | 2 | 0 | 0 | 0 | 0 | 0 | 0 | 0 | 0 | 0 | 0 | 0 | 0 | 0 | 0 | 0 | 0 | 0 | 0 | 0 | 0 | 0 | 0 | 0 | 0 | 0 | 0 | 0 | 0 | 0 | 0 | 0 | 0 | 0 | 0 | 0 | 0 | 0 | 0 | 0 | 0 | 0 | 0 | 0 | 0 | 0 | 0 | 0 | 2 | 1 | 0 | 0 | 1 | 0 | 0 | 0 | 0 | 0 | 0 | 0 | 0 | 0 | 0 | 0 | 0 | 0 | 0 | 0 | 0 | 0 | 0 | 0 | 0 | 0 | 0 | 0 | 0 | 0 | 0 | 0 | 0 | 0 | 0 | 0 | 0 | 0 | 0 | 0 | 0 | 0
HGSSA002256 | SSA | NOPALA | 13 | HIDALGO | 044 | NOPALA DE VILLAGRAN | 0001 | NOPALA DE VILLAGRAN | 11 | HUICHAPAN | CE | E | CS | 1 | 24 | 6 | 4 | 0 | 0 | 0 | 0 | 0 | 0 | 0 | 0 | 0 | 0 | 2 | 0 | 0 | 0 | 0 | 0 | 0 | 0 | 0 | 0 | 0 | 0 | 0 | 0 | 0 | 0 | 0 | 0 | 0 | 0 | 0 | 0 | 0 | 0 | 2 | 1 | 1 | 0 | 0 | 0 | 0 | 0 | 0 | 0 | 0 | 9 | 5 | 0 | 1 | 3 | 5 | 5 | 0 | 0 | 0 | 0 | 0 | 0 | 0 | 0 | 0 | 0 | 0 | 0 | 0 | 0 | 0 | 0 | 0 | 0 | 0 | 0 | 0 | 0 | 0 | 0 | 0 | 0 | 0 | 0 | 0 | 2 | 1 | 0 | 0 | 1 | 0
HGSSA002261 | SSA | BATHA | 13 | HIDALGO | 044 | NOPALA DE VILLAGRAN | 0002 | BATHA Y BARRIOS | 11 | HUICHAPAN | CE | A | CS | 1 | 4 | 1 | 1 | 0 | 0 | 0 | 0 | 0 | 0 | 0 | 0 | 0 | 0 | 0 | 0 | 0 | 0 | 0 | 0 | 0 | 0 | 0 | 0 | 0 | 0 | 0 | 0 | 0 | 0 | 0 | 0 | 0 | 0 | 0 | 0 | 0 | 0 | 0 | 0 | 0 | 0 | 0 | 0 | 0 | 0 | 0 | 0 | 0 | 2 | 1 | 0 | 1 | 0 | 0 | 0 | 0 | 0 | 0 | 0 | 0 | 0 | 0 | 0 | 0 | 0 | 0 | 1 | 0 | 0 | 0 | 0 | 0 | 1 | 0 | 0 | 0 | 0 | 0 | 0 | 0 | 0 | 0 | 0 | 0 | 0 | 0 | 0 | 0 | 0 | 0
HGSSA002273 | SSA | JAGUEY | 13 | HIDALGO | 044 | NOPALA DE VILLAGRAN | 0013 | EL JAGÜEY | 11 | HUICHAPAN | CE | B | CS | 1 | 4 | 0 | 0 | 0 | 0 | 0 | 0 | 0 | 0 | 0 | 0 | 0 | 0 | 0 | 0 | 0 | 0 | 0 | 0 | 0 | 0 | 0 | 0 | 0 | 0 | 0 | 0 | 0 | 0 | 0 | 0 | 0 | 0 | 0 | 0 | 0 | 0 | 1 | 1 | 0 | 0 | 0 | 0 | 0 | 0 | 0 | 0 | 0 | 2 | 1 | 0 | 1 | 0 | 0 | 0 | 0 | 0 | 0 | 0 | 0 | 0 | 0 | 0 | 0 | 0 | 0 | 1 | 0 | 0 | 0 | 0 | 0 | 1 | 0 | 0 | 0 | 0 | 0 | 0 | 0 | 0 | 0 | 0 | 0 | 0 | 0 | 0 | 0 | 0 | 0
HGSSA002285 | SSA | S. SEBASTIAN TENOCH | 13 | HIDALGO | 044 | NOPALA DE VILLAGRAN | 0030 | SAN SEBASTIAN TENOCHTITLAN | 11 | HUICHAPAN | CE | A | CS | 1 | 6 | 1 | 1 | 0 | 0 | 0 | 0 | 0 | 0 | 0 | 0 | 0 | 0 | 0 | 0 | 0 | 0 | 0 | 0 | 0 | 0 | 0 | 0 | 0 | 0 | 0 | 0 | 0 | 0 | 0 | 0 | 0 | 0 | 0 | 0 | 0 | 0 | 1 | 1 | 0 | 0 | 0 | 0 | 0 | 0 | 0 | 0 | 0 | 4 | 1 | 0 | 1 | 2 | 0 | 0 | 0 | 0 | 0 | 0 | 0 | 0 | 0 | 0 | 0 | 0 | 0 | 0 | 0 | 0 | 0 | 0 | 0 | 0 | 0 | 0 | 0 | 0 | 0 | 0 | 0 | 0 | 0 | 0 | 0 | 0 | 0 | 0 | 0 | 0 | 0
HGSSA002290 | SSA | SAN SEBASTIAN JUAREZ | 13 | HIDALGO | 044 | NOPALA DE VILLAGRAN | 0033 | SAN SEBASTIAN DE JUAREZ | 11 | HUICHAPAN | CE | A | CS | 1 | 4 | 0 | 0 | 0 | 0 | 0 | 0 | 0 | 0 | 0 | 0 | 0 | 0 | 0 | 0 | 0 | 0 | 0 | 0 | 0 | 0 | 0 | 0 | 0 | 0 | 0 | 0 | 0 | 0 | 0 | 0 | 0 | 0 | 0 | 0 | 0 | 0 | 1 | 1 | 0 | 0 | 0 | 0 | 0 | 0 | 0 | 0 | 0 | 2 | 1 | 0 | 1 | 0 | 0 | 0 | 0 | 0 | 0 | 0 | 0 | 0 | 0 | 0 | 0 | 0 | 0 | 1 | 0 | 0 | 0 | 0 | 0 | 1 | 0 | 0 | 0 | 0 | 0 | 0 | 0 | 0 | 0 | 0 | 0 | 0 | 0 | 0 | 0 | 0 | 0
HGSSA002302 | SSA | OMITLAN | 13 | HIDALGO | 045 | OMITLAN DE JUAREZ | 0001 | OMITLAN DE JUAREZ | 05 | MINERAL DE LA REFORMA | CE | F | CS | 1 | 31 | 11 | 8 | 0 | 0 | 0 | 0 | 0 | 0 | 0 | 0 | 0 | 0 | 3 | 0 | 0 | 0 | 0 | 0 | 0 | 0 | 0 | 0 | 0 | 0 | 0 | 0 | 0 | 0 | 0 | 0 | 0 | 0 | 0 | 0 | 0 | 0 | 2 | 1 | 1 | 0 | 0 | 1 | 1 | 0 | 0 | 0 | 0 | 9 | 7 | 0 | 2 | 0 | 1 | 1 | 0 | 0 | 3 | 0 | 1 | 0 | 0 | 1 | 1 | 0 | 0 | 1 | 0 | 0 | 0 | 0 | 0 | 0 | 0 | 0 | 0 | 0 | 1 | 0 | 0 | 0 | 0 | 0 | 0 | 3 | 2 | 0 | 0 | 1 | 0
HGSSA002314 | SSA | SAN ANTONIO EL PASO | 13 | HIDALGO | 045 | OMITLAN DE JUAREZ | 0022 | SAN ANTONIO EL PASO | 05 | MINERAL DE LA REFORMA | CE | A | CS | 1 | 7 | 2 | 2 | 0 | 0 | 0 | 0 | 0 | 0 | 0 | 0 | 0 | 0 | 0 | 0 | 0 | 0 | 0 | 0 | 0 | 0 | 0 | 0 | 0 | 0 | 0 | 0 | 0 | 0 | 0 | 0 | 0 | 0 | 0 | 0 | 0 | 0 | 1 | 1 | 0 | 0 | 0 | 0 | 0 | 0 | 0 | 0 | 0 | 2 | 1 | 0 | 1 | 0 | 0 | 0 | 0 | 0 | 0 | 0 | 0 | 0 | 0 | 0 | 0 | 0 | 0 | 1 | 0 | 0 | 0 | 0 | 0 | 1 | 0 | 0 | 0 | 0 | 0 | 0 | 0 | 0 | 0 | 0 | 0 | 1 | 0 | 0 | 0 | 1 | 0
HGSSA002326 | SSA | SAN FELIPE ORIZATLAN | 13 | HIDALGO | 046 | SAN FELIPE ORIZATLAN | 0001 | SAN FELIPE ORIZATLAN | 04 | HUEJUTLA DE REYES | CE | F | CS | 1 | 88 | 11 | 9 | 0 | 0 | 0 | 0 | 0 | 0 | 0 | 0 | 0 | 0 | 2 | 0 | 0 | 0 | 0 | 0 | 0 | 0 | 0 | 0 | 0 | 0 | 0 | 0 | 0 | 0 | 0 | 0 | 0 | 0 | 0 | 0 | 0 | 0 | 3 | 2 | 1 | 0 | 0 | 1 | 1 | 0 | 0 | 0 | 0 | 30 | 13 | 0 | 8 | 9 | 1 | 1 | 0 | 0 | 0 | 0 | 0 | 0 | 0 | 0 | 0 | 0 | 0 | 27 | 0 | 0 | 0 | 1 | 0 | 3 | 0 | 0 | 0 | 0 | 3 | 0 | 0 | 0 | 0 | 0 | 20 | 15 | 13 | 1 | 0 | 1 | 0
HGSSA002331 | SSA | AHUATITLA | 13 | HIDALGO | 046 | SAN FELIPE ORIZATLAN | 0004 | AHUATITLA | 04 | HUEJUTLA DE REYES | CE | E | CS | 1 | 15 | 2 | 2 | 0 | 0 | 0 | 0 | 0 | 0 | 0 | 0 | 0 | 0 | 0 | 0 | 0 | 0 | 0 | 0 | 0 | 0 | 0 | 0 | 0 | 0 | 0 | 0 | 0 | 0 | 0 | 0 | 0 | 0 | 0 | 0 | 0 | 0 | 1 | 1 | 0 | 0 | 0 | 0 | 0 | 0 | 0 | 0 | 0 | 12 | 5 | 0 | 5 | 2 | 0 | 0 | 0 | 0 | 0 | 0 | 0 | 0 | 0 | 0 | 0 | 0 | 0 | 0 | 0 | 0 | 0 | 0 | 0 | 0 | 0 | 0 | 0 | 0 | 0 | 0 | 0 | 0 | 0 | 0 | 0 | 0 | 0 | 0 | 0 | 0 | 0
HGSSA002343 | SSA | NEXPA | 13 | HIDALGO | 046 | SAN FELIPE ORIZATLAN | 0037 | NEXPA | 04 | HUEJUTLA DE REYES | CE | A | CS | 1 | 3 | 0 | 0 | 0 | 0 | 0 | 0 | 0 | 0 | 0 | 0 | 0 | 0 | 0 | 0 | 0 | 0 | 0 | 0 | 0 | 0 | 0 | 0 | 0 | 0 | 0 | 0 | 0 | 0 | 0 | 0 | 0 | 0 | 0 | 0 | 0 | 0 | 0 | 0 | 0 | 0 | 0 | 0 | 0 | 0 | 0 | 0 | 0 | 3 | 2 | 0 | 1 | 0 | 0 | 0 | 0 | 0 | 0 | 0 | 0 | 0 | 0 | 0 | 0 | 0 | 0 | 0 | 0 | 0 | 0 | 0 | 0 | 0 | 0 | 0 | 0 | 0 | 0 | 0 | 0 | 0 | 0 | 0 | 0 | 0 | 0 | 0 | 0 | 0 | 0
HGSSA002355 | SSA | LAS PIEDRAS MICROPOLIS ECOLOGICA | 13 | HIDALGO | 046 | SAN FELIPE ORIZATLAN | 0044 | LAS PIEDRAS (MICROPOLIS ECOLOGICA LAS PIEDRAS) | 04 | HUEJUTLA DE REYES | CE | A | CS | 1 | 5 | 1 | 1 | 0 | 0 | 0 | 0 | 0 | 0 | 0 | 0 | 0 | 0 | 0 | 0 | 0 | 0 | 0 | 0 | 0 | 0 | 0 | 0 | 0 | 0 | 0 | 0 | 0 | 0 | 0 | 0 | 0 | 0 | 0 | 0 | 0 | 0 | 0 | 0 | 0 | 0 | 0 | 0 | 0 | 0 | 0 | 0 | 0 | 3 | 1 | 0 | 2 | 0 | 0 | 0 | 0 | 0 | 0 | 0 | 0 | 0 | 0 | 0 | 0 | 0 | 0 | 1 | 0 | 0 | 0 | 0 | 0 | 1 | 0 | 0 | 0 | 0 | 0 | 0 | 0 | 0 | 0 | 0 | 0 | 0 | 0 | 0 | 0 | 0 | 0
HGSSA002360 | SSA | TALOL | 13 | HIDALGO | 046 | SAN FELIPE ORIZATLAN | 0055 | TALOL | 04 | HUEJUTLA DE REYES | CE | A | CS | 1 | 4 | 1 | 1 | 0 | 0 | 0 | 0 | 0 | 0 | 0 | 0 | 0 | 0 | 0 | 0 | 0 | 0 | 0 | 0 | 0 | 0 | 0 | 0 | 0 | 0 | 0 | 0 | 0 | 0 | 0 | 0 | 0 | 0 | 0 | 0 | 0 | 0 | 0 | 0 | 0 | 0 | 0 | 0 | 0 | 0 | 0 | 0 | 0 | 2 | 1 | 0 | 1 | 0 | 0 | 0 | 0 | 0 | 0 | 0 | 0 | 0 | 0 | 0 | 0 | 0 | 0 | 1 | 0 | 0 | 0 | 0 | 0 | 1 | 0 | 0 | 0 | 0 | 0 | 0 | 0 | 0 | 0 | 0 | 0 | 0 | 0 | 0 | 0 | 0 | 0
HGSSA002372 | SSA | EL CARRIZAL | 13 | HIDALGO | 046 | SAN FELIPE ORIZATLAN | 0099 | EL CARRIZAL | 04 | HUEJUTLA DE REYES | CE | A | CS | 1 | 4 | 0 | 0 | 0 | 0 | 0 | 0 | 0 | 0 | 0 | 0 | 0 | 0 | 0 | 0 | 0 | 0 | 0 | 0 | 0 | 0 | 0 | 0 | 0 | 0 | 0 | 0 | 0 | 0 | 0 | 0 | 0 | 0 | 0 | 0 | 0 | 0 | 1 | 1 | 0 | 0 | 0 | 0 | 0 | 0 | 0 | 0 | 0 | 3 | 1 | 0 | 1 | 1 | 0 | 0 | 0 | 0 | 0 | 0 | 0 | 0 | 0 | 0 | 0 | 0 | 0 | 0 | 0 | 0 | 0 | 0 | 0 | 0 | 0 | 0 | 0 | 0 | 0 | 0 | 0 | 0 | 0 | 0 | 0 | 0 | 0 | 0 | 0 | 0 | 0
HGSSA002384 | SSA | LOS HUMOS | 13 | HIDALGO | 046 | SAN FELIPE ORIZATLAN | 0102 | LOS HUMOS | 04 | HUEJUTLA DE REYES | CE | A | CS | 1 | 6 | 1 | 1 | 0 | 0 | 0 | 0 | 0 | 0 | 0 | 0 | 0 | 0 | 0 | 0 | 0 | 0 | 0 | 0 | 0 | 0 | 0 | 0 | 0 | 0 | 0 | 0 | 0 | 0 | 0 | 0 | 0 | 0 | 0 | 0 | 0 | 0 | 0 | 0 | 0 | 0 | 0 | 0 | 0 | 0 | 0 | 0 | 0 | 5 | 2 | 0 | 2 | 1 | 0 | 0 | 0 | 0 | 0 | 0 | 0 | 0 | 0 | 0 | 0 | 0 | 0 | 0 | 0 | 0 | 0 | 0 | 0 | 0 | 0 | 0 | 0 | 0 | 0 | 0 | 0 | 0 | 0 | 0 | 0 | 0 | 0 | 0 | 0 | 0 | 0
HGSSA002396 | SSA | JILIAPAN | 13 | HIDALGO | 047 | PACULA | 0008 | JILIAPAN | 12 | JACALA DE LEDEZMA | CE | C | CS | 1 | 12 | 4 | 3 | 0 | 0 | 0 | 0 | 0 | 0 | 0 | 0 | 0 | 0 | 1 | 0 | 0 | 0 | 0 | 0 | 0 | 0 | 0 | 0 | 0 | 0 | 0 | 0 | 0 | 0 | 0 | 0 | 0 | 0 | 0 | 0 | 0 | 0 | 1 | 0 | 1 | 0 | 0 | 0 | 0 | 0 | 0 | 0 | 0 | 5 | 2 | 0 | 0 | 3 | 0 | 0 | 0 | 0 | 0 | 0 | 0 | 0 | 0 | 0 | 0 | 0 | 0 | 1 | 0 | 0 | 0 | 0 | 0 | 1 | 0 | 0 | 0 | 0 | 0 | 0 | 0 | 0 | 0 | 0 | 0 | 1 | 1 | 0 | 0 | 0 | 0
HGSSA002401 | SSA | POTRERILLOS | 13 | HIDALGO | 047 | PACULA | 0018 | POTRERILLOS | 12 | JACALA DE LEDEZMA | CE | A | CS | 1 | 3 | 1 | 1 | 0 | 0 | 0 | 0 | 0 | 0 | 0 | 0 | 0 | 0 | 0 | 0 | 0 | 0 | 0 | 0 | 0 | 0 | 0 | 0 | 0 | 0 | 0 | 0 | 0 | 0 | 0 | 0 | 0 | 0 | 0 | 0 | 0 | 0 | 0 | 0 | 0 | 0 | 0 | 0 | 0 | 0 | 0 | 0 | 0 | 2 | 1 | 0 | 0 | 1 | 0 | 0 | 0 | 0 | 0 | 0 | 0 | 0 | 0 | 0 | 0 | 0 | 0 | 0 | 0 | 0 | 0 | 0 | 0 | 0 | 0 | 0 | 0 | 0 | 0 | 0 | 0 | 0 | 0 | 0 | 0 | 0 | 0 | 0 | 0 | 0 | 0
HGSSA002413 | SSA | SANTA MARIA MIRAFLORES | 13 | HIDALGO | 047 | PACULA | 0021 | SANTA MARIA MIRAFLORES | 12 | JACALA DE LEDEZMA | CE | A | CS | 1 | 3 | 1 | 1 | 0 | 0 | 0 | 0 | 0 | 0 | 0 | 0 | 0 | 0 | 0 | 0 | 0 | 0 | 0 | 0 | 0 | 0 | 0 | 0 | 0 | 0 | 0 | 0 | 0 | 0 | 0 | 0 | 0 | 0 | 0 | 0 | 0 | 0 | 0 | 0 | 0 | 0 | 0 | 0 | 0 | 0 | 0 | 0 | 0 | 2 | 1 | 0 | 0 | 1 | 0 | 0 | 0 | 0 | 0 | 0 | 0 | 0 | 0 | 0 | 0 | 0 | 0 | 0 | 0 | 0 | 0 | 0 | 0 | 0 | 0 | 0 | 0 | 0 | 0 | 0 | 0 | 0 | 0 | 0 | 0 | 0 | 0 | 0 | 0 | 0 | 0
HGSSA002425 | SSA | CENTRO DE SALUD PIRACANTOS | 13 | HIDALGO | 048 | PACHUCA DE SOTO | 0001 | PACHUCA DE SOTO | 03 | PACHUCA DE SOTO | CE | Q | CS | 1 | 47 | 14 | 11 | 0 | 0 | 0 | 0 | 0 | 0 | 0 | 0 | 0 | 0 | 3 | 0 | 0 | 0 | 0 | 0 | 0 | 0 | 0 | 0 | 0 | 0 | 0 | 0 | 0 | 0 | 0 | 0 | 0 | 0 | 0 | 0 | 0 | 0 | 0 | 0 | 0 | 0 | 0 | 0 | 0 | 0 | 0 | 0 | 0 | 24 | 23 | 0 | 1 | 0 | 0 | 0 | 0 | 0 | 1 | 0 | 0 | 0 | 0 | 0 | 1 | 0 | 0 | 0 | 0 | 0 | 0 | 0 | 0 | 0 | 0 | 0 | 0 | 0 | 0 | 0 | 0 | 0 | 0 | 0 | 0 | 8 | 6 | 1 | 0 | 1 | 0
HGSSA002442 | SSA | UNIDAD MOVIL DENTAL PACHUCA | 13 | HIDALGO | 048 | PACHUCA DE SOTO | 0001 | PACHUCA DE SOTO | 03 | PACHUCA DE SOTO | CE | P | UMOVIL | 1 | 2 | 1 | 0 | 0 | 0 | 0 | 0 | 0 | 0 | 0 | 0 | 0 | 0 | 1 | 0 | 0 | 0 | 0 | 0 | 0 | 0 | 0 | 0 | 0 | 0 | 0 | 0 | 0 | 0 | 0 | 0 | 0 | 0 | 0 | 0 | 0 | 0 | 0 | 0 | 0 | 0 | 0 | 0 | 0 | 0 | 0 | 0 | 0 | 0 | 0 | 0 | 0 | 0 | 0 | 0 | 0 | 0 | 0 | 0 | 0 | 0 | 0 | 0 | 0 | 0 | 0 | 0 | 0 | 0 | 0 | 0 | 0 | 0 | 0 | 0 | 0 | 0 | 0 | 0 | 0 | 0 | 0 | 0 | 0 | 1 | 0 | 0 | 0 | 0 | 1
HGSSA002454 | SSA | COLONIA AQUILES SERDAN | 13 | HIDALGO | 048 | PACHUCA DE SOTO | 0001 | PACHUCA DE SOTO | 03 | PACHUCA DE SOTO | CE | F | CS | 1 | 17 | 7 | 5 | 0 | 0 | 0 | 0 | 0 | 0 | 0 | 0 | 0 | 0 | 2 | 0 | 0 | 0 | 0 | 0 | 0 | 0 | 0 | 0 | 0 | 0 | 0 | 0 | 0 | 0 | 0 | 0 | 0 | 0 | 0 | 0 | 0 | 0 | 0 | 0 | 0 | 0 | 0 | 0 | 0 | 0 | 0 | 0 | 0 | 6 | 1 | 0 | 2 | 3 | 0 | 0 | 0 | 0 | 1 | 0 | 0 | 0 | 0 | 1 | 0 | 0 | 0 | 0 | 0 | 0 | 0 | 0 | 0 | 0 | 0 | 0 | 0 | 0 | 0 | 0 | 0 | 0 | 0 | 0 | 0 | 3 | 0 | 1 | 0 | 1 | 1
HGSSA002466 | SSA | COLONIA BUENOS AIRES | 13 | HIDALGO | 048 | PACHUCA DE SOTO | 0001 | PACHUCA DE SOTO | 03 | PACHUCA DE SOTO | CE | E | CS | 1 | 7 | 1 | 1 | 0 | 0 | 0 | 0 | 0 | 0 | 0 | 0 | 0 | 0 | 0 | 0 | 0 | 0 | 0 | 0 | 0 | 0 | 0 | 0 | 0 | 0 | 0 | 0 | 0 | 0 | 0 | 0 | 0 | 0 | 0 | 0 | 0 | 0 | 0 | 0 | 0 | 0 | 0 | 0 | 0 | 0 | 0 | 0 | 0 | 4 | 2 | 0 | 2 | 0 | 0 | 0 | 0 | 0 | 0 | 0 | 0 | 0 | 0 | 0 | 0 | 0 | 0 | 1 | 0 | 0 | 0 | 0 | 0 | 0 | 0 | 0 | 0 | 0 | 1 | 0 | 0 | 0 | 0 | 0 | 0 | 1 | 1 | 0 | 0 | 0 | 0
HGSSA002471 | SSA | COLONIA CUAUHTEMOC | 13 | HIDALGO | 048 | PACHUCA DE SOTO | 0001 | PACHUCA DE SOTO | 03 | PACHUCA DE SOTO | CE | D | CS | 1 | 5 | 2 | 2 | 0 | 0 | 0 | 0 | 0 | 0 | 0 | 0 | 0 | 0 | 0 | 0 | 0 | 0 | 0 | 0 | 0 | 0 | 0 | 0 | 0 | 0 | 0 | 0 | 0 | 0 | 0 | 0 | 0 | 0 | 0 | 0 | 0 | 0 | 0 | 0 | 0 | 0 | 0 | 0 | 0 | 0 | 0 | 0 | 0 | 3 | 0 | 1 | 0 | 2 | 0 | 0 | 0 | 0 | 0 | 0 | 0 | 0 | 0 | 0 | 0 | 0 | 0 | 0 | 0 | 0 | 0 | 0 | 0 | 0 | 0 | 0 | 0 | 0 | 0 | 0 | 0 | 0 | 0 | 0 | 0 | 0 | 0 | 0 | 0 | 0 | 0
HGSSA002495 | SSA | COLONIA ROJO GOMEZ | 13 | HIDALGO | 048 | PACHUCA DE SOTO | 0001 | PACHUCA DE SOTO | 03 | PACHUCA DE SOTO | CE | D | CS | 1 | 5 | 1 | 1 | 0 | 0 | 0 | 0 | 0 | 0 | 0 | 0 | 0 | 0 | 0 | 0 | 0 | 0 | 0 | 0 | 0 | 0 | 0 | 0 | 0 | 0 | 0 | 0 | 0 | 0 | 0 | 0 | 0 | 0 | 0 | 0 | 0 | 0 | 0 | 0 | 0 | 0 | 0 | 0 | 0 | 0 | 0 | 0 | 0 | 2 | 1 | 0 | 0 | 1 | 0 | 0 | 0 | 0 | 0 | 0 | 0 | 0 | 0 | 0 | 0 | 0 | 0 | 1 | 0 | 0 | 0 | 0 | 0 | 0 | 0 | 0 | 0 | 0 | 1 | 0 | 0 | 0 | 0 | 0 | 0 | 1 | 0 | 0 | 0 | 1 | 0
HGSSA002512 | SSA | LA ALCANTARILLA | 13 | HIDALGO | 048 | PACHUCA DE SOTO | 0001 | PACHUCA DE SOTO | 03 | PACHUCA DE SOTO | CE | E | CS | 1 | 9 | 2 | 1 | 0 | 0 | 0 | 0 | 0 | 0 | 0 | 0 | 0 | 0 | 1 | 0 | 0 | 0 | 0 | 0 | 0 | 0 | 0 | 0 | 0 | 0 | 0 | 0 | 0 | 0 | 0 | 0 | 0 | 0 | 0 | 0 | 0 | 0 | 1 | 0 | 1 | 0 | 0 | 0 | 0 | 0 | 0 | 0 | 0 | 3 | 1 | 0 | 2 | 0 | 0 | 0 | 0 | 0 | 0 | 0 | 0 | 0 | 0 | 0 | 0 | 0 | 0 | 1 | 0 | 0 | 0 | 0 | 0 | 0 | 0 | 0 | 0 | 0 | 1 | 0 | 0 | 0 | 0 | 0 | 0 | 2 | 1 | 0 | 0 | 1 | 0
HGSSA002524 | SSA | COLONIA EL ARBOLITO | 13 | HIDALGO | 048 | PACHUCA DE SOTO | 0001 | PACHUCA DE SOTO | 03 | PACHUCA DE SOTO | CE | F | CS | 1 | 25 | 8 | 6 | 0 | 0 | 0 | 0 | 0 | 0 | 0 | 0 | 0 | 0 | 2 | 0 | 0 | 0 | 0 | 0 | 0 | 0 | 0 | 0 | 0 | 0 | 0 | 0 | 0 | 0 | 0 | 0 | 0 | 0 | 0 | 0 | 0 | 0 | 1 | 1 | 0 | 0 | 0 | 0 | 0 | 0 | 0 | 0 | 0 | 7 | 5 | 0 | 2 | 0 | 1 | 0 | 0 | 1 | 1 | 0 | 0 | 0 | 0 | 1 | 0 | 0 | 0 | 1 | 0 | 0 | 0 | 0 | 0 | 0 | 0 | 0 | 0 | 0 | 1 | 0 | 0 | 0 | 0 | 0 | 0 | 6 | 3 | 1 | 0 | 2 | 0
HGSSA002536 | SSA | COLONIA CUBITOS | 13 | HIDALGO | 048 | PACHUCA DE SOTO | 0001 | PACHUCA DE SOTO | 03 | PACHUCA DE SOTO | CE | E | CS | 1 | 13 | 3 | 3 | 0 | 0 | 0 | 0 | 0 | 0 | 0 | 0 | 0 | 0 | 0 | 0 | 0 | 0 | 0 | 0 | 0 | 0 | 0 | 0 | 0 | 0 | 0 | 0 | 0 | 0 | 0 | 0 | 0 | 0 | 0 | 0 | 0 | 0 | 0 | 0 | 0 | 0 | 0 | 0 | 0 | 0 | 0 | 0 | 0 | 5 | 2 | 0 | 1 | 2 | 0 | 0 | 0 | 0 | 1 | 0 | 0 | 0 | 0 | 0 | 1 | 0 | 0 | 1 | 0 | 0 | 0 | 0 | 0 | 0 | 0 | 0 | 0 | 0 | 1 | 0 | 0 | 0 | 0 | 0 | 0 | 3 | 1 | 0 | 0 | 1 | 1
HGSSA002541 | SSA | COLONIA LA RAZA | 13 | HIDALGO | 048 | PACHUCA DE SOTO | 0001 | PACHUCA DE SOTO | 03 | PACHUCA DE SOTO | CE | E | CS | 1 | 14 | 8 | 4 | 0 | 0 | 0 | 0 | 0 | 0 | 0 | 0 | 0 | 0 | 4 | 0 | 0 | 0 | 0 | 0 | 0 | 0 | 0 | 0 | 0 | 0 | 0 | 0 | 0 | 0 | 0 | 0 | 0 | 0 | 0 | 0 | 0 | 0 | 0 | 0 | 0 | 0 | 0 | 0 | 0 | 0 | 0 | 0 | 0 | 3 | 3 | 0 | 0 | 0 | 0 | 0 | 0 | 0 | 1 | 0 | 0 | 0 | 0 | 0 | 1 | 0 | 0 | 1 | 0 | 0 | 0 | 0 | 0 | 0 | 0 | 0 | 0 | 0 | 1 | 0 | 0 | 0 | 0 | 0 | 0 | 1 | 0 | 0 | 0 | 1 | 0
HGSSA002565 | SSA | ABRAHAM KANAN HUEBE | 13 | HIDALGO | 048 | PACHUCA DE SOTO | 0001 | PACHUCA DE SOTO | 03 | PACHUCA DE SOTO | CE | E | CS | 1 | 20 | 7 | 4 | 0 | 0 | 0 | 0 | 0 | 0 | 0 | 0 | 0 | 1 | 2 | 0 | 0 | 0 | 0 | 0 | 0 | 0 | 0 | 0 | 0 | 0 | 0 | 0 | 0 | 0 | 0 | 0 | 0 | 0 | 0 | 0 | 0 | 0 | 0 | 0 | 0 | 0 | 0 | 0 | 0 | 0 | 0 | 0 | 0 | 7 | 0 | 1 | 2 | 4 | 0 | 0 | 0 | 0 | 2 | 0 | 0 | 0 | 0 | 1 | 1 | 0 | 0 | 1 | 0 | 0 | 0 | 0 | 0 | 0 | 0 | 0 | 0 | 0 | 1 | 0 | 0 | 0 | 0 | 0 | 0 | 3 | 2 | 0 | 0 | 1 | 0
HGSSA002570 | SSA | PACHUCA (DR. JESUS DEL ROSAL) | 13 | HIDALGO | 048 | PACHUCA DE SOTO | 0001 | PACHUCA DE SOTO | 03 | PACHUCA DE SOTO | CE | S | CS | 1 | 191 | 48 | 38 | 0 | 0 | 0 | 0 | 0 | 0 | 0 | 0 | 0 | 0 | 2 | 8 | 0 | 0 | 0 | 0 | 0 | 0 | 0 | 0 | 0 | 0 | 0 | 0 | 0 | 0 | 0 | 0 | 0 | 0 | 0 | 0 | 0 | 0 | 3 | 2 | 1 | 0 | 0 | 2 | 2 | 0 | 0 | 0 | 0 | 47 | 18 | 5 | 12 | 12 | 2 | 2 | 0 | 0 | 12 | 0 | 4 | 0 | 0 | 4 | 4 | 0 | 0 | 15 | 2 | 1 | 0 | 8 | 1 | 2 | 0 | 0 | 0 | 0 | 1 | 0 | 0 | 0 | 0 | 0 | 0 | 62 | 46 | 14 | 2 | 0 | 0
HGSSA002582 | SSA | SAN MIGUEL EL CEREZO EL CEREZO | 13 | HIDALGO | 048 | PACHUCA DE SOTO | 0150 | SAN MIGUEL CEREZO (EL CEREZO) | 03 | PACHUCA DE SOTO | CE | A | CS | 1 | 6 | 1 | 1 | 0 | 0 | 0 | 0 | 0 | 0 | 0 | 0 | 0 | 0 | 0 | 0 | 0 | 0 | 0 | 0 | 0 | 0 | 0 | 0 | 0 | 0 | 0 | 0 | 0 | 0 | 0 | 0 | 0 | 0 | 0 | 0 | 0 | 0 | 1 | 1 | 0 | 0 | 0 | 0 | 0 | 0 | 0 | 0 | 0 | 2 | 0 | 0 | 1 | 1 | 0 | 0 | 0 | 0 | 0 | 0 | 0 | 0 | 0 | 0 | 0 | 0 | 0 | 1 | 0 | 0 | 0 | 0 | 0 | 0 | 0 | 0 | 0 | 0 | 1 | 0 | 0 | 0 | 0 | 0 | 0 | 1 | 0 | 0 | 0 | 1 | 0
HGSSA002594 | SSA | SANTIAGO TLAPACOYA | 13 | HIDALGO | 048 | PACHUCA DE SOTO | 0158 | SANTIAGO TLAPACOYA | 03 | PACHUCA DE SOTO | CE | E | CS | 1 | 9 | 3 | 2 | 0 | 0 | 0 | 0 | 0 | 0 | 0 | 0 | 0 | 0 | 1 | 0 | 0 | 0 | 0 | 0 | 0 | 0 | 0 | 0 | 0 | 0 | 0 | 0 | 0 | 0 | 0 | 0 | 0 | 0 | 0 | 0 | 0 | 0 | 1 | 1 | 0 | 0 | 0 | 0 | 0 | 0 | 0 | 0 | 0 | 2 | 2 | 0 | 0 | 0 | 0 | 0 | 0 | 0 | 0 | 0 | 0 | 0 | 0 | 0 | 0 | 0 | 0 | 1 | 0 | 0 | 0 | 0 | 0 | 0 | 0 | 0 | 0 | 0 | 1 | 0 | 0 | 0 | 0 | 0 | 0 | 2 | 1 | 1 | 0 | 0 | 0
HGSSA002611 | SSA | PISAFLORES | 13 | HIDALGO | 049 | PISAFLORES | 0001 | PISAFLORES | 12 | JACALA DE LEDEZMA | CE | F | CS | 1 | 27 | 9 | 7 | 0 | 0 | 0 | 0 | 0 | 0 | 0 | 0 | 0 | 0 | 2 | 0 | 0 | 0 | 0 | 0 | 0 | 0 | 0 | 0 | 0 | 0 | 0 | 0 | 0 | 0 | 0 | 0 | 0 | 0 | 0 | 0 | 0 | 0 | 0 | 0 | 0 | 0 | 0 | 0 | 0 | 0 | 0 | 0 | 0 | 12 | 5 | 0 | 2 | 5 | 0 | 0 | 0 | 0 | 0 | 0 | 0 | 0 | 0 | 0 | 0 | 0 | 0 | 3 | 0 | 0 | 0 | 0 | 0 | 0 | 0 | 0 | 0 | 0 | 1 | 0 | 0 | 0 | 0 | 2 | 0 | 3 | 2 | 0 | 0 | 0 | 1
HGSSA002623 | SSA | GARGANTILLA | 13 | HIDALGO | 049 | PISAFLORES | 0023 | GARGANTILLA | 12 | JACALA DE LEDEZMA | CE | A | CS | 1 | 4 | 1 | 1 | 0 | 0 | 0 | 0 | 0 | 0 | 0 | 0 | 0 | 0 | 0 | 0 | 0 | 0 | 0 | 0 | 0 | 0 | 0 | 0 | 0 | 0 | 0 | 0 | 0 | 0 | 0 | 0 | 0 | 0 | 0 | 0 | 0 | 0 | 0 | 0 | 0 | 0 | 0 | 0 | 0 | 0 | 0 | 0 | 0 | 1 | 1 | 0 | 0 | 0 | 0 | 0 | 0 | 0 | 0 | 0 | 0 | 0 | 0 | 0 | 0 | 0 | 0 | 2 | 0 | 0 | 0 | 0 | 0 | 0 | 0 | 0 | 0 | 0 | 0 | 0 | 0 | 0 | 0 | 2 | 0 | 0 | 0 | 0 | 0 | 0 | 0
HGSSA002635 | SSA | GUAYABOS | 13 | HIDALGO | 049 | PISAFLORES | 0024 | GUAYABOS | 12 | JACALA DE LEDEZMA | CE | A | CS | 1 | 3 | 1 | 1 | 0 | 0 | 0 | 0 | 0 | 0 | 0 | 0 | 0 | 0 | 0 | 0 | 0 | 0 | 0 | 0 | 0 | 0 | 0 | 0 | 0 | 0 | 0 | 0 | 0 | 0 | 0 | 0 | 0 | 0 | 0 | 0 | 0 | 0 | 0 | 0 | 0 | 0 | 0 | 0 | 0 | 0 | 0 | 0 | 0 | 2 | 2 | 0 | 0 | 0 | 0 | 0 | 0 | 0 | 0 | 0 | 0 | 0 | 0 | 0 | 0 | 0 | 0 | 0 | 0 | 0 | 0 | 0 | 0 | 0 | 0 | 0 | 0 | 0 | 0 | 0 | 0 | 0 | 0 | 0 | 0 | 0 | 0 | 0 | 0 | 0 | 0
HGSSA002640 | SSA | LA PEÃ‘A | 13 | HIDALGO | 049 | PISAFLORES | 0034 | LA PEÃ‘A | 12 | JACALA DE LEDEZMA | CE | A | CS | 1 | 3 | 1 | 1 | 0 | 0 | 0 | 0 | 0 | 0 | 0 | 0 | 0 | 0 | 0 | 0 | 0 | 0 | 0 | 0 | 0 | 0 | 0 | 0 | 0 | 0 | 0 | 0 | 0 | 0 | 0 | 0 | 0 | 0 | 0 | 0 | 0 | 0 | 0 | 0 | 0 | 0 | 0 | 0 | 0 | 0 | 0 | 0 | 0 | 2 | 2 | 0 | 0 | 0 | 0 | 0 | 0 | 0 | 0 | 0 | 0 | 0 | 0 | 0 | 0 | 0 | 0 | 0 | 0 | 0 | 0 | 0 | 0 | 0 | 0 | 0 | 0 | 0 | 0 | 0 | 0 | 0 | 0 | 0 | 0 | 0 | 0 | 0 | 0 | 0 | 0
HGSSA002652 | SSA | PROGRESO | 13 | HIDALGO | 050 | PROGRESO DE OBREGON | 0001 | PROGRESO DE OBREGON | 07 | ACTOPAN | CE | H | CS | 1 | 48 | 8 | 7 | 0 | 0 | 0 | 0 | 0 | 0 | 0 | 0 | 0 | 0 | 1 | 0 | 0 | 0 | 0 | 0 | 0 | 0 | 0 | 0 | 0 | 0 | 0 | 0 | 0 | 0 | 0 | 0 | 0 | 0 | 0 | 0 | 0 | 0 | 1 | 1 | 0 | 0 | 0 | 0 | 0 | 0 | 0 | 0 | 0 | 15 | 11 | 0 | 2 | 2 | 0 | 0 | 0 | 0 | 2 | 0 | 1 | 0 | 0 | 0 | 1 | 0 | 0 | 3 | 0 | 0 | 0 | 3 | 0 | 0 | 0 | 0 | 0 | 0 | 0 | 0 | 0 | 0 | 0 | 0 | 0 | 19 | 17 | 0 | 0 | 0 | 2
HGSSA002664 | SSA | XOCHITLAN | 13 | HIDALGO | 050 | PROGRESO DE OBREGON | 0003 | XOCHITLAN | 07 | ACTOPAN | CE | A | CS | 1 | 7 | 2 | 1 | 0 | 0 | 0 | 0 | 0 | 0 | 0 | 0 | 0 | 0 | 1 | 0 | 0 | 0 | 0 | 0 | 0 | 0 | 0 | 0 | 0 | 0 | 0 | 0 | 0 | 0 | 0 | 0 | 0 | 0 | 0 | 0 | 0 | 0 | 1 | 1 | 0 | 0 | 0 | 0 | 0 | 0 | 0 | 0 | 0 | 3 | 1 | 0 | 1 | 1 | 0 | 0 | 0 | 0 | 0 | 0 | 0 | 0 | 0 | 0 | 0 | 0 | 0 | 0 | 0 | 0 | 0 | 0 | 0 | 0 | 0 | 0 | 0 | 0 | 0 | 0 | 0 | 0 | 0 | 0 | 0 | 1 | 1 | 0 | 0 | 0 | 0
HGSSA002676 | SSA | PACHUQUILLA | 13 | HIDALGO | 051 | MINERAL DE LA REFORMA | 0001 | PACHUQUILLA | 05 | MINERAL DE LA REFORMA | CE | F | CS | 1 | 43 | 12 | 10 | 0 | 0 | 0 | 0 | 0 | 0 | 0 | 0 | 0 | 0 | 2 | 0 | 0 | 0 | 0 | 0 | 0 | 0 | 0 | 0 | 0 | 0 | 0 | 0 | 0 | 0 | 0 | 0 | 0 | 0 | 0 | 0 | 0 | 0 | 4 | 2 | 2 | 0 | 0 | 0 | 0 | 0 | 0 | 0 | 0 | 11 | 6 | 0 | 1 | 4 | 1 | 0 | 0 | 1 | 3 | 0 | 1 | 0 | 0 | 0 | 2 | 0 | 0 | 0 | 0 | 0 | 0 | 0 | 0 | 0 | 0 | 0 | 0 | 0 | 0 | 0 | 0 | 0 | 0 | 0 | 0 | 12 | 0 | 5 | 0 | 1 | 6
HGSSA002681 | SSA | LA PROVIDENCIA | 13 | HIDALGO | 051 | MINERAL DE LA REFORMA | 0027 | LA PROVIDENCIA SIGLO XXI | 05 | MINERAL DE LA REFORMA | CE | E | CS | 1 | 17 | 7 | 5 | 0 | 0 | 0 | 0 | 0 | 0 | 0 | 0 | 0 | 0 | 2 | 0 | 0 | 0 | 0 | 0 | 0 | 0 | 0 | 0 | 0 | 0 | 0 | 0 | 0 | 0 | 0 | 0 | 0 | 0 | 0 | 0 | 0 | 0 | 2 | 1 | 1 | 0 | 0 | 0 | 0 | 0 | 0 | 0 | 0 | 3 | 1 | 0 | 2 | 0 | 0 | 0 | 0 | 0 | 0 | 0 | 0 | 0 | 0 | 0 | 0 | 0 | 0 | 1 | 0 | 1 | 0 | 0 | 0 | 0 | 0 | 0 | 0 | 0 | 0 | 0 | 0 | 0 | 0 | 0 | 0 | 4 | 3 | 0 | 0 | 1 | 0
HGSSA002693 | SSA | SAN AGUSTIN TLAXIACA | 13 | HIDALGO | 052 | SAN AGUSTIN TLAXIACA | 0001 | SAN AGUSTIN TLAXIACA | 03 | PACHUCA DE SOTO | CE | F | CS | 1 | 39 | 14 | 10 | 0 | 0 | 0 | 0 | 0 | 0 | 0 | 0 | 0 | 0 | 4 | 0 | 0 | 0 | 0 | 0 | 0 | 0 | 0 | 0 | 0 | 0 | 0 | 0 | 0 | 0 | 0 | 0 | 0 | 0 | 0 | 0 | 0 | 0 | 2 | 1 | 1 | 0 | 0 | 0 | 0 | 0 | 0 | 0 | 0 | 13 | 7 | 0 | 4 | 2 | 0 | 0 | 0 | 0 | 2 | 0 | 0 | 0 | 0 | 0 | 2 | 0 | 0 | 4 | 0 | 0 | 0 | 0 | 0 | 2 | 0 | 0 | 0 | 0 | 2 | 0 | 0 | 0 | 0 | 0 | 0 | 4 | 1 | 0 | 0 | 1 | 2
HGSSA002705 | SSA | IXCUINQUITLAPILCO | 13 | HIDALGO | 052 | SAN AGUSTIN TLAXIACA | 0009 | IXCUINQUITLAPILCO | 03 | PACHUCA DE SOTO | CE | A | CS | 1 | 6 | 1 | 1 | 0 | 0 | 0 | 0 | 0 | 0 | 0 | 0 | 0 | 0 | 0 | 0 | 0 | 0 | 0 | 0 | 0 | 0 | 0 | 0 | 0 | 0 | 0 | 0 | 0 | 0 | 0 | 0 | 0 | 0 | 0 | 0 | 0 | 0 | 1 | 1 | 0 | 0 | 0 | 0 | 0 | 0 | 0 | 0 | 0 | 4 | 1 | 0 | 2 | 1 | 0 | 0 | 0 | 0 | 0 | 0 | 0 | 0 | 0 | 0 | 0 | 0 | 0 | 0 | 0 | 0 | 0 | 0 | 0 | 0 | 0 | 0 | 0 | 0 | 0 | 0 | 0 | 0 | 0 | 0 | 0 | 0 | 0 | 0 | 0 | 0 | 0
HGSSA002710 | SSA | PUERTO MEXICO | 13 | HIDALGO | 052 | SAN AGUSTIN TLAXIACA | 0012 | PUERTO MEXICO | 03 | PACHUCA DE SOTO | CE | A | CS | 1 | 3 | 0 | 0 | 0 | 0 | 0 | 0 | 0 | 0 | 0 | 0 | 0 | 0 | 0 | 0 | 0 | 0 | 0 | 0 | 0 | 0 | 0 | 0 | 0 | 0 | 0 | 0 | 0 | 0 | 0 | 0 | 0 | 0 | 0 | 0 | 0 | 0 | 1 | 1 | 0 | 0 | 0 | 0 | 0 | 0 | 0 | 0 | 0 | 2 | 0 | 0 | 1 | 1 | 0 | 0 | 0 | 0 | 0 | 0 | 0 | 0 | 0 | 0 | 0 | 0 | 0 | 0 | 0 | 0 | 0 | 0 | 0 | 0 | 0 | 0 | 0 | 0 | 0 | 0 | 0 | 0 | 0 | 0 | 0 | 0 | 0 | 0 | 0 | 0 | 0
HGSSA002722 | SSA | SAN JUAN SOLIS | 13 | HIDALGO | 052 | SAN AGUSTIN TLAXIACA | 0013 | SAN JUAN SOLIS | 03 | PACHUCA DE SOTO | CE | A | CS | 1 | 5 | 1 | 1 | 0 | 0 | 0 | 0 | 0 | 0 | 0 | 0 | 0 | 0 | 0 | 0 | 0 | 0 | 0 | 0 | 0 | 0 | 0 | 0 | 0 | 0 | 0 | 0 | 0 | 0 | 0 | 0 | 0 | 0 | 0 | 0 | 0 | 0 | 1 | 1 | 0 | 0 | 0 | 0 | 0 | 0 | 0 | 0 | 0 | 2 | 1 | 0 | 0 | 1 | 0 | 0 | 0 | 0 | 0 | 0 | 0 | 0 | 0 | 0 | 0 | 0 | 0 | 1 | 0 | 0 | 0 | 0 | 0 | 0 | 0 | 0 | 0 | 0 | 1 | 0 | 0 | 0 | 0 | 0 | 0 | 0 | 0 | 0 | 0 | 0 | 0
HGSSA002734 | SSA | SAN JUAN TILCUAUTLA | 13 | HIDALGO | 052 | SAN AGUSTIN TLAXIACA | 0019 | SAN JUAN TILCUAUTLA | 03 | PACHUCA DE SOTO | CE | D | CS | 1 | 8 | 2 | 2 | 0 | 0 | 0 | 0 | 0 | 0 | 0 | 0 | 0 | 0 | 0 | 0 | 0 | 0 | 0 | 0 | 0 | 0 | 0 | 0 | 0 | 0 | 0 | 0 | 0 | 0 | 0 | 0 | 0 | 0 | 0 | 0 | 0 | 0 | 1 | 1 | 0 | 0 | 0 | 0 | 0 | 0 | 0 | 0 | 0 | 3 | 1 | 0 | 2 | 0 | 0 | 0 | 0 | 0 | 0 | 0 | 0 | 0 | 0 | 0 | 0 | 0 | 0 | 1 | 0 | 0 | 0 | 0 | 0 | 0 | 0 | 0 | 0 | 0 | 1 | 0 | 0 | 0 | 0 | 0 | 0 | 1 | 0 | 0 | 0 | 1 | 0
HGSSA002746 | SSA | SAN MIGUEL TORNACUXTLA | 13 | HIDALGO | 052 | SAN AGUSTIN TLAXIACA | 0020 | SAN MIGUEL TORNACUXTLA | 03 | PACHUCA DE SOTO | CE | B | CS | 1 | 4 | 1 | 1 | 0 | 0 | 0 | 0 | 0 | 0 | 0 | 0 | 0 | 0 | 0 | 0 | 0 | 0 | 0 | 0 | 0 | 0 | 0 | 0 | 0 | 0 | 0 | 0 | 0 | 0 | 0 | 0 | 0 | 0 | 0 | 0 | 0 | 0 | 1 | 1 | 0 | 0 | 0 | 0 | 0 | 0 | 0 | 0 | 0 | 1 | 1 | 0 | 0 | 0 | 0 | 0 | 0 | 0 | 0 | 0 | 0 | 0 | 0 | 0 | 0 | 0 | 0 | 1 | 0 | 0 | 0 | 0 | 0 | 1 | 0 | 0 | 0 | 0 | 0 | 0 | 0 | 0 | 0 | 0 | 0 | 0 | 0 | 0 | 0 | 0 | 0
HGSSA002763 | SSA | SAN ANDRES | 13 | HIDALGO | 053 | SAN BARTOLO TUTOTEPEC | 0067 | SAN ANDRES | 02 | TULANCINGO DE BRAVO | CE | A | CS | 1 | 2 | 1 | 1 | 0 | 0 | 0 | 0 | 0 | 0 | 0 | 0 | 0 | 0 | 0 | 0 | 0 | 0 | 0 | 0 | 0 | 0 | 0 | 0 | 0 | 0 | 0 | 0 | 0 | 0 | 0 | 0 | 0 | 0 | 0 | 0 | 0 | 0 | 0 | 0 | 0 | 0 | 0 | 0 | 0 | 0 | 0 | 0 | 0 | 1 | 1 | 0 | 0 | 0 | 0 | 0 | 0 | 0 | 0 | 0 | 0 | 0 | 0 | 0 | 0 | 0 | 0 | 0 | 0 | 0 | 0 | 0 | 0 | 0 | 0 | 0 | 0 | 0 | 0 | 0 | 0 | 0 | 0 | 0 | 0 | 0 | 0 | 0 | 0 | 0 | 0
HGSSA002775 | SSA | SAN MATEO | 13 | HIDALGO | 053 | SAN BARTOLO TUTOTEPEC | 0070 | SAN MATEO | 02 | TULANCINGO DE BRAVO | CE | A | CS | 1 | 2 | 1 | 1 | 0 | 0 | 0 | 0 | 0 | 0 | 0 | 0 | 0 | 0 | 0 | 0 | 0 | 0 | 0 | 0 | 0 | 0 | 0 | 0 | 0 | 0 | 0 | 0 | 0 | 0 | 0 | 0 | 0 | 0 | 0 | 0 | 0 | 0 | 0 | 0 | 0 | 0 | 0 | 0 | 0 | 0 | 0 | 0 | 0 | 1 | 0 | 0 | 0 | 1 | 0 | 0 | 0 | 0 | 0 | 0 | 0 | 0 | 0 | 0 | 0 | 0 | 0 | 0 | 0 | 0 | 0 | 0 | 0 | 0 | 0 | 0 | 0 | 0 | 0 | 0 | 0 | 0 | 0 | 0 | 0 | 0 | 0 | 0 | 0 | 0 | 0
HGSSA002780 | SSA | SANTA CRUZ | 13 | HIDALGO | 053 | SAN BARTOLO TUTOTEPEC | 0073 | SANTA CRUZ | 02 | TULANCINGO DE BRAVO | CE | A | CS | 1 | 3 | 1 | 1 | 0 | 0 | 0 | 0 | 0 | 0 | 0 | 0 | 0 | 0 | 0 | 0 | 0 | 0 | 0 | 0 | 0 | 0 | 0 | 0 | 0 | 0 | 0 | 0 | 0 | 0 | 0 | 0 | 0 | 0 | 0 | 0 | 0 | 0 | 0 | 0 | 0 | 0 | 0 | 0 | 0 | 0 | 0 | 0 | 0 | 2 | 2 | 0 | 0 | 0 | 0 | 0 | 0 | 0 | 0 | 0 | 0 | 0 | 0 | 0 | 0 | 0 | 0 | 0 | 0 | 0 | 0 | 0 | 0 | 0 | 0 | 0 | 0 | 0 | 0 | 0 | 0 | 0 | 0 | 0 | 0 | 0 | 0 | 0 | 0 | 0 | 0
HGSSA002792 | SSA | SANTIAGO | 13 | HIDALGO | 053 | SAN BARTOLO TUTOTEPEC | 0074 | SANTIAGO | 02 | TULANCINGO DE BRAVO | CE | A | CS | 1 | 4 | 1 | 1 | 0 | 0 | 0 | 0 | 0 | 0 | 0 | 0 | 0 | 0 | 0 | 0 | 0 | 0 | 0 | 0 | 0 | 0 | 0 | 0 | 0 | 0 | 0 | 0 | 0 | 0 | 0 | 0 | 0 | 0 | 0 | 0 | 0 | 0 | 0 | 0 | 0 | 0 | 0 | 0 | 0 | 0 | 0 | 0 | 0 | 3 | 2 | 0 | 0 | 1 | 0 | 0 | 0 | 0 | 0 | 0 | 0 | 0 | 0 | 0 | 0 | 0 | 0 | 0 | 0 | 0 | 0 | 0 | 0 | 0 | 0 | 0 | 0 | 0 | 0 | 0 | 0 | 0 | 0 | 0 | 0 | 0 | 0 | 0 | 0 | 0 | 0
HGSSA002804 | SSA | CAÃ‘ADA GRANDE | 13 | HIDALGO | 054 | SAN SALVADOR | 0007 | CAÃ‘ADA GRANDE | 07 | ACTOPAN | CE | A | CS | 1 | 5 | 1 | 1 | 0 | 0 | 0 | 0 | 0 | 0 | 0 | 0 | 0 | 0 | 0 | 0 | 0 | 0 | 0 | 0 | 0 | 0 | 0 | 0 | 0 | 0 | 0 | 0 | 0 | 0 | 0 | 0 | 0 | 0 | 0 | 0 | 0 | 0 | 1 | 1 | 0 | 0 | 0 | 0 | 0 | 0 | 0 | 0 | 0 | 2 | 1 | 0 | 1 | 0 | 0 | 0 | 0 | 0 | 0 | 0 | 0 | 0 | 0 | 0 | 0 | 0 | 0 | 0 | 0 | 0 | 0 | 0 | 0 | 0 | 0 | 0 | 0 | 0 | 0 | 0 | 0 | 0 | 0 | 0 | 0 | 1 | 0 | 0 | 0 | 0 | 1
HGSSA002816 | SSA | DEXTHO DE VICTORIA | 13 | HIDALGO | 054 | SAN SALVADOR | 0011 | DEXTHO DE VICTORIA | 07 | ACTOPAN | CE | A | CS | 1 | 7 | 1 | 1 | 0 | 0 | 0 | 0 | 0 | 0 | 0 | 0 | 0 | 0 | 0 | 0 | 0 | 0 | 0 | 0 | 0 | 0 | 0 | 0 | 0 | 0 | 0 | 0 | 0 | 0 | 0 | 0 | 0 | 0 | 0 | 0 | 0 | 0 | 1 | 1 | 0 | 0 | 0 | 0 | 0 | 0 | 0 | 0 | 0 | 3 | 0 | 0 | 2 | 1 | 0 | 0 | 0 | 0 | 0 | 0 | 0 | 0 | 0 | 0 | 0 | 0 | 0 | 1 | 0 | 0 | 0 | 0 | 0 | 1 | 0 | 0 | 0 | 0 | 0 | 0 | 0 | 0 | 0 | 0 | 0 | 1 | 0 | 0 | 0 | 0 | 1
HGSSA002821 | SSA | PACHECO DE ALLENDE | 13 | HIDALGO | 054 | SAN SALVADOR | 0015 | PACHECO DE ALLENDE | 07 | ACTOPAN | CE | A | CS | 1 | 5 | 1 | 1 | 0 | 0 | 0 | 0 | 0 | 0 | 0 | 0 | 0 | 0 | 0 | 0 | 0 | 0 | 0 | 0 | 0 | 0 | 0 | 0 | 0 | 0 | 0 | 0 | 0 | 0 | 0 | 0 | 0 | 0 | 0 | 0 | 0 | 0 | 1 | 1 | 0 | 0 | 0 | 0 | 0 | 0 | 0 | 0 | 0 | 2 | 1 | 0 | 1 | 0 | 0 | 0 | 0 | 0 | 0 | 0 | 0 | 0 | 0 | 0 | 0 | 0 | 0 | 0 | 0 | 0 | 0 | 0 | 0 | 0 | 0 | 0 | 0 | 0 | 0 | 0 | 0 | 0 | 0 | 0 | 0 | 1 | 0 | 0 | 0 | 0 | 1
HGSSA002833 | SSA | SAN ANTONIO ZARAGOZA | 13 | HIDALGO | 054 | SAN SALVADOR | 0019 | SAN ANTONIO ZARAGOZA | 07 | ACTOPAN | CE | D | CS | 1 | 7 | 1 | 1 | 0 | 0 | 0 | 0 | 0 | 0 | 0 | 0 | 0 | 0 | 0 | 0 | 0 | 0 | 0 | 0 | 0 | 0 | 0 | 0 | 0 | 0 | 0 | 0 | 0 | 0 | 0 | 0 | 0 | 0 | 0 | 0 | 0 | 0 | 1 | 1 | 0 | 0 | 0 | 0 | 0 | 0 | 0 | 0 | 0 | 3 | 2 | 0 | 1 | 0 | 0 | 0 | 0 | 0 | 0 | 0 | 0 | 0 | 0 | 0 | 0 | 0 | 0 | 0 | 0 | 0 | 0 | 0 | 0 | 0 | 0 | 0 | 0 | 0 | 0 | 0 | 0 | 0 | 0 | 0 | 0 | 2 | 1 | 0 | 0 | 0 | 1
HGSSA002845 | SSA | SAN MIGUEL ACAMBAY | 13 | HIDALGO | 054 | SAN SALVADOR | 0020 | SAN MIGUEL ACAMBAY | 07 | ACTOPAN | CE | A | CS | 1 | 6 | 1 | 1 | 0 | 0 | 0 | 0 | 0 | 0 | 0 | 0 | 0 | 0 | 0 | 0 | 0 | 0 | 0 | 0 | 0 | 0 | 0 | 0 | 0 | 0 | 0 | 0 | 0 | 0 | 0 | 0 | 0 | 0 | 0 | 0 | 0 | 0 | 1 | 1 | 0 | 0 | 0 | 0 | 0 | 0 | 0 | 0 | 0 | 3 | 1 | 0 | 1 | 1 | 0 | 0 | 0 | 0 | 0 | 0 | 0 | 0 | 0 | 0 | 0 | 0 | 0 | 0 | 0 | 0 | 0 | 0 | 0 | 0 | 0 | 0 | 0 | 0 | 0 | 0 | 0 | 0 | 0 | 0 | 0 | 1 | 0 | 0 | 0 | 0 | 1
HGSSA002850 | SSA | SANTA MARIA AMAJAC | 13 | HIDALGO | 054 | SAN SALVADOR | 0021 | SANTA MARIA AMAJAC | 07 | ACTOPAN | CE | B | CS | 1 | 12 | 2 | 1 | 0 | 0 | 0 | 0 | 0 | 0 | 0 | 0 | 0 | 0 | 1 | 0 | 0 | 0 | 0 | 0 | 0 | 0 | 0 | 0 | 0 | 0 | 0 | 0 | 0 | 0 | 0 | 0 | 0 | 0 | 0 | 0 | 0 | 0 | 1 | 1 | 0 | 0 | 0 | 0 | 0 | 0 | 0 | 0 | 0 | 7 | 2 | 0 | 2 | 3 | 0 | 0 | 0 | 0 | 0 | 0 | 0 | 0 | 0 | 0 | 0 | 0 | 0 | 0 | 0 | 0 | 0 | 0 | 0 | 0 | 0 | 0 | 0 | 0 | 0 | 0 | 0 | 0 | 0 | 0 | 0 | 2 | 1 | 0 | 0 | 0 | 1
HGSSA002862 | SSA | TEOFANI | 13 | HIDALGO | 054 | SAN SALVADOR | 0023 | TEOFANI | 07 | ACTOPAN | CE | A | CS | 1 | 5 | 1 | 1 | 0 | 0 | 0 | 0 | 0 | 0 | 0 | 0 | 0 | 0 | 0 | 0 | 0 | 0 | 0 | 0 | 0 | 0 | 0 | 0 | 0 | 0 | 0 | 0 | 0 | 0 | 0 | 0 | 0 | 0 | 0 | 0 | 0 | 0 | 1 | 1 | 0 | 0 | 0 | 0 | 0 | 0 | 0 | 0 | 0 | 2 | 1 | 0 | 1 | 0 | 0 | 0 | 0 | 0 | 0 | 0 | 0 | 0 | 0 | 0 | 0 | 0 | 0 | 1 | 0 | 0 | 0 | 0 | 0 | 1 | 0 | 0 | 0 | 0 | 0 | 0 | 0 | 0 | 0 | 0 | 0 | 0 | 0 | 0 | 0 | 0 | 0
HGSSA002874 | SSA | CAXUXI | 13 | HIDALGO | 054 | SAN SALVADOR | 0032 | CAXUXI | 07 | ACTOPAN | CE | E | CS | 1 | 28 | 6 | 5 | 0 | 0 | 0 | 0 | 0 | 0 | 0 | 0 | 0 | 0 | 1 | 0 | 0 | 0 | 0 | 0 | 0 | 0 | 0 | 0 | 0 | 0 | 0 | 0 | 0 | 0 | 0 | 0 | 0 | 0 | 0 | 0 | 0 | 0 | 1 | 1 | 0 | 0 | 0 | 0 | 0 | 0 | 0 | 0 | 0 | 8 | 4 | 0 | 1 | 3 | 3 | 3 | 0 | 0 | 1 | 0 | 0 | 0 | 0 | 0 | 1 | 0 | 0 | 0 | 0 | 0 | 0 | 0 | 0 | 0 | 0 | 0 | 0 | 0 | 0 | 0 | 0 | 0 | 0 | 0 | 0 | 9 | 8 | 0 | 0 | 1 | 0
HGSSA002891 | SSA | EL PUERTO LAZARO CARDENAS | 13 | HIDALGO | 054 | SAN SALVADOR | 0048 | EL PUERTO LAZARO CARDENAS | 07 | ACTOPAN | CE | A | CS | 1 | 7 | 2 | 2 | 0 | 0 | 0 | 0 | 0 | 0 | 0 | 0 | 0 | 0 | 0 | 0 | 0 | 0 | 0 | 0 | 0 | 0 | 0 | 0 | 0 | 0 | 0 | 0 | 0 | 0 | 0 | 0 | 0 | 0 | 0 | 0 | 0 | 0 | 1 | 1 | 0 | 0 | 0 | 0 | 0 | 0 | 0 | 0 | 0 | 3 | 0 | 0 | 1 | 2 | 0 | 0 | 0 | 0 | 0 | 0 | 0 | 0 | 0 | 0 | 0 | 0 | 0 | 0 | 0 | 0 | 0 | 0 | 0 | 0 | 0 | 0 | 0 | 0 | 0 | 0 | 0 | 0 | 0 | 0 | 0 | 1 | 1 | 0 | 0 | 0 | 0
HGSSA002903 | SSA | SANTIAGO DE ANAYA | 13 | HIDALGO | 055 | SANTIAGO DE ANAYA | 0001 | SANTIAGO DE ANAYA | 07 | ACTOPAN | CE | E | CS | 1 | 24 | 4 | 3 | 0 | 0 | 0 | 0 | 0 | 0 | 0 | 0 | 0 | 0 | 1 | 0 | 0 | 0 | 0 | 0 | 0 | 0 | 0 | 0 | 0 | 0 | 0 | 0 | 0 | 0 | 0 | 0 | 0 | 0 | 0 | 0 | 0 | 0 | 1 | 1 | 0 | 0 | 0 | 0 | 0 | 0 | 0 | 0 | 0 | 9 | 3 | 0 | 3 | 3 | 2 | 2 | 0 | 0 | 1 | 0 | 0 | 0 | 0 | 1 | 0 | 0 | 0 | 2 | 0 | 0 | 0 | 0 | 0 | 1 | 0 | 0 | 0 | 0 | 1 | 0 | 0 | 0 | 0 | 0 | 0 | 5 | 4 | 0 | 0 | 1 | 0
HGSSA002920 | SSA | CERRITOS | 13 | HIDALGO | 055 | SANTIAGO DE ANAYA | 0004 | CERRITOS | 07 | ACTOPAN | CE | A | CS | 1 | 5 | 1 | 1 | 0 | 0 | 0 | 0 | 0 | 0 | 0 | 0 | 0 | 0 | 0 | 0 | 0 | 0 | 0 | 0 | 0 | 0 | 0 | 0 | 0 | 0 | 0 | 0 | 0 | 0 | 0 | 0 | 0 | 0 | 0 | 0 | 0 | 0 | 1 | 1 | 0 | 0 | 0 | 0 | 0 | 0 | 0 | 0 | 0 | 3 | 1 | 0 | 1 | 1 | 0 | 0 | 0 | 0 | 0 | 0 | 0 | 0 | 0 | 0 | 0 | 0 | 0 | 0 | 0 | 0 | 0 | 0 | 0 | 0 | 0 | 0 | 0 | 0 | 0 | 0 | 0 | 0 | 0 | 0 | 0 | 0 | 0 | 0 | 0 | 0 | 0
HGSSA002932 | SSA | EL ENCINO | 13 | HIDALGO | 055 | SANTIAGO DE ANAYA | 0005 | EL ENCINO | 07 | ACTOPAN | CE | A | CS | 1 | 2 | 1 | 1 | 0 | 0 | 0 | 0 | 0 | 0 | 0 | 0 | 0 | 0 | 0 | 0 | 0 | 0 | 0 | 0 | 0 | 0 | 0 | 0 | 0 | 0 | 0 | 0 | 0 | 0 | 0 | 0 | 0 | 0 | 0 | 0 | 0 | 0 | 0 | 0 | 0 | 0 | 0 | 0 | 0 | 0 | 0 | 0 | 0 | 1 | 1 | 0 | 0 | 0 | 0 | 0 | 0 | 0 | 0 | 0 | 0 | 0 | 0 | 0 | 0 | 0 | 0 | 0 | 0 | 0 | 0 | 0 | 0 | 0 | 0 | 0 | 0 | 0 | 0 | 0 | 0 | 0 | 0 | 0 | 0 | 0 | 0 | 0 | 0 | 0 | 0
HGSSA002944 | SSA | GUERRERO | 13 | HIDALGO | 055 | SANTIAGO DE ANAYA | 0008 | GUERRERO | 07 | ACTOPAN | CE | A | CS | 1 | 4 | 1 | 1 | 0 | 0 | 0 | 0 | 0 | 0 | 0 | 0 | 0 | 0 | 0 | 0 | 0 | 0 | 0 | 0 | 0 | 0 | 0 | 0 | 0 | 0 | 0 | 0 | 0 | 0 | 0 | 0 | 0 | 0 | 0 | 0 | 0 | 0 | 1 | 1 | 0 | 0 | 0 | 0 | 0 | 0 | 0 | 0 | 0 | 2 | 0 | 0 | 1 | 1 | 0 | 0 | 0 | 0 | 0 | 0 | 0 | 0 | 0 | 0 | 0 | 0 | 0 | 0 | 0 | 0 | 0 | 0 | 0 | 0 | 0 | 0 | 0 | 0 | 0 | 0 | 0 | 0 | 0 | 0 | 0 | 0 | 0 | 0 | 0 | 0 | 0
HGSSA002956 | SSA | MEZQUITAL | 13 | HIDALGO | 055 | SANTIAGO DE ANAYA | 0011 | EL MEZQUITAL | 07 | ACTOPAN | CE | A | CS | 1 | 3 | 1 | 1 | 0 | 0 | 0 | 0 | 0 | 0 | 0 | 0 | 0 | 0 | 0 | 0 | 0 | 0 | 0 | 0 | 0 | 0 | 0 | 0 | 0 | 0 | 0 | 0 | 0 | 0 | 0 | 0 | 0 | 0 | 0 | 0 | 0 | 0 | 1 | 1 | 0 | 0 | 0 | 0 | 0 | 0 | 0 | 0 | 0 | 1 | 0 | 0 | 0 | 1 | 0 | 0 | 0 | 0 | 0 | 0 | 0 | 0 | 0 | 0 | 0 | 0 | 0 | 0 | 0 | 0 | 0 | 0 | 0 | 0 | 0 | 0 | 0 | 0 | 0 | 0 | 0 | 0 | 0 | 0 | 0 | 0 | 0 | 0 | 0 | 0 | 0
HGSSA002961 | SSA | PATRIA NUEVA | 13 | HIDALGO | 055 | SANTIAGO DE ANAYA | 0013 | PATRIA NUEVA | 07 | ACTOPAN | CE | A | CS | 1 | 5 | 1 | 1 | 0 | 0 | 0 | 0 | 0 | 0 | 0 | 0 | 0 | 0 | 0 | 0 | 0 | 0 | 0 | 0 | 0 | 0 | 0 | 0 | 0 | 0 | 0 | 0 | 0 | 0 | 0 | 0 | 0 | 0 | 0 | 0 | 0 | 0 | 1 | 1 | 0 | 0 | 0 | 0 | 0 | 0 | 0 | 0 | 0 | 3 | 2 | 0 | 1 | 0 | 0 | 0 | 0 | 0 | 0 | 0 | 0 | 0 | 0 | 0 | 0 | 0 | 0 | 0 | 0 | 0 | 0 | 0 | 0 | 0 | 0 | 0 | 0 | 0 | 0 | 0 | 0 | 0 | 0 | 0 | 0 | 0 | 0 | 0 | 0 | 0 | 0
HGSSA002973 | SSA | SANTA MONICA | 13 | HIDALGO | 055 | SANTIAGO DE ANAYA | 0014 | SANTA MONICA | 07 | ACTOPAN | CE | A | CS | 1 | 2 | 1 | 1 | 0 | 0 | 0 | 0 | 0 | 0 | 0 | 0 | 0 | 0 | 0 | 0 | 0 | 0 | 0 | 0 | 0 | 0 | 0 | 0 | 0 | 0 | 0 | 0 | 0 | 0 | 0 | 0 | 0 | 0 | 0 | 0 | 0 | 0 | 0 | 0 | 0 | 0 | 0 | 0 | 0 | 0 | 0 | 0 | 0 | 1 | 0 | 0 | 0 | 1 | 0 | 0 | 0 | 0 | 0 | 0 | 0 | 0 | 0 | 0 | 0 | 0 | 0 | 0 | 0 | 0 | 0 | 0 | 0 | 0 | 0 | 0 | 0 | 0 | 0 | 0 | 0 | 0 | 0 | 0 | 0 | 0 | 0 | 0 | 0 | 0 | 0
HGSSA002985 | SSA | YOLOTEPEC | 13 | HIDALGO | 055 | SANTIAGO DE ANAYA | 0017 | YOLOTEPEC | 07 | ACTOPAN | CE | B | CS | 1 | 10 | 2 | 2 | 0 | 0 | 0 | 0 | 0 | 0 | 0 | 0 | 0 | 0 | 0 | 0 | 0 | 0 | 0 | 0 | 0 | 0 | 0 | 0 | 0 | 0 | 0 | 0 | 0 | 0 | 0 | 0 | 0 | 0 | 0 | 0 | 0 | 0 | 2 | 1 | 1 | 0 | 0 | 0 | 0 | 0 | 0 | 0 | 0 | 4 | 1 | 0 | 1 | 2 | 0 | 0 | 0 | 0 | 0 | 0 | 0 | 0 | 0 | 0 | 0 | 0 | 0 | 1 | 0 | 0 | 0 | 1 | 0 | 0 | 0 | 0 | 0 | 0 | 0 | 0 | 0 | 0 | 0 | 0 | 0 | 1 | 1 | 0 | 0 | 0 | 0
HGSSA002990 | SSA | SANTIAGO TULANTEPEC DE LUGO GUERRERO | 13 | HIDALGO | 056 | SANTIAGO TULANTEPEC DE LUGO GUERRERO | 0001 | SANTIAGO TULANTEPEC | 02 | TULANCINGO DE BRAVO | CE | F | CS | 1 | 30 | 5 | 3 | 0 | 0 | 0 | 0 | 0 | 0 | 0 | 0 | 0 | 0 | 2 | 0 | 0 | 0 | 0 | 0 | 0 | 0 | 0 | 0 | 0 | 0 | 0 | 0 | 0 | 0 | 0 | 0 | 0 | 0 | 0 | 0 | 0 | 0 | 3 | 2 | 1 | 0 | 0 | 1 | 1 | 0 | 0 | 0 | 0 | 13 | 5 | 0 | 7 | 1 | 0 | 0 | 0 | 0 | 2 | 0 | 0 | 0 | 0 | 0 | 0 | 0 | 2 | 2 | 0 | 0 | 0 | 0 | 0 | 0 | 0 | 0 | 0 | 0 | 2 | 0 | 0 | 0 | 0 | 0 | 0 | 4 | 4 | 0 | 0 | 0 | 0
HGSSA003002 | SSA | EL PEDREGAL DE SAN JOSE | 13 | HIDALGO | 056 | SANTIAGO TULANTEPEC DE LUGO GUERRERO | 0005 | EL PEDREGAL DE SAN JOSE | 02 | TULANCINGO DE BRAVO | CE | D | CS | 1 | 13 | 2 | 2 | 0 | 0 | 0 | 0 | 0 | 0 | 0 | 0 | 0 | 0 | 0 | 0 | 0 | 0 | 0 | 0 | 0 | 0 | 0 | 0 | 0 | 0 | 0 | 0 | 0 | 0 | 0 | 0 | 0 | 0 | 0 | 0 | 0 | 0 | 1 | 1 | 0 | 0 | 0 | 0 | 0 | 0 | 0 | 0 | 0 | 7 | 5 | 0 | 2 | 0 | 0 | 0 | 0 | 0 | 1 | 0 | 1 | 0 | 0 | 0 | 0 | 0 | 0 | 0 | 0 | 0 | 0 | 0 | 0 | 0 | 0 | 0 | 0 | 0 | 0 | 0 | 0 | 0 | 0 | 0 | 0 | 2 | 1 | 0 | 0 | 1 | 0
HGSSA003014 | SSA | SINGUILUCAN | 13 | HIDALGO | 057 | SINGUILUCAN | 0001 | SINGUILUCAN | 02 | TULANCINGO DE BRAVO | CE | F | CS | 1 | 25 | 4 | 4 | 0 | 0 | 0 | 0 | 0 | 0 | 0 | 0 | 0 | 0 | 0 | 0 | 0 | 0 | 0 | 0 | 0 | 0 | 0 | 0 | 0 | 0 | 0 | 0 | 0 | 0 | 0 | 0 | 0 | 0 | 0 | 0 | 0 | 0 | 2 | 1 | 1 | 0 | 0 | 1 | 0 | 1 | 0 | 0 | 0 | 11 | 6 | 1 | 3 | 1 | 0 | 0 | 0 | 0 | 7 | 0 | 0 | 0 | 0 | 1 | 2 | 0 | 4 | 0 | 0 | 0 | 0 | 0 | 0 | 0 | 0 | 0 | 0 | 0 | 0 | 0 | 0 | 0 | 0 | 0 | 0 | 0 | 0 | 0 | 0 | 0 | 0
HGSSA003026 | SSA | MATIAS RODRIGUEZ | 13 | HIDALGO | 057 | SINGUILUCAN | 0014 | MATIAS RODRIGUEZ | 02 | TULANCINGO DE BRAVO | CE | A | CS | 1 | 7 | 2 | 1 | 0 | 0 | 0 | 0 | 0 | 0 | 0 | 0 | 0 | 0 | 1 | 0 | 0 | 0 | 0 | 0 | 0 | 0 | 0 | 0 | 0 | 0 | 0 | 0 | 0 | 0 | 0 | 0 | 0 | 0 | 0 | 0 | 0 | 0 | 1 | 1 | 0 | 0 | 0 | 0 | 0 | 0 | 0 | 0 | 0 | 3 | 0 | 1 | 2 | 0 | 0 | 0 | 0 | 0 | 0 | 0 | 0 | 0 | 0 | 0 | 0 | 0 | 0 | 1 | 0 | 0 | 0 | 0 | 0 | 0 | 0 | 0 | 0 | 0 | 0 | 0 | 0 | 0 | 0 | 0 | 1 | 0 | 0 | 0 | 0 | 0 | 0
HGSSA003031 | SSA | PLUTARCO ELIAS CALLES | 13 | HIDALGO | 057 | SINGUILUCAN | 0018 | PLUTARCO ELIAS CALLES | 02 | TULANCINGO DE BRAVO | CE | B | CS | 1 | 6 | 1 | 1 | 0 | 0 | 0 | 0 | 0 | 0 | 0 | 0 | 0 | 0 | 0 | 0 | 0 | 0 | 0 | 0 | 0 | 0 | 0 | 0 | 0 | 0 | 0 | 0 | 0 | 0 | 0 | 0 | 0 | 0 | 0 | 0 | 0 | 0 | 1 | 1 | 0 | 0 | 0 | 0 | 0 | 0 | 0 | 0 | 0 | 3 | 1 | 0 | 2 | 0 | 0 | 0 | 0 | 0 | 0 | 0 | 0 | 0 | 0 | 0 | 0 | 0 | 0 | 1 | 0 | 0 | 0 | 0 | 0 | 1 | 0 | 0 | 0 | 0 | 0 | 0 | 0 | 0 | 0 | 0 | 0 | 0 | 0 | 0 | 0 | 0 | 0
HGSSA003043 | SSA | TASQUILLO | 13 | HIDALGO | 058 | TASQUILLO | 0001 | TASQUILLO | 08 | IXMIQUILPAN | CE | F | CS | 1 | 30 | 7 | 6 | 0 | 0 | 0 | 0 | 0 | 0 | 0 | 0 | 0 | 0 | 1 | 0 | 0 | 0 | 0 | 0 | 0 | 0 | 0 | 0 | 0 | 0 | 0 | 0 | 0 | 0 | 0 | 0 | 0 | 0 | 0 | 0 | 0 | 0 | 2 | 1 | 1 | 0 | 0 | 0 | 0 | 0 | 0 | 0 | 0 | 11 | 10 | 0 | 1 | 0 | 1 | 1 | 0 | 0 | 0 | 0 | 0 | 0 | 0 | 0 | 0 | 0 | 0 | 1 | 0 | 0 | 0 | 0 | 0 | 1 | 0 | 0 | 0 | 0 | 0 | 0 | 0 | 0 | 0 | 0 | 0 | 8 | 5 | 1 | 0 | 2 | 0
HGSSA003055 | SSA | CANDELARIA | 13 | HIDALGO | 058 | TASQUILLO | 0006 | CANDELARIA | 08 | IXMIQUILPAN | CE | A | CS | 1 | 4 | 1 | 1 | 0 | 0 | 0 | 0 | 0 | 0 | 0 | 0 | 0 | 0 | 0 | 0 | 0 | 0 | 0 | 0 | 0 | 0 | 0 | 0 | 0 | 0 | 0 | 0 | 0 | 0 | 0 | 0 | 0 | 0 | 0 | 0 | 0 | 0 | 1 | 1 | 0 | 0 | 0 | 0 | 0 | 0 | 0 | 0 | 0 | 2 | 2 | 0 | 0 | 0 | 0 | 0 | 0 | 0 | 0 | 0 | 0 | 0 | 0 | 0 | 0 | 0 | 0 | 0 | 0 | 0 | 0 | 0 | 0 | 0 | 0 | 0 | 0 | 0 | 0 | 0 | 0 | 0 | 0 | 0 | 0 | 0 | 0 | 0 | 0 | 0 | 0
HGSSA003060 | SSA | DANGHU | 13 | HIDALGO | 058 | TASQUILLO | 0009 | DANGHU | 08 | IXMIQUILPAN | CE | A | CS | 1 | 4 | 1 | 1 | 0 | 0 | 0 | 0 | 0 | 0 | 0 | 0 | 0 | 0 | 0 | 0 | 0 | 0 | 0 | 0 | 0 | 0 | 0 | 0 | 0 | 0 | 0 | 0 | 0 | 0 | 0 | 0 | 0 | 0 | 0 | 0 | 0 | 0 | 1 | 1 | 0 | 0 | 0 | 0 | 0 | 0 | 0 | 0 | 0 | 2 | 2 | 0 | 0 | 0 | 0 | 0 | 0 | 0 | 0 | 0 | 0 | 0 | 0 | 0 | 0 | 0 | 0 | 0 | 0 | 0 | 0 | 0 | 0 | 0 | 0 | 0 | 0 | 0 | 0 | 0 | 0 | 0 | 0 | 0 | 0 | 0 | 0 | 0 | 0 | 0 | 0
HGSSA003072 | SSA | TECOZAUTLA | 13 | HIDALGO | 059 | TECOZAUTLA | 0001 | TECOZAUTLA | 11 | HUICHAPAN | CE | F | CS | 1 | 33 | 9 | 7 | 0 | 0 | 0 | 0 | 0 | 0 | 0 | 0 | 0 | 0 | 2 | 0 | 0 | 0 | 0 | 0 | 0 | 0 | 0 | 0 | 0 | 0 | 0 | 0 | 0 | 0 | 0 | 0 | 0 | 0 | 0 | 0 | 0 | 0 | 2 | 1 | 1 | 0 | 0 | 1 | 1 | 0 | 0 | 0 | 0 | 10 | 1 | 2 | 1 | 6 | 1 | 1 | 0 | 0 | 0 | 0 | 0 | 0 | 0 | 0 | 0 | 0 | 0 | 3 | 0 | 0 | 0 | 0 | 0 | 3 | 0 | 0 | 0 | 0 | 0 | 0 | 0 | 0 | 0 | 0 | 0 | 7 | 5 | 1 | 0 | 1 | 0
HGSSA003084 | SSA | LA MESILLA | 13 | HIDALGO | 059 | TECOZAUTLA | 0019 | LA MESILLA | 11 | HUICHAPAN | CE | A | CS | 1 | 3 | 1 | 1 | 0 | 0 | 0 | 0 | 0 | 0 | 0 | 0 | 0 | 0 | 0 | 0 | 0 | 0 | 0 | 0 | 0 | 0 | 0 | 0 | 0 | 0 | 0 | 0 | 0 | 0 | 0 | 0 | 0 | 0 | 0 | 0 | 0 | 0 | 1 | 1 | 0 | 0 | 0 | 0 | 0 | 0 | 0 | 0 | 0 | 1 | 1 | 0 | 0 | 0 | 0 | 0 | 0 | 0 | 0 | 0 | 0 | 0 | 0 | 0 | 0 | 0 | 0 | 0 | 0 | 0 | 0 | 0 | 0 | 0 | 0 | 0 | 0 | 0 | 0 | 0 | 0 | 0 | 0 | 0 | 0 | 0 | 0 | 0 | 0 | 0 | 0
HGSSA003096 | SSA | EL SALTO | 13 | HIDALGO | 059 | TECOZAUTLA | 0028 | EL SALTO | 11 | HUICHAPAN | CE | A | CS | 1 | 2 | 0 | 0 | 0 | 0 | 0 | 0 | 0 | 0 | 0 | 0 | 0 | 0 | 0 | 0 | 0 | 0 | 0 | 0 | 0 | 0 | 0 | 0 | 0 | 0 | 0 | 0 | 0 | 0 | 0 | 0 | 0 | 0 | 0 | 0 | 0 | 0 | 0 | 0 | 0 | 0 | 0 | 0 | 0 | 0 | 0 | 0 | 0 | 1 | 0 | 0 | 1 | 0 | 0 | 0 | 0 | 0 | 0 | 0 | 0 | 0 | 0 | 0 | 0 | 0 | 0 | 1 | 0 | 0 | 0 | 0 | 0 | 1 | 0 | 0 | 0 | 0 | 0 | 0 | 0 | 0 | 0 | 0 | 0 | 0 | 0 | 0 | 0 | 0 | 0
HGSSA003101 | SSA | SAN ANTONIO | 13 | HIDALGO | 059 | TECOZAUTLA | 0029 | SAN ANTONIO | 11 | HUICHAPAN | CE | B | CS | 1 | 4 | 1 | 1 | 0 | 0 | 0 | 0 | 0 | 0 | 0 | 0 | 0 | 0 | 0 | 0 | 0 | 0 | 0 | 0 | 0 | 0 | 0 | 0 | 0 | 0 | 0 | 0 | 0 | 0 | 0 | 0 | 0 | 0 | 0 | 0 | 0 | 0 | 1 | 1 | 0 | 0 | 0 | 0 | 0 | 0 | 0 | 0 | 0 | 2 | 0 | 0 | 1 | 1 | 0 | 0 | 0 | 0 | 0 | 0 | 0 | 0 | 0 | 0 | 0 | 0 | 0 | 0 | 0 | 0 | 0 | 0 | 0 | 0 | 0 | 0 | 0 | 0 | 0 | 0 | 0 | 0 | 0 | 0 | 0 | 0 | 0 | 0 | 0 | 0 | 0
HGSSA003113 | SSA | SAN FRANCISCO | 13 | HIDALGO | 059 | TECOZAUTLA | 0030 | SAN FRANCISCO | 11 | HUICHAPAN | CE | A | CS | 1 | 3 | 1 | 1 | 0 | 0 | 0 | 0 | 0 | 0 | 0 | 0 | 0 | 0 | 0 | 0 | 0 | 0 | 0 | 0 | 0 | 0 | 0 | 0 | 0 | 0 | 0 | 0 | 0 | 0 | 0 | 0 | 0 | 0 | 0 | 0 | 0 | 0 | 1 | 1 | 0 | 0 | 0 | 0 | 0 | 0 | 0 | 0 | 0 | 1 | 0 | 0 | 0 | 1 | 0 | 0 | 0 | 0 | 0 | 0 | 0 | 0 | 0 | 0 | 0 | 0 | 0 | 0 | 0 | 0 | 0 | 0 | 0 | 0 | 0 | 0 | 0 | 0 | 0 | 0 | 0 | 0 | 0 | 0 | 0 | 0 | 0 | 0 | 0 | 0 | 0
HGSSA003125 | SSA | SAN JOAQUIN | 13 | HIDALGO | 059 | TECOZAUTLA | 0031 | SAN JOAQUIN | 11 | HUICHAPAN | CE | A | CS | 1 | 2 | 0 | 0 | 0 | 0 | 0 | 0 | 0 | 0 | 0 | 0 | 0 | 0 | 0 | 0 | 0 | 0 | 0 | 0 | 0 | 0 | 0 | 0 | 0 | 0 | 0 | 0 | 0 | 0 | 0 | 0 | 0 | 0 | 0 | 0 | 0 | 0 | 1 | 1 | 0 | 0 | 0 | 0 | 0 | 0 | 0 | 0 | 0 | 1 | 1 | 0 | 0 | 0 | 0 | 0 | 0 | 0 | 0 | 0 | 0 | 0 | 0 | 0 | 0 | 0 | 0 | 0 | 0 | 0 | 0 | 0 | 0 | 0 | 0 | 0 | 0 | 0 | 0 | 0 | 0 | 0 | 0 | 0 | 0 | 0 | 0 | 0 | 0 | 0 | 0
HGSSA003130 | SSA | SAN MIGUEL CALTEPANTLA | 13 | HIDALGO | 059 | TECOZAUTLA | 0033 | SAN MIGUEL CALTEPANTLA | 11 | HUICHAPAN | CE | A | CS | 1 | 4 | 1 | 1 | 0 | 0 | 0 | 0 | 0 | 0 | 0 | 0 | 0 | 0 | 0 | 0 | 0 | 0 | 0 | 0 | 0 | 0 | 0 | 0 | 0 | 0 | 0 | 0 | 0 | 0 | 0 | 0 | 0 | 0 | 0 | 0 | 0 | 0 | 1 | 1 | 0 | 0 | 0 | 0 | 0 | 0 | 0 | 0 | 0 | 2 | 0 | 0 | 1 | 1 | 0 | 0 | 0 | 0 | 0 | 0 | 0 | 0 | 0 | 0 | 0 | 0 | 0 | 0 | 0 | 0 | 0 | 0 | 0 | 0 | 0 | 0 | 0 | 0 | 0 | 0 | 0 | 0 | 0 | 0 | 0 | 0 | 0 | 0 | 0 | 0 | 0
HGSSA003142 | SSA | UXDEJHE | 13 | HIDALGO | 059 | TECOZAUTLA | 0036 | UXDEJHE | 11 | HUICHAPAN | CE | A | CS | 1 | 2 | 0 | 0 | 0 | 0 | 0 | 0 | 0 | 0 | 0 | 0 | 0 | 0 | 0 | 0 | 0 | 0 | 0 | 0 | 0 | 0 | 0 | 0 | 0 | 0 | 0 | 0 | 0 | 0 | 0 | 0 | 0 | 0 | 0 | 0 | 0 | 0 | 1 | 1 | 0 | 0 | 0 | 0 | 0 | 0 | 0 | 0 | 0 | 0 | 0 | 0 | 0 | 0 | 0 | 0 | 0 | 0 | 0 | 0 | 0 | 0 | 0 | 0 | 0 | 0 | 0 | 1 | 0 | 0 | 0 | 0 | 0 | 1 | 0 | 0 | 0 | 0 | 0 | 0 | 0 | 0 | 0 | 0 | 0 | 0 | 0 | 0 | 0 | 0 | 0
HGSSA003154 | SSA | TENANGO DE DORIA | 13 | HIDALGO | 060 | TENANGO DE DORIA | 0001 | TENANGO DE DORIA | 02 | TULANCINGO DE BRAVO | CE | F | CS | 1 | 41 | 6 | 5 | 0 | 0 | 0 | 0 | 0 | 0 | 0 | 0 | 0 | 0 | 1 | 0 | 0 | 0 | 0 | 0 | 0 | 0 | 0 | 0 | 0 | 0 | 0 | 0 | 0 | 0 | 0 | 0 | 0 | 0 | 0 | 0 | 0 | 0 | 2 | 1 | 1 | 0 | 0 | 0 | 0 | 0 | 0 | 0 | 0 | 16 | 7 | 0 | 1 | 8 | 1 | 1 | 0 | 0 | 0 | 0 | 0 | 0 | 0 | 0 | 0 | 0 | 0 | 10 | 0 | 0 | 0 | 2 | 0 | 3 | 0 | 0 | 0 | 0 | 2 | 0 | 0 | 0 | 0 | 0 | 3 | 6 | 5 | 0 | 0 | 1 | 0
HGSSA003166 | SSA | EL BOPO | 13 | HIDALGO | 060 | TENANGO DE DORIA | 0004 | EL BOPO | 02 | TULANCINGO DE BRAVO | CE | A | CS | 1 | 4 | 1 | 1 | 0 | 0 | 0 | 0 | 0 | 0 | 0 | 0 | 0 | 0 | 0 | 0 | 0 | 0 | 0 | 0 | 0 | 0 | 0 | 0 | 0 | 0 | 0 | 0 | 0 | 0 | 0 | 0 | 0 | 0 | 0 | 0 | 0 | 0 | 0 | 0 | 0 | 0 | 0 | 0 | 0 | 0 | 0 | 0 | 0 | 2 | 1 | 0 | 0 | 1 | 0 | 0 | 0 | 0 | 0 | 0 | 0 | 0 | 0 | 0 | 0 | 0 | 0 | 1 | 0 | 0 | 0 | 0 | 0 | 1 | 0 | 0 | 0 | 0 | 0 | 0 | 0 | 0 | 0 | 0 | 0 | 0 | 0 | 0 | 0 | 0 | 0
HGSSA003171 | SSA | SAN PABLO EL GRANDE | 13 | HIDALGO | 060 | TENANGO DE DORIA | 0035 | SAN PABLO EL GRANDE | 02 | TULANCINGO DE BRAVO | CE | A | CS | 1 | 3 | 1 | 1 | 0 | 0 | 0 | 0 | 0 | 0 | 0 | 0 | 0 | 0 | 0 | 0 | 0 | 0 | 0 | 0 | 0 | 0 | 0 | 0 | 0 | 0 | 0 | 0 | 0 | 0 | 0 | 0 | 0 | 0 | 0 | 0 | 0 | 0 | 0 | 0 | 0 | 0 | 0 | 0 | 0 | 0 | 0 | 0 | 0 | 2 | 1 | 0 | 0 | 1 | 0 | 0 | 0 | 0 | 0 | 0 | 0 | 0 | 0 | 0 | 0 | 0 | 0 | 0 | 0 | 0 | 0 | 0 | 0 | 0 | 0 | 0 | 0 | 0 | 0 | 0 | 0 | 0 | 0 | 0 | 0 | 0 | 0 | 0 | 0 | 0 | 0
HGSSA003183 | SSA | SANTA MARIA TEMAXCALAPA | 13 | HIDALGO | 060 | TENANGO DE DORIA | 0036 | SANTA MARIA TEMAXCALAPA | 02 | TULANCINGO DE BRAVO | CE | A | CS | 1 | 7 | 2 | 2 | 0 | 0 | 0 | 0 | 0 | 0 | 0 | 0 | 0 | 0 | 0 | 0 | 0 | 0 | 0 | 0 | 0 | 0 | 0 | 0 | 0 | 0 | 0 | 0 | 0 | 0 | 0 | 0 | 0 | 0 | 0 | 0 | 0 | 0 | 1 | 1 | 0 | 0 | 0 | 0 | 0 | 0 | 0 | 0 | 0 | 2 | 1 | 0 | 0 | 1 | 0 | 0 | 0 | 0 | 0 | 0 | 0 | 0 | 0 | 0 | 0 | 0 | 0 | 1 | 0 | 0 | 0 | 0 | 0 | 1 | 0 | 0 | 0 | 0 | 0 | 0 | 0 | 0 | 0 | 0 | 0 | 1 | 1 | 0 | 0 | 0 | 0
HGSSA003200 | SSA | LOS CIDES | 13 | HIDALGO | 061 | TEPEAPULCO | 0003 | LOS CIDES | 10 | APAN | CE | A | CS | 1 | 5 | 1 | 1 | 0 | 0 | 0 | 0 | 0 | 0 | 0 | 0 | 0 | 0 | 0 | 0 | 0 | 0 | 0 | 0 | 0 | 0 | 0 | 0 | 0 | 0 | 0 | 0 | 0 | 0 | 0 | 0 | 0 | 0 | 0 | 0 | 0 | 0 | 1 | 1 | 0 | 0 | 0 | 0 | 0 | 0 | 0 | 0 | 0 | 3 | 1 | 0 | 1 | 1 | 0 | 0 | 0 | 0 | 0 | 0 | 0 | 0 | 0 | 0 | 0 | 0 | 0 | 0 | 0 | 0 | 0 | 0 | 0 | 0 | 0 | 0 | 0 | 0 | 0 | 0 | 0 | 0 | 0 | 0 | 0 | 0 | 0 | 0 | 0 | 0 | 0
HGSSA003212 | SSA | IROLO | 13 | HIDALGO | 061 | TEPEAPULCO | 0007 | IROLO | 10 | APAN | CE | A | CS | 1 | 1 | 1 | 1 | 0 | 0 | 0 | 0 | 0 | 0 | 0 | 0 | 0 | 0 | 0 | 0 | 0 | 0 | 0 | 0 | 0 | 0 | 0 | 0 | 0 | 0 | 0 | 0 | 0 | 0 | 0 | 0 | 0 | 0 | 0 | 0 | 0 | 0 | 0 | 0 | 0 | 0 | 0 | 0 | 0 | 0 | 0 | 0 | 0 | 0 | 0 | 0 | 0 | 0 | 0 | 0 | 0 | 0 | 0 | 0 | 0 | 0 | 0 | 0 | 0 | 0 | 0 | 0 | 0 | 0 | 0 | 0 | 0 | 0 | 0 | 0 | 0 | 0 | 0 | 0 | 0 | 0 | 0 | 0 | 0 | 0 | 0 | 0 | 0 | 0 | 0
HGSSA003224 | SSA | SAN MIGUEL ALLENDE | 13 | HIDALGO | 061 | TEPEAPULCO | 0011 | SAN MIGUEL ALLENDE | 10 | APAN | CE | A | CS | 1 | 2 | 1 | 1 | 0 | 0 | 0 | 0 | 0 | 0 | 0 | 0 | 0 | 0 | 0 | 0 | 0 | 0 | 0 | 0 | 0 | 0 | 0 | 0 | 0 | 0 | 0 | 0 | 0 | 0 | 0 | 0 | 0 | 0 | 0 | 0 | 0 | 0 | 1 | 1 | 0 | 0 | 0 | 0 | 0 | 0 | 0 | 0 | 0 | 0 | 0 | 0 | 0 | 0 | 0 | 0 | 0 | 0 | 0 | 0 | 0 | 0 | 0 | 0 | 0 | 0 | 0 | 0 | 0 | 0 | 0 | 0 | 0 | 0 | 0 | 0 | 0 | 0 | 0 | 0 | 0 | 0 | 0 | 0 | 0 | 0 | 0 | 0 | 0 | 0 | 0
HGSSA003236 | SSA | TULTENGO | 13 | HIDALGO | 061 | TEPEAPULCO | 0016 | TULTENGO | 10 | APAN | CE | A | CS | 1 | 2 | 1 | 1 | 0 | 0 | 0 | 0 | 0 | 0 | 0 | 0 | 0 | 0 | 0 | 0 | 0 | 0 | 0 | 0 | 0 | 0 | 0 | 0 | 0 | 0 | 0 | 0 | 0 | 0 | 0 | 0 | 0 | 0 | 0 | 0 | 0 | 0 | 0 | 0 | 0 | 0 | 0 | 0 | 0 | 0 | 0 | 0 | 0 | 0 | 0 | 0 | 0 | 0 | 0 | 0 | 0 | 0 | 0 | 0 | 0 | 0 | 0 | 0 | 0 | 0 | 0 | 1 | 0 | 0 | 0 | 0 | 0 | 1 | 0 | 0 | 0 | 0 | 0 | 0 | 0 | 0 | 0 | 0 | 0 | 0 | 0 | 0 | 0 | 0 | 0
HGSSA003241 | SSA | TEPEHUACAN DE GUERRERO | 13 | HIDALGO | 062 | TEPEHUACAN DE GUERRERO | 0001 | TEPEHUACAN DE GUERRERO | 09 | ZACUALTIPAN DE ANGELES | CE | E | CS | 1 | 24 | 3 | 2 | 0 | 0 | 0 | 0 | 0 | 0 | 0 | 0 | 0 | 0 | 1 | 0 | 0 | 0 | 0 | 0 | 0 | 0 | 0 | 0 | 0 | 0 | 0 | 0 | 0 | 0 | 0 | 0 | 0 | 0 | 0 | 0 | 0 | 0 | 2 | 2 | 0 | 0 | 0 | 0 | 0 | 0 | 0 | 0 | 0 | 10 | 7 | 0 | 2 | 1 | 4 | 4 | 0 | 0 | 0 | 0 | 0 | 0 | 0 | 0 | 0 | 0 | 0 | 2 | 0 | 0 | 0 | 0 | 0 | 0 | 0 | 0 | 0 | 0 | 1 | 0 | 0 | 0 | 0 | 0 | 1 | 3 | 3 | 0 | 0 | 0 | 0
HGSSA003253 | SSA | ACUIMANTLA | 13 | HIDALGO | 062 | TEPEHUACAN DE GUERRERO | 0004 | ACUIMANTLA | 09 | ZACUALTIPAN DE ANGELES | CE | A | CS | 1 | 5 | 1 | 1 | 0 | 0 | 0 | 0 | 0 | 0 | 0 | 0 | 0 | 0 | 0 | 0 | 0 | 0 | 0 | 0 | 0 | 0 | 0 | 0 | 0 | 0 | 0 | 0 | 0 | 0 | 0 | 0 | 0 | 0 | 0 | 0 | 0 | 0 | 0 | 0 | 0 | 0 | 0 | 0 | 0 | 0 | 0 | 0 | 0 | 3 | 2 | 0 | 1 | 0 | 0 | 0 | 0 | 0 | 0 | 0 | 0 | 0 | 0 | 0 | 0 | 0 | 0 | 1 | 0 | 0 | 0 | 0 | 0 | 1 | 0 | 0 | 0 | 0 | 0 | 0 | 0 | 0 | 0 | 0 | 0 | 0 | 0 | 0 | 0 | 0 | 0
HGSSA003265 | SSA | AMOLA DE OCAMPO | 13 | HIDALGO | 062 | TEPEHUACAN DE GUERRERO | 0006 | AMOLA DE OCAMPO | 09 | ZACUALTIPAN DE ANGELES | CE | A | CS | 1 | 4 | 1 | 1 | 0 | 0 | 0 | 0 | 0 | 0 | 0 | 0 | 0 | 0 | 0 | 0 | 0 | 0 | 0 | 0 | 0 | 0 | 0 | 0 | 0 | 0 | 0 | 0 | 0 | 0 | 0 | 0 | 0 | 0 | 0 | 0 | 0 | 0 | 0 | 0 | 0 | 0 | 0 | 0 | 0 | 0 | 0 | 0 | 0 | 3 | 3 | 0 | 0 | 0 | 0 | 0 | 0 | 0 | 0 | 0 | 0 | 0 | 0 | 0 | 0 | 0 | 0 | 0 | 0 | 0 | 0 | 0 | 0 | 0 | 0 | 0 | 0 | 0 | 0 | 0 | 0 | 0 | 0 | 0 | 0 | 0 | 0 | 0 | 0 | 0 | 0
HGSSA003270 | SSA | AQUILASTEC | 13 | HIDALGO | 062 | TEPEHUACAN DE GUERRERO | 0007 | AQUILASTEC | 09 | ZACUALTIPAN DE ANGELES | CE | A | CS | 1 | 4 | 1 | 1 | 0 | 0 | 0 | 0 | 0 | 0 | 0 | 0 | 0 | 0 | 0 | 0 | 0 | 0 | 0 | 0 | 0 | 0 | 0 | 0 | 0 | 0 | 0 | 0 | 0 | 0 | 0 | 0 | 0 | 0 | 0 | 0 | 0 | 0 | 0 | 0 | 0 | 0 | 0 | 0 | 0 | 0 | 0 | 0 | 0 | 2 | 1 | 0 | 1 | 0 | 0 | 0 | 0 | 0 | 0 | 0 | 0 | 0 | 0 | 0 | 0 | 0 | 0 | 1 | 0 | 0 | 0 | 0 | 0 | 1 | 0 | 0 | 0 | 0 | 0 | 0 | 0 | 0 | 0 | 0 | 0 | 0 | 0 | 0 | 0 | 0 | 0
HGSSA003282 | SSA | SAN MIGUEL AYOTEMPA | 13 | HIDALGO | 062 | TEPEHUACAN DE GUERRERO | 0008 | SAN MIGUEL AYOTEMPA | 09 | ZACUALTIPAN DE ANGELES | CE | A | CS | 1 | 4 | 1 | 1 | 0 | 0 | 0 | 0 | 0 | 0 | 0 | 0 | 0 | 0 | 0 | 0 | 0 | 0 | 0 | 0 | 0 | 0 | 0 | 0 | 0 | 0 | 0 | 0 | 0 | 0 | 0 | 0 | 0 | 0 | 0 | 0 | 0 | 0 | 0 | 0 | 0 | 0 | 0 | 0 | 0 | 0 | 0 | 0 | 0 | 2 | 1 | 0 | 1 | 0 | 0 | 0 | 0 | 0 | 0 | 0 | 0 | 0 | 0 | 0 | 0 | 0 | 0 | 1 | 0 | 0 | 0 | 0 | 0 | 1 | 0 | 0 | 0 | 0 | 0 | 0 | 0 | 0 | 0 | 0 | 0 | 0 | 0 | 0 | 0 | 0 | 0
HGSSA003294 | SSA | CUAZAHUATL | 13 | HIDALGO | 062 | TEPEHUACAN DE GUERRERO | 0011 | CUAZAHUATL | 09 | ZACUALTIPAN DE ANGELES | CE | A | CS | 1 | 3 | 1 | 1 | 0 | 0 | 0 | 0 | 0 | 0 | 0 | 0 | 0 | 0 | 0 | 0 | 0 | 0 | 0 | 0 | 0 | 0 | 0 | 0 | 0 | 0 | 0 | 0 | 0 | 0 | 0 | 0 | 0 | 0 | 0 | 0 | 0 | 0 | 0 | 0 | 0 | 0 | 0 | 0 | 0 | 0 | 0 | 0 | 0 | 2 | 1 | 0 | 1 | 0 | 0 | 0 | 0 | 0 | 0 | 0 | 0 | 0 | 0 | 0 | 0 | 0 | 0 | 0 | 0 | 0 | 0 | 0 | 0 | 0 | 0 | 0 | 0 | 0 | 0 | 0 | 0 | 0 | 0 | 0 | 0 | 0 | 0 | 0 | 0 | 0 | 0
HGSSA003306 | SSA | PETLAPIXCA | 13 | HIDALGO | 062 | TEPEHUACAN DE GUERRERO | 0018 | PETLAPIXCA | 09 | ZACUALTIPAN DE ANGELES | CE | A | CS | 1 | 2 | 1 | 1 | 0 | 0 | 0 | 0 | 0 | 0 | 0 | 0 | 0 | 0 | 0 | 0 | 0 | 0 | 0 | 0 | 0 | 0 | 0 | 0 | 0 | 0 | 0 | 0 | 0 | 0 | 0 | 0 | 0 | 0 | 0 | 0 | 0 | 0 | 0 | 0 | 0 | 0 | 0 | 0 | 0 | 0 | 0 | 0 | 0 | 1 | 1 | 0 | 0 | 0 | 0 | 0 | 0 | 0 | 0 | 0 | 0 | 0 | 0 | 0 | 0 | 0 | 0 | 0 | 0 | 0 | 0 | 0 | 0 | 0 | 0 | 0 | 0 | 0 | 0 | 0 | 0 | 0 | 0 | 0 | 0 | 0 | 0 | 0 | 0 | 0 | 0
HGSSA003311 | SSA | LA REFORMA | 13 | HIDALGO | 062 | TEPEHUACAN DE GUERRERO | 0020 | LA REFORMA | 09 | ZACUALTIPAN DE ANGELES | CE | A | CS | 1 | 2 | 1 | 1 | 0 | 0 | 0 | 0 | 0 | 0 | 0 | 0 | 0 | 0 | 0 | 0 | 0 | 0 | 0 | 0 | 0 | 0 | 0 | 0 | 0 | 0 | 0 | 0 | 0 | 0 | 0 | 0 | 0 | 0 | 0 | 0 | 0 | 0 | 0 | 0 | 0 | 0 | 0 | 0 | 0 | 0 | 0 | 0 | 0 | 1 | 1 | 0 | 0 | 0 | 0 | 0 | 0 | 0 | 0 | 0 | 0 | 0 | 0 | 0 | 0 | 0 | 0 | 0 | 0 | 0 | 0 | 0 | 0 | 0 | 0 | 0 | 0 | 0 | 0 | 0 | 0 | 0 | 0 | 0 | 0 | 0 | 0 | 0 | 0 | 0 | 0
HGSSA003323 | SSA | TAMALA | 13 | HIDALGO | 062 | TEPEHUACAN DE GUERRERO | 0023 | TAMALA | 09 | ZACUALTIPAN DE ANGELES | CE | A | CS | 1 | 4 | 1 | 1 | 0 | 0 | 0 | 0 | 0 | 0 | 0 | 0 | 0 | 0 | 0 | 0 | 0 | 0 | 0 | 0 | 0 | 0 | 0 | 0 | 0 | 0 | 0 | 0 | 0 | 0 | 0 | 0 | 0 | 0 | 0 | 0 | 0 | 0 | 0 | 0 | 0 | 0 | 0 | 0 | 0 | 0 | 0 | 0 | 0 | 3 | 2 | 0 | 1 | 0 | 0 | 0 | 0 | 0 | 0 | 0 | 0 | 0 | 0 | 0 | 0 | 0 | 0 | 0 | 0 | 0 | 0 | 0 | 0 | 0 | 0 | 0 | 0 | 0 | 0 | 0 | 0 | 0 | 0 | 0 | 0 | 0 | 0 | 0 | 0 | 0 | 0
HGSSA003335 | SSA | TEXCAPA DE GUERRERO | 13 | HIDALGO | 062 | TEPEHUACAN DE GUERRERO | 0025 | TEXCAPA | 09 | ZACUALTIPAN DE ANGELES | CE | A | CS | 1 | 4 | 1 | 1 | 0 | 0 | 0 | 0 | 0 | 0 | 0 | 0 | 0 | 0 | 0 | 0 | 0 | 0 | 0 | 0 | 0 | 0 | 0 | 0 | 0 | 0 | 0 | 0 | 0 | 0 | 0 | 0 | 0 | 0 | 0 | 0 | 0 | 0 | 0 | 0 | 0 | 0 | 0 | 0 | 0 | 0 | 0 | 0 | 0 | 3 | 2 | 0 | 1 | 0 | 0 | 0 | 0 | 0 | 0 | 0 | 0 | 0 | 0 | 0 | 0 | 0 | 0 | 0 | 0 | 0 | 0 | 0 | 0 | 0 | 0 | 0 | 0 | 0 | 0 | 0 | 0 | 0 | 0 | 0 | 0 | 0 | 0 | 0 | 0 | 0 | 0
HGSSA003340 | SSA | XILITLA | 13 | HIDALGO | 062 | TEPEHUACAN DE GUERRERO | 0029 | XILITLA | 09 | ZACUALTIPAN DE ANGELES | CE | A | CS | 1 | 5 | 1 | 1 | 0 | 0 | 0 | 0 | 0 | 0 | 0 | 0 | 0 | 0 | 0 | 0 | 0 | 0 | 0 | 0 | 0 | 0 | 0 | 0 | 0 | 0 | 0 | 0 | 0 | 0 | 0 | 0 | 0 | 0 | 0 | 0 | 0 | 0 | 0 | 0 | 0 | 0 | 0 | 0 | 0 | 0 | 0 | 0 | 0 | 4 | 3 | 0 | 1 | 0 | 0 | 0 | 0 | 0 | 0 | 0 | 0 | 0 | 0 | 0 | 0 | 0 | 0 | 0 | 0 | 0 | 0 | 0 | 0 | 0 | 0 | 0 | 0 | 0 | 0 | 0 | 0 | 0 | 0 | 0 | 0 | 0 | 0 | 0 | 0 | 0 | 0
HGSSA003352 | SSA | ZACUALTIPANITO | 13 | HIDALGO | 062 | TEPEHUACAN DE GUERRERO | 0030 | ZACUALTIPANITO | 09 | ZACUALTIPAN DE ANGELES | CE | A | CS | 1 | 4 | 1 | 1 | 0 | 0 | 0 | 0 | 0 | 0 | 0 | 0 | 0 | 0 | 0 | 0 | 0 | 0 | 0 | 0 | 0 | 0 | 0 | 0 | 0 | 0 | 0 | 0 | 0 | 0 | 0 | 0 | 0 | 0 | 0 | 0 | 0 | 0 | 0 | 0 | 0 | 0 | 0 | 0 | 0 | 0 | 0 | 0 | 0 | 3 | 1 | 0 | 2 | 0 | 0 | 0 | 0 | 0 | 0 | 0 | 0 | 0 | 0 | 0 | 0 | 0 | 0 | 0 | 0 | 0 | 0 | 0 | 0 | 0 | 0 | 0 | 0 | 0 | 0 | 0 | 0 | 0 | 0 | 0 | 0 | 0 | 0 | 0 | 0 | 0 | 0
HGSSA003364 | SSA | TLAXINACALPAN TEPEJI DE OCAMPO | 13 | HIDALGO | 063 | TEPEJI DEL RIO DE OCAMPO | 0001 | TEPEJI DEL RIO DE OCAMPO | 01 | TULA DE ALLENDE | CE | G | CS | 1 | 43 | 7 | 6 | 0 | 0 | 0 | 0 | 0 | 0 | 0 | 0 | 0 | 0 | 0 | 1 | 0 | 0 | 0 | 0 | 0 | 0 | 0 | 0 | 0 | 0 | 0 | 0 | 0 | 0 | 0 | 0 | 0 | 0 | 0 | 0 | 0 | 0 | 2 | 1 | 1 | 0 | 0 | 1 | 1 | 0 | 0 | 0 | 0 | 15 | 7 | 0 | 4 | 4 | 3 | 3 | 0 | 0 | 0 | 0 | 0 | 0 | 0 | 0 | 0 | 0 | 0 | 4 | 0 | 0 | 0 | 1 | 1 | 1 | 0 | 0 | 0 | 0 | 1 | 0 | 0 | 0 | 0 | 0 | 0 | 11 | 11 | 0 | 0 | 0 | 0
HGSSA003376 | SSA | MELCHOR OCAMPO EL SALTO | 13 | HIDALGO | 063 | TEPEJI DEL RIO DE OCAMPO | 0006 | MELCHOR OCAMPO (EL SALTO) | 01 | TULA DE ALLENDE | CE | E | CS | 1 | 5 | 1 | 1 | 0 | 0 | 0 | 0 | 0 | 0 | 0 | 0 | 0 | 0 | 0 | 0 | 0 | 0 | 0 | 0 | 0 | 0 | 0 | 0 | 0 | 0 | 0 | 0 | 0 | 0 | 0 | 0 | 0 | 0 | 0 | 0 | 0 | 0 | 1 | 1 | 0 | 0 | 0 | 0 | 0 | 0 | 0 | 0 | 0 | 2 | 0 | 0 | 2 | 0 | 0 | 0 | 0 | 0 | 0 | 0 | 0 | 0 | 0 | 0 | 0 | 0 | 0 | 1 | 0 | 0 | 0 | 0 | 0 | 1 | 0 | 0 | 0 | 0 | 0 | 0 | 0 | 0 | 0 | 0 | 0 | 0 | 0 | 0 | 0 | 0 | 0
HGSSA003381 | SSA | SAN IGNACIO NOPALA | 13 | HIDALGO | 063 | TEPEJI DEL RIO DE OCAMPO | 0010 | SAN IGNACIO NOPALA | 01 | TULA DE ALLENDE | CE | A | CS | 1 | 5 | 1 | 1 | 0 | 0 | 0 | 0 | 0 | 0 | 0 | 0 | 0 | 0 | 0 | 0 | 0 | 0 | 0 | 0 | 0 | 0 | 0 | 0 | 0 | 0 | 0 | 0 | 0 | 0 | 0 | 0 | 0 | 0 | 0 | 0 | 0 | 0 | 1 | 1 | 0 | 0 | 0 | 0 | 0 | 0 | 0 | 0 | 0 | 3 | 1 | 0 | 2 | 0 | 0 | 0 | 0 | 0 | 0 | 0 | 0 | 0 | 0 | 0 | 0 | 0 | 0 | 0 | 0 | 0 | 0 | 0 | 0 | 0 | 0 | 0 | 0 | 0 | 0 | 0 | 0 | 0 | 0 | 0 | 0 | 0 | 0 | 0 | 0 | 0 | 0
HGSSA003393 | SSA | SAN ILDEFONSO | 13 | HIDALGO | 063 | TEPEJI DEL RIO DE OCAMPO | 0011 | SAN ILDEFONSO | 01 | TULA DE ALLENDE | CE | E | CS | 1 | 6 | 2 | 2 | 0 | 0 | 0 | 0 | 0 | 0 | 0 | 0 | 0 | 0 | 0 | 0 | 0 | 0 | 0 | 0 | 0 | 0 | 0 | 0 | 0 | 0 | 0 | 0 | 0 | 0 | 0 | 0 | 0 | 0 | 0 | 0 | 0 | 0 | 1 | 1 | 0 | 0 | 0 | 0 | 0 | 0 | 0 | 0 | 0 | 3 | 1 | 0 | 2 | 0 | 0 | 0 | 0 | 0 | 0 | 0 | 0 | 0 | 0 | 0 | 0 | 0 | 0 | 0 | 0 | 0 | 0 | 0 | 0 | 0 | 0 | 0 | 0 | 0 | 0 | 0 | 0 | 0 | 0 | 0 | 0 | 0 | 0 | 0 | 0 | 0 | 0
HGSSA003405 | SSA | SANTA MARIA QUELITES | 13 | HIDALGO | 063 | TEPEJI DEL RIO DE OCAMPO | 0016 | SANTA MARIA QUELITES | 01 | TULA DE ALLENDE | CE | A | CS | 1 | 6 | 1 | 1 | 0 | 0 | 0 | 0 | 0 | 0 | 0 | 0 | 0 | 0 | 0 | 0 | 0 | 0 | 0 | 0 | 0 | 0 | 0 | 0 | 0 | 0 | 0 | 0 | 0 | 0 | 0 | 0 | 0 | 0 | 0 | 0 | 0 | 0 | 1 | 1 | 0 | 0 | 0 | 0 | 0 | 0 | 0 | 0 | 0 | 4 | 0 | 0 | 3 | 1 | 0 | 0 | 0 | 0 | 0 | 0 | 0 | 0 | 0 | 0 | 0 | 0 | 0 | 0 | 0 | 0 | 0 | 0 | 0 | 0 | 0 | 0 | 0 | 0 | 0 | 0 | 0 | 0 | 0 | 0 | 0 | 0 | 0 | 0 | 0 | 0 | 0
HGSSA003410 | SSA | SANTIAGO TLAPANALOYA | 13 | HIDALGO | 063 | TEPEJI DEL RIO DE OCAMPO | 0017 | SANTIAGO TLAPANALOYA | 01 | TULA DE ALLENDE | CE | A | CS | 1 | 5 | 1 | 1 | 0 | 0 | 0 | 0 | 0 | 0 | 0 | 0 | 0 | 0 | 0 | 0 | 0 | 0 | 0 | 0 | 0 | 0 | 0 | 0 | 0 | 0 | 0 | 0 | 0 | 0 | 0 | 0 | 0 | 0 | 0 | 0 | 0 | 0 | 1 | 1 | 0 | 0 | 0 | 0 | 0 | 0 | 0 | 0 | 0 | 2 | 0 | 0 | 2 | 0 | 0 | 0 | 0 | 0 | 0 | 0 | 0 | 0 | 0 | 0 | 0 | 0 | 0 | 1 | 0 | 0 | 0 | 0 | 0 | 1 | 0 | 0 | 0 | 0 | 0 | 0 | 0 | 0 | 0 | 0 | 0 | 0 | 0 | 0 | 0 | 0 | 0
HGSSA003422 | SSA | TEPETITLAN | 13 | HIDALGO | 064 | TEPETITLAN | 0001 | TEPETITLAN | 01 | TULA DE ALLENDE | CE | F | CS | 1 | 26 | 5 | 4 | 0 | 0 | 0 | 0 | 0 | 0 | 0 | 0 | 0 | 0 | 1 | 0 | 0 | 0 | 0 | 0 | 0 | 0 | 0 | 0 | 0 | 0 | 0 | 0 | 0 | 0 | 0 | 0 | 0 | 0 | 0 | 0 | 0 | 0 | 2 | 1 | 1 | 0 | 0 | 0 | 0 | 0 | 0 | 0 | 0 | 11 | 5 | 0 | 6 | 0 | 0 | 0 | 0 | 0 | 1 | 0 | 0 | 0 | 0 | 0 | 0 | 0 | 1 | 2 | 0 | 1 | 0 | 1 | 0 | 0 | 0 | 0 | 0 | 0 | 0 | 0 | 0 | 0 | 0 | 0 | 0 | 5 | 3 | 0 | 0 | 2 | 0
HGSSA003434 | SSA | GENERAL PEDRO MARIA ANAYA | 13 | HIDALGO | 064 | TEPETITLAN | 0003 | GENERAL PEDRO MARIA ANAYA | 01 | TULA DE ALLENDE | CE | A | CS | 1 | 6 | 1 | 1 | 0 | 0 | 0 | 0 | 0 | 0 | 0 | 0 | 0 | 0 | 0 | 0 | 0 | 0 | 0 | 0 | 0 | 0 | 0 | 0 | 0 | 0 | 0 | 0 | 0 | 0 | 0 | 0 | 0 | 0 | 0 | 0 | 0 | 0 | 1 | 1 | 0 | 0 | 0 | 0 | 0 | 0 | 0 | 0 | 0 | 3 | 1 | 0 | 2 | 0 | 0 | 0 | 0 | 0 | 0 | 0 | 0 | 0 | 0 | 0 | 0 | 0 | 0 | 1 | 0 | 0 | 0 | 0 | 0 | 1 | 0 | 0 | 0 | 0 | 0 | 0 | 0 | 0 | 0 | 0 | 0 | 0 | 0 | 0 | 0 | 0 | 0
HGSSA003446 | SSA | JOSE MARIA PINO SUAREZ | 13 | HIDALGO | 064 | TEPETITLAN | 0004 | PINO SUAREZ | 01 | TULA DE ALLENDE | CE | A | CS | 1 | 5 | 0 | 0 | 0 | 0 | 0 | 0 | 0 | 0 | 0 | 0 | 0 | 0 | 0 | 0 | 0 | 0 | 0 | 0 | 0 | 0 | 0 | 0 | 0 | 0 | 0 | 0 | 0 | 0 | 0 | 0 | 0 | 0 | 0 | 0 | 0 | 0 | 1 | 1 | 0 | 0 | 0 | 0 | 0 | 0 | 0 | 0 | 0 | 4 | 1 | 0 | 3 | 0 | 0 | 0 | 0 | 0 | 0 | 0 | 0 | 0 | 0 | 0 | 0 | 0 | 0 | 0 | 0 | 0 | 0 | 0 | 0 | 0 | 0 | 0 | 0 | 0 | 0 | 0 | 0 | 0 | 0 | 0 | 0 | 0 | 0 | 0 | 0 | 0 | 0
HGSSA003451 | SSA | SAN PEDRO NEXTLALPAN | 13 | HIDALGO | 064 | TEPETITLAN | 0008 | SAN PEDRO NEXTLALPAN | 01 | TULA DE ALLENDE | CE | A | CS | 1 | 6 | 1 | 1 | 0 | 0 | 0 | 0 | 0 | 0 | 0 | 0 | 0 | 0 | 0 | 0 | 0 | 0 | 0 | 0 | 0 | 0 | 0 | 0 | 0 | 0 | 0 | 0 | 0 | 0 | 0 | 0 | 0 | 0 | 0 | 0 | 0 | 0 | 1 | 1 | 0 | 0 | 0 | 0 | 0 | 0 | 0 | 0 | 0 | 4 | 0 | 0 | 3 | 1 | 0 | 0 | 0 | 0 | 0 | 0 | 0 | 0 | 0 | 0 | 0 | 0 | 0 | 0 | 0 | 0 | 0 | 0 | 0 | 0 | 0 | 0 | 0 | 0 | 0 | 0 | 0 | 0 | 0 | 0 | 0 | 0 | 0 | 0 | 0 | 0 | 0
HGSSA003463 | SSA | TETEPANGO | 13 | HIDALGO | 065 | TETEPANGO | 0001 | TETEPANGO | 01 | TULA DE ALLENDE | CE | F | CS | 1 | 19 | 5 | 5 | 0 | 0 | 0 | 0 | 0 | 0 | 0 | 0 | 0 | 0 | 0 | 0 | 0 | 0 | 0 | 0 | 0 | 0 | 0 | 0 | 0 | 0 | 0 | 0 | 0 | 0 | 0 | 0 | 0 | 0 | 0 | 0 | 0 | 0 | 2 | 0 | 2 | 0 | 0 | 0 | 0 | 0 | 0 | 0 | 0 | 8 | 3 | 0 | 3 | 2 | 0 | 0 | 0 | 0 | 0 | 0 | 0 | 0 | 0 | 0 | 0 | 0 | 0 | 1 | 0 | 0 | 0 | 0 | 0 | 1 | 0 | 0 | 0 | 0 | 0 | 0 | 0 | 0 | 0 | 0 | 0 | 3 | 3 | 0 | 0 | 0 | 0
HGSSA003475 | SSA | ULAPA DE MELCHOR OCAMPO | 13 | HIDALGO | 065 | TETEPANGO | 0003 | ULAPA DE MELCHOR OCAMPO | 01 | TULA DE ALLENDE | CE | A | CS | 1 | 5 | 1 | 1 | 0 | 0 | 0 | 0 | 0 | 0 | 0 | 0 | 0 | 0 | 0 | 0 | 0 | 0 | 0 | 0 | 0 | 0 | 0 | 0 | 0 | 0 | 0 | 0 | 0 | 0 | 0 | 0 | 0 | 0 | 0 | 0 | 0 | 0 | 1 | 1 | 0 | 0 | 0 | 0 | 0 | 0 | 0 | 0 | 0 | 3 | 1 | 0 | 2 | 0 | 0 | 0 | 0 | 0 | 0 | 0 | 0 | 0 | 0 | 0 | 0 | 0 | 0 | 0 | 0 | 0 | 0 | 0 | 0 | 0 | 0 | 0 | 0 | 0 | 0 | 0 | 0 | 0 | 0 | 0 | 0 | 0 | 0 | 0 | 0 | 0 | 0
HGSSA003480 | SSA | TEZONTEPEC | 13 | HIDALGO | 066 | VILLA DE TEZONTEPEC | 0001 | TEZONTEPEC | 06 | TIZAYUCA | CE | F | CS | 1 | 30 | 11 | 8 | 0 | 0 | 0 | 0 | 0 | 0 | 0 | 0 | 0 | 0 | 3 | 0 | 0 | 0 | 0 | 0 | 0 | 0 | 0 | 0 | 0 | 0 | 0 | 0 | 0 | 0 | 0 | 0 | 0 | 0 | 0 | 0 | 0 | 0 | 2 | 1 | 1 | 0 | 0 | 0 | 0 | 0 | 0 | 0 | 0 | 6 | 4 | 0 | 0 | 2 | 2 | 2 | 0 | 0 | 1 | 0 | 0 | 0 | 0 | 0 | 1 | 0 | 0 | 2 | 0 | 0 | 0 | 0 | 0 | 0 | 0 | 0 | 0 | 0 | 2 | 0 | 0 | 0 | 0 | 0 | 0 | 6 | 4 | 0 | 0 | 2 | 0
HGSSA003492 | SSA | BENITO JUAREZ | 13 | HIDALGO | 066 | VILLA DE TEZONTEPEC | 0008 | BENITO JUAREZ | 06 | TIZAYUCA | CE | D | CS | 1 | 5 | 1 | 1 | 0 | 0 | 0 | 0 | 0 | 0 | 0 | 0 | 0 | 0 | 0 | 0 | 0 | 0 | 0 | 0 | 0 | 0 | 0 | 0 | 0 | 0 | 0 | 0 | 0 | 0 | 0 | 0 | 0 | 0 | 0 | 0 | 0 | 0 | 1 | 1 | 0 | 0 | 0 | 0 | 0 | 0 | 0 | 0 | 0 | 3 | 1 | 0 | 1 | 1 | 0 | 0 | 0 | 0 | 0 | 0 | 0 | 0 | 0 | 0 | 0 | 0 | 0 | 0 | 0 | 0 | 0 | 0 | 0 | 0 | 0 | 0 | 0 | 0 | 0 | 0 | 0 | 0 | 0 | 0 | 0 | 0 | 0 | 0 | 0 | 0 | 0
HGSSA003504 | SSA | TEZONTEPEC | 13 | HIDALGO | 067 | TEZONTEPEC DE ALDAMA | 0001 | TEZONTEPEC DE ALDAMA | 01 | TULA DE ALLENDE | CE | H | CS | 1 | 44 | 8 | 4 | 0 | 0 | 0 | 0 | 0 | 0 | 0 | 0 | 0 | 0 | 4 | 0 | 0 | 0 | 0 | 0 | 0 | 0 | 0 | 0 | 0 | 0 | 0 | 0 | 0 | 0 | 0 | 0 | 0 | 0 | 0 | 0 | 0 | 0 | 3 | 2 | 1 | 0 | 0 | 1 | 1 | 0 | 0 | 0 | 0 | 14 | 7 | 0 | 5 | 2 | 4 | 4 | 0 | 0 | 0 | 0 | 0 | 0 | 0 | 0 | 0 | 0 | 0 | 4 | 0 | 0 | 0 | 0 | 2 | 1 | 0 | 0 | 0 | 0 | 1 | 0 | 0 | 0 | 0 | 0 | 0 | 10 | 8 | 0 | 0 | 2 | 0
HGSSA003516 | SSA | SANTIAGO ACAYUTLAN | 13 | HIDALGO | 067 | TEZONTEPEC DE ALDAMA | 0002 | SANTIAGO ACAYUTLAN | 01 | TULA DE ALLENDE | CE | A | CS | 1 | 6 | 1 | 1 | 0 | 0 | 0 | 0 | 0 | 0 | 0 | 0 | 0 | 0 | 0 | 0 | 0 | 0 | 0 | 0 | 0 | 0 | 0 | 0 | 0 | 0 | 0 | 0 | 0 | 0 | 0 | 0 | 0 | 0 | 0 | 0 | 0 | 0 | 1 | 1 | 0 | 0 | 0 | 0 | 0 | 0 | 0 | 0 | 0 | 3 | 1 | 0 | 2 | 0 | 0 | 0 | 0 | 0 | 0 | 0 | 0 | 0 | 0 | 0 | 0 | 0 | 0 | 1 | 0 | 0 | 0 | 0 | 0 | 1 | 0 | 0 | 0 | 0 | 0 | 0 | 0 | 0 | 0 | 0 | 0 | 0 | 0 | 0 | 0 | 0 | 0
HGSSA003521 | SSA | ATENGO | 13 | HIDALGO | 067 | TEZONTEPEC DE ALDAMA | 0003 | ATENGO | 01 | TULA DE ALLENDE | CE | D | CS | 1 | 6 | 1 | 1 | 0 | 0 | 0 | 0 | 0 | 0 | 0 | 0 | 0 | 0 | 0 | 0 | 0 | 0 | 0 | 0 | 0 | 0 | 0 | 0 | 0 | 0 | 0 | 0 | 0 | 0 | 0 | 0 | 0 | 0 | 0 | 0 | 0 | 0 | 1 | 1 | 0 | 0 | 0 | 0 | 0 | 0 | 0 | 0 | 0 | 3 | 1 | 0 | 1 | 1 | 0 | 0 | 0 | 0 | 0 | 0 | 0 | 0 | 0 | 0 | 0 | 0 | 0 | 0 | 0 | 0 | 0 | 0 | 0 | 0 | 0 | 0 | 0 | 0 | 0 | 0 | 0 | 0 | 0 | 0 | 0 | 1 | 1 | 0 | 0 | 0 | 0
HGSSA003533 | SSA | SANTA MARIA BATHA | 13 | HIDALGO | 067 | TEZONTEPEC DE ALDAMA | 0004 | SANTA MARIA BATHA | 01 | TULA DE ALLENDE | CE | A | CS | 1 | 6 | 1 | 1 | 0 | 0 | 0 | 0 | 0 | 0 | 0 | 0 | 0 | 0 | 0 | 0 | 0 | 0 | 0 | 0 | 0 | 0 | 0 | 0 | 0 | 0 | 0 | 0 | 0 | 0 | 0 | 0 | 0 | 0 | 0 | 0 | 0 | 0 | 1 | 1 | 0 | 0 | 0 | 0 | 0 | 0 | 0 | 0 | 0 | 4 | 1 | 0 | 2 | 1 | 0 | 0 | 0 | 0 | 0 | 0 | 0 | 0 | 0 | 0 | 0 | 0 | 0 | 0 | 0 | 0 | 0 | 0 | 0 | 0 | 0 | 0 | 0 | 0 | 0 | 0 | 0 | 0 | 0 | 0 | 0 | 0 | 0 | 0 | 0 | 0 | 0
HGSSA003545 | SSA | TENANGO | 13 | HIDALGO | 067 | TEZONTEPEC DE ALDAMA | 0012 | TENANGO | 01 | TULA DE ALLENDE | CE | A | CS | 1 | 4 | 1 | 1 | 0 | 0 | 0 | 0 | 0 | 0 | 0 | 0 | 0 | 0 | 0 | 0 | 0 | 0 | 0 | 0 | 0 | 0 | 0 | 0 | 0 | 0 | 0 | 0 | 0 | 0 | 0 | 0 | 0 | 0 | 0 | 0 | 0 | 0 | 0 | 0 | 0 | 0 | 0 | 0 | 0 | 0 | 0 | 0 | 0 | 2 | 0 | 0 | 2 | 0 | 0 | 0 | 0 | 0 | 0 | 0 | 0 | 0 | 0 | 0 | 0 | 0 | 0 | 1 | 0 | 0 | 0 | 0 | 0 | 1 | 0 | 0 | 0 | 0 | 0 | 0 | 0 | 0 | 0 | 0 | 0 | 0 | 0 | 0 | 0 | 0 | 0
HGSSA003550 | SSA | TIANGUISTENGO | 13 | HIDALGO | 068 | TIANGUISTENGO | 0001 | TIANGUISTENGO | 09 | ZACUALTIPAN DE ANGELES | CE | D | CS | 1 | 24 | 5 | 4 | 0 | 0 | 0 | 0 | 0 | 0 | 0 | 0 | 0 | 0 | 1 | 0 | 0 | 0 | 0 | 0 | 0 | 0 | 0 | 0 | 0 | 0 | 0 | 0 | 0 | 0 | 0 | 0 | 0 | 0 | 0 | 0 | 0 | 0 | 3 | 2 | 1 | 0 | 0 | 0 | 0 | 0 | 0 | 0 | 0 | 7 | 1 | 0 | 3 | 3 | 0 | 0 | 0 | 0 | 0 | 0 | 0 | 0 | 0 | 0 | 0 | 0 | 0 | 6 | 0 | 0 | 0 | 0 | 0 | 5 | 0 | 0 | 0 | 0 | 1 | 0 | 0 | 0 | 0 | 0 | 0 | 3 | 2 | 0 | 0 | 1 | 0
HGSSA003562 | SSA | ATECOXCO | 13 | HIDALGO | 068 | TIANGUISTENGO | 0002 | ATECOXCO | 09 | ZACUALTIPAN DE ANGELES | CE | A | CS | 1 | 5 | 0 | 0 | 0 | 0 | 0 | 0 | 0 | 0 | 0 | 0 | 0 | 0 | 0 | 0 | 0 | 0 | 0 | 0 | 0 | 0 | 0 | 0 | 0 | 0 | 0 | 0 | 0 | 0 | 0 | 0 | 0 | 0 | 0 | 0 | 0 | 0 | 1 | 1 | 0 | 0 | 0 | 0 | 0 | 0 | 0 | 0 | 0 | 3 | 2 | 0 | 0 | 1 | 0 | 0 | 0 | 0 | 0 | 0 | 0 | 0 | 0 | 0 | 0 | 0 | 0 | 1 | 0 | 0 | 0 | 0 | 0 | 1 | 0 | 0 | 0 | 0 | 0 | 0 | 0 | 0 | 0 | 0 | 0 | 0 | 0 | 0 | 0 | 0 | 0
HGSSA003574 | SSA | COAMELCO | 13 | HIDALGO | 068 | TIANGUISTENGO | 0005 | COAMELCO | 09 | ZACUALTIPAN DE ANGELES | CE | A | CS | 1 | 3 | 0 | 0 | 0 | 0 | 0 | 0 | 0 | 0 | 0 | 0 | 0 | 0 | 0 | 0 | 0 | 0 | 0 | 0 | 0 | 0 | 0 | 0 | 0 | 0 | 0 | 0 | 0 | 0 | 0 | 0 | 0 | 0 | 0 | 0 | 0 | 0 | 1 | 1 | 0 | 0 | 0 | 0 | 0 | 0 | 0 | 0 | 0 | 2 | 2 | 0 | 0 | 0 | 0 | 0 | 0 | 0 | 0 | 0 | 0 | 0 | 0 | 0 | 0 | 0 | 0 | 0 | 0 | 0 | 0 | 0 | 0 | 0 | 0 | 0 | 0 | 0 | 0 | 0 | 0 | 0 | 0 | 0 | 0 | 0 | 0 | 0 | 0 | 0 | 0
HGSSA003586 | SSA | TEXACAL | 13 | HIDALGO | 068 | TIANGUISTENGO | 0041 | TEXACAL | 09 | ZACUALTIPAN DE ANGELES | CE | A | CS | 1 | 2 | 1 | 1 | 0 | 0 | 0 | 0 | 0 | 0 | 0 | 0 | 0 | 0 | 0 | 0 | 0 | 0 | 0 | 0 | 0 | 0 | 0 | 0 | 0 | 0 | 0 | 0 | 0 | 0 | 0 | 0 | 0 | 0 | 0 | 0 | 0 | 0 | 0 | 0 | 0 | 0 | 0 | 0 | 0 | 0 | 0 | 0 | 0 | 1 | 1 | 0 | 0 | 0 | 0 | 0 | 0 | 0 | 0 | 0 | 0 | 0 | 0 | 0 | 0 | 0 | 0 | 0 | 0 | 0 | 0 | 0 | 0 | 0 | 0 | 0 | 0 | 0 | 0 | 0 | 0 | 0 | 0 | 0 | 0 | 0 | 0 | 0 | 0 | 0 | 0
HGSSA003591 | SSA | XOCHIMILCO | 13 | HIDALGO | 068 | TIANGUISTENGO | 0050 | XOCHIMILCO | 09 | ZACUALTIPAN DE ANGELES | CE | A | CS | 1 | 1 | 0 | 0 | 0 | 0 | 0 | 0 | 0 | 0 | 0 | 0 | 0 | 0 | 0 | 0 | 0 | 0 | 0 | 0 | 0 | 0 | 0 | 0 | 0 | 0 | 0 | 0 | 0 | 0 | 0 | 0 | 0 | 0 | 0 | 0 | 0 | 0 | 0 | 0 | 0 | 0 | 0 | 0 | 0 | 0 | 0 | 0 | 0 | 1 | 1 | 0 | 0 | 0 | 0 | 0 | 0 | 0 | 0 | 0 | 0 | 0 | 0 | 0 | 0 | 0 | 0 | 0 | 0 | 0 | 0 | 0 | 0 | 0 | 0 | 0 | 0 | 0 | 0 | 0 | 0 | 0 | 0 | 0 | 0 | 0 | 0 | 0 | 0 | 0 | 0
HGSSA003603 | SSA | TIZAYUCA | 13 | HIDALGO | 069 | TIZAYUCA | 0001 | TIZAYUCA | 06 | TIZAYUCA | CE | S | CS | 1 | 65 | 16 | 13 | 0 | 0 | 0 | 0 | 0 | 0 | 0 | 0 | 0 | 0 | 3 | 0 | 0 | 0 | 0 | 0 | 0 | 0 | 0 | 0 | 0 | 0 | 0 | 0 | 0 | 0 | 0 | 0 | 0 | 0 | 0 | 0 | 0 | 0 | 1 | 0 | 1 | 0 | 0 | 0 | 0 | 0 | 0 | 0 | 0 | 22 | 2 | 0 | 6 | 14 | 2 | 2 | 0 | 0 | 4 | 0 | 2 | 0 | 0 | 0 | 1 | 0 | 1 | 9 | 1 | 0 | 0 | 2 | 2 | 1 | 0 | 0 | 0 | 1 | 2 | 0 | 0 | 0 | 0 | 0 | 0 | 11 | 6 | 0 | 0 | 5 | 0
HGSSA003615 | SSA | HUITZILA | 13 | HIDALGO | 069 | TIZAYUCA | 0008 | HUITZILA | 06 | TIZAYUCA | CE | D | CS | 1 | 6 | 1 | 1 | 0 | 0 | 0 | 0 | 0 | 0 | 0 | 0 | 0 | 0 | 0 | 0 | 0 | 0 | 0 | 0 | 0 | 0 | 0 | 0 | 0 | 0 | 0 | 0 | 0 | 0 | 0 | 0 | 0 | 0 | 0 | 0 | 0 | 0 | 1 | 1 | 0 | 0 | 0 | 0 | 0 | 0 | 0 | 0 | 0 | 4 | 0 | 0 | 2 | 2 | 0 | 0 | 0 | 0 | 0 | 0 | 0 | 0 | 0 | 0 | 0 | 0 | 0 | 0 | 0 | 0 | 0 | 0 | 0 | 0 | 0 | 0 | 0 | 0 | 0 | 0 | 0 | 0 | 0 | 0 | 0 | 0 | 0 | 0 | 0 | 0 | 0
HGSSA003620 | SSA | EL CID | 13 | HIDALGO | 069 | TIZAYUCA | 0010 | EL CID | 06 | TIZAYUCA | CE | D | CS | 1 | 4 | 2 | 2 | 0 | 0 | 0 | 0 | 0 | 0 | 0 | 0 | 0 | 0 | 0 | 0 | 0 | 0 | 0 | 0 | 0 | 0 | 0 | 0 | 0 | 0 | 0 | 0 | 0 | 0 | 0 | 0 | 0 | 0 | 0 | 0 | 0 | 0 | 0 | 0 | 0 | 0 | 0 | 0 | 0 | 0 | 0 | 0 | 0 | 2 | 0 | 0 | 0 | 2 | 0 | 0 | 0 | 0 | 0 | 0 | 0 | 0 | 0 | 0 | 0 | 0 | 0 | 0 | 0 | 0 | 0 | 0 | 0 | 0 | 0 | 0 | 0 | 0 | 0 | 0 | 0 | 0 | 0 | 0 | 0 | 0 | 0 | 0 | 0 | 0 | 0
HGSSA003632 | SSA | TEPOJACO | 13 | HIDALGO | 069 | TIZAYUCA | 0019 | TEPOJACO | 06 | TIZAYUCA | CE | D | CS | 1 | 5 | 1 | 1 | 0 | 0 | 0 | 0 | 0 | 0 | 0 | 0 | 0 | 0 | 0 | 0 | 0 | 0 | 0 | 0 | 0 | 0 | 0 | 0 | 0 | 0 | 0 | 0 | 0 | 0 | 0 | 0 | 0 | 0 | 0 | 0 | 0 | 0 | 1 | 1 | 0 | 0 | 0 | 0 | 0 | 0 | 0 | 0 | 0 | 3 | 2 | 0 | 1 | 0 | 0 | 0 | 0 | 0 | 0 | 0 | 0 | 0 | 0 | 0 | 0 | 0 | 0 | 0 | 0 | 0 | 0 | 0 | 0 | 0 | 0 | 0 | 0 | 0 | 0 | 0 | 0 | 0 | 0 | 0 | 0 | 0 | 0 | 0 | 0 | 0 | 0
HGSSA003644 | SSA | LAS PLAZAS | 13 | HIDALGO | 069 | TIZAYUCA | 0029 | LAS PLAZAS | 06 | TIZAYUCA | CE | A | CS | 1 | 5 | 1 | 1 | 0 | 0 | 0 | 0 | 0 | 0 | 0 | 0 | 0 | 0 | 0 | 0 | 0 | 0 | 0 | 0 | 0 | 0 | 0 | 0 | 0 | 0 | 0 | 0 | 0 | 0 | 0 | 0 | 0 | 0 | 0 | 0 | 0 | 0 | 1 | 1 | 0 | 0 | 0 | 0 | 0 | 0 | 0 | 0 | 0 | 3 | 0 | 0 | 1 | 2 | 0 | 0 | 0 | 0 | 0 | 0 | 0 | 0 | 0 | 0 | 0 | 0 | 0 | 0 | 0 | 0 | 0 | 0 | 0 | 0 | 0 | 0 | 0 | 0 | 0 | 0 | 0 | 0 | 0 | 0 | 0 | 0 | 0 | 0 | 0 | 0 | 0
HGSSA003656 | SSA | TLAHUELILPAN | 13 | HIDALGO | 070 | TLAHUELILPAN | 0001 | TLAHUELILPAN | 01 | TULA DE ALLENDE | CE | F | CS | 1 | 24 | 6 | 5 | 0 | 0 | 0 | 0 | 0 | 0 | 0 | 0 | 0 | 0 | 1 | 0 | 0 | 0 | 0 | 0 | 0 | 0 | 0 | 0 | 0 | 0 | 0 | 0 | 0 | 0 | 0 | 0 | 0 | 0 | 0 | 0 | 0 | 0 | 1 | 1 | 0 | 0 | 0 | 0 | 0 | 0 | 0 | 0 | 0 | 10 | 6 | 0 | 2 | 2 | 0 | 0 | 0 | 0 | 0 | 0 | 0 | 0 | 0 | 0 | 0 | 0 | 0 | 0 | 0 | 0 | 0 | 0 | 0 | 0 | 0 | 0 | 0 | 0 | 0 | 0 | 0 | 0 | 0 | 0 | 0 | 7 | 6 | 0 | 0 | 1 | 0
HGSSA003661 | SSA | MUNITEPEC DE MADERO | 13 | HIDALGO | 070 | TLAHUELILPAN | 0002 | MUNITEPEC DE MADERO | 01 | TULA DE ALLENDE | CE | D | CS | 1 | 6 | 1 | 1 | 0 | 0 | 0 | 0 | 0 | 0 | 0 | 0 | 0 | 0 | 0 | 0 | 0 | 0 | 0 | 0 | 0 | 0 | 0 | 0 | 0 | 0 | 0 | 0 | 0 | 0 | 0 | 0 | 0 | 0 | 0 | 0 | 0 | 0 | 1 | 1 | 0 | 0 | 0 | 0 | 0 | 0 | 0 | 0 | 0 | 4 | 2 | 0 | 1 | 1 | 0 | 0 | 0 | 0 | 0 | 0 | 0 | 0 | 0 | 0 | 0 | 0 | 0 | 0 | 0 | 0 | 0 | 0 | 0 | 0 | 0 | 0 | 0 | 0 | 0 | 0 | 0 | 0 | 0 | 0 | 0 | 0 | 0 | 0 | 0 | 0 | 0
HGSSA003673 | SSA | COLONIA CUAUHTEMOC | 13 | HIDALGO | 070 | TLAHUELILPAN | 0003 | COLONIA CUAUHTEMOC | 01 | TULA DE ALLENDE | CE | D | CS | 1 | 6 | 1 | 1 | 0 | 0 | 0 | 0 | 0 | 0 | 0 | 0 | 0 | 0 | 0 | 0 | 0 | 0 | 0 | 0 | 0 | 0 | 0 | 0 | 0 | 0 | 0 | 0 | 0 | 0 | 0 | 0 | 0 | 0 | 0 | 0 | 0 | 0 | 1 | 1 | 0 | 0 | 0 | 0 | 0 | 0 | 0 | 0 | 0 | 3 | 1 | 1 | 1 | 0 | 0 | 0 | 0 | 0 | 0 | 0 | 0 | 0 | 0 | 0 | 0 | 0 | 0 | 1 | 0 | 0 | 0 | 0 | 0 | 0 | 0 | 0 | 0 | 0 | 0 | 0 | 0 | 0 | 0 | 0 | 1 | 0 | 0 | 0 | 0 | 0 | 0
HGSSA003685 | SSA | TLAHUILTEPA | 13 | HIDALGO | 071 | TLAHUILTEPA | 0001 | TLAHUILTEPA | 09 | ZACUALTIPAN DE ANGELES | CE | E | CS | 1 | 14 | 4 | 4 | 0 | 0 | 0 | 0 | 0 | 0 | 0 | 0 | 0 | 0 | 0 | 0 | 0 | 0 | 0 | 0 | 0 | 0 | 0 | 0 | 0 | 0 | 0 | 0 | 0 | 0 | 0 | 0 | 0 | 0 | 0 | 0 | 0 | 0 | 1 | 1 | 0 | 0 | 0 | 0 | 0 | 0 | 0 | 0 | 0 | 6 | 4 | 0 | 1 | 1 | 0 | 0 | 0 | 0 | 0 | 0 | 0 | 0 | 0 | 0 | 0 | 0 | 0 | 2 | 0 | 0 | 0 | 0 | 0 | 0 | 0 | 0 | 0 | 0 | 2 | 0 | 0 | 0 | 0 | 0 | 0 | 1 | 0 | 0 | 0 | 1 | 0
HGSSA003690 | SSA | AGUA DEL CUERVO | 13 | HIDALGO | 071 | TLAHUILTEPA | 0003 | AGUA DEL CUERVO | 09 | ZACUALTIPAN DE ANGELES | CE | A | CS | 1 | 2 | 1 | 1 | 0 | 0 | 0 | 0 | 0 | 0 | 0 | 0 | 0 | 0 | 0 | 0 | 0 | 0 | 0 | 0 | 0 | 0 | 0 | 0 | 0 | 0 | 0 | 0 | 0 | 0 | 0 | 0 | 0 | 0 | 0 | 0 | 0 | 0 | 0 | 0 | 0 | 0 | 0 | 0 | 0 | 0 | 0 | 0 | 0 | 1 | 1 | 0 | 0 | 0 | 0 | 0 | 0 | 0 | 0 | 0 | 0 | 0 | 0 | 0 | 0 | 0 | 0 | 0 | 0 | 0 | 0 | 0 | 0 | 0 | 0 | 0 | 0 | 0 | 0 | 0 | 0 | 0 | 0 | 0 | 0 | 0 | 0 | 0 | 0 | 0 | 0
HGSSA003702 | SSA | CERRO DEL AGUILA | 13 | HIDALGO | 071 | TLAHUILTEPA | 0010 | CERRO DEL AGUILA | 09 | ZACUALTIPAN DE ANGELES | CE | A | CS | 1 | 2 | 0 | 0 | 0 | 0 | 0 | 0 | 0 | 0 | 0 | 0 | 0 | 0 | 0 | 0 | 0 | 0 | 0 | 0 | 0 | 0 | 0 | 0 | 0 | 0 | 0 | 0 | 0 | 0 | 0 | 0 | 0 | 0 | 0 | 0 | 0 | 0 | 0 | 0 | 0 | 0 | 0 | 0 | 0 | 0 | 0 | 0 | 0 | 2 | 2 | 0 | 0 | 0 | 0 | 0 | 0 | 0 | 0 | 0 | 0 | 0 | 0 | 0 | 0 | 0 | 0 | 0 | 0 | 0 | 0 | 0 | 0 | 0 | 0 | 0 | 0 | 0 | 0 | 0 | 0 | 0 | 0 | 0 | 0 | 0 | 0 | 0 | 0 | 0 | 0
HGSSA003726 | SSA | SAN ANDRES MIRAFLORES | 13 | HIDALGO | 071 | TLAHUILTEPA | 0023 | SAN ANDRES MIRAFLORES | 09 | ZACUALTIPAN DE ANGELES | CE | B | CS | 1 | 4 | 1 | 1 | 0 | 0 | 0 | 0 | 0 | 0 | 0 | 0 | 0 | 0 | 0 | 0 | 0 | 0 | 0 | 0 | 0 | 0 | 0 | 0 | 0 | 0 | 0 | 0 | 0 | 0 | 0 | 0 | 0 | 0 | 0 | 0 | 0 | 0 | 0 | 0 | 0 | 0 | 0 | 0 | 0 | 0 | 0 | 0 | 0 | 3 | 1 | 0 | 0 | 2 | 0 | 0 | 0 | 0 | 0 | 0 | 0 | 0 | 0 | 0 | 0 | 0 | 0 | 0 | 0 | 0 | 0 | 0 | 0 | 0 | 0 | 0 | 0 | 0 | 0 | 0 | 0 | 0 | 0 | 0 | 0 | 0 | 0 | 0 | 0 | 0 | 0
HGSSA003731 | SSA | XILOCUATITLA EL PUERTO DE XILOCUATITLA | 13 | HIDALGO | 071 | TLAHUILTEPA | 0030 | XILOCUATITLA (EL PUERTO DE XILOCUATITLA) | 09 | ZACUALTIPAN DE ANGELES | CE | A | CS | 1 | 4 | 1 | 1 | 0 | 0 | 0 | 0 | 0 | 0 | 0 | 0 | 0 | 0 | 0 | 0 | 0 | 0 | 0 | 0 | 0 | 0 | 0 | 0 | 0 | 0 | 0 | 0 | 0 | 0 | 0 | 0 | 0 | 0 | 0 | 0 | 0 | 0 | 0 | 0 | 0 | 0 | 0 | 0 | 0 | 0 | 0 | 0 | 0 | 3 | 2 | 0 | 1 | 0 | 0 | 0 | 0 | 0 | 0 | 0 | 0 | 0 | 0 | 0 | 0 | 0 | 0 | 0 | 0 | 0 | 0 | 0 | 0 | 0 | 0 | 0 | 0 | 0 | 0 | 0 | 0 | 0 | 0 | 0 | 0 | 0 | 0 | 0 | 0 | 0 | 0
HGSSA003743 | SSA | TLANALAPA | 13 | HIDALGO | 072 | TLANALAPA | 0001 | TLANALAPA | 10 | APAN | CE | F | CS | 1 | 23 | 4 | 3 | 0 | 0 | 0 | 0 | 0 | 0 | 0 | 0 | 0 | 0 | 1 | 0 | 0 | 0 | 0 | 0 | 0 | 0 | 0 | 0 | 0 | 0 | 0 | 0 | 0 | 0 | 0 | 0 | 0 | 0 | 0 | 0 | 0 | 0 | 2 | 1 | 1 | 0 | 0 | 0 | 0 | 0 | 0 | 0 | 0 | 6 | 2 | 0 | 2 | 2 | 1 | 1 | 0 | 0 | 1 | 0 | 0 | 0 | 0 | 1 | 0 | 0 | 0 | 2 | 0 | 0 | 0 | 1 | 0 | 1 | 0 | 0 | 0 | 0 | 0 | 0 | 0 | 0 | 0 | 0 | 0 | 7 | 4 | 0 | 0 | 0 | 3
HGSSA003755 | SSA | CHICONCUAC | 13 | HIDALGO | 072 | TLANALAPA | 0005 | CHICONCUAC | 10 | APAN | CE | A | CS | 1 | 4 | 1 | 1 | 0 | 0 | 0 | 0 | 0 | 0 | 0 | 0 | 0 | 0 | 0 | 0 | 0 | 0 | 0 | 0 | 0 | 0 | 0 | 0 | 0 | 0 | 0 | 0 | 0 | 0 | 0 | 0 | 0 | 0 | 0 | 0 | 0 | 0 | 1 | 1 | 0 | 0 | 0 | 0 | 0 | 0 | 0 | 0 | 0 | 2 | 1 | 0 | 1 | 0 | 0 | 0 | 0 | 0 | 0 | 0 | 0 | 0 | 0 | 0 | 0 | 0 | 0 | 0 | 0 | 0 | 0 | 0 | 0 | 0 | 0 | 0 | 0 | 0 | 0 | 0 | 0 | 0 | 0 | 0 | 0 | 0 | 0 | 0 | 0 | 0 | 0
HGSSA003760 | SSA | TLANCHINOL | 13 | HIDALGO | 073 | TLANCHINOL | 0001 | TLANCHINOL | 04 | HUEJUTLA DE REYES | CE | F | CS | 1 | 32 | 5 | 4 | 0 | 0 | 0 | 0 | 0 | 0 | 0 | 0 | 0 | 0 | 1 | 0 | 0 | 0 | 0 | 0 | 0 | 0 | 0 | 0 | 0 | 0 | 0 | 0 | 0 | 0 | 0 | 0 | 0 | 0 | 0 | 0 | 0 | 0 | 1 | 1 | 0 | 0 | 0 | 0 | 0 | 0 | 0 | 0 | 0 | 13 | 5 | 0 | 2 | 6 | 2 | 2 | 0 | 0 | 0 | 0 | 0 | 0 | 0 | 0 | 0 | 0 | 0 | 5 | 0 | 0 | 0 | 0 | 0 | 3 | 0 | 0 | 0 | 0 | 1 | 0 | 0 | 0 | 0 | 0 | 1 | 6 | 4 | 1 | 0 | 1 | 0
HGSSA003772 | SSA | ACAHUASCO | 13 | HIDALGO | 073 | TLANCHINOL | 0002 | ACAHUASCO | 04 | HUEJUTLA DE REYES | CE | A | CS | 1 | 3 | 1 | 1 | 0 | 0 | 0 | 0 | 0 | 0 | 0 | 0 | 0 | 0 | 0 | 0 | 0 | 0 | 0 | 0 | 0 | 0 | 0 | 0 | 0 | 0 | 0 | 0 | 0 | 0 | 0 | 0 | 0 | 0 | 0 | 0 | 0 | 0 | 0 | 0 | 0 | 0 | 0 | 0 | 0 | 0 | 0 | 0 | 0 | 2 | 0 | 0 | 0 | 2 | 0 | 0 | 0 | 0 | 0 | 0 | 0 | 0 | 0 | 0 | 0 | 0 | 0 | 0 | 0 | 0 | 0 | 0 | 0 | 0 | 0 | 0 | 0 | 0 | 0 | 0 | 0 | 0 | 0 | 0 | 0 | 0 | 0 | 0 | 0 | 0 | 0
HGSSA003784 | SSA | ACATIPA | 13 | HIDALGO | 073 | TLANCHINOL | 0003 | ACATIPA | 04 | HUEJUTLA DE REYES | CE | A | CS | 1 | 3 | 1 | 1 | 0 | 0 | 0 | 0 | 0 | 0 | 0 | 0 | 0 | 0 | 0 | 0 | 0 | 0 | 0 | 0 | 0 | 0 | 0 | 0 | 0 | 0 | 0 | 0 | 0 | 0 | 0 | 0 | 0 | 0 | 0 | 0 | 0 | 0 | 0 | 0 | 0 | 0 | 0 | 0 | 0 | 0 | 0 | 0 | 0 | 2 | 2 | 0 | 0 | 0 | 0 | 0 | 0 | 0 | 0 | 0 | 0 | 0 | 0 | 0 | 0 | 0 | 0 | 0 | 0 | 0 | 0 | 0 | 0 | 0 | 0 | 0 | 0 | 0 | 0 | 0 | 0 | 0 | 0 | 0 | 0 | 0 | 0 | 0 | 0 | 0 | 0
HGSSA003796 | SSA | CHICHATLA | 13 | HIDALGO | 073 | TLANCHINOL | 0015 | CHICHATLA | 04 | HUEJUTLA DE REYES | CE | A | CS | 1 | 3 | 1 | 1 | 0 | 0 | 0 | 0 | 0 | 0 | 0 | 0 | 0 | 0 | 0 | 0 | 0 | 0 | 0 | 0 | 0 | 0 | 0 | 0 | 0 | 0 | 0 | 0 | 0 | 0 | 0 | 0 | 0 | 0 | 0 | 0 | 0 | 0 | 0 | 0 | 0 | 0 | 0 | 0 | 0 | 0 | 0 | 0 | 0 | 2 | 1 | 0 | 0 | 1 | 0 | 0 | 0 | 0 | 0 | 0 | 0 | 0 | 0 | 0 | 0 | 0 | 0 | 0 | 0 | 0 | 0 | 0 | 0 | 0 | 0 | 0 | 0 | 0 | 0 | 0 | 0 | 0 | 0 | 0 | 0 | 0 | 0 | 0 | 0 | 0 | 0
HGSSA003801 | SSA | CHIPOCO | 13 | HIDALGO | 073 | TLANCHINOL | 0017 | CHIPOCO | 04 | HUEJUTLA DE REYES | CE | A | CS | 1 | 4 | 1 | 1 | 0 | 0 | 0 | 0 | 0 | 0 | 0 | 0 | 0 | 0 | 0 | 0 | 0 | 0 | 0 | 0 | 0 | 0 | 0 | 0 | 0 | 0 | 0 | 0 | 0 | 0 | 0 | 0 | 0 | 0 | 0 | 0 | 0 | 0 | 0 | 0 | 0 | 0 | 0 | 0 | 0 | 0 | 0 | 0 | 0 | 2 | 1 | 0 | 0 | 1 | 0 | 0 | 0 | 0 | 0 | 0 | 0 | 0 | 0 | 0 | 0 | 0 | 0 | 1 | 0 | 0 | 0 | 0 | 0 | 1 | 0 | 0 | 0 | 0 | 0 | 0 | 0 | 0 | 0 | 0 | 0 | 0 | 0 | 0 | 0 | 0 | 0
HGSSA003813 | SSA | PUEBLO HIDALGO | 13 | HIDALGO | 073 | TLANCHINOL | 0019 | PUEBLO HIDALGO | 04 | HUEJUTLA DE REYES | CE | A | CS | 1 | 4 | 1 | 1 | 0 | 0 | 0 | 0 | 0 | 0 | 0 | 0 | 0 | 0 | 0 | 0 | 0 | 0 | 0 | 0 | 0 | 0 | 0 | 0 | 0 | 0 | 0 | 0 | 0 | 0 | 0 | 0 | 0 | 0 | 0 | 0 | 0 | 0 | 0 | 0 | 0 | 0 | 0 | 0 | 0 | 0 | 0 | 0 | 0 | 2 | 2 | 0 | 0 | 0 | 0 | 0 | 0 | 0 | 0 | 0 | 0 | 0 | 0 | 0 | 0 | 0 | 0 | 1 | 0 | 0 | 0 | 0 | 0 | 1 | 0 | 0 | 0 | 0 | 0 | 0 | 0 | 0 | 0 | 0 | 0 | 0 | 0 | 0 | 0 | 0 | 0
HGSSA003825 | SSA | HUITEPEC | 13 | HIDALGO | 073 | TLANCHINOL | 0021 | HUITEPEC | 04 | HUEJUTLA DE REYES | CE | A | CS | 1 | 4 | 1 | 1 | 0 | 0 | 0 | 0 | 0 | 0 | 0 | 0 | 0 | 0 | 0 | 0 | 0 | 0 | 0 | 0 | 0 | 0 | 0 | 0 | 0 | 0 | 0 | 0 | 0 | 0 | 0 | 0 | 0 | 0 | 0 | 0 | 0 | 0 | 0 | 0 | 0 | 0 | 0 | 0 | 0 | 0 | 0 | 0 | 0 | 3 | 3 | 0 | 0 | 0 | 0 | 0 | 0 | 0 | 0 | 0 | 0 | 0 | 0 | 0 | 0 | 0 | 0 | 0 | 0 | 0 | 0 | 0 | 0 | 0 | 0 | 0 | 0 | 0 | 0 | 0 | 0 | 0 | 0 | 0 | 0 | 0 | 0 | 0 | 0 | 0 | 0
HGSSA003830 | SSA | JALPA | 13 | HIDALGO | 073 | TLANCHINOL | 0023 | JALPA | 04 | HUEJUTLA DE REYES | CE | A | CS | 1 | 4 | 1 | 1 | 0 | 0 | 0 | 0 | 0 | 0 | 0 | 0 | 0 | 0 | 0 | 0 | 0 | 0 | 0 | 0 | 0 | 0 | 0 | 0 | 0 | 0 | 0 | 0 | 0 | 0 | 0 | 0 | 0 | 0 | 0 | 0 | 0 | 0 | 0 | 0 | 0 | 0 | 0 | 0 | 0 | 0 | 0 | 0 | 0 | 2 | 2 | 0 | 0 | 0 | 0 | 0 | 0 | 0 | 0 | 0 | 0 | 0 | 0 | 0 | 0 | 0 | 0 | 1 | 0 | 0 | 0 | 0 | 0 | 1 | 0 | 0 | 0 | 0 | 0 | 0 | 0 | 0 | 0 | 0 | 0 | 0 | 0 | 0 | 0 | 0 | 0
HGSSA003842 | SSA | OLOTLA | 13 | HIDALGO | 073 | TLANCHINOL | 0025 | OLOTLA | 04 | HUEJUTLA DE REYES | CE | A | CS | 1 | 4 | 1 | 1 | 0 | 0 | 0 | 0 | 0 | 0 | 0 | 0 | 0 | 0 | 0 | 0 | 0 | 0 | 0 | 0 | 0 | 0 | 0 | 0 | 0 | 0 | 0 | 0 | 0 | 0 | 0 | 0 | 0 | 0 | 0 | 0 | 0 | 0 | 0 | 0 | 0 | 0 | 0 | 0 | 0 | 0 | 0 | 0 | 0 | 2 | 1 | 0 | 0 | 1 | 0 | 0 | 0 | 0 | 0 | 0 | 0 | 0 | 0 | 0 | 0 | 0 | 0 | 1 | 0 | 0 | 0 | 0 | 0 | 1 | 0 | 0 | 0 | 0 | 0 | 0 | 0 | 0 | 0 | 0 | 0 | 0 | 0 | 0 | 0 | 0 | 0
HGSSA003854 | SSA | PILCUATLA | 13 | HIDALGO | 073 | TLANCHINOL | 0028 | PILCUATLA | 04 | HUEJUTLA DE REYES | CE | A | CS | 1 | 3 | 0 | 0 | 0 | 0 | 0 | 0 | 0 | 0 | 0 | 0 | 0 | 0 | 0 | 0 | 0 | 0 | 0 | 0 | 0 | 0 | 0 | 0 | 0 | 0 | 0 | 0 | 0 | 0 | 0 | 0 | 0 | 0 | 0 | 0 | 0 | 0 | 1 | 1 | 0 | 0 | 0 | 0 | 0 | 0 | 0 | 0 | 0 | 2 | 0 | 0 | 0 | 2 | 0 | 0 | 0 | 0 | 0 | 0 | 0 | 0 | 0 | 0 | 0 | 0 | 0 | 0 | 0 | 0 | 0 | 0 | 0 | 0 | 0 | 0 | 0 | 0 | 0 | 0 | 0 | 0 | 0 | 0 | 0 | 0 | 0 | 0 | 0 | 0 | 0
HGSSA003866 | SSA | SANTA LUCIA | 13 | HIDALGO | 073 | TLANCHINOL | 0037 | SANTA LUCIA | 04 | HUEJUTLA DE REYES | CE | A | CS | 1 | 4 | 1 | 1 | 0 | 0 | 0 | 0 | 0 | 0 | 0 | 0 | 0 | 0 | 0 | 0 | 0 | 0 | 0 | 0 | 0 | 0 | 0 | 0 | 0 | 0 | 0 | 0 | 0 | 0 | 0 | 0 | 0 | 0 | 0 | 0 | 0 | 0 | 0 | 0 | 0 | 0 | 0 | 0 | 0 | 0 | 0 | 0 | 0 | 3 | 3 | 0 | 0 | 0 | 0 | 0 | 0 | 0 | 0 | 0 | 0 | 0 | 0 | 0 | 0 | 0 | 0 | 0 | 0 | 0 | 0 | 0 | 0 | 0 | 0 | 0 | 0 | 0 | 0 | 0 | 0 | 0 | 0 | 0 | 0 | 0 | 0 | 0 | 0 | 0 | 0
HGSSA003871 | SSA | SANTA MARIA CATZOTIPAN SANTA MARIA TEPETZINTLA | 13 | HIDALGO | 073 | TLANCHINOL | 0038 | SANTA MARIA CATZOTIPAN (SANTA MARIA TEPETZINTLA) | 04 | HUEJUTLA DE REYES | CE | A | CS | 1 | 4 | 1 | 1 | 0 | 0 | 0 | 0 | 0 | 0 | 0 | 0 | 0 | 0 | 0 | 0 | 0 | 0 | 0 | 0 | 0 | 0 | 0 | 0 | 0 | 0 | 0 | 0 | 0 | 0 | 0 | 0 | 0 | 0 | 0 | 0 | 0 | 0 | 0 | 0 | 0 | 0 | 0 | 0 | 0 | 0 | 0 | 0 | 0 | 2 | 2 | 0 | 0 | 0 | 0 | 0 | 0 | 0 | 0 | 0 | 0 | 0 | 0 | 0 | 0 | 0 | 0 | 1 | 0 | 0 | 0 | 0 | 0 | 1 | 0 | 0 | 0 | 0 | 0 | 0 | 0 | 0 | 0 | 0 | 0 | 0 | 0 | 0 | 0 | 0 | 0
HGSSA003883 | SSA | TEMANGO | 13 | HIDALGO | 073 | TLANCHINOL | 0040 | TEMANGO | 04 | HUEJUTLA DE REYES | CE | A | CS | 1 | 5 | 1 | 1 | 0 | 0 | 0 | 0 | 0 | 0 | 0 | 0 | 0 | 0 | 0 | 0 | 0 | 0 | 0 | 0 | 0 | 0 | 0 | 0 | 0 | 0 | 0 | 0 | 0 | 0 | 0 | 0 | 0 | 0 | 0 | 0 | 0 | 0 | 0 | 0 | 0 | 0 | 0 | 0 | 0 | 0 | 0 | 0 | 0 | 3 | 2 | 0 | 0 | 1 | 0 | 0 | 0 | 0 | 0 | 0 | 0 | 0 | 0 | 0 | 0 | 0 | 0 | 1 | 0 | 0 | 0 | 0 | 0 | 1 | 0 | 0 | 0 | 0 | 0 | 0 | 0 | 0 | 0 | 0 | 0 | 0 | 0 | 0 | 0 | 0 | 0
HGSSA003895 | SSA | TLAXCOAPAN | 13 | HIDALGO | 074 | TLAXCOAPAN | 0001 | TLAXCOAPAN | 01 | TULA DE ALLENDE | CE | H | CS | 1 | 48 | 9 | 8 | 0 | 0 | 0 | 0 | 0 | 0 | 0 | 0 | 0 | 0 | 1 | 0 | 0 | 0 | 0 | 0 | 0 | 0 | 0 | 0 | 0 | 0 | 0 | 0 | 0 | 0 | 0 | 0 | 0 | 0 | 0 | 0 | 0 | 0 | 2 | 1 | 1 | 0 | 0 | 1 | 1 | 0 | 0 | 0 | 0 | 15 | 6 | 0 | 4 | 5 | 5 | 5 | 0 | 0 | 2 | 0 | 0 | 0 | 0 | 1 | 1 | 0 | 0 | 4 | 1 | 1 | 0 | 2 | 0 | 0 | 0 | 0 | 0 | 0 | 0 | 0 | 0 | 0 | 0 | 0 | 0 | 10 | 10 | 0 | 0 | 0 | 0
HGSSA003900 | SSA | DOXEY | 13 | HIDALGO | 074 | TLAXCOAPAN | 0002 | DOXEY | 01 | TULA DE ALLENDE | CE | E | CS | 1 | 8 | 1 | 1 | 0 | 0 | 0 | 0 | 0 | 0 | 0 | 0 | 0 | 0 | 0 | 0 | 0 | 0 | 0 | 0 | 0 | 0 | 0 | 0 | 0 | 0 | 0 | 0 | 0 | 0 | 0 | 0 | 0 | 0 | 0 | 0 | 0 | 0 | 2 | 2 | 0 | 0 | 0 | 0 | 0 | 0 | 0 | 0 | 0 | 5 | 0 | 0 | 3 | 2 | 0 | 0 | 0 | 0 | 0 | 0 | 0 | 0 | 0 | 0 | 0 | 0 | 0 | 0 | 0 | 0 | 0 | 0 | 0 | 0 | 0 | 0 | 0 | 0 | 0 | 0 | 0 | 0 | 0 | 0 | 0 | 0 | 0 | 0 | 0 | 0 | 0
HGSSA003912 | SSA | TELTIPAN DE JUAREZ | 13 | HIDALGO | 074 | TLAXCOAPAN | 0003 | TELTIPAN DE JUAREZ | 01 | TULA DE ALLENDE | CE | D | CS | 1 | 4 | 1 | 1 | 0 | 0 | 0 | 0 | 0 | 0 | 0 | 0 | 0 | 0 | 0 | 0 | 0 | 0 | 0 | 0 | 0 | 0 | 0 | 0 | 0 | 0 | 0 | 0 | 0 | 0 | 0 | 0 | 0 | 0 | 0 | 0 | 0 | 0 | 1 | 1 | 0 | 0 | 0 | 0 | 0 | 0 | 0 | 0 | 0 | 2 | 1 | 0 | 1 | 0 | 0 | 0 | 0 | 0 | 0 | 0 | 0 | 0 | 0 | 0 | 0 | 0 | 0 | 0 | 0 | 0 | 0 | 0 | 0 | 0 | 0 | 0 | 0 | 0 | 0 | 0 | 0 | 0 | 0 | 0 | 0 | 0 | 0 | 0 | 0 | 0 | 0
HGSSA003924 | SSA | TOLCAYUCA | 13 | HIDALGO | 075 | TOLCAYUCA | 0001 | TOLCAYUCA | 06 | TIZAYUCA | CE | F | CS | 1 | 20 | 7 | 6 | 0 | 0 | 0 | 0 | 0 | 0 | 0 | 0 | 0 | 0 | 1 | 0 | 0 | 0 | 0 | 0 | 0 | 0 | 0 | 0 | 0 | 0 | 0 | 0 | 0 | 0 | 0 | 0 | 0 | 0 | 0 | 0 | 0 | 0 | 2 | 1 | 1 | 0 | 0 | 0 | 0 | 0 | 0 | 0 | 0 | 9 | 1 | 0 | 4 | 4 | 0 | 0 | 0 | 0 | 0 | 0 | 0 | 0 | 0 | 0 | 0 | 0 | 0 | 1 | 0 | 0 | 0 | 0 | 0 | 0 | 0 | 0 | 0 | 0 | 1 | 0 | 0 | 0 | 0 | 0 | 0 | 1 | 1 | 0 | 0 | 0 | 0
HGSSA003965 | SSA | TULA DE ALLENDE | 13 | HIDALGO | 076 | TULA DE ALLENDE | 0001 | TULA DE ALLENDE | 01 | TULA DE ALLENDE | CE | J | CS | 1 | 58 | 8 | 6 | 0 | 0 | 0 | 0 | 0 | 0 | 0 | 0 | 0 | 0 | 2 | 0 | 0 | 0 | 0 | 0 | 0 | 0 | 0 | 0 | 0 | 0 | 0 | 0 | 0 | 0 | 0 | 0 | 0 | 0 | 0 | 0 | 0 | 0 | 2 | 0 | 2 | 0 | 0 | 1 | 1 | 0 | 0 | 0 | 0 | 20 | 10 | 0 | 5 | 5 | 3 | 3 | 0 | 0 | 0 | 0 | 0 | 0 | 0 | 0 | 0 | 0 | 0 | 7 | 0 | 0 | 0 | 0 | 0 | 3 | 0 | 0 | 0 | 0 | 2 | 0 | 0 | 0 | 0 | 0 | 2 | 17 | 17 | 0 | 0 | 0 | 0
HGSSA003970 | SSA | XITEJE DE ZAPATA | 13 | HIDALGO | 076 | TULA DE ALLENDE | 0004 | XITEJE DE ZAPATA | 01 | TULA DE ALLENDE | CE | A | CS | 1 | 5 | 0 | 0 | 0 | 0 | 0 | 0 | 0 | 0 | 0 | 0 | 0 | 0 | 0 | 0 | 0 | 0 | 0 | 0 | 0 | 0 | 0 | 0 | 0 | 0 | 0 | 0 | 0 | 0 | 0 | 0 | 0 | 0 | 0 | 0 | 0 | 0 | 1 | 1 | 0 | 0 | 0 | 0 | 0 | 0 | 0 | 0 | 0 | 4 | 2 | 0 | 2 | 0 | 0 | 0 | 0 | 0 | 0 | 0 | 0 | 0 | 0 | 0 | 0 | 0 | 0 | 0 | 0 | 0 | 0 | 0 | 0 | 0 | 0 | 0 | 0 | 0 | 0 | 0 | 0 | 0 | 0 | 0 | 0 | 0 | 0 | 0 | 0 | 0 | 0
HGSSA003982 | SSA | HEROES CARRANZA | 13 | HIDALGO | 076 | TULA DE ALLENDE | 0005 | HEROES CARRANZA | 01 | TULA DE ALLENDE | CE | A | CS | 1 | 3 | 1 | 1 | 0 | 0 | 0 | 0 | 0 | 0 | 0 | 0 | 0 | 0 | 0 | 0 | 0 | 0 | 0 | 0 | 0 | 0 | 0 | 0 | 0 | 0 | 0 | 0 | 0 | 0 | 0 | 0 | 0 | 0 | 0 | 0 | 0 | 0 | 0 | 0 | 0 | 0 | 0 | 0 | 0 | 0 | 0 | 0 | 0 | 2 | 1 | 0 | 1 | 0 | 0 | 0 | 0 | 0 | 0 | 0 | 0 | 0 | 0 | 0 | 0 | 0 | 0 | 0 | 0 | 0 | 0 | 0 | 0 | 0 | 0 | 0 | 0 | 0 | 0 | 0 | 0 | 0 | 0 | 0 | 0 | 0 | 0 | 0 | 0 | 0 | 0
HGSSA003994 | SSA | EL LLANO PRIMERA SECCION | 13 | HIDALGO | 076 | TULA DE ALLENDE | 0008 | EL LLANO | 01 | TULA DE ALLENDE | CE | E | CS | 1 | 9 | 2 | 2 | 0 | 0 | 0 | 0 | 0 | 0 | 0 | 0 | 0 | 0 | 0 | 0 | 0 | 0 | 0 | 0 | 0 | 0 | 0 | 0 | 0 | 0 | 0 | 0 | 0 | 0 | 0 | 0 | 0 | 0 | 0 | 0 | 0 | 0 | 1 | 1 | 0 | 0 | 0 | 0 | 0 | 0 | 0 | 0 | 0 | 5 | 2 | 0 | 0 | 3 | 0 | 0 | 0 | 0 | 0 | 0 | 0 | 0 | 0 | 0 | 0 | 0 | 0 | 0 | 0 | 0 | 0 | 0 | 0 | 0 | 0 | 0 | 0 | 0 | 0 | 0 | 0 | 0 | 0 | 0 | 0 | 1 | 1 | 0 | 0 | 0 | 0
HGSSA004006 | SSA | MICHIMALOYA | 13 | HIDALGO | 076 | TULA DE ALLENDE | 0010 | MICHIMALOYA (SAN JUAN MICHIMALOYA) | 01 | TULA DE ALLENDE | CE | A | CS | 1 | 6 | 1 | 1 | 0 | 0 | 0 | 0 | 0 | 0 | 0 | 0 | 0 | 0 | 0 | 0 | 0 | 0 | 0 | 0 | 0 | 0 | 0 | 0 | 0 | 0 | 0 | 0 | 0 | 0 | 0 | 0 | 0 | 0 | 0 | 0 | 0 | 0 | 1 | 1 | 0 | 0 | 0 | 0 | 0 | 0 | 0 | 0 | 0 | 4 | 1 | 0 | 2 | 1 | 0 | 0 | 0 | 0 | 0 | 0 | 0 | 0 | 0 | 0 | 0 | 0 | 0 | 0 | 0 | 0 | 0 | 0 | 0 | 0 | 0 | 0 | 0 | 0 | 0 | 0 | 0 | 0 | 0 | 0 | 0 | 0 | 0 | 0 | 0 | 0 | 0
HGSSA004011 | SSA | BOMINTZHA | 13 | HIDALGO | 076 | TULA DE ALLENDE | 0011 | BOMINTZHA | 01 | TULA DE ALLENDE | CE | D | CS | 1 | 5 | 1 | 1 | 0 | 0 | 0 | 0 | 0 | 0 | 0 | 0 | 0 | 0 | 0 | 0 | 0 | 0 | 0 | 0 | 0 | 0 | 0 | 0 | 0 | 0 | 0 | 0 | 0 | 0 | 0 | 0 | 0 | 0 | 0 | 0 | 0 | 0 | 1 | 1 | 0 | 0 | 0 | 0 | 0 | 0 | 0 | 0 | 0 | 3 | 1 | 0 | 1 | 1 | 0 | 0 | 0 | 0 | 0 | 0 | 0 | 0 | 0 | 0 | 0 | 0 | 0 | 0 | 0 | 0 | 0 | 0 | 0 | 0 | 0 | 0 | 0 | 0 | 0 | 0 | 0 | 0 | 0 | 0 | 0 | 0 | 0 | 0 | 0 | 0 | 0
HGSSA004023 | SSA | XITHEJE DE REFORMA | 13 | HIDALGO | 076 | TULA DE ALLENDE | 0015 | XITEJE DE LA REFORMA | 01 | TULA DE ALLENDE | CE | A | CS | 1 | 4 | 0 | 0 | 0 | 0 | 0 | 0 | 0 | 0 | 0 | 0 | 0 | 0 | 0 | 0 | 0 | 0 | 0 | 0 | 0 | 0 | 0 | 0 | 0 | 0 | 0 | 0 | 0 | 0 | 0 | 0 | 0 | 0 | 0 | 0 | 0 | 0 | 1 | 1 | 0 | 0 | 0 | 0 | 0 | 0 | 0 | 0 | 0 | 2 | 0 | 0 | 2 | 0 | 0 | 0 | 0 | 0 | 0 | 0 | 0 | 0 | 0 | 0 | 0 | 0 | 0 | 0 | 0 | 0 | 0 | 0 | 0 | 0 | 0 | 0 | 0 | 0 | 0 | 0 | 0 | 0 | 0 | 0 | 0 | 1 | 1 | 0 | 0 | 0 | 0
HGSSA004035 | SSA | SAN ANDRES TULTEPEC | 13 | HIDALGO | 076 | TULA DE ALLENDE | 0016 | SAN ANDRES (SAN ANDRES TULTEPEC) | 01 | TULA DE ALLENDE | CE | A | CS | 1 | 7 | 2 | 2 | 0 | 0 | 0 | 0 | 0 | 0 | 0 | 0 | 0 | 0 | 0 | 0 | 0 | 0 | 0 | 0 | 0 | 0 | 0 | 0 | 0 | 0 | 0 | 0 | 0 | 0 | 0 | 0 | 0 | 0 | 0 | 0 | 0 | 0 | 1 | 1 | 0 | 0 | 0 | 0 | 0 | 0 | 0 | 0 | 0 | 3 | 0 | 0 | 2 | 1 | 0 | 0 | 0 | 0 | 0 | 0 | 0 | 0 | 0 | 0 | 0 | 0 | 0 | 1 | 0 | 0 | 0 | 0 | 0 | 1 | 0 | 0 | 0 | 0 | 0 | 0 | 0 | 0 | 0 | 0 | 0 | 0 | 0 | 0 | 0 | 0 | 0
HGSSA004040 | SSA | SAN MIGUEL DE LAS PIEDRAS PRIMERA SECCION | 13 | HIDALGO | 076 | TULA DE ALLENDE | 0023 | SAN MIGUEL DE LAS PIEDRAS PRIMERA SECCION | 01 | TULA DE ALLENDE | CE | A | CS | 1 | 4 | 1 | 1 | 0 | 0 | 0 | 0 | 0 | 0 | 0 | 0 | 0 | 0 | 0 | 0 | 0 | 0 | 0 | 0 | 0 | 0 | 0 | 0 | 0 | 0 | 0 | 0 | 0 | 0 | 0 | 0 | 0 | 0 | 0 | 0 | 0 | 0 | 0 | 0 | 0 | 0 | 0 | 0 | 0 | 0 | 0 | 0 | 0 | 3 | 0 | 0 | 2 | 1 | 0 | 0 | 0 | 0 | 0 | 0 | 0 | 0 | 0 | 0 | 0 | 0 | 0 | 0 | 0 | 0 | 0 | 0 | 0 | 0 | 0 | 0 | 0 | 0 | 0 | 0 | 0 | 0 | 0 | 0 | 0 | 0 | 0 | 0 | 0 | 0 | 0
HGSSA004052 | SSA | SAN MIGUEL VINDHO | 13 | HIDALGO | 076 | TULA DE ALLENDE | 0024 | SAN MIGUEL VINDHO | 01 | TULA DE ALLENDE | CE | D | CS | 1 | 7 | 1 | 1 | 0 | 0 | 0 | 0 | 0 | 0 | 0 | 0 | 0 | 0 | 0 | 0 | 0 | 0 | 0 | 0 | 0 | 0 | 0 | 0 | 0 | 0 | 0 | 0 | 0 | 0 | 0 | 0 | 0 | 0 | 0 | 0 | 0 | 0 | 1 | 1 | 0 | 0 | 0 | 0 | 0 | 0 | 0 | 0 | 0 | 4 | 1 | 0 | 2 | 1 | 0 | 0 | 0 | 0 | 0 | 0 | 0 | 0 | 0 | 0 | 0 | 0 | 0 | 0 | 0 | 0 | 0 | 0 | 0 | 0 | 0 | 0 | 0 | 0 | 0 | 0 | 0 | 0 | 0 | 0 | 0 | 1 | 1 | 0 | 0 | 0 | 0
HGSSA004064 | SSA | SAN PEDRITO ALPUYECA | 13 | HIDALGO | 076 | TULA DE ALLENDE | 0025 | SAN PEDRITO ALPUYECA | 01 | TULA DE ALLENDE | CE | A | CS | 1 | 6 | 1 | 1 | 0 | 0 | 0 | 0 | 0 | 0 | 0 | 0 | 0 | 0 | 0 | 0 | 0 | 0 | 0 | 0 | 0 | 0 | 0 | 0 | 0 | 0 | 0 | 0 | 0 | 0 | 0 | 0 | 0 | 0 | 0 | 0 | 0 | 0 | 1 | 1 | 0 | 0 | 0 | 0 | 0 | 0 | 0 | 0 | 0 | 4 | 1 | 0 | 3 | 0 | 0 | 0 | 0 | 0 | 0 | 0 | 0 | 0 | 0 | 0 | 0 | 0 | 0 | 0 | 0 | 0 | 0 | 0 | 0 | 0 | 0 | 0 | 0 | 0 | 0 | 0 | 0 | 0 | 0 | 0 | 0 | 0 | 0 | 0 | 0 | 0 | 0
HGSSA004076 | SSA | SANTA ANA AHUEHUEPAN | 13 | HIDALGO | 076 | TULA DE ALLENDE | 0026 | SANTA ANA AHUEHUEPAN | 01 | TULA DE ALLENDE | CE | D | CS | 1 | 10 | 2 | 1 | 0 | 0 | 0 | 0 | 0 | 0 | 0 | 0 | 0 | 0 | 0 | 1 | 0 | 0 | 0 | 0 | 0 | 0 | 0 | 0 | 0 | 0 | 0 | 0 | 0 | 0 | 0 | 0 | 0 | 0 | 0 | 0 | 0 | 0 | 2 | 1 | 1 | 0 | 0 | 0 | 0 | 0 | 0 | 0 | 0 | 4 | 1 | 0 | 1 | 2 | 0 | 0 | 0 | 0 | 0 | 0 | 0 | 0 | 0 | 0 | 0 | 0 | 0 | 0 | 0 | 0 | 0 | 0 | 0 | 0 | 0 | 0 | 0 | 0 | 0 | 0 | 0 | 0 | 0 | 0 | 0 | 2 | 2 | 0 | 0 | 0 | 0
HGSSA004081 | SSA | XOCHITLAN DE LAS FLORES | 13 | HIDALGO | 076 | TULA DE ALLENDE | 0032 | XOCHITLAN DE LAS FLORES | 01 | TULA DE ALLENDE | CE | A | CS | 1 | 3 | 0 | 0 | 0 | 0 | 0 | 0 | 0 | 0 | 0 | 0 | 0 | 0 | 0 | 0 | 0 | 0 | 0 | 0 | 0 | 0 | 0 | 0 | 0 | 0 | 0 | 0 | 0 | 0 | 0 | 0 | 0 | 0 | 0 | 0 | 0 | 0 | 1 | 1 | 0 | 0 | 0 | 0 | 0 | 0 | 0 | 0 | 0 | 1 | 0 | 0 | 1 | 0 | 0 | 0 | 0 | 0 | 0 | 0 | 0 | 0 | 0 | 0 | 0 | 0 | 0 | 1 | 0 | 0 | 0 | 0 | 0 | 1 | 0 | 0 | 0 | 0 | 0 | 0 | 0 | 0 | 0 | 0 | 0 | 0 | 0 | 0 | 0 | 0 | 0
HGSSA004105 | SSA | TULANCINGO | 13 | HIDALGO | 077 | TULANCINGO DE BRAVO | 0001 | TULANCINGO | 02 | TULANCINGO DE BRAVO | CE | S | CS | 1 | 135 | 22 | 18 | 0 | 0 | 0 | 0 | 0 | 0 | 0 | 0 | 0 | 0 | 4 | 0 | 0 | 0 | 0 | 0 | 0 | 0 | 0 | 0 | 0 | 0 | 0 | 0 | 0 | 0 | 0 | 0 | 0 | 0 | 0 | 0 | 0 | 0 | 5 | 3 | 2 | 0 | 0 | 4 | 4 | 0 | 0 | 0 | 0 | 49 | 17 | 2 | 7 | 23 | 1 | 1 | 0 | 0 | 14 | 1 | 7 | 0 | 0 | 0 | 4 | 0 | 2 | 18 | 1 | 2 | 0 | 6 | 1 | 2 | 0 | 0 | 0 | 1 | 3 | 0 | 0 | 0 | 0 | 0 | 2 | 22 | 13 | 5 | 0 | 3 | 1
HGSSA004110 | SSA | HUAJOMULCO | 13 | HIDALGO | 077 | TULANCINGO DE BRAVO | 0008 | HUAJOMULCO | 02 | TULANCINGO DE BRAVO | CE | A | CS | 1 | 5 | 1 | 1 | 0 | 0 | 0 | 0 | 0 | 0 | 0 | 0 | 0 | 0 | 0 | 0 | 0 | 0 | 0 | 0 | 0 | 0 | 0 | 0 | 0 | 0 | 0 | 0 | 0 | 0 | 0 | 0 | 0 | 0 | 0 | 0 | 0 | 0 | 1 | 1 | 0 | 0 | 0 | 0 | 0 | 0 | 0 | 0 | 0 | 3 | 1 | 0 | 2 | 0 | 0 | 0 | 0 | 0 | 0 | 0 | 0 | 0 | 0 | 0 | 0 | 0 | 0 | 0 | 0 | 0 | 0 | 0 | 0 | 0 | 0 | 0 | 0 | 0 | 0 | 0 | 0 | 0 | 0 | 0 | 0 | 0 | 0 | 0 | 0 | 0 | 0
HGSSA004122 | SSA | SANTA ANA HUEYTLALPAN | 13 | HIDALGO | 077 | TULANCINGO DE BRAVO | 0018 | SANTA ANA HUEYTLALPAN | 02 | TULANCINGO DE BRAVO | CE | F | CS | 1 | 16 | 5 | 2 | 0 | 0 | 0 | 0 | 0 | 0 | 0 | 0 | 0 | 0 | 3 | 0 | 0 | 0 | 0 | 0 | 0 | 0 | 0 | 0 | 0 | 0 | 0 | 0 | 0 | 0 | 0 | 0 | 0 | 0 | 0 | 0 | 0 | 0 | 1 | 1 | 0 | 0 | 0 | 0 | 0 | 0 | 0 | 0 | 0 | 8 | 2 | 0 | 4 | 2 | 0 | 0 | 0 | 0 | 1 | 0 | 1 | 0 | 0 | 0 | 0 | 0 | 0 | 0 | 0 | 0 | 0 | 0 | 0 | 0 | 0 | 0 | 0 | 0 | 0 | 0 | 0 | 0 | 0 | 0 | 0 | 1 | 0 | 0 | 0 | 1 | 0
HGSSA004134 | SSA | SANTA MARIA ASUNCION | 13 | HIDALGO | 077 | TULANCINGO DE BRAVO | 0020 | SANTA MARIA ASUNCION | 02 | TULANCINGO DE BRAVO | CE | F | CS | 1 | 9 | 1 | 1 | 0 | 0 | 0 | 0 | 0 | 0 | 0 | 0 | 0 | 0 | 0 | 0 | 0 | 0 | 0 | 0 | 0 | 0 | 0 | 0 | 0 | 0 | 0 | 0 | 0 | 0 | 0 | 0 | 0 | 0 | 0 | 0 | 0 | 0 | 1 | 1 | 0 | 0 | 0 | 1 | 1 | 0 | 0 | 0 | 0 | 6 | 1 | 0 | 4 | 1 | 0 | 0 | 0 | 0 | 0 | 0 | 0 | 0 | 0 | 0 | 0 | 0 | 0 | 0 | 0 | 0 | 0 | 0 | 0 | 0 | 0 | 0 | 0 | 0 | 0 | 0 | 0 | 0 | 0 | 0 | 0 | 0 | 0 | 0 | 0 | 0 | 0
HGSSA004146 | SSA | JAVIER ROJO GOMEZ | 13 | HIDALGO | 077 | TULANCINGO DE BRAVO | 0053 | JAVIER ROJO GOMEZ | 02 | TULANCINGO DE BRAVO | CE | F | CS | 1 | 17 | 5 | 4 | 0 | 0 | 0 | 0 | 0 | 0 | 0 | 0 | 0 | 0 | 1 | 0 | 0 | 0 | 0 | 0 | 0 | 0 | 0 | 0 | 0 | 0 | 0 | 0 | 0 | 0 | 0 | 0 | 0 | 0 | 0 | 0 | 0 | 0 | 2 | 1 | 1 | 0 | 0 | 1 | 1 | 0 | 0 | 0 | 0 | 7 | 3 | 0 | 4 | 0 | 0 | 0 | 0 | 0 | 0 | 0 | 0 | 0 | 0 | 0 | 0 | 0 | 0 | 1 | 0 | 0 | 0 | 0 | 0 | 0 | 0 | 0 | 0 | 0 | 1 | 0 | 0 | 0 | 0 | 0 | 0 | 1 | 0 | 0 | 1 | 0 | 0
HGSSA004151 | SSA | EJIDO EL PARAISO | 13 | HIDALGO | 077 | TULANCINGO DE BRAVO | 0001 | TULANCINGO | 02 | TULANCINGO DE BRAVO | CE | E | CS | 1 | 18 | 5 | 3 | 0 | 0 | 0 | 0 | 0 | 0 | 0 | 0 | 0 | 0 | 2 | 0 | 0 | 0 | 0 | 0 | 0 | 0 | 0 | 0 | 0 | 0 | 0 | 0 | 0 | 0 | 0 | 0 | 0 | 0 | 0 | 0 | 0 | 0 | 0 | 0 | 0 | 0 | 0 | 1 | 1 | 0 | 0 | 0 | 0 | 10 | 3 | 1 | 3 | 3 | 0 | 0 | 0 | 0 | 0 | 0 | 0 | 0 | 0 | 0 | 0 | 0 | 0 | 1 | 0 | 0 | 0 | 0 | 0 | 0 | 0 | 0 | 0 | 0 | 1 | 0 | 0 | 0 | 0 | 0 | 0 | 1 | 1 | 0 | 0 | 0 | 0
HGSSA004163 | SSA | ATLALCO | 13 | HIDALGO | 078 | XOCHIATIPAN | 0008 | ATLALCO | 04 | HUEJUTLA DE REYES | CE | A | CS | 1 | 2 | 1 | 1 | 0 | 0 | 0 | 0 | 0 | 0 | 0 | 0 | 0 | 0 | 0 | 0 | 0 | 0 | 0 | 0 | 0 | 0 | 0 | 0 | 0 | 0 | 0 | 0 | 0 | 0 | 0 | 0 | 0 | 0 | 0 | 0 | 0 | 0 | 0 | 0 | 0 | 0 | 0 | 0 | 0 | 0 | 0 | 0 | 0 | 1 | 1 | 0 | 0 | 0 | 0 | 0 | 0 | 0 | 0 | 0 | 0 | 0 | 0 | 0 | 0 | 0 | 0 | 0 | 0 | 0 | 0 | 0 | 0 | 0 | 0 | 0 | 0 | 0 | 0 | 0 | 0 | 0 | 0 | 0 | 0 | 0 | 0 | 0 | 0 | 0 | 0
HGSSA004175 | SSA | CHIAPA | 13 | HIDALGO | 078 | XOCHIATIPAN | 0013 | CHIAPA | 04 | HUEJUTLA DE REYES | CE | A | CS | 1 | 3 | 1 | 1 | 0 | 0 | 0 | 0 | 0 | 0 | 0 | 0 | 0 | 0 | 0 | 0 | 0 | 0 | 0 | 0 | 0 | 0 | 0 | 0 | 0 | 0 | 0 | 0 | 0 | 0 | 0 | 0 | 0 | 0 | 0 | 0 | 0 | 0 | 0 | 0 | 0 | 0 | 0 | 0 | 0 | 0 | 0 | 0 | 0 | 1 | 0 | 0 | 0 | 1 | 0 | 0 | 0 | 0 | 0 | 0 | 0 | 0 | 0 | 0 | 0 | 0 | 0 | 1 | 0 | 0 | 0 | 0 | 0 | 0 | 0 | 0 | 0 | 0 | 1 | 0 | 0 | 0 | 0 | 0 | 0 | 0 | 0 | 0 | 0 | 0 | 0
HGSSA004180 | SSA | IXTACZOQUICO | 13 | HIDALGO | 078 | XOCHIATIPAN | 0014 | IXTACZOQUICO | 04 | HUEJUTLA DE REYES | CE | A | CS | 1 | 4 | 1 | 1 | 0 | 0 | 0 | 0 | 0 | 0 | 0 | 0 | 0 | 0 | 0 | 0 | 0 | 0 | 0 | 0 | 0 | 0 | 0 | 0 | 0 | 0 | 0 | 0 | 0 | 0 | 0 | 0 | 0 | 0 | 0 | 0 | 0 | 0 | 0 | 0 | 0 | 0 | 0 | 0 | 0 | 0 | 0 | 0 | 0 | 2 | 1 | 0 | 1 | 0 | 0 | 0 | 0 | 0 | 0 | 0 | 0 | 0 | 0 | 0 | 0 | 0 | 0 | 1 | 0 | 0 | 0 | 0 | 0 | 1 | 0 | 0 | 0 | 0 | 0 | 0 | 0 | 0 | 0 | 0 | 0 | 0 | 0 | 0 | 0 | 0 | 0
HGSSA004192 | SSA | OHUATIPA | 13 | HIDALGO | 078 | XOCHIATIPAN | 0017 | OHUATIPA | 04 | HUEJUTLA DE REYES | CE | B | CS | 1 | 21 | 3 | 2 | 0 | 0 | 0 | 0 | 0 | 0 | 0 | 0 | 0 | 0 | 1 | 0 | 0 | 0 | 0 | 0 | 0 | 0 | 0 | 0 | 0 | 0 | 0 | 0 | 0 | 0 | 0 | 0 | 0 | 0 | 0 | 0 | 0 | 0 | 0 | 0 | 0 | 0 | 0 | 0 | 0 | 0 | 0 | 0 | 0 | 10 | 5 | 0 | 1 | 4 | 0 | 0 | 0 | 0 | 0 | 0 | 0 | 0 | 0 | 0 | 0 | 0 | 0 | 6 | 0 | 0 | 0 | 0 | 0 | 0 | 0 | 0 | 0 | 0 | 1 | 0 | 0 | 0 | 0 | 0 | 5 | 2 | 2 | 0 | 0 | 0 | 0
HGSSA004204 | SSA | PACHIQUITLA | 13 | HIDALGO | 078 | XOCHIATIPAN | 0018 | PACHIQUITLA | 04 | HUEJUTLA DE REYES | CE | A | CS | 1 | 4 | 1 | 1 | 0 | 0 | 0 | 0 | 0 | 0 | 0 | 0 | 0 | 0 | 0 | 0 | 0 | 0 | 0 | 0 | 0 | 0 | 0 | 0 | 0 | 0 | 0 | 0 | 0 | 0 | 0 | 0 | 0 | 0 | 0 | 0 | 0 | 0 | 0 | 0 | 0 | 0 | 0 | 0 | 0 | 0 | 0 | 0 | 0 | 2 | 2 | 0 | 0 | 0 | 0 | 0 | 0 | 0 | 0 | 0 | 0 | 0 | 0 | 0 | 0 | 0 | 0 | 1 | 0 | 0 | 0 | 0 | 0 | 0 | 0 | 0 | 0 | 0 | 1 | 0 | 0 | 0 | 0 | 0 | 0 | 0 | 0 | 0 | 0 | 0 | 0
HGSSA004216 | SSA | XOCHICOATLAN | 13 | HIDALGO | 079 | XOCHICOATLAN | 0001 | XOCHICOATLAN | 09 | ZACUALTIPAN DE ANGELES | CE | D | CS | 1 | 16 | 3 | 2 | 0 | 0 | 0 | 0 | 0 | 0 | 0 | 0 | 0 | 0 | 1 | 0 | 0 | 0 | 0 | 0 | 0 | 0 | 0 | 0 | 0 | 0 | 0 | 0 | 0 | 0 | 0 | 0 | 0 | 0 | 0 | 0 | 0 | 0 | 1 | 1 | 0 | 0 | 0 | 0 | 0 | 0 | 0 | 0 | 0 | 8 | 5 | 0 | 3 | 0 | 1 | 1 | 0 | 0 | 0 | 0 | 0 | 0 | 0 | 0 | 0 | 0 | 0 | 1 | 0 | 0 | 0 | 0 | 0 | 0 | 0 | 0 | 0 | 0 | 1 | 0 | 0 | 0 | 0 | 0 | 0 | 2 | 1 | 0 | 0 | 1 | 0
HGSSA004221 | SSA | TLAXCOYA | 13 | HIDALGO | 079 | XOCHICOATLAN | 0021 | TLAXCOYA | 09 | ZACUALTIPAN DE ANGELES | CE | A | CS | 1 | 4 | 1 | 1 | 0 | 0 | 0 | 0 | 0 | 0 | 0 | 0 | 0 | 0 | 0 | 0 | 0 | 0 | 0 | 0 | 0 | 0 | 0 | 0 | 0 | 0 | 0 | 0 | 0 | 0 | 0 | 0 | 0 | 0 | 0 | 0 | 0 | 0 | 0 | 0 | 0 | 0 | 0 | 0 | 0 | 0 | 0 | 0 | 0 | 2 | 2 | 0 | 0 | 0 | 1 | 0 | 0 | 1 | 0 | 0 | 0 | 0 | 0 | 0 | 0 | 0 | 0 | 0 | 0 | 0 | 0 | 0 | 0 | 0 | 0 | 0 | 0 | 0 | 0 | 0 | 0 | 0 | 0 | 0 | 0 | 0 | 0 | 0 | 0 | 0 | 0
HGSSA004233 | SSA | YAHUALICA | 13 | HIDALGO | 080 | YAHUALICA | 0001 | YAHUALICA | 04 | HUEJUTLA DE REYES | CE | F | CS | 1 | 23 | 5 | 4 | 0 | 0 | 0 | 0 | 0 | 0 | 0 | 0 | 0 | 0 | 1 | 0 | 0 | 0 | 0 | 0 | 0 | 0 | 0 | 0 | 0 | 0 | 0 | 0 | 0 | 0 | 0 | 0 | 0 | 0 | 0 | 0 | 0 | 0 | 3 | 2 | 1 | 0 | 0 | 0 | 0 | 0 | 0 | 0 | 0 | 8 | 3 | 0 | 5 | 0 | 0 | 0 | 0 | 0 | 0 | 0 | 0 | 0 | 0 | 0 | 0 | 0 | 0 | 5 | 0 | 0 | 0 | 0 | 0 | 0 | 0 | 0 | 0 | 0 | 0 | 0 | 0 | 0 | 0 | 0 | 5 | 2 | 2 | 0 | 0 | 0 | 0
HGSSA004245 | SSA | EL ARENAL | 13 | HIDALGO | 080 | YAHUALICA | 0003 | EL ARENAL | 04 | HUEJUTLA DE REYES | CE | A | CS | 1 | 4 | 1 | 1 | 0 | 0 | 0 | 0 | 0 | 0 | 0 | 0 | 0 | 0 | 0 | 0 | 0 | 0 | 0 | 0 | 0 | 0 | 0 | 0 | 0 | 0 | 0 | 0 | 0 | 0 | 0 | 0 | 0 | 0 | 0 | 0 | 0 | 0 | 0 | 0 | 0 | 0 | 0 | 0 | 0 | 0 | 0 | 0 | 0 | 2 | 1 | 0 | 0 | 1 | 0 | 0 | 0 | 0 | 0 | 0 | 0 | 0 | 0 | 0 | 0 | 0 | 0 | 1 | 0 | 0 | 0 | 0 | 0 | 1 | 0 | 0 | 0 | 0 | 0 | 0 | 0 | 0 | 0 | 0 | 0 | 0 | 0 | 0 | 0 | 0 | 0
HGSSA004250 | SSA | ATLALCO | 13 | HIDALGO | 080 | YAHUALICA | 0005 | ATLALCO | 04 | HUEJUTLA DE REYES | CE | A | CS | 1 | 3 | 1 | 1 | 0 | 0 | 0 | 0 | 0 | 0 | 0 | 0 | 0 | 0 | 0 | 0 | 0 | 0 | 0 | 0 | 0 | 0 | 0 | 0 | 0 | 0 | 0 | 0 | 0 | 0 | 0 | 0 | 0 | 0 | 0 | 0 | 0 | 0 | 0 | 0 | 0 | 0 | 0 | 0 | 0 | 0 | 0 | 0 | 0 | 2 | 2 | 0 | 0 | 0 | 0 | 0 | 0 | 0 | 0 | 0 | 0 | 0 | 0 | 0 | 0 | 0 | 0 | 0 | 0 | 0 | 0 | 0 | 0 | 0 | 0 | 0 | 0 | 0 | 0 | 0 | 0 | 0 | 0 | 0 | 0 | 0 | 0 | 0 | 0 | 0 | 0
HGSSA004262 | SSA | OXELOCO | 13 | HIDALGO | 080 | YAHUALICA | 0014 | OXELOCO | 04 | HUEJUTLA DE REYES | CE | A | CS | 1 | 5 | 1 | 1 | 0 | 0 | 0 | 0 | 0 | 0 | 0 | 0 | 0 | 0 | 0 | 0 | 0 | 0 | 0 | 0 | 0 | 0 | 0 | 0 | 0 | 0 | 0 | 0 | 0 | 0 | 0 | 0 | 0 | 0 | 0 | 0 | 0 | 0 | 0 | 0 | 0 | 0 | 0 | 0 | 0 | 0 | 0 | 0 | 0 | 4 | 1 | 0 | 2 | 1 | 0 | 0 | 0 | 0 | 0 | 0 | 0 | 0 | 0 | 0 | 0 | 0 | 0 | 0 | 0 | 0 | 0 | 0 | 0 | 0 | 0 | 0 | 0 | 0 | 0 | 0 | 0 | 0 | 0 | 0 | 0 | 0 | 0 | 0 | 0 | 0 | 0
HGSSA004274 | SSA | TETLA | 13 | HIDALGO | 080 | YAHUALICA | 0022 | TETLA | 04 | HUEJUTLA DE REYES | CE | A | CS | 1 | 5 | 1 | 1 | 0 | 0 | 0 | 0 | 0 | 0 | 0 | 0 | 0 | 0 | 0 | 0 | 0 | 0 | 0 | 0 | 0 | 0 | 0 | 0 | 0 | 0 | 0 | 0 | 0 | 0 | 0 | 0 | 0 | 0 | 0 | 0 | 0 | 0 | 0 | 0 | 0 | 0 | 0 | 0 | 0 | 0 | 0 | 0 | 0 | 4 | 1 | 0 | 2 | 1 | 0 | 0 | 0 | 0 | 0 | 0 | 0 | 0 | 0 | 0 | 0 | 0 | 0 | 0 | 0 | 0 | 0 | 0 | 0 | 0 | 0 | 0 | 0 | 0 | 0 | 0 | 0 | 0 | 0 | 0 | 0 | 0 | 0 | 0 | 0 | 0 | 0
HGSSA004286 | SSA | TLALCHIYAHUALICA | 13 | HIDALGO | 080 | YAHUALICA | 0023 | TLALCHIYAHUALICA | 04 | HUEJUTLA DE REYES | CE | A | CS | 1 | 10 | 2 | 2 | 0 | 0 | 0 | 0 | 0 | 0 | 0 | 0 | 0 | 0 | 0 | 0 | 0 | 0 | 0 | 0 | 0 | 0 | 0 | 0 | 0 | 0 | 0 | 0 | 0 | 0 | 0 | 0 | 0 | 0 | 0 | 0 | 0 | 0 | 1 | 1 | 0 | 0 | 0 | 0 | 0 | 0 | 0 | 0 | 0 | 6 | 1 | 0 | 2 | 3 | 0 | 0 | 0 | 0 | 0 | 0 | 0 | 0 | 0 | 0 | 0 | 0 | 0 | 1 | 0 | 0 | 0 | 0 | 0 | 0 | 0 | 0 | 0 | 0 | 1 | 0 | 0 | 0 | 0 | 0 | 0 | 0 | 0 | 0 | 0 | 0 | 0
HGSSA004291 | SSA | XOCHITL | 13 | HIDALGO | 080 | YAHUALICA | 0024 | XOCHITL | 04 | HUEJUTLA DE REYES | CE | A | CS | 1 | 3 | 0 | 0 | 0 | 0 | 0 | 0 | 0 | 0 | 0 | 0 | 0 | 0 | 0 | 0 | 0 | 0 | 0 | 0 | 0 | 0 | 0 | 0 | 0 | 0 | 0 | 0 | 0 | 0 | 0 | 0 | 0 | 0 | 0 | 0 | 0 | 0 | 0 | 0 | 0 | 0 | 0 | 0 | 0 | 0 | 0 | 0 | 0 | 3 | 3 | 0 | 0 | 0 | 0 | 0 | 0 | 0 | 0 | 0 | 0 | 0 | 0 | 0 | 0 | 0 | 0 | 0 | 0 | 0 | 0 | 0 | 0 | 0 | 0 | 0 | 0 | 0 | 0 | 0 | 0 | 0 | 0 | 0 | 0 | 0 | 0 | 0 | 0 | 0 | 0
HGSSA004303 | SSA | ZACUALTIPAN | 13 | HIDALGO | 081 | ZACUALTIPAN DE ANGELES | 0001 | ZACUALTIPAN | 09 | ZACUALTIPAN DE ANGELES | CE | F | CS | 1 | 52 | 9 | 6 | 0 | 0 | 0 | 0 | 0 | 0 | 0 | 0 | 0 | 0 | 3 | 0 | 0 | 0 | 0 | 0 | 0 | 0 | 0 | 0 | 0 | 0 | 0 | 0 | 0 | 0 | 0 | 0 | 0 | 0 | 0 | 0 | 0 | 0 | 3 | 2 | 1 | 0 | 0 | 0 | 0 | 0 | 0 | 0 | 0 | 21 | 16 | 0 | 5 | 0 | 1 | 1 | 0 | 0 | 0 | 0 | 0 | 0 | 0 | 0 | 0 | 0 | 0 | 10 | 0 | 0 | 0 | 5 | 0 | 1 | 0 | 0 | 0 | 0 | 2 | 0 | 0 | 0 | 0 | 0 | 2 | 8 | 3 | 0 | 0 | 3 | 2
HGSSA004315 | SSA | COATLILA | 13 | HIDALGO | 081 | ZACUALTIPAN DE ANGELES | 0004 | COATLILA | 09 | ZACUALTIPAN DE ANGELES | CE | A | CS | 1 | 3 | 1 | 1 | 0 | 0 | 0 | 0 | 0 | 0 | 0 | 0 | 0 | 0 | 0 | 0 | 0 | 0 | 0 | 0 | 0 | 0 | 0 | 0 | 0 | 0 | 0 | 0 | 0 | 0 | 0 | 0 | 0 | 0 | 0 | 0 | 0 | 0 | 1 | 1 | 0 | 0 | 0 | 0 | 0 | 0 | 0 | 0 | 0 | 1 | 1 | 0 | 0 | 0 | 0 | 0 | 0 | 0 | 0 | 0 | 0 | 0 | 0 | 0 | 0 | 0 | 0 | 0 | 0 | 0 | 0 | 0 | 0 | 0 | 0 | 0 | 0 | 0 | 0 | 0 | 0 | 0 | 0 | 0 | 0 | 0 | 0 | 0 | 0 | 0 | 0
HGSSA004320 | SSA | JALAPA | 13 | HIDALGO | 081 | ZACUALTIPAN DE ANGELES | 0008 | JALAPA | 09 | ZACUALTIPAN DE ANGELES | CE | A | CS | 1 | 3 | 1 | 1 | 0 | 0 | 0 | 0 | 0 | 0 | 0 | 0 | 0 | 0 | 0 | 0 | 0 | 0 | 0 | 0 | 0 | 0 | 0 | 0 | 0 | 0 | 0 | 0 | 0 | 0 | 0 | 0 | 0 | 0 | 0 | 0 | 0 | 0 | 1 | 1 | 0 | 0 | 0 | 0 | 0 | 0 | 0 | 0 | 0 | 1 | 1 | 0 | 0 | 0 | 0 | 0 | 0 | 0 | 0 | 0 | 0 | 0 | 0 | 0 | 0 | 0 | 0 | 0 | 0 | 0 | 0 | 0 | 0 | 0 | 0 | 0 | 0 | 0 | 0 | 0 | 0 | 0 | 0 | 0 | 0 | 0 | 0 | 0 | 0 | 0 | 0
HGSSA004344 | SSA | ACAYUCA | 13 | HIDALGO | 082 | ZAPOTLAN DE JUAREZ | 0002 | ACAYUCA | 03 | PACHUCA DE SOTO | CE | F | CS | 1 | 20 | 5 | 4 | 0 | 0 | 0 | 0 | 0 | 0 | 0 | 0 | 0 | 0 | 1 | 0 | 0 | 0 | 0 | 0 | 0 | 0 | 0 | 0 | 0 | 0 | 0 | 0 | 0 | 0 | 0 | 0 | 0 | 0 | 0 | 0 | 0 | 0 | 2 | 1 | 1 | 0 | 0 | 0 | 0 | 0 | 0 | 0 | 0 | 8 | 3 | 0 | 1 | 4 | 0 | 0 | 0 | 0 | 1 | 0 | 0 | 0 | 0 | 0 | 1 | 0 | 0 | 1 | 0 | 0 | 0 | 0 | 0 | 0 | 0 | 0 | 0 | 0 | 1 | 0 | 0 | 0 | 0 | 0 | 0 | 3 | 0 | 1 | 0 | 1 | 1
HGSSA004356 | SSA | ZEMPOALA | 13 | HIDALGO | 083 | ZEMPOALA | 0001 | ZEMPOALA | 06 | TIZAYUCA | CE | F | CS | 1 | 37 | 7 | 5 | 0 | 0 | 0 | 0 | 0 | 0 | 0 | 0 | 0 | 0 | 2 | 0 | 0 | 0 | 0 | 0 | 0 | 0 | 0 | 0 | 0 | 0 | 0 | 0 | 0 | 0 | 0 | 0 | 0 | 0 | 0 | 0 | 0 | 0 | 2 | 1 | 1 | 0 | 0 | 0 | 0 | 0 | 0 | 0 | 0 | 13 | 3 | 0 | 2 | 8 | 2 | 2 | 0 | 0 | 1 | 0 | 0 | 0 | 0 | 0 | 1 | 0 | 0 | 5 | 0 | 0 | 0 | 0 | 0 | 1 | 0 | 0 | 0 | 0 | 4 | 0 | 0 | 0 | 0 | 0 | 0 | 7 | 4 | 0 | 0 | 1 | 2
HGSSA004361 | SSA | SAN GABRIEL AZTECA | 13 | HIDALGO | 083 | ZEMPOALA | 0017 | SAN GABRIEL AZTECA | 06 | TIZAYUCA | CE | A | CS | 1 | 4 | 1 | 1 | 0 | 0 | 0 | 0 | 0 | 0 | 0 | 0 | 0 | 0 | 0 | 0 | 0 | 0 | 0 | 0 | 0 | 0 | 0 | 0 | 0 | 0 | 0 | 0 | 0 | 0 | 0 | 0 | 0 | 0 | 0 | 0 | 0 | 0 | 1 | 1 | 0 | 0 | 0 | 0 | 0 | 0 | 0 | 0 | 0 | 2 | 0 | 0 | 0 | 2 | 0 | 0 | 0 | 0 | 0 | 0 | 0 | 0 | 0 | 0 | 0 | 0 | 0 | 0 | 0 | 0 | 0 | 0 | 0 | 0 | 0 | 0 | 0 | 0 | 0 | 0 | 0 | 0 | 0 | 0 | 0 | 0 | 0 | 0 | 0 | 0 | 0
HGSSA004373 | SSA | SANTO TOMAS | 13 | HIDALGO | 083 | ZEMPOALA | 0021 | SANTO TOMAS | 06 | TIZAYUCA | CE | A | CS | 1 | 4 | 1 | 1 | 0 | 0 | 0 | 0 | 0 | 0 | 0 | 0 | 0 | 0 | 0 | 0 | 0 | 0 | 0 | 0 | 0 | 0 | 0 | 0 | 0 | 0 | 0 | 0 | 0 | 0 | 0 | 0 | 0 | 0 | 0 | 0 | 0 | 0 | 1 | 1 | 0 | 0 | 0 | 0 | 0 | 0 | 0 | 0 | 0 | 2 | 0 | 0 | 0 | 2 | 0 | 0 | 0 | 0 | 0 | 0 | 0 | 0 | 0 | 0 | 0 | 0 | 0 | 0 | 0 | 0 | 0 | 0 | 0 | 0 | 0 | 0 | 0 | 0 | 0 | 0 | 0 | 0 | 0 | 0 | 0 | 0 | 0 | 0 | 0 | 0 | 0
HGSSA004390 | SSA | ZIMAPAN | 13 | HIDALGO | 084 | ZIMAPAN | 0001 | ZIMAPAN | 08 | IXMIQUILPAN | CE | Z | CSH | 1 | 66 | 7 | 6 | 0 | 0 | 0 | 0 | 0 | 0 | 0 | 0 | 0 | 0 | 1 | 0 | 0 | 0 | 0 | 0 | 0 | 0 | 0 | 0 | 0 | 0 | 0 | 0 | 0 | 0 | 0 | 0 | 0 | 0 | 0 | 0 | 0 | 0 | 2 | 0 | 2 | 0 | 0 | 1 | 1 | 0 | 0 | 0 | 0 | 13 | 10 | 0 | 3 | 0 | 1 | 1 | 0 | 0 | 2 | 0 | 0 | 1 | 0 | 0 | 1 | 0 | 0 | 26 | 0 | 0 | 0 | 1 | 1 | 3 | 0 | 0 | 0 | 0 | 2 | 0 | 0 | 0 | 0 | 0 | 19 | 14 | 7 | 3 | 1 | 3 | 0
HGSSA004402 | SSA | AGUAS BLANCAS | 13 | HIDALGO | 084 | ZIMAPAN | 0004 | AGUAS BLANCAS | 08 | IXMIQUILPAN | CE | A | CS | 1 | 3 | 1 | 1 | 0 | 0 | 0 | 0 | 0 | 0 | 0 | 0 | 0 | 0 | 0 | 0 | 0 | 0 | 0 | 0 | 0 | 0 | 0 | 0 | 0 | 0 | 0 | 0 | 0 | 0 | 0 | 0 | 0 | 0 | 0 | 0 | 0 | 0 | 1 | 1 | 0 | 0 | 0 | 0 | 0 | 0 | 0 | 0 | 0 | 0 | 0 | 0 | 0 | 0 | 0 | 0 | 0 | 0 | 0 | 0 | 0 | 0 | 0 | 0 | 0 | 0 | 0 | 1 | 0 | 0 | 0 | 0 | 0 | 1 | 0 | 0 | 0 | 0 | 0 | 0 | 0 | 0 | 0 | 0 | 0 | 0 | 0 | 0 | 0 | 0 | 0
HGSSA004414 | SSA | EL CERROTE | 13 | HIDALGO | 084 | ZIMAPAN | 0012 | EL CERROTE | 08 | IXMIQUILPAN | CE | A | CS | 1 | 3 | 0 | 0 | 0 | 0 | 0 | 0 | 0 | 0 | 0 | 0 | 0 | 0 | 0 | 0 | 0 | 0 | 0 | 0 | 0 | 0 | 0 | 0 | 0 | 0 | 0 | 0 | 0 | 0 | 0 | 0 | 0 | 0 | 0 | 0 | 0 | 0 | 1 | 1 | 0 | 0 | 0 | 0 | 0 | 0 | 0 | 0 | 0 | 2 | 1 | 0 | 1 | 0 | 0 | 0 | 0 | 0 | 0 | 0 | 0 | 0 | 0 | 0 | 0 | 0 | 0 | 0 | 0 | 0 | 0 | 0 | 0 | 0 | 0 | 0 | 0 | 0 | 0 | 0 | 0 | 0 | 0 | 0 | 0 | 0 | 0 | 0 | 0 | 0 | 0
HGSSA004426 | SSA | LA ENCARNACION | 13 | HIDALGO | 084 | ZIMAPAN | 0022 | ENCARNACION | 08 | IXMIQUILPAN | CE | A | CS | 1 | 3 | 1 | 1 | 0 | 0 | 0 | 0 | 0 | 0 | 0 | 0 | 0 | 0 | 0 | 0 | 0 | 0 | 0 | 0 | 0 | 0 | 0 | 0 | 0 | 0 | 0 | 0 | 0 | 0 | 0 | 0 | 0 | 0 | 0 | 0 | 0 | 0 | 0 | 0 | 0 | 0 | 0 | 0 | 0 | 0 | 0 | 0 | 0 | 2 | 0 | 0 | 0 | 2 | 0 | 0 | 0 | 0 | 0 | 0 | 0 | 0 | 0 | 0 | 0 | 0 | 0 | 0 | 0 | 0 | 0 | 0 | 0 | 0 | 0 | 0 | 0 | 0 | 0 | 0 | 0 | 0 | 0 | 0 | 0 | 0 | 0 | 0 | 0 | 0 | 0
HGSSA004431 | SSA | FRANCISCO I MADERO GUADALUPE | 13 | HIDALGO | 084 | ZIMAPAN | 0024 | FRANCISCO I. MADERO (GUADALUPE) | 08 | IXMIQUILPAN | CE | A | CS | 1 | 4 | 1 | 1 | 0 | 0 | 0 | 0 | 0 | 0 | 0 | 0 | 0 | 0 | 0 | 0 | 0 | 0 | 0 | 0 | 0 | 0 | 0 | 0 | 0 | 0 | 0 | 0 | 0 | 0 | 0 | 0 | 0 | 0 | 0 | 0 | 0 | 0 | 1 | 1 | 0 | 0 | 0 | 0 | 0 | 0 | 0 | 0 | 0 | 2 | 1 | 0 | 0 | 1 | 0 | 0 | 0 | 0 | 0 | 0 | 0 | 0 | 0 | 0 | 0 | 0 | 0 | 0 | 0 | 0 | 0 | 0 | 0 | 0 | 0 | 0 | 0 | 0 | 0 | 0 | 0 | 0 | 0 | 0 | 0 | 0 | 0 | 0 | 0 | 0 | 0
HGSSA004443 | SSA | LAZARO CARDENAS REMEDIOS | 13 | HIDALGO | 084 | ZIMAPAN | 0027 | LAZARO CARDENAS (REMEDIOS) | 08 | IXMIQUILPAN | CE | A | CS | 1 | 9 | 1 | 1 | 0 | 0 | 0 | 0 | 0 | 0 | 0 | 0 | 0 | 0 | 0 | 0 | 0 | 0 | 0 | 0 | 0 | 0 | 0 | 0 | 0 | 0 | 0 | 0 | 0 | 0 | 0 | 0 | 0 | 0 | 0 | 0 | 0 | 0 | 1 | 1 | 0 | 0 | 0 | 0 | 0 | 0 | 0 | 0 | 0 | 5 | 3 | 0 | 0 | 2 | 0 | 0 | 0 | 0 | 0 | 0 | 0 | 0 | 0 | 0 | 0 | 0 | 0 | 0 | 0 | 0 | 0 | 0 | 0 | 0 | 0 | 0 | 0 | 0 | 0 | 0 | 0 | 0 | 0 | 0 | 0 | 2 | 2 | 0 | 0 | 0 | 0
HGSSA004455 | SSA | PUERTO JUAREZ | 13 | HIDALGO | 084 | ZIMAPAN | 0042 | PUERTO JUAREZ | 08 | IXMIQUILPAN | CE | A | CS | 1 | 4 | 1 | 1 | 0 | 0 | 0 | 0 | 0 | 0 | 0 | 0 | 0 | 0 | 0 | 0 | 0 | 0 | 0 | 0 | 0 | 0 | 0 | 0 | 0 | 0 | 0 | 0 | 0 | 0 | 0 | 0 | 0 | 0 | 0 | 0 | 0 | 0 | 1 | 1 | 0 | 0 | 0 | 0 | 0 | 0 | 0 | 0 | 0 | 1 | 1 | 0 | 0 | 0 | 0 | 0 | 0 | 0 | 0 | 0 | 0 | 0 | 0 | 0 | 0 | 0 | 0 | 1 | 0 | 0 | 0 | 0 | 0 | 1 | 0 | 0 | 0 | 0 | 0 | 0 | 0 | 0 | 0 | 0 | 0 | 0 | 0 | 0 | 0 | 0 | 0
HGSSA004460 | SSA | CAÃ‘ADA CHICA AVIACION | 13 | HIDALGO | 003 | ACTOPAN | 0001 | ACTOPAN | 07 | ACTOPAN | CE | D | CS | 1 | 4 | 1 | 1 | 0 | 0 | 0 | 0 | 0 | 0 | 0 | 0 | 0 | 0 | 0 | 0 | 0 | 0 | 0 | 0 | 0 | 0 | 0 | 0 | 0 | 0 | 0 | 0 | 0 | 0 | 0 | 0 | 0 | 0 | 0 | 0 | 0 | 0 | 1 | 1 | 0 | 0 | 0 | 0 | 0 | 0 | 0 | 0 | 0 | 1 | 0 | 0 | 0 | 1 | 0 | 0 | 0 | 0 | 0 | 0 | 0 | 0 | 0 | 0 | 0 | 0 | 0 | 0 | 0 | 0 | 0 | 0 | 0 | 0 | 0 | 0 | 0 | 0 | 0 | 0 | 0 | 0 | 0 | 0 | 0 | 1 | 0 | 0 | 0 | 0 | 1
HGSSA004472 | SSA | COL.DENDHO | 13 | HIDALGO | 010 | ATITALAQUIA | 0001 | ATITALAQUIA | 01 | TULA DE ALLENDE | CE | D | CS | 1 | 5 | 1 | 1 | 0 | 0 | 0 | 0 | 0 | 0 | 0 | 0 | 0 | 0 | 0 | 0 | 0 | 0 | 0 | 0 | 0 | 0 | 0 | 0 | 0 | 0 | 0 | 0 | 0 | 0 | 0 | 0 | 0 | 0 | 0 | 0 | 0 | 0 | 1 | 1 | 0 | 0 | 0 | 0 | 0 | 0 | 0 | 0 | 0 | 2 | 1 | 0 | 1 | 0 | 0 | 0 | 0 | 0 | 0 | 0 | 0 | 0 | 0 | 0 | 0 | 0 | 0 | 1 | 0 | 0 | 0 | 0 | 0 | 1 | 0 | 0 | 0 | 0 | 0 | 0 | 0 | 0 | 0 | 0 | 0 | 0 | 0 | 0 | 0 | 0 | 0
HGSSA004484 | SSA | TABLON | 13 | HIDALGO | 010 | ATITALAQUIA | 0002 | CARDONAL | 01 | TULA DE ALLENDE | CE | D | CS | 1 | 2 | 0 | 0 | 0 | 0 | 0 | 0 | 0 | 0 | 0 | 0 | 0 | 0 | 0 | 0 | 0 | 0 | 0 | 0 | 0 | 0 | 0 | 0 | 0 | 0 | 0 | 0 | 0 | 0 | 0 | 0 | 0 | 0 | 0 | 0 | 0 | 0 | 1 | 1 | 0 | 0 | 0 | 0 | 0 | 0 | 0 | 0 | 0 | 1 | 0 | 1 | 0 | 0 | 0 | 0 | 0 | 0 | 0 | 0 | 0 | 0 | 0 | 0 | 0 | 0 | 0 | 0 | 0 | 0 | 0 | 0 | 0 | 0 | 0 | 0 | 0 | 0 | 0 | 0 | 0 | 0 | 0 | 0 | 0 | 0 | 0 | 0 | 0 | 0 | 0
HGSSA004496 | SSA | ITZOACAL | 13 | HIDALGO | 011 | ATLAPEXCO | 0019 | ITZOCAL | 04 | HUEJUTLA DE REYES | CE | A | CS | 1 | 8 | 1 | 1 | 0 | 0 | 0 | 0 | 0 | 0 | 0 | 0 | 0 | 0 | 0 | 0 | 0 | 0 | 0 | 0 | 0 | 0 | 0 | 0 | 0 | 0 | 0 | 0 | 0 | 0 | 0 | 0 | 0 | 0 | 0 | 0 | 0 | 0 | 1 | 1 | 0 | 0 | 0 | 0 | 0 | 0 | 0 | 0 | 0 | 6 | 2 | 0 | 4 | 0 | 0 | 0 | 0 | 0 | 0 | 0 | 0 | 0 | 0 | 0 | 0 | 0 | 0 | 0 | 0 | 0 | 0 | 0 | 0 | 0 | 0 | 0 | 0 | 0 | 0 | 0 | 0 | 0 | 0 | 0 | 0 | 0 | 0 | 0 | 0 | 0 | 0
HGSSA004501 | SSA | TEPANTITLA | 13 | HIDALGO | 016 | CUAUTEPEC DE HINOJOSA | 0001 | CUAUTEPEC | 02 | TULANCINGO DE BRAVO | CE | E | CS | 1 | 11 | 1 | 1 | 0 | 0 | 0 | 0 | 0 | 0 | 0 | 0 | 0 | 0 | 0 | 0 | 0 | 0 | 0 | 0 | 0 | 0 | 0 | 0 | 0 | 0 | 0 | 0 | 0 | 0 | 0 | 0 | 0 | 0 | 0 | 0 | 0 | 0 | 2 | 2 | 0 | 0 | 0 | 0 | 0 | 0 | 0 | 0 | 0 | 7 | 3 | 0 | 4 | 0 | 0 | 0 | 0 | 0 | 0 | 0 | 0 | 0 | 0 | 0 | 0 | 0 | 0 | 1 | 0 | 1 | 0 | 0 | 0 | 0 | 0 | 0 | 0 | 0 | 0 | 0 | 0 | 0 | 0 | 0 | 0 | 0 | 0 | 0 | 0 | 0 | 0
HGSSA004513 | SSA | ZIMAPANTONGO | 13 | HIDALGO | 017 | CHAPANTONGO | 0022 | ZIMAPANTONGO | 11 | HUICHAPAN | CE | A | CS | 1 | 4 | 1 | 1 | 0 | 0 | 0 | 0 | 0 | 0 | 0 | 0 | 0 | 0 | 0 | 0 | 0 | 0 | 0 | 0 | 0 | 0 | 0 | 0 | 0 | 0 | 0 | 0 | 0 | 0 | 0 | 0 | 0 | 0 | 0 | 0 | 0 | 0 | 1 | 1 | 0 | 0 | 0 | 0 | 0 | 0 | 0 | 0 | 0 | 2 | 0 | 0 | 1 | 1 | 0 | 0 | 0 | 0 | 0 | 0 | 0 | 0 | 0 | 0 | 0 | 0 | 0 | 0 | 0 | 0 | 0 | 0 | 0 | 0 | 0 | 0 | 0 | 0 | 0 | 0 | 0 | 0 | 0 | 0 | 0 | 0 | 0 | 0 | 0 | 0 | 0
HGSSA004525 | SSA | BETHI | 13 | HIDALGO | 019 | CHILCUAUTLA | 0002 | EL BETHI | 08 | IXMIQUILPAN | CE | A | CS | 1 | 2 | 1 | 1 | 0 | 0 | 0 | 0 | 0 | 0 | 0 | 0 | 0 | 0 | 0 | 0 | 0 | 0 | 0 | 0 | 0 | 0 | 0 | 0 | 0 | 0 | 0 | 0 | 0 | 0 | 0 | 0 | 0 | 0 | 0 | 0 | 0 | 0 | 0 | 0 | 0 | 0 | 0 | 0 | 0 | 0 | 0 | 0 | 0 | 0 | 0 | 0 | 0 | 0 | 0 | 0 | 0 | 0 | 0 | 0 | 0 | 0 | 0 | 0 | 0 | 0 | 0 | 1 | 0 | 0 | 0 | 0 | 0 | 1 | 0 | 0 | 0 | 0 | 0 | 0 | 0 | 0 | 0 | 0 | 0 | 0 | 0 | 0 | 0 | 0 | 0
HGSSA004530 | SSA | RANCHO VIEJO | 13 | HIDALGO | 028 | HUEJUTLA DE REYES | 0078 | RANCHO VIEJO | 04 | HUEJUTLA DE REYES | CE | A | CS | 1 | 6 | 1 | 1 | 0 | 0 | 0 | 0 | 0 | 0 | 0 | 0 | 0 | 0 | 0 | 0 | 0 | 0 | 0 | 0 | 0 | 0 | 0 | 0 | 0 | 0 | 0 | 0 | 0 | 0 | 0 | 0 | 0 | 0 | 0 | 0 | 0 | 0 | 0 | 0 | 0 | 0 | 0 | 0 | 0 | 0 | 0 | 0 | 0 | 4 | 0 | 0 | 4 | 0 | 0 | 0 | 0 | 0 | 0 | 0 | 0 | 0 | 0 | 0 | 0 | 0 | 0 | 1 | 0 | 0 | 0 | 0 | 0 | 1 | 0 | 0 | 0 | 0 | 0 | 0 | 0 | 0 | 0 | 0 | 0 | 0 | 0 | 0 | 0 | 0 | 0
HGSSA004542 | SSA | SANTA MARIA MATILDE | 13 | HIDALGO | 048 | PACHUCA DE SOTO | 0244 | SANTA MATILDE [COLONIA] | 03 | PACHUCA DE SOTO | CE | C | CS | 1 | 23 | 7 | 6 | 0 | 0 | 0 | 0 | 0 | 0 | 0 | 0 | 0 | 0 | 1 | 0 | 0 | 0 | 0 | 0 | 0 | 0 | 0 | 0 | 0 | 0 | 0 | 0 | 0 | 0 | 0 | 0 | 0 | 0 | 0 | 0 | 0 | 0 | 3 | 1 | 2 | 0 | 0 | 0 | 0 | 0 | 0 | 0 | 0 | 6 | 3 | 0 | 2 | 1 | 0 | 0 | 0 | 0 | 1 | 0 | 0 | 0 | 0 | 0 | 1 | 0 | 0 | 1 | 0 | 0 | 0 | 0 | 0 | 0 | 0 | 0 | 0 | 0 | 1 | 0 | 0 | 0 | 0 | 0 | 0 | 5 | 1 | 1 | 0 | 1 | 2
HGSSA004566 | SSA | DOS CARLOS PUEBLO NUEVO | 13 | HIDALGO | 051 | MINERAL DE LA REFORMA | 0001 | PACHUQUILLA | 05 | MINERAL DE LA REFORMA | CE | D | CS | 1 | 9 | 3 | 2 | 0 | 0 | 0 | 0 | 0 | 0 | 0 | 0 | 0 | 0 | 1 | 0 | 0 | 0 | 0 | 0 | 0 | 0 | 0 | 0 | 0 | 0 | 0 | 0 | 0 | 0 | 0 | 0 | 0 | 0 | 0 | 0 | 0 | 0 | 1 | 1 | 0 | 0 | 0 | 0 | 0 | 0 | 0 | 0 | 0 | 2 | 0 | 0 | 1 | 1 | 0 | 0 | 0 | 0 | 0 | 0 | 0 | 0 | 0 | 0 | 0 | 0 | 0 | 2 | 0 | 0 | 0 | 0 | 0 | 1 | 0 | 0 | 0 | 1 | 0 | 0 | 0 | 0 | 0 | 0 | 0 | 1 | 0 | 0 | 0 | 1 | 0
HGSSA004571 | SSA | COL. AVILA CAMACHO | 13 | HIDALGO | 051 | MINERAL DE LA REFORMA | 0002 | AMAQUE | 05 | MINERAL DE LA REFORMA | CE | C | CS | 1 | 21 | 10 | 6 | 0 | 0 | 0 | 0 | 0 | 0 | 0 | 0 | 0 | 0 | 4 | 0 | 0 | 0 | 0 | 0 | 0 | 0 | 0 | 0 | 0 | 0 | 0 | 0 | 0 | 0 | 0 | 0 | 0 | 0 | 0 | 0 | 0 | 0 | 0 | 0 | 0 | 0 | 0 | 0 | 0 | 0 | 0 | 0 | 0 | 5 | 1 | 0 | 2 | 2 | 0 | 0 | 0 | 0 | 1 | 0 | 0 | 0 | 0 | 0 | 1 | 0 | 0 | 2 | 0 | 1 | 0 | 0 | 0 | 0 | 0 | 0 | 0 | 0 | 1 | 0 | 0 | 0 | 0 | 0 | 0 | 3 | 1 | 0 | 0 | 1 | 1
HGSSA004583 | SSA | EL SAUCILLO | 13 | HIDALGO | 051 | MINERAL DE LA REFORMA | 0003 | AZOYATLA DE OCAMPO | 05 | MINERAL DE LA REFORMA | CE | B | CS | 1 | 21 | 6 | 4 | 0 | 0 | 0 | 0 | 0 | 0 | 0 | 0 | 0 | 0 | 2 | 0 | 0 | 0 | 0 | 0 | 0 | 0 | 0 | 0 | 0 | 0 | 0 | 0 | 0 | 0 | 0 | 0 | 0 | 0 | 0 | 0 | 0 | 0 | 2 | 1 | 1 | 0 | 0 | 0 | 0 | 0 | 0 | 0 | 0 | 8 | 3 | 0 | 3 | 2 | 0 | 0 | 0 | 0 | 1 | 0 | 1 | 0 | 0 | 0 | 0 | 0 | 0 | 0 | 0 | 0 | 0 | 0 | 0 | 0 | 0 | 0 | 0 | 0 | 0 | 0 | 0 | 0 | 0 | 0 | 0 | 4 | 3 | 0 | 0 | 1 | 0
HGSSA004595 | SSA | POXINDEJE DE MORELOS | 13 | HIDALGO | 054 | SAN SALVADOR | 0017 | POXINDEJE DE MORELOS | 07 | ACTOPAN | CE | A | CS | 1 | 6 | 2 | 1 | 0 | 0 | 0 | 0 | 0 | 0 | 0 | 0 | 0 | 0 | 1 | 0 | 0 | 0 | 0 | 0 | 0 | 0 | 0 | 0 | 0 | 0 | 0 | 0 | 0 | 0 | 0 | 0 | 0 | 0 | 0 | 0 | 0 | 0 | 0 | 0 | 0 | 0 | 0 | 0 | 0 | 0 | 0 | 0 | 0 | 3 | 2 | 0 | 1 | 0 | 0 | 0 | 0 | 0 | 0 | 0 | 0 | 0 | 0 | 0 | 0 | 0 | 0 | 0 | 0 | 0 | 0 | 0 | 0 | 0 | 0 | 0 | 0 | 0 | 0 | 0 | 0 | 0 | 0 | 0 | 0 | 1 | 0 | 0 | 0 | 0 | 1
HGSSA004600 | SSA | MUNTZI | 13 | HIDALGO | 058 | TASQUILLO | 0003 | BONDHI | 08 | IXMIQUILPAN | CE | A | CS | 1 | 3 | 1 | 1 | 0 | 0 | 0 | 0 | 0 | 0 | 0 | 0 | 0 | 0 | 0 | 0 | 0 | 0 | 0 | 0 | 0 | 0 | 0 | 0 | 0 | 0 | 0 | 0 | 0 | 0 | 0 | 0 | 0 | 0 | 0 | 0 | 0 | 0 | 1 | 1 | 0 | 0 | 0 | 0 | 0 | 0 | 0 | 0 | 0 | 0 | 0 | 0 | 0 | 0 | 0 | 0 | 0 | 0 | 0 | 0 | 0 | 0 | 0 | 0 | 0 | 0 | 0 | 1 | 0 | 0 | 0 | 0 | 0 | 1 | 0 | 0 | 0 | 0 | 0 | 0 | 0 | 0 | 0 | 0 | 0 | 0 | 0 | 0 | 0 | 0 | 0
HGSSA004612 | SSA | HUITEL | 13 | HIDALGO | 067 | TEZONTEPEC DE ALDAMA | 0001 | TEZONTEPEC DE ALDAMA | 01 | TULA DE ALLENDE | CE | E | CS | 1 | 8 | 2 | 2 | 0 | 0 | 0 | 0 | 0 | 0 | 0 | 0 | 0 | 0 | 0 | 0 | 0 | 0 | 0 | 0 | 0 | 0 | 0 | 0 | 0 | 0 | 0 | 0 | 0 | 0 | 0 | 0 | 0 | 0 | 0 | 0 | 0 | 0 | 1 | 1 | 0 | 0 | 0 | 0 | 0 | 0 | 0 | 0 | 0 | 4 | 1 | 0 | 2 | 1 | 0 | 0 | 0 | 0 | 0 | 0 | 0 | 0 | 0 | 0 | 0 | 0 | 0 | 0 | 0 | 0 | 0 | 0 | 0 | 0 | 0 | 0 | 0 | 0 | 0 | 0 | 0 | 0 | 0 | 0 | 0 | 1 | 1 | 0 | 0 | 0 | 0
HGSSA004624 | SSA | PRESAS | 13 | HIDALGO | 067 | TEZONTEPEC DE ALDAMA | 0002 | SANTIAGO ACAYUTLAN | 01 | TULA DE ALLENDE | CE | B | CS | 1 | 11 | 1 | 1 | 0 | 0 | 0 | 0 | 0 | 0 | 0 | 0 | 0 | 0 | 0 | 0 | 0 | 0 | 0 | 0 | 0 | 0 | 0 | 0 | 0 | 0 | 0 | 0 | 0 | 0 | 0 | 0 | 0 | 0 | 0 | 0 | 0 | 0 | 1 | 1 | 0 | 0 | 0 | 0 | 0 | 0 | 0 | 0 | 0 | 7 | 2 | 0 | 3 | 2 | 0 | 0 | 0 | 0 | 0 | 0 | 0 | 0 | 0 | 0 | 0 | 0 | 0 | 0 | 0 | 0 | 0 | 0 | 0 | 0 | 0 | 0 | 0 | 0 | 0 | 0 | 0 | 0 | 0 | 0 | 0 | 2 | 2 | 0 | 0 | 0 | 0
HGSSA004636 | SSA | MANGAS | 13 | HIDALGO | 067 | TEZONTEPEC DE ALDAMA | 0003 | ATENGO | 01 | TULA DE ALLENDE | CE | D | CS | 1 | 10 | 1 | 1 | 0 | 0 | 0 | 0 | 0 | 0 | 0 | 0 | 0 | 0 | 0 | 0 | 0 | 0 | 0 | 0 | 0 | 0 | 0 | 0 | 0 | 0 | 0 | 0 | 0 | 0 | 0 | 0 | 0 | 0 | 0 | 0 | 0 | 0 | 1 | 1 | 0 | 0 | 0 | 0 | 0 | 0 | 0 | 0 | 0 | 6 | 1 | 0 | 3 | 2 | 0 | 0 | 0 | 0 | 0 | 0 | 0 | 0 | 0 | 0 | 0 | 0 | 0 | 0 | 0 | 0 | 0 | 0 | 0 | 0 | 0 | 0 | 0 | 0 | 0 | 0 | 0 | 0 | 0 | 0 | 0 | 2 | 2 | 0 | 0 | 0 | 0
HGSSA004641 | SSA | SAN GABRIEL | 13 | HIDALGO | 067 | TEZONTEPEC DE ALDAMA | 0004 | SANTA MARIA BATHA | 01 | TULA DE ALLENDE | CE | A | CS | 1 | 7 | 2 | 2 | 0 | 0 | 0 | 0 | 0 | 0 | 0 | 0 | 0 | 0 | 0 | 0 | 0 | 0 | 0 | 0 | 0 | 0 | 0 | 0 | 0 | 0 | 0 | 0 | 0 | 0 | 0 | 0 | 0 | 0 | 0 | 0 | 0 | 0 | 1 | 1 | 0 | 0 | 0 | 0 | 0 | 0 | 0 | 0 | 0 | 4 | 1 | 0 | 1 | 2 | 0 | 0 | 0 | 0 | 0 | 0 | 0 | 0 | 0 | 0 | 0 | 0 | 0 | 0 | 0 | 0 | 0 | 0 | 0 | 0 | 0 | 0 | 0 | 0 | 0 | 0 | 0 | 0 | 0 | 0 | 0 | 0 | 0 | 0 | 0 | 0 | 0
HGSSA004653 | SSA | SAN FRANCISCO BOJAY | 13 | HIDALGO | 076 | TULA DE ALLENDE | 0001 | TULA DE ALLENDE | 01 | TULA DE ALLENDE | CE | D | CS | 1 | 4 | 1 | 1 | 0 | 0 | 0 | 0 | 0 | 0 | 0 | 0 | 0 | 0 | 0 | 0 | 0 | 0 | 0 | 0 | 0 | 0 | 0 | 0 | 0 | 0 | 0 | 0 | 0 | 0 | 0 | 0 | 0 | 0 | 0 | 0 | 0 | 0 | 1 | 1 | 0 | 0 | 0 | 0 | 0 | 0 | 0 | 0 | 0 | 2 | 0 | 0 | 1 | 1 | 0 | 0 | 0 | 0 | 0 | 0 | 0 | 0 | 0 | 0 | 0 | 0 | 0 | 0 | 0 | 0 | 0 | 0 | 0 | 0 | 0 | 0 | 0 | 0 | 0 | 0 | 0 | 0 | 0 | 0 | 0 | 0 | 0 | 0 | 0 | 0 | 0
HGSSA004665 | SSA | SAN MARCOS | 13 | HIDALGO | 076 | TULA DE ALLENDE | 0022 | SAN MARCOS | 01 | TULA DE ALLENDE | CE | D | CS | 1 | 7 | 0 | 0 | 0 | 0 | 0 | 0 | 0 | 0 | 0 | 0 | 0 | 0 | 0 | 0 | 0 | 0 | 0 | 0 | 0 | 0 | 0 | 0 | 0 | 0 | 0 | 0 | 0 | 0 | 0 | 0 | 0 | 0 | 0 | 0 | 0 | 0 | 2 | 2 | 0 | 0 | 0 | 0 | 0 | 0 | 0 | 0 | 0 | 3 | 1 | 0 | 1 | 1 | 0 | 0 | 0 | 0 | 0 | 0 | 0 | 0 | 0 | 0 | 0 | 0 | 0 | 0 | 0 | 0 | 0 | 0 | 0 | 0 | 0 | 0 | 0 | 0 | 0 | 0 | 0 | 0 | 0 | 0 | 0 | 2 | 2 | 0 | 0 | 0 | 0
HGSSA004670 | SSA | COLONIA ITURBE | 13 | HIDALGO | 076 | TULA DE ALLENDE | 0001 | TULA DE ALLENDE | 01 | TULA DE ALLENDE | CE | D | CS | 1 | 7 | 1 | 1 | 0 | 0 | 0 | 0 | 0 | 0 | 0 | 0 | 0 | 0 | 0 | 0 | 0 | 0 | 0 | 0 | 0 | 0 | 0 | 0 | 0 | 0 | 0 | 0 | 0 | 0 | 0 | 0 | 0 | 0 | 0 | 0 | 0 | 0 | 1 | 1 | 0 | 0 | 0 | 0 | 0 | 0 | 0 | 0 | 0 | 4 | 1 | 0 | 2 | 1 | 0 | 0 | 0 | 0 | 0 | 0 | 0 | 0 | 0 | 0 | 0 | 0 | 0 | 0 | 0 | 0 | 0 | 0 | 0 | 0 | 0 | 0 | 0 | 0 | 0 | 0 | 0 | 0 | 0 | 0 | 0 | 1 | 1 | 0 | 0 | 0 | 0
HGSSA004682 | SSA | COLONIA EL MONTECILLO | 13 | HIDALGO | 076 | TULA DE ALLENDE | 0002 | ACOCULCO | 01 | TULA DE ALLENDE | CE | A | CS | 1 | 7 | 1 | 1 | 0 | 0 | 0 | 0 | 0 | 0 | 0 | 0 | 0 | 0 | 0 | 0 | 0 | 0 | 0 | 0 | 0 | 0 | 0 | 0 | 0 | 0 | 0 | 0 | 0 | 0 | 0 | 0 | 0 | 0 | 0 | 0 | 0 | 0 | 1 | 1 | 0 | 0 | 0 | 0 | 0 | 0 | 0 | 0 | 0 | 5 | 2 | 1 | 2 | 0 | 0 | 0 | 0 | 0 | 0 | 0 | 0 | 0 | 0 | 0 | 0 | 0 | 0 | 0 | 0 | 0 | 0 | 0 | 0 | 0 | 0 | 0 | 0 | 0 | 0 | 0 | 0 | 0 | 0 | 0 | 0 | 0 | 0 | 0 | 0 | 0 | 0
HGSSA004694 | SSA | NICOLAS BRAVO | 13 | HIDALGO | 077 | TULANCINGO DE BRAVO | 0001 | TULANCINGO | 02 | TULANCINGO DE BRAVO | CE | G | CS | 1 | 27 | 6 | 5 | 0 | 0 | 0 | 0 | 0 | 0 | 0 | 0 | 0 | 0 | 0 | 1 | 0 | 0 | 0 | 0 | 0 | 0 | 0 | 0 | 0 | 0 | 0 | 0 | 0 | 0 | 0 | 0 | 0 | 0 | 0 | 0 | 0 | 0 | 2 | 1 | 1 | 0 | 0 | 1 | 1 | 0 | 0 | 0 | 0 | 9 | 2 | 0 | 4 | 3 | 0 | 0 | 0 | 0 | 2 | 0 | 0 | 0 | 0 | 0 | 1 | 0 | 1 | 2 | 0 | 1 | 0 | 0 | 0 | 0 | 0 | 0 | 0 | 0 | 1 | 0 | 0 | 0 | 0 | 0 | 0 | 5 | 4 | 0 | 0 | 1 | 0
HGSSA004706 | SSA | SAN PEDRO HUAQUILPAN | 13 | HIDALGO | 082 | ZAPOTLAN DE JUAREZ | 0001 | ZAPOTLAN DE JUAREZ | 03 | PACHUCA DE SOTO | CE | E | CS | 1 | 10 | 2 | 1 | 0 | 0 | 0 | 0 | 0 | 0 | 0 | 0 | 0 | 0 | 1 | 0 | 0 | 0 | 0 | 0 | 0 | 0 | 0 | 0 | 0 | 0 | 0 | 0 | 0 | 0 | 0 | 0 | 0 | 0 | 0 | 0 | 0 | 0 | 1 | 1 | 0 | 0 | 0 | 0 | 0 | 0 | 0 | 0 | 0 | 5 | 2 | 0 | 2 | 1 | 0 | 0 | 0 | 0 | 0 | 0 | 0 | 0 | 0 | 0 | 0 | 0 | 0 | 1 | 0 | 0 | 0 | 0 | 0 | 0 | 0 | 0 | 0 | 0 | 1 | 0 | 0 | 0 | 0 | 0 | 0 | 1 | 0 | 0 | 0 | 1 | 0
HGSSA004711 | SSA | VICENTE GUERRERO | 13 | HIDALGO | 005 | AJACUBA | 0001 | AJACUBA | 01 | TULA DE ALLENDE | CE | D | CS | 1 | 3 | 1 | 1 | 0 | 0 | 0 | 0 | 0 | 0 | 0 | 0 | 0 | 0 | 0 | 0 | 0 | 0 | 0 | 0 | 0 | 0 | 0 | 0 | 0 | 0 | 0 | 0 | 0 | 0 | 0 | 0 | 0 | 0 | 0 | 0 | 0 | 0 | 0 | 0 | 0 | 0 | 0 | 0 | 0 | 0 | 0 | 0 | 0 | 2 | 1 | 0 | 1 | 0 | 0 | 0 | 0 | 0 | 0 | 0 | 0 | 0 | 0 | 0 | 0 | 0 | 0 | 0 | 0 | 0 | 0 | 0 | 0 | 0 | 0 | 0 | 0 | 0 | 0 | 0 | 0 | 0 | 0 | 0 | 0 | 0 | 0 | 0 | 0 | 0 | 0
HGSSA004723 | SSA | EL JIADI | 13 | HIDALGO | 009 | EL ARENAL | 0005 | EL JIADI | 07 | ACTOPAN | CE | A | CS | 1 | 7 | 1 | 1 | 0 | 0 | 0 | 0 | 0 | 0 | 0 | 0 | 0 | 0 | 0 | 0 | 0 | 0 | 0 | 0 | 0 | 0 | 0 | 0 | 0 | 0 | 0 | 0 | 0 | 0 | 0 | 0 | 0 | 0 | 0 | 0 | 0 | 0 | 1 | 1 | 0 | 0 | 0 | 0 | 0 | 0 | 0 | 0 | 0 | 3 | 1 | 0 | 2 | 0 | 0 | 0 | 0 | 0 | 0 | 0 | 0 | 0 | 0 | 0 | 0 | 0 | 0 | 1 | 0 | 0 | 0 | 0 | 0 | 1 | 0 | 0 | 0 | 0 | 0 | 0 | 0 | 0 | 0 | 0 | 0 | 1 | 0 | 0 | 0 | 0 | 1
HGSSA004735 | SSA | EL NITH | 13 | HIDALGO | 030 | IXMIQUILPAN | 0032 | EL NITH | 08 | IXMIQUILPAN | CE | B | CS | 1 | 4 | 1 | 1 | 0 | 0 | 0 | 0 | 0 | 0 | 0 | 0 | 0 | 0 | 0 | 0 | 0 | 0 | 0 | 0 | 0 | 0 | 0 | 0 | 0 | 0 | 0 | 0 | 0 | 0 | 0 | 0 | 0 | 0 | 0 | 0 | 0 | 0 | 1 | 1 | 0 | 0 | 0 | 0 | 0 | 0 | 0 | 0 | 0 | 2 | 1 | 0 | 0 | 1 | 0 | 0 | 0 | 0 | 0 | 0 | 0 | 0 | 0 | 0 | 0 | 0 | 0 | 0 | 0 | 0 | 0 | 0 | 0 | 0 | 0 | 0 | 0 | 0 | 0 | 0 | 0 | 0 | 0 | 0 | 0 | 0 | 0 | 0 | 0 | 0 | 0
HGSSA004752 | SSA | ACHICHILCO | 13 | HIDALGO | 067 | TEZONTEPEC DE ALDAMA | 0001 | TEZONTEPEC DE ALDAMA | 01 | TULA DE ALLENDE | CE | D | CS | 1 | 4 | 0 | 0 | 0 | 0 | 0 | 0 | 0 | 0 | 0 | 0 | 0 | 0 | 0 | 0 | 0 | 0 | 0 | 0 | 0 | 0 | 0 | 0 | 0 | 0 | 0 | 0 | 0 | 0 | 0 | 0 | 0 | 0 | 0 | 0 | 0 | 0 | 1 | 1 | 0 | 0 | 0 | 0 | 0 | 0 | 0 | 0 | 0 | 3 | 1 | 0 | 1 | 1 | 0 | 0 | 0 | 0 | 0 | 0 | 0 | 0 | 0 | 0 | 0 | 0 | 0 | 0 | 0 | 0 | 0 | 0 | 0 | 0 | 0 | 0 | 0 | 0 | 0 | 0 | 0 | 0 | 0 | 0 | 0 | 0 | 0 | 0 | 0 | 0 | 0
HGSSA004781 | SSA | PUEBLO NUEVO JASSO | 13 | HIDALGO | 076 | TULA DE ALLENDE | 0024 | SAN MIGUEL VINDHO | 01 | TULA DE ALLENDE | CE | D | CS | 1 | 5 | 1 | 1 | 0 | 0 | 0 | 0 | 0 | 0 | 0 | 0 | 0 | 0 | 0 | 0 | 0 | 0 | 0 | 0 | 0 | 0 | 0 | 0 | 0 | 0 | 0 | 0 | 0 | 0 | 0 | 0 | 0 | 0 | 0 | 0 | 0 | 0 | 1 | 1 | 0 | 0 | 0 | 0 | 0 | 0 | 0 | 0 | 0 | 3 | 2 | 0 | 1 | 0 | 0 | 0 | 0 | 0 | 0 | 0 | 0 | 0 | 0 | 0 | 0 | 0 | 0 | 0 | 0 | 0 | 0 | 0 | 0 | 0 | 0 | 0 | 0 | 0 | 0 | 0 | 0 | 0 | 0 | 0 | 0 | 0 | 0 | 0 | 0 | 0 | 0
HGSSA004793 | SSA | CENTRO AMBULATORIO PARA LA PREVENCION Y ATENCION EN SIDA E INFECCIONES DE TRANSMISION SEXUAL (UNEMES CAPASIT VIH SIDA) | 13 | HIDALGO | 048 | PACHUCA DE SOTO | 0001 | PACHUCA DE SOTO | 03 | PACHUCA DE SOTO | CE | UNE | UNE | 1 | 32 | 3 | 2 | 0 | 0 | 0 | 0 | 0 | 0 | 0 | 0 | 0 | 0 | 1 | 0 | 0 | 0 | 0 | 0 | 0 | 0 | 0 | 0 | 0 | 0 | 0 | 0 | 0 | 0 | 0 | 0 | 0 | 0 | 0 | 0 | 0 | 0 | 0 | 0 | 0 | 0 | 0 | 1 | 1 | 0 | 0 | 0 | 0 | 5 | 3 | 1 | 0 | 1 | 0 | 0 | 0 | 0 | 9 | 0 | 2 | 0 | 1 | 1 | 5 | 0 | 0 | 0 | 0 | 0 | 0 | 0 | 0 | 0 | 0 | 0 | 0 | 0 | 0 | 0 | 0 | 0 | 0 | 0 | 0 | 14 | 10 | 2 | 1 | 1 | 0
HGSSA004810 | SSA | GUADALUPE | 13 | HIDALGO | 048 | PACHUCA DE SOTO | 0001 | PACHUCA DE SOTO | 03 | PACHUCA DE SOTO | CE | D | CS | 1 | 11 | 2 | 1 | 0 | 0 | 0 | 0 | 0 | 0 | 0 | 0 | 0 | 0 | 1 | 0 | 0 | 0 | 0 | 0 | 0 | 0 | 0 | 0 | 0 | 0 | 0 | 0 | 0 | 0 | 0 | 0 | 0 | 0 | 0 | 0 | 0 | 0 | 3 | 1 | 2 | 0 | 0 | 0 | 0 | 0 | 0 | 0 | 0 | 4 | 1 | 0 | 2 | 1 | 0 | 0 | 0 | 0 | 1 | 0 | 1 | 0 | 0 | 0 | 0 | 0 | 0 | 0 | 0 | 0 | 0 | 0 | 0 | 0 | 0 | 0 | 0 | 0 | 0 | 0 | 0 | 0 | 0 | 0 | 0 | 1 | 0 | 0 | 0 | 1 | 0
HGSSA004822 | SSA | COLONIA CERRO DE LA CRUZ | 13 | HIDALGO | 070 | TLAHUELILPAN | 0014 | CERRO DE LA CRUZ [COLONIA] | 01 | TULA DE ALLENDE | CE | A | CS | 1 | 5 | 0 | 0 | 0 | 0 | 0 | 0 | 0 | 0 | 0 | 0 | 0 | 0 | 0 | 0 | 0 | 0 | 0 | 0 | 0 | 0 | 0 | 0 | 0 | 0 | 0 | 0 | 0 | 0 | 0 | 0 | 0 | 0 | 0 | 0 | 0 | 0 | 1 | 1 | 0 | 0 | 0 | 0 | 0 | 0 | 0 | 0 | 0 | 4 | 1 | 0 | 2 | 1 | 0 | 0 | 0 | 0 | 0 | 0 | 0 | 0 | 0 | 0 | 0 | 0 | 0 | 0 | 0 | 0 | 0 | 0 | 0 | 0 | 0 | 0 | 0 | 0 | 0 | 0 | 0 | 0 | 0 | 0 | 0 | 0 | 0 | 0 | 0 | 0 | 0
HGSSA004834 | SSA | LA CRUZ | 13 | HIDALGO | 067 | TEZONTEPEC DE ALDAMA | 0021 | LA CRUZ | 01 | TULA DE ALLENDE | CE | A | CS | 1 | 6 | 1 | 1 | 0 | 0 | 0 | 0 | 0 | 0 | 0 | 0 | 0 | 0 | 0 | 0 | 0 | 0 | 0 | 0 | 0 | 0 | 0 | 0 | 0 | 0 | 0 | 0 | 0 | 0 | 0 | 0 | 0 | 0 | 0 | 0 | 0 | 0 | 1 | 1 | 0 | 0 | 0 | 0 | 0 | 0 | 0 | 0 | 0 | 4 | 1 | 0 | 3 | 0 | 0 | 0 | 0 | 0 | 0 | 0 | 0 | 0 | 0 | 0 | 0 | 0 | 0 | 0 | 0 | 0 | 0 | 0 | 0 | 0 | 0 | 0 | 0 | 0 | 0 | 0 | 0 | 0 | 0 | 0 | 0 | 0 | 0 | 0 | 0 | 0 | 0
HGSSA004846 | SSA | EL TABLON | 13 | HIDALGO | 030 | IXMIQUILPAN | 0046 | EL TABLON | 08 | IXMIQUILPAN | CE | A | CS | 1 | 3 | 1 | 1 | 0 | 0 | 0 | 0 | 0 | 0 | 0 | 0 | 0 | 0 | 0 | 0 | 0 | 0 | 0 | 0 | 0 | 0 | 0 | 0 | 0 | 0 | 0 | 0 | 0 | 0 | 0 | 0 | 0 | 0 | 0 | 0 | 0 | 0 | 1 | 1 | 0 | 0 | 0 | 0 | 0 | 0 | 0 | 0 | 0 | 1 | 1 | 0 | 0 | 0 | 0 | 0 | 0 | 0 | 0 | 0 | 0 | 0 | 0 | 0 | 0 | 0 | 0 | 0 | 0 | 0 | 0 | 0 | 0 | 0 | 0 | 0 | 0 | 0 | 0 | 0 | 0 | 0 | 0 | 0 | 0 | 0 | 0 | 0 | 0 | 0 | 0
HGSSA004851 | SSA | CERRITOS | 13 | HIDALGO | 030 | IXMIQUILPAN | 0009 | CERRITOS | 08 | IXMIQUILPAN | CE | A | CS | 1 | 5 | 1 | 1 | 0 | 0 | 0 | 0 | 0 | 0 | 0 | 0 | 0 | 0 | 0 | 0 | 0 | 0 | 0 | 0 | 0 | 0 | 0 | 0 | 0 | 0 | 0 | 0 | 0 | 0 | 0 | 0 | 0 | 0 | 0 | 0 | 0 | 0 | 1 | 1 | 0 | 0 | 0 | 0 | 0 | 0 | 0 | 0 | 0 | 2 | 0 | 0 | 1 | 1 | 0 | 0 | 0 | 0 | 0 | 0 | 0 | 0 | 0 | 0 | 0 | 0 | 0 | 1 | 0 | 0 | 0 | 0 | 0 | 1 | 0 | 0 | 0 | 0 | 0 | 0 | 0 | 0 | 0 | 0 | 0 | 0 | 0 | 0 | 0 | 0 | 0
HGSSA004863 | SSA | CAIA (CENTRO DE ATENCION INTEGRAL DE LAS ADICCIONES) | 13 | HIDALGO | 077 | TULANCINGO DE BRAVO | 0001 | TULANCINGO | 02 | TULANCINGO DE BRAVO | CE | T | CLINICA | 1 | 11 | 2 | 2 | 0 | 0 | 0 | 0 | 0 | 0 | 0 | 0 | 0 | 0 | 0 | 0 | 0 | 0 | 0 | 0 | 0 | 0 | 0 | 0 | 0 | 0 | 0 | 0 | 0 | 0 | 0 | 0 | 0 | 0 | 0 | 0 | 0 | 0 | 0 | 0 | 0 | 0 | 0 | 0 | 0 | 0 | 0 | 0 | 0 | 0 | 0 | 0 | 0 | 0 | 0 | 0 | 0 | 0 | 8 | 0 | 2 | 0 | 0 | 0 | 6 | 0 | 0 | 1 | 0 | 0 | 0 | 0 | 0 | 0 | 0 | 0 | 0 | 0 | 0 | 0 | 0 | 0 | 0 | 0 | 1 | 0 | 0 | 0 | 0 | 0 | 0
HGSSA004875 | SSA | CENTRO COMUNITARIO DE SALUD MENTAL Y ADICCIONES CD SAHAGUN | 13 | HIDALGO | 061 | TEPEAPULCO | 0002 | FRAY BERNARDINO DE SAHAGUN (CIUDAD SAHAGUN) | 10 | APAN | CE | UNE | UNE | 1 | 11 | 1 | 1 | 0 | 0 | 0 | 0 | 0 | 0 | 0 | 0 | 0 | 0 | 0 | 0 | 0 | 0 | 0 | 0 | 0 | 0 | 0 | 0 | 0 | 0 | 0 | 0 | 0 | 0 | 0 | 0 | 0 | 0 | 0 | 0 | 0 | 0 | 0 | 0 | 0 | 0 | 0 | 0 | 0 | 0 | 0 | 0 | 0 | 0 | 0 | 0 | 0 | 0 | 0 | 0 | 0 | 0 | 5 | 0 | 2 | 0 | 0 | 0 | 3 | 0 | 0 | 1 | 0 | 0 | 0 | 0 | 0 | 0 | 0 | 0 | 0 | 0 | 1 | 0 | 0 | 0 | 0 | 0 | 0 | 4 | 3 | 0 | 1 | 0 | 0
HGSSA004880 | SSA | CENTRO DE SALUD DE MIXQUIAHUALA | 13 | HIDALGO | 041 | MIXQUIAHUALA DE JUAREZ | 0001 | MIXQUIAHUALA DE JUAREZ | 07 | ACTOPAN | CE | G | CS | 1 | 20 | 4 | 2 | 0 | 0 | 0 | 0 | 0 | 0 | 0 | 0 | 0 | 0 | 2 | 0 | 0 | 0 | 0 | 0 | 0 | 0 | 0 | 0 | 0 | 0 | 0 | 0 | 0 | 0 | 0 | 0 | 0 | 0 | 0 | 0 | 0 | 0 | 2 | 1 | 1 | 0 | 0 | 0 | 0 | 0 | 0 | 0 | 0 | 11 | 9 | 0 | 1 | 1 | 0 | 0 | 0 | 0 | 0 | 0 | 0 | 0 | 0 | 0 | 0 | 0 | 0 | 0 | 0 | 0 | 0 | 0 | 0 | 0 | 0 | 0 | 0 | 0 | 0 | 0 | 0 | 0 | 0 | 0 | 0 | 3 | 2 | 0 | 0 | 0 | 1
HGSSA004904 | SSA | UNIDAD MEDICA DE MOLANGO | 13 | HIDALGO | 042 | MOLANGO DE ESCAMILLA | 0001 | MOLANGO DE ESCAMILLA | 09 | ZACUALTIPAN DE ANGELES | CE | G | CS | 1 | 16 | 2 | 1 | 0 | 0 | 0 | 0 | 0 | 0 | 0 | 0 | 0 | 0 | 1 | 0 | 0 | 0 | 0 | 0 | 0 | 0 | 0 | 0 | 0 | 0 | 0 | 0 | 0 | 0 | 0 | 0 | 0 | 0 | 0 | 0 | 0 | 0 | 0 | 0 | 0 | 0 | 0 | 0 | 0 | 0 | 0 | 0 | 0 | 4 | 2 | 0 | 0 | 2 | 1 | 1 | 0 | 0 | 1 | 0 | 0 | 0 | 0 | 1 | 0 | 0 | 0 | 1 | 0 | 0 | 0 | 0 | 0 | 0 | 0 | 0 | 0 | 0 | 1 | 0 | 0 | 0 | 0 | 0 | 0 | 7 | 3 | 1 | 0 | 1 | 2
HGSSA004933 | SSA | CARAVANA 3 ZACUALTIPAN | 13 | HIDALGO | 081 | ZACUALTIPAN DE ANGELES | 0001 | ZACUALTIPAN | 09 | ZACUALTIPAN DE ANGELES | CE | P | UMOVIL | 1 | 3 | 0 | 0 | 0 | 0 | 0 | 0 | 0 | 0 | 0 | 0 | 0 | 0 | 0 | 0 | 0 | 0 | 0 | 0 | 0 | 0 | 0 | 0 | 0 | 0 | 0 | 0 | 0 | 0 | 0 | 0 | 0 | 0 | 0 | 0 | 0 | 0 | 0 | 0 | 0 | 0 | 0 | 0 | 0 | 0 | 0 | 0 | 0 | 1 | 1 | 0 | 0 | 0 | 0 | 0 | 0 | 0 | 0 | 0 | 0 | 0 | 0 | 0 | 0 | 0 | 0 | 1 | 0 | 0 | 0 | 0 | 0 | 0 | 0 | 0 | 0 | 0 | 1 | 0 | 0 | 0 | 0 | 0 | 0 | 1 | 1 | 0 | 0 | 0 | 0
HGSSA004950 | SSA | CENTRO DE SALUD CHICHICAXTLA | 13 | HIDALGO | 071 | TLAHUILTEPA | 0013 | CHICHICAXTLA | 09 | ZACUALTIPAN DE ANGELES | CE | A | CS | 1 | 4 | 1 | 1 | 0 | 0 | 0 | 0 | 0 | 0 | 0 | 0 | 0 | 0 | 0 | 0 | 0 | 0 | 0 | 0 | 0 | 0 | 0 | 0 | 0 | 0 | 0 | 0 | 0 | 0 | 0 | 0 | 0 | 0 | 0 | 0 | 0 | 0 | 0 | 0 | 0 | 0 | 0 | 0 | 0 | 0 | 0 | 0 | 0 | 3 | 2 | 0 | 0 | 1 | 0 | 0 | 0 | 0 | 0 | 0 | 0 | 0 | 0 | 0 | 0 | 0 | 0 | 0 | 0 | 0 | 0 | 0 | 0 | 0 | 0 | 0 | 0 | 0 | 0 | 0 | 0 | 0 | 0 | 0 | 0 | 0 | 0 | 0 | 0 | 0 | 0
HGSSA004962 | SSA | CENTRO DE SALUD HUEJUTLA | 13 | HIDALGO | 028 | HUEJUTLA DE REYES | 0001 | HUEJUTLA DE REYES | 04 | HUEJUTLA DE REYES | CE | K | CS | 1 | 109 | 24 | 15 | 0 | 0 | 0 | 0 | 0 | 0 | 0 | 0 | 0 | 0 | 7 | 0 | 0 | 0 | 0 | 0 | 0 | 0 | 0 | 0 | 0 | 0 | 0 | 0 | 0 | 0 | 0 | 0 | 0 | 0 | 0 | 0 | 0 | 2 | 1 | 1 | 0 | 0 | 0 | 1 | 1 | 0 | 0 | 0 | 0 | 45 | 19 | 4 | 4 | 18 | 6 | 6 | 0 | 0 | 3 | 1 | 1 | 0 | 0 | 0 | 1 | 0 | 0 | 18 | 0 | 0 | 0 | 1 | 1 | 4 | 0 | 0 | 0 | 0 | 6 | 0 | 0 | 0 | 0 | 0 | 6 | 11 | 7 | 0 | 0 | 4 | 0
HGSSA004974 | SSA | CENTRO REGIONAL DE DESARROLLO INFANTIL Y ESTIMULACION TEMPRANA TIZAYUCA | 13 | HIDALGO | 069 | TIZAYUCA | 0001 | TIZAYUCA | 06 | TIZAYUCA | CE | UNE | UNE | 1 | 8 | 1 | 1 | 0 | 0 | 0 | 0 | 0 | 0 | 0 | 0 | 0 | 0 | 0 | 0 | 0 | 0 | 0 | 0 | 0 | 0 | 0 | 0 | 0 | 0 | 0 | 0 | 0 | 0 | 0 | 0 | 0 | 0 | 0 | 0 | 0 | 0 | 0 | 0 | 0 | 0 | 0 | 0 | 0 | 0 | 0 | 0 | 0 | 1 | 1 | 0 | 0 | 0 | 0 | 0 | 0 | 0 | 4 | 0 | 0 | 0 | 0 | 1 | 1 | 0 | 2 | 0 | 0 | 0 | 0 | 0 | 0 | 0 | 0 | 0 | 0 | 0 | 0 | 0 | 0 | 0 | 0 | 0 | 0 | 2 | 1 | 0 | 0 | 1 | 0
HGSSA004986 | SSA | CENTRO REGIONAL DE DESARROLLO INFANTIL Y ESTIMULACION TEMPRANA SAN BARTOLO TUTOTEPEC | 13 | HIDALGO | 053 | SAN BARTOLO TUTOTEPEC | 0001 | SAN BARTOLO TUTOTEPEC | 02 | TULANCINGO DE BRAVO | CE | UNE | UNE | 1 | 5 | 1 | 0 | 0 | 0 | 0 | 0 | 0 | 0 | 0 | 0 | 0 | 0 | 1 | 0 | 0 | 0 | 0 | 0 | 0 | 0 | 0 | 0 | 0 | 0 | 0 | 0 | 0 | 0 | 0 | 0 | 0 | 0 | 0 | 0 | 0 | 0 | 0 | 0 | 0 | 0 | 0 | 0 | 0 | 0 | 0 | 0 | 0 | 0 | 0 | 0 | 0 | 0 | 0 | 0 | 0 | 0 | 4 | 0 | 1 | 0 | 0 | 1 | 1 | 0 | 1 | 0 | 0 | 0 | 0 | 0 | 0 | 0 | 0 | 0 | 0 | 0 | 0 | 0 | 0 | 0 | 0 | 0 | 0 | 0 | 0 | 0 | 0 | 0 | 0
HGSSA005061 | SSA | CENTRO DE SALUD SANTA MARIA LA CALERA | 13 | HIDALGO | 051 | MINERAL DE LA REFORMA | 0006 | SANTA MARIA LA CALERA | 05 | MINERAL DE LA REFORMA | CE | C | CS | 1 | 23 | 7 | 5 | 0 | 0 | 0 | 0 | 0 | 0 | 0 | 0 | 0 | 0 | 2 | 0 | 0 | 0 | 0 | 0 | 0 | 0 | 0 | 0 | 0 | 0 | 0 | 0 | 0 | 0 | 0 | 0 | 0 | 0 | 0 | 0 | 0 | 0 | 1 | 0 | 1 | 0 | 0 | 1 | 1 | 0 | 0 | 0 | 0 | 6 | 2 | 0 | 3 | 1 | 1 | 1 | 0 | 0 | 3 | 0 | 0 | 0 | 0 | 1 | 1 | 0 | 1 | 1 | 0 | 0 | 0 | 0 | 0 | 0 | 0 | 0 | 0 | 0 | 1 | 0 | 0 | 0 | 0 | 0 | 0 | 3 | 2 | 1 | 0 | 0 | 0
HGSSA005073 | SSA | CENTRO DE SALUD SANTA MARIA AMAJAC | 13 | HIDALGO | 012 | ATOTONILCO EL GRANDE | 0033 | SANTA MARIA AMAJAC | 09 | ZACUALTIPAN DE ANGELES | CE | A | CS | 1 | 6 | 1 | 1 | 0 | 0 | 0 | 0 | 0 | 0 | 0 | 0 | 0 | 0 | 0 | 0 | 0 | 0 | 0 | 0 | 0 | 0 | 0 | 0 | 0 | 0 | 0 | 0 | 0 | 0 | 0 | 0 | 0 | 0 | 0 | 0 | 0 | 0 | 1 | 1 | 0 | 0 | 0 | 0 | 0 | 0 | 0 | 0 | 0 | 3 | 2 | 0 | 1 | 0 | 0 | 0 | 0 | 0 | 0 | 0 | 0 | 0 | 0 | 0 | 0 | 0 | 0 | 0 | 0 | 0 | 0 | 0 | 0 | 0 | 0 | 0 | 0 | 0 | 0 | 0 | 0 | 0 | 0 | 0 | 0 | 1 | 1 | 0 | 0 | 0 | 0
HGSSA005085 | SSA | UNIDAD MEDICA ASISTENCIAL PARA PACIENTES DE GRUPOS VULNERABLES | 13 | HIDALGO | 048 | PACHUCA DE SOTO | 0001 | PACHUCA DE SOTO | 03 | PACHUCA DE SOTO | CE | UNE | UNE | 1 | 18 | 3 | 3 | 0 | 0 | 0 | 0 | 0 | 0 | 0 | 0 | 0 | 0 | 0 | 0 | 0 | 0 | 0 | 0 | 0 | 0 | 0 | 0 | 0 | 0 | 0 | 0 | 0 | 0 | 0 | 0 | 0 | 0 | 0 | 0 | 0 | 0 | 0 | 0 | 0 | 0 | 0 | 2 | 1 | 1 | 0 | 0 | 0 | 2 | 1 | 0 | 0 | 1 | 0 | 0 | 0 | 0 | 5 | 0 | 1 | 0 | 0 | 0 | 4 | 0 | 0 | 1 | 0 | 1 | 0 | 0 | 0 | 0 | 0 | 0 | 0 | 0 | 0 | 0 | 0 | 0 | 0 | 0 | 0 | 5 | 5 | 0 | 0 | 0 | 0
HGSSA005090 | SSA | GENERAL FELIPE ANGELES LOS ANGELES | 13 | HIDALGO | 075 | TOLCAYUCA | 0002 | GENERAL FELIPE ANGELES (LOS ANGELES) | 06 | TIZAYUCA | CE | D | CS | 1 | 7 | 1 | 1 | 0 | 0 | 0 | 0 | 0 | 0 | 0 | 0 | 0 | 0 | 0 | 0 | 0 | 0 | 0 | 0 | 0 | 0 | 0 | 0 | 0 | 0 | 0 | 0 | 0 | 0 | 0 | 0 | 0 | 0 | 0 | 0 | 0 | 0 | 1 | 1 | 0 | 0 | 0 | 0 | 0 | 0 | 0 | 0 | 0 | 5 | 1 | 0 | 4 | 0 | 0 | 0 | 0 | 0 | 0 | 0 | 0 | 0 | 0 | 0 | 0 | 0 | 0 | 0 | 0 | 0 | 0 | 0 | 0 | 0 | 0 | 0 | 0 | 0 | 0 | 0 | 0 | 0 | 0 | 0 | 0 | 0 | 0 | 0 | 0 | 0 | 0
HGSSA005102 | SSA | CENTRO DE SALUD XUCHITLAN | 13 | HIDALGO | 054 | SAN SALVADOR | 0040 | XUCHITLAN | 07 | ACTOPAN | CE | B | CS | 1 | 7 | 2 | 2 | 0 | 0 | 0 | 0 | 0 | 0 | 0 | 0 | 0 | 0 | 0 | 0 | 0 | 0 | 0 | 0 | 0 | 0 | 0 | 0 | 0 | 0 | 0 | 0 | 0 | 0 | 0 | 0 | 0 | 0 | 0 | 0 | 0 | 0 | 1 | 1 | 0 | 0 | 0 | 0 | 0 | 0 | 0 | 0 | 0 | 4 | 2 | 0 | 1 | 1 | 0 | 0 | 0 | 0 | 0 | 0 | 0 | 0 | 0 | 0 | 0 | 0 | 0 | 0 | 0 | 0 | 0 | 0 | 0 | 0 | 0 | 0 | 0 | 0 | 0 | 0 | 0 | 0 | 0 | 0 | 0 | 0 | 0 | 0 | 0 | 0 | 0
HGSSA005114 | SSA | CENTRO DE SALUD SAN NICOLAS TECOMATLAN | 13 | HIDALGO | 005 | AJACUBA | 0006 | SAN NICOLAS TECOMATLAN | 01 | TULA DE ALLENDE | CE | D | CS | 1 | 5 | 0 | 0 | 0 | 0 | 0 | 0 | 0 | 0 | 0 | 0 | 0 | 0 | 0 | 0 | 0 | 0 | 0 | 0 | 0 | 0 | 0 | 0 | 0 | 0 | 0 | 0 | 0 | 0 | 0 | 0 | 0 | 0 | 0 | 0 | 0 | 0 | 1 | 1 | 0 | 0 | 0 | 0 | 0 | 0 | 0 | 0 | 0 | 4 | 0 | 0 | 2 | 2 | 0 | 0 | 0 | 0 | 0 | 0 | 0 | 0 | 0 | 0 | 0 | 0 | 0 | 0 | 0 | 0 | 0 | 0 | 0 | 0 | 0 | 0 | 0 | 0 | 0 | 0 | 0 | 0 | 0 | 0 | 0 | 0 | 0 | 0 | 0 | 0 | 0
HGSSA005126 | SSA | CENTRO DE SALUD MINERAL DEL MONTE | 13 | HIDALGO | 039 | MINERAL DEL MONTE | 0001 | MINERAL DEL MONTE | 05 | MINERAL DE LA REFORMA | CE | F | CS | 1 | 26 | 9 | 7 | 0 | 0 | 0 | 0 | 0 | 0 | 0 | 0 | 0 | 0 | 2 | 0 | 0 | 0 | 0 | 0 | 0 | 0 | 0 | 0 | 0 | 0 | 0 | 0 | 0 | 0 | 0 | 0 | 0 | 0 | 0 | 0 | 0 | 0 | 2 | 1 | 1 | 0 | 0 | 0 | 0 | 0 | 0 | 0 | 0 | 6 | 2 | 0 | 3 | 1 | 0 | 0 | 0 | 0 | 1 | 0 | 0 | 0 | 0 | 1 | 0 | 0 | 0 | 2 | 0 | 0 | 0 | 0 | 0 | 0 | 0 | 0 | 0 | 0 | 2 | 0 | 0 | 0 | 0 | 0 | 0 | 6 | 2 | 0 | 0 | 2 | 2
HGSSA005131 | SSA | CENTRO COMUNITARIO DE SALUD MENTAL Y ADICCIONES HUEJUTLA | 13 | HIDALGO | 028 | HUEJUTLA DE REYES | 0001 | HUEJUTLA DE REYES | 04 | HUEJUTLA DE REYES | CE | UNE | UNE | 1 | 16 | 1 | 1 | 0 | 0 | 0 | 0 | 0 | 0 | 0 | 0 | 0 | 0 | 0 | 0 | 0 | 0 | 0 | 0 | 0 | 0 | 0 | 0 | 0 | 0 | 0 | 0 | 0 | 0 | 0 | 0 | 0 | 0 | 0 | 0 | 0 | 0 | 0 | 0 | 0 | 0 | 0 | 0 | 0 | 0 | 0 | 0 | 0 | 3 | 3 | 0 | 0 | 0 | 1 | 1 | 0 | 0 | 3 | 0 | 1 | 0 | 0 | 0 | 2 | 0 | 0 | 1 | 0 | 0 | 0 | 0 | 0 | 0 | 0 | 0 | 0 | 0 | 1 | 0 | 0 | 0 | 0 | 0 | 0 | 7 | 3 | 2 | 0 | 0 | 2
HGSSA005143 | SSA | CENTRO DE SALUD JAGÜEY DE TELLEZ "ESTACION TELLEZ" | 13 | HIDALGO | 083 | ZEMPOALA | 0023 | JAGÜEY DE TELLEZ (ESTACION TELLEZ) | 06 | TIZAYUCA | CE | E | CS | 1 | 9 | 1 | 1 | 0 | 0 | 0 | 0 | 0 | 0 | 0 | 0 | 0 | 0 | 0 | 0 | 0 | 0 | 0 | 0 | 0 | 0 | 0 | 0 | 0 | 0 | 0 | 0 | 0 | 0 | 0 | 0 | 0 | 0 | 0 | 0 | 0 | 0 | 1 | 1 | 0 | 0 | 0 | 0 | 0 | 0 | 0 | 0 | 0 | 2 | 0 | 0 | 1 | 1 | 0 | 0 | 0 | 0 | 0 | 0 | 0 | 0 | 0 | 0 | 0 | 0 | 0 | 1 | 0 | 0 | 0 | 0 | 0 | 1 | 0 | 0 | 0 | 0 | 0 | 0 | 0 | 0 | 0 | 0 | 0 | 4 | 0 | 0 | 0 | 1 | 3
HGSSA007644 | SSA | CARAVANA SAN BARTOLO ZONA SUR | 13 | HIDALGO | 053 | SAN BARTOLO TUTOTEPEC | 0001 | SAN BARTOLO TUTOTEPEC | 02 | TULANCINGO DE BRAVO | CE | P | UMOVIL | 1 | 3 | 1 | 1 | 0 | 0 | 0 | 0 | 0 | 0 | 0 | 0 | 0 | 0 | 0 | 0 | 0 | 0 | 0 | 0 | 0 | 0 | 0 | 0 | 0 | 0 | 0 | 0 | 0 | 0 | 0 | 0 | 0 | 0 | 0 | 0 | 0 | 0 | 0 | 0 | 0 | 0 | 0 | 0 | 0 | 0 | 0 | 0 | 0 | 1 | 1 | 0 | 0 | 0 | 0 | 0 | 0 | 0 | 0 | 0 | 0 | 0 | 0 | 0 | 0 | 0 | 0 | 1 | 0 | 0 | 0 | 0 | 0 | 0 | 0 | 0 | 0 | 0 | 1 | 0 | 0 | 0 | 0 | 0 | 0 | 0 | 0 | 0 | 0 | 0 | 0
HGSSA007653 | SSA | CENTRO DE SALUD BOMANXOTHA | 13 | HIDALGO | 059 | TECOZAUTLA | 0007 | BOMANXOTHA | 11 | HUICHAPAN | CE | A | CS | 1 | 3 | 1 | 1 | 0 | 0 | 0 | 0 | 0 | 0 | 0 | 0 | 0 | 0 | 0 | 0 | 0 | 0 | 0 | 0 | 0 | 0 | 0 | 0 | 0 | 0 | 0 | 0 | 0 | 0 | 0 | 0 | 0 | 0 | 0 | 0 | 0 | 0 | 0 | 0 | 0 | 0 | 0 | 0 | 0 | 0 | 0 | 0 | 0 | 2 | 1 | 0 | 0 | 1 | 0 | 0 | 0 | 0 | 0 | 0 | 0 | 0 | 0 | 0 | 0 | 0 | 0 | 0 | 0 | 0 | 0 | 0 | 0 | 0 | 0 | 0 | 0 | 0 | 0 | 0 | 0 | 0 | 0 | 0 | 0 | 0 | 0 | 0 | 0 | 0 | 0
HGSSA007662 | SSA | UNEME-DEDICAM | 13 | HIDALGO | 048 | PACHUCA DE SOTO | 0001 | PACHUCA DE SOTO | 03 | PACHUCA DE SOTO | CE | UNE | UNE | 1 | 29 | 5 | 2 | 0 | 0 | 0 | 0 | 0 | 0 | 0 | 0 | 0 | 0 | 0 | 0 | 0 | 0 | 0 | 0 | 0 | 0 | 0 | 0 | 0 | 0 | 0 | 0 | 0 | 0 | 0 | 0 | 0 | 0 | 0 | 0 | 3 | 0 | 0 | 0 | 0 | 0 | 0 | 0 | 0 | 0 | 0 | 0 | 0 | 3 | 2 | 1 | 0 | 0 | 0 | 0 | 0 | 0 | 3 | 0 | 2 | 0 | 0 | 0 | 1 | 0 | 0 | 5 | 0 | 1 | 0 | 0 | 1 | 0 | 0 | 0 | 3 | 0 | 0 | 0 | 0 | 0 | 0 | 0 | 0 | 13 | 10 | 0 | 2 | 0 | 1
HGSSA007671 | SSA | PUERTO DE NARANJOS | 13 | HIDALGO | 040 | LA MISION | 0050 | PUERTO DE NARANJOS | 12 | JACALA DE LEDEZMA | CE | A | CS | 1 | 2 | 0 | 0 | 0 | 0 | 0 | 0 | 0 | 0 | 0 | 0 | 0 | 0 | 0 | 0 | 0 | 0 | 0 | 0 | 0 | 0 | 0 | 0 | 0 | 0 | 0 | 0 | 0 | 0 | 0 | 0 | 0 | 0 | 0 | 0 | 0 | 0 | 0 | 0 | 0 | 0 | 0 | 0 | 0 | 0 | 0 | 0 | 0 | 1 | 1 | 0 | 0 | 0 | 0 | 0 | 0 | 0 | 0 | 0 | 0 | 0 | 0 | 0 | 0 | 0 | 0 | 1 | 0 | 0 | 0 | 0 | 0 | 1 | 0 | 0 | 0 | 0 | 0 | 0 | 0 | 0 | 0 | 0 | 0 | 0 | 0 | 0 | 0 | 0 | 0
HGSSA007680 | SSA | CENTRO DE SALUD RURAL HUIXMI | 13 | HIDALGO | 048 | PACHUCA DE SOTO | 0153 | EL HUIXMI | 03 | PACHUCA DE SOTO | CE | E | CS | 1 | 13 | 3 | 2 | 0 | 0 | 0 | 0 | 0 | 0 | 0 | 0 | 0 | 0 | 1 | 0 | 0 | 0 | 0 | 0 | 0 | 0 | 0 | 0 | 0 | 0 | 0 | 0 | 0 | 0 | 0 | 0 | 0 | 0 | 0 | 0 | 0 | 0 | 2 | 1 | 1 | 0 | 0 | 0 | 0 | 0 | 0 | 0 | 0 | 4 | 1 | 1 | 2 | 0 | 0 | 0 | 0 | 0 | 1 | 0 | 1 | 0 | 0 | 0 | 0 | 0 | 0 | 1 | 0 | 0 | 0 | 0 | 0 | 0 | 0 | 0 | 0 | 0 | 1 | 0 | 0 | 0 | 0 | 0 | 0 | 2 | 1 | 0 | 0 | 1 | 0
HGSSA007824 | SSA | CARDONAL | 13 | HIDALGO | 010 | ATITALAQUIA | 0002 | CARDONAL | 01 | TULA DE ALLENDE | CE | E | CS | 1 | 4 | 1 | 1 | 0 | 0 | 0 | 0 | 0 | 0 | 0 | 0 | 0 | 0 | 0 | 0 | 0 | 0 | 0 | 0 | 0 | 0 | 0 | 0 | 0 | 0 | 0 | 0 | 0 | 0 | 0 | 0 | 0 | 0 | 0 | 0 | 0 | 0 | 1 | 1 | 0 | 0 | 0 | 0 | 0 | 0 | 0 | 0 | 0 | 2 | 1 | 0 | 1 | 0 | 0 | 0 | 0 | 0 | 0 | 0 | 0 | 0 | 0 | 0 | 0 | 0 | 0 | 0 | 0 | 0 | 0 | 0 | 0 | 0 | 0 | 0 | 0 | 0 | 0 | 0 | 0 | 0 | 0 | 0 | 0 | 0 | 0 | 0 | 0 | 0 | 0
HGSSA007833 | SSA | TEZOQUIPA | 13 | HIDALGO | 010 | ATITALAQUIA | 0006 | TEZOQUIPA | 01 | TULA DE ALLENDE | CE | D | CS | 1 | 4 | 1 | 1 | 0 | 0 | 0 | 0 | 0 | 0 | 0 | 0 | 0 | 0 | 0 | 0 | 0 | 0 | 0 | 0 | 0 | 0 | 0 | 0 | 0 | 0 | 0 | 0 | 0 | 0 | 0 | 0 | 0 | 0 | 0 | 0 | 0 | 0 | 1 | 1 | 0 | 0 | 0 | 0 | 0 | 0 | 0 | 0 | 0 | 2 | 0 | 0 | 1 | 1 | 0 | 0 | 0 | 0 | 0 | 0 | 0 | 0 | 0 | 0 | 0 | 0 | 0 | 0 | 0 | 0 | 0 | 0 | 0 | 0 | 0 | 0 | 0 | 0 | 0 | 0 | 0 | 0 | 0 | 0 | 0 | 0 | 0 | 0 | 0 | 0 | 0
HGSSA007842 | SSA | AJACUBA | 13 | HIDALGO | 005 | AJACUBA | 0001 | AJACUBA | 01 | TULA DE ALLENDE | CE | F | CS | 1 | 23 | 6 | 5 | 0 | 0 | 0 | 0 | 0 | 0 | 0 | 0 | 0 | 0 | 1 | 0 | 0 | 0 | 0 | 0 | 0 | 0 | 0 | 0 | 0 | 0 | 0 | 0 | 0 | 0 | 0 | 0 | 0 | 0 | 0 | 0 | 0 | 0 | 4 | 2 | 2 | 0 | 0 | 0 | 0 | 0 | 0 | 0 | 0 | 8 | 2 | 0 | 4 | 2 | 0 | 0 | 0 | 0 | 0 | 0 | 0 | 0 | 0 | 0 | 0 | 0 | 0 | 1 | 1 | 0 | 0 | 0 | 0 | 0 | 0 | 0 | 0 | 0 | 0 | 0 | 0 | 0 | 0 | 0 | 0 | 4 | 4 | 0 | 0 | 0 | 0
HGSSA007851 | SSA | CENTRO DE SALUD RURAL-1 ATOTOMOC | 13 | HIDALGO | 011 | ATLAPEXCO | 0008 | ATOTOMOC | 04 | HUEJUTLA DE REYES | CE | A | CS | 1 | 3 | 1 | 1 | 0 | 0 | 0 | 0 | 0 | 0 | 0 | 0 | 0 | 0 | 0 | 0 | 0 | 0 | 0 | 0 | 0 | 0 | 0 | 0 | 0 | 0 | 0 | 0 | 0 | 0 | 0 | 0 | 0 | 0 | 0 | 0 | 0 | 0 | 0 | 0 | 0 | 0 | 0 | 0 | 0 | 0 | 0 | 0 | 0 | 2 | 1 | 0 | 0 | 1 | 0 | 0 | 0 | 0 | 0 | 0 | 0 | 0 | 0 | 0 | 0 | 0 | 0 | 0 | 0 | 0 | 0 | 0 | 0 | 0 | 0 | 0 | 0 | 0 | 0 | 0 | 0 | 0 | 0 | 0 | 0 | 0 | 0 | 0 | 0 | 0 | 0
HGSSA007860 | SSA | CENTRO DE SALUD URBANO 2 PARQUE DE POBLAMIENTO | 13 | HIDALGO | 028 | HUEJUTLA DE REYES | 0001 | HUEJUTLA DE REYES | 04 | HUEJUTLA DE REYES | CE | E | CS | 1 | 139 | 8 | 5 | 0 | 0 | 0 | 0 | 0 | 0 | 0 | 0 | 0 | 0 | 3 | 0 | 0 | 0 | 0 | 0 | 0 | 0 | 0 | 0 | 0 | 0 | 0 | 0 | 0 | 0 | 0 | 0 | 0 | 0 | 0 | 0 | 0 | 0 | 2 | 1 | 1 | 0 | 0 | 0 | 0 | 0 | 0 | 0 | 0 | 20 | 13 | 0 | 6 | 1 | 0 | 0 | 0 | 0 | 2 | 2 | 0 | 0 | 0 | 0 | 0 | 0 | 0 | 100 | 0 | 0 | 0 | 0 | 1 | 0 | 0 | 0 | 0 | 0 | 2 | 0 | 0 | 0 | 0 | 0 | 97 | 7 | 5 | 0 | 0 | 1 | 1
HGSSA007902 | SSA | CENTRO DE SALUD RURAL 01 IXTLAHUAC | 13 | HIDALGO | 026 | HUAZALINGO | 0016 | IXTLAHUAC | 04 | HUEJUTLA DE REYES | CE | A | CS | 1 | 2 | 1 | 1 | 0 | 0 | 0 | 0 | 0 | 0 | 0 | 0 | 0 | 0 | 0 | 0 | 0 | 0 | 0 | 0 | 0 | 0 | 0 | 0 | 0 | 0 | 0 | 0 | 0 | 0 | 0 | 0 | 0 | 0 | 0 | 0 | 0 | 0 | 0 | 0 | 0 | 0 | 0 | 0 | 0 | 0 | 0 | 0 | 0 | 1 | 1 | 0 | 0 | 0 | 0 | 0 | 0 | 0 | 0 | 0 | 0 | 0 | 0 | 0 | 0 | 0 | 0 | 0 | 0 | 0 | 0 | 0 | 0 | 0 | 0 | 0 | 0 | 0 | 0 | 0 | 0 | 0 | 0 | 0 | 0 | 0 | 0 | 0 | 0 | 0 | 0
HGSSA007911 | SSA | CENTRO DE SALUD SAN BARTOLO TUTOTEPEC | 13 | HIDALGO | 053 | SAN BARTOLO TUTOTEPEC | 0001 | SAN BARTOLO TUTOTEPEC | 02 | TULANCINGO DE BRAVO | CE | E | CS | 1 | 45 | 2 | 2 | 0 | 0 | 0 | 0 | 0 | 0 | 0 | 0 | 0 | 0 | 0 | 0 | 0 | 0 | 0 | 0 | 0 | 0 | 0 | 0 | 0 | 0 | 0 | 0 | 0 | 0 | 0 | 0 | 0 | 0 | 0 | 0 | 0 | 0 | 1 | 1 | 0 | 0 | 0 | 0 | 0 | 0 | 0 | 0 | 0 | 19 | 8 | 0 | 5 | 6 | 5 | 5 | 0 | 0 | 1 | 0 | 0 | 0 | 0 | 0 | 1 | 0 | 0 | 10 | 0 | 0 | 0 | 0 | 0 | 6 | 0 | 0 | 0 | 0 | 2 | 0 | 0 | 0 | 0 | 0 | 2 | 7 | 7 | 0 | 0 | 0 | 0
HGSSA007920 | SSA | CENTRO DE SALUD TEPEAPULCO | 13 | HIDALGO | 061 | TEPEAPULCO | 0001 | TEPEAPULCO | 10 | APAN | CE | F | CS | 1 | 43 | 7 | 6 | 0 | 0 | 0 | 0 | 0 | 0 | 0 | 0 | 0 | 0 | 1 | 0 | 0 | 0 | 0 | 0 | 0 | 0 | 0 | 0 | 0 | 0 | 0 | 0 | 0 | 0 | 0 | 0 | 0 | 0 | 0 | 0 | 0 | 0 | 5 | 3 | 2 | 0 | 0 | 1 | 1 | 0 | 0 | 0 | 0 | 12 | 5 | 0 | 4 | 3 | 0 | 0 | 0 | 0 | 1 | 0 | 0 | 0 | 0 | 1 | 0 | 0 | 0 | 5 | 0 | 1 | 0 | 0 | 0 | 3 | 0 | 0 | 0 | 0 | 1 | 0 | 0 | 0 | 0 | 0 | 0 | 12 | 9 | 1 | 0 | 1 | 1
HGSSA007935 | SSA | CENTRO DE SALUD APAN | 13 | HIDALGO | 008 | APAN | 0001 | APAN | 10 | APAN | CE | J | CS | 1 | 48 | 9 | 8 | 0 | 0 | 0 | 0 | 0 | 0 | 0 | 0 | 0 | 0 | 1 | 0 | 0 | 0 | 0 | 0 | 0 | 0 | 0 | 0 | 0 | 0 | 0 | 0 | 0 | 0 | 0 | 0 | 0 | 0 | 0 | 0 | 0 | 0 | 3 | 2 | 1 | 0 | 0 | 1 | 1 | 0 | 0 | 0 | 0 | 18 | 6 | 0 | 2 | 10 | 2 | 2 | 0 | 0 | 2 | 1 | 0 | 0 | 0 | 1 | 0 | 0 | 0 | 3 | 0 | 0 | 0 | 2 | 0 | 1 | 0 | 0 | 0 | 0 | 0 | 0 | 0 | 0 | 0 | 0 | 0 | 10 | 7 | 1 | 0 | 2 | 0
HGSSA007944 | SSA | CENTRO DE SALUD LEOPOLDO SANTILLAN SOBERANES | 13 | HIDALGO | 012 | ATOTONILCO EL GRANDE | 0001 | ATOTONILCO EL GRANDE | 09 | ZACUALTIPAN DE ANGELES | CE | F | CS | 1 | 47 | 7 | 5 | 0 | 0 | 0 | 0 | 0 | 0 | 0 | 0 | 0 | 0 | 2 | 0 | 0 | 0 | 0 | 0 | 0 | 0 | 0 | 0 | 0 | 0 | 0 | 0 | 0 | 0 | 0 | 0 | 0 | 0 | 0 | 0 | 0 | 0 | 3 | 2 | 1 | 0 | 0 | 1 | 1 | 0 | 0 | 0 | 0 | 21 | 14 | 0 | 4 | 3 | 1 | 1 | 0 | 0 | 2 | 0 | 0 | 0 | 0 | 1 | 1 | 0 | 0 | 1 | 0 | 0 | 0 | 0 | 0 | 1 | 0 | 0 | 0 | 0 | 0 | 0 | 0 | 0 | 0 | 0 | 0 | 11 | 6 | 2 | 0 | 3 | 0
HGSSA007953 | SSA | CENTRO DE SALUD LUZ DEL CARMEN | 13 | HIDALGO | 048 | PACHUCA DE SOTO | 0001 | PACHUCA DE SOTO | 03 | PACHUCA DE SOTO | CE | F | CS | 1 | 24 | 7 | 3 | 0 | 0 | 0 | 0 | 0 | 0 | 0 | 0 | 0 | 0 | 4 | 0 | 0 | 0 | 0 | 0 | 0 | 0 | 0 | 0 | 0 | 0 | 0 | 0 | 0 | 0 | 0 | 0 | 0 | 0 | 0 | 0 | 0 | 0 | 1 | 1 | 0 | 0 | 0 | 0 | 0 | 0 | 0 | 0 | 0 | 7 | 5 | 0 | 2 | 0 | 0 | 0 | 0 | 0 | 3 | 0 | 1 | 0 | 0 | 0 | 2 | 0 | 0 | 1 | 0 | 0 | 0 | 0 | 0 | 0 | 0 | 0 | 0 | 0 | 1 | 0 | 0 | 0 | 0 | 0 | 0 | 5 | 1 | 1 | 1 | 1 | 1
HGSSA015544 | SSA | SAN NICOLAS COATZONTLA | 13 | HIDALGO | 033 | JUAREZ HIDALGO | 0003 | SAN NICOLAS COATZONTLA | 09 | ZACUALTIPAN DE ANGELES | CE | A | CS | 1 | 3 | 1 | 1 | 0 | 0 | 0 | 0 | 0 | 0 | 0 | 0 | 0 | 0 | 0 | 0 | 0 | 0 | 0 | 0 | 0 | 0 | 0 | 0 | 0 | 0 | 0 | 0 | 0 | 0 | 0 | 0 | 0 | 0 | 0 | 0 | 0 | 0 | 0 | 0 | 0 | 0 | 0 | 0 | 0 | 0 | 0 | 0 | 0 | 2 | 1 | 0 | 1 | 0 | 0 | 0 | 0 | 0 | 0 | 0 | 0 | 0 | 0 | 0 | 0 | 0 | 0 | 0 | 0 | 0 | 0 | 0 | 0 | 0 | 0 | 0 | 0 | 0 | 0 | 0 | 0 | 0 | 0 | 0 | 0 | 0 | 0 | 0 | 0 | 0 | 0
HGSSA015556 | SSA | UNIDAD MOVIL DE GERIATRIA | 13 | HIDALGO | 048 | PACHUCA DE SOTO | 0001 | PACHUCA DE SOTO | 03 | PACHUCA DE SOTO | CE | P | UMOVIL | 1 | 2 | 2 | 1 | 0 | 0 | 0 | 0 | 0 | 0 | 0 | 0 | 0 | 0 | 1 | 0 | 0 | 0 | 0 | 0 | 0 | 0 | 0 | 0 | 0 | 0 | 0 | 0 | 0 | 0 | 0 | 0 | 0 | 0 | 0 | 0 | 0 | 0 | 0 | 0 | 0 | 0 | 0 | 0 | 0 | 0 | 0 | 0 | 0 | 0 | 0 | 0 | 0 | 0 | 0 | 0 | 0 | 0 | 0 | 0 | 0 | 0 | 0 | 0 | 0 | 0 | 0 | 0 | 0 | 0 | 0 | 0 | 0 | 0 | 0 | 0 | 0 | 0 | 0 | 0 | 0 | 0 | 0 | 0 | 0 | 0 | 0 | 0 | 0 | 0 | 0
HGSSA015573 | SSA | CENTRO DE SALUD RURAL DE SAN AGUSTIN METZQUITITLAN | 13 | HIDALGO | 036 | SAN AGUSTIN METZQUITITLAN | 0001 | MEZQUITITLAN | 09 | ZACUALTIPAN DE ANGELES | CE | F | CS | 1 | 28 | 6 | 4 | 0 | 0 | 0 | 0 | 0 | 0 | 0 | 0 | 0 | 0 | 2 | 0 | 0 | 0 | 0 | 0 | 0 | 0 | 0 | 0 | 0 | 0 | 0 | 0 | 0 | 0 | 0 | 0 | 0 | 0 | 0 | 0 | 0 | 0 | 4 | 2 | 2 | 0 | 0 | 0 | 0 | 0 | 0 | 0 | 0 | 10 | 6 | 0 | 2 | 2 | 1 | 1 | 0 | 0 | 0 | 0 | 0 | 0 | 0 | 0 | 0 | 0 | 0 | 2 | 0 | 0 | 0 | 0 | 0 | 0 | 0 | 0 | 0 | 0 | 2 | 0 | 0 | 0 | 0 | 0 | 0 | 5 | 3 | 0 | 1 | 1 | 0
HGSSA015590 | SSA | LA LAGUNA | 13 | HIDALGO | 008 | APAN | 0009 | LA LAGUNA | 10 | APAN | CE | A | CS | 1 | 2 | 0 | 0 | 0 | 0 | 0 | 0 | 0 | 0 | 0 | 0 | 0 | 0 | 0 | 0 | 0 | 0 | 0 | 0 | 0 | 0 | 0 | 0 | 0 | 0 | 0 | 0 | 0 | 0 | 0 | 0 | 0 | 0 | 0 | 0 | 0 | 0 | 1 | 1 | 0 | 0 | 0 | 0 | 0 | 0 | 0 | 0 | 0 | 1 | 1 | 0 | 0 | 0 | 0 | 0 | 0 | 0 | 0 | 0 | 0 | 0 | 0 | 0 | 0 | 0 | 0 | 0 | 0 | 0 | 0 | 0 | 0 | 0 | 0 | 0 | 0 | 0 | 0 | 0 | 0 | 0 | 0 | 0 | 0 | 0 | 0 | 0 | 0 | 0 | 0
HGSSA015602 | SSA | UNIDAD ESPECIALIZADA PARA LA PREVENCION Y ATENCION DE LA VIOLENCIA FAMILIAR | 13 | HIDALGO | 048 | PACHUCA DE SOTO | 0001 | PACHUCA DE SOTO | 03 | PACHUCA DE SOTO | CE | T | CLINICA | 1 | 48 | 1 | 1 | 0 | 0 | 0 | 0 | 0 | 0 | 0 | 0 | 0 | 0 | 0 | 0 | 0 | 0 | 0 | 0 | 0 | 0 | 0 | 0 | 0 | 0 | 0 | 0 | 0 | 0 | 0 | 0 | 0 | 0 | 0 | 0 | 0 | 0 | 0 | 0 | 0 | 0 | 0 | 0 | 0 | 0 | 0 | 0 | 0 | 2 | 2 | 0 | 0 | 0 | 0 | 0 | 0 | 0 | 17 | 0 | 3 | 0 | 0 | 0 | 11 | 0 | 3 | 4 | 0 | 3 | 0 | 0 | 1 | 0 | 0 | 0 | 0 | 0 | 0 | 0 | 0 | 0 | 0 | 0 | 0 | 24 | 20 | 2 | 1 | 1 | 0
HGSSA015631 | SSA | ALFAJAYUCAN | 13 | HIDALGO | 006 | ALFAJAYUCAN | 0001 | ALFAJAYUCAN | 08 | IXMIQUILPAN | CE | F | CS | 1 | 25 | 6 | 5 | 0 | 0 | 0 | 0 | 0 | 0 | 0 | 0 | 0 | 0 | 1 | 0 | 0 | 0 | 0 | 0 | 0 | 0 | 0 | 0 | 0 | 0 | 0 | 0 | 0 | 0 | 0 | 0 | 0 | 0 | 0 | 0 | 0 | 0 | 3 | 2 | 1 | 0 | 0 | 0 | 0 | 0 | 0 | 0 | 0 | 11 | 6 | 0 | 4 | 1 | 0 | 0 | 0 | 0 | 0 | 0 | 0 | 0 | 0 | 0 | 0 | 0 | 0 | 0 | 0 | 0 | 0 | 0 | 0 | 0 | 0 | 0 | 0 | 0 | 0 | 0 | 0 | 0 | 0 | 0 | 0 | 5 | 5 | 0 | 0 | 0 | 0
HGSSA015643 | SSA | CSR BARRIO DENDHO | 13 | HIDALGO | 010 | ATITALAQUIA | 0001 | ATITALAQUIA | 01 | TULA DE ALLENDE | CE | D | CS | 1 | 5 | 1 | 1 | 0 | 0 | 0 | 0 | 0 | 0 | 0 | 0 | 0 | 0 | 0 | 0 | 0 | 0 | 0 | 0 | 0 | 0 | 0 | 0 | 0 | 0 | 0 | 0 | 0 | 0 | 0 | 0 | 0 | 0 | 0 | 0 | 0 | 0 | 1 | 1 | 0 | 0 | 0 | 0 | 0 | 0 | 0 | 0 | 0 | 3 | 0 | 0 | 2 | 1 | 0 | 0 | 0 | 0 | 0 | 0 | 0 | 0 | 0 | 0 | 0 | 0 | 0 | 0 | 0 | 0 | 0 | 0 | 0 | 0 | 0 | 0 | 0 | 0 | 0 | 0 | 0 | 0 | 0 | 0 | 0 | 0 | 0 | 0 | 0 | 0 | 0
HGSSA015655 | SSA | LA ESQUINA | 13 | HIDALGO | 059 | TECOZAUTLA | 0013 | LA ESQUINA | 11 | HUICHAPAN | CE | A | CS | 1 | 4 | 1 | 1 | 0 | 0 | 0 | 0 | 0 | 0 | 0 | 0 | 0 | 0 | 0 | 0 | 0 | 0 | 0 | 0 | 0 | 0 | 0 | 0 | 0 | 0 | 0 | 0 | 0 | 0 | 0 | 0 | 0 | 0 | 0 | 0 | 0 | 0 | 1 | 1 | 0 | 0 | 0 | 0 | 0 | 0 | 0 | 0 | 0 | 2 | 0 | 0 | 0 | 2 | 0 | 0 | 0 | 0 | 0 | 0 | 0 | 0 | 0 | 0 | 0 | 0 | 0 | 0 | 0 | 0 | 0 | 0 | 0 | 0 | 0 | 0 | 0 | 0 | 0 | 0 | 0 | 0 | 0 | 0 | 0 | 0 | 0 | 0 | 0 | 0 | 0
HGSSA015684 | SSA | CARAVANA 1 ATOTONILCO ELGRANDE | 13 | HIDALGO | 012 | ATOTONILCO EL GRANDE | 0001 | ATOTONILCO EL GRANDE | 09 | ZACUALTIPAN DE ANGELES | CE | P | UMOVIL | 1 | 3 | 1 | 1 | 0 | 0 | 0 | 0 | 0 | 0 | 0 | 0 | 0 | 0 | 0 | 0 | 0 | 0 | 0 | 0 | 0 | 0 | 0 | 0 | 0 | 0 | 0 | 0 | 0 | 0 | 0 | 0 | 0 | 0 | 0 | 0 | 0 | 0 | 0 | 0 | 0 | 0 | 0 | 0 | 0 | 0 | 0 | 0 | 0 | 2 | 1 | 0 | 0 | 1 | 0 | 0 | 0 | 0 | 0 | 0 | 0 | 0 | 0 | 0 | 0 | 0 | 0 | 0 | 0 | 0 | 0 | 0 | 0 | 0 | 0 | 0 | 0 | 0 | 0 | 0 | 0 | 0 | 0 | 0 | 0 | 0 | 0 | 0 | 0 | 0 | 0
HGSSA015696 | SSA | CARAVANA 2 ATOTONILCO ELGRANDE | 13 | HIDALGO | 012 | ATOTONILCO EL GRANDE | 0001 | ATOTONILCO EL GRANDE | 09 | ZACUALTIPAN DE ANGELES | CE | P | UMOVIL | 1 | 2 | 0 | 0 | 0 | 0 | 0 | 0 | 0 | 0 | 0 | 0 | 0 | 0 | 0 | 0 | 0 | 0 | 0 | 0 | 0 | 0 | 0 | 0 | 0 | 0 | 0 | 0 | 0 | 0 | 0 | 0 | 0 | 0 | 0 | 0 | 0 | 0 | 0 | 0 | 0 | 0 | 0 | 0 | 0 | 0 | 0 | 0 | 0 | 1 | 0 | 0 | 0 | 1 | 0 | 0 | 0 | 0 | 0 | 0 | 0 | 0 | 0 | 0 | 0 | 0 | 0 | 0 | 0 | 0 | 0 | 0 | 0 | 0 | 0 | 0 | 0 | 0 | 0 | 0 | 0 | 0 | 0 | 0 | 0 | 1 | 1 | 0 | 0 | 0 | 0
HGSSA016483 | SSA | CARAVANA 1 METZTITLAN | 13 | HIDALGO | 037 | METZTITLAN | 0001 | METZTITLAN | 09 | ZACUALTIPAN DE ANGELES | CE | P | UMOVIL | 1 | 3 | 1 | 1 | 0 | 0 | 0 | 0 | 0 | 0 | 0 | 0 | 0 | 0 | 0 | 0 | 0 | 0 | 0 | 0 | 0 | 0 | 0 | 0 | 0 | 0 | 0 | 0 | 0 | 0 | 0 | 0 | 0 | 0 | 0 | 0 | 0 | 0 | 0 | 0 | 0 | 0 | 0 | 0 | 0 | 0 | 0 | 0 | 0 | 2 | 2 | 0 | 0 | 0 | 0 | 0 | 0 | 0 | 0 | 0 | 0 | 0 | 0 | 0 | 0 | 0 | 0 | 0 | 0 | 0 | 0 | 0 | 0 | 0 | 0 | 0 | 0 | 0 | 0 | 0 | 0 | 0 | 0 | 0 | 0 | 0 | 0 | 0 | 0 | 0 | 0
HGSSA016495 | SSA | CARAVANA 2 METZTITLAN | 13 | HIDALGO | 037 | METZTITLAN | 0001 | METZTITLAN | 09 | ZACUALTIPAN DE ANGELES | CE | P | UMOVIL | 1 | 3 | 1 | 1 | 0 | 0 | 0 | 0 | 0 | 0 | 0 | 0 | 0 | 0 | 0 | 0 | 0 | 0 | 0 | 0 | 0 | 0 | 0 | 0 | 0 | 0 | 0 | 0 | 0 | 0 | 0 | 0 | 0 | 0 | 0 | 0 | 0 | 0 | 0 | 0 | 0 | 0 | 0 | 0 | 0 | 0 | 0 | 0 | 0 | 2 | 2 | 0 | 0 | 0 | 0 | 0 | 0 | 0 | 0 | 0 | 0 | 0 | 0 | 0 | 0 | 0 | 0 | 0 | 0 | 0 | 0 | 0 | 0 | 0 | 0 | 0 | 0 | 0 | 0 | 0 | 0 | 0 | 0 | 0 | 0 | 0 | 0 | 0 | 0 | 0 | 0
HGSSA017323 | SSA | CARAVANA 1 CHAPULHUACAN | 13 | HIDALGO | 018 | CHAPULHUACAN | 0001 | CHAPULHUACAN | 12 | JACALA DE LEDEZMA | CE | P | UMOVIL | 1 | 3 | 1 | 0 | 0 | 0 | 0 | 0 | 0 | 0 | 0 | 0 | 0 | 0 | 1 | 0 | 0 | 0 | 0 | 0 | 0 | 0 | 0 | 0 | 0 | 0 | 0 | 0 | 0 | 0 | 0 | 0 | 0 | 0 | 0 | 0 | 0 | 0 | 0 | 0 | 0 | 0 | 0 | 0 | 0 | 0 | 0 | 0 | 0 | 1 | 1 | 0 | 0 | 0 | 0 | 0 | 0 | 0 | 0 | 0 | 0 | 0 | 0 | 0 | 0 | 0 | 0 | 1 | 0 | 0 | 0 | 0 | 0 | 0 | 0 | 0 | 0 | 0 | 1 | 0 | 0 | 0 | 0 | 0 | 0 | 0 | 0 | 0 | 0 | 0 | 0
HGSSA017335 | SSA | CARAVANA 2 LA MISION | 13 | HIDALGO | 040 | LA MISION | 0001 | LA MISION | 12 | JACALA DE LEDEZMA | CE | P | UMOVIL | 1 | 2 | 0 | 0 | 0 | 0 | 0 | 0 | 0 | 0 | 0 | 0 | 0 | 0 | 0 | 0 | 0 | 0 | 0 | 0 | 0 | 0 | 0 | 0 | 0 | 0 | 0 | 0 | 0 | 0 | 0 | 0 | 0 | 0 | 0 | 0 | 0 | 0 | 0 | 0 | 0 | 0 | 0 | 0 | 0 | 0 | 0 | 0 | 0 | 1 | 1 | 0 | 0 | 0 | 0 | 0 | 0 | 0 | 0 | 0 | 0 | 0 | 0 | 0 | 0 | 0 | 0 | 1 | 0 | 0 | 0 | 0 | 0 | 0 | 0 | 0 | 0 | 0 | 1 | 0 | 0 | 0 | 0 | 0 | 0 | 0 | 0 | 0 | 0 | 0 | 0
HGSSA017340 | SSA | CARAVANA 3 PISAFLORES | 13 | HIDALGO | 049 | PISAFLORES | 0001 | PISAFLORES | 12 | JACALA DE LEDEZMA | CE | P | UMOVIL | 1 | 5 | 0 | 0 | 0 | 0 | 0 | 0 | 0 | 0 | 0 | 0 | 0 | 0 | 0 | 0 | 0 | 0 | 0 | 0 | 0 | 0 | 0 | 0 | 0 | 0 | 0 | 0 | 0 | 0 | 0 | 0 | 0 | 0 | 0 | 0 | 0 | 0 | 0 | 0 | 0 | 0 | 0 | 0 | 0 | 0 | 0 | 0 | 0 | 1 | 1 | 0 | 0 | 0 | 0 | 0 | 0 | 0 | 0 | 0 | 0 | 0 | 0 | 0 | 0 | 0 | 0 | 4 | 0 | 0 | 0 | 0 | 0 | 0 | 0 | 0 | 0 | 0 | 1 | 0 | 0 | 0 | 0 | 3 | 0 | 0 | 0 | 0 | 0 | 0 | 0
HGSSA017352 | SSA | CARAVANA 4 ZIMAPAN | 13 | HIDALGO | 084 | ZIMAPAN | 0001 | ZIMAPAN | 08 | IXMIQUILPAN | CE | P | UMOVIL | 1 | 3 | 1 | 0 | 0 | 0 | 0 | 0 | 0 | 0 | 0 | 0 | 0 | 0 | 1 | 0 | 0 | 0 | 0 | 0 | 0 | 0 | 0 | 0 | 0 | 0 | 0 | 0 | 0 | 0 | 0 | 0 | 0 | 0 | 0 | 0 | 0 | 0 | 0 | 0 | 0 | 0 | 0 | 0 | 0 | 0 | 0 | 0 | 0 | 1 | 1 | 0 | 0 | 0 | 0 | 0 | 0 | 0 | 0 | 0 | 0 | 0 | 0 | 0 | 0 | 0 | 0 | 1 | 0 | 0 | 0 | 0 | 0 | 0 | 0 | 0 | 0 | 0 | 1 | 0 | 0 | 0 | 0 | 0 | 0 | 0 | 0 | 0 | 0 | 0 | 0
HGSSA017364 | SSA | CARAVANA 1 HUAZALINGO | 13 | HIDALGO | 026 | HUAZALINGO | 0001 | HUAZALINGO | 04 | HUEJUTLA DE REYES | CE | P | UMOVIL | 1 | 2 | 1 | 0 | 0 | 0 | 0 | 0 | 0 | 0 | 0 | 0 | 0 | 0 | 1 | 0 | 0 | 0 | 0 | 0 | 0 | 0 | 0 | 0 | 0 | 0 | 0 | 0 | 0 | 0 | 0 | 0 | 0 | 0 | 0 | 0 | 0 | 0 | 0 | 0 | 0 | 0 | 0 | 0 | 0 | 0 | 0 | 0 | 0 | 0 | 0 | 0 | 0 | 0 | 0 | 0 | 0 | 0 | 0 | 0 | 0 | 0 | 0 | 0 | 0 | 0 | 0 | 1 | 0 | 0 | 0 | 0 | 0 | 0 | 0 | 0 | 0 | 0 | 1 | 0 | 0 | 0 | 0 | 0 | 0 | 0 | 0 | 0 | 0 | 0 | 0
HGSSA017376 | SSA | CARAVANA 2 TEPEHUACAN DE GUERRERO | 13 | HIDALGO | 062 | TEPEHUACAN DE GUERRERO | 0001 | TEPEHUACAN DE GUERRERO | 09 | ZACUALTIPAN DE ANGELES | CE | P | UMOVIL | 1 | 4 | 2 | 1 | 0 | 0 | 0 | 0 | 0 | 0 | 0 | 0 | 0 | 0 | 1 | 0 | 0 | 0 | 0 | 0 | 0 | 0 | 0 | 0 | 0 | 0 | 0 | 0 | 0 | 0 | 0 | 0 | 0 | 0 | 0 | 0 | 0 | 0 | 0 | 0 | 0 | 0 | 0 | 0 | 0 | 0 | 0 | 0 | 0 | 1 | 1 | 0 | 0 | 0 | 0 | 0 | 0 | 0 | 0 | 0 | 0 | 0 | 0 | 0 | 0 | 0 | 0 | 1 | 0 | 0 | 0 | 0 | 0 | 0 | 0 | 0 | 0 | 0 | 1 | 0 | 0 | 0 | 0 | 0 | 0 | 0 | 0 | 0 | 0 | 0 | 0
HGSSA017381 | SSA | CARAVANA 3 TLANCHINOL | 13 | HIDALGO | 073 | TLANCHINOL | 0001 | TLANCHINOL | 04 | HUEJUTLA DE REYES | CE | P | UMOVIL | 1 | 4 | 2 | 1 | 0 | 0 | 0 | 0 | 0 | 0 | 0 | 0 | 0 | 0 | 1 | 0 | 0 | 0 | 0 | 0 | 0 | 0 | 0 | 0 | 0 | 0 | 0 | 0 | 0 | 0 | 0 | 0 | 0 | 0 | 0 | 0 | 0 | 0 | 0 | 0 | 0 | 0 | 0 | 0 | 0 | 0 | 0 | 0 | 0 | 1 | 1 | 0 | 0 | 0 | 0 | 0 | 0 | 0 | 0 | 0 | 0 | 0 | 0 | 0 | 0 | 0 | 0 | 1 | 0 | 0 | 0 | 0 | 0 | 0 | 0 | 0 | 0 | 0 | 1 | 0 | 0 | 0 | 0 | 0 | 0 | 0 | 0 | 0 | 0 | 0 | 0
HGSSA017393 | SSA | CARAVANA 2 AGUA BLANCA DE ITURBIDE | 13 | HIDALGO | 004 | AGUA BLANCA DE ITURBIDE | 0001 | AGUA BLANCA DE ITURBIDE | 02 | TULANCINGO DE BRAVO | CE | P | UMOVIL | 1 | 3 | 1 | 1 | 0 | 0 | 0 | 0 | 0 | 0 | 0 | 0 | 0 | 0 | 0 | 0 | 0 | 0 | 0 | 0 | 0 | 0 | 0 | 0 | 0 | 0 | 0 | 0 | 0 | 0 | 0 | 0 | 0 | 0 | 0 | 0 | 0 | 0 | 0 | 0 | 0 | 0 | 0 | 0 | 0 | 0 | 0 | 0 | 0 | 1 | 1 | 0 | 0 | 0 | 0 | 0 | 0 | 0 | 0 | 0 | 0 | 0 | 0 | 0 | 0 | 0 | 0 | 1 | 0 | 0 | 0 | 0 | 0 | 0 | 0 | 0 | 0 | 0 | 1 | 0 | 0 | 0 | 0 | 0 | 0 | 0 | 0 | 0 | 0 | 0 | 0
HGSSA017405 | SSA | CARAVANA 1 HUEHUETLA | 13 | HIDALGO | 027 | HUEHUETLA | 0001 | HUEHUETLA | 02 | TULANCINGO DE BRAVO | CE | P | UMOVIL | 1 | 4 | 2 | 1 | 0 | 0 | 0 | 0 | 0 | 0 | 0 | 0 | 0 | 0 | 1 | 0 | 0 | 0 | 0 | 0 | 0 | 0 | 0 | 0 | 0 | 0 | 0 | 0 | 0 | 0 | 0 | 0 | 0 | 0 | 0 | 0 | 0 | 0 | 0 | 0 | 0 | 0 | 0 | 0 | 0 | 0 | 0 | 0 | 0 | 1 | 1 | 0 | 0 | 0 | 0 | 0 | 0 | 0 | 0 | 0 | 0 | 0 | 0 | 0 | 0 | 0 | 0 | 1 | 0 | 0 | 0 | 0 | 0 | 0 | 0 | 0 | 0 | 0 | 1 | 0 | 0 | 0 | 0 | 0 | 0 | 0 | 0 | 0 | 0 | 0 | 0
HGSSA017410 | SSA | CARAVANA 3 SAN BARTOLO TUTOTEPEC | 13 | HIDALGO | 053 | SAN BARTOLO TUTOTEPEC | 0001 | SAN BARTOLO TUTOTEPEC | 02 | TULANCINGO DE BRAVO | CE | P | UMOVIL | 1 | 4 | 2 | 1 | 0 | 0 | 0 | 0 | 0 | 0 | 0 | 0 | 0 | 0 | 1 | 0 | 0 | 0 | 0 | 0 | 0 | 0 | 0 | 0 | 0 | 0 | 0 | 0 | 0 | 0 | 0 | 0 | 0 | 0 | 0 | 0 | 0 | 0 | 0 | 0 | 0 | 0 | 0 | 0 | 0 | 0 | 0 | 0 | 0 | 1 | 1 | 0 | 0 | 0 | 0 | 0 | 0 | 0 | 0 | 0 | 0 | 0 | 0 | 0 | 0 | 0 | 0 | 1 | 0 | 0 | 0 | 0 | 0 | 0 | 0 | 0 | 0 | 0 | 1 | 0 | 0 | 0 | 0 | 0 | 0 | 0 | 0 | 0 | 0 | 0 | 0
HGSSA017422 | SSA | CARAVANA 4 TENANGO DE DORIA | 13 | HIDALGO | 060 | TENANGO DE DORIA | 0001 | TENANGO DE DORIA | 02 | TULANCINGO DE BRAVO | CE | P | UMOVIL | 1 | 2 | 1 | 1 | 0 | 0 | 0 | 0 | 0 | 0 | 0 | 0 | 0 | 0 | 0 | 0 | 0 | 0 | 0 | 0 | 0 | 0 | 0 | 0 | 0 | 0 | 0 | 0 | 0 | 0 | 0 | 0 | 0 | 0 | 0 | 0 | 0 | 0 | 0 | 0 | 0 | 0 | 0 | 0 | 0 | 0 | 0 | 0 | 0 | 1 | 1 | 0 | 0 | 0 | 0 | 0 | 0 | 0 | 0 | 0 | 0 | 0 | 0 | 0 | 0 | 0 | 0 | 0 | 0 | 0 | 0 | 0 | 0 | 0 | 0 | 0 | 0 | 0 | 0 | 0 | 0 | 0 | 0 | 0 | 0 | 0 | 0 | 0 | 0 | 0 | 0
HGSSA017644 | SSA | ZAPOTLAN DE JUAREZ | 13 | HIDALGO | 082 | ZAPOTLAN DE JUAREZ | 0001 | ZAPOTLAN DE JUAREZ | 03 | PACHUCA DE SOTO | CE | E | CS | 1 | 23 | 8 | 5 | 0 | 0 | 0 | 0 | 0 | 0 | 0 | 0 | 0 | 0 | 3 | 0 | 0 | 0 | 0 | 0 | 0 | 0 | 0 | 0 | 0 | 0 | 0 | 0 | 0 | 0 | 0 | 0 | 0 | 0 | 0 | 0 | 0 | 0 | 2 | 1 | 1 | 0 | 0 | 0 | 0 | 0 | 0 | 0 | 0 | 8 | 4 | 0 | 1 | 3 | 0 | 0 | 0 | 0 | 1 | 0 | 0 | 0 | 0 | 1 | 0 | 0 | 0 | 1 | 0 | 0 | 0 | 0 | 0 | 0 | 0 | 0 | 0 | 0 | 1 | 0 | 0 | 0 | 0 | 0 | 0 | 3 | 1 | 0 | 0 | 1 | 1
HGSSA017656 | SSA | UNEME EC PACHUCA | 13 | HIDALGO | 048 | PACHUCA DE SOTO | 0001 | PACHUCA DE SOTO | 03 | PACHUCA DE SOTO | CE | UNE | UNE | 1 | 16 | 3 | 2 | 0 | 0 | 0 | 0 | 0 | 0 | 0 | 0 | 0 | 0 | 0 | 0 | 0 | 0 | 0 | 0 | 0 | 0 | 0 | 0 | 0 | 0 | 0 | 0 | 0 | 0 | 0 | 0 | 0 | 0 | 0 | 0 | 0 | 1 | 0 | 0 | 0 | 0 | 0 | 1 | 1 | 0 | 0 | 0 | 0 | 2 | 2 | 0 | 0 | 0 | 0 | 0 | 0 | 0 | 5 | 0 | 1 | 0 | 0 | 2 | 1 | 0 | 1 | 0 | 0 | 0 | 0 | 0 | 0 | 0 | 0 | 0 | 0 | 0 | 0 | 0 | 0 | 0 | 0 | 0 | 0 | 5 | 4 | 0 | 0 | 1 | 0
HGSSA017661 | SSA | CENTRO COMUNITARIO DE SALUD MENTAL Y ADICCIONES IXMIQUILPAN | 13 | HIDALGO | 030 | IXMIQUILPAN | 0047 | TAXADHO | 08 | IXMIQUILPAN | CE | UNE | UNE | 1 | 12 | 1 | 1 | 0 | 0 | 0 | 0 | 0 | 0 | 0 | 0 | 0 | 0 | 0 | 0 | 0 | 0 | 0 | 0 | 0 | 0 | 0 | 0 | 0 | 0 | 0 | 0 | 0 | 0 | 0 | 0 | 0 | 0 | 0 | 0 | 0 | 0 | 0 | 0 | 0 | 0 | 0 | 0 | 0 | 0 | 0 | 0 | 0 | 0 | 0 | 0 | 0 | 0 | 0 | 0 | 0 | 0 | 6 | 0 | 2 | 0 | 0 | 0 | 4 | 0 | 0 | 0 | 0 | 0 | 0 | 0 | 0 | 0 | 0 | 0 | 0 | 0 | 0 | 0 | 0 | 0 | 0 | 0 | 0 | 5 | 4 | 0 | 1 | 0 | 0
HGSSA017673 | SSA | CENTRO COMUNITARIO DE SALUD MENTAL Y ADICCIONES SAN FELIPE ORIZATLAN | 13 | HIDALGO | 046 | SAN FELIPE ORIZATLAN | 0001 | SAN FELIPE ORIZATLAN | 04 | HUEJUTLA DE REYES | CE | UNE | UNE | 1 | 11 | 0 | 0 | 0 | 0 | 0 | 0 | 0 | 0 | 0 | 0 | 0 | 0 | 0 | 0 | 0 | 0 | 0 | 0 | 0 | 0 | 0 | 0 | 0 | 0 | 0 | 0 | 0 | 0 | 0 | 0 | 0 | 0 | 0 | 0 | 0 | 0 | 0 | 0 | 0 | 0 | 0 | 0 | 0 | 0 | 0 | 0 | 0 | 0 | 0 | 0 | 0 | 0 | 1 | 1 | 0 | 0 | 4 | 0 | 2 | 0 | 0 | 0 | 2 | 0 | 0 | 0 | 0 | 0 | 0 | 0 | 0 | 0 | 0 | 0 | 0 | 0 | 0 | 0 | 0 | 0 | 0 | 0 | 0 | 6 | 5 | 0 | 1 | 0 | 0
HGSSA017685 | SSA | CENTRO COMUNITARIO DE SALUD MENTAL Y ADICCIONES TULA | 13 | HIDALGO | 076 | TULA DE ALLENDE | 0091 | MONTECILLOS | 01 | TULA DE ALLENDE | CE | UNE | UNE | 1 | 11 | 0 | 0 | 0 | 0 | 0 | 0 | 0 | 0 | 0 | 0 | 0 | 0 | 0 | 0 | 0 | 0 | 0 | 0 | 0 | 0 | 0 | 0 | 0 | 0 | 0 | 0 | 0 | 0 | 0 | 0 | 0 | 0 | 0 | 0 | 0 | 0 | 0 | 0 | 0 | 0 | 0 | 1 | 1 | 0 | 0 | 0 | 0 | 0 | 0 | 0 | 0 | 0 | 0 | 0 | 0 | 0 | 6 | 0 | 2 | 0 | 0 | 0 | 4 | 0 | 0 | 0 | 0 | 0 | 0 | 0 | 0 | 0 | 0 | 0 | 0 | 0 | 0 | 0 | 0 | 0 | 0 | 0 | 0 | 4 | 3 | 0 | 1 | 0 | 0
HGSSA017690 | SSA | SAN JOSE | 13 | HIDALGO | 073 | TLANCHINOL | 0034 | SAN JOSE | 04 | HUEJUTLA DE REYES | CE | A | CS | 1 | 2 | 1 | 1 | 0 | 0 | 0 | 0 | 0 | 0 | 0 | 0 | 0 | 0 | 0 | 0 | 0 | 0 | 0 | 0 | 0 | 0 | 0 | 0 | 0 | 0 | 0 | 0 | 0 | 0 | 0 | 0 | 0 | 0 | 0 | 0 | 0 | 0 | 0 | 0 | 0 | 0 | 0 | 0 | 0 | 0 | 0 | 0 | 0 | 1 | 0 | 0 | 0 | 1 | 0 | 0 | 0 | 0 | 0 | 0 | 0 | 0 | 0 | 0 | 0 | 0 | 0 | 0 | 0 | 0 | 0 | 0 | 0 | 0 | 0 | 0 | 0 | 0 | 0 | 0 | 0 | 0 | 0 | 0 | 0 | 0 | 0 | 0 | 0 | 0 | 0
HGSSA017714 | SSA | CENTRO ESTATAL DE ATENCION GERIATRICA INTEGRAL | 13 | HIDALGO | 048 | PACHUCA DE SOTO | 0001 | PACHUCA DE SOTO | 03 | PACHUCA DE SOTO | CE | T | CLINICA | 1 | 45 | 8 | 2 | 0 | 0 | 0 | 0 | 1 | 0 | 0 | 0 | 0 | 0 | 1 | 0 | 0 | 0 | 0 | 0 | 0 | 0 | 0 | 0 | 0 | 0 | 0 | 0 | 0 | 0 | 0 | 0 | 0 | 1 | 0 | 0 | 0 | 3 | 0 | 0 | 0 | 0 | 0 | 0 | 0 | 0 | 0 | 0 | 0 | 7 | 7 | 0 | 0 | 0 | 0 | 0 | 0 | 0 | 10 | 0 | 4 | 0 | 0 | 1 | 3 | 0 | 2 | 7 | 0 | 1 | 0 | 0 | 2 | 0 | 3 | 0 | 0 | 0 | 1 | 0 | 0 | 0 | 0 | 0 | 0 | 13 | 9 | 2 | 0 | 2 | 0
HGSSA017825 | SSA | CARAVANA 1 ACAXOCHITLAN | 13 | HIDALGO | 002 | ACAXOCHITLAN | 0001 | ACAXOCHITLAN | 02 | TULANCINGO DE BRAVO | CE | P | UMOVIL | 1 | 3 | 1 | 1 | 0 | 0 | 0 | 0 | 0 | 0 | 0 | 0 | 0 | 0 | 0 | 0 | 0 | 0 | 0 | 0 | 0 | 0 | 0 | 0 | 0 | 0 | 0 | 0 | 0 | 0 | 0 | 0 | 0 | 0 | 0 | 0 | 0 | 0 | 0 | 0 | 0 | 0 | 0 | 0 | 0 | 0 | 0 | 0 | 0 | 1 | 1 | 0 | 0 | 0 | 0 | 0 | 0 | 0 | 0 | 0 | 0 | 0 | 0 | 0 | 0 | 0 | 0 | 1 | 0 | 0 | 0 | 0 | 0 | 0 | 0 | 0 | 0 | 0 | 1 | 0 | 0 | 0 | 0 | 0 | 0 | 0 | 0 | 0 | 0 | 0 | 0
HGSSA017866 | SSA | CARAVANA 2 ACAXOCHITLAN | 13 | HIDALGO | 002 | ACAXOCHITLAN | 0001 | ACAXOCHITLAN | 02 | TULANCINGO DE BRAVO | CE | P | UMOVIL | 1 | 4 | 2 | 1 | 0 | 0 | 0 | 0 | 0 | 0 | 0 | 0 | 0 | 0 | 1 | 0 | 0 | 0 | 0 | 0 | 0 | 0 | 0 | 0 | 0 | 0 | 0 | 0 | 0 | 0 | 0 | 0 | 0 | 0 | 0 | 0 | 0 | 0 | 0 | 0 | 0 | 0 | 0 | 0 | 0 | 0 | 0 | 0 | 0 | 1 | 1 | 0 | 0 | 0 | 0 | 0 | 0 | 0 | 0 | 0 | 0 | 0 | 0 | 0 | 0 | 0 | 0 | 1 | 0 | 0 | 0 | 0 | 0 | 0 | 0 | 0 | 0 | 0 | 1 | 0 | 0 | 0 | 0 | 0 | 0 | 0 | 0 | 0 | 0 | 0 | 0
HGSSA017871 | SSA | CARAVANA 2 JALTOCAN | 13 | HIDALGO | 032 | JALTOCAN | 0001 | JALTOCAN | 04 | HUEJUTLA DE REYES | CE | P | UMOVIL | 1 | 4 | 2 | 1 | 0 | 0 | 0 | 0 | 0 | 0 | 0 | 0 | 0 | 0 | 1 | 0 | 0 | 0 | 0 | 0 | 0 | 0 | 0 | 0 | 0 | 0 | 0 | 0 | 0 | 0 | 0 | 0 | 0 | 0 | 0 | 0 | 0 | 0 | 0 | 0 | 0 | 0 | 0 | 0 | 0 | 0 | 0 | 0 | 0 | 1 | 1 | 0 | 0 | 0 | 0 | 0 | 0 | 0 | 0 | 0 | 0 | 0 | 0 | 0 | 0 | 0 | 0 | 1 | 0 | 0 | 0 | 0 | 0 | 0 | 0 | 0 | 0 | 0 | 1 | 0 | 0 | 0 | 0 | 0 | 0 | 0 | 0 | 0 | 0 | 0 | 0
HGSSA017883 | SSA | CENTRO COMUNITARIO DE SALUD MENTAL Y ADICCIONES PACHUCA DE SOTO | 13 | HIDALGO | 048 | PACHUCA DE SOTO | 0001 | PACHUCA DE SOTO | 03 | PACHUCA DE SOTO | CE | UNE | UNE | 1 | 66 | 5 | 4 | 0 | 0 | 0 | 0 | 0 | 0 | 0 | 0 | 0 | 0 | 1 | 0 | 0 | 0 | 0 | 0 | 0 | 0 | 0 | 0 | 0 | 0 | 0 | 0 | 0 | 0 | 0 | 0 | 0 | 0 | 0 | 0 | 0 | 0 | 0 | 0 | 0 | 0 | 0 | 0 | 0 | 0 | 0 | 0 | 0 | 4 | 0 | 0 | 0 | 4 | 0 | 0 | 0 | 0 | 29 | 0 | 11 | 0 | 0 | 2 | 16 | 0 | 0 | 0 | 0 | 0 | 0 | 0 | 0 | 0 | 0 | 0 | 0 | 0 | 0 | 0 | 0 | 0 | 0 | 0 | 0 | 28 | 13 | 1 | 3 | 3 | 8
HGSSA017895 | SSA | UNEME ENFERMEDADES CRONICAS TULA | 13 | HIDALGO | 076 | TULA DE ALLENDE | 0091 | MONTECILLOS | 01 | TULA DE ALLENDE | CE | UNE | UNE | 1 | 14 | 1 | 0 | 0 | 0 | 0 | 0 | 0 | 0 | 0 | 0 | 0 | 0 | 0 | 0 | 0 | 0 | 0 | 0 | 0 | 0 | 0 | 0 | 0 | 0 | 0 | 0 | 0 | 0 | 0 | 0 | 0 | 0 | 0 | 0 | 0 | 1 | 0 | 0 | 0 | 0 | 0 | 1 | 1 | 0 | 0 | 0 | 0 | 3 | 3 | 0 | 0 | 0 | 0 | 0 | 0 | 0 | 5 | 0 | 1 | 0 | 0 | 2 | 1 | 0 | 1 | 0 | 0 | 0 | 0 | 0 | 0 | 0 | 0 | 0 | 0 | 0 | 0 | 0 | 0 | 0 | 0 | 0 | 0 | 4 | 3 | 0 | 0 | 1 | 0
HGSSA017912 | SSA | SAN ANDRES | 13 | HIDALGO | 062 | TEPEHUACAN DE GUERRERO | 0107 | SAN ANDRES | 09 | ZACUALTIPAN DE ANGELES | CE | A | CS | 1 | 4 | 0 | 0 | 0 | 0 | 0 | 0 | 0 | 0 | 0 | 0 | 0 | 0 | 0 | 0 | 0 | 0 | 0 | 0 | 0 | 0 | 0 | 0 | 0 | 0 | 0 | 0 | 0 | 0 | 0 | 0 | 0 | 0 | 0 | 0 | 0 | 0 | 0 | 0 | 0 | 0 | 0 | 0 | 0 | 0 | 0 | 0 | 0 | 4 | 2 | 0 | 2 | 0 | 0 | 0 | 0 | 0 | 0 | 0 | 0 | 0 | 0 | 0 | 0 | 0 | 0 | 0 | 0 | 0 | 0 | 0 | 0 | 0 | 0 | 0 | 0 | 0 | 0 | 0 | 0 | 0 | 0 | 0 | 0 | 0 | 0 | 0 | 0 | 0 | 0
HGSSA017924 | SSA | CAHUAZAZ DE MORELOS | 13 | HIDALGO | 062 | TEPEHUACAN DE GUERRERO | 0009 | CAHUAZAZ DE MORELOS (RANCHO ALEGRE) | 09 | ZACUALTIPAN DE ANGELES | CE | A | CS | 1 | 3 | 0 | 0 | 0 | 0 | 0 | 0 | 0 | 0 | 0 | 0 | 0 | 0 | 0 | 0 | 0 | 0 | 0 | 0 | 0 | 0 | 0 | 0 | 0 | 0 | 0 | 0 | 0 | 0 | 0 | 0 | 0 | 0 | 0 | 0 | 0 | 0 | 0 | 0 | 0 | 0 | 0 | 0 | 0 | 0 | 0 | 0 | 0 | 2 | 1 | 0 | 1 | 0 | 0 | 0 | 0 | 0 | 0 | 0 | 0 | 0 | 0 | 0 | 0 | 0 | 0 | 1 | 0 | 0 | 0 | 0 | 0 | 1 | 0 | 0 | 0 | 0 | 0 | 0 | 0 | 0 | 0 | 0 | 0 | 0 | 0 | 0 | 0 | 0 | 0
HGSSA017936 | SSA | TENANGO | 13 | HIDALGO | 062 | TEPEHUACAN DE GUERRERO | 0024 | TENANGO | 09 | ZACUALTIPAN DE ANGELES | CE | A | CS | 1 | 3 | 0 | 0 | 0 | 0 | 0 | 0 | 0 | 0 | 0 | 0 | 0 | 0 | 0 | 0 | 0 | 0 | 0 | 0 | 0 | 0 | 0 | 0 | 0 | 0 | 0 | 0 | 0 | 0 | 0 | 0 | 0 | 0 | 0 | 0 | 0 | 0 | 0 | 0 | 0 | 0 | 0 | 0 | 0 | 0 | 0 | 0 | 0 | 2 | 2 | 0 | 0 | 0 | 0 | 0 | 0 | 0 | 0 | 0 | 0 | 0 | 0 | 0 | 0 | 0 | 0 | 1 | 0 | 0 | 0 | 0 | 0 | 1 | 0 | 0 | 0 | 0 | 0 | 0 | 0 | 0 | 0 | 0 | 0 | 0 | 0 | 0 | 0 | 0 | 0
HGSSA017953 | SSA | CS SAN LORENZO ACHIOTEPEC | 13 | HIDALGO | 027 | HUEHUETLA | 0003 | SAN LORENZO ACHIOTEPEC | 02 | TULANCINGO DE BRAVO | CE | C | CS | 1 | 15 | 6 | 5 | 0 | 0 | 0 | 0 | 0 | 0 | 0 | 0 | 0 | 0 | 1 | 0 | 0 | 0 | 0 | 0 | 0 | 0 | 0 | 0 | 0 | 0 | 0 | 0 | 0 | 0 | 0 | 0 | 0 | 0 | 0 | 0 | 0 | 0 | 0 | 0 | 0 | 0 | 0 | 0 | 0 | 0 | 0 | 0 | 0 | 6 | 2 | 0 | 0 | 4 | 0 | 0 | 0 | 0 | 0 | 0 | 0 | 0 | 0 | 0 | 0 | 0 | 0 | 0 | 0 | 0 | 0 | 0 | 0 | 0 | 0 | 0 | 0 | 0 | 0 | 0 | 0 | 0 | 0 | 0 | 0 | 3 | 2 | 0 | 0 | 1 | 0
HGSSA017965 | SSA | BENITO JUAREZ | 13 | HIDALGO | 038 | MINERAL DEL CHICO | 0024 | BENITO JUAREZ | 05 | MINERAL DE LA REFORMA | CE | A | CS | 1 | 5 | 2 | 1 | 0 | 0 | 0 | 0 | 0 | 0 | 0 | 0 | 0 | 0 | 1 | 0 | 0 | 0 | 0 | 0 | 0 | 0 | 0 | 0 | 0 | 0 | 0 | 0 | 0 | 0 | 0 | 0 | 0 | 0 | 0 | 0 | 0 | 0 | 2 | 1 | 1 | 0 | 0 | 0 | 0 | 0 | 0 | 0 | 0 | 1 | 1 | 0 | 0 | 0 | 0 | 0 | 0 | 0 | 0 | 0 | 0 | 0 | 0 | 0 | 0 | 0 | 0 | 0 | 0 | 0 | 0 | 0 | 0 | 0 | 0 | 0 | 0 | 0 | 0 | 0 | 0 | 0 | 0 | 0 | 0 | 0 | 0 | 0 | 0 | 0 | 0
HGSSA017982 | SSA | SANTA MARIA MAGDALENA | 13 | HIDALGO | 063 | TEPEJI DEL RIO DE OCAMPO | 0048 | LA ESTANCIA 1RA. SECCION SANTA MARIA MAGDALENA | 01 | TULA DE ALLENDE | CE | A | CS | 1 | 7 | 1 | 1 | 0 | 0 | 0 | 0 | 0 | 0 | 0 | 0 | 0 | 0 | 0 | 0 | 0 | 0 | 0 | 0 | 0 | 0 | 0 | 0 | 0 | 0 | 0 | 0 | 0 | 0 | 0 | 0 | 0 | 0 | 0 | 0 | 0 | 0 | 1 | 1 | 0 | 0 | 0 | 0 | 0 | 0 | 0 | 0 | 0 | 5 | 1 | 0 | 3 | 1 | 0 | 0 | 0 | 0 | 0 | 0 | 0 | 0 | 0 | 0 | 0 | 0 | 0 | 0 | 0 | 0 | 0 | 0 | 0 | 0 | 0 | 0 | 0 | 0 | 0 | 0 | 0 | 0 | 0 | 0 | 0 | 0 | 0 | 0 | 0 | 0 | 0
HGSSA017994 | SSA | AZOYATLA | 13 | HIDALGO | 051 | MINERAL DE LA REFORMA | 0003 | AZOYATLA DE OCAMPO | 05 | MINERAL DE LA REFORMA | CE | B | CS | 1 | 13 | 4 | 3 | 0 | 0 | 0 | 0 | 0 | 0 | 0 | 0 | 0 | 0 | 1 | 0 | 0 | 0 | 0 | 0 | 0 | 0 | 0 | 0 | 0 | 0 | 0 | 0 | 0 | 0 | 0 | 0 | 0 | 0 | 0 | 0 | 0 | 0 | 1 | 1 | 0 | 0 | 0 | 0 | 0 | 0 | 0 | 0 | 0 | 4 | 2 | 0 | 2 | 0 | 0 | 0 | 0 | 0 | 0 | 0 | 0 | 0 | 0 | 0 | 0 | 0 | 0 | 1 | 0 | 0 | 0 | 0 | 0 | 0 | 0 | 0 | 0 | 0 | 1 | 0 | 0 | 0 | 0 | 0 | 0 | 3 | 2 | 0 | 0 | 0 | 1
HGSSA018011 | SSA | SERVICIO AMIGABLE ITINERANTE EDUSEX | 13 | HIDALGO | 051 | MINERAL DE LA REFORMA | 0017 | EL VENADO | 05 | MINERAL DE LA REFORMA | CE | P | UMOVIL | 1 | 0 | 0 | 0 | 0 | 0 | 0 | 0 | 0 | 0 | 0 | 0 | 0 | 0 | 0 | 0 | 0 | 0 | 0 | 0 | 0 | 0 | 0 | 0 | 0 | 0 | 0 | 0 | 0 | 0 | 0 | 0 | 0 | 0 | 0 | 0 | 0 | 0 | 0 | 0 | 0 | 0 | 0 | 0 | 0 | 0 | 0 | 0 | 0 | 0 | 0 | 0 | 0 | 0 | 0 | 0 | 0 | 0 | 0 | 0 | 0 | 0 | 0 | 0 | 0 | 0 | 0 | 0 | 0 | 0 | 0 | 0 | 0 | 0 | 0 | 0 | 0 | 0 | 0 | 0 | 0 | 0 | 0 | 0 | 0 | 0 | 0 | 0 | 0 | 0 | 0
HGSSA018035 | SSA | CENTRO DE SALUD ALMOLOYA | 13 | HIDALGO | 007 | ALMOLOYA | 0001 | ALMOLOYA | 10 | APAN | CE | F | CS | 1 | 26 | 4 | 4 | 0 | 0 | 0 | 0 | 0 | 0 | 0 | 0 | 0 | 0 | 0 | 0 | 0 | 0 | 0 | 0 | 0 | 0 | 0 | 0 | 0 | 0 | 0 | 0 | 0 | 0 | 0 | 0 | 0 | 0 | 0 | 0 | 0 | 0 | 3 | 2 | 1 | 0 | 0 | 1 | 1 | 0 | 0 | 0 | 0 | 7 | 3 | 0 | 2 | 2 | 1 | 1 | 0 | 0 | 0 | 0 | 0 | 0 | 0 | 0 | 0 | 0 | 0 | 5 | 0 | 0 | 0 | 0 | 0 | 2 | 0 | 0 | 0 | 0 | 1 | 0 | 0 | 0 | 0 | 0 | 2 | 5 | 4 | 1 | 0 | 0 | 0
HGSSA000156 | SSA | HOSPITAL GENERAL ACTOPAN | 13 | HIDALGO | 003 | ACTOPAN | 0001 | ACTOPAN | 07 | ACTOPAN | HO | M | HG | 1 | 337 | 65 | 28 | 5 | 4 | 7 | 1 | 0 | 0 | 6 | 0 | 8 | 0 | 2 | 0 | 0 | 0 | 1 | 0 | 0 | 0 | 0 | 0 | 0 | 0 | 1 | 0 | 0 | 0 | 0 | 0 | 0 | 0 | 0 | 0 | 1 | 1 | 17 | 0 | 1 | 8 | 8 | 4 | 2 | 1 | 1 | 0 | 0 | 130 | 56 | 12 | 22 | 40 | 2 | 1 | 1 | 0 | 14 | 1 | 1 | 0 | 4 | 4 | 1 | 0 | 3 | 28 | 1 | 5 | 0 | 10 | 4 | 0 | 0 | 0 | 6 | 2 | 0 | 0 | 0 | 0 | 0 | 0 | 0 | 77 | 36 | 2 | 4 | 7 | 28
HGSSA000511 | SSA | HOSPITAL INTEGRAL ATLAPEXCO | 13 | HIDALGO | 011 | ATLAPEXCO | 0001 | ATLAPEXCO | 04 | HUEJUTLA DE REYES | HO | N | HI | 1 | 167 | 26 | 14 | 1 | 2 | 3 | 0 | 0 | 0 | 0 | 0 | 3 | 0 | 3 | 0 | 0 | 0 | 0 | 0 | 0 | 0 | 0 | 0 | 0 | 0 | 0 | 0 | 0 | 0 | 0 | 0 | 0 | 0 | 0 | 0 | 0 | 0 | 3 | 2 | 1 | 0 | 0 | 3 | 2 | 0 | 1 | 0 | 0 | 87 | 43 | 2 | 25 | 17 | 2 | 2 | 0 | 0 | 2 | 0 | 0 | 0 | 0 | 1 | 1 | 0 | 0 | 7 | 0 | 2 | 0 | 3 | 0 | 1 | 0 | 0 | 0 | 0 | 1 | 0 | 0 | 0 | 0 | 0 | 0 | 37 | 23 | 1 | 1 | 7 | 5
HGSSA001503 | SSA | HOSPITAL GENERAL HUICHAPAN | 13 | HIDALGO | 029 | HUICHAPAN | 0001 | HUICHAPAN | 11 | HUICHAPAN | HO | M | HG | 1 | 260 | 33 | 11 | 4 | 3 | 3 | 2 | 0 | 0 | 2 | 0 | 4 | 0 | 0 | 0 | 0 | 0 | 0 | 0 | 0 | 0 | 0 | 0 | 0 | 0 | 0 | 0 | 0 | 0 | 0 | 0 | 0 | 0 | 0 | 0 | 1 | 3 | 20 | 0 | 0 | 11 | 9 | 4 | 1 | 0 | 1 | 0 | 2 | 104 | 37 | 16 | 8 | 43 | 1 | 1 | 0 | 0 | 8 | 1 | 3 | 0 | 3 | 1 | 0 | 0 | 0 | 22 | 0 | 5 | 0 | 6 | 1 | 0 | 0 | 0 | 6 | 0 | 0 | 0 | 0 | 0 | 0 | 0 | 4 | 68 | 23 | 4 | 3 | 17 | 21
HGSSA001590 | SSA | HOSPITAL GENERAL DEL VALLE DEL MEZQUITAL IXMIQUILPAN | 13 | HIDALGO | 030 | IXMIQUILPAN | 0001 | IXMIQUILPAN | 08 | IXMIQUILPAN | HO | M | HG | 1 | 451 | 71 | 25 | 8 | 10 | 6 | 7 | 0 | 0 | 5 | 0 | 7 | 0 | 1 | 0 | 0 | 1 | 0 | 0 | 0 | 0 | 0 | 0 | 0 | 0 | 0 | 0 | 0 | 0 | 0 | 0 | 0 | 0 | 0 | 0 | 1 | 0 | 30 | 0 | 1 | 20 | 9 | 4 | 2 | 0 | 0 | 0 | 2 | 193 | 84 | 54 | 14 | 41 | 6 | 1 | 1 | 4 | 25 | 1 | 12 | 0 | 5 | 0 | 2 | 0 | 5 | 21 | 0 | 0 | 0 | 10 | 2 | 0 | 0 | 0 | 8 | 1 | 0 | 0 | 0 | 0 | 0 | 0 | 0 | 101 | 51 | 4 | 8 | 0 | 38
HGSSA001795 | SSA | HOSPITAL INTEGRAL JACALA | 13 | HIDALGO | 031 | JACALA DE LEDEZMA | 0001 | JACALA | 12 | JACALA DE LEDEZMA | HO | N | HI | 1 | 112 | 18 | 11 | 0 | 2 | 1 | 1 | 0 | 0 | 1 | 0 | 1 | 0 | 1 | 0 | 0 | 0 | 0 | 0 | 0 | 0 | 0 | 0 | 0 | 0 | 0 | 0 | 0 | 0 | 0 | 0 | 0 | 0 | 0 | 0 | 0 | 0 | 4 | 3 | 1 | 0 | 0 | 2 | 1 | 0 | 1 | 0 | 0 | 40 | 22 | 1 | 5 | 12 | 1 | 1 | 0 | 0 | 5 | 0 | 2 | 0 | 2 | 1 | 0 | 0 | 0 | 7 | 0 | 1 | 0 | 3 | 1 | 0 | 0 | 0 | 2 | 0 | 0 | 0 | 0 | 0 | 0 | 0 | 0 | 35 | 26 | 3 | 4 | 2 | 0
HGSSA002162 | SSA | HOSPITAL INTEGRAL CINTA LARGA | 13 | HIDALGO | 041 | MIXQUIAHUALA DE JUAREZ | 0034 | CINTA LARGA SECCION 22 | 07 | ACTOPAN | HO | N | HI | 1 | 251 | 46 | 17 | 5 | 7 | 5 | 3 | 0 | 0 | 1 | 0 | 5 | 0 | 2 | 0 | 0 | 0 | 0 | 0 | 0 | 0 | 0 | 0 | 0 | 0 | 1 | 0 | 0 | 0 | 0 | 0 | 0 | 0 | 0 | 0 | 0 | 0 | 10 | 2 | 2 | 6 | 0 | 3 | 1 | 1 | 1 | 0 | 0 | 103 | 42 | 6 | 23 | 32 | 2 | 2 | 0 | 0 | 13 | 1 | 7 | 0 | 2 | 3 | 0 | 0 | 0 | 10 | 0 | 0 | 0 | 6 | 1 | 0 | 0 | 0 | 3 | 0 | 0 | 0 | 0 | 0 | 0 | 0 | 0 | 64 | 27 | 5 | 3 | 16 | 13
HGSSA002430 | SSA | HOSPITAL GENERAL PACHUCA | 13 | HIDALGO | 048 | PACHUCA DE SOTO | 0001 | PACHUCA DE SOTO | 03 | PACHUCA DE SOTO | HO | M | HG | 1 | 1795 | 364 | 93 | 22 | 31 | 21 | 18 | 9 | 2 | 18 | 0 | 31 | 1 | 0 | 0 | 2 | 1 | 3 | 2 | 3 | 2 | 4 | 2 | 3 | 1 | 19 | 0 | 0 | 0 | 3 | 2 | 1 | 1 | 1 | 0 | 3 | 65 | 270 | 0 | 10 | 45 | 215 | 16 | 11 | 5 | 0 | 0 | 0 | 481 | 435 | 18 | 27 | 1 | 16 | 16 | 0 | 0 | 192 | 4 | 47 | 0 | 0 | 32 | 14 | 22 | 73 | 131 | 0 | 7 | 0 | 19 | 0 | 0 | 1 | 0 | 27 | 0 | 0 | 0 | 1 | 0 | 0 | 0 | 76 | 325 | 128 | 21 | 29 | 1 | 146
HGSSA002751 | SSA | HOSPITAL REGIONAL OTOMI TEPEHUA | 13 | HIDALGO | 053 | SAN BARTOLO TUTOTEPEC | 0001 | SAN BARTOLO TUTOTEPEC | 02 | TULANCINGO DE BRAVO | HO | N | HI | 1 | 164 | 37 | 12 | 4 | 5 | 4 | 0 | 0 | 0 | 3 | 0 | 5 | 0 | 2 | 0 | 0 | 0 | 0 | 0 | 0 | 0 | 0 | 0 | 0 | 0 | 0 | 0 | 0 | 0 | 0 | 0 | 0 | 0 | 0 | 0 | 0 | 2 | 6 | 3 | 3 | 0 | 0 | 3 | 1 | 1 | 1 | 0 | 0 | 54 | 19 | 3 | 3 | 29 | 1 | 1 | 0 | 0 | 7 | 0 | 5 | 0 | 0 | 0 | 0 | 0 | 2 | 8 | 0 | 0 | 0 | 4 | 1 | 0 | 0 | 0 | 3 | 0 | 0 | 0 | 0 | 0 | 0 | 0 | 0 | 48 | 17 | 2 | 6 | 16 | 7
HGSSA003941 | SSA | VILLA OCARANZA | 13 | HIDALGO | 075 | TOLCAYUCA | 0010 | SAN MIGUEL EYACALCO | 06 | TIZAYUCA | HO | Y | HE | 1 | 406 | 27 | 15 | 0 | 0 | 0 | 0 | 0 | 0 | 0 | 0 | 0 | 10 | 2 | 0 | 0 | 0 | 0 | 0 | 0 | 0 | 0 | 0 | 0 | 0 | 0 | 0 | 0 | 0 | 0 | 0 | 0 | 0 | 0 | 0 | 0 | 0 | 0 | 0 | 0 | 0 | 0 | 5 | 4 | 1 | 0 | 0 | 0 | 147 | 54 | 15 | 14 | 64 | 13 | 10 | 0 | 3 | 31 | 1 | 12 | 0 | 0 | 0 | 15 | 0 | 3 | 17 | 0 | 0 | 0 | 1 | 0 | 0 | 3 | 0 | 0 | 3 | 0 | 0 | 0 | 0 | 0 | 0 | 10 | 166 | 34 | 9 | 4 | 32 | 87
HGSSA004991 | SSA | HOSPITAL ZIMAPAN | 13 | HIDALGO | 084 | ZIMAPAN | 0027 | LAZARO CARDENAS (REMEDIOS) | 08 | IXMIQUILPAN | HO | N | HI | 1 | 153 | 15 | 11 | 0 | 0 | 1 | 1 | 0 | 0 | 0 | 0 | 0 | 0 | 0 | 1 | 0 | 0 | 0 | 0 | 0 | 0 | 0 | 0 | 0 | 0 | 1 | 0 | 0 | 0 | 0 | 0 | 0 | 0 | 0 | 0 | 0 | 0 | 0 | 0 | 0 | 0 | 0 | 3 | 2 | 0 | 1 | 0 | 0 | 59 | 59 | 0 | 0 | 0 | 7 | 6 | 1 | 0 | 10 | 0 | 9 | 0 | 0 | 1 | 0 | 0 | 0 | 10 | 0 | 0 | 0 | 4 | 0 | 0 | 0 | 0 | 6 | 0 | 0 | 0 | 0 | 0 | 0 | 0 | 0 | 49 | 21 | 1 | 3 | 8 | 16
HGSSA005015 | SSA | HOSPITAL MATERNO INFANTIL | 13 | HIDALGO | 048 | PACHUCA DE SOTO | 0001 | PACHUCA DE SOTO | 03 | PACHUCA DE SOTO | HO | O | HE | 1 | 403 | 97 | 43 | 16 | 14 | 0 | 2 | 0 | 0 | 0 | 0 | 14 | 0 | 6 | 0 | 0 | 0 | 0 | 0 | 0 | 0 | 0 | 0 | 0 | 0 | 0 | 0 | 0 | 0 | 0 | 0 | 0 | 0 | 0 | 0 | 0 | 2 | 2 | 0 | 2 | 0 | 0 | 3 | 2 | 0 | 1 | 0 | 0 | 158 | 79 | 16 | 24 | 39 | 3 | 0 | 1 | 2 | 33 | 1 | 17 | 0 | 8 | 1 | 6 | 0 | 0 | 22 | 0 | 1 | 0 | 12 | 0 | 1 | 0 | 0 | 4 | 2 | 0 | 0 | 0 | 0 | 1 | 0 | 1 | 85 | 43 | 17 | 16 | 0 | 9
HGSSA015503 | SSA | HOSPITAL INTEGRAL DE TLANCHINOL | 13 | HIDALGO | 073 | TLANCHINOL | 0001 | TLANCHINOL | 04 | HUEJUTLA DE REYES | HO | N | HI | 1 | 241 | 37 | 13 | 3 | 4 | 3 | 3 | 0 | 0 | 2 | 0 | 5 | 0 | 2 | 0 | 0 | 0 | 0 | 0 | 0 | 0 | 0 | 0 | 0 | 0 | 0 | 0 | 0 | 0 | 0 | 0 | 0 | 0 | 0 | 0 | 1 | 1 | 3 | 2 | 1 | 0 | 0 | 2 | 0 | 0 | 1 | 0 | 1 | 105 | 51 | 3 | 17 | 34 | 3 | 1 | 1 | 1 | 7 | 1 | 5 | 0 | 0 | 0 | 1 | 0 | 0 | 22 | 0 | 5 | 0 | 6 | 0 | 0 | 0 | 0 | 5 | 0 | 0 | 0 | 0 | 0 | 0 | 0 | 6 | 62 | 33 | 7 | 7 | 11 | 4
HGSSA015515 | SSA | HOSPITAL GENERAL DE APAN | 13 | HIDALGO | 008 | APAN | 0001 | APAN | 10 | APAN | HO | M | HG | 1 | 326 | 53 | 22 | 6 | 5 | 4 | 1 | 0 | 0 | 2 | 0 | 8 | 0 | 3 | 0 | 0 | 0 | 0 | 2 | 0 | 0 | 0 | 0 | 0 | 0 | 0 | 0 | 0 | 0 | 0 | 0 | 0 | 0 | 0 | 0 | 0 | 0 | 26 | 0 | 3 | 11 | 12 | 6 | 3 | 1 | 1 | 0 | 1 | 121 | 54 | 0 | 9 | 58 | 2 | 1 | 1 | 0 | 8 | 1 | 5 | 0 | 0 | 1 | 1 | 0 | 0 | 26 | 0 | 2 | 0 | 8 | 5 | 0 | 0 | 0 | 9 | 1 | 0 | 0 | 0 | 1 | 0 | 0 | 0 | 84 | 40 | 2 | 8 | 16 | 18
HGSSA015520 | SSA | HOSPITAL GENERAL DE LA HUASTECA | 13 | HIDALGO | 028 | HUEJUTLA DE REYES | 0001 | HUEJUTLA DE REYES | 04 | HUEJUTLA DE REYES | HO | M | HG | 1 | 369 | 45 | 16 | 4 | 4 | 4 | 0 | 0 | 0 | 5 | 0 | 8 | 0 | 3 | 0 | 0 | 0 | 0 | 0 | 0 | 0 | 0 | 0 | 0 | 0 | 1 | 0 | 0 | 0 | 0 | 0 | 0 | 0 | 0 | 0 | 0 | 0 | 16 | 0 | 3 | 4 | 9 | 5 | 1 | 2 | 1 | 0 | 1 | 168 | 47 | 9 | 16 | 96 | 5 | 2 | 0 | 3 | 5 | 2 | 2 | 0 | 0 | 0 | 1 | 0 | 0 | 23 | 0 | 5 | 0 | 6 | 4 | 0 | 0 | 0 | 5 | 3 | 0 | 0 | 0 | 0 | 0 | 0 | 0 | 102 | 7 | 8 | 10 | 17 | 60
HGSSA015532 | SSA | HOSPITAL GENERAL TULA | 13 | HIDALGO | 076 | TULA DE ALLENDE | 0001 | TULA DE ALLENDE | 01 | TULA DE ALLENDE | HO | M | HG | 1 | 568 | 84 | 26 | 11 | 9 | 5 | 8 | 0 | 0 | 1 | 0 | 10 | 0 | 2 | 0 | 0 | 0 | 0 | 0 | 0 | 0 | 0 | 0 | 3 | 0 | 5 | 0 | 0 | 0 | 0 | 0 | 0 | 0 | 0 | 0 | 2 | 2 | 40 | 0 | 1 | 23 | 16 | 10 | 3 | 1 | 1 | 1 | 4 | 241 | 167 | 4 | 19 | 51 | 15 | 3 | 1 | 11 | 15 | 3 | 5 | 0 | 0 | 2 | 0 | 0 | 5 | 38 | 0 | 5 | 0 | 9 | 5 | 0 | 0 | 0 | 12 | 0 | 0 | 0 | 1 | 0 | 1 | 0 | 5 | 125 | 43 | 7 | 12 | 28 | 35
HGSSA015561 | SSA | HOSPITAL BASICO COMUNITARIO HUEHUETLA | 13 | HIDALGO | 027 | HUEHUETLA | 0059 | LINDA VISTA I (MIRASOL) | 02 | TULANCINGO DE BRAVO | HO | N | HI | 1 | 124 | 35 | 17 | 4 | 4 | 3 | 1 | 0 | 0 | 1 | 0 | 4 | 0 | 1 | 0 | 0 | 0 | 0 | 0 | 0 | 0 | 0 | 0 | 0 | 0 | 0 | 0 | 0 | 0 | 0 | 0 | 0 | 0 | 0 | 0 | 0 | 0 | 0 | 0 | 0 | 0 | 0 | 4 | 2 | 0 | 0 | 0 | 2 | 34 | 34 | 0 | 0 | 0 | 2 | 2 | 0 | 0 | 7 | 2 | 5 | 0 | 0 | 0 | 0 | 0 | 0 | 5 | 0 | 0 | 0 | 1 | 0 | 0 | 0 | 0 | 4 | 0 | 0 | 0 | 0 | 0 | 0 | 0 | 0 | 37 | 7 | 2 | 8 | 7 | 13
HGSSA017941 | SSA | HOSPITAL IMSS BIENESTAR METZTITLAN | 13 | HIDALGO | 037 | METZTITLAN | 0001 | METZTITLAN | 09 | ZACUALTIPAN DE ANGELES | HO | M | HG | 1 | 0 | 0 | 0 | 0 | 0 | 0 | 0 | 0 | 0 | 0 | 0 | 0 | 0 | 0 | 0 | 0 | 0 | 0 | 0 | 0 | 0 | 0 | 0 | 0 | 0 | 0 | 0 | 0 | 0 | 0 | 0 | 0 | 0 | 0 | 0 | 0 | 0 | 0 | 0 | 0 | 0 | 0 | 0 | 0 | 0 | 0 | 0 | 0 | 0 | 0 | 0 | 0 | 0 | 0 | 0 | 0 | 0 | 0 | 0 | 0 | 0 | 0 | 0 | 0 | 0 | 0 | 0 | 0 | 0 | 0 | 0 | 0 | 0 | 0 | 0 | 0 | 0 | 0 | 0 | 0 | 0 | 0 | 0 | 0 | 0 | 0 | 0 | 0 | 0 | 0
HGSSA018000 | SSA | HOSPITAL GENERAL DE TULANCINGO | 13 | HIDALGO | 056 | SANTIAGO TULANTEPEC DE LUGO GUERRERO | 0016 | PAXTEPEC | 02 | TULANCINGO DE BRAVO | HO | M | HG | 1 | 821 | 144 | 51 | 17 | 14 | 8 | 7 | 1 | 1 | 6 | 0 | 16 | 0 | 3 | 0 | 0 | 0 | 1 | 0 | 0 | 2 | 0 | 0 | 0 | 0 | 5 | 0 | 0 | 1 | 0 | 0 | 0 | 0 | 0 | 0 | 0 | 11 | 68 | 0 | 3 | 24 | 41 | 17 | 10 | 2 | 3 | 0 | 2 | 356 | 209 | 12 | 16 | 119 | 8 | 6 | 1 | 1 | 42 | 4 | 5 | 0 | 0 | 10 | 1 | 0 | 22 | 39 | 0 | 11 | 0 | 10 | 5 | 0 | 4 | 0 | 8 | 1 | 0 | 0 | 0 | 0 | 0 | 0 | 0 | 147 | 67 | 4 | 11 | 0 | 65

## Orden11-3
Secretaría de Salud
Dirección General de Información en Salud
Subsistema de Información de Equipamiento, Recursos Humanos e Infraestructura para la Salud
Orden 11-3, RECURSOS HUMANOS
CLUES | INST | Nombre de la Unidad | Clave Entidad | Nombre Entidad | Clave Municipio | Nombre Municipio | Clave Localidad | Nombre Localidad | Clave Jurisdicción | Nombre Jurisdicción | Tipo de Establecimiento | Tipología | Tipología SINERHIAS | Estatus | TOTAL DE PLAZAS DESOCUPADAS | DESOCUPADAS- MEDICOS GENERALES, ODONTOLOGOS Y ESPECIALISTAS | DESOCUPADAS - GENERAL | DESOCUPADAS - PEDIATRA | DESOCUPADAS - GINECOOBSTETRA | DESOCUPADAS - CIRUJANO | DESOCUPADAS - INTERNISTA | DESOCUPADAS - OFTALMOLOGO | DESOCUPADAS - OTORRINONARINGOLOGO | DESOCUPADAS - TRAUMATOLOGO | DESOCUPADAS - DERMATOLOGO | DESOCUPADAS - ANESTESIOLOGO | DESOCUPADAS - PSIQUIATRA | DESOCUPADAS - ODONTOLOGO | DESOCUPADAS - ODONTOLOGO ESPECIALISTA (INCLUYE CIRUJANO) | DESOCUPADAS - ENDROCRINOLOGO | DESOCUPADAS - GASTROENTEROLOGO | DESOCUPADAS - CARDIOLOGO | DESOCUPADAS - REHABILITACION (MEDICINA FISICA) | DESOCUPADAS - UROLOGO | DESOCUPADAS - CIRUJANO PLASTICO Y RECONSTRUCTIVO | DESOCUPADAS - NEUMOLOGO | DESOCUPADAS - NEUROLOGO | DESOCUPADAS - ONCOLOGO | DESOCUPADAS - HEMATOLOGO | DESOCUPADAS - URGENCIOLOGO | DESOCUPADAS - ORTOPEDISTA | DESOCUPADAS - PROCTOLOGO | DESOCUPADAS - ANGIOLOGO (VASCULAR PERIFERICO) | DESOCUPADAS - NEFROLOGO | DESOCUPADAS - REUMATOLOGO | DESOCUPADAS - INFECTOLOGO | DESOCUPADAS -GERIATRA | DESOCUPADAS - GENETISTA | DESOCUPADAS - ALERGOLOGO | DESOCUPADAS - RADIOLOGO | DESOCUPADAS MEDICOS- OTROS | DESOCUPADAS - MEDICOS EN ADIESTRAMIENTO | DESOCUPADAS - PASANTES DE MEDICINA | DESOCUPADAS - PASANTE DE ODONTOLOGIA | DESOCUPADAS - INTERNO DE PREGRADO | DESOCUPADAS - RESIDENTES | DESOCUPADAS - MEDICOS EN OTRAS ACTIVIDADES | DESOCUPADAS - LABORES ADMINISTRATIVAS | DESOCUPADAS - LABORES DE ENSEÑANZA E INVESTIGACION | DESOCUPADAS - EPIDEMIOLOGO | DESOCUPADAS - ANATOMO-PATOLOGO | DESOCUPADAS MED_OT_ACT - OTROS | DESOCUPADAS - ENFERMERAS EN CONTACTO CON EL PACIENTE | DESOCUPADAS - GENERALES | DESOCUPADAS - ESPECIALISTAS | DESOCUPADAS - PASANTES | DESOCUPADAS - AUXILIARES | DESOCUPADAS - ENFERMERAS EN OTRAS ACTIVIDADES | DESOCUPADAS - LABORES ADMINISTRATIVAS | DESOCUPADAS - LABORES DE ENSEÑANZA E INVESTIGACION | DESOCUPADAS ENFER_OT_ACT - OTRAS | DESOCUPADAS - OTRO PERSONAL PROFESIONAL (INCLUYE PASANTES) | DESOCUPADAS - QUIMICOS | DESOCUPADAS - LIC. EN TRABAJO SOCIAL | DESOCUPADAS - BIOLOGOS | DESOCUPADAS - FARMACOBIOLOGOS | DESOCUPADAS - NUTRIOLOGOS | DESOCUPADAS - PSICOLOGOS | DESOCUPADAS - ING. BIOMEDICOS | DESOCUPADAS OT_PER_PROF- OTROS | DESOCUPADAS - PERSONAL TECNICO | DESOCUPADAS - EN ODONTOLOGIA | DESOCUPADAS - TRABAJO SOCIAL | DESOCUPADAS - ELECTROMEDICOS (ELECTROCARDIOGRAFIA Y ELECTROENCEFALOGRAFIA) | DESOCUPADAS - LABORATORIO | DESOCUPADAS - ESTADISTICA | DESOCUPADAS - TECNICO EN ATENCION PRIMARIA (TAP S, PRODIAP S) | DESOCUPADAS - REHABILITACION FISICA | DESOCUPADAS - ANESTESIOLOGIA | DESOCUPADAS - RADIOLOGIA | DESOCUPADAS - DIETISTA (INCLUYE NUTRICIONISTAS) | DESOCUPADAS - PROMOTORES DE SALUD | DESOCUPADAS - HISTOPATOLOGIA | DESOCUPADAS - CITOTECNOLOGIA | DESOCUPADAS - BANCO DE SANGRE | DESOCUPADAS - TECNICO EN INHALOTERAPIA | DESOCUPADAS - PARTERA | DESOCUPADAS PERS_TEC - OTROS | DESOCUPADAS - OTRO PERSONAL | DESOCUPADAS -PERSONAL ADMINISTRATIVO | DESOCUPADAS - DE ARCHIVO CLINICO | DESOCUPADAS - CONSERVACION Y MANTENIMIENTO | DESOCUPADAS - INTENDENCIA (INCLUYE LAVANDERIA) | DESOCUPADAS OTRO_PERS - OTROS
HGSSA000016 | SSA | ACATLAN | 13 | HIDALGO | 001 | ACATLAN | 0001 | ACATLAN | 02 | TULANCINGO DE BRAVO | CE | F | CS | 1 | 0 | 0 | 0 | 0 | 0 | 0 | 0 | 0 | 0 | 0 | 0 | 0 | 0 | 0 | 0 | 0 | 0 | 0 | 0 | 0 | 0 | 0 | 0 | 0 | 0 | 0 | 0 | 0 | 0 | 0 | 0 | 0 | 0 | 0 | 0 | 0 | 0 | 0 | 0 | 0 | 0 | 0 | 0 | 0 | 0 | 0 | 0 | 0 | 0 | 0 | 0 | 0 | 0 | 0 | 0 | 0 | 0 | 0 | 0 | 0 | 0 | 0 | 0 | 0 | 0 | 0 | 0 | 0 | 0 | 0 | 0 | 0 | 0 | 0 | 0 | 0 | 0 | 0 | 0 | 0 | 0 | 0 | 0 | 0 | 0 | 0 | 0 | 0 | 0 | 0
HGSSA000021 | SSA | ALCHOLOYA EL SALTO | 13 | HIDALGO | 001 | ACATLAN | 0003 | ALCHOLOYA (EL SALTO DE ALCHOLOYA) | 02 | TULANCINGO DE BRAVO | CE | A | CS | 1 | 0 | 0 | 0 | 0 | 0 | 0 | 0 | 0 | 0 | 0 | 0 | 0 | 0 | 0 | 0 | 0 | 0 | 0 | 0 | 0 | 0 | 0 | 0 | 0 | 0 | 0 | 0 | 0 | 0 | 0 | 0 | 0 | 0 | 0 | 0 | 0 | 0 | 0 | 0 | 0 | 0 | 0 | 0 | 0 | 0 | 0 | 0 | 0 | 0 | 0 | 0 | 0 | 0 | 0 | 0 | 0 | 0 | 0 | 0 | 0 | 0 | 0 | 0 | 0 | 0 | 0 | 0 | 0 | 0 | 0 | 0 | 0 | 0 | 0 | 0 | 0 | 0 | 0 | 0 | 0 | 0 | 0 | 0 | 0 | 0 | 0 | 0 | 0 | 0 | 0
HGSSA000033 | SSA | SAN BARTOLO | 13 | HIDALGO | 001 | ACATLAN | 0020 | SAN BARTOLO (EL LLANO) | 02 | TULANCINGO DE BRAVO | CE | A | CS | 1 | 0 | 0 | 0 | 0 | 0 | 0 | 0 | 0 | 0 | 0 | 0 | 0 | 0 | 0 | 0 | 0 | 0 | 0 | 0 | 0 | 0 | 0 | 0 | 0 | 0 | 0 | 0 | 0 | 0 | 0 | 0 | 0 | 0 | 0 | 0 | 0 | 0 | 0 | 0 | 0 | 0 | 0 | 0 | 0 | 0 | 0 | 0 | 0 | 0 | 0 | 0 | 0 | 0 | 0 | 0 | 0 | 0 | 0 | 0 | 0 | 0 | 0 | 0 | 0 | 0 | 0 | 0 | 0 | 0 | 0 | 0 | 0 | 0 | 0 | 0 | 0 | 0 | 0 | 0 | 0 | 0 | 0 | 0 | 0 | 0 | 0 | 0 | 0 | 0 | 0
HGSSA000045 | SSA | SAN DIONISIO | 13 | HIDALGO | 001 | ACATLAN | 0021 | SAN DIONISIO | 02 | TULANCINGO DE BRAVO | CE | A | CS | 1 | 0 | 0 | 0 | 0 | 0 | 0 | 0 | 0 | 0 | 0 | 0 | 0 | 0 | 0 | 0 | 0 | 0 | 0 | 0 | 0 | 0 | 0 | 0 | 0 | 0 | 0 | 0 | 0 | 0 | 0 | 0 | 0 | 0 | 0 | 0 | 0 | 0 | 0 | 0 | 0 | 0 | 0 | 0 | 0 | 0 | 0 | 0 | 0 | 0 | 0 | 0 | 0 | 0 | 0 | 0 | 0 | 0 | 0 | 0 | 0 | 0 | 0 | 0 | 0 | 0 | 0 | 0 | 0 | 0 | 0 | 0 | 0 | 0 | 0 | 0 | 0 | 0 | 0 | 0 | 0 | 0 | 0 | 0 | 0 | 0 | 0 | 0 | 0 | 0 | 0
HGSSA000050 | SSA | COL. 28 DE MAYO SANTA ROSA | 13 | HIDALGO | 001 | ACATLAN | 0027 | 28 DE MAYO (SANTA ROSA) [COLONIA] | 02 | TULANCINGO DE BRAVO | CE | A | CS | 1 | 0 | 0 | 0 | 0 | 0 | 0 | 0 | 0 | 0 | 0 | 0 | 0 | 0 | 0 | 0 | 0 | 0 | 0 | 0 | 0 | 0 | 0 | 0 | 0 | 0 | 0 | 0 | 0 | 0 | 0 | 0 | 0 | 0 | 0 | 0 | 0 | 0 | 0 | 0 | 0 | 0 | 0 | 0 | 0 | 0 | 0 | 0 | 0 | 0 | 0 | 0 | 0 | 0 | 0 | 0 | 0 | 0 | 0 | 0 | 0 | 0 | 0 | 0 | 0 | 0 | 0 | 0 | 0 | 0 | 0 | 0 | 0 | 0 | 0 | 0 | 0 | 0 | 0 | 0 | 0 | 0 | 0 | 0 | 0 | 0 | 0 | 0 | 0 | 0 | 0
HGSSA000062 | SSA | ACAXOCHITLAN | 13 | HIDALGO | 002 | ACAXOCHITLAN | 0001 | ACAXOCHITLAN | 02 | TULANCINGO DE BRAVO | CE | F | CS | 1 | 0 | 0 | 0 | 0 | 0 | 0 | 0 | 0 | 0 | 0 | 0 | 0 | 0 | 0 | 0 | 0 | 0 | 0 | 0 | 0 | 0 | 0 | 0 | 0 | 0 | 0 | 0 | 0 | 0 | 0 | 0 | 0 | 0 | 0 | 0 | 0 | 0 | 0 | 0 | 0 | 0 | 0 | 0 | 0 | 0 | 0 | 0 | 0 | 0 | 0 | 0 | 0 | 0 | 0 | 0 | 0 | 0 | 0 | 0 | 0 | 0 | 0 | 0 | 0 | 0 | 0 | 0 | 0 | 0 | 0 | 0 | 0 | 0 | 0 | 0 | 0 | 0 | 0 | 0 | 0 | 0 | 0 | 0 | 0 | 0 | 0 | 0 | 0 | 0 | 0
HGSSA000074 | SSA | LA MESA | 13 | HIDALGO | 002 | ACAXOCHITLAN | 0005 | LA MESA | 02 | TULANCINGO DE BRAVO | CE | A | CS | 1 | 0 | 0 | 0 | 0 | 0 | 0 | 0 | 0 | 0 | 0 | 0 | 0 | 0 | 0 | 0 | 0 | 0 | 0 | 0 | 0 | 0 | 0 | 0 | 0 | 0 | 0 | 0 | 0 | 0 | 0 | 0 | 0 | 0 | 0 | 0 | 0 | 0 | 0 | 0 | 0 | 0 | 0 | 0 | 0 | 0 | 0 | 0 | 0 | 0 | 0 | 0 | 0 | 0 | 0 | 0 | 0 | 0 | 0 | 0 | 0 | 0 | 0 | 0 | 0 | 0 | 0 | 0 | 0 | 0 | 0 | 0 | 0 | 0 | 0 | 0 | 0 | 0 | 0 | 0 | 0 | 0 | 0 | 0 | 0 | 0 | 0 | 0 | 0 | 0 | 0
HGSSA000086 | SSA | LOS REYES | 13 | HIDALGO | 002 | ACAXOCHITLAN | 0007 | LOS REYES | 02 | TULANCINGO DE BRAVO | CE | D | CS | 1 | 0 | 0 | 0 | 0 | 0 | 0 | 0 | 0 | 0 | 0 | 0 | 0 | 0 | 0 | 0 | 0 | 0 | 0 | 0 | 0 | 0 | 0 | 0 | 0 | 0 | 0 | 0 | 0 | 0 | 0 | 0 | 0 | 0 | 0 | 0 | 0 | 0 | 0 | 0 | 0 | 0 | 0 | 0 | 0 | 0 | 0 | 0 | 0 | 0 | 0 | 0 | 0 | 0 | 0 | 0 | 0 | 0 | 0 | 0 | 0 | 0 | 0 | 0 | 0 | 0 | 0 | 0 | 0 | 0 | 0 | 0 | 0 | 0 | 0 | 0 | 0 | 0 | 0 | 0 | 0 | 0 | 0 | 0 | 0 | 0 | 0 | 0 | 0 | 0 | 0
HGSSA000091 | SSA | SAN MATEO | 13 | HIDALGO | 002 | ACAXOCHITLAN | 0010 | SAN MATEO | 02 | TULANCINGO DE BRAVO | CE | A | CS | 1 | 0 | 0 | 0 | 0 | 0 | 0 | 0 | 0 | 0 | 0 | 0 | 0 | 0 | 0 | 0 | 0 | 0 | 0 | 0 | 0 | 0 | 0 | 0 | 0 | 0 | 0 | 0 | 0 | 0 | 0 | 0 | 0 | 0 | 0 | 0 | 0 | 0 | 0 | 0 | 0 | 0 | 0 | 0 | 0 | 0 | 0 | 0 | 0 | 0 | 0 | 0 | 0 | 0 | 0 | 0 | 0 | 0 | 0 | 0 | 0 | 0 | 0 | 0 | 0 | 0 | 0 | 0 | 0 | 0 | 0 | 0 | 0 | 0 | 0 | 0 | 0 | 0 | 0 | 0 | 0 | 0 | 0 | 0 | 0 | 0 | 0 | 0 | 0 | 0 | 0
HGSSA000103 | SSA | SAN MIGUEL EL RESGATE | 13 | HIDALGO | 002 | ACAXOCHITLAN | 0011 | SAN MIGUEL DEL RESGATE | 02 | TULANCINGO DE BRAVO | CE | A | CS | 1 | 0 | 0 | 0 | 0 | 0 | 0 | 0 | 0 | 0 | 0 | 0 | 0 | 0 | 0 | 0 | 0 | 0 | 0 | 0 | 0 | 0 | 0 | 0 | 0 | 0 | 0 | 0 | 0 | 0 | 0 | 0 | 0 | 0 | 0 | 0 | 0 | 0 | 0 | 0 | 0 | 0 | 0 | 0 | 0 | 0 | 0 | 0 | 0 | 0 | 0 | 0 | 0 | 0 | 0 | 0 | 0 | 0 | 0 | 0 | 0 | 0 | 0 | 0 | 0 | 0 | 0 | 0 | 0 | 0 | 0 | 0 | 0 | 0 | 0 | 0 | 0 | 0 | 0 | 0 | 0 | 0 | 0 | 0 | 0 | 0 | 0 | 0 | 0 | 0 | 0
HGSSA000115 | SSA | SAN PEDRO TLACHICHILCO | 13 | HIDALGO | 002 | ACAXOCHITLAN | 0012 | SAN PEDRO TLACHICHILCO | 02 | TULANCINGO DE BRAVO | CE | A | CS | 1 | 0 | 0 | 0 | 0 | 0 | 0 | 0 | 0 | 0 | 0 | 0 | 0 | 0 | 0 | 0 | 0 | 0 | 0 | 0 | 0 | 0 | 0 | 0 | 0 | 0 | 0 | 0 | 0 | 0 | 0 | 0 | 0 | 0 | 0 | 0 | 0 | 0 | 0 | 0 | 0 | 0 | 0 | 0 | 0 | 0 | 0 | 0 | 0 | 0 | 0 | 0 | 0 | 0 | 0 | 0 | 0 | 0 | 0 | 0 | 0 | 0 | 0 | 0 | 0 | 0 | 0 | 0 | 0 | 0 | 0 | 0 | 0 | 0 | 0 | 0 | 0 | 0 | 0 | 0 | 0 | 0 | 0 | 0 | 0 | 0 | 0 | 0 | 0 | 0 | 0
HGSSA000120 | SSA | TLAMIMILOLPA | 13 | HIDALGO | 002 | ACAXOCHITLAN | 0021 | TLAMIMILOLPA | 02 | TULANCINGO DE BRAVO | CE | A | CS | 1 | 0 | 0 | 0 | 0 | 0 | 0 | 0 | 0 | 0 | 0 | 0 | 0 | 0 | 0 | 0 | 0 | 0 | 0 | 0 | 0 | 0 | 0 | 0 | 0 | 0 | 0 | 0 | 0 | 0 | 0 | 0 | 0 | 0 | 0 | 0 | 0 | 0 | 0 | 0 | 0 | 0 | 0 | 0 | 0 | 0 | 0 | 0 | 0 | 0 | 0 | 0 | 0 | 0 | 0 | 0 | 0 | 0 | 0 | 0 | 0 | 0 | 0 | 0 | 0 | 0 | 0 | 0 | 0 | 0 | 0 | 0 | 0 | 0 | 0 | 0 | 0 | 0 | 0 | 0 | 0 | 0 | 0 | 0 | 0 | 0 | 0 | 0 | 0 | 0 | 0
HGSSA000132 | SSA | ZACACUAUTLA | 13 | HIDALGO | 002 | ACAXOCHITLAN | 0026 | ZACACUAUTLA | 02 | TULANCINGO DE BRAVO | CE | A | CS | 1 | 0 | 0 | 0 | 0 | 0 | 0 | 0 | 0 | 0 | 0 | 0 | 0 | 0 | 0 | 0 | 0 | 0 | 0 | 0 | 0 | 0 | 0 | 0 | 0 | 0 | 0 | 0 | 0 | 0 | 0 | 0 | 0 | 0 | 0 | 0 | 0 | 0 | 0 | 0 | 0 | 0 | 0 | 0 | 0 | 0 | 0 | 0 | 0 | 0 | 0 | 0 | 0 | 0 | 0 | 0 | 0 | 0 | 0 | 0 | 0 | 0 | 0 | 0 | 0 | 0 | 0 | 0 | 0 | 0 | 0 | 0 | 0 | 0 | 0 | 0 | 0 | 0 | 0 | 0 | 0 | 0 | 0 | 0 | 0 | 0 | 0 | 0 | 0 | 0 | 0
HGSSA000144 | SSA | CHIMALAPA | 13 | HIDALGO | 002 | ACAXOCHITLAN | 0028 | CHIMALAPA | 02 | TULANCINGO DE BRAVO | CE | A | CS | 1 | 1 | 1 | 1 | 0 | 0 | 0 | 0 | 0 | 0 | 0 | 0 | 0 | 0 | 0 | 0 | 0 | 0 | 0 | 0 | 0 | 0 | 0 | 0 | 0 | 0 | 0 | 0 | 0 | 0 | 0 | 0 | 0 | 0 | 0 | 0 | 0 | 0 | 0 | 0 | 0 | 0 | 0 | 0 | 0 | 0 | 0 | 0 | 0 | 0 | 0 | 0 | 0 | 0 | 0 | 0 | 0 | 0 | 0 | 0 | 0 | 0 | 0 | 0 | 0 | 0 | 0 | 0 | 0 | 0 | 0 | 0 | 0 | 0 | 0 | 0 | 0 | 0 | 0 | 0 | 0 | 0 | 0 | 0 | 0 | 0 | 0 | 0 | 0 | 0 | 0
HGSSA000161 | SSA | ACTOPAN | 13 | HIDALGO | 003 | ACTOPAN | 0001 | ACTOPAN | 07 | ACTOPAN | CE | Q | CS | 1 | 0 | 0 | 0 | 0 | 0 | 0 | 0 | 0 | 0 | 0 | 0 | 0 | 0 | 0 | 0 | 0 | 0 | 0 | 0 | 0 | 0 | 0 | 0 | 0 | 0 | 0 | 0 | 0 | 0 | 0 | 0 | 0 | 0 | 0 | 0 | 0 | 0 | 0 | 0 | 0 | 0 | 0 | 0 | 0 | 0 | 0 | 0 | 0 | 0 | 0 | 0 | 0 | 0 | 0 | 0 | 0 | 0 | 0 | 0 | 0 | 0 | 0 | 0 | 0 | 0 | 0 | 0 | 0 | 0 | 0 | 0 | 0 | 0 | 0 | 0 | 0 | 0 | 0 | 0 | 0 | 0 | 0 | 0 | 0 | 0 | 0 | 0 | 0 | 0 | 0
HGSSA000173 | SSA | BOXAXNI | 13 | HIDALGO | 003 | ACTOPAN | 0004 | BOXAXNI | 07 | ACTOPAN | CE | A | CS | 1 | 0 | 0 | 0 | 0 | 0 | 0 | 0 | 0 | 0 | 0 | 0 | 0 | 0 | 0 | 0 | 0 | 0 | 0 | 0 | 0 | 0 | 0 | 0 | 0 | 0 | 0 | 0 | 0 | 0 | 0 | 0 | 0 | 0 | 0 | 0 | 0 | 0 | 0 | 0 | 0 | 0 | 0 | 0 | 0 | 0 | 0 | 0 | 0 | 0 | 0 | 0 | 0 | 0 | 0 | 0 | 0 | 0 | 0 | 0 | 0 | 0 | 0 | 0 | 0 | 0 | 0 | 0 | 0 | 0 | 0 | 0 | 0 | 0 | 0 | 0 | 0 | 0 | 0 | 0 | 0 | 0 | 0 | 0 | 0 | 0 | 0 | 0 | 0 | 0 | 0
HGSSA000185 | SSA | BOXTHA | 13 | HIDALGO | 003 | ACTOPAN | 0005 | EL BOXTHA | 07 | ACTOPAN | CE | D | CS | 1 | 0 | 0 | 0 | 0 | 0 | 0 | 0 | 0 | 0 | 0 | 0 | 0 | 0 | 0 | 0 | 0 | 0 | 0 | 0 | 0 | 0 | 0 | 0 | 0 | 0 | 0 | 0 | 0 | 0 | 0 | 0 | 0 | 0 | 0 | 0 | 0 | 0 | 0 | 0 | 0 | 0 | 0 | 0 | 0 | 0 | 0 | 0 | 0 | 0 | 0 | 0 | 0 | 0 | 0 | 0 | 0 | 0 | 0 | 0 | 0 | 0 | 0 | 0 | 0 | 0 | 0 | 0 | 0 | 0 | 0 | 0 | 0 | 0 | 0 | 0 | 0 | 0 | 0 | 0 | 0 | 0 | 0 | 0 | 0 | 0 | 0 | 0 | 0 | 0 | 0
HGSSA000190 | SSA | CAÃ‘ADA CHICA ANTIGUA | 13 | HIDALGO | 003 | ACTOPAN | 0007 | CAÃ‘ADA CHICA ANTIGUA | 07 | ACTOPAN | CE | A | CS | 1 | 0 | 0 | 0 | 0 | 0 | 0 | 0 | 0 | 0 | 0 | 0 | 0 | 0 | 0 | 0 | 0 | 0 | 0 | 0 | 0 | 0 | 0 | 0 | 0 | 0 | 0 | 0 | 0 | 0 | 0 | 0 | 0 | 0 | 0 | 0 | 0 | 0 | 0 | 0 | 0 | 0 | 0 | 0 | 0 | 0 | 0 | 0 | 0 | 0 | 0 | 0 | 0 | 0 | 0 | 0 | 0 | 0 | 0 | 0 | 0 | 0 | 0 | 0 | 0 | 0 | 0 | 0 | 0 | 0 | 0 | 0 | 0 | 0 | 0 | 0 | 0 | 0 | 0 | 0 | 0 | 0 | 0 | 0 | 0 | 0 | 0 | 0 | 0 | 0 | 0
HGSSA000202 | SSA | CHICAVASCO | 13 | HIDALGO | 003 | ACTOPAN | 0010 | CHICAVASCO | 07 | ACTOPAN | CE | E | CS | 1 | 0 | 0 | 0 | 0 | 0 | 0 | 0 | 0 | 0 | 0 | 0 | 0 | 0 | 0 | 0 | 0 | 0 | 0 | 0 | 0 | 0 | 0 | 0 | 0 | 0 | 0 | 0 | 0 | 0 | 0 | 0 | 0 | 0 | 0 | 0 | 0 | 0 | 0 | 0 | 0 | 0 | 0 | 0 | 0 | 0 | 0 | 0 | 0 | 0 | 0 | 0 | 0 | 0 | 0 | 0 | 0 | 0 | 0 | 0 | 0 | 0 | 0 | 0 | 0 | 0 | 0 | 0 | 0 | 0 | 0 | 0 | 0 | 0 | 0 | 0 | 0 | 0 | 0 | 0 | 0 | 0 | 0 | 0 | 0 | 0 | 0 | 0 | 0 | 0 | 0
HGSSA000214 | SSA | DAJIEDHI | 13 | HIDALGO | 003 | ACTOPAN | 0011 | DAJIEDHI | 07 | ACTOPAN | CE | A | CS | 1 | 0 | 0 | 0 | 0 | 0 | 0 | 0 | 0 | 0 | 0 | 0 | 0 | 0 | 0 | 0 | 0 | 0 | 0 | 0 | 0 | 0 | 0 | 0 | 0 | 0 | 0 | 0 | 0 | 0 | 0 | 0 | 0 | 0 | 0 | 0 | 0 | 0 | 0 | 0 | 0 | 0 | 0 | 0 | 0 | 0 | 0 | 0 | 0 | 0 | 0 | 0 | 0 | 0 | 0 | 0 | 0 | 0 | 0 | 0 | 0 | 0 | 0 | 0 | 0 | 0 | 0 | 0 | 0 | 0 | 0 | 0 | 0 | 0 | 0 | 0 | 0 | 0 | 0 | 0 | 0 | 0 | 0 | 0 | 0 | 0 | 0 | 0 | 0 | 0 | 0
HGSSA000226 | SSA | LA ESTANCIA | 13 | HIDALGO | 003 | ACTOPAN | 0013 | LA ESTANCIA | 07 | ACTOPAN | CE | A | CS | 1 | 0 | 0 | 0 | 0 | 0 | 0 | 0 | 0 | 0 | 0 | 0 | 0 | 0 | 0 | 0 | 0 | 0 | 0 | 0 | 0 | 0 | 0 | 0 | 0 | 0 | 0 | 0 | 0 | 0 | 0 | 0 | 0 | 0 | 0 | 0 | 0 | 0 | 0 | 0 | 0 | 0 | 0 | 0 | 0 | 0 | 0 | 0 | 0 | 0 | 0 | 0 | 0 | 0 | 0 | 0 | 0 | 0 | 0 | 0 | 0 | 0 | 0 | 0 | 0 | 0 | 0 | 0 | 0 | 0 | 0 | 0 | 0 | 0 | 0 | 0 | 0 | 0 | 0 | 0 | 0 | 0 | 0 | 0 | 0 | 0 | 0 | 0 | 0 | 0 | 0
HGSSA000231 | SSA | HUAXTHO | 13 | HIDALGO | 003 | ACTOPAN | 0014 | EL HUAXTHO | 07 | ACTOPAN | CE | D | CS | 1 | 0 | 0 | 0 | 0 | 0 | 0 | 0 | 0 | 0 | 0 | 0 | 0 | 0 | 0 | 0 | 0 | 0 | 0 | 0 | 0 | 0 | 0 | 0 | 0 | 0 | 0 | 0 | 0 | 0 | 0 | 0 | 0 | 0 | 0 | 0 | 0 | 0 | 0 | 0 | 0 | 0 | 0 | 0 | 0 | 0 | 0 | 0 | 0 | 0 | 0 | 0 | 0 | 0 | 0 | 0 | 0 | 0 | 0 | 0 | 0 | 0 | 0 | 0 | 0 | 0 | 0 | 0 | 0 | 0 | 0 | 0 | 0 | 0 | 0 | 0 | 0 | 0 | 0 | 0 | 0 | 0 | 0 | 0 | 0 | 0 | 0 | 0 | 0 | 0 | 0
HGSSA000243 | SSA | SANTA MARIA MAGDALENA | 13 | HIDALGO | 003 | ACTOPAN | 0016 | SANTA MARIA MAGDALENA | 07 | ACTOPAN | CE | A | CS | 1 | 0 | 0 | 0 | 0 | 0 | 0 | 0 | 0 | 0 | 0 | 0 | 0 | 0 | 0 | 0 | 0 | 0 | 0 | 0 | 0 | 0 | 0 | 0 | 0 | 0 | 0 | 0 | 0 | 0 | 0 | 0 | 0 | 0 | 0 | 0 | 0 | 0 | 0 | 0 | 0 | 0 | 0 | 0 | 0 | 0 | 0 | 0 | 0 | 0 | 0 | 0 | 0 | 0 | 0 | 0 | 0 | 0 | 0 | 0 | 0 | 0 | 0 | 0 | 0 | 0 | 0 | 0 | 0 | 0 | 0 | 0 | 0 | 0 | 0 | 0 | 0 | 0 | 0 | 0 | 0 | 0 | 0 | 0 | 0 | 0 | 0 | 0 | 0 | 0 | 0
HGSSA000255 | SSA | SAN ANDRES TIANGUISTENGO | 13 | HIDALGO | 003 | ACTOPAN | 0023 | SAN ANDRES TIANGUISTENGO | 07 | ACTOPAN | CE | A | CS | 1 | 0 | 0 | 0 | 0 | 0 | 0 | 0 | 0 | 0 | 0 | 0 | 0 | 0 | 0 | 0 | 0 | 0 | 0 | 0 | 0 | 0 | 0 | 0 | 0 | 0 | 0 | 0 | 0 | 0 | 0 | 0 | 0 | 0 | 0 | 0 | 0 | 0 | 0 | 0 | 0 | 0 | 0 | 0 | 0 | 0 | 0 | 0 | 0 | 0 | 0 | 0 | 0 | 0 | 0 | 0 | 0 | 0 | 0 | 0 | 0 | 0 | 0 | 0 | 0 | 0 | 0 | 0 | 0 | 0 | 0 | 0 | 0 | 0 | 0 | 0 | 0 | 0 | 0 | 0 | 0 | 0 | 0 | 0 | 0 | 0 | 0 | 0 | 0 | 0 | 0
HGSSA000260 | SSA | AGUA BLANCA ITURBIDE | 13 | HIDALGO | 004 | AGUA BLANCA DE ITURBIDE | 0001 | AGUA BLANCA DE ITURBIDE | 02 | TULANCINGO DE BRAVO | CE | F | CS | 1 | 0 | 0 | 0 | 0 | 0 | 0 | 0 | 0 | 0 | 0 | 0 | 0 | 0 | 0 | 0 | 0 | 0 | 0 | 0 | 0 | 0 | 0 | 0 | 0 | 0 | 0 | 0 | 0 | 0 | 0 | 0 | 0 | 0 | 0 | 0 | 0 | 0 | 0 | 0 | 0 | 0 | 0 | 0 | 0 | 0 | 0 | 0 | 0 | 0 | 0 | 0 | 0 | 0 | 0 | 0 | 0 | 0 | 0 | 0 | 0 | 0 | 0 | 0 | 0 | 0 | 0 | 0 | 0 | 0 | 0 | 0 | 0 | 0 | 0 | 0 | 0 | 0 | 0 | 0 | 0 | 0 | 0 | 0 | 0 | 0 | 0 | 0 | 0 | 0 | 0
HGSSA000272 | SSA | CHICHICAXTLE | 13 | HIDALGO | 004 | AGUA BLANCA DE ITURBIDE | 0008 | CHICHICAXTLE | 02 | TULANCINGO DE BRAVO | CE | A | CS | 1 | 0 | 0 | 0 | 0 | 0 | 0 | 0 | 0 | 0 | 0 | 0 | 0 | 0 | 0 | 0 | 0 | 0 | 0 | 0 | 0 | 0 | 0 | 0 | 0 | 0 | 0 | 0 | 0 | 0 | 0 | 0 | 0 | 0 | 0 | 0 | 0 | 0 | 0 | 0 | 0 | 0 | 0 | 0 | 0 | 0 | 0 | 0 | 0 | 0 | 0 | 0 | 0 | 0 | 0 | 0 | 0 | 0 | 0 | 0 | 0 | 0 | 0 | 0 | 0 | 0 | 0 | 0 | 0 | 0 | 0 | 0 | 0 | 0 | 0 | 0 | 0 | 0 | 0 | 0 | 0 | 0 | 0 | 0 | 0 | 0 | 0 | 0 | 0 | 0 | 0
HGSSA000284 | SSA | EJIDO DE PALIZAR | 13 | HIDALGO | 004 | AGUA BLANCA DE ITURBIDE | 0010 | EJIDO DE PALIZAR | 02 | TULANCINGO DE BRAVO | CE | A | CS | 1 | 0 | 0 | 0 | 0 | 0 | 0 | 0 | 0 | 0 | 0 | 0 | 0 | 0 | 0 | 0 | 0 | 0 | 0 | 0 | 0 | 0 | 0 | 0 | 0 | 0 | 0 | 0 | 0 | 0 | 0 | 0 | 0 | 0 | 0 | 0 | 0 | 0 | 0 | 0 | 0 | 0 | 0 | 0 | 0 | 0 | 0 | 0 | 0 | 0 | 0 | 0 | 0 | 0 | 0 | 0 | 0 | 0 | 0 | 0 | 0 | 0 | 0 | 0 | 0 | 0 | 0 | 0 | 0 | 0 | 0 | 0 | 0 | 0 | 0 | 0 | 0 | 0 | 0 | 0 | 0 | 0 | 0 | 0 | 0 | 0 | 0 | 0 | 0 | 0 | 0
HGSSA000330 | SSA | LA SALITRERA | 13 | HIDALGO | 006 | ALFAJAYUCAN | 0027 | LA SALITRERA | 08 | IXMIQUILPAN | CE | A | CS | 1 | 0 | 0 | 0 | 0 | 0 | 0 | 0 | 0 | 0 | 0 | 0 | 0 | 0 | 0 | 0 | 0 | 0 | 0 | 0 | 0 | 0 | 0 | 0 | 0 | 0 | 0 | 0 | 0 | 0 | 0 | 0 | 0 | 0 | 0 | 0 | 0 | 0 | 0 | 0 | 0 | 0 | 0 | 0 | 0 | 0 | 0 | 0 | 0 | 0 | 0 | 0 | 0 | 0 | 0 | 0 | 0 | 0 | 0 | 0 | 0 | 0 | 0 | 0 | 0 | 0 | 0 | 0 | 0 | 0 | 0 | 0 | 0 | 0 | 0 | 0 | 0 | 0 | 0 | 0 | 0 | 0 | 0 | 0 | 0 | 0 | 0 | 0 | 0 | 0 | 0
HGSSA000342 | SSA | SAN FRANCISCO SACACHICHILCO | 13 | HIDALGO | 006 | ALFAJAYUCAN | 0031 | SAN FRANCISCO SACACHICHILCO | 08 | IXMIQUILPAN | CE | A | CS | 1 | 0 | 0 | 0 | 0 | 0 | 0 | 0 | 0 | 0 | 0 | 0 | 0 | 0 | 0 | 0 | 0 | 0 | 0 | 0 | 0 | 0 | 0 | 0 | 0 | 0 | 0 | 0 | 0 | 0 | 0 | 0 | 0 | 0 | 0 | 0 | 0 | 0 | 0 | 0 | 0 | 0 | 0 | 0 | 0 | 0 | 0 | 0 | 0 | 0 | 0 | 0 | 0 | 0 | 0 | 0 | 0 | 0 | 0 | 0 | 0 | 0 | 0 | 0 | 0 | 0 | 0 | 0 | 0 | 0 | 0 | 0 | 0 | 0 | 0 | 0 | 0 | 0 | 0 | 0 | 0 | 0 | 0 | 0 | 0 | 0 | 0 | 0 | 0 | 0 | 0
HGSSA000354 | SSA | SAN PABLO OXTOTIPAN | 13 | HIDALGO | 006 | ALFAJAYUCAN | 0033 | SAN PABLO OXTOTIPAN | 08 | IXMIQUILPAN | CE | A | CS | 1 | 0 | 0 | 0 | 0 | 0 | 0 | 0 | 0 | 0 | 0 | 0 | 0 | 0 | 0 | 0 | 0 | 0 | 0 | 0 | 0 | 0 | 0 | 0 | 0 | 0 | 0 | 0 | 0 | 0 | 0 | 0 | 0 | 0 | 0 | 0 | 0 | 0 | 0 | 0 | 0 | 0 | 0 | 0 | 0 | 0 | 0 | 0 | 0 | 0 | 0 | 0 | 0 | 0 | 0 | 0 | 0 | 0 | 0 | 0 | 0 | 0 | 0 | 0 | 0 | 0 | 0 | 0 | 0 | 0 | 0 | 0 | 0 | 0 | 0 | 0 | 0 | 0 | 0 | 0 | 0 | 0 | 0 | 0 | 0 | 0 | 0 | 0 | 0 | 0 | 0
HGSSA000366 | SSA | SANTA MARIA XIGUI | 13 | HIDALGO | 006 | ALFAJAYUCAN | 0039 | SANTA MARIA XIGUI | 08 | IXMIQUILPAN | CE | A | CS | 1 | 0 | 0 | 0 | 0 | 0 | 0 | 0 | 0 | 0 | 0 | 0 | 0 | 0 | 0 | 0 | 0 | 0 | 0 | 0 | 0 | 0 | 0 | 0 | 0 | 0 | 0 | 0 | 0 | 0 | 0 | 0 | 0 | 0 | 0 | 0 | 0 | 0 | 0 | 0 | 0 | 0 | 0 | 0 | 0 | 0 | 0 | 0 | 0 | 0 | 0 | 0 | 0 | 0 | 0 | 0 | 0 | 0 | 0 | 0 | 0 | 0 | 0 | 0 | 0 | 0 | 0 | 0 | 0 | 0 | 0 | 0 | 0 | 0 | 0 | 0 | 0 | 0 | 0 | 0 | 0 | 0 | 0 | 0 | 0 | 0 | 0 | 0 | 0 | 0 | 0
HGSSA000383 | SSA | EL TEPOZAN | 13 | HIDALGO | 007 | ALMOLOYA | 0051 | EL TEPOZAN (SAN GABRIEL) | 10 | APAN | CE | A | CS | 1 | 0 | 0 | 0 | 0 | 0 | 0 | 0 | 0 | 0 | 0 | 0 | 0 | 0 | 0 | 0 | 0 | 0 | 0 | 0 | 0 | 0 | 0 | 0 | 0 | 0 | 0 | 0 | 0 | 0 | 0 | 0 | 0 | 0 | 0 | 0 | 0 | 0 | 0 | 0 | 0 | 0 | 0 | 0 | 0 | 0 | 0 | 0 | 0 | 0 | 0 | 0 | 0 | 0 | 0 | 0 | 0 | 0 | 0 | 0 | 0 | 0 | 0 | 0 | 0 | 0 | 0 | 0 | 0 | 0 | 0 | 0 | 0 | 0 | 0 | 0 | 0 | 0 | 0 | 0 | 0 | 0 | 0 | 0 | 0 | 0 | 0 | 0 | 0 | 0 | 0
HGSSA000400 | SSA | CHIMALPA TLALAYOTE | 13 | HIDALGO | 008 | APAN | 0005 | CHIMALPA TLALAYOTE | 10 | APAN | CE | A | CS | 1 | 0 | 0 | 0 | 0 | 0 | 0 | 0 | 0 | 0 | 0 | 0 | 0 | 0 | 0 | 0 | 0 | 0 | 0 | 0 | 0 | 0 | 0 | 0 | 0 | 0 | 0 | 0 | 0 | 0 | 0 | 0 | 0 | 0 | 0 | 0 | 0 | 0 | 0 | 0 | 0 | 0 | 0 | 0 | 0 | 0 | 0 | 0 | 0 | 0 | 0 | 0 | 0 | 0 | 0 | 0 | 0 | 0 | 0 | 0 | 0 | 0 | 0 | 0 | 0 | 0 | 0 | 0 | 0 | 0 | 0 | 0 | 0 | 0 | 0 | 0 | 0 | 0 | 0 | 0 | 0 | 0 | 0 | 0 | 0 | 0 | 0 | 0 | 0 | 0 | 0
HGSSA000412 | SSA | SAN JOSE JIQUILPAN | 13 | HIDALGO | 008 | APAN | 0007 | SAN JOSE JIQUILPAN | 10 | APAN | CE | A | CS | 1 | 0 | 0 | 0 | 0 | 0 | 0 | 0 | 0 | 0 | 0 | 0 | 0 | 0 | 0 | 0 | 0 | 0 | 0 | 0 | 0 | 0 | 0 | 0 | 0 | 0 | 0 | 0 | 0 | 0 | 0 | 0 | 0 | 0 | 0 | 0 | 0 | 0 | 0 | 0 | 0 | 0 | 0 | 0 | 0 | 0 | 0 | 0 | 0 | 0 | 0 | 0 | 0 | 0 | 0 | 0 | 0 | 0 | 0 | 0 | 0 | 0 | 0 | 0 | 0 | 0 | 0 | 0 | 0 | 0 | 0 | 0 | 0 | 0 | 0 | 0 | 0 | 0 | 0 | 0 | 0 | 0 | 0 | 0 | 0 | 0 | 0 | 0 | 0 | 0 | 0
HGSSA000424 | SSA | ZOTOLUCA VELOZ | 13 | HIDALGO | 008 | APAN | 0020 | ZOTOLUCA (VELOZ) | 10 | APAN | CE | A | CS | 1 | 0 | 0 | 0 | 0 | 0 | 0 | 0 | 0 | 0 | 0 | 0 | 0 | 0 | 0 | 0 | 0 | 0 | 0 | 0 | 0 | 0 | 0 | 0 | 0 | 0 | 0 | 0 | 0 | 0 | 0 | 0 | 0 | 0 | 0 | 0 | 0 | 0 | 0 | 0 | 0 | 0 | 0 | 0 | 0 | 0 | 0 | 0 | 0 | 0 | 0 | 0 | 0 | 0 | 0 | 0 | 0 | 0 | 0 | 0 | 0 | 0 | 0 | 0 | 0 | 0 | 0 | 0 | 0 | 0 | 0 | 0 | 0 | 0 | 0 | 0 | 0 | 0 | 0 | 0 | 0 | 0 | 0 | 0 | 0 | 0 | 0 | 0 | 0 | 0 | 0
HGSSA000436 | SSA | ARENAL | 13 | HIDALGO | 009 | EL ARENAL | 0001 | EL ARENAL | 07 | ACTOPAN | CE | F | CS | 1 | 0 | 0 | 0 | 0 | 0 | 0 | 0 | 0 | 0 | 0 | 0 | 0 | 0 | 0 | 0 | 0 | 0 | 0 | 0 | 0 | 0 | 0 | 0 | 0 | 0 | 0 | 0 | 0 | 0 | 0 | 0 | 0 | 0 | 0 | 0 | 0 | 0 | 0 | 0 | 0 | 0 | 0 | 0 | 0 | 0 | 0 | 0 | 0 | 0 | 0 | 0 | 0 | 0 | 0 | 0 | 0 | 0 | 0 | 0 | 0 | 0 | 0 | 0 | 0 | 0 | 0 | 0 | 0 | 0 | 0 | 0 | 0 | 0 | 0 | 0 | 0 | 0 | 0 | 0 | 0 | 0 | 0 | 0 | 0 | 0 | 0 | 0 | 0 | 0 | 0
HGSSA000441 | SSA | OJO DE AGUA SAN JOSE TEPENENE | 13 | HIDALGO | 009 | EL ARENAL | 0007 | OJO DE AGUA SAN JOSE TEPENENE | 07 | ACTOPAN | CE | A | CS | 1 | 0 | 0 | 0 | 0 | 0 | 0 | 0 | 0 | 0 | 0 | 0 | 0 | 0 | 0 | 0 | 0 | 0 | 0 | 0 | 0 | 0 | 0 | 0 | 0 | 0 | 0 | 0 | 0 | 0 | 0 | 0 | 0 | 0 | 0 | 0 | 0 | 0 | 0 | 0 | 0 | 0 | 0 | 0 | 0 | 0 | 0 | 0 | 0 | 0 | 0 | 0 | 0 | 0 | 0 | 0 | 0 | 0 | 0 | 0 | 0 | 0 | 0 | 0 | 0 | 0 | 0 | 0 | 0 | 0 | 0 | 0 | 0 | 0 | 0 | 0 | 0 | 0 | 0 | 0 | 0 | 0 | 0 | 0 | 0 | 0 | 0 | 0 | 0 | 0 | 0
HGSSA000453 | SSA | RINCON | 13 | HIDALGO | 009 | EL ARENAL | 0008 | EL RINCON | 07 | ACTOPAN | CE | A | CS | 1 | 0 | 0 | 0 | 0 | 0 | 0 | 0 | 0 | 0 | 0 | 0 | 0 | 0 | 0 | 0 | 0 | 0 | 0 | 0 | 0 | 0 | 0 | 0 | 0 | 0 | 0 | 0 | 0 | 0 | 0 | 0 | 0 | 0 | 0 | 0 | 0 | 0 | 0 | 0 | 0 | 0 | 0 | 0 | 0 | 0 | 0 | 0 | 0 | 0 | 0 | 0 | 0 | 0 | 0 | 0 | 0 | 0 | 0 | 0 | 0 | 0 | 0 | 0 | 0 | 0 | 0 | 0 | 0 | 0 | 0 | 0 | 0 | 0 | 0 | 0 | 0 | 0 | 0 | 0 | 0 | 0 | 0 | 0 | 0 | 0 | 0 | 0 | 0 | 0 | 0
HGSSA000465 | SSA | SAN JOSE TEPENENE TEPENENE | 13 | HIDALGO | 009 | EL ARENAL | 0011 | SAN JOSE TEPENENE | 07 | ACTOPAN | CE | B | CS | 1 | 0 | 0 | 0 | 0 | 0 | 0 | 0 | 0 | 0 | 0 | 0 | 0 | 0 | 0 | 0 | 0 | 0 | 0 | 0 | 0 | 0 | 0 | 0 | 0 | 0 | 0 | 0 | 0 | 0 | 0 | 0 | 0 | 0 | 0 | 0 | 0 | 0 | 0 | 0 | 0 | 0 | 0 | 0 | 0 | 0 | 0 | 0 | 0 | 0 | 0 | 0 | 0 | 0 | 0 | 0 | 0 | 0 | 0 | 0 | 0 | 0 | 0 | 0 | 0 | 0 | 0 | 0 | 0 | 0 | 0 | 0 | 0 | 0 | 0 | 0 | 0 | 0 | 0 | 0 | 0 | 0 | 0 | 0 | 0 | 0 | 0 | 0 | 0 | 0 | 0
HGSSA000470 | SSA | ATITALAQUIA | 13 | HIDALGO | 010 | ATITALAQUIA | 0001 | ATITALAQUIA | 01 | TULA DE ALLENDE | CE | F | CS | 1 | 0 | 0 | 0 | 0 | 0 | 0 | 0 | 0 | 0 | 0 | 0 | 0 | 0 | 0 | 0 | 0 | 0 | 0 | 0 | 0 | 0 | 0 | 0 | 0 | 0 | 0 | 0 | 0 | 0 | 0 | 0 | 0 | 0 | 0 | 0 | 0 | 0 | 0 | 0 | 0 | 0 | 0 | 0 | 0 | 0 | 0 | 0 | 0 | 0 | 0 | 0 | 0 | 0 | 0 | 0 | 0 | 0 | 0 | 0 | 0 | 0 | 0 | 0 | 0 | 0 | 0 | 0 | 0 | 0 | 0 | 0 | 0 | 0 | 0 | 0 | 0 | 0 | 0 | 0 | 0 | 0 | 0 | 0 | 0 | 0 | 0 | 0 | 0 | 0 | 0
HGSSA000506 | SSA | TLAMACO | 13 | HIDALGO | 010 | ATITALAQUIA | 0008 | TLAMACO (SAN GERONIMO TLAMACO) | 01 | TULA DE ALLENDE | CE | D | CS | 1 | 0 | 0 | 0 | 0 | 0 | 0 | 0 | 0 | 0 | 0 | 0 | 0 | 0 | 0 | 0 | 0 | 0 | 0 | 0 | 0 | 0 | 0 | 0 | 0 | 0 | 0 | 0 | 0 | 0 | 0 | 0 | 0 | 0 | 0 | 0 | 0 | 0 | 0 | 0 | 0 | 0 | 0 | 0 | 0 | 0 | 0 | 0 | 0 | 0 | 0 | 0 | 0 | 0 | 0 | 0 | 0 | 0 | 0 | 0 | 0 | 0 | 0 | 0 | 0 | 0 | 0 | 0 | 0 | 0 | 0 | 0 | 0 | 0 | 0 | 0 | 0 | 0 | 0 | 0 | 0 | 0 | 0 | 0 | 0 | 0 | 0 | 0 | 0 | 0 | 0
HGSSA000523 | SSA | ATLAPEXCO | 13 | HIDALGO | 011 | ATLAPEXCO | 0001 | ATLAPEXCO | 04 | HUEJUTLA DE REYES | CE | F | CS | 1 | 0 | 0 | 0 | 0 | 0 | 0 | 0 | 0 | 0 | 0 | 0 | 0 | 0 | 0 | 0 | 0 | 0 | 0 | 0 | 0 | 0 | 0 | 0 | 0 | 0 | 0 | 0 | 0 | 0 | 0 | 0 | 0 | 0 | 0 | 0 | 0 | 0 | 0 | 0 | 0 | 0 | 0 | 0 | 0 | 0 | 0 | 0 | 0 | 0 | 0 | 0 | 0 | 0 | 0 | 0 | 0 | 0 | 0 | 0 | 0 | 0 | 0 | 0 | 0 | 0 | 0 | 0 | 0 | 0 | 0 | 0 | 0 | 0 | 0 | 0 | 0 | 0 | 0 | 0 | 0 | 0 | 0 | 0 | 0 | 0 | 0 | 0 | 0 | 0 | 0
HGSSA000535 | SSA | COCHISCOATITLA | 13 | HIDALGO | 011 | ATLAPEXCO | 0009 | COCHISCUATITLA | 04 | HUEJUTLA DE REYES | CE | A | CS | 1 | 0 | 0 | 0 | 0 | 0 | 0 | 0 | 0 | 0 | 0 | 0 | 0 | 0 | 0 | 0 | 0 | 0 | 0 | 0 | 0 | 0 | 0 | 0 | 0 | 0 | 0 | 0 | 0 | 0 | 0 | 0 | 0 | 0 | 0 | 0 | 0 | 0 | 0 | 0 | 0 | 0 | 0 | 0 | 0 | 0 | 0 | 0 | 0 | 0 | 0 | 0 | 0 | 0 | 0 | 0 | 0 | 0 | 0 | 0 | 0 | 0 | 0 | 0 | 0 | 0 | 0 | 0 | 0 | 0 | 0 | 0 | 0 | 0 | 0 | 0 | 0 | 0 | 0 | 0 | 0 | 0 | 0 | 0 | 0 | 0 | 0 | 0 | 0 | 0 | 0
HGSSA000540 | SSA | HUITZOTLACO | 13 | HIDALGO | 011 | ATLAPEXCO | 0016 | HUITZOTLACO | 04 | HUEJUTLA DE REYES | CE | A | CS | 1 | 0 | 0 | 0 | 0 | 0 | 0 | 0 | 0 | 0 | 0 | 0 | 0 | 0 | 0 | 0 | 0 | 0 | 0 | 0 | 0 | 0 | 0 | 0 | 0 | 0 | 0 | 0 | 0 | 0 | 0 | 0 | 0 | 0 | 0 | 0 | 0 | 0 | 0 | 0 | 0 | 0 | 0 | 0 | 0 | 0 | 0 | 0 | 0 | 0 | 0 | 0 | 0 | 0 | 0 | 0 | 0 | 0 | 0 | 0 | 0 | 0 | 0 | 0 | 0 | 0 | 0 | 0 | 0 | 0 | 0 | 0 | 0 | 0 | 0 | 0 | 0 | 0 | 0 | 0 | 0 | 0 | 0 | 0 | 0 | 0 | 0 | 0 | 0 | 0 | 0
HGSSA000552 | SSA | PAHACTLA | 13 | HIDALGO | 011 | ATLAPEXCO | 0022 | PAHACTLA | 04 | HUEJUTLA DE REYES | CE | A | CS | 1 | 0 | 0 | 0 | 0 | 0 | 0 | 0 | 0 | 0 | 0 | 0 | 0 | 0 | 0 | 0 | 0 | 0 | 0 | 0 | 0 | 0 | 0 | 0 | 0 | 0 | 0 | 0 | 0 | 0 | 0 | 0 | 0 | 0 | 0 | 0 | 0 | 0 | 0 | 0 | 0 | 0 | 0 | 0 | 0 | 0 | 0 | 0 | 0 | 0 | 0 | 0 | 0 | 0 | 0 | 0 | 0 | 0 | 0 | 0 | 0 | 0 | 0 | 0 | 0 | 0 | 0 | 0 | 0 | 0 | 0 | 0 | 0 | 0 | 0 | 0 | 0 | 0 | 0 | 0 | 0 | 0 | 0 | 0 | 0 | 0 | 0 | 0 | 0 | 0 | 0
HGSSA000564 | SSA | TECACAHUACO | 13 | HIDALGO | 011 | ATLAPEXCO | 0032 | TECACAHUACO | 04 | HUEJUTLA DE REYES | CE | A | CS | 1 | 0 | 0 | 0 | 0 | 0 | 0 | 0 | 0 | 0 | 0 | 0 | 0 | 0 | 0 | 0 | 0 | 0 | 0 | 0 | 0 | 0 | 0 | 0 | 0 | 0 | 0 | 0 | 0 | 0 | 0 | 0 | 0 | 0 | 0 | 0 | 0 | 0 | 0 | 0 | 0 | 0 | 0 | 0 | 0 | 0 | 0 | 0 | 0 | 0 | 0 | 0 | 0 | 0 | 0 | 0 | 0 | 0 | 0 | 0 | 0 | 0 | 0 | 0 | 0 | 0 | 0 | 0 | 0 | 0 | 0 | 0 | 0 | 0 | 0 | 0 | 0 | 0 | 0 | 0 | 0 | 0 | 0 | 0 | 0 | 0 | 0 | 0 | 0 | 0 | 0
HGSSA000576 | SSA | TENEXCO I | 13 | HIDALGO | 011 | ATLAPEXCO | 0035 | TENEXCO I | 04 | HUEJUTLA DE REYES | CE | A | CS | 1 | 0 | 0 | 0 | 0 | 0 | 0 | 0 | 0 | 0 | 0 | 0 | 0 | 0 | 0 | 0 | 0 | 0 | 0 | 0 | 0 | 0 | 0 | 0 | 0 | 0 | 0 | 0 | 0 | 0 | 0 | 0 | 0 | 0 | 0 | 0 | 0 | 0 | 0 | 0 | 0 | 0 | 0 | 0 | 0 | 0 | 0 | 0 | 0 | 0 | 0 | 0 | 0 | 0 | 0 | 0 | 0 | 0 | 0 | 0 | 0 | 0 | 0 | 0 | 0 | 0 | 0 | 0 | 0 | 0 | 0 | 0 | 0 | 0 | 0 | 0 | 0 | 0 | 0 | 0 | 0 | 0 | 0 | 0 | 0 | 0 | 0 | 0 | 0 | 0 | 0
HGSSA000593 | SSA | CERRO COLORADO | 13 | HIDALGO | 012 | ATOTONILCO EL GRANDE | 0003 | CERRO COLORADO | 09 | ZACUALTIPAN DE ANGELES | CE | A | CS | 1 | 0 | 0 | 0 | 0 | 0 | 0 | 0 | 0 | 0 | 0 | 0 | 0 | 0 | 0 | 0 | 0 | 0 | 0 | 0 | 0 | 0 | 0 | 0 | 0 | 0 | 0 | 0 | 0 | 0 | 0 | 0 | 0 | 0 | 0 | 0 | 0 | 0 | 0 | 0 | 0 | 0 | 0 | 0 | 0 | 0 | 0 | 0 | 0 | 0 | 0 | 0 | 0 | 0 | 0 | 0 | 0 | 0 | 0 | 0 | 0 | 0 | 0 | 0 | 0 | 0 | 0 | 0 | 0 | 0 | 0 | 0 | 0 | 0 | 0 | 0 | 0 | 0 | 0 | 0 | 0 | 0 | 0 | 0 | 0 | 0 | 0 | 0 | 0 | 0 | 0
HGSSA000605 | SSA | LOS SABINOS | 13 | HIDALGO | 012 | ATOTONILCO EL GRANDE | 0022 | LOS SABINOS | 09 | ZACUALTIPAN DE ANGELES | CE | A | CS | 1 | 0 | 0 | 0 | 0 | 0 | 0 | 0 | 0 | 0 | 0 | 0 | 0 | 0 | 0 | 0 | 0 | 0 | 0 | 0 | 0 | 0 | 0 | 0 | 0 | 0 | 0 | 0 | 0 | 0 | 0 | 0 | 0 | 0 | 0 | 0 | 0 | 0 | 0 | 0 | 0 | 0 | 0 | 0 | 0 | 0 | 0 | 0 | 0 | 0 | 0 | 0 | 0 | 0 | 0 | 0 | 0 | 0 | 0 | 0 | 0 | 0 | 0 | 0 | 0 | 0 | 0 | 0 | 0 | 0 | 0 | 0 | 0 | 0 | 0 | 0 | 0 | 0 | 0 | 0 | 0 | 0 | 0 | 0 | 0 | 0 | 0 | 0 | 0 | 0 | 0
HGSSA000622 | SSA | ATOTONILCO DE TULA | 13 | HIDALGO | 013 | ATOTONILCO DE TULA | 0001 | ATOTONILCO DE TULA | 01 | TULA DE ALLENDE | CE | F | CS | 1 | 0 | 0 | 0 | 0 | 0 | 0 | 0 | 0 | 0 | 0 | 0 | 0 | 0 | 0 | 0 | 0 | 0 | 0 | 0 | 0 | 0 | 0 | 0 | 0 | 0 | 0 | 0 | 0 | 0 | 0 | 0 | 0 | 0 | 0 | 0 | 0 | 0 | 0 | 0 | 0 | 0 | 0 | 0 | 0 | 0 | 0 | 0 | 0 | 0 | 0 | 0 | 0 | 0 | 0 | 0 | 0 | 0 | 0 | 0 | 0 | 0 | 0 | 0 | 0 | 0 | 0 | 0 | 0 | 0 | 0 | 0 | 0 | 0 | 0 | 0 | 0 | 0 | 0 | 0 | 0 | 0 | 0 | 0 | 0 | 0 | 0 | 0 | 0 | 0 | 0
HGSSA000634 | SSA | PROGRESO EL DE ATOTONILCO DE TULA | 13 | HIDALGO | 013 | ATOTONILCO DE TULA | 0010 | PROGRESO | 01 | TULA DE ALLENDE | CE | D | CS | 1 | 0 | 0 | 0 | 0 | 0 | 0 | 0 | 0 | 0 | 0 | 0 | 0 | 0 | 0 | 0 | 0 | 0 | 0 | 0 | 0 | 0 | 0 | 0 | 0 | 0 | 0 | 0 | 0 | 0 | 0 | 0 | 0 | 0 | 0 | 0 | 0 | 0 | 0 | 0 | 0 | 0 | 0 | 0 | 0 | 0 | 0 | 0 | 0 | 0 | 0 | 0 | 0 | 0 | 0 | 0 | 0 | 0 | 0 | 0 | 0 | 0 | 0 | 0 | 0 | 0 | 0 | 0 | 0 | 0 | 0 | 0 | 0 | 0 | 0 | 0 | 0 | 0 | 0 | 0 | 0 | 0 | 0 | 0 | 0 | 0 | 0 | 0 | 0 | 0 | 0
HGSSA000646 | SSA | EL REFUGIO | 13 | HIDALGO | 013 | ATOTONILCO DE TULA | 0011 | EL REFUGIO (SALITRERA) | 01 | TULA DE ALLENDE | CE | A | CS | 1 | 0 | 0 | 0 | 0 | 0 | 0 | 0 | 0 | 0 | 0 | 0 | 0 | 0 | 0 | 0 | 0 | 0 | 0 | 0 | 0 | 0 | 0 | 0 | 0 | 0 | 0 | 0 | 0 | 0 | 0 | 0 | 0 | 0 | 0 | 0 | 0 | 0 | 0 | 0 | 0 | 0 | 0 | 0 | 0 | 0 | 0 | 0 | 0 | 0 | 0 | 0 | 0 | 0 | 0 | 0 | 0 | 0 | 0 | 0 | 0 | 0 | 0 | 0 | 0 | 0 | 0 | 0 | 0 | 0 | 0 | 0 | 0 | 0 | 0 | 0 | 0 | 0 | 0 | 0 | 0 | 0 | 0 | 0 | 0 | 0 | 0 | 0 | 0 | 0 | 0
HGSSA000651 | SSA | VITO | 13 | HIDALGO | 013 | ATOTONILCO DE TULA | 0013 | VITO | 01 | TULA DE ALLENDE | CE | E | CS | 1 | 0 | 0 | 0 | 0 | 0 | 0 | 0 | 0 | 0 | 0 | 0 | 0 | 0 | 0 | 0 | 0 | 0 | 0 | 0 | 0 | 0 | 0 | 0 | 0 | 0 | 0 | 0 | 0 | 0 | 0 | 0 | 0 | 0 | 0 | 0 | 0 | 0 | 0 | 0 | 0 | 0 | 0 | 0 | 0 | 0 | 0 | 0 | 0 | 0 | 0 | 0 | 0 | 0 | 0 | 0 | 0 | 0 | 0 | 0 | 0 | 0 | 0 | 0 | 0 | 0 | 0 | 0 | 0 | 0 | 0 | 0 | 0 | 0 | 0 | 0 | 0 | 0 | 0 | 0 | 0 | 0 | 0 | 0 | 0 | 0 | 0 | 0 | 0 | 0 | 0
HGSSA000663 | SSA | CALNALI | 13 | HIDALGO | 014 | CALNALI | 0001 | CALNALI | 04 | HUEJUTLA DE REYES | CE | F | CS | 1 | 0 | 0 | 0 | 0 | 0 | 0 | 0 | 0 | 0 | 0 | 0 | 0 | 0 | 0 | 0 | 0 | 0 | 0 | 0 | 0 | 0 | 0 | 0 | 0 | 0 | 0 | 0 | 0 | 0 | 0 | 0 | 0 | 0 | 0 | 0 | 0 | 0 | 0 | 0 | 0 | 0 | 0 | 0 | 0 | 0 | 0 | 0 | 0 | 0 | 0 | 0 | 0 | 0 | 0 | 0 | 0 | 0 | 0 | 0 | 0 | 0 | 0 | 0 | 0 | 0 | 0 | 0 | 0 | 0 | 0 | 0 | 0 | 0 | 0 | 0 | 0 | 0 | 0 | 0 | 0 | 0 | 0 | 0 | 0 | 0 | 0 | 0 | 0 | 0 | 0
HGSSA000675 | SSA | COYULA | 13 | HIDALGO | 014 | CALNALI | 0007 | COYULA | 04 | HUEJUTLA DE REYES | CE | A | CS | 1 | 0 | 0 | 0 | 0 | 0 | 0 | 0 | 0 | 0 | 0 | 0 | 0 | 0 | 0 | 0 | 0 | 0 | 0 | 0 | 0 | 0 | 0 | 0 | 0 | 0 | 0 | 0 | 0 | 0 | 0 | 0 | 0 | 0 | 0 | 0 | 0 | 0 | 0 | 0 | 0 | 0 | 0 | 0 | 0 | 0 | 0 | 0 | 0 | 0 | 0 | 0 | 0 | 0 | 0 | 0 | 0 | 0 | 0 | 0 | 0 | 0 | 0 | 0 | 0 | 0 | 0 | 0 | 0 | 0 | 0 | 0 | 0 | 0 | 0 | 0 | 0 | 0 | 0 | 0 | 0 | 0 | 0 | 0 | 0 | 0 | 0 | 0 | 0 | 0 | 0
HGSSA000680 | SSA | PAPATLATLA | 13 | HIDALGO | 014 | CALNALI | 0010 | PAPATLATLA | 04 | HUEJUTLA DE REYES | CE | E | CS | 1 | 0 | 0 | 0 | 0 | 0 | 0 | 0 | 0 | 0 | 0 | 0 | 0 | 0 | 0 | 0 | 0 | 0 | 0 | 0 | 0 | 0 | 0 | 0 | 0 | 0 | 0 | 0 | 0 | 0 | 0 | 0 | 0 | 0 | 0 | 0 | 0 | 0 | 0 | 0 | 0 | 0 | 0 | 0 | 0 | 0 | 0 | 0 | 0 | 0 | 0 | 0 | 0 | 0 | 0 | 0 | 0 | 0 | 0 | 0 | 0 | 0 | 0 | 0 | 0 | 0 | 0 | 0 | 0 | 0 | 0 | 0 | 0 | 0 | 0 | 0 | 0 | 0 | 0 | 0 | 0 | 0 | 0 | 0 | 0 | 0 | 0 | 0 | 0 | 0 | 0
HGSSA000692 | SSA | PEZMATLAN | 13 | HIDALGO | 014 | CALNALI | 0011 | PEZMATLAN | 04 | HUEJUTLA DE REYES | CE | A | CS | 1 | 0 | 0 | 0 | 0 | 0 | 0 | 0 | 0 | 0 | 0 | 0 | 0 | 0 | 0 | 0 | 0 | 0 | 0 | 0 | 0 | 0 | 0 | 0 | 0 | 0 | 0 | 0 | 0 | 0 | 0 | 0 | 0 | 0 | 0 | 0 | 0 | 0 | 0 | 0 | 0 | 0 | 0 | 0 | 0 | 0 | 0 | 0 | 0 | 0 | 0 | 0 | 0 | 0 | 0 | 0 | 0 | 0 | 0 | 0 | 0 | 0 | 0 | 0 | 0 | 0 | 0 | 0 | 0 | 0 | 0 | 0 | 0 | 0 | 0 | 0 | 0 | 0 | 0 | 0 | 0 | 0 | 0 | 0 | 0 | 0 | 0 | 0 | 0 | 0 | 0
HGSSA000704 | SSA | SANTA LUCIA MESA DE SANTA LUCIA | 13 | HIDALGO | 014 | CALNALI | 0014 | SANTA LUCIA (MESA DE SANTA LUCIA) | 04 | HUEJUTLA DE REYES | CE | A | CS | 1 | 0 | 0 | 0 | 0 | 0 | 0 | 0 | 0 | 0 | 0 | 0 | 0 | 0 | 0 | 0 | 0 | 0 | 0 | 0 | 0 | 0 | 0 | 0 | 0 | 0 | 0 | 0 | 0 | 0 | 0 | 0 | 0 | 0 | 0 | 0 | 0 | 0 | 0 | 0 | 0 | 0 | 0 | 0 | 0 | 0 | 0 | 0 | 0 | 0 | 0 | 0 | 0 | 0 | 0 | 0 | 0 | 0 | 0 | 0 | 0 | 0 | 0 | 0 | 0 | 0 | 0 | 0 | 0 | 0 | 0 | 0 | 0 | 0 | 0 | 0 | 0 | 0 | 0 | 0 | 0 | 0 | 0 | 0 | 0 | 0 | 0 | 0 | 0 | 0 | 0
HGSSA000716 | SSA | CARDONAL | 13 | HIDALGO | 015 | CARDONAL | 0001 | CARDONAL | 08 | IXMIQUILPAN | CE | F | CS | 1 | 0 | 0 | 0 | 0 | 0 | 0 | 0 | 0 | 0 | 0 | 0 | 0 | 0 | 0 | 0 | 0 | 0 | 0 | 0 | 0 | 0 | 0 | 0 | 0 | 0 | 0 | 0 | 0 | 0 | 0 | 0 | 0 | 0 | 0 | 0 | 0 | 0 | 0 | 0 | 0 | 0 | 0 | 0 | 0 | 0 | 0 | 0 | 0 | 0 | 0 | 0 | 0 | 0 | 0 | 0 | 0 | 0 | 0 | 0 | 0 | 0 | 0 | 0 | 0 | 0 | 0 | 0 | 0 | 0 | 0 | 0 | 0 | 0 | 0 | 0 | 0 | 0 | 0 | 0 | 0 | 0 | 0 | 0 | 0 | 0 | 0 | 0 | 0 | 0 | 0
HGSSA000721 | SSA | EL BINGU | 13 | HIDALGO | 015 | CARDONAL | 0004 | EL BINGU | 08 | IXMIQUILPAN | CE | A | CS | 1 | 0 | 0 | 0 | 0 | 0 | 0 | 0 | 0 | 0 | 0 | 0 | 0 | 0 | 0 | 0 | 0 | 0 | 0 | 0 | 0 | 0 | 0 | 0 | 0 | 0 | 0 | 0 | 0 | 0 | 0 | 0 | 0 | 0 | 0 | 0 | 0 | 0 | 0 | 0 | 0 | 0 | 0 | 0 | 0 | 0 | 0 | 0 | 0 | 0 | 0 | 0 | 0 | 0 | 0 | 0 | 0 | 0 | 0 | 0 | 0 | 0 | 0 | 0 | 0 | 0 | 0 | 0 | 0 | 0 | 0 | 0 | 0 | 0 | 0 | 0 | 0 | 0 | 0 | 0 | 0 | 0 | 0 | 0 | 0 | 0 | 0 | 0 | 0 | 0 | 0
HGSSA000733 | SSA | EL BUENA | 13 | HIDALGO | 015 | CARDONAL | 0007 | EL BUENA | 08 | IXMIQUILPAN | CE | A | CS | 1 | 0 | 0 | 0 | 0 | 0 | 0 | 0 | 0 | 0 | 0 | 0 | 0 | 0 | 0 | 0 | 0 | 0 | 0 | 0 | 0 | 0 | 0 | 0 | 0 | 0 | 0 | 0 | 0 | 0 | 0 | 0 | 0 | 0 | 0 | 0 | 0 | 0 | 0 | 0 | 0 | 0 | 0 | 0 | 0 | 0 | 0 | 0 | 0 | 0 | 0 | 0 | 0 | 0 | 0 | 0 | 0 | 0 | 0 | 0 | 0 | 0 | 0 | 0 | 0 | 0 | 0 | 0 | 0 | 0 | 0 | 0 | 0 | 0 | 0 | 0 | 0 | 0 | 0 | 0 | 0 | 0 | 0 | 0 | 0 | 0 | 0 | 0 | 0 | 0 | 0
HGSSA000745 | SSA | CIENEGUILLA | 13 | HIDALGO | 015 | CARDONAL | 0010 | CIENEGUILLA | 08 | IXMIQUILPAN | CE | A | CS | 1 | 0 | 0 | 0 | 0 | 0 | 0 | 0 | 0 | 0 | 0 | 0 | 0 | 0 | 0 | 0 | 0 | 0 | 0 | 0 | 0 | 0 | 0 | 0 | 0 | 0 | 0 | 0 | 0 | 0 | 0 | 0 | 0 | 0 | 0 | 0 | 0 | 0 | 0 | 0 | 0 | 0 | 0 | 0 | 0 | 0 | 0 | 0 | 0 | 0 | 0 | 0 | 0 | 0 | 0 | 0 | 0 | 0 | 0 | 0 | 0 | 0 | 0 | 0 | 0 | 0 | 0 | 0 | 0 | 0 | 0 | 0 | 0 | 0 | 0 | 0 | 0 | 0 | 0 | 0 | 0 | 0 | 0 | 0 | 0 | 0 | 0 | 0 | 0 | 0 | 0
HGSSA000750 | SSA | EL DECA | 13 | HIDALGO | 015 | CARDONAL | 0012 | EL DECA | 08 | IXMIQUILPAN | CE | A | CS | 1 | 0 | 0 | 0 | 0 | 0 | 0 | 0 | 0 | 0 | 0 | 0 | 0 | 0 | 0 | 0 | 0 | 0 | 0 | 0 | 0 | 0 | 0 | 0 | 0 | 0 | 0 | 0 | 0 | 0 | 0 | 0 | 0 | 0 | 0 | 0 | 0 | 0 | 0 | 0 | 0 | 0 | 0 | 0 | 0 | 0 | 0 | 0 | 0 | 0 | 0 | 0 | 0 | 0 | 0 | 0 | 0 | 0 | 0 | 0 | 0 | 0 | 0 | 0 | 0 | 0 | 0 | 0 | 0 | 0 | 0 | 0 | 0 | 0 | 0 | 0 | 0 | 0 | 0 | 0 | 0 | 0 | 0 | 0 | 0 | 0 | 0 | 0 | 0 | 0 | 0
HGSSA000762 | SSA | LA MESA | 13 | HIDALGO | 015 | CARDONAL | 0015 | LA MESA | 08 | IXMIQUILPAN | CE | A | CS | 1 | 0 | 0 | 0 | 0 | 0 | 0 | 0 | 0 | 0 | 0 | 0 | 0 | 0 | 0 | 0 | 0 | 0 | 0 | 0 | 0 | 0 | 0 | 0 | 0 | 0 | 0 | 0 | 0 | 0 | 0 | 0 | 0 | 0 | 0 | 0 | 0 | 0 | 0 | 0 | 0 | 0 | 0 | 0 | 0 | 0 | 0 | 0 | 0 | 0 | 0 | 0 | 0 | 0 | 0 | 0 | 0 | 0 | 0 | 0 | 0 | 0 | 0 | 0 | 0 | 0 | 0 | 0 | 0 | 0 | 0 | 0 | 0 | 0 | 0 | 0 | 0 | 0 | 0 | 0 | 0 | 0 | 0 | 0 | 0 | 0 | 0 | 0 | 0 | 0 | 0
HGSSA000774 | SSA | POZUELOS | 13 | HIDALGO | 015 | CARDONAL | 0019 | POZUELOS | 08 | IXMIQUILPAN | CE | A | CS | 1 | 0 | 0 | 0 | 0 | 0 | 0 | 0 | 0 | 0 | 0 | 0 | 0 | 0 | 0 | 0 | 0 | 0 | 0 | 0 | 0 | 0 | 0 | 0 | 0 | 0 | 0 | 0 | 0 | 0 | 0 | 0 | 0 | 0 | 0 | 0 | 0 | 0 | 0 | 0 | 0 | 0 | 0 | 0 | 0 | 0 | 0 | 0 | 0 | 0 | 0 | 0 | 0 | 0 | 0 | 0 | 0 | 0 | 0 | 0 | 0 | 0 | 0 | 0 | 0 | 0 | 0 | 0 | 0 | 0 | 0 | 0 | 0 | 0 | 0 | 0 | 0 | 0 | 0 | 0 | 0 | 0 | 0 | 0 | 0 | 0 | 0 | 0 | 0 | 0 | 0
HGSSA000786 | SSA | SAN ANDRES DABOXTHA | 13 | HIDALGO | 015 | CARDONAL | 0020 | SAN ANDRES DABOXTHA | 08 | IXMIQUILPAN | CE | A | CS | 1 | 0 | 0 | 0 | 0 | 0 | 0 | 0 | 0 | 0 | 0 | 0 | 0 | 0 | 0 | 0 | 0 | 0 | 0 | 0 | 0 | 0 | 0 | 0 | 0 | 0 | 0 | 0 | 0 | 0 | 0 | 0 | 0 | 0 | 0 | 0 | 0 | 0 | 0 | 0 | 0 | 0 | 0 | 0 | 0 | 0 | 0 | 0 | 0 | 0 | 0 | 0 | 0 | 0 | 0 | 0 | 0 | 0 | 0 | 0 | 0 | 0 | 0 | 0 | 0 | 0 | 0 | 0 | 0 | 0 | 0 | 0 | 0 | 0 | 0 | 0 | 0 | 0 | 0 | 0 | 0 | 0 | 0 | 0 | 0 | 0 | 0 | 0 | 0 | 0 | 0
HGSSA000791 | SSA | SAN ANTONIO SABANILLAS | 13 | HIDALGO | 015 | CARDONAL | 0021 | SAN ANTONIO SABANILLAS | 08 | IXMIQUILPAN | CE | A | CS | 1 | 0 | 0 | 0 | 0 | 0 | 0 | 0 | 0 | 0 | 0 | 0 | 0 | 0 | 0 | 0 | 0 | 0 | 0 | 0 | 0 | 0 | 0 | 0 | 0 | 0 | 0 | 0 | 0 | 0 | 0 | 0 | 0 | 0 | 0 | 0 | 0 | 0 | 0 | 0 | 0 | 0 | 0 | 0 | 0 | 0 | 0 | 0 | 0 | 0 | 0 | 0 | 0 | 0 | 0 | 0 | 0 | 0 | 0 | 0 | 0 | 0 | 0 | 0 | 0 | 0 | 0 | 0 | 0 | 0 | 0 | 0 | 0 | 0 | 0 | 0 | 0 | 0 | 0 | 0 | 0 | 0 | 0 | 0 | 0 | 0 | 0 | 0 | 0 | 0 | 0
HGSSA000803 | SSA | SAN CRISTOBAL | 13 | HIDALGO | 015 | CARDONAL | 0023 | SAN CRISTOBAL | 08 | IXMIQUILPAN | CE | A | CS | 1 | 0 | 0 | 0 | 0 | 0 | 0 | 0 | 0 | 0 | 0 | 0 | 0 | 0 | 0 | 0 | 0 | 0 | 0 | 0 | 0 | 0 | 0 | 0 | 0 | 0 | 0 | 0 | 0 | 0 | 0 | 0 | 0 | 0 | 0 | 0 | 0 | 0 | 0 | 0 | 0 | 0 | 0 | 0 | 0 | 0 | 0 | 0 | 0 | 0 | 0 | 0 | 0 | 0 | 0 | 0 | 0 | 0 | 0 | 0 | 0 | 0 | 0 | 0 | 0 | 0 | 0 | 0 | 0 | 0 | 0 | 0 | 0 | 0 | 0 | 0 | 0 | 0 | 0 | 0 | 0 | 0 | 0 | 0 | 0 | 0 | 0 | 0 | 0 | 0 | 0
HGSSA000815 | SSA | SAN MIGUEL TLAZINTLA | 13 | HIDALGO | 015 | CARDONAL | 0024 | SAN MIGUEL TLAZINTLA | 08 | IXMIQUILPAN | CE | A | CS | 1 | 0 | 0 | 0 | 0 | 0 | 0 | 0 | 0 | 0 | 0 | 0 | 0 | 0 | 0 | 0 | 0 | 0 | 0 | 0 | 0 | 0 | 0 | 0 | 0 | 0 | 0 | 0 | 0 | 0 | 0 | 0 | 0 | 0 | 0 | 0 | 0 | 0 | 0 | 0 | 0 | 0 | 0 | 0 | 0 | 0 | 0 | 0 | 0 | 0 | 0 | 0 | 0 | 0 | 0 | 0 | 0 | 0 | 0 | 0 | 0 | 0 | 0 | 0 | 0 | 0 | 0 | 0 | 0 | 0 | 0 | 0 | 0 | 0 | 0 | 0 | 0 | 0 | 0 | 0 | 0 | 0 | 0 | 0 | 0 | 0 | 0 | 0 | 0 | 0 | 0
HGSSA000820 | SSA | SAN MIGUEL JIGUI | 13 | HIDALGO | 015 | CARDONAL | 0025 | SAN MIGUEL JIGUI | 08 | IXMIQUILPAN | CE | A | CS | 1 | 0 | 0 | 0 | 0 | 0 | 0 | 0 | 0 | 0 | 0 | 0 | 0 | 0 | 0 | 0 | 0 | 0 | 0 | 0 | 0 | 0 | 0 | 0 | 0 | 0 | 0 | 0 | 0 | 0 | 0 | 0 | 0 | 0 | 0 | 0 | 0 | 0 | 0 | 0 | 0 | 0 | 0 | 0 | 0 | 0 | 0 | 0 | 0 | 0 | 0 | 0 | 0 | 0 | 0 | 0 | 0 | 0 | 0 | 0 | 0 | 0 | 0 | 0 | 0 | 0 | 0 | 0 | 0 | 0 | 0 | 0 | 0 | 0 | 0 | 0 | 0 | 0 | 0 | 0 | 0 | 0 | 0 | 0 | 0 | 0 | 0 | 0 | 0 | 0 | 0
HGSSA000832 | SSA | SANTA TERESA DABOXTHA | 13 | HIDALGO | 015 | CARDONAL | 0026 | SANTA TERESA DABOXTHA | 08 | IXMIQUILPAN | CE | A | CS | 1 | 0 | 0 | 0 | 0 | 0 | 0 | 0 | 0 | 0 | 0 | 0 | 0 | 0 | 0 | 0 | 0 | 0 | 0 | 0 | 0 | 0 | 0 | 0 | 0 | 0 | 0 | 0 | 0 | 0 | 0 | 0 | 0 | 0 | 0 | 0 | 0 | 0 | 0 | 0 | 0 | 0 | 0 | 0 | 0 | 0 | 0 | 0 | 0 | 0 | 0 | 0 | 0 | 0 | 0 | 0 | 0 | 0 | 0 | 0 | 0 | 0 | 0 | 0 | 0 | 0 | 0 | 0 | 0 | 0 | 0 | 0 | 0 | 0 | 0 | 0 | 0 | 0 | 0 | 0 | 0 | 0 | 0 | 0 | 0 | 0 | 0 | 0 | 0 | 0 | 0
HGSSA000844 | SSA | SANTUARIO MAPETHE | 13 | HIDALGO | 015 | CARDONAL | 0027 | SANTUARIO (SANTUARIO MAPETHE) | 08 | IXMIQUILPAN | CE | A | CS | 1 | 0 | 0 | 0 | 0 | 0 | 0 | 0 | 0 | 0 | 0 | 0 | 0 | 0 | 0 | 0 | 0 | 0 | 0 | 0 | 0 | 0 | 0 | 0 | 0 | 0 | 0 | 0 | 0 | 0 | 0 | 0 | 0 | 0 | 0 | 0 | 0 | 0 | 0 | 0 | 0 | 0 | 0 | 0 | 0 | 0 | 0 | 0 | 0 | 0 | 0 | 0 | 0 | 0 | 0 | 0 | 0 | 0 | 0 | 0 | 0 | 0 | 0 | 0 | 0 | 0 | 0 | 0 | 0 | 0 | 0 | 0 | 0 | 0 | 0 | 0 | 0 | 0 | 0 | 0 | 0 | 0 | 0 | 0 | 0 | 0 | 0 | 0 | 0 | 0 | 0
HGSSA000856 | SSA | EL SAUZ JUXMAYE | 13 | HIDALGO | 015 | CARDONAL | 0028 | EL SAUZ (JUXMAYE) | 08 | IXMIQUILPAN | CE | A | CS | 1 | 0 | 0 | 0 | 0 | 0 | 0 | 0 | 0 | 0 | 0 | 0 | 0 | 0 | 0 | 0 | 0 | 0 | 0 | 0 | 0 | 0 | 0 | 0 | 0 | 0 | 0 | 0 | 0 | 0 | 0 | 0 | 0 | 0 | 0 | 0 | 0 | 0 | 0 | 0 | 0 | 0 | 0 | 0 | 0 | 0 | 0 | 0 | 0 | 0 | 0 | 0 | 0 | 0 | 0 | 0 | 0 | 0 | 0 | 0 | 0 | 0 | 0 | 0 | 0 | 0 | 0 | 0 | 0 | 0 | 0 | 0 | 0 | 0 | 0 | 0 | 0 | 0 | 0 | 0 | 0 | 0 | 0 | 0 | 0 | 0 | 0 | 0 | 0 | 0 | 0
HGSSA000861 | SSA | EL TIXQUI | 13 | HIDALGO | 015 | CARDONAL | 0078 | EL TIXQUI AGUA FRIA | 08 | IXMIQUILPAN | CE | A | CS | 1 | 0 | 0 | 0 | 0 | 0 | 0 | 0 | 0 | 0 | 0 | 0 | 0 | 0 | 0 | 0 | 0 | 0 | 0 | 0 | 0 | 0 | 0 | 0 | 0 | 0 | 0 | 0 | 0 | 0 | 0 | 0 | 0 | 0 | 0 | 0 | 0 | 0 | 0 | 0 | 0 | 0 | 0 | 0 | 0 | 0 | 0 | 0 | 0 | 0 | 0 | 0 | 0 | 0 | 0 | 0 | 0 | 0 | 0 | 0 | 0 | 0 | 0 | 0 | 0 | 0 | 0 | 0 | 0 | 0 | 0 | 0 | 0 | 0 | 0 | 0 | 0 | 0 | 0 | 0 | 0 | 0 | 0 | 0 | 0 | 0 | 0 | 0 | 0 | 0 | 0
HGSSA000873 | SSA | CUAUTEPEC DE HINOJOSA | 13 | HIDALGO | 016 | CUAUTEPEC DE HINOJOSA | 0001 | CUAUTEPEC | 02 | TULANCINGO DE BRAVO | CE | F | CS | 1 | 0 | 0 | 0 | 0 | 0 | 0 | 0 | 0 | 0 | 0 | 0 | 0 | 0 | 0 | 0 | 0 | 0 | 0 | 0 | 0 | 0 | 0 | 0 | 0 | 0 | 0 | 0 | 0 | 0 | 0 | 0 | 0 | 0 | 0 | 0 | 0 | 0 | 0 | 0 | 0 | 0 | 0 | 0 | 0 | 0 | 0 | 0 | 0 | 0 | 0 | 0 | 0 | 0 | 0 | 0 | 0 | 0 | 0 | 0 | 0 | 0 | 0 | 0 | 0 | 0 | 0 | 0 | 0 | 0 | 0 | 0 | 0 | 0 | 0 | 0 | 0 | 0 | 0 | 0 | 0 | 0 | 0 | 0 | 0 | 0 | 0 | 0 | 0 | 0 | 0
HGSSA000885 | SSA | EL CAPULIN | 13 | HIDALGO | 016 | CUAUTEPEC DE HINOJOSA | 0005 | EL CAPULIN | 02 | TULANCINGO DE BRAVO | CE | A | CS | 1 | 0 | 0 | 0 | 0 | 0 | 0 | 0 | 0 | 0 | 0 | 0 | 0 | 0 | 0 | 0 | 0 | 0 | 0 | 0 | 0 | 0 | 0 | 0 | 0 | 0 | 0 | 0 | 0 | 0 | 0 | 0 | 0 | 0 | 0 | 0 | 0 | 0 | 0 | 0 | 0 | 0 | 0 | 0 | 0 | 0 | 0 | 0 | 0 | 0 | 0 | 0 | 0 | 0 | 0 | 0 | 0 | 0 | 0 | 0 | 0 | 0 | 0 | 0 | 0 | 0 | 0 | 0 | 0 | 0 | 0 | 0 | 0 | 0 | 0 | 0 | 0 | 0 | 0 | 0 | 0 | 0 | 0 | 0 | 0 | 0 | 0 | 0 | 0 | 0 | 0
HGSSA000890 | SSA | HUEYAPITA | 13 | HIDALGO | 016 | CUAUTEPEC DE HINOJOSA | 0014 | HUEYAPITA | 02 | TULANCINGO DE BRAVO | CE | A | CS | 1 | 0 | 0 | 0 | 0 | 0 | 0 | 0 | 0 | 0 | 0 | 0 | 0 | 0 | 0 | 0 | 0 | 0 | 0 | 0 | 0 | 0 | 0 | 0 | 0 | 0 | 0 | 0 | 0 | 0 | 0 | 0 | 0 | 0 | 0 | 0 | 0 | 0 | 0 | 0 | 0 | 0 | 0 | 0 | 0 | 0 | 0 | 0 | 0 | 0 | 0 | 0 | 0 | 0 | 0 | 0 | 0 | 0 | 0 | 0 | 0 | 0 | 0 | 0 | 0 | 0 | 0 | 0 | 0 | 0 | 0 | 0 | 0 | 0 | 0 | 0 | 0 | 0 | 0 | 0 | 0 | 0 | 0 | 0 | 0 | 0 | 0 | 0 | 0 | 0 | 0
HGSSA000902 | SSA | LAS PUENTES | 13 | HIDALGO | 016 | CUAUTEPEC DE HINOJOSA | 0024 | LAS PUENTES | 02 | TULANCINGO DE BRAVO | CE | A | CS | 1 | 0 | 0 | 0 | 0 | 0 | 0 | 0 | 0 | 0 | 0 | 0 | 0 | 0 | 0 | 0 | 0 | 0 | 0 | 0 | 0 | 0 | 0 | 0 | 0 | 0 | 0 | 0 | 0 | 0 | 0 | 0 | 0 | 0 | 0 | 0 | 0 | 0 | 0 | 0 | 0 | 0 | 0 | 0 | 0 | 0 | 0 | 0 | 0 | 0 | 0 | 0 | 0 | 0 | 0 | 0 | 0 | 0 | 0 | 0 | 0 | 0 | 0 | 0 | 0 | 0 | 0 | 0 | 0 | 0 | 0 | 0 | 0 | 0 | 0 | 0 | 0 | 0 | 0 | 0 | 0 | 0 | 0 | 0 | 0 | 0 | 0 | 0 | 0 | 0 | 0
HGSSA000914 | SSA | SANTA MARIA NATIVITAS | 13 | HIDALGO | 016 | CUAUTEPEC DE HINOJOSA | 0029 | SANTA MARIA NATIVITAS | 02 | TULANCINGO DE BRAVO | CE | E | CS | 1 | 0 | 0 | 0 | 0 | 0 | 0 | 0 | 0 | 0 | 0 | 0 | 0 | 0 | 0 | 0 | 0 | 0 | 0 | 0 | 0 | 0 | 0 | 0 | 0 | 0 | 0 | 0 | 0 | 0 | 0 | 0 | 0 | 0 | 0 | 0 | 0 | 0 | 0 | 0 | 0 | 0 | 0 | 0 | 0 | 0 | 0 | 0 | 0 | 0 | 0 | 0 | 0 | 0 | 0 | 0 | 0 | 0 | 0 | 0 | 0 | 0 | 0 | 0 | 0 | 0 | 0 | 0 | 0 | 0 | 0 | 0 | 0 | 0 | 0 | 0 | 0 | 0 | 0 | 0 | 0 | 0 | 0 | 0 | 0 | 0 | 0 | 0 | 0 | 0 | 0
HGSSA000926 | SSA | TECOCOMULCO | 13 | HIDALGO | 016 | CUAUTEPEC DE HINOJOSA | 0030 | TECOCOMULCO DE JUAREZ | 02 | TULANCINGO DE BRAVO | CE | A | CS | 1 | 0 | 0 | 0 | 0 | 0 | 0 | 0 | 0 | 0 | 0 | 0 | 0 | 0 | 0 | 0 | 0 | 0 | 0 | 0 | 0 | 0 | 0 | 0 | 0 | 0 | 0 | 0 | 0 | 0 | 0 | 0 | 0 | 0 | 0 | 0 | 0 | 0 | 0 | 0 | 0 | 0 | 0 | 0 | 0 | 0 | 0 | 0 | 0 | 0 | 0 | 0 | 0 | 0 | 0 | 0 | 0 | 0 | 0 | 0 | 0 | 0 | 0 | 0 | 0 | 0 | 0 | 0 | 0 | 0 | 0 | 0 | 0 | 0 | 0 | 0 | 0 | 0 | 0 | 0 | 0 | 0 | 0 | 0 | 0 | 0 | 0 | 0 | 0 | 0 | 0
HGSSA000931 | SSA | ALMOLOYA | 13 | HIDALGO | 016 | CUAUTEPEC DE HINOJOSA | 0039 | ALMOLOYA | 02 | TULANCINGO DE BRAVO | CE | E | CS | 1 | 1 | 1 | 1 | 0 | 0 | 0 | 0 | 0 | 0 | 0 | 0 | 0 | 0 | 0 | 0 | 0 | 0 | 0 | 0 | 0 | 0 | 0 | 0 | 0 | 0 | 0 | 0 | 0 | 0 | 0 | 0 | 0 | 0 | 0 | 0 | 0 | 0 | 0 | 0 | 0 | 0 | 0 | 0 | 0 | 0 | 0 | 0 | 0 | 0 | 0 | 0 | 0 | 0 | 0 | 0 | 0 | 0 | 0 | 0 | 0 | 0 | 0 | 0 | 0 | 0 | 0 | 0 | 0 | 0 | 0 | 0 | 0 | 0 | 0 | 0 | 0 | 0 | 0 | 0 | 0 | 0 | 0 | 0 | 0 | 0 | 0 | 0 | 0 | 0 | 0
HGSSA000943 | SSA | LA CAÃ‘ADA | 13 | HIDALGO | 016 | CUAUTEPEC DE HINOJOSA | 0044 | LA CAÃ‘ADA | 02 | TULANCINGO DE BRAVO | CE | A | CS | 1 | 0 | 0 | 0 | 0 | 0 | 0 | 0 | 0 | 0 | 0 | 0 | 0 | 0 | 0 | 0 | 0 | 0 | 0 | 0 | 0 | 0 | 0 | 0 | 0 | 0 | 0 | 0 | 0 | 0 | 0 | 0 | 0 | 0 | 0 | 0 | 0 | 0 | 0 | 0 | 0 | 0 | 0 | 0 | 0 | 0 | 0 | 0 | 0 | 0 | 0 | 0 | 0 | 0 | 0 | 0 | 0 | 0 | 0 | 0 | 0 | 0 | 0 | 0 | 0 | 0 | 0 | 0 | 0 | 0 | 0 | 0 | 0 | 0 | 0 | 0 | 0 | 0 | 0 | 0 | 0 | 0 | 0 | 0 | 0 | 0 | 0 | 0 | 0 | 0 | 0
HGSSA000955 | SSA | CHAPANTONGO | 13 | HIDALGO | 017 | CHAPANTONGO | 0001 | CHAPANTONGO | 11 | HUICHAPAN | CE | F | CS | 1 | 0 | 0 | 0 | 0 | 0 | 0 | 0 | 0 | 0 | 0 | 0 | 0 | 0 | 0 | 0 | 0 | 0 | 0 | 0 | 0 | 0 | 0 | 0 | 0 | 0 | 0 | 0 | 0 | 0 | 0 | 0 | 0 | 0 | 0 | 0 | 0 | 0 | 0 | 0 | 0 | 0 | 0 | 0 | 0 | 0 | 0 | 0 | 0 | 0 | 0 | 0 | 0 | 0 | 0 | 0 | 0 | 0 | 0 | 0 | 0 | 0 | 0 | 0 | 0 | 0 | 0 | 0 | 0 | 0 | 0 | 0 | 0 | 0 | 0 | 0 | 0 | 0 | 0 | 0 | 0 | 0 | 0 | 0 | 0 | 0 | 0 | 0 | 0 | 0 | 0
HGSSA000960 | SSA | SAN BARTOLO OZOCALPAN | 13 | HIDALGO | 017 | CHAPANTONGO | 0014 | SAN BARTOLO OZOCALPAN | 11 | HUICHAPAN | CE | A | CS | 1 | 1 | 0 | 0 | 0 | 0 | 0 | 0 | 0 | 0 | 0 | 0 | 0 | 0 | 0 | 0 | 0 | 0 | 0 | 0 | 0 | 0 | 0 | 0 | 0 | 0 | 0 | 0 | 0 | 0 | 0 | 0 | 0 | 0 | 0 | 0 | 0 | 0 | 1 | 1 | 0 | 0 | 0 | 0 | 0 | 0 | 0 | 0 | 0 | 0 | 0 | 0 | 0 | 0 | 0 | 0 | 0 | 0 | 0 | 0 | 0 | 0 | 0 | 0 | 0 | 0 | 0 | 0 | 0 | 0 | 0 | 0 | 0 | 0 | 0 | 0 | 0 | 0 | 0 | 0 | 0 | 0 | 0 | 0 | 0 | 0 | 0 | 0 | 0 | 0 | 0
HGSSA000972 | SSA | TLAUNILOLPAN | 13 | HIDALGO | 017 | CHAPANTONGO | 0020 | TLAUNILOLPAN | 11 | HUICHAPAN | CE | A | CS | 1 | 1 | 1 | 1 | 0 | 0 | 0 | 0 | 0 | 0 | 0 | 0 | 0 | 0 | 0 | 0 | 0 | 0 | 0 | 0 | 0 | 0 | 0 | 0 | 0 | 0 | 0 | 0 | 0 | 0 | 0 | 0 | 0 | 0 | 0 | 0 | 0 | 0 | 0 | 0 | 0 | 0 | 0 | 0 | 0 | 0 | 0 | 0 | 0 | 0 | 0 | 0 | 0 | 0 | 0 | 0 | 0 | 0 | 0 | 0 | 0 | 0 | 0 | 0 | 0 | 0 | 0 | 0 | 0 | 0 | 0 | 0 | 0 | 0 | 0 | 0 | 0 | 0 | 0 | 0 | 0 | 0 | 0 | 0 | 0 | 0 | 0 | 0 | 0 | 0 | 0
HGSSA000984 | SSA | CHAPULHUACAN | 13 | HIDALGO | 018 | CHAPULHUACAN | 0001 | CHAPULHUACAN | 12 | JACALA DE LEDEZMA | CE | F | CS | 1 | 0 | 0 | 0 | 0 | 0 | 0 | 0 | 0 | 0 | 0 | 0 | 0 | 0 | 0 | 0 | 0 | 0 | 0 | 0 | 0 | 0 | 0 | 0 | 0 | 0 | 0 | 0 | 0 | 0 | 0 | 0 | 0 | 0 | 0 | 0 | 0 | 0 | 0 | 0 | 0 | 0 | 0 | 0 | 0 | 0 | 0 | 0 | 0 | 0 | 0 | 0 | 0 | 0 | 0 | 0 | 0 | 0 | 0 | 0 | 0 | 0 | 0 | 0 | 0 | 0 | 0 | 0 | 0 | 0 | 0 | 0 | 0 | 0 | 0 | 0 | 0 | 0 | 0 | 0 | 0 | 0 | 0 | 0 | 0 | 0 | 0 | 0 | 0 | 0 | 0
HGSSA000996 | SSA | CAHUAZAS HACIENDA DE CAHUAZAS | 13 | HIDALGO | 018 | CHAPULHUACAN | 0008 | CAHUAZAS (HACIENDA DE CAHUAZAS) | 12 | JACALA DE LEDEZMA | CE | A | CS | 1 | 0 | 0 | 0 | 0 | 0 | 0 | 0 | 0 | 0 | 0 | 0 | 0 | 0 | 0 | 0 | 0 | 0 | 0 | 0 | 0 | 0 | 0 | 0 | 0 | 0 | 0 | 0 | 0 | 0 | 0 | 0 | 0 | 0 | 0 | 0 | 0 | 0 | 0 | 0 | 0 | 0 | 0 | 0 | 0 | 0 | 0 | 0 | 0 | 0 | 0 | 0 | 0 | 0 | 0 | 0 | 0 | 0 | 0 | 0 | 0 | 0 | 0 | 0 | 0 | 0 | 0 | 0 | 0 | 0 | 0 | 0 | 0 | 0 | 0 | 0 | 0 | 0 | 0 | 0 | 0 | 0 | 0 | 0 | 0 | 0 | 0 | 0 | 0 | 0 | 0
HGSSA001001 | SSA | MIAHUATLA | 13 | HIDALGO | 018 | CHAPULHUACAN | 0020 | MIAHUATLA | 12 | JACALA DE LEDEZMA | CE | A | CS | 1 | 0 | 0 | 0 | 0 | 0 | 0 | 0 | 0 | 0 | 0 | 0 | 0 | 0 | 0 | 0 | 0 | 0 | 0 | 0 | 0 | 0 | 0 | 0 | 0 | 0 | 0 | 0 | 0 | 0 | 0 | 0 | 0 | 0 | 0 | 0 | 0 | 0 | 0 | 0 | 0 | 0 | 0 | 0 | 0 | 0 | 0 | 0 | 0 | 0 | 0 | 0 | 0 | 0 | 0 | 0 | 0 | 0 | 0 | 0 | 0 | 0 | 0 | 0 | 0 | 0 | 0 | 0 | 0 | 0 | 0 | 0 | 0 | 0 | 0 | 0 | 0 | 0 | 0 | 0 | 0 | 0 | 0 | 0 | 0 | 0 | 0 | 0 | 0 | 0 | 0
HGSSA001013 | SSA | SAN RAFAEL | 13 | HIDALGO | 018 | CHAPULHUACAN | 0034 | SAN RAFAEL | 12 | JACALA DE LEDEZMA | CE | A | CS | 1 | 0 | 0 | 0 | 0 | 0 | 0 | 0 | 0 | 0 | 0 | 0 | 0 | 0 | 0 | 0 | 0 | 0 | 0 | 0 | 0 | 0 | 0 | 0 | 0 | 0 | 0 | 0 | 0 | 0 | 0 | 0 | 0 | 0 | 0 | 0 | 0 | 0 | 0 | 0 | 0 | 0 | 0 | 0 | 0 | 0 | 0 | 0 | 0 | 0 | 0 | 0 | 0 | 0 | 0 | 0 | 0 | 0 | 0 | 0 | 0 | 0 | 0 | 0 | 0 | 0 | 0 | 0 | 0 | 0 | 0 | 0 | 0 | 0 | 0 | 0 | 0 | 0 | 0 | 0 | 0 | 0 | 0 | 0 | 0 | 0 | 0 | 0 | 0 | 0 | 0
HGSSA001025 | SSA | SANTA ANA DE ALLENDE | 13 | HIDALGO | 018 | CHAPULHUACAN | 0035 | SANTA ANA DE ALLENDE | 12 | JACALA DE LEDEZMA | CE | A | CS | 1 | 0 | 0 | 0 | 0 | 0 | 0 | 0 | 0 | 0 | 0 | 0 | 0 | 0 | 0 | 0 | 0 | 0 | 0 | 0 | 0 | 0 | 0 | 0 | 0 | 0 | 0 | 0 | 0 | 0 | 0 | 0 | 0 | 0 | 0 | 0 | 0 | 0 | 0 | 0 | 0 | 0 | 0 | 0 | 0 | 0 | 0 | 0 | 0 | 0 | 0 | 0 | 0 | 0 | 0 | 0 | 0 | 0 | 0 | 0 | 0 | 0 | 0 | 0 | 0 | 0 | 0 | 0 | 0 | 0 | 0 | 0 | 0 | 0 | 0 | 0 | 0 | 0 | 0 | 0 | 0 | 0 | 0 | 0 | 0 | 0 | 0 | 0 | 0 | 0 | 0
HGSSA001030 | SSA | SAUCILLO SAUCILLO AGUA NUEVA | 13 | HIDALGO | 018 | CHAPULHUACAN | 0037 | SAUCILLO (SAUCILLO AGUA NUEVA) | 12 | JACALA DE LEDEZMA | CE | A | CS | 1 | 0 | 0 | 0 | 0 | 0 | 0 | 0 | 0 | 0 | 0 | 0 | 0 | 0 | 0 | 0 | 0 | 0 | 0 | 0 | 0 | 0 | 0 | 0 | 0 | 0 | 0 | 0 | 0 | 0 | 0 | 0 | 0 | 0 | 0 | 0 | 0 | 0 | 0 | 0 | 0 | 0 | 0 | 0 | 0 | 0 | 0 | 0 | 0 | 0 | 0 | 0 | 0 | 0 | 0 | 0 | 0 | 0 | 0 | 0 | 0 | 0 | 0 | 0 | 0 | 0 | 0 | 0 | 0 | 0 | 0 | 0 | 0 | 0 | 0 | 0 | 0 | 0 | 0 | 0 | 0 | 0 | 0 | 0 | 0 | 0 | 0 | 0 | 0 | 0 | 0
HGSSA001042 | SSA | SOLEDAD DEL COYOL | 13 | HIDALGO | 018 | CHAPULHUACAN | 0040 | SOLEDAD DEL COYOL | 12 | JACALA DE LEDEZMA | CE | A | CS | 1 | 1 | 1 | 1 | 0 | 0 | 0 | 0 | 0 | 0 | 0 | 0 | 0 | 0 | 0 | 0 | 0 | 0 | 0 | 0 | 0 | 0 | 0 | 0 | 0 | 0 | 0 | 0 | 0 | 0 | 0 | 0 | 0 | 0 | 0 | 0 | 0 | 0 | 0 | 0 | 0 | 0 | 0 | 0 | 0 | 0 | 0 | 0 | 0 | 0 | 0 | 0 | 0 | 0 | 0 | 0 | 0 | 0 | 0 | 0 | 0 | 0 | 0 | 0 | 0 | 0 | 0 | 0 | 0 | 0 | 0 | 0 | 0 | 0 | 0 | 0 | 0 | 0 | 0 | 0 | 0 | 0 | 0 | 0 | 0 | 0 | 0 | 0 | 0 | 0 | 0
HGSSA001054 | SSA | CHILCUAUTLA | 13 | HIDALGO | 019 | CHILCUAUTLA | 0001 | CHILCUAUTLA | 08 | IXMIQUILPAN | CE | F | CS | 1 | 0 | 0 | 0 | 0 | 0 | 0 | 0 | 0 | 0 | 0 | 0 | 0 | 0 | 0 | 0 | 0 | 0 | 0 | 0 | 0 | 0 | 0 | 0 | 0 | 0 | 0 | 0 | 0 | 0 | 0 | 0 | 0 | 0 | 0 | 0 | 0 | 0 | 0 | 0 | 0 | 0 | 0 | 0 | 0 | 0 | 0 | 0 | 0 | 0 | 0 | 0 | 0 | 0 | 0 | 0 | 0 | 0 | 0 | 0 | 0 | 0 | 0 | 0 | 0 | 0 | 0 | 0 | 0 | 0 | 0 | 0 | 0 | 0 | 0 | 0 | 0 | 0 | 0 | 0 | 0 | 0 | 0 | 0 | 0 | 0 | 0 | 0 | 0 | 0 | 0
HGSSA001066 | SSA | EL DADHO | 13 | HIDALGO | 019 | CHILCUAUTLA | 0004 | EL DADHO | 08 | IXMIQUILPAN | CE | A | CS | 1 | 0 | 0 | 0 | 0 | 0 | 0 | 0 | 0 | 0 | 0 | 0 | 0 | 0 | 0 | 0 | 0 | 0 | 0 | 0 | 0 | 0 | 0 | 0 | 0 | 0 | 0 | 0 | 0 | 0 | 0 | 0 | 0 | 0 | 0 | 0 | 0 | 0 | 0 | 0 | 0 | 0 | 0 | 0 | 0 | 0 | 0 | 0 | 0 | 0 | 0 | 0 | 0 | 0 | 0 | 0 | 0 | 0 | 0 | 0 | 0 | 0 | 0 | 0 | 0 | 0 | 0 | 0 | 0 | 0 | 0 | 0 | 0 | 0 | 0 | 0 | 0 | 0 | 0 | 0 | 0 | 0 | 0 | 0 | 0 | 0 | 0 | 0 | 0 | 0 | 0
HGSSA001071 | SSA | HUITEXCALCO DE MORELOS | 13 | HIDALGO | 019 | CHILCUAUTLA | 0008 | HUITEXCALCO DE MORELOS | 08 | IXMIQUILPAN | CE | A | CS | 1 | 0 | 0 | 0 | 0 | 0 | 0 | 0 | 0 | 0 | 0 | 0 | 0 | 0 | 0 | 0 | 0 | 0 | 0 | 0 | 0 | 0 | 0 | 0 | 0 | 0 | 0 | 0 | 0 | 0 | 0 | 0 | 0 | 0 | 0 | 0 | 0 | 0 | 0 | 0 | 0 | 0 | 0 | 0 | 0 | 0 | 0 | 0 | 0 | 0 | 0 | 0 | 0 | 0 | 0 | 0 | 0 | 0 | 0 | 0 | 0 | 0 | 0 | 0 | 0 | 0 | 0 | 0 | 0 | 0 | 0 | 0 | 0 | 0 | 0 | 0 | 0 | 0 | 0 | 0 | 0 | 0 | 0 | 0 | 0 | 0 | 0 | 0 | 0 | 0 | 0
HGSSA001083 | SSA | SANTA ANA BATHA | 13 | HIDALGO | 019 | CHILCUAUTLA | 0011 | SANTA ANA BATHA | 08 | IXMIQUILPAN | CE | B | CS | 1 | 0 | 0 | 0 | 0 | 0 | 0 | 0 | 0 | 0 | 0 | 0 | 0 | 0 | 0 | 0 | 0 | 0 | 0 | 0 | 0 | 0 | 0 | 0 | 0 | 0 | 0 | 0 | 0 | 0 | 0 | 0 | 0 | 0 | 0 | 0 | 0 | 0 | 0 | 0 | 0 | 0 | 0 | 0 | 0 | 0 | 0 | 0 | 0 | 0 | 0 | 0 | 0 | 0 | 0 | 0 | 0 | 0 | 0 | 0 | 0 | 0 | 0 | 0 | 0 | 0 | 0 | 0 | 0 | 0 | 0 | 0 | 0 | 0 | 0 | 0 | 0 | 0 | 0 | 0 | 0 | 0 | 0 | 0 | 0 | 0 | 0 | 0 | 0 | 0 | 0
HGSSA001095 | SSA | TEXCATEPEC | 13 | HIDALGO | 019 | CHILCUAUTLA | 0013 | TEXCATEPEC | 08 | IXMIQUILPAN | CE | A | CS | 1 | 0 | 0 | 0 | 0 | 0 | 0 | 0 | 0 | 0 | 0 | 0 | 0 | 0 | 0 | 0 | 0 | 0 | 0 | 0 | 0 | 0 | 0 | 0 | 0 | 0 | 0 | 0 | 0 | 0 | 0 | 0 | 0 | 0 | 0 | 0 | 0 | 0 | 0 | 0 | 0 | 0 | 0 | 0 | 0 | 0 | 0 | 0 | 0 | 0 | 0 | 0 | 0 | 0 | 0 | 0 | 0 | 0 | 0 | 0 | 0 | 0 | 0 | 0 | 0 | 0 | 0 | 0 | 0 | 0 | 0 | 0 | 0 | 0 | 0 | 0 | 0 | 0 | 0 | 0 | 0 | 0 | 0 | 0 | 0 | 0 | 0 | 0 | 0 | 0 | 0
HGSSA001100 | SSA | ELOXOCHITLAN | 13 | HIDALGO | 020 | ELOXOCHITLAN | 0001 | ELOXOCHITLAN | 09 | ZACUALTIPAN DE ANGELES | CE | E | CS | 1 | 0 | 0 | 0 | 0 | 0 | 0 | 0 | 0 | 0 | 0 | 0 | 0 | 0 | 0 | 0 | 0 | 0 | 0 | 0 | 0 | 0 | 0 | 0 | 0 | 0 | 0 | 0 | 0 | 0 | 0 | 0 | 0 | 0 | 0 | 0 | 0 | 0 | 0 | 0 | 0 | 0 | 0 | 0 | 0 | 0 | 0 | 0 | 0 | 0 | 0 | 0 | 0 | 0 | 0 | 0 | 0 | 0 | 0 | 0 | 0 | 0 | 0 | 0 | 0 | 0 | 0 | 0 | 0 | 0 | 0 | 0 | 0 | 0 | 0 | 0 | 0 | 0 | 0 | 0 | 0 | 0 | 0 | 0 | 0 | 0 | 0 | 0 | 0 | 0 | 0
HGSSA001112 | SSA | IZTACAPA | 13 | HIDALGO | 020 | ELOXOCHITLAN | 0007 | ITZTACAPA | 09 | ZACUALTIPAN DE ANGELES | CE | A | CS | 1 | 0 | 0 | 0 | 0 | 0 | 0 | 0 | 0 | 0 | 0 | 0 | 0 | 0 | 0 | 0 | 0 | 0 | 0 | 0 | 0 | 0 | 0 | 0 | 0 | 0 | 0 | 0 | 0 | 0 | 0 | 0 | 0 | 0 | 0 | 0 | 0 | 0 | 0 | 0 | 0 | 0 | 0 | 0 | 0 | 0 | 0 | 0 | 0 | 0 | 0 | 0 | 0 | 0 | 0 | 0 | 0 | 0 | 0 | 0 | 0 | 0 | 0 | 0 | 0 | 0 | 0 | 0 | 0 | 0 | 0 | 0 | 0 | 0 | 0 | 0 | 0 | 0 | 0 | 0 | 0 | 0 | 0 | 0 | 0 | 0 | 0 | 0 | 0 | 0 | 0
HGSSA001124 | SSA | SAN JUAN AMAJAQUE | 13 | HIDALGO | 020 | ELOXOCHITLAN | 0009 | SAN JUAN AMAJAQUE | 09 | ZACUALTIPAN DE ANGELES | CE | A | CS | 1 | 0 | 0 | 0 | 0 | 0 | 0 | 0 | 0 | 0 | 0 | 0 | 0 | 0 | 0 | 0 | 0 | 0 | 0 | 0 | 0 | 0 | 0 | 0 | 0 | 0 | 0 | 0 | 0 | 0 | 0 | 0 | 0 | 0 | 0 | 0 | 0 | 0 | 0 | 0 | 0 | 0 | 0 | 0 | 0 | 0 | 0 | 0 | 0 | 0 | 0 | 0 | 0 | 0 | 0 | 0 | 0 | 0 | 0 | 0 | 0 | 0 | 0 | 0 | 0 | 0 | 0 | 0 | 0 | 0 | 0 | 0 | 0 | 0 | 0 | 0 | 0 | 0 | 0 | 0 | 0 | 0 | 0 | 0 | 0 | 0 | 0 | 0 | 0 | 0 | 0
HGSSA001136 | SSA | EMILIANO ZAPATA | 13 | HIDALGO | 021 | EMILIANO ZAPATA | 0001 | EMILIANO ZAPATA | 10 | APAN | CE | F | CS | 1 | 0 | 0 | 0 | 0 | 0 | 0 | 0 | 0 | 0 | 0 | 0 | 0 | 0 | 0 | 0 | 0 | 0 | 0 | 0 | 0 | 0 | 0 | 0 | 0 | 0 | 0 | 0 | 0 | 0 | 0 | 0 | 0 | 0 | 0 | 0 | 0 | 0 | 0 | 0 | 0 | 0 | 0 | 0 | 0 | 0 | 0 | 0 | 0 | 0 | 0 | 0 | 0 | 0 | 0 | 0 | 0 | 0 | 0 | 0 | 0 | 0 | 0 | 0 | 0 | 0 | 0 | 0 | 0 | 0 | 0 | 0 | 0 | 0 | 0 | 0 | 0 | 0 | 0 | 0 | 0 | 0 | 0 | 0 | 0 | 0 | 0 | 0 | 0 | 0 | 0
HGSSA001141 | SSA | SANTA BARBARA | 13 | HIDALGO | 021 | EMILIANO ZAPATA | 0005 | SANTA BARBARA | 10 | APAN | CE | A | CS | 1 | 0 | 0 | 0 | 0 | 0 | 0 | 0 | 0 | 0 | 0 | 0 | 0 | 0 | 0 | 0 | 0 | 0 | 0 | 0 | 0 | 0 | 0 | 0 | 0 | 0 | 0 | 0 | 0 | 0 | 0 | 0 | 0 | 0 | 0 | 0 | 0 | 0 | 0 | 0 | 0 | 0 | 0 | 0 | 0 | 0 | 0 | 0 | 0 | 0 | 0 | 0 | 0 | 0 | 0 | 0 | 0 | 0 | 0 | 0 | 0 | 0 | 0 | 0 | 0 | 0 | 0 | 0 | 0 | 0 | 0 | 0 | 0 | 0 | 0 | 0 | 0 | 0 | 0 | 0 | 0 | 0 | 0 | 0 | 0 | 0 | 0 | 0 | 0 | 0 | 0
HGSSA001153 | SSA | SANTA CLARA PROGRESO | 13 | HIDALGO | 021 | EMILIANO ZAPATA | 0006 | SANTA CLARA | 10 | APAN | CE | A | CS | 1 | 0 | 0 | 0 | 0 | 0 | 0 | 0 | 0 | 0 | 0 | 0 | 0 | 0 | 0 | 0 | 0 | 0 | 0 | 0 | 0 | 0 | 0 | 0 | 0 | 0 | 0 | 0 | 0 | 0 | 0 | 0 | 0 | 0 | 0 | 0 | 0 | 0 | 0 | 0 | 0 | 0 | 0 | 0 | 0 | 0 | 0 | 0 | 0 | 0 | 0 | 0 | 0 | 0 | 0 | 0 | 0 | 0 | 0 | 0 | 0 | 0 | 0 | 0 | 0 | 0 | 0 | 0 | 0 | 0 | 0 | 0 | 0 | 0 | 0 | 0 | 0 | 0 | 0 | 0 | 0 | 0 | 0 | 0 | 0 | 0 | 0 | 0 | 0 | 0 | 0
HGSSA001165 | SSA | JOSE MARIA MORELOS SAN JOSE | 13 | HIDALGO | 021 | EMILIANO ZAPATA | 0011 | JOSE MARIA MORELOS (SAN JOSE) | 10 | APAN | CE | A | CS | 1 | 0 | 0 | 0 | 0 | 0 | 0 | 0 | 0 | 0 | 0 | 0 | 0 | 0 | 0 | 0 | 0 | 0 | 0 | 0 | 0 | 0 | 0 | 0 | 0 | 0 | 0 | 0 | 0 | 0 | 0 | 0 | 0 | 0 | 0 | 0 | 0 | 0 | 0 | 0 | 0 | 0 | 0 | 0 | 0 | 0 | 0 | 0 | 0 | 0 | 0 | 0 | 0 | 0 | 0 | 0 | 0 | 0 | 0 | 0 | 0 | 0 | 0 | 0 | 0 | 0 | 0 | 0 | 0 | 0 | 0 | 0 | 0 | 0 | 0 | 0 | 0 | 0 | 0 | 0 | 0 | 0 | 0 | 0 | 0 | 0 | 0 | 0 | 0 | 0 | 0
HGSSA001170 | SSA | EPAZOYUCAN | 13 | HIDALGO | 022 | EPAZOYUCAN | 0001 | EPAZOYUCAN | 05 | MINERAL DE LA REFORMA | CE | E | CS | 1 | 0 | 0 | 0 | 0 | 0 | 0 | 0 | 0 | 0 | 0 | 0 | 0 | 0 | 0 | 0 | 0 | 0 | 0 | 0 | 0 | 0 | 0 | 0 | 0 | 0 | 0 | 0 | 0 | 0 | 0 | 0 | 0 | 0 | 0 | 0 | 0 | 0 | 0 | 0 | 0 | 0 | 0 | 0 | 0 | 0 | 0 | 0 | 0 | 0 | 0 | 0 | 0 | 0 | 0 | 0 | 0 | 0 | 0 | 0 | 0 | 0 | 0 | 0 | 0 | 0 | 0 | 0 | 0 | 0 | 0 | 0 | 0 | 0 | 0 | 0 | 0 | 0 | 0 | 0 | 0 | 0 | 0 | 0 | 0 | 0 | 0 | 0 | 0 | 0 | 0
HGSSA001182 | SSA | SAN JUAN TIZAHUAPAN | 13 | HIDALGO | 022 | EPAZOYUCAN | 0017 | SAN JUAN TIZAHUAPAN | 05 | MINERAL DE LA REFORMA | CE | A | CS | 1 | 0 | 0 | 0 | 0 | 0 | 0 | 0 | 0 | 0 | 0 | 0 | 0 | 0 | 0 | 0 | 0 | 0 | 0 | 0 | 0 | 0 | 0 | 0 | 0 | 0 | 0 | 0 | 0 | 0 | 0 | 0 | 0 | 0 | 0 | 0 | 0 | 0 | 0 | 0 | 0 | 0 | 0 | 0 | 0 | 0 | 0 | 0 | 0 | 0 | 0 | 0 | 0 | 0 | 0 | 0 | 0 | 0 | 0 | 0 | 0 | 0 | 0 | 0 | 0 | 0 | 0 | 0 | 0 | 0 | 0 | 0 | 0 | 0 | 0 | 0 | 0 | 0 | 0 | 0 | 0 | 0 | 0 | 0 | 0 | 0 | 0 | 0 | 0 | 0 | 0
HGSSA001194 | SSA | SANTA MONICA | 13 | HIDALGO | 022 | EPAZOYUCAN | 0021 | SANTA MONICA | 05 | MINERAL DE LA REFORMA | CE | A | CS | 1 | 0 | 0 | 0 | 0 | 0 | 0 | 0 | 0 | 0 | 0 | 0 | 0 | 0 | 0 | 0 | 0 | 0 | 0 | 0 | 0 | 0 | 0 | 0 | 0 | 0 | 0 | 0 | 0 | 0 | 0 | 0 | 0 | 0 | 0 | 0 | 0 | 0 | 0 | 0 | 0 | 0 | 0 | 0 | 0 | 0 | 0 | 0 | 0 | 0 | 0 | 0 | 0 | 0 | 0 | 0 | 0 | 0 | 0 | 0 | 0 | 0 | 0 | 0 | 0 | 0 | 0 | 0 | 0 | 0 | 0 | 0 | 0 | 0 | 0 | 0 | 0 | 0 | 0 | 0 | 0 | 0 | 0 | 0 | 0 | 0 | 0 | 0 | 0 | 0 | 0
HGSSA001206 | SSA | TEPATEPEC | 13 | HIDALGO | 023 | FRANCISCO I. MADERO | 0001 | TEPATEPEC | 07 | ACTOPAN | CE | F | CS | 1 | 0 | 0 | 0 | 0 | 0 | 0 | 0 | 0 | 0 | 0 | 0 | 0 | 0 | 0 | 0 | 0 | 0 | 0 | 0 | 0 | 0 | 0 | 0 | 0 | 0 | 0 | 0 | 0 | 0 | 0 | 0 | 0 | 0 | 0 | 0 | 0 | 0 | 0 | 0 | 0 | 0 | 0 | 0 | 0 | 0 | 0 | 0 | 0 | 0 | 0 | 0 | 0 | 0 | 0 | 0 | 0 | 0 | 0 | 0 | 0 | 0 | 0 | 0 | 0 | 0 | 0 | 0 | 0 | 0 | 0 | 0 | 0 | 0 | 0 | 0 | 0 | 0 | 0 | 0 | 0 | 0 | 0 | 0 | 0 | 0 | 0 | 0 | 0 | 0 | 0
HGSSA001211 | SSA | DENGANTZHA | 13 | HIDALGO | 023 | FRANCISCO I. MADERO | 0005 | DENGANTZHA | 07 | ACTOPAN | CE | A | CS | 1 | 0 | 0 | 0 | 0 | 0 | 0 | 0 | 0 | 0 | 0 | 0 | 0 | 0 | 0 | 0 | 0 | 0 | 0 | 0 | 0 | 0 | 0 | 0 | 0 | 0 | 0 | 0 | 0 | 0 | 0 | 0 | 0 | 0 | 0 | 0 | 0 | 0 | 0 | 0 | 0 | 0 | 0 | 0 | 0 | 0 | 0 | 0 | 0 | 0 | 0 | 0 | 0 | 0 | 0 | 0 | 0 | 0 | 0 | 0 | 0 | 0 | 0 | 0 | 0 | 0 | 0 | 0 | 0 | 0 | 0 | 0 | 0 | 0 | 0 | 0 | 0 | 0 | 0 | 0 | 0 | 0 | 0 | 0 | 0 | 0 | 0 | 0 | 0 | 0 | 0
HGSSA001223 | SSA | LAZARO CARDENAS COLONIA EL MEXE | 13 | HIDALGO | 023 | FRANCISCO I. MADERO | 0008 | LAZARO CARDENAS (EL MEXE) [COLONIA] | 07 | ACTOPAN | CE | A | CS | 1 | 0 | 0 | 0 | 0 | 0 | 0 | 0 | 0 | 0 | 0 | 0 | 0 | 0 | 0 | 0 | 0 | 0 | 0 | 0 | 0 | 0 | 0 | 0 | 0 | 0 | 0 | 0 | 0 | 0 | 0 | 0 | 0 | 0 | 0 | 0 | 0 | 0 | 0 | 0 | 0 | 0 | 0 | 0 | 0 | 0 | 0 | 0 | 0 | 0 | 0 | 0 | 0 | 0 | 0 | 0 | 0 | 0 | 0 | 0 | 0 | 0 | 0 | 0 | 0 | 0 | 0 | 0 | 0 | 0 | 0 | 0 | 0 | 0 | 0 | 0 | 0 | 0 | 0 | 0 | 0 | 0 | 0 | 0 | 0 | 0 | 0 | 0 | 0 | 0 | 0
HGSSA001235 | SSA | EL ROSARIO | 13 | HIDALGO | 023 | FRANCISCO I. MADERO | 0012 | EL ROSARIO | 07 | ACTOPAN | CE | D | CS | 1 | 0 | 0 | 0 | 0 | 0 | 0 | 0 | 0 | 0 | 0 | 0 | 0 | 0 | 0 | 0 | 0 | 0 | 0 | 0 | 0 | 0 | 0 | 0 | 0 | 0 | 0 | 0 | 0 | 0 | 0 | 0 | 0 | 0 | 0 | 0 | 0 | 0 | 0 | 0 | 0 | 0 | 0 | 0 | 0 | 0 | 0 | 0 | 0 | 0 | 0 | 0 | 0 | 0 | 0 | 0 | 0 | 0 | 0 | 0 | 0 | 0 | 0 | 0 | 0 | 0 | 0 | 0 | 0 | 0 | 0 | 0 | 0 | 0 | 0 | 0 | 0 | 0 | 0 | 0 | 0 | 0 | 0 | 0 | 0 | 0 | 0 | 0 | 0 | 0 | 0
HGSSA001240 | SSA | SAN JUAN TEPA | 13 | HIDALGO | 023 | FRANCISCO I. MADERO | 0014 | SAN JUAN TEPA | 07 | ACTOPAN | CE | E | CS | 1 | 0 | 0 | 0 | 0 | 0 | 0 | 0 | 0 | 0 | 0 | 0 | 0 | 0 | 0 | 0 | 0 | 0 | 0 | 0 | 0 | 0 | 0 | 0 | 0 | 0 | 0 | 0 | 0 | 0 | 0 | 0 | 0 | 0 | 0 | 0 | 0 | 0 | 0 | 0 | 0 | 0 | 0 | 0 | 0 | 0 | 0 | 0 | 0 | 0 | 0 | 0 | 0 | 0 | 0 | 0 | 0 | 0 | 0 | 0 | 0 | 0 | 0 | 0 | 0 | 0 | 0 | 0 | 0 | 0 | 0 | 0 | 0 | 0 | 0 | 0 | 0 | 0 | 0 | 0 | 0 | 0 | 0 | 0 | 0 | 0 | 0 | 0 | 0 | 0 | 0
HGSSA001252 | SSA | HUASCA | 13 | HIDALGO | 024 | HUASCA DE OCAMPO | 0001 | HUASCA DE OCAMPO | 05 | MINERAL DE LA REFORMA | CE | F | CS | 1 | 0 | 0 | 0 | 0 | 0 | 0 | 0 | 0 | 0 | 0 | 0 | 0 | 0 | 0 | 0 | 0 | 0 | 0 | 0 | 0 | 0 | 0 | 0 | 0 | 0 | 0 | 0 | 0 | 0 | 0 | 0 | 0 | 0 | 0 | 0 | 0 | 0 | 0 | 0 | 0 | 0 | 0 | 0 | 0 | 0 | 0 | 0 | 0 | 0 | 0 | 0 | 0 | 0 | 0 | 0 | 0 | 0 | 0 | 0 | 0 | 0 | 0 | 0 | 0 | 0 | 0 | 0 | 0 | 0 | 0 | 0 | 0 | 0 | 0 | 0 | 0 | 0 | 0 | 0 | 0 | 0 | 0 | 0 | 0 | 0 | 0 | 0 | 0 | 0 | 0
HGSSA001264 | SSA | HUAUTLA | 13 | HIDALGO | 025 | HUAUTLA | 0001 | HUAUTLA | 04 | HUEJUTLA DE REYES | CE | F | CS | 1 | 1 | 1 | 1 | 0 | 0 | 0 | 0 | 0 | 0 | 0 | 0 | 0 | 0 | 0 | 0 | 0 | 0 | 0 | 0 | 0 | 0 | 0 | 0 | 0 | 0 | 0 | 0 | 0 | 0 | 0 | 0 | 0 | 0 | 0 | 0 | 0 | 0 | 0 | 0 | 0 | 0 | 0 | 0 | 0 | 0 | 0 | 0 | 0 | 0 | 0 | 0 | 0 | 0 | 0 | 0 | 0 | 0 | 0 | 0 | 0 | 0 | 0 | 0 | 0 | 0 | 0 | 0 | 0 | 0 | 0 | 0 | 0 | 0 | 0 | 0 | 0 | 0 | 0 | 0 | 0 | 0 | 0 | 0 | 0 | 0 | 0 | 0 | 0 | 0 | 0
HGSSA001276 | SSA | ACATEPEC | 13 | HIDALGO | 025 | HUAUTLA | 0002 | ACATEPEC | 04 | HUEJUTLA DE REYES | CE | A | CS | 1 | 0 | 0 | 0 | 0 | 0 | 0 | 0 | 0 | 0 | 0 | 0 | 0 | 0 | 0 | 0 | 0 | 0 | 0 | 0 | 0 | 0 | 0 | 0 | 0 | 0 | 0 | 0 | 0 | 0 | 0 | 0 | 0 | 0 | 0 | 0 | 0 | 0 | 0 | 0 | 0 | 0 | 0 | 0 | 0 | 0 | 0 | 0 | 0 | 0 | 0 | 0 | 0 | 0 | 0 | 0 | 0 | 0 | 0 | 0 | 0 | 0 | 0 | 0 | 0 | 0 | 0 | 0 | 0 | 0 | 0 | 0 | 0 | 0 | 0 | 0 | 0 | 0 | 0 | 0 | 0 | 0 | 0 | 0 | 0 | 0 | 0 | 0 | 0 | 0 | 0
HGSSA001281 | SSA | COATZONCO | 13 | HIDALGO | 025 | HUAUTLA | 0013 | COATZONCO | 04 | HUEJUTLA DE REYES | CE | A | CS | 1 | 0 | 0 | 0 | 0 | 0 | 0 | 0 | 0 | 0 | 0 | 0 | 0 | 0 | 0 | 0 | 0 | 0 | 0 | 0 | 0 | 0 | 0 | 0 | 0 | 0 | 0 | 0 | 0 | 0 | 0 | 0 | 0 | 0 | 0 | 0 | 0 | 0 | 0 | 0 | 0 | 0 | 0 | 0 | 0 | 0 | 0 | 0 | 0 | 0 | 0 | 0 | 0 | 0 | 0 | 0 | 0 | 0 | 0 | 0 | 0 | 0 | 0 | 0 | 0 | 0 | 0 | 0 | 0 | 0 | 0 | 0 | 0 | 0 | 0 | 0 | 0 | 0 | 0 | 0 | 0 | 0 | 0 | 0 | 0 | 0 | 0 | 0 | 0 | 0 | 0
HGSSA001293 | SSA | CHALINGO | 13 | HIDALGO | 025 | HUAUTLA | 0018 | CHALINGO | 04 | HUEJUTLA DE REYES | CE | A | CS | 1 | 0 | 0 | 0 | 0 | 0 | 0 | 0 | 0 | 0 | 0 | 0 | 0 | 0 | 0 | 0 | 0 | 0 | 0 | 0 | 0 | 0 | 0 | 0 | 0 | 0 | 0 | 0 | 0 | 0 | 0 | 0 | 0 | 0 | 0 | 0 | 0 | 0 | 0 | 0 | 0 | 0 | 0 | 0 | 0 | 0 | 0 | 0 | 0 | 0 | 0 | 0 | 0 | 0 | 0 | 0 | 0 | 0 | 0 | 0 | 0 | 0 | 0 | 0 | 0 | 0 | 0 | 0 | 0 | 0 | 0 | 0 | 0 | 0 | 0 | 0 | 0 | 0 | 0 | 0 | 0 | 0 | 0 | 0 | 0 | 0 | 0 | 0 | 0 | 0 | 0
HGSSA001305 | SSA | TAMOYON I | 13 | HIDALGO | 025 | HUAUTLA | 0038 | TAMOYON I | 04 | HUEJUTLA DE REYES | CE | A | CS | 1 | 0 | 0 | 0 | 0 | 0 | 0 | 0 | 0 | 0 | 0 | 0 | 0 | 0 | 0 | 0 | 0 | 0 | 0 | 0 | 0 | 0 | 0 | 0 | 0 | 0 | 0 | 0 | 0 | 0 | 0 | 0 | 0 | 0 | 0 | 0 | 0 | 0 | 0 | 0 | 0 | 0 | 0 | 0 | 0 | 0 | 0 | 0 | 0 | 0 | 0 | 0 | 0 | 0 | 0 | 0 | 0 | 0 | 0 | 0 | 0 | 0 | 0 | 0 | 0 | 0 | 0 | 0 | 0 | 0 | 0 | 0 | 0 | 0 | 0 | 0 | 0 | 0 | 0 | 0 | 0 | 0 | 0 | 0 | 0 | 0 | 0 | 0 | 0 | 0 | 0
HGSSA001310 | SSA | TECOLUCO CALPAN | 13 | HIDALGO | 025 | HUAUTLA | 0040 | TECOLUCO CALPAN | 04 | HUEJUTLA DE REYES | CE | A | CS | 1 | 0 | 0 | 0 | 0 | 0 | 0 | 0 | 0 | 0 | 0 | 0 | 0 | 0 | 0 | 0 | 0 | 0 | 0 | 0 | 0 | 0 | 0 | 0 | 0 | 0 | 0 | 0 | 0 | 0 | 0 | 0 | 0 | 0 | 0 | 0 | 0 | 0 | 0 | 0 | 0 | 0 | 0 | 0 | 0 | 0 | 0 | 0 | 0 | 0 | 0 | 0 | 0 | 0 | 0 | 0 | 0 | 0 | 0 | 0 | 0 | 0 | 0 | 0 | 0 | 0 | 0 | 0 | 0 | 0 | 0 | 0 | 0 | 0 | 0 | 0 | 0 | 0 | 0 | 0 | 0 | 0 | 0 | 0 | 0 | 0 | 0 | 0 | 0 | 0 | 0
HGSSA001322 | SSA | CENTRO DE SALUD TZACUALA | 13 | HIDALGO | 025 | HUAUTLA | 0050 | TZACUALA | 04 | HUEJUTLA DE REYES | CE | A | CS | 1 | 0 | 0 | 0 | 0 | 0 | 0 | 0 | 0 | 0 | 0 | 0 | 0 | 0 | 0 | 0 | 0 | 0 | 0 | 0 | 0 | 0 | 0 | 0 | 0 | 0 | 0 | 0 | 0 | 0 | 0 | 0 | 0 | 0 | 0 | 0 | 0 | 0 | 0 | 0 | 0 | 0 | 0 | 0 | 0 | 0 | 0 | 0 | 0 | 0 | 0 | 0 | 0 | 0 | 0 | 0 | 0 | 0 | 0 | 0 | 0 | 0 | 0 | 0 | 0 | 0 | 0 | 0 | 0 | 0 | 0 | 0 | 0 | 0 | 0 | 0 | 0 | 0 | 0 | 0 | 0 | 0 | 0 | 0 | 0 | 0 | 0 | 0 | 0 | 0 | 0
HGSSA001334 | SSA | ZACATIPA | 13 | HIDALGO | 025 | HUAUTLA | 0054 | ZACATIPA | 04 | HUEJUTLA DE REYES | CE | A | CS | 1 | 0 | 0 | 0 | 0 | 0 | 0 | 0 | 0 | 0 | 0 | 0 | 0 | 0 | 0 | 0 | 0 | 0 | 0 | 0 | 0 | 0 | 0 | 0 | 0 | 0 | 0 | 0 | 0 | 0 | 0 | 0 | 0 | 0 | 0 | 0 | 0 | 0 | 0 | 0 | 0 | 0 | 0 | 0 | 0 | 0 | 0 | 0 | 0 | 0 | 0 | 0 | 0 | 0 | 0 | 0 | 0 | 0 | 0 | 0 | 0 | 0 | 0 | 0 | 0 | 0 | 0 | 0 | 0 | 0 | 0 | 0 | 0 | 0 | 0 | 0 | 0 | 0 | 0 | 0 | 0 | 0 | 0 | 0 | 0 | 0 | 0 | 0 | 0 | 0 | 0
HGSSA001346 | SSA | HUAZALINGO | 13 | HIDALGO | 026 | HUAZALINGO | 0001 | HUAZALINGO | 04 | HUEJUTLA DE REYES | CE | E | CS | 1 | 0 | 0 | 0 | 0 | 0 | 0 | 0 | 0 | 0 | 0 | 0 | 0 | 0 | 0 | 0 | 0 | 0 | 0 | 0 | 0 | 0 | 0 | 0 | 0 | 0 | 0 | 0 | 0 | 0 | 0 | 0 | 0 | 0 | 0 | 0 | 0 | 0 | 0 | 0 | 0 | 0 | 0 | 0 | 0 | 0 | 0 | 0 | 0 | 0 | 0 | 0 | 0 | 0 | 0 | 0 | 0 | 0 | 0 | 0 | 0 | 0 | 0 | 0 | 0 | 0 | 0 | 0 | 0 | 0 | 0 | 0 | 0 | 0 | 0 | 0 | 0 | 0 | 0 | 0 | 0 | 0 | 0 | 0 | 0 | 0 | 0 | 0 | 0 | 0 | 0
HGSSA001351 | SSA | SAN FRANCISCO | 13 | HIDALGO | 026 | HUAZALINGO | 0023 | SAN FRANCISCO | 04 | HUEJUTLA DE REYES | CE | A | CS | 1 | 0 | 0 | 0 | 0 | 0 | 0 | 0 | 0 | 0 | 0 | 0 | 0 | 0 | 0 | 0 | 0 | 0 | 0 | 0 | 0 | 0 | 0 | 0 | 0 | 0 | 0 | 0 | 0 | 0 | 0 | 0 | 0 | 0 | 0 | 0 | 0 | 0 | 0 | 0 | 0 | 0 | 0 | 0 | 0 | 0 | 0 | 0 | 0 | 0 | 0 | 0 | 0 | 0 | 0 | 0 | 0 | 0 | 0 | 0 | 0 | 0 | 0 | 0 | 0 | 0 | 0 | 0 | 0 | 0 | 0 | 0 | 0 | 0 | 0 | 0 | 0 | 0 | 0 | 0 | 0 | 0 | 0 | 0 | 0 | 0 | 0 | 0 | 0 | 0 | 0
HGSSA001363 | SSA | HUEHUETLA | 13 | HIDALGO | 027 | HUEHUETLA | 0001 | HUEHUETLA | 02 | TULANCINGO DE BRAVO | CE | F | CS | 1 | 0 | 0 | 0 | 0 | 0 | 0 | 0 | 0 | 0 | 0 | 0 | 0 | 0 | 0 | 0 | 0 | 0 | 0 | 0 | 0 | 0 | 0 | 0 | 0 | 0 | 0 | 0 | 0 | 0 | 0 | 0 | 0 | 0 | 0 | 0 | 0 | 0 | 0 | 0 | 0 | 0 | 0 | 0 | 0 | 0 | 0 | 0 | 0 | 0 | 0 | 0 | 0 | 0 | 0 | 0 | 0 | 0 | 0 | 0 | 0 | 0 | 0 | 0 | 0 | 0 | 0 | 0 | 0 | 0 | 0 | 0 | 0 | 0 | 0 | 0 | 0 | 0 | 0 | 0 | 0 | 0 | 0 | 0 | 0 | 0 | 0 | 0 | 0 | 0 | 0
HGSSA001375 | SSA | LA ESPERANZA NUMERO UNO | 13 | HIDALGO | 027 | HUEHUETLA | 0015 | LA ESPERANZA NUMERO 1 | 02 | TULANCINGO DE BRAVO | CE | A | CS | 1 | 0 | 0 | 0 | 0 | 0 | 0 | 0 | 0 | 0 | 0 | 0 | 0 | 0 | 0 | 0 | 0 | 0 | 0 | 0 | 0 | 0 | 0 | 0 | 0 | 0 | 0 | 0 | 0 | 0 | 0 | 0 | 0 | 0 | 0 | 0 | 0 | 0 | 0 | 0 | 0 | 0 | 0 | 0 | 0 | 0 | 0 | 0 | 0 | 0 | 0 | 0 | 0 | 0 | 0 | 0 | 0 | 0 | 0 | 0 | 0 | 0 | 0 | 0 | 0 | 0 | 0 | 0 | 0 | 0 | 0 | 0 | 0 | 0 | 0 | 0 | 0 | 0 | 0 | 0 | 0 | 0 | 0 | 0 | 0 | 0 | 0 | 0 | 0 | 0 | 0
HGSSA001380 | SSA | EL PARAISO | 13 | HIDALGO | 027 | HUEHUETLA | 0028 | EL PARAISO | 02 | TULANCINGO DE BRAVO | CE | A | CS | 1 | 0 | 0 | 0 | 0 | 0 | 0 | 0 | 0 | 0 | 0 | 0 | 0 | 0 | 0 | 0 | 0 | 0 | 0 | 0 | 0 | 0 | 0 | 0 | 0 | 0 | 0 | 0 | 0 | 0 | 0 | 0 | 0 | 0 | 0 | 0 | 0 | 0 | 0 | 0 | 0 | 0 | 0 | 0 | 0 | 0 | 0 | 0 | 0 | 0 | 0 | 0 | 0 | 0 | 0 | 0 | 0 | 0 | 0 | 0 | 0 | 0 | 0 | 0 | 0 | 0 | 0 | 0 | 0 | 0 | 0 | 0 | 0 | 0 | 0 | 0 | 0 | 0 | 0 | 0 | 0 | 0 | 0 | 0 | 0 | 0 | 0 | 0 | 0 | 0 | 0
HGSSA001392 | SSA | SAN AMBROSIO | 13 | HIDALGO | 027 | HUEHUETLA | 0033 | SAN AMBROSIO | 02 | TULANCINGO DE BRAVO | CE | A | CS | 1 | 0 | 0 | 0 | 0 | 0 | 0 | 0 | 0 | 0 | 0 | 0 | 0 | 0 | 0 | 0 | 0 | 0 | 0 | 0 | 0 | 0 | 0 | 0 | 0 | 0 | 0 | 0 | 0 | 0 | 0 | 0 | 0 | 0 | 0 | 0 | 0 | 0 | 0 | 0 | 0 | 0 | 0 | 0 | 0 | 0 | 0 | 0 | 0 | 0 | 0 | 0 | 0 | 0 | 0 | 0 | 0 | 0 | 0 | 0 | 0 | 0 | 0 | 0 | 0 | 0 | 0 | 0 | 0 | 0 | 0 | 0 | 0 | 0 | 0 | 0 | 0 | 0 | 0 | 0 | 0 | 0 | 0 | 0 | 0 | 0 | 0 | 0 | 0 | 0 | 0
HGSSA001416 | SSA | CUAPAXTITLA | 13 | HIDALGO | 028 | HUEJUTLA DE REYES | 0025 | CUAPAXTITLA | 04 | HUEJUTLA DE REYES | CE | A | CS | 1 | 0 | 0 | 0 | 0 | 0 | 0 | 0 | 0 | 0 | 0 | 0 | 0 | 0 | 0 | 0 | 0 | 0 | 0 | 0 | 0 | 0 | 0 | 0 | 0 | 0 | 0 | 0 | 0 | 0 | 0 | 0 | 0 | 0 | 0 | 0 | 0 | 0 | 0 | 0 | 0 | 0 | 0 | 0 | 0 | 0 | 0 | 0 | 0 | 0 | 0 | 0 | 0 | 0 | 0 | 0 | 0 | 0 | 0 | 0 | 0 | 0 | 0 | 0 | 0 | 0 | 0 | 0 | 0 | 0 | 0 | 0 | 0 | 0 | 0 | 0 | 0 | 0 | 0 | 0 | 0 | 0 | 0 | 0 | 0 | 0 | 0 | 0 | 0 | 0 | 0
HGSSA001421 | SSA | IXCATEPEC | 13 | HIDALGO | 028 | HUEJUTLA DE REYES | 0056 | IXCATEPEC | 04 | HUEJUTLA DE REYES | CE | A | CS | 1 | 0 | 0 | 0 | 0 | 0 | 0 | 0 | 0 | 0 | 0 | 0 | 0 | 0 | 0 | 0 | 0 | 0 | 0 | 0 | 0 | 0 | 0 | 0 | 0 | 0 | 0 | 0 | 0 | 0 | 0 | 0 | 0 | 0 | 0 | 0 | 0 | 0 | 0 | 0 | 0 | 0 | 0 | 0 | 0 | 0 | 0 | 0 | 0 | 0 | 0 | 0 | 0 | 0 | 0 | 0 | 0 | 0 | 0 | 0 | 0 | 0 | 0 | 0 | 0 | 0 | 0 | 0 | 0 | 0 | 0 | 0 | 0 | 0 | 0 | 0 | 0 | 0 | 0 | 0 | 0 | 0 | 0 | 0 | 0 | 0 | 0 | 0 | 0 | 0 | 0
HGSSA001433 | SSA | IXTLAHUAC | 13 | HIDALGO | 028 | HUEJUTLA DE REYES | 0058 | IXTLAHUAC | 04 | HUEJUTLA DE REYES | CE | A | CS | 1 | 0 | 0 | 0 | 0 | 0 | 0 | 0 | 0 | 0 | 0 | 0 | 0 | 0 | 0 | 0 | 0 | 0 | 0 | 0 | 0 | 0 | 0 | 0 | 0 | 0 | 0 | 0 | 0 | 0 | 0 | 0 | 0 | 0 | 0 | 0 | 0 | 0 | 0 | 0 | 0 | 0 | 0 | 0 | 0 | 0 | 0 | 0 | 0 | 0 | 0 | 0 | 0 | 0 | 0 | 0 | 0 | 0 | 0 | 0 | 0 | 0 | 0 | 0 | 0 | 0 | 0 | 0 | 0 | 0 | 0 | 0 | 0 | 0 | 0 | 0 | 0 | 0 | 0 | 0 | 0 | 0 | 0 | 0 | 0 | 0 | 0 | 0 | 0 | 0 | 0
HGSSA001445 | SSA | LOS OTATES | 13 | HIDALGO | 028 | HUEJUTLA DE REYES | 0064 | LOS OTATES | 04 | HUEJUTLA DE REYES | CE | A | CS | 1 | 0 | 0 | 0 | 0 | 0 | 0 | 0 | 0 | 0 | 0 | 0 | 0 | 0 | 0 | 0 | 0 | 0 | 0 | 0 | 0 | 0 | 0 | 0 | 0 | 0 | 0 | 0 | 0 | 0 | 0 | 0 | 0 | 0 | 0 | 0 | 0 | 0 | 0 | 0 | 0 | 0 | 0 | 0 | 0 | 0 | 0 | 0 | 0 | 0 | 0 | 0 | 0 | 0 | 0 | 0 | 0 | 0 | 0 | 0 | 0 | 0 | 0 | 0 | 0 | 0 | 0 | 0 | 0 | 0 | 0 | 0 | 0 | 0 | 0 | 0 | 0 | 0 | 0 | 0 | 0 | 0 | 0 | 0 | 0 | 0 | 0 | 0 | 0 | 0 | 0
HGSSA001450 | SSA | PAHUATLAN | 13 | HIDALGO | 028 | HUEJUTLA DE REYES | 0069 | PAHUATLAN | 04 | HUEJUTLA DE REYES | CE | A | CS | 1 | 0 | 0 | 0 | 0 | 0 | 0 | 0 | 0 | 0 | 0 | 0 | 0 | 0 | 0 | 0 | 0 | 0 | 0 | 0 | 0 | 0 | 0 | 0 | 0 | 0 | 0 | 0 | 0 | 0 | 0 | 0 | 0 | 0 | 0 | 0 | 0 | 0 | 0 | 0 | 0 | 0 | 0 | 0 | 0 | 0 | 0 | 0 | 0 | 0 | 0 | 0 | 0 | 0 | 0 | 0 | 0 | 0 | 0 | 0 | 0 | 0 | 0 | 0 | 0 | 0 | 0 | 0 | 0 | 0 | 0 | 0 | 0 | 0 | 0 | 0 | 0 | 0 | 0 | 0 | 0 | 0 | 0 | 0 | 0 | 0 | 0 | 0 | 0 | 0 | 0
HGSSA001462 | SSA | SANTA CATARINA | 13 | HIDALGO | 028 | HUEJUTLA DE REYES | 0080 | SANTA CATARINA | 04 | HUEJUTLA DE REYES | CE | A | CS | 1 | 0 | 0 | 0 | 0 | 0 | 0 | 0 | 0 | 0 | 0 | 0 | 0 | 0 | 0 | 0 | 0 | 0 | 0 | 0 | 0 | 0 | 0 | 0 | 0 | 0 | 0 | 0 | 0 | 0 | 0 | 0 | 0 | 0 | 0 | 0 | 0 | 0 | 0 | 0 | 0 | 0 | 0 | 0 | 0 | 0 | 0 | 0 | 0 | 0 | 0 | 0 | 0 | 0 | 0 | 0 | 0 | 0 | 0 | 0 | 0 | 0 | 0 | 0 | 0 | 0 | 0 | 0 | 0 | 0 | 0 | 0 | 0 | 0 | 0 | 0 | 0 | 0 | 0 | 0 | 0 | 0 | 0 | 0 | 0 | 0 | 0 | 0 | 0 | 0 | 0
HGSSA001474 | SSA | TEACAL | 13 | HIDALGO | 028 | HUEJUTLA DE REYES | 0087 | TEACAL | 04 | HUEJUTLA DE REYES | CE | A | CS | 1 | 0 | 0 | 0 | 0 | 0 | 0 | 0 | 0 | 0 | 0 | 0 | 0 | 0 | 0 | 0 | 0 | 0 | 0 | 0 | 0 | 0 | 0 | 0 | 0 | 0 | 0 | 0 | 0 | 0 | 0 | 0 | 0 | 0 | 0 | 0 | 0 | 0 | 0 | 0 | 0 | 0 | 0 | 0 | 0 | 0 | 0 | 0 | 0 | 0 | 0 | 0 | 0 | 0 | 0 | 0 | 0 | 0 | 0 | 0 | 0 | 0 | 0 | 0 | 0 | 0 | 0 | 0 | 0 | 0 | 0 | 0 | 0 | 0 | 0 | 0 | 0 | 0 | 0 | 0 | 0 | 0 | 0 | 0 | 0 | 0 | 0 | 0 | 0 | 0 | 0
HGSSA001486 | SSA | TEHUETLAN | 13 | HIDALGO | 028 | HUEJUTLA DE REYES | 0088 | TEHUETLAN | 04 | HUEJUTLA DE REYES | CE | E | CS | 1 | 0 | 0 | 0 | 0 | 0 | 0 | 0 | 0 | 0 | 0 | 0 | 0 | 0 | 0 | 0 | 0 | 0 | 0 | 0 | 0 | 0 | 0 | 0 | 0 | 0 | 0 | 0 | 0 | 0 | 0 | 0 | 0 | 0 | 0 | 0 | 0 | 0 | 0 | 0 | 0 | 0 | 0 | 0 | 0 | 0 | 0 | 0 | 0 | 0 | 0 | 0 | 0 | 0 | 0 | 0 | 0 | 0 | 0 | 0 | 0 | 0 | 0 | 0 | 0 | 0 | 0 | 0 | 0 | 0 | 0 | 0 | 0 | 0 | 0 | 0 | 0 | 0 | 0 | 0 | 0 | 0 | 0 | 0 | 0 | 0 | 0 | 0 | 0 | 0 | 0
HGSSA001491 | SSA | LAS CHACAS | 13 | HIDALGO | 028 | HUEJUTLA DE REYES | 0123 | LAS CHACAS | 04 | HUEJUTLA DE REYES | CE | A | CS | 1 | 0 | 0 | 0 | 0 | 0 | 0 | 0 | 0 | 0 | 0 | 0 | 0 | 0 | 0 | 0 | 0 | 0 | 0 | 0 | 0 | 0 | 0 | 0 | 0 | 0 | 0 | 0 | 0 | 0 | 0 | 0 | 0 | 0 | 0 | 0 | 0 | 0 | 0 | 0 | 0 | 0 | 0 | 0 | 0 | 0 | 0 | 0 | 0 | 0 | 0 | 0 | 0 | 0 | 0 | 0 | 0 | 0 | 0 | 0 | 0 | 0 | 0 | 0 | 0 | 0 | 0 | 0 | 0 | 0 | 0 | 0 | 0 | 0 | 0 | 0 | 0 | 0 | 0 | 0 | 0 | 0 | 0 | 0 | 0 | 0 | 0 | 0 | 0 | 0 | 0
HGSSA001515 | SSA | HUICHAPAN | 13 | HIDALGO | 029 | HUICHAPAN | 0001 | HUICHAPAN | 11 | HUICHAPAN | CE | F | CS | 1 | 2 | 1 | 0 | 0 | 0 | 0 | 0 | 0 | 0 | 0 | 0 | 0 | 0 | 1 | 0 | 0 | 0 | 0 | 0 | 0 | 0 | 0 | 0 | 0 | 0 | 0 | 0 | 0 | 0 | 0 | 0 | 0 | 0 | 0 | 0 | 0 | 0 | 0 | 0 | 0 | 0 | 0 | 0 | 0 | 0 | 0 | 0 | 0 | 1 | 0 | 0 | 0 | 1 | 0 | 0 | 0 | 0 | 0 | 0 | 0 | 0 | 0 | 0 | 0 | 0 | 0 | 0 | 0 | 0 | 0 | 0 | 0 | 0 | 0 | 0 | 0 | 0 | 0 | 0 | 0 | 0 | 0 | 0 | 0 | 0 | 0 | 0 | 0 | 0 | 0
HGSSA001520 | SSA | DANTZIBOJAY | 13 | HIDALGO | 029 | HUICHAPAN | 0011 | DANTZIBOJAY | 11 | HUICHAPAN | CE | A | CS | 1 | 0 | 0 | 0 | 0 | 0 | 0 | 0 | 0 | 0 | 0 | 0 | 0 | 0 | 0 | 0 | 0 | 0 | 0 | 0 | 0 | 0 | 0 | 0 | 0 | 0 | 0 | 0 | 0 | 0 | 0 | 0 | 0 | 0 | 0 | 0 | 0 | 0 | 0 | 0 | 0 | 0 | 0 | 0 | 0 | 0 | 0 | 0 | 0 | 0 | 0 | 0 | 0 | 0 | 0 | 0 | 0 | 0 | 0 | 0 | 0 | 0 | 0 | 0 | 0 | 0 | 0 | 0 | 0 | 0 | 0 | 0 | 0 | 0 | 0 | 0 | 0 | 0 | 0 | 0 | 0 | 0 | 0 | 0 | 0 | 0 | 0 | 0 | 0 | 0 | 0
HGSSA001532 | SSA | LLANO LARGO | 13 | HIDALGO | 029 | HUICHAPAN | 0016 | LLANO LARGO | 11 | HUICHAPAN | CE | A | CS | 1 | 0 | 0 | 0 | 0 | 0 | 0 | 0 | 0 | 0 | 0 | 0 | 0 | 0 | 0 | 0 | 0 | 0 | 0 | 0 | 0 | 0 | 0 | 0 | 0 | 0 | 0 | 0 | 0 | 0 | 0 | 0 | 0 | 0 | 0 | 0 | 0 | 0 | 0 | 0 | 0 | 0 | 0 | 0 | 0 | 0 | 0 | 0 | 0 | 0 | 0 | 0 | 0 | 0 | 0 | 0 | 0 | 0 | 0 | 0 | 0 | 0 | 0 | 0 | 0 | 0 | 0 | 0 | 0 | 0 | 0 | 0 | 0 | 0 | 0 | 0 | 0 | 0 | 0 | 0 | 0 | 0 | 0 | 0 | 0 | 0 | 0 | 0 | 0 | 0 | 0
HGSSA001544 | SSA | MAMITHI | 13 | HIDALGO | 029 | HUICHAPAN | 0017 | MAMITHI | 11 | HUICHAPAN | CE | A | CS | 1 | 0 | 0 | 0 | 0 | 0 | 0 | 0 | 0 | 0 | 0 | 0 | 0 | 0 | 0 | 0 | 0 | 0 | 0 | 0 | 0 | 0 | 0 | 0 | 0 | 0 | 0 | 0 | 0 | 0 | 0 | 0 | 0 | 0 | 0 | 0 | 0 | 0 | 0 | 0 | 0 | 0 | 0 | 0 | 0 | 0 | 0 | 0 | 0 | 0 | 0 | 0 | 0 | 0 | 0 | 0 | 0 | 0 | 0 | 0 | 0 | 0 | 0 | 0 | 0 | 0 | 0 | 0 | 0 | 0 | 0 | 0 | 0 | 0 | 0 | 0 | 0 | 0 | 0 | 0 | 0 | 0 | 0 | 0 | 0 | 0 | 0 | 0 | 0 | 0 | 0
HGSSA001556 | SSA | MANEY | 13 | HIDALGO | 029 | HUICHAPAN | 0018 | MANEY | 11 | HUICHAPAN | CE | A | CS | 1 | 0 | 0 | 0 | 0 | 0 | 0 | 0 | 0 | 0 | 0 | 0 | 0 | 0 | 0 | 0 | 0 | 0 | 0 | 0 | 0 | 0 | 0 | 0 | 0 | 0 | 0 | 0 | 0 | 0 | 0 | 0 | 0 | 0 | 0 | 0 | 0 | 0 | 0 | 0 | 0 | 0 | 0 | 0 | 0 | 0 | 0 | 0 | 0 | 0 | 0 | 0 | 0 | 0 | 0 | 0 | 0 | 0 | 0 | 0 | 0 | 0 | 0 | 0 | 0 | 0 | 0 | 0 | 0 | 0 | 0 | 0 | 0 | 0 | 0 | 0 | 0 | 0 | 0 | 0 | 0 | 0 | 0 | 0 | 0 | 0 | 0 | 0 | 0 | 0 | 0
HGSSA001561 | SSA | SAN JOSE ATLAN | 13 | HIDALGO | 029 | HUICHAPAN | 0024 | SAN JOSE ATLAN | 11 | HUICHAPAN | CE | E | CS | 1 | 0 | 0 | 0 | 0 | 0 | 0 | 0 | 0 | 0 | 0 | 0 | 0 | 0 | 0 | 0 | 0 | 0 | 0 | 0 | 0 | 0 | 0 | 0 | 0 | 0 | 0 | 0 | 0 | 0 | 0 | 0 | 0 | 0 | 0 | 0 | 0 | 0 | 0 | 0 | 0 | 0 | 0 | 0 | 0 | 0 | 0 | 0 | 0 | 0 | 0 | 0 | 0 | 0 | 0 | 0 | 0 | 0 | 0 | 0 | 0 | 0 | 0 | 0 | 0 | 0 | 0 | 0 | 0 | 0 | 0 | 0 | 0 | 0 | 0 | 0 | 0 | 0 | 0 | 0 | 0 | 0 | 0 | 0 | 0 | 0 | 0 | 0 | 0 | 0 | 0
HGSSA001573 | SSA | TAGUI | 13 | HIDALGO | 029 | HUICHAPAN | 0026 | TAGUI | 11 | HUICHAPAN | CE | A | CS | 1 | 0 | 0 | 0 | 0 | 0 | 0 | 0 | 0 | 0 | 0 | 0 | 0 | 0 | 0 | 0 | 0 | 0 | 0 | 0 | 0 | 0 | 0 | 0 | 0 | 0 | 0 | 0 | 0 | 0 | 0 | 0 | 0 | 0 | 0 | 0 | 0 | 0 | 0 | 0 | 0 | 0 | 0 | 0 | 0 | 0 | 0 | 0 | 0 | 0 | 0 | 0 | 0 | 0 | 0 | 0 | 0 | 0 | 0 | 0 | 0 | 0 | 0 | 0 | 0 | 0 | 0 | 0 | 0 | 0 | 0 | 0 | 0 | 0 | 0 | 0 | 0 | 0 | 0 | 0 | 0 | 0 | 0 | 0 | 0 | 0 | 0 | 0 | 0 | 0 | 0
HGSSA001585 | SSA | TLAXCALILLA | 13 | HIDALGO | 029 | HUICHAPAN | 0029 | TLAXCALILLA | 11 | HUICHAPAN | CE | E | CS | 1 | 1 | 1 | 1 | 0 | 0 | 0 | 0 | 0 | 0 | 0 | 0 | 0 | 0 | 0 | 0 | 0 | 0 | 0 | 0 | 0 | 0 | 0 | 0 | 0 | 0 | 0 | 0 | 0 | 0 | 0 | 0 | 0 | 0 | 0 | 0 | 0 | 0 | 0 | 0 | 0 | 0 | 0 | 0 | 0 | 0 | 0 | 0 | 0 | 0 | 0 | 0 | 0 | 0 | 0 | 0 | 0 | 0 | 0 | 0 | 0 | 0 | 0 | 0 | 0 | 0 | 0 | 0 | 0 | 0 | 0 | 0 | 0 | 0 | 0 | 0 | 0 | 0 | 0 | 0 | 0 | 0 | 0 | 0 | 0 | 0 | 0 | 0 | 0 | 0 | 0
HGSSA001602 | SSA | IXMIQUILPAN | 13 | HIDALGO | 030 | IXMIQUILPAN | 0001 | IXMIQUILPAN | 08 | IXMIQUILPAN | CE | I | CS | 1 | 0 | 0 | 0 | 0 | 0 | 0 | 0 | 0 | 0 | 0 | 0 | 0 | 0 | 0 | 0 | 0 | 0 | 0 | 0 | 0 | 0 | 0 | 0 | 0 | 0 | 0 | 0 | 0 | 0 | 0 | 0 | 0 | 0 | 0 | 0 | 0 | 0 | 0 | 0 | 0 | 0 | 0 | 0 | 0 | 0 | 0 | 0 | 0 | 0 | 0 | 0 | 0 | 0 | 0 | 0 | 0 | 0 | 0 | 0 | 0 | 0 | 0 | 0 | 0 | 0 | 0 | 0 | 0 | 0 | 0 | 0 | 0 | 0 | 0 | 0 | 0 | 0 | 0 | 0 | 0 | 0 | 0 | 0 | 0 | 0 | 0 | 0 | 0 | 0 | 0
HGSSA001614 | SSA | EL ALBERTO | 13 | HIDALGO | 030 | IXMIQUILPAN | 0002 | EL ALBERTO | 08 | IXMIQUILPAN | CE | A | CS | 1 | 0 | 0 | 0 | 0 | 0 | 0 | 0 | 0 | 0 | 0 | 0 | 0 | 0 | 0 | 0 | 0 | 0 | 0 | 0 | 0 | 0 | 0 | 0 | 0 | 0 | 0 | 0 | 0 | 0 | 0 | 0 | 0 | 0 | 0 | 0 | 0 | 0 | 0 | 0 | 0 | 0 | 0 | 0 | 0 | 0 | 0 | 0 | 0 | 0 | 0 | 0 | 0 | 0 | 0 | 0 | 0 | 0 | 0 | 0 | 0 | 0 | 0 | 0 | 0 | 0 | 0 | 0 | 0 | 0 | 0 | 0 | 0 | 0 | 0 | 0 | 0 | 0 | 0 | 0 | 0 | 0 | 0 | 0 | 0 | 0 | 0 | 0 | 0 | 0 | 0
HGSSA001626 | SSA | CUESTA COLORADA | 13 | HIDALGO | 030 | IXMIQUILPAN | 0011 | CUESTA COLORADA | 08 | IXMIQUILPAN | CE | A | CS | 1 | 0 | 0 | 0 | 0 | 0 | 0 | 0 | 0 | 0 | 0 | 0 | 0 | 0 | 0 | 0 | 0 | 0 | 0 | 0 | 0 | 0 | 0 | 0 | 0 | 0 | 0 | 0 | 0 | 0 | 0 | 0 | 0 | 0 | 0 | 0 | 0 | 0 | 0 | 0 | 0 | 0 | 0 | 0 | 0 | 0 | 0 | 0 | 0 | 0 | 0 | 0 | 0 | 0 | 0 | 0 | 0 | 0 | 0 | 0 | 0 | 0 | 0 | 0 | 0 | 0 | 0 | 0 | 0 | 0 | 0 | 0 | 0 | 0 | 0 | 0 | 0 | 0 | 0 | 0 | 0 | 0 | 0 | 0 | 0 | 0 | 0 | 0 | 0 | 0 | 0
HGSSA001631 | SSA | EL DEFAY | 13 | HIDALGO | 030 | IXMIQUILPAN | 0012 | EL DEFAY | 08 | IXMIQUILPAN | CE | A | CS | 1 | 0 | 0 | 0 | 0 | 0 | 0 | 0 | 0 | 0 | 0 | 0 | 0 | 0 | 0 | 0 | 0 | 0 | 0 | 0 | 0 | 0 | 0 | 0 | 0 | 0 | 0 | 0 | 0 | 0 | 0 | 0 | 0 | 0 | 0 | 0 | 0 | 0 | 0 | 0 | 0 | 0 | 0 | 0 | 0 | 0 | 0 | 0 | 0 | 0 | 0 | 0 | 0 | 0 | 0 | 0 | 0 | 0 | 0 | 0 | 0 | 0 | 0 | 0 | 0 | 0 | 0 | 0 | 0 | 0 | 0 | 0 | 0 | 0 | 0 | 0 | 0 | 0 | 0 | 0 | 0 | 0 | 0 | 0 | 0 | 0 | 0 | 0 | 0 | 0 | 0
HGSSA001643 | SSA | DEXTHI SAN JUANICO | 13 | HIDALGO | 030 | IXMIQUILPAN | 0014 | EL DEXTHI SAN JUANICO | 08 | IXMIQUILPAN | CE | A | CS | 1 | 0 | 0 | 0 | 0 | 0 | 0 | 0 | 0 | 0 | 0 | 0 | 0 | 0 | 0 | 0 | 0 | 0 | 0 | 0 | 0 | 0 | 0 | 0 | 0 | 0 | 0 | 0 | 0 | 0 | 0 | 0 | 0 | 0 | 0 | 0 | 0 | 0 | 0 | 0 | 0 | 0 | 0 | 0 | 0 | 0 | 0 | 0 | 0 | 0 | 0 | 0 | 0 | 0 | 0 | 0 | 0 | 0 | 0 | 0 | 0 | 0 | 0 | 0 | 0 | 0 | 0 | 0 | 0 | 0 | 0 | 0 | 0 | 0 | 0 | 0 | 0 | 0 | 0 | 0 | 0 | 0 | 0 | 0 | 0 | 0 | 0 | 0 | 0 | 0 | 0
HGSSA001655 | SSA | DIOS PADRE | 13 | HIDALGO | 030 | IXMIQUILPAN | 0016 | DIOS PADRE | 08 | IXMIQUILPAN | CE | A | CS | 1 | 0 | 0 | 0 | 0 | 0 | 0 | 0 | 0 | 0 | 0 | 0 | 0 | 0 | 0 | 0 | 0 | 0 | 0 | 0 | 0 | 0 | 0 | 0 | 0 | 0 | 0 | 0 | 0 | 0 | 0 | 0 | 0 | 0 | 0 | 0 | 0 | 0 | 0 | 0 | 0 | 0 | 0 | 0 | 0 | 0 | 0 | 0 | 0 | 0 | 0 | 0 | 0 | 0 | 0 | 0 | 0 | 0 | 0 | 0 | 0 | 0 | 0 | 0 | 0 | 0 | 0 | 0 | 0 | 0 | 0 | 0 | 0 | 0 | 0 | 0 | 0 | 0 | 0 | 0 | 0 | 0 | 0 | 0 | 0 | 0 | 0 | 0 | 0 | 0 | 0
HGSSA001660 | SSA | EL ESPIRITU | 13 | HIDALGO | 030 | IXMIQUILPAN | 0018 | EL ESPIRITU | 08 | IXMIQUILPAN | CE | A | CS | 1 | 0 | 0 | 0 | 0 | 0 | 0 | 0 | 0 | 0 | 0 | 0 | 0 | 0 | 0 | 0 | 0 | 0 | 0 | 0 | 0 | 0 | 0 | 0 | 0 | 0 | 0 | 0 | 0 | 0 | 0 | 0 | 0 | 0 | 0 | 0 | 0 | 0 | 0 | 0 | 0 | 0 | 0 | 0 | 0 | 0 | 0 | 0 | 0 | 0 | 0 | 0 | 0 | 0 | 0 | 0 | 0 | 0 | 0 | 0 | 0 | 0 | 0 | 0 | 0 | 0 | 0 | 0 | 0 | 0 | 0 | 0 | 0 | 0 | 0 | 0 | 0 | 0 | 0 | 0 | 0 | 0 | 0 | 0 | 0 | 0 | 0 | 0 | 0 | 0 | 0
HGSSA001672 | SSA | IGNACIO LOPEZ RAYON | 13 | HIDALGO | 030 | IXMIQUILPAN | 0025 | IGNACIO LOPEZ RAYON | 08 | IXMIQUILPAN | CE | A | CS | 1 | 0 | 0 | 0 | 0 | 0 | 0 | 0 | 0 | 0 | 0 | 0 | 0 | 0 | 0 | 0 | 0 | 0 | 0 | 0 | 0 | 0 | 0 | 0 | 0 | 0 | 0 | 0 | 0 | 0 | 0 | 0 | 0 | 0 | 0 | 0 | 0 | 0 | 0 | 0 | 0 | 0 | 0 | 0 | 0 | 0 | 0 | 0 | 0 | 0 | 0 | 0 | 0 | 0 | 0 | 0 | 0 | 0 | 0 | 0 | 0 | 0 | 0 | 0 | 0 | 0 | 0 | 0 | 0 | 0 | 0 | 0 | 0 | 0 | 0 | 0 | 0 | 0 | 0 | 0 | 0 | 0 | 0 | 0 | 0 | 0 | 0 | 0 | 0 | 0 | 0
HGSSA001684 | SSA | JULIAN VILLAGRAN | 13 | HIDALGO | 030 | IXMIQUILPAN | 0026 | JULIAN VILLAGRAN | 08 | IXMIQUILPAN | CE | B | CS | 1 | 0 | 0 | 0 | 0 | 0 | 0 | 0 | 0 | 0 | 0 | 0 | 0 | 0 | 0 | 0 | 0 | 0 | 0 | 0 | 0 | 0 | 0 | 0 | 0 | 0 | 0 | 0 | 0 | 0 | 0 | 0 | 0 | 0 | 0 | 0 | 0 | 0 | 0 | 0 | 0 | 0 | 0 | 0 | 0 | 0 | 0 | 0 | 0 | 0 | 0 | 0 | 0 | 0 | 0 | 0 | 0 | 0 | 0 | 0 | 0 | 0 | 0 | 0 | 0 | 0 | 0 | 0 | 0 | 0 | 0 | 0 | 0 | 0 | 0 | 0 | 0 | 0 | 0 | 0 | 0 | 0 | 0 | 0 | 0 | 0 | 0 | 0 | 0 | 0 | 0
HGSSA001696 | SSA | LA LAGUNITA | 13 | HIDALGO | 030 | IXMIQUILPAN | 0027 | LA LAGUNITA | 08 | IXMIQUILPAN | CE | A | CS | 1 | 0 | 0 | 0 | 0 | 0 | 0 | 0 | 0 | 0 | 0 | 0 | 0 | 0 | 0 | 0 | 0 | 0 | 0 | 0 | 0 | 0 | 0 | 0 | 0 | 0 | 0 | 0 | 0 | 0 | 0 | 0 | 0 | 0 | 0 | 0 | 0 | 0 | 0 | 0 | 0 | 0 | 0 | 0 | 0 | 0 | 0 | 0 | 0 | 0 | 0 | 0 | 0 | 0 | 0 | 0 | 0 | 0 | 0 | 0 | 0 | 0 | 0 | 0 | 0 | 0 | 0 | 0 | 0 | 0 | 0 | 0 | 0 | 0 | 0 | 0 | 0 | 0 | 0 | 0 | 0 | 0 | 0 | 0 | 0 | 0 | 0 | 0 | 0 | 0 | 0
HGSSA001701 | SSA | MAGUEY BLANCO | 13 | HIDALGO | 030 | IXMIQUILPAN | 0028 | MAGUEY BLANCO | 08 | IXMIQUILPAN | CE | A | CS | 1 | 0 | 0 | 0 | 0 | 0 | 0 | 0 | 0 | 0 | 0 | 0 | 0 | 0 | 0 | 0 | 0 | 0 | 0 | 0 | 0 | 0 | 0 | 0 | 0 | 0 | 0 | 0 | 0 | 0 | 0 | 0 | 0 | 0 | 0 | 0 | 0 | 0 | 0 | 0 | 0 | 0 | 0 | 0 | 0 | 0 | 0 | 0 | 0 | 0 | 0 | 0 | 0 | 0 | 0 | 0 | 0 | 0 | 0 | 0 | 0 | 0 | 0 | 0 | 0 | 0 | 0 | 0 | 0 | 0 | 0 | 0 | 0 | 0 | 0 | 0 | 0 | 0 | 0 | 0 | 0 | 0 | 0 | 0 | 0 | 0 | 0 | 0 | 0 | 0 | 0
HGSSA001713 | SSA | ORIZABITA | 13 | HIDALGO | 030 | IXMIQUILPAN | 0034 | ORIZABITA | 08 | IXMIQUILPAN | CE | A | CS | 1 | 0 | 0 | 0 | 0 | 0 | 0 | 0 | 0 | 0 | 0 | 0 | 0 | 0 | 0 | 0 | 0 | 0 | 0 | 0 | 0 | 0 | 0 | 0 | 0 | 0 | 0 | 0 | 0 | 0 | 0 | 0 | 0 | 0 | 0 | 0 | 0 | 0 | 0 | 0 | 0 | 0 | 0 | 0 | 0 | 0 | 0 | 0 | 0 | 0 | 0 | 0 | 0 | 0 | 0 | 0 | 0 | 0 | 0 | 0 | 0 | 0 | 0 | 0 | 0 | 0 | 0 | 0 | 0 | 0 | 0 | 0 | 0 | 0 | 0 | 0 | 0 | 0 | 0 | 0 | 0 | 0 | 0 | 0 | 0 | 0 | 0 | 0 | 0 | 0 | 0
HGSSA001725 | SSA | PANALES | 13 | HIDALGO | 030 | IXMIQUILPAN | 0035 | PANALES | 08 | IXMIQUILPAN | CE | D | CS | 1 | 0 | 0 | 0 | 0 | 0 | 0 | 0 | 0 | 0 | 0 | 0 | 0 | 0 | 0 | 0 | 0 | 0 | 0 | 0 | 0 | 0 | 0 | 0 | 0 | 0 | 0 | 0 | 0 | 0 | 0 | 0 | 0 | 0 | 0 | 0 | 0 | 0 | 0 | 0 | 0 | 0 | 0 | 0 | 0 | 0 | 0 | 0 | 0 | 0 | 0 | 0 | 0 | 0 | 0 | 0 | 0 | 0 | 0 | 0 | 0 | 0 | 0 | 0 | 0 | 0 | 0 | 0 | 0 | 0 | 0 | 0 | 0 | 0 | 0 | 0 | 0 | 0 | 0 | 0 | 0 | 0 | 0 | 0 | 0 | 0 | 0 | 0 | 0 | 0 | 0
HGSSA001730 | SSA | PUEBLO NUEVO | 13 | HIDALGO | 030 | IXMIQUILPAN | 0038 | PUEBLO NUEVO | 08 | IXMIQUILPAN | CE | A | CS | 1 | 0 | 0 | 0 | 0 | 0 | 0 | 0 | 0 | 0 | 0 | 0 | 0 | 0 | 0 | 0 | 0 | 0 | 0 | 0 | 0 | 0 | 0 | 0 | 0 | 0 | 0 | 0 | 0 | 0 | 0 | 0 | 0 | 0 | 0 | 0 | 0 | 0 | 0 | 0 | 0 | 0 | 0 | 0 | 0 | 0 | 0 | 0 | 0 | 0 | 0 | 0 | 0 | 0 | 0 | 0 | 0 | 0 | 0 | 0 | 0 | 0 | 0 | 0 | 0 | 0 | 0 | 0 | 0 | 0 | 0 | 0 | 0 | 0 | 0 | 0 | 0 | 0 | 0 | 0 | 0 | 0 | 0 | 0 | 0 | 0 | 0 | 0 | 0 | 0 | 0
HGSSA001742 | SSA | REMEDIOS | 13 | HIDALGO | 030 | IXMIQUILPAN | 0041 | LOS REMEDIOS | 08 | IXMIQUILPAN | CE | A | CS | 1 | 0 | 0 | 0 | 0 | 0 | 0 | 0 | 0 | 0 | 0 | 0 | 0 | 0 | 0 | 0 | 0 | 0 | 0 | 0 | 0 | 0 | 0 | 0 | 0 | 0 | 0 | 0 | 0 | 0 | 0 | 0 | 0 | 0 | 0 | 0 | 0 | 0 | 0 | 0 | 0 | 0 | 0 | 0 | 0 | 0 | 0 | 0 | 0 | 0 | 0 | 0 | 0 | 0 | 0 | 0 | 0 | 0 | 0 | 0 | 0 | 0 | 0 | 0 | 0 | 0 | 0 | 0 | 0 | 0 | 0 | 0 | 0 | 0 | 0 | 0 | 0 | 0 | 0 | 0 | 0 | 0 | 0 | 0 | 0 | 0 | 0 | 0 | 0 | 0 | 0
HGSSA001754 | SSA | SAN JUANICO | 13 | HIDALGO | 030 | IXMIQUILPAN | 0043 | SAN JUANICO | 08 | IXMIQUILPAN | CE | A | CS | 1 | 0 | 0 | 0 | 0 | 0 | 0 | 0 | 0 | 0 | 0 | 0 | 0 | 0 | 0 | 0 | 0 | 0 | 0 | 0 | 0 | 0 | 0 | 0 | 0 | 0 | 0 | 0 | 0 | 0 | 0 | 0 | 0 | 0 | 0 | 0 | 0 | 0 | 0 | 0 | 0 | 0 | 0 | 0 | 0 | 0 | 0 | 0 | 0 | 0 | 0 | 0 | 0 | 0 | 0 | 0 | 0 | 0 | 0 | 0 | 0 | 0 | 0 | 0 | 0 | 0 | 0 | 0 | 0 | 0 | 0 | 0 | 0 | 0 | 0 | 0 | 0 | 0 | 0 | 0 | 0 | 0 | 0 | 0 | 0 | 0 | 0 | 0 | 0 | 0 | 0
HGSSA001766 | SSA | TAXADHO | 13 | HIDALGO | 030 | IXMIQUILPAN | 0047 | TAXADHO | 08 | IXMIQUILPAN | CE | A | CS | 1 | 0 | 0 | 0 | 0 | 0 | 0 | 0 | 0 | 0 | 0 | 0 | 0 | 0 | 0 | 0 | 0 | 0 | 0 | 0 | 0 | 0 | 0 | 0 | 0 | 0 | 0 | 0 | 0 | 0 | 0 | 0 | 0 | 0 | 0 | 0 | 0 | 0 | 0 | 0 | 0 | 0 | 0 | 0 | 0 | 0 | 0 | 0 | 0 | 0 | 0 | 0 | 0 | 0 | 0 | 0 | 0 | 0 | 0 | 0 | 0 | 0 | 0 | 0 | 0 | 0 | 0 | 0 | 0 | 0 | 0 | 0 | 0 | 0 | 0 | 0 | 0 | 0 | 0 | 0 | 0 | 0 | 0 | 0 | 0 | 0 | 0 | 0 | 0 | 0 | 0
HGSSA001771 | SSA | EL TEPHE | 13 | HIDALGO | 030 | IXMIQUILPAN | 0048 | EL TEPHE | 08 | IXMIQUILPAN | CE | E | CS | 1 | 0 | 0 | 0 | 0 | 0 | 0 | 0 | 0 | 0 | 0 | 0 | 0 | 0 | 0 | 0 | 0 | 0 | 0 | 0 | 0 | 0 | 0 | 0 | 0 | 0 | 0 | 0 | 0 | 0 | 0 | 0 | 0 | 0 | 0 | 0 | 0 | 0 | 0 | 0 | 0 | 0 | 0 | 0 | 0 | 0 | 0 | 0 | 0 | 0 | 0 | 0 | 0 | 0 | 0 | 0 | 0 | 0 | 0 | 0 | 0 | 0 | 0 | 0 | 0 | 0 | 0 | 0 | 0 | 0 | 0 | 0 | 0 | 0 | 0 | 0 | 0 | 0 | 0 | 0 | 0 | 0 | 0 | 0 | 0 | 0 | 0 | 0 | 0 | 0 | 0
HGSSA001783 | SSA | COLONIA GENERAL FELIPE ANGELES | 13 | HIDALGO | 030 | IXMIQUILPAN | 0097 | GENERAL FELIPE ANGELES [COLONIA] | 08 | IXMIQUILPAN | CE | B | CS | 1 | 0 | 0 | 0 | 0 | 0 | 0 | 0 | 0 | 0 | 0 | 0 | 0 | 0 | 0 | 0 | 0 | 0 | 0 | 0 | 0 | 0 | 0 | 0 | 0 | 0 | 0 | 0 | 0 | 0 | 0 | 0 | 0 | 0 | 0 | 0 | 0 | 0 | 0 | 0 | 0 | 0 | 0 | 0 | 0 | 0 | 0 | 0 | 0 | 0 | 0 | 0 | 0 | 0 | 0 | 0 | 0 | 0 | 0 | 0 | 0 | 0 | 0 | 0 | 0 | 0 | 0 | 0 | 0 | 0 | 0 | 0 | 0 | 0 | 0 | 0 | 0 | 0 | 0 | 0 | 0 | 0 | 0 | 0 | 0 | 0 | 0 | 0 | 0 | 0 | 0
HGSSA001800 | SSA | JACALA | 13 | HIDALGO | 031 | JACALA DE LEDEZMA | 0001 | JACALA | 12 | JACALA DE LEDEZMA | CE | E | CS | 1 | 0 | 0 | 0 | 0 | 0 | 0 | 0 | 0 | 0 | 0 | 0 | 0 | 0 | 0 | 0 | 0 | 0 | 0 | 0 | 0 | 0 | 0 | 0 | 0 | 0 | 0 | 0 | 0 | 0 | 0 | 0 | 0 | 0 | 0 | 0 | 0 | 0 | 0 | 0 | 0 | 0 | 0 | 0 | 0 | 0 | 0 | 0 | 0 | 0 | 0 | 0 | 0 | 0 | 0 | 0 | 0 | 0 | 0 | 0 | 0 | 0 | 0 | 0 | 0 | 0 | 0 | 0 | 0 | 0 | 0 | 0 | 0 | 0 | 0 | 0 | 0 | 0 | 0 | 0 | 0 | 0 | 0 | 0 | 0 | 0 | 0 | 0 | 0 | 0 | 0
HGSSA001812 | SSA | COÃ‘ECITO | 13 | HIDALGO | 031 | JACALA DE LEDEZMA | 0009 | COÃ‘ECITO | 12 | JACALA DE LEDEZMA | CE | A | CS | 1 | 0 | 0 | 0 | 0 | 0 | 0 | 0 | 0 | 0 | 0 | 0 | 0 | 0 | 0 | 0 | 0 | 0 | 0 | 0 | 0 | 0 | 0 | 0 | 0 | 0 | 0 | 0 | 0 | 0 | 0 | 0 | 0 | 0 | 0 | 0 | 0 | 0 | 0 | 0 | 0 | 0 | 0 | 0 | 0 | 0 | 0 | 0 | 0 | 0 | 0 | 0 | 0 | 0 | 0 | 0 | 0 | 0 | 0 | 0 | 0 | 0 | 0 | 0 | 0 | 0 | 0 | 0 | 0 | 0 | 0 | 0 | 0 | 0 | 0 | 0 | 0 | 0 | 0 | 0 | 0 | 0 | 0 | 0 | 0 | 0 | 0 | 0 | 0 | 0 | 0
HGSSA001824 | SSA | QUETZALAPA | 13 | HIDALGO | 031 | JACALA DE LEDEZMA | 0029 | QUETZALAPA | 12 | JACALA DE LEDEZMA | CE | A | CS | 1 | 0 | 0 | 0 | 0 | 0 | 0 | 0 | 0 | 0 | 0 | 0 | 0 | 0 | 0 | 0 | 0 | 0 | 0 | 0 | 0 | 0 | 0 | 0 | 0 | 0 | 0 | 0 | 0 | 0 | 0 | 0 | 0 | 0 | 0 | 0 | 0 | 0 | 0 | 0 | 0 | 0 | 0 | 0 | 0 | 0 | 0 | 0 | 0 | 0 | 0 | 0 | 0 | 0 | 0 | 0 | 0 | 0 | 0 | 0 | 0 | 0 | 0 | 0 | 0 | 0 | 0 | 0 | 0 | 0 | 0 | 0 | 0 | 0 | 0 | 0 | 0 | 0 | 0 | 0 | 0 | 0 | 0 | 0 | 0 | 0 | 0 | 0 | 0 | 0 | 0
HGSSA001836 | SSA | SANTO DOMINGO | 13 | HIDALGO | 031 | JACALA DE LEDEZMA | 0034 | SANTO DOMINGO | 12 | JACALA DE LEDEZMA | CE | A | CS | 1 | 0 | 0 | 0 | 0 | 0 | 0 | 0 | 0 | 0 | 0 | 0 | 0 | 0 | 0 | 0 | 0 | 0 | 0 | 0 | 0 | 0 | 0 | 0 | 0 | 0 | 0 | 0 | 0 | 0 | 0 | 0 | 0 | 0 | 0 | 0 | 0 | 0 | 0 | 0 | 0 | 0 | 0 | 0 | 0 | 0 | 0 | 0 | 0 | 0 | 0 | 0 | 0 | 0 | 0 | 0 | 0 | 0 | 0 | 0 | 0 | 0 | 0 | 0 | 0 | 0 | 0 | 0 | 0 | 0 | 0 | 0 | 0 | 0 | 0 | 0 | 0 | 0 | 0 | 0 | 0 | 0 | 0 | 0 | 0 | 0 | 0 | 0 | 0 | 0 | 0
HGSSA001841 | SSA | JALTOCAN | 13 | HIDALGO | 032 | JALTOCAN | 0001 | JALTOCAN | 04 | HUEJUTLA DE REYES | CE | F | CS | 1 | 0 | 0 | 0 | 0 | 0 | 0 | 0 | 0 | 0 | 0 | 0 | 0 | 0 | 0 | 0 | 0 | 0 | 0 | 0 | 0 | 0 | 0 | 0 | 0 | 0 | 0 | 0 | 0 | 0 | 0 | 0 | 0 | 0 | 0 | 0 | 0 | 0 | 0 | 0 | 0 | 0 | 0 | 0 | 0 | 0 | 0 | 0 | 0 | 0 | 0 | 0 | 0 | 0 | 0 | 0 | 0 | 0 | 0 | 0 | 0 | 0 | 0 | 0 | 0 | 0 | 0 | 0 | 0 | 0 | 0 | 0 | 0 | 0 | 0 | 0 | 0 | 0 | 0 | 0 | 0 | 0 | 0 | 0 | 0 | 0 | 0 | 0 | 0 | 0 | 0
HGSSA001853 | SSA | SANTA MARIA | 13 | HIDALGO | 033 | JUAREZ HIDALGO | 0004 | SANTA MARIA | 09 | ZACUALTIPAN DE ANGELES | CE | A | CS | 1 | 0 | 0 | 0 | 0 | 0 | 0 | 0 | 0 | 0 | 0 | 0 | 0 | 0 | 0 | 0 | 0 | 0 | 0 | 0 | 0 | 0 | 0 | 0 | 0 | 0 | 0 | 0 | 0 | 0 | 0 | 0 | 0 | 0 | 0 | 0 | 0 | 0 | 0 | 0 | 0 | 0 | 0 | 0 | 0 | 0 | 0 | 0 | 0 | 0 | 0 | 0 | 0 | 0 | 0 | 0 | 0 | 0 | 0 | 0 | 0 | 0 | 0 | 0 | 0 | 0 | 0 | 0 | 0 | 0 | 0 | 0 | 0 | 0 | 0 | 0 | 0 | 0 | 0 | 0 | 0 | 0 | 0 | 0 | 0 | 0 | 0 | 0 | 0 | 0 | 0
HGSSA001865 | SSA | LOLOTLA | 13 | HIDALGO | 034 | LOLOTLA | 0001 | LOLOTLA | 04 | HUEJUTLA DE REYES | CE | E | CS | 1 | 0 | 0 | 0 | 0 | 0 | 0 | 0 | 0 | 0 | 0 | 0 | 0 | 0 | 0 | 0 | 0 | 0 | 0 | 0 | 0 | 0 | 0 | 0 | 0 | 0 | 0 | 0 | 0 | 0 | 0 | 0 | 0 | 0 | 0 | 0 | 0 | 0 | 0 | 0 | 0 | 0 | 0 | 0 | 0 | 0 | 0 | 0 | 0 | 0 | 0 | 0 | 0 | 0 | 0 | 0 | 0 | 0 | 0 | 0 | 0 | 0 | 0 | 0 | 0 | 0 | 0 | 0 | 0 | 0 | 0 | 0 | 0 | 0 | 0 | 0 | 0 | 0 | 0 | 0 | 0 | 0 | 0 | 0 | 0 | 0 | 0 | 0 | 0 | 0 | 0
HGSSA001870 | SSA | CHALMA | 13 | HIDALGO | 034 | LOLOTLA | 0013 | CHALMA | 04 | HUEJUTLA DE REYES | CE | A | CS | 1 | 0 | 0 | 0 | 0 | 0 | 0 | 0 | 0 | 0 | 0 | 0 | 0 | 0 | 0 | 0 | 0 | 0 | 0 | 0 | 0 | 0 | 0 | 0 | 0 | 0 | 0 | 0 | 0 | 0 | 0 | 0 | 0 | 0 | 0 | 0 | 0 | 0 | 0 | 0 | 0 | 0 | 0 | 0 | 0 | 0 | 0 | 0 | 0 | 0 | 0 | 0 | 0 | 0 | 0 | 0 | 0 | 0 | 0 | 0 | 0 | 0 | 0 | 0 | 0 | 0 | 0 | 0 | 0 | 0 | 0 | 0 | 0 | 0 | 0 | 0 | 0 | 0 | 0 | 0 | 0 | 0 | 0 | 0 | 0 | 0 | 0 | 0 | 0 | 0 | 0
HGSSA001882 | SSA | CHANTASCO | 13 | HIDALGO | 034 | LOLOTLA | 0014 | CHANTASCO | 04 | HUEJUTLA DE REYES | CE | A | CS | 1 | 0 | 0 | 0 | 0 | 0 | 0 | 0 | 0 | 0 | 0 | 0 | 0 | 0 | 0 | 0 | 0 | 0 | 0 | 0 | 0 | 0 | 0 | 0 | 0 | 0 | 0 | 0 | 0 | 0 | 0 | 0 | 0 | 0 | 0 | 0 | 0 | 0 | 0 | 0 | 0 | 0 | 0 | 0 | 0 | 0 | 0 | 0 | 0 | 0 | 0 | 0 | 0 | 0 | 0 | 0 | 0 | 0 | 0 | 0 | 0 | 0 | 0 | 0 | 0 | 0 | 0 | 0 | 0 | 0 | 0 | 0 | 0 | 0 | 0 | 0 | 0 | 0 | 0 | 0 | 0 | 0 | 0 | 0 | 0 | 0 | 0 | 0 | 0 | 0 | 0
HGSSA001894 | SSA | CHICONCOAC | 13 | HIDALGO | 034 | LOLOTLA | 0015 | CHICONCOAC | 04 | HUEJUTLA DE REYES | CE | A | CS | 1 | 0 | 0 | 0 | 0 | 0 | 0 | 0 | 0 | 0 | 0 | 0 | 0 | 0 | 0 | 0 | 0 | 0 | 0 | 0 | 0 | 0 | 0 | 0 | 0 | 0 | 0 | 0 | 0 | 0 | 0 | 0 | 0 | 0 | 0 | 0 | 0 | 0 | 0 | 0 | 0 | 0 | 0 | 0 | 0 | 0 | 0 | 0 | 0 | 0 | 0 | 0 | 0 | 0 | 0 | 0 | 0 | 0 | 0 | 0 | 0 | 0 | 0 | 0 | 0 | 0 | 0 | 0 | 0 | 0 | 0 | 0 | 0 | 0 | 0 | 0 | 0 | 0 | 0 | 0 | 0 | 0 | 0 | 0 | 0 | 0 | 0 | 0 | 0 | 0 | 0
HGSSA001906 | SSA | METEPEC | 13 | HIDALGO | 035 | METEPEC | 0001 | METEPEC | 02 | TULANCINGO DE BRAVO | CE | E | CS | 1 | 0 | 0 | 0 | 0 | 0 | 0 | 0 | 0 | 0 | 0 | 0 | 0 | 0 | 0 | 0 | 0 | 0 | 0 | 0 | 0 | 0 | 0 | 0 | 0 | 0 | 0 | 0 | 0 | 0 | 0 | 0 | 0 | 0 | 0 | 0 | 0 | 0 | 0 | 0 | 0 | 0 | 0 | 0 | 0 | 0 | 0 | 0 | 0 | 0 | 0 | 0 | 0 | 0 | 0 | 0 | 0 | 0 | 0 | 0 | 0 | 0 | 0 | 0 | 0 | 0 | 0 | 0 | 0 | 0 | 0 | 0 | 0 | 0 | 0 | 0 | 0 | 0 | 0 | 0 | 0 | 0 | 0 | 0 | 0 | 0 | 0 | 0 | 0 | 0 | 0
HGSSA001923 | SSA | METZTITLAN | 13 | HIDALGO | 037 | METZTITLAN | 0001 | METZTITLAN | 09 | ZACUALTIPAN DE ANGELES | CE | F | CS | 1 | 0 | 0 | 0 | 0 | 0 | 0 | 0 | 0 | 0 | 0 | 0 | 0 | 0 | 0 | 0 | 0 | 0 | 0 | 0 | 0 | 0 | 0 | 0 | 0 | 0 | 0 | 0 | 0 | 0 | 0 | 0 | 0 | 0 | 0 | 0 | 0 | 0 | 0 | 0 | 0 | 0 | 0 | 0 | 0 | 0 | 0 | 0 | 0 | 0 | 0 | 0 | 0 | 0 | 0 | 0 | 0 | 0 | 0 | 0 | 0 | 0 | 0 | 0 | 0 | 0 | 0 | 0 | 0 | 0 | 0 | 0 | 0 | 0 | 0 | 0 | 0 | 0 | 0 | 0 | 0 | 0 | 0 | 0 | 0 | 0 | 0 | 0 | 0 | 0 | 0
HGSSA001935 | SSA | EL CARRIZAL | 13 | HIDALGO | 037 | METZTITLAN | 0010 | EL CARRIZAL | 09 | ZACUALTIPAN DE ANGELES | CE | A | CS | 1 | 0 | 0 | 0 | 0 | 0 | 0 | 0 | 0 | 0 | 0 | 0 | 0 | 0 | 0 | 0 | 0 | 0 | 0 | 0 | 0 | 0 | 0 | 0 | 0 | 0 | 0 | 0 | 0 | 0 | 0 | 0 | 0 | 0 | 0 | 0 | 0 | 0 | 0 | 0 | 0 | 0 | 0 | 0 | 0 | 0 | 0 | 0 | 0 | 0 | 0 | 0 | 0 | 0 | 0 | 0 | 0 | 0 | 0 | 0 | 0 | 0 | 0 | 0 | 0 | 0 | 0 | 0 | 0 | 0 | 0 | 0 | 0 | 0 | 0 | 0 | 0 | 0 | 0 | 0 | 0 | 0 | 0 | 0 | 0 | 0 | 0 | 0 | 0 | 0 | 0
HGSSA001940 | SSA | ITZTAZACUALA | 13 | HIDALGO | 037 | METZTITLAN | 0020 | ITZTAZACUALA | 09 | ZACUALTIPAN DE ANGELES | CE | A | CS | 1 | 0 | 0 | 0 | 0 | 0 | 0 | 0 | 0 | 0 | 0 | 0 | 0 | 0 | 0 | 0 | 0 | 0 | 0 | 0 | 0 | 0 | 0 | 0 | 0 | 0 | 0 | 0 | 0 | 0 | 0 | 0 | 0 | 0 | 0 | 0 | 0 | 0 | 0 | 0 | 0 | 0 | 0 | 0 | 0 | 0 | 0 | 0 | 0 | 0 | 0 | 0 | 0 | 0 | 0 | 0 | 0 | 0 | 0 | 0 | 0 | 0 | 0 | 0 | 0 | 0 | 0 | 0 | 0 | 0 | 0 | 0 | 0 | 0 | 0 | 0 | 0 | 0 | 0 | 0 | 0 | 0 | 0 | 0 | 0 | 0 | 0 | 0 | 0 | 0 | 0
HGSSA001952 | SSA | LA MESA GRANDE | 13 | HIDALGO | 037 | METZTITLAN | 0026 | LA MESA GRANDE (MESA GRANDE) | 09 | ZACUALTIPAN DE ANGELES | CE | A | CS | 1 | 0 | 0 | 0 | 0 | 0 | 0 | 0 | 0 | 0 | 0 | 0 | 0 | 0 | 0 | 0 | 0 | 0 | 0 | 0 | 0 | 0 | 0 | 0 | 0 | 0 | 0 | 0 | 0 | 0 | 0 | 0 | 0 | 0 | 0 | 0 | 0 | 0 | 0 | 0 | 0 | 0 | 0 | 0 | 0 | 0 | 0 | 0 | 0 | 0 | 0 | 0 | 0 | 0 | 0 | 0 | 0 | 0 | 0 | 0 | 0 | 0 | 0 | 0 | 0 | 0 | 0 | 0 | 0 | 0 | 0 | 0 | 0 | 0 | 0 | 0 | 0 | 0 | 0 | 0 | 0 | 0 | 0 | 0 | 0 | 0 | 0 | 0 | 0 | 0 | 0
HGSSA001964 | SSA | EL PEDREGAL DE ZARAGOZA | 13 | HIDALGO | 037 | METZTITLAN | 0031 | EL PEDREGAL DE ZARAGOZA (EL PEDREGAL) | 09 | ZACUALTIPAN DE ANGELES | CE | A | CS | 1 | 0 | 0 | 0 | 0 | 0 | 0 | 0 | 0 | 0 | 0 | 0 | 0 | 0 | 0 | 0 | 0 | 0 | 0 | 0 | 0 | 0 | 0 | 0 | 0 | 0 | 0 | 0 | 0 | 0 | 0 | 0 | 0 | 0 | 0 | 0 | 0 | 0 | 0 | 0 | 0 | 0 | 0 | 0 | 0 | 0 | 0 | 0 | 0 | 0 | 0 | 0 | 0 | 0 | 0 | 0 | 0 | 0 | 0 | 0 | 0 | 0 | 0 | 0 | 0 | 0 | 0 | 0 | 0 | 0 | 0 | 0 | 0 | 0 | 0 | 0 | 0 | 0 | 0 | 0 | 0 | 0 | 0 | 0 | 0 | 0 | 0 | 0 | 0 | 0 | 0
HGSSA001976 | SSA | EL PIRU TEPOZOTLAN | 13 | HIDALGO | 037 | METZTITLAN | 0032 | EL PIRU TEPOZOTLAN (EL PIRU) | 09 | ZACUALTIPAN DE ANGELES | CE | A | CS | 1 | 0 | 0 | 0 | 0 | 0 | 0 | 0 | 0 | 0 | 0 | 0 | 0 | 0 | 0 | 0 | 0 | 0 | 0 | 0 | 0 | 0 | 0 | 0 | 0 | 0 | 0 | 0 | 0 | 0 | 0 | 0 | 0 | 0 | 0 | 0 | 0 | 0 | 0 | 0 | 0 | 0 | 0 | 0 | 0 | 0 | 0 | 0 | 0 | 0 | 0 | 0 | 0 | 0 | 0 | 0 | 0 | 0 | 0 | 0 | 0 | 0 | 0 | 0 | 0 | 0 | 0 | 0 | 0 | 0 | 0 | 0 | 0 | 0 | 0 | 0 | 0 | 0 | 0 | 0 | 0 | 0 | 0 | 0 | 0 | 0 | 0 | 0 | 0 | 0 | 0
HGSSA001981 | SSA | SAN CRISTOBAL | 13 | HIDALGO | 037 | METZTITLAN | 0038 | SAN CRISTOBAL | 09 | ZACUALTIPAN DE ANGELES | CE | A | CS | 1 | 0 | 0 | 0 | 0 | 0 | 0 | 0 | 0 | 0 | 0 | 0 | 0 | 0 | 0 | 0 | 0 | 0 | 0 | 0 | 0 | 0 | 0 | 0 | 0 | 0 | 0 | 0 | 0 | 0 | 0 | 0 | 0 | 0 | 0 | 0 | 0 | 0 | 0 | 0 | 0 | 0 | 0 | 0 | 0 | 0 | 0 | 0 | 0 | 0 | 0 | 0 | 0 | 0 | 0 | 0 | 0 | 0 | 0 | 0 | 0 | 0 | 0 | 0 | 0 | 0 | 0 | 0 | 0 | 0 | 0 | 0 | 0 | 0 | 0 | 0 | 0 | 0 | 0 | 0 | 0 | 0 | 0 | 0 | 0 | 0 | 0 | 0 | 0 | 0 | 0
HGSSA001993 | SSA | SANTA MONICA AUTEMPA | 13 | HIDALGO | 037 | METZTITLAN | 0044 | SANTA MONICA AUTEMPA | 09 | ZACUALTIPAN DE ANGELES | CE | A | CS | 1 | 0 | 0 | 0 | 0 | 0 | 0 | 0 | 0 | 0 | 0 | 0 | 0 | 0 | 0 | 0 | 0 | 0 | 0 | 0 | 0 | 0 | 0 | 0 | 0 | 0 | 0 | 0 | 0 | 0 | 0 | 0 | 0 | 0 | 0 | 0 | 0 | 0 | 0 | 0 | 0 | 0 | 0 | 0 | 0 | 0 | 0 | 0 | 0 | 0 | 0 | 0 | 0 | 0 | 0 | 0 | 0 | 0 | 0 | 0 | 0 | 0 | 0 | 0 | 0 | 0 | 0 | 0 | 0 | 0 | 0 | 0 | 0 | 0 | 0 | 0 | 0 | 0 | 0 | 0 | 0 | 0 | 0 | 0 | 0 | 0 | 0 | 0 | 0 | 0 | 0
HGSSA002005 | SSA | TLAXCO | 13 | HIDALGO | 037 | METZTITLAN | 0054 | TLAXCO | 09 | ZACUALTIPAN DE ANGELES | CE | A | CS | 1 | 0 | 0 | 0 | 0 | 0 | 0 | 0 | 0 | 0 | 0 | 0 | 0 | 0 | 0 | 0 | 0 | 0 | 0 | 0 | 0 | 0 | 0 | 0 | 0 | 0 | 0 | 0 | 0 | 0 | 0 | 0 | 0 | 0 | 0 | 0 | 0 | 0 | 0 | 0 | 0 | 0 | 0 | 0 | 0 | 0 | 0 | 0 | 0 | 0 | 0 | 0 | 0 | 0 | 0 | 0 | 0 | 0 | 0 | 0 | 0 | 0 | 0 | 0 | 0 | 0 | 0 | 0 | 0 | 0 | 0 | 0 | 0 | 0 | 0 | 0 | 0 | 0 | 0 | 0 | 0 | 0 | 0 | 0 | 0 | 0 | 0 | 0 | 0 | 0 | 0
HGSSA002010 | SSA | MINERAL DEL CHICO | 13 | HIDALGO | 038 | MINERAL DEL CHICO | 0001 | MINERAL DEL CHICO | 05 | MINERAL DE LA REFORMA | CE | F | CS | 1 | 0 | 0 | 0 | 0 | 0 | 0 | 0 | 0 | 0 | 0 | 0 | 0 | 0 | 0 | 0 | 0 | 0 | 0 | 0 | 0 | 0 | 0 | 0 | 0 | 0 | 0 | 0 | 0 | 0 | 0 | 0 | 0 | 0 | 0 | 0 | 0 | 0 | 0 | 0 | 0 | 0 | 0 | 0 | 0 | 0 | 0 | 0 | 0 | 0 | 0 | 0 | 0 | 0 | 0 | 0 | 0 | 0 | 0 | 0 | 0 | 0 | 0 | 0 | 0 | 0 | 0 | 0 | 0 | 0 | 0 | 0 | 0 | 0 | 0 | 0 | 0 | 0 | 0 | 0 | 0 | 0 | 0 | 0 | 0 | 0 | 0 | 0 | 0 | 0 | 0
HGSSA002022 | SSA | CAPULA | 13 | HIDALGO | 038 | MINERAL DEL CHICO | 0003 | CAPULA | 05 | MINERAL DE LA REFORMA | CE | A | CS | 1 | 0 | 0 | 0 | 0 | 0 | 0 | 0 | 0 | 0 | 0 | 0 | 0 | 0 | 0 | 0 | 0 | 0 | 0 | 0 | 0 | 0 | 0 | 0 | 0 | 0 | 0 | 0 | 0 | 0 | 0 | 0 | 0 | 0 | 0 | 0 | 0 | 0 | 0 | 0 | 0 | 0 | 0 | 0 | 0 | 0 | 0 | 0 | 0 | 0 | 0 | 0 | 0 | 0 | 0 | 0 | 0 | 0 | 0 | 0 | 0 | 0 | 0 | 0 | 0 | 0 | 0 | 0 | 0 | 0 | 0 | 0 | 0 | 0 | 0 | 0 | 0 | 0 | 0 | 0 | 0 | 0 | 0 | 0 | 0 | 0 | 0 | 0 | 0 | 0 | 0
HGSSA002034 | SSA | CARBONERAS | 13 | HIDALGO | 038 | MINERAL DEL CHICO | 0004 | CARBONERAS | 05 | MINERAL DE LA REFORMA | CE | A | CS | 1 | 0 | 0 | 0 | 0 | 0 | 0 | 0 | 0 | 0 | 0 | 0 | 0 | 0 | 0 | 0 | 0 | 0 | 0 | 0 | 0 | 0 | 0 | 0 | 0 | 0 | 0 | 0 | 0 | 0 | 0 | 0 | 0 | 0 | 0 | 0 | 0 | 0 | 0 | 0 | 0 | 0 | 0 | 0 | 0 | 0 | 0 | 0 | 0 | 0 | 0 | 0 | 0 | 0 | 0 | 0 | 0 | 0 | 0 | 0 | 0 | 0 | 0 | 0 | 0 | 0 | 0 | 0 | 0 | 0 | 0 | 0 | 0 | 0 | 0 | 0 | 0 | 0 | 0 | 0 | 0 | 0 | 0 | 0 | 0 | 0 | 0 | 0 | 0 | 0 | 0
HGSSA002046 | SSA | ESTANZUELA | 13 | HIDALGO | 038 | MINERAL DEL CHICO | 0007 | LA ESTANZUELA | 05 | MINERAL DE LA REFORMA | CE | A | CS | 1 | 0 | 0 | 0 | 0 | 0 | 0 | 0 | 0 | 0 | 0 | 0 | 0 | 0 | 0 | 0 | 0 | 0 | 0 | 0 | 0 | 0 | 0 | 0 | 0 | 0 | 0 | 0 | 0 | 0 | 0 | 0 | 0 | 0 | 0 | 0 | 0 | 0 | 0 | 0 | 0 | 0 | 0 | 0 | 0 | 0 | 0 | 0 | 0 | 0 | 0 | 0 | 0 | 0 | 0 | 0 | 0 | 0 | 0 | 0 | 0 | 0 | 0 | 0 | 0 | 0 | 0 | 0 | 0 | 0 | 0 | 0 | 0 | 0 | 0 | 0 | 0 | 0 | 0 | 0 | 0 | 0 | 0 | 0 | 0 | 0 | 0 | 0 | 0 | 0 | 0
HGSSA002051 | SSA | SAN SEBASTIAN CAPULINES | 13 | HIDALGO | 038 | MINERAL DEL CHICO | 0019 | SAN SEBASTIAN CAPULINES | 05 | MINERAL DE LA REFORMA | CE | A | CS | 1 | 0 | 0 | 0 | 0 | 0 | 0 | 0 | 0 | 0 | 0 | 0 | 0 | 0 | 0 | 0 | 0 | 0 | 0 | 0 | 0 | 0 | 0 | 0 | 0 | 0 | 0 | 0 | 0 | 0 | 0 | 0 | 0 | 0 | 0 | 0 | 0 | 0 | 0 | 0 | 0 | 0 | 0 | 0 | 0 | 0 | 0 | 0 | 0 | 0 | 0 | 0 | 0 | 0 | 0 | 0 | 0 | 0 | 0 | 0 | 0 | 0 | 0 | 0 | 0 | 0 | 0 | 0 | 0 | 0 | 0 | 0 | 0 | 0 | 0 | 0 | 0 | 0 | 0 | 0 | 0 | 0 | 0 | 0 | 0 | 0 | 0 | 0 | 0 | 0 | 0
HGSSA002075 | SSA | LA MISION | 13 | HIDALGO | 040 | LA MISION | 0001 | LA MISION | 12 | JACALA DE LEDEZMA | CE | F | CS | 1 | 0 | 0 | 0 | 0 | 0 | 0 | 0 | 0 | 0 | 0 | 0 | 0 | 0 | 0 | 0 | 0 | 0 | 0 | 0 | 0 | 0 | 0 | 0 | 0 | 0 | 0 | 0 | 0 | 0 | 0 | 0 | 0 | 0 | 0 | 0 | 0 | 0 | 0 | 0 | 0 | 0 | 0 | 0 | 0 | 0 | 0 | 0 | 0 | 0 | 0 | 0 | 0 | 0 | 0 | 0 | 0 | 0 | 0 | 0 | 0 | 0 | 0 | 0 | 0 | 0 | 0 | 0 | 0 | 0 | 0 | 0 | 0 | 0 | 0 | 0 | 0 | 0 | 0 | 0 | 0 | 0 | 0 | 0 | 0 | 0 | 0 | 0 | 0 | 0 | 0
HGSSA002080 | SSA | JACALILLA | 13 | HIDALGO | 040 | LA MISION | 0022 | JACALILLA | 12 | JACALA DE LEDEZMA | CE | A | CS | 1 | 0 | 0 | 0 | 0 | 0 | 0 | 0 | 0 | 0 | 0 | 0 | 0 | 0 | 0 | 0 | 0 | 0 | 0 | 0 | 0 | 0 | 0 | 0 | 0 | 0 | 0 | 0 | 0 | 0 | 0 | 0 | 0 | 0 | 0 | 0 | 0 | 0 | 0 | 0 | 0 | 0 | 0 | 0 | 0 | 0 | 0 | 0 | 0 | 0 | 0 | 0 | 0 | 0 | 0 | 0 | 0 | 0 | 0 | 0 | 0 | 0 | 0 | 0 | 0 | 0 | 0 | 0 | 0 | 0 | 0 | 0 | 0 | 0 | 0 | 0 | 0 | 0 | 0 | 0 | 0 | 0 | 0 | 0 | 0 | 0 | 0 | 0 | 0 | 0 | 0
HGSSA002092 | SSA | CENTRO DE SALUD TAXHUADA | 13 | HIDALGO | 041 | MIXQUIAHUALA DE JUAREZ | 0001 | MIXQUIAHUALA DE JUAREZ | 07 | ACTOPAN | CE | F | CS | 1 | 0 | 0 | 0 | 0 | 0 | 0 | 0 | 0 | 0 | 0 | 0 | 0 | 0 | 0 | 0 | 0 | 0 | 0 | 0 | 0 | 0 | 0 | 0 | 0 | 0 | 0 | 0 | 0 | 0 | 0 | 0 | 0 | 0 | 0 | 0 | 0 | 0 | 0 | 0 | 0 | 0 | 0 | 0 | 0 | 0 | 0 | 0 | 0 | 0 | 0 | 0 | 0 | 0 | 0 | 0 | 0 | 0 | 0 | 0 | 0 | 0 | 0 | 0 | 0 | 0 | 0 | 0 | 0 | 0 | 0 | 0 | 0 | 0 | 0 | 0 | 0 | 0 | 0 | 0 | 0 | 0 | 0 | 0 | 0 | 0 | 0 | 0 | 0 | 0 | 0
HGSSA002104 | SSA | CAÃ‘ADA | 13 | HIDALGO | 041 | MIXQUIAHUALA DE JUAREZ | 0004 | CAÃ‘ADA | 07 | ACTOPAN | CE | A | CS | 1 | 0 | 0 | 0 | 0 | 0 | 0 | 0 | 0 | 0 | 0 | 0 | 0 | 0 | 0 | 0 | 0 | 0 | 0 | 0 | 0 | 0 | 0 | 0 | 0 | 0 | 0 | 0 | 0 | 0 | 0 | 0 | 0 | 0 | 0 | 0 | 0 | 0 | 0 | 0 | 0 | 0 | 0 | 0 | 0 | 0 | 0 | 0 | 0 | 0 | 0 | 0 | 0 | 0 | 0 | 0 | 0 | 0 | 0 | 0 | 0 | 0 | 0 | 0 | 0 | 0 | 0 | 0 | 0 | 0 | 0 | 0 | 0 | 0 | 0 | 0 | 0 | 0 | 0 | 0 | 0 | 0 | 0 | 0 | 0 | 0 | 0 | 0 | 0 | 0 | 0
HGSSA002116 | SSA | JAGUEY BLANCO | 13 | HIDALGO | 041 | MIXQUIAHUALA DE JUAREZ | 0006 | JAGÜEY BLANCO | 07 | ACTOPAN | CE | A | CS | 1 | 0 | 0 | 0 | 0 | 0 | 0 | 0 | 0 | 0 | 0 | 0 | 0 | 0 | 0 | 0 | 0 | 0 | 0 | 0 | 0 | 0 | 0 | 0 | 0 | 0 | 0 | 0 | 0 | 0 | 0 | 0 | 0 | 0 | 0 | 0 | 0 | 0 | 0 | 0 | 0 | 0 | 0 | 0 | 0 | 0 | 0 | 0 | 0 | 0 | 0 | 0 | 0 | 0 | 0 | 0 | 0 | 0 | 0 | 0 | 0 | 0 | 0 | 0 | 0 | 0 | 0 | 0 | 0 | 0 | 0 | 0 | 0 | 0 | 0 | 0 | 0 | 0 | 0 | 0 | 0 | 0 | 0 | 0 | 0 | 0 | 0 | 0 | 0 | 0 | 0
HGSSA002121 | SSA | MOTOBATHA | 13 | HIDALGO | 041 | MIXQUIAHUALA DE JUAREZ | 0008 | MOTOBATHA | 07 | ACTOPAN | CE | A | CS | 1 | 0 | 0 | 0 | 0 | 0 | 0 | 0 | 0 | 0 | 0 | 0 | 0 | 0 | 0 | 0 | 0 | 0 | 0 | 0 | 0 | 0 | 0 | 0 | 0 | 0 | 0 | 0 | 0 | 0 | 0 | 0 | 0 | 0 | 0 | 0 | 0 | 0 | 0 | 0 | 0 | 0 | 0 | 0 | 0 | 0 | 0 | 0 | 0 | 0 | 0 | 0 | 0 | 0 | 0 | 0 | 0 | 0 | 0 | 0 | 0 | 0 | 0 | 0 | 0 | 0 | 0 | 0 | 0 | 0 | 0 | 0 | 0 | 0 | 0 | 0 | 0 | 0 | 0 | 0 | 0 | 0 | 0 | 0 | 0 | 0 | 0 | 0 | 0 | 0 | 0
HGSSA002133 | SSA | COLONIA PALMILLAS | 13 | HIDALGO | 041 | MIXQUIAHUALA DE JUAREZ | 0009 | PALMILLAS [COLONIA] | 07 | ACTOPAN | CE | A | CS | 1 | 0 | 0 | 0 | 0 | 0 | 0 | 0 | 0 | 0 | 0 | 0 | 0 | 0 | 0 | 0 | 0 | 0 | 0 | 0 | 0 | 0 | 0 | 0 | 0 | 0 | 0 | 0 | 0 | 0 | 0 | 0 | 0 | 0 | 0 | 0 | 0 | 0 | 0 | 0 | 0 | 0 | 0 | 0 | 0 | 0 | 0 | 0 | 0 | 0 | 0 | 0 | 0 | 0 | 0 | 0 | 0 | 0 | 0 | 0 | 0 | 0 | 0 | 0 | 0 | 0 | 0 | 0 | 0 | 0 | 0 | 0 | 0 | 0 | 0 | 0 | 0 | 0 | 0 | 0 | 0 | 0 | 0 | 0 | 0 | 0 | 0 | 0 | 0 | 0 | 0
HGSSA002145 | SSA | COLONIA TEÃ‘HE | 13 | HIDALGO | 041 | MIXQUIAHUALA DE JUAREZ | 0010 | COLONIA TEÃ‘HE | 07 | ACTOPAN | CE | D | CS | 1 | 0 | 0 | 0 | 0 | 0 | 0 | 0 | 0 | 0 | 0 | 0 | 0 | 0 | 0 | 0 | 0 | 0 | 0 | 0 | 0 | 0 | 0 | 0 | 0 | 0 | 0 | 0 | 0 | 0 | 0 | 0 | 0 | 0 | 0 | 0 | 0 | 0 | 0 | 0 | 0 | 0 | 0 | 0 | 0 | 0 | 0 | 0 | 0 | 0 | 0 | 0 | 0 | 0 | 0 | 0 | 0 | 0 | 0 | 0 | 0 | 0 | 0 | 0 | 0 | 0 | 0 | 0 | 0 | 0 | 0 | 0 | 0 | 0 | 0 | 0 | 0 | 0 | 0 | 0 | 0 | 0 | 0 | 0 | 0 | 0 | 0 | 0 | 0 | 0 | 0
HGSSA002150 | SSA | COLONIA VERACRUZ | 13 | HIDALGO | 041 | MIXQUIAHUALA DE JUAREZ | 0012 | VERACRUZ [COLONIA] | 07 | ACTOPAN | CE | A | CS | 1 | 0 | 0 | 0 | 0 | 0 | 0 | 0 | 0 | 0 | 0 | 0 | 0 | 0 | 0 | 0 | 0 | 0 | 0 | 0 | 0 | 0 | 0 | 0 | 0 | 0 | 0 | 0 | 0 | 0 | 0 | 0 | 0 | 0 | 0 | 0 | 0 | 0 | 0 | 0 | 0 | 0 | 0 | 0 | 0 | 0 | 0 | 0 | 0 | 0 | 0 | 0 | 0 | 0 | 0 | 0 | 0 | 0 | 0 | 0 | 0 | 0 | 0 | 0 | 0 | 0 | 0 | 0 | 0 | 0 | 0 | 0 | 0 | 0 | 0 | 0 | 0 | 0 | 0 | 0 | 0 | 0 | 0 | 0 | 0 | 0 | 0 | 0 | 0 | 0 | 0
HGSSA002174 | SSA | MOLANGO | 13 | HIDALGO | 042 | MOLANGO DE ESCAMILLA | 0001 | MOLANGO DE ESCAMILLA | 09 | ZACUALTIPAN DE ANGELES | CE | F | CS | 1 | 0 | 0 | 0 | 0 | 0 | 0 | 0 | 0 | 0 | 0 | 0 | 0 | 0 | 0 | 0 | 0 | 0 | 0 | 0 | 0 | 0 | 0 | 0 | 0 | 0 | 0 | 0 | 0 | 0 | 0 | 0 | 0 | 0 | 0 | 0 | 0 | 0 | 0 | 0 | 0 | 0 | 0 | 0 | 0 | 0 | 0 | 0 | 0 | 0 | 0 | 0 | 0 | 0 | 0 | 0 | 0 | 0 | 0 | 0 | 0 | 0 | 0 | 0 | 0 | 0 | 0 | 0 | 0 | 0 | 0 | 0 | 0 | 0 | 0 | 0 | 0 | 0 | 0 | 0 | 0 | 0 | 0 | 0 | 0 | 0 | 0 | 0 | 0 | 0 | 0
HGSSA002186 | SSA | ACAYUCA | 13 | HIDALGO | 042 | MOLANGO DE ESCAMILLA | 0002 | ACAYUCA | 09 | ZACUALTIPAN DE ANGELES | CE | A | CS | 1 | 0 | 0 | 0 | 0 | 0 | 0 | 0 | 0 | 0 | 0 | 0 | 0 | 0 | 0 | 0 | 0 | 0 | 0 | 0 | 0 | 0 | 0 | 0 | 0 | 0 | 0 | 0 | 0 | 0 | 0 | 0 | 0 | 0 | 0 | 0 | 0 | 0 | 0 | 0 | 0 | 0 | 0 | 0 | 0 | 0 | 0 | 0 | 0 | 0 | 0 | 0 | 0 | 0 | 0 | 0 | 0 | 0 | 0 | 0 | 0 | 0 | 0 | 0 | 0 | 0 | 0 | 0 | 0 | 0 | 0 | 0 | 0 | 0 | 0 | 0 | 0 | 0 | 0 | 0 | 0 | 0 | 0 | 0 | 0 | 0 | 0 | 0 | 0 | 0 | 0
HGSSA002191 | SSA | IXCUICUILA | 13 | HIDALGO | 042 | MOLANGO DE ESCAMILLA | 0011 | IXCUICUILA | 09 | ZACUALTIPAN DE ANGELES | CE | A | CS | 1 | 0 | 0 | 0 | 0 | 0 | 0 | 0 | 0 | 0 | 0 | 0 | 0 | 0 | 0 | 0 | 0 | 0 | 0 | 0 | 0 | 0 | 0 | 0 | 0 | 0 | 0 | 0 | 0 | 0 | 0 | 0 | 0 | 0 | 0 | 0 | 0 | 0 | 0 | 0 | 0 | 0 | 0 | 0 | 0 | 0 | 0 | 0 | 0 | 0 | 0 | 0 | 0 | 0 | 0 | 0 | 0 | 0 | 0 | 0 | 0 | 0 | 0 | 0 | 0 | 0 | 0 | 0 | 0 | 0 | 0 | 0 | 0 | 0 | 0 | 0 | 0 | 0 | 0 | 0 | 0 | 0 | 0 | 0 | 0 | 0 | 0 | 0 | 0 | 0 | 0
HGSSA002203 | SSA | SAN ANTONIO | 13 | HIDALGO | 042 | MOLANGO DE ESCAMILLA | 0017 | SAN ANTONIO | 09 | ZACUALTIPAN DE ANGELES | CE | A | CS | 1 | 0 | 0 | 0 | 0 | 0 | 0 | 0 | 0 | 0 | 0 | 0 | 0 | 0 | 0 | 0 | 0 | 0 | 0 | 0 | 0 | 0 | 0 | 0 | 0 | 0 | 0 | 0 | 0 | 0 | 0 | 0 | 0 | 0 | 0 | 0 | 0 | 0 | 0 | 0 | 0 | 0 | 0 | 0 | 0 | 0 | 0 | 0 | 0 | 0 | 0 | 0 | 0 | 0 | 0 | 0 | 0 | 0 | 0 | 0 | 0 | 0 | 0 | 0 | 0 | 0 | 0 | 0 | 0 | 0 | 0 | 0 | 0 | 0 | 0 | 0 | 0 | 0 | 0 | 0 | 0 | 0 | 0 | 0 | 0 | 0 | 0 | 0 | 0 | 0 | 0
HGSSA002215 | SSA | NICOLAS FLORES | 13 | HIDALGO | 043 | NICOLAS FLORES | 0001 | NICOLAS FLORES | 08 | IXMIQUILPAN | CE | F | CS | 1 | 0 | 0 | 0 | 0 | 0 | 0 | 0 | 0 | 0 | 0 | 0 | 0 | 0 | 0 | 0 | 0 | 0 | 0 | 0 | 0 | 0 | 0 | 0 | 0 | 0 | 0 | 0 | 0 | 0 | 0 | 0 | 0 | 0 | 0 | 0 | 0 | 0 | 0 | 0 | 0 | 0 | 0 | 0 | 0 | 0 | 0 | 0 | 0 | 0 | 0 | 0 | 0 | 0 | 0 | 0 | 0 | 0 | 0 | 0 | 0 | 0 | 0 | 0 | 0 | 0 | 0 | 0 | 0 | 0 | 0 | 0 | 0 | 0 | 0 | 0 | 0 | 0 | 0 | 0 | 0 | 0 | 0 | 0 | 0 | 0 | 0 | 0 | 0 | 0 | 0
HGSSA002220 | SSA | EL BOCUA | 13 | HIDALGO | 043 | NICOLAS FLORES | 0004 | BOCUA | 08 | IXMIQUILPAN | CE | A | CS | 1 | 0 | 0 | 0 | 0 | 0 | 0 | 0 | 0 | 0 | 0 | 0 | 0 | 0 | 0 | 0 | 0 | 0 | 0 | 0 | 0 | 0 | 0 | 0 | 0 | 0 | 0 | 0 | 0 | 0 | 0 | 0 | 0 | 0 | 0 | 0 | 0 | 0 | 0 | 0 | 0 | 0 | 0 | 0 | 0 | 0 | 0 | 0 | 0 | 0 | 0 | 0 | 0 | 0 | 0 | 0 | 0 | 0 | 0 | 0 | 0 | 0 | 0 | 0 | 0 | 0 | 0 | 0 | 0 | 0 | 0 | 0 | 0 | 0 | 0 | 0 | 0 | 0 | 0 | 0 | 0 | 0 | 0 | 0 | 0 | 0 | 0 | 0 | 0 | 0 | 0
HGSSA002232 | SSA | ITATLAXCO | 13 | HIDALGO | 043 | NICOLAS FLORES | 0011 | ITATLAXCO | 08 | IXMIQUILPAN | CE | A | CS | 1 | 0 | 0 | 0 | 0 | 0 | 0 | 0 | 0 | 0 | 0 | 0 | 0 | 0 | 0 | 0 | 0 | 0 | 0 | 0 | 0 | 0 | 0 | 0 | 0 | 0 | 0 | 0 | 0 | 0 | 0 | 0 | 0 | 0 | 0 | 0 | 0 | 0 | 0 | 0 | 0 | 0 | 0 | 0 | 0 | 0 | 0 | 0 | 0 | 0 | 0 | 0 | 0 | 0 | 0 | 0 | 0 | 0 | 0 | 0 | 0 | 0 | 0 | 0 | 0 | 0 | 0 | 0 | 0 | 0 | 0 | 0 | 0 | 0 | 0 | 0 | 0 | 0 | 0 | 0 | 0 | 0 | 0 | 0 | 0 | 0 | 0 | 0 | 0 | 0 | 0
HGSSA002244 | SSA | TAXHAY | 13 | HIDALGO | 043 | NICOLAS FLORES | 0021 | TAXHAY | 08 | IXMIQUILPAN | CE | A | CS | 1 | 0 | 0 | 0 | 0 | 0 | 0 | 0 | 0 | 0 | 0 | 0 | 0 | 0 | 0 | 0 | 0 | 0 | 0 | 0 | 0 | 0 | 0 | 0 | 0 | 0 | 0 | 0 | 0 | 0 | 0 | 0 | 0 | 0 | 0 | 0 | 0 | 0 | 0 | 0 | 0 | 0 | 0 | 0 | 0 | 0 | 0 | 0 | 0 | 0 | 0 | 0 | 0 | 0 | 0 | 0 | 0 | 0 | 0 | 0 | 0 | 0 | 0 | 0 | 0 | 0 | 0 | 0 | 0 | 0 | 0 | 0 | 0 | 0 | 0 | 0 | 0 | 0 | 0 | 0 | 0 | 0 | 0 | 0 | 0 | 0 | 0 | 0 | 0 | 0 | 0
HGSSA002256 | SSA | NOPALA | 13 | HIDALGO | 044 | NOPALA DE VILLAGRAN | 0001 | NOPALA DE VILLAGRAN | 11 | HUICHAPAN | CE | E | CS | 1 | 0 | 0 | 0 | 0 | 0 | 0 | 0 | 0 | 0 | 0 | 0 | 0 | 0 | 0 | 0 | 0 | 0 | 0 | 0 | 0 | 0 | 0 | 0 | 0 | 0 | 0 | 0 | 0 | 0 | 0 | 0 | 0 | 0 | 0 | 0 | 0 | 0 | 0 | 0 | 0 | 0 | 0 | 0 | 0 | 0 | 0 | 0 | 0 | 0 | 0 | 0 | 0 | 0 | 0 | 0 | 0 | 0 | 0 | 0 | 0 | 0 | 0 | 0 | 0 | 0 | 0 | 0 | 0 | 0 | 0 | 0 | 0 | 0 | 0 | 0 | 0 | 0 | 0 | 0 | 0 | 0 | 0 | 0 | 0 | 0 | 0 | 0 | 0 | 0 | 0
HGSSA002261 | SSA | BATHA | 13 | HIDALGO | 044 | NOPALA DE VILLAGRAN | 0002 | BATHA Y BARRIOS | 11 | HUICHAPAN | CE | A | CS | 1 | 0 | 0 | 0 | 0 | 0 | 0 | 0 | 0 | 0 | 0 | 0 | 0 | 0 | 0 | 0 | 0 | 0 | 0 | 0 | 0 | 0 | 0 | 0 | 0 | 0 | 0 | 0 | 0 | 0 | 0 | 0 | 0 | 0 | 0 | 0 | 0 | 0 | 0 | 0 | 0 | 0 | 0 | 0 | 0 | 0 | 0 | 0 | 0 | 0 | 0 | 0 | 0 | 0 | 0 | 0 | 0 | 0 | 0 | 0 | 0 | 0 | 0 | 0 | 0 | 0 | 0 | 0 | 0 | 0 | 0 | 0 | 0 | 0 | 0 | 0 | 0 | 0 | 0 | 0 | 0 | 0 | 0 | 0 | 0 | 0 | 0 | 0 | 0 | 0 | 0
HGSSA002273 | SSA | JAGUEY | 13 | HIDALGO | 044 | NOPALA DE VILLAGRAN | 0013 | EL JAGÜEY | 11 | HUICHAPAN | CE | B | CS | 1 | 0 | 0 | 0 | 0 | 0 | 0 | 0 | 0 | 0 | 0 | 0 | 0 | 0 | 0 | 0 | 0 | 0 | 0 | 0 | 0 | 0 | 0 | 0 | 0 | 0 | 0 | 0 | 0 | 0 | 0 | 0 | 0 | 0 | 0 | 0 | 0 | 0 | 0 | 0 | 0 | 0 | 0 | 0 | 0 | 0 | 0 | 0 | 0 | 0 | 0 | 0 | 0 | 0 | 0 | 0 | 0 | 0 | 0 | 0 | 0 | 0 | 0 | 0 | 0 | 0 | 0 | 0 | 0 | 0 | 0 | 0 | 0 | 0 | 0 | 0 | 0 | 0 | 0 | 0 | 0 | 0 | 0 | 0 | 0 | 0 | 0 | 0 | 0 | 0 | 0
HGSSA002285 | SSA | S. SEBASTIAN TENOCH | 13 | HIDALGO | 044 | NOPALA DE VILLAGRAN | 0030 | SAN SEBASTIAN TENOCHTITLAN | 11 | HUICHAPAN | CE | A | CS | 1 | 0 | 0 | 0 | 0 | 0 | 0 | 0 | 0 | 0 | 0 | 0 | 0 | 0 | 0 | 0 | 0 | 0 | 0 | 0 | 0 | 0 | 0 | 0 | 0 | 0 | 0 | 0 | 0 | 0 | 0 | 0 | 0 | 0 | 0 | 0 | 0 | 0 | 0 | 0 | 0 | 0 | 0 | 0 | 0 | 0 | 0 | 0 | 0 | 0 | 0 | 0 | 0 | 0 | 0 | 0 | 0 | 0 | 0 | 0 | 0 | 0 | 0 | 0 | 0 | 0 | 0 | 0 | 0 | 0 | 0 | 0 | 0 | 0 | 0 | 0 | 0 | 0 | 0 | 0 | 0 | 0 | 0 | 0 | 0 | 0 | 0 | 0 | 0 | 0 | 0
HGSSA002290 | SSA | SAN SEBASTIAN JUAREZ | 13 | HIDALGO | 044 | NOPALA DE VILLAGRAN | 0033 | SAN SEBASTIAN DE JUAREZ | 11 | HUICHAPAN | CE | A | CS | 1 | 0 | 0 | 0 | 0 | 0 | 0 | 0 | 0 | 0 | 0 | 0 | 0 | 0 | 0 | 0 | 0 | 0 | 0 | 0 | 0 | 0 | 0 | 0 | 0 | 0 | 0 | 0 | 0 | 0 | 0 | 0 | 0 | 0 | 0 | 0 | 0 | 0 | 0 | 0 | 0 | 0 | 0 | 0 | 0 | 0 | 0 | 0 | 0 | 0 | 0 | 0 | 0 | 0 | 0 | 0 | 0 | 0 | 0 | 0 | 0 | 0 | 0 | 0 | 0 | 0 | 0 | 0 | 0 | 0 | 0 | 0 | 0 | 0 | 0 | 0 | 0 | 0 | 0 | 0 | 0 | 0 | 0 | 0 | 0 | 0 | 0 | 0 | 0 | 0 | 0
HGSSA002302 | SSA | OMITLAN | 13 | HIDALGO | 045 | OMITLAN DE JUAREZ | 0001 | OMITLAN DE JUAREZ | 05 | MINERAL DE LA REFORMA | CE | F | CS | 1 | 0 | 0 | 0 | 0 | 0 | 0 | 0 | 0 | 0 | 0 | 0 | 0 | 0 | 0 | 0 | 0 | 0 | 0 | 0 | 0 | 0 | 0 | 0 | 0 | 0 | 0 | 0 | 0 | 0 | 0 | 0 | 0 | 0 | 0 | 0 | 0 | 0 | 0 | 0 | 0 | 0 | 0 | 0 | 0 | 0 | 0 | 0 | 0 | 0 | 0 | 0 | 0 | 0 | 0 | 0 | 0 | 0 | 0 | 0 | 0 | 0 | 0 | 0 | 0 | 0 | 0 | 0 | 0 | 0 | 0 | 0 | 0 | 0 | 0 | 0 | 0 | 0 | 0 | 0 | 0 | 0 | 0 | 0 | 0 | 0 | 0 | 0 | 0 | 0 | 0
HGSSA002314 | SSA | SAN ANTONIO EL PASO | 13 | HIDALGO | 045 | OMITLAN DE JUAREZ | 0022 | SAN ANTONIO EL PASO | 05 | MINERAL DE LA REFORMA | CE | A | CS | 1 | 0 | 0 | 0 | 0 | 0 | 0 | 0 | 0 | 0 | 0 | 0 | 0 | 0 | 0 | 0 | 0 | 0 | 0 | 0 | 0 | 0 | 0 | 0 | 0 | 0 | 0 | 0 | 0 | 0 | 0 | 0 | 0 | 0 | 0 | 0 | 0 | 0 | 0 | 0 | 0 | 0 | 0 | 0 | 0 | 0 | 0 | 0 | 0 | 0 | 0 | 0 | 0 | 0 | 0 | 0 | 0 | 0 | 0 | 0 | 0 | 0 | 0 | 0 | 0 | 0 | 0 | 0 | 0 | 0 | 0 | 0 | 0 | 0 | 0 | 0 | 0 | 0 | 0 | 0 | 0 | 0 | 0 | 0 | 0 | 0 | 0 | 0 | 0 | 0 | 0
HGSSA002326 | SSA | SAN FELIPE ORIZATLAN | 13 | HIDALGO | 046 | SAN FELIPE ORIZATLAN | 0001 | SAN FELIPE ORIZATLAN | 04 | HUEJUTLA DE REYES | CE | F | CS | 1 | 0 | 0 | 0 | 0 | 0 | 0 | 0 | 0 | 0 | 0 | 0 | 0 | 0 | 0 | 0 | 0 | 0 | 0 | 0 | 0 | 0 | 0 | 0 | 0 | 0 | 0 | 0 | 0 | 0 | 0 | 0 | 0 | 0 | 0 | 0 | 0 | 0 | 0 | 0 | 0 | 0 | 0 | 0 | 0 | 0 | 0 | 0 | 0 | 0 | 0 | 0 | 0 | 0 | 0 | 0 | 0 | 0 | 0 | 0 | 0 | 0 | 0 | 0 | 0 | 0 | 0 | 0 | 0 | 0 | 0 | 0 | 0 | 0 | 0 | 0 | 0 | 0 | 0 | 0 | 0 | 0 | 0 | 0 | 0 | 0 | 0 | 0 | 0 | 0 | 0
HGSSA002331 | SSA | AHUATITLA | 13 | HIDALGO | 046 | SAN FELIPE ORIZATLAN | 0004 | AHUATITLA | 04 | HUEJUTLA DE REYES | CE | E | CS | 1 | 0 | 0 | 0 | 0 | 0 | 0 | 0 | 0 | 0 | 0 | 0 | 0 | 0 | 0 | 0 | 0 | 0 | 0 | 0 | 0 | 0 | 0 | 0 | 0 | 0 | 0 | 0 | 0 | 0 | 0 | 0 | 0 | 0 | 0 | 0 | 0 | 0 | 0 | 0 | 0 | 0 | 0 | 0 | 0 | 0 | 0 | 0 | 0 | 0 | 0 | 0 | 0 | 0 | 0 | 0 | 0 | 0 | 0 | 0 | 0 | 0 | 0 | 0 | 0 | 0 | 0 | 0 | 0 | 0 | 0 | 0 | 0 | 0 | 0 | 0 | 0 | 0 | 0 | 0 | 0 | 0 | 0 | 0 | 0 | 0 | 0 | 0 | 0 | 0 | 0
HGSSA002343 | SSA | NEXPA | 13 | HIDALGO | 046 | SAN FELIPE ORIZATLAN | 0037 | NEXPA | 04 | HUEJUTLA DE REYES | CE | A | CS | 1 | 0 | 0 | 0 | 0 | 0 | 0 | 0 | 0 | 0 | 0 | 0 | 0 | 0 | 0 | 0 | 0 | 0 | 0 | 0 | 0 | 0 | 0 | 0 | 0 | 0 | 0 | 0 | 0 | 0 | 0 | 0 | 0 | 0 | 0 | 0 | 0 | 0 | 0 | 0 | 0 | 0 | 0 | 0 | 0 | 0 | 0 | 0 | 0 | 0 | 0 | 0 | 0 | 0 | 0 | 0 | 0 | 0 | 0 | 0 | 0 | 0 | 0 | 0 | 0 | 0 | 0 | 0 | 0 | 0 | 0 | 0 | 0 | 0 | 0 | 0 | 0 | 0 | 0 | 0 | 0 | 0 | 0 | 0 | 0 | 0 | 0 | 0 | 0 | 0 | 0
HGSSA002355 | SSA | LAS PIEDRAS MICROPOLIS ECOLOGICA | 13 | HIDALGO | 046 | SAN FELIPE ORIZATLAN | 0044 | LAS PIEDRAS (MICROPOLIS ECOLOGICA LAS PIEDRAS) | 04 | HUEJUTLA DE REYES | CE | A | CS | 1 | 0 | 0 | 0 | 0 | 0 | 0 | 0 | 0 | 0 | 0 | 0 | 0 | 0 | 0 | 0 | 0 | 0 | 0 | 0 | 0 | 0 | 0 | 0 | 0 | 0 | 0 | 0 | 0 | 0 | 0 | 0 | 0 | 0 | 0 | 0 | 0 | 0 | 0 | 0 | 0 | 0 | 0 | 0 | 0 | 0 | 0 | 0 | 0 | 0 | 0 | 0 | 0 | 0 | 0 | 0 | 0 | 0 | 0 | 0 | 0 | 0 | 0 | 0 | 0 | 0 | 0 | 0 | 0 | 0 | 0 | 0 | 0 | 0 | 0 | 0 | 0 | 0 | 0 | 0 | 0 | 0 | 0 | 0 | 0 | 0 | 0 | 0 | 0 | 0 | 0
HGSSA002360 | SSA | TALOL | 13 | HIDALGO | 046 | SAN FELIPE ORIZATLAN | 0055 | TALOL | 04 | HUEJUTLA DE REYES | CE | A | CS | 1 | 0 | 0 | 0 | 0 | 0 | 0 | 0 | 0 | 0 | 0 | 0 | 0 | 0 | 0 | 0 | 0 | 0 | 0 | 0 | 0 | 0 | 0 | 0 | 0 | 0 | 0 | 0 | 0 | 0 | 0 | 0 | 0 | 0 | 0 | 0 | 0 | 0 | 0 | 0 | 0 | 0 | 0 | 0 | 0 | 0 | 0 | 0 | 0 | 0 | 0 | 0 | 0 | 0 | 0 | 0 | 0 | 0 | 0 | 0 | 0 | 0 | 0 | 0 | 0 | 0 | 0 | 0 | 0 | 0 | 0 | 0 | 0 | 0 | 0 | 0 | 0 | 0 | 0 | 0 | 0 | 0 | 0 | 0 | 0 | 0 | 0 | 0 | 0 | 0 | 0
HGSSA002372 | SSA | EL CARRIZAL | 13 | HIDALGO | 046 | SAN FELIPE ORIZATLAN | 0099 | EL CARRIZAL | 04 | HUEJUTLA DE REYES | CE | A | CS | 1 | 0 | 0 | 0 | 0 | 0 | 0 | 0 | 0 | 0 | 0 | 0 | 0 | 0 | 0 | 0 | 0 | 0 | 0 | 0 | 0 | 0 | 0 | 0 | 0 | 0 | 0 | 0 | 0 | 0 | 0 | 0 | 0 | 0 | 0 | 0 | 0 | 0 | 0 | 0 | 0 | 0 | 0 | 0 | 0 | 0 | 0 | 0 | 0 | 0 | 0 | 0 | 0 | 0 | 0 | 0 | 0 | 0 | 0 | 0 | 0 | 0 | 0 | 0 | 0 | 0 | 0 | 0 | 0 | 0 | 0 | 0 | 0 | 0 | 0 | 0 | 0 | 0 | 0 | 0 | 0 | 0 | 0 | 0 | 0 | 0 | 0 | 0 | 0 | 0 | 0
HGSSA002384 | SSA | LOS HUMOS | 13 | HIDALGO | 046 | SAN FELIPE ORIZATLAN | 0102 | LOS HUMOS | 04 | HUEJUTLA DE REYES | CE | A | CS | 1 | 0 | 0 | 0 | 0 | 0 | 0 | 0 | 0 | 0 | 0 | 0 | 0 | 0 | 0 | 0 | 0 | 0 | 0 | 0 | 0 | 0 | 0 | 0 | 0 | 0 | 0 | 0 | 0 | 0 | 0 | 0 | 0 | 0 | 0 | 0 | 0 | 0 | 0 | 0 | 0 | 0 | 0 | 0 | 0 | 0 | 0 | 0 | 0 | 0 | 0 | 0 | 0 | 0 | 0 | 0 | 0 | 0 | 0 | 0 | 0 | 0 | 0 | 0 | 0 | 0 | 0 | 0 | 0 | 0 | 0 | 0 | 0 | 0 | 0 | 0 | 0 | 0 | 0 | 0 | 0 | 0 | 0 | 0 | 0 | 0 | 0 | 0 | 0 | 0 | 0
HGSSA002396 | SSA | JILIAPAN | 13 | HIDALGO | 047 | PACULA | 0008 | JILIAPAN | 12 | JACALA DE LEDEZMA | CE | C | CS | 1 | 0 | 0 | 0 | 0 | 0 | 0 | 0 | 0 | 0 | 0 | 0 | 0 | 0 | 0 | 0 | 0 | 0 | 0 | 0 | 0 | 0 | 0 | 0 | 0 | 0 | 0 | 0 | 0 | 0 | 0 | 0 | 0 | 0 | 0 | 0 | 0 | 0 | 0 | 0 | 0 | 0 | 0 | 0 | 0 | 0 | 0 | 0 | 0 | 0 | 0 | 0 | 0 | 0 | 0 | 0 | 0 | 0 | 0 | 0 | 0 | 0 | 0 | 0 | 0 | 0 | 0 | 0 | 0 | 0 | 0 | 0 | 0 | 0 | 0 | 0 | 0 | 0 | 0 | 0 | 0 | 0 | 0 | 0 | 0 | 0 | 0 | 0 | 0 | 0 | 0
HGSSA002401 | SSA | POTRERILLOS | 13 | HIDALGO | 047 | PACULA | 0018 | POTRERILLOS | 12 | JACALA DE LEDEZMA | CE | A | CS | 1 | 0 | 0 | 0 | 0 | 0 | 0 | 0 | 0 | 0 | 0 | 0 | 0 | 0 | 0 | 0 | 0 | 0 | 0 | 0 | 0 | 0 | 0 | 0 | 0 | 0 | 0 | 0 | 0 | 0 | 0 | 0 | 0 | 0 | 0 | 0 | 0 | 0 | 0 | 0 | 0 | 0 | 0 | 0 | 0 | 0 | 0 | 0 | 0 | 0 | 0 | 0 | 0 | 0 | 0 | 0 | 0 | 0 | 0 | 0 | 0 | 0 | 0 | 0 | 0 | 0 | 0 | 0 | 0 | 0 | 0 | 0 | 0 | 0 | 0 | 0 | 0 | 0 | 0 | 0 | 0 | 0 | 0 | 0 | 0 | 0 | 0 | 0 | 0 | 0 | 0
HGSSA002413 | SSA | SANTA MARIA MIRAFLORES | 13 | HIDALGO | 047 | PACULA | 0021 | SANTA MARIA MIRAFLORES | 12 | JACALA DE LEDEZMA | CE | A | CS | 1 | 0 | 0 | 0 | 0 | 0 | 0 | 0 | 0 | 0 | 0 | 0 | 0 | 0 | 0 | 0 | 0 | 0 | 0 | 0 | 0 | 0 | 0 | 0 | 0 | 0 | 0 | 0 | 0 | 0 | 0 | 0 | 0 | 0 | 0 | 0 | 0 | 0 | 0 | 0 | 0 | 0 | 0 | 0 | 0 | 0 | 0 | 0 | 0 | 0 | 0 | 0 | 0 | 0 | 0 | 0 | 0 | 0 | 0 | 0 | 0 | 0 | 0 | 0 | 0 | 0 | 0 | 0 | 0 | 0 | 0 | 0 | 0 | 0 | 0 | 0 | 0 | 0 | 0 | 0 | 0 | 0 | 0 | 0 | 0 | 0 | 0 | 0 | 0 | 0 | 0
HGSSA002425 | SSA | CENTRO DE SALUD PIRACANTOS | 13 | HIDALGO | 048 | PACHUCA DE SOTO | 0001 | PACHUCA DE SOTO | 03 | PACHUCA DE SOTO | CE | Q | CS | 1 | 0 | 0 | 0 | 0 | 0 | 0 | 0 | 0 | 0 | 0 | 0 | 0 | 0 | 0 | 0 | 0 | 0 | 0 | 0 | 0 | 0 | 0 | 0 | 0 | 0 | 0 | 0 | 0 | 0 | 0 | 0 | 0 | 0 | 0 | 0 | 0 | 0 | 0 | 0 | 0 | 0 | 0 | 0 | 0 | 0 | 0 | 0 | 0 | 0 | 0 | 0 | 0 | 0 | 0 | 0 | 0 | 0 | 0 | 0 | 0 | 0 | 0 | 0 | 0 | 0 | 0 | 0 | 0 | 0 | 0 | 0 | 0 | 0 | 0 | 0 | 0 | 0 | 0 | 0 | 0 | 0 | 0 | 0 | 0 | 0 | 0 | 0 | 0 | 0 | 0
HGSSA002442 | SSA | UNIDAD MOVIL DENTAL PACHUCA | 13 | HIDALGO | 048 | PACHUCA DE SOTO | 0001 | PACHUCA DE SOTO | 03 | PACHUCA DE SOTO | CE | P | UMOVIL | 1 | 0 | 0 | 0 | 0 | 0 | 0 | 0 | 0 | 0 | 0 | 0 | 0 | 0 | 0 | 0 | 0 | 0 | 0 | 0 | 0 | 0 | 0 | 0 | 0 | 0 | 0 | 0 | 0 | 0 | 0 | 0 | 0 | 0 | 0 | 0 | 0 | 0 | 0 | 0 | 0 | 0 | 0 | 0 | 0 | 0 | 0 | 0 | 0 | 0 | 0 | 0 | 0 | 0 | 0 | 0 | 0 | 0 | 0 | 0 | 0 | 0 | 0 | 0 | 0 | 0 | 0 | 0 | 0 | 0 | 0 | 0 | 0 | 0 | 0 | 0 | 0 | 0 | 0 | 0 | 0 | 0 | 0 | 0 | 0 | 0 | 0 | 0 | 0 | 0 | 0
HGSSA002454 | SSA | COLONIA AQUILES SERDAN | 13 | HIDALGO | 048 | PACHUCA DE SOTO | 0001 | PACHUCA DE SOTO | 03 | PACHUCA DE SOTO | CE | F | CS | 1 | 0 | 0 | 0 | 0 | 0 | 0 | 0 | 0 | 0 | 0 | 0 | 0 | 0 | 0 | 0 | 0 | 0 | 0 | 0 | 0 | 0 | 0 | 0 | 0 | 0 | 0 | 0 | 0 | 0 | 0 | 0 | 0 | 0 | 0 | 0 | 0 | 0 | 0 | 0 | 0 | 0 | 0 | 0 | 0 | 0 | 0 | 0 | 0 | 0 | 0 | 0 | 0 | 0 | 0 | 0 | 0 | 0 | 0 | 0 | 0 | 0 | 0 | 0 | 0 | 0 | 0 | 0 | 0 | 0 | 0 | 0 | 0 | 0 | 0 | 0 | 0 | 0 | 0 | 0 | 0 | 0 | 0 | 0 | 0 | 0 | 0 | 0 | 0 | 0 | 0
HGSSA002466 | SSA | COLONIA BUENOS AIRES | 13 | HIDALGO | 048 | PACHUCA DE SOTO | 0001 | PACHUCA DE SOTO | 03 | PACHUCA DE SOTO | CE | E | CS | 1 | 0 | 0 | 0 | 0 | 0 | 0 | 0 | 0 | 0 | 0 | 0 | 0 | 0 | 0 | 0 | 0 | 0 | 0 | 0 | 0 | 0 | 0 | 0 | 0 | 0 | 0 | 0 | 0 | 0 | 0 | 0 | 0 | 0 | 0 | 0 | 0 | 0 | 0 | 0 | 0 | 0 | 0 | 0 | 0 | 0 | 0 | 0 | 0 | 0 | 0 | 0 | 0 | 0 | 0 | 0 | 0 | 0 | 0 | 0 | 0 | 0 | 0 | 0 | 0 | 0 | 0 | 0 | 0 | 0 | 0 | 0 | 0 | 0 | 0 | 0 | 0 | 0 | 0 | 0 | 0 | 0 | 0 | 0 | 0 | 0 | 0 | 0 | 0 | 0 | 0
HGSSA002471 | SSA | COLONIA CUAUHTEMOC | 13 | HIDALGO | 048 | PACHUCA DE SOTO | 0001 | PACHUCA DE SOTO | 03 | PACHUCA DE SOTO | CE | D | CS | 1 | 0 | 0 | 0 | 0 | 0 | 0 | 0 | 0 | 0 | 0 | 0 | 0 | 0 | 0 | 0 | 0 | 0 | 0 | 0 | 0 | 0 | 0 | 0 | 0 | 0 | 0 | 0 | 0 | 0 | 0 | 0 | 0 | 0 | 0 | 0 | 0 | 0 | 0 | 0 | 0 | 0 | 0 | 0 | 0 | 0 | 0 | 0 | 0 | 0 | 0 | 0 | 0 | 0 | 0 | 0 | 0 | 0 | 0 | 0 | 0 | 0 | 0 | 0 | 0 | 0 | 0 | 0 | 0 | 0 | 0 | 0 | 0 | 0 | 0 | 0 | 0 | 0 | 0 | 0 | 0 | 0 | 0 | 0 | 0 | 0 | 0 | 0 | 0 | 0 | 0
HGSSA002495 | SSA | COLONIA ROJO GOMEZ | 13 | HIDALGO | 048 | PACHUCA DE SOTO | 0001 | PACHUCA DE SOTO | 03 | PACHUCA DE SOTO | CE | D | CS | 1 | 0 | 0 | 0 | 0 | 0 | 0 | 0 | 0 | 0 | 0 | 0 | 0 | 0 | 0 | 0 | 0 | 0 | 0 | 0 | 0 | 0 | 0 | 0 | 0 | 0 | 0 | 0 | 0 | 0 | 0 | 0 | 0 | 0 | 0 | 0 | 0 | 0 | 0 | 0 | 0 | 0 | 0 | 0 | 0 | 0 | 0 | 0 | 0 | 0 | 0 | 0 | 0 | 0 | 0 | 0 | 0 | 0 | 0 | 0 | 0 | 0 | 0 | 0 | 0 | 0 | 0 | 0 | 0 | 0 | 0 | 0 | 0 | 0 | 0 | 0 | 0 | 0 | 0 | 0 | 0 | 0 | 0 | 0 | 0 | 0 | 0 | 0 | 0 | 0 | 0
HGSSA002512 | SSA | LA ALCANTARILLA | 13 | HIDALGO | 048 | PACHUCA DE SOTO | 0001 | PACHUCA DE SOTO | 03 | PACHUCA DE SOTO | CE | E | CS | 1 | 0 | 0 | 0 | 0 | 0 | 0 | 0 | 0 | 0 | 0 | 0 | 0 | 0 | 0 | 0 | 0 | 0 | 0 | 0 | 0 | 0 | 0 | 0 | 0 | 0 | 0 | 0 | 0 | 0 | 0 | 0 | 0 | 0 | 0 | 0 | 0 | 0 | 0 | 0 | 0 | 0 | 0 | 0 | 0 | 0 | 0 | 0 | 0 | 0 | 0 | 0 | 0 | 0 | 0 | 0 | 0 | 0 | 0 | 0 | 0 | 0 | 0 | 0 | 0 | 0 | 0 | 0 | 0 | 0 | 0 | 0 | 0 | 0 | 0 | 0 | 0 | 0 | 0 | 0 | 0 | 0 | 0 | 0 | 0 | 0 | 0 | 0 | 0 | 0 | 0
HGSSA002524 | SSA | COLONIA EL ARBOLITO | 13 | HIDALGO | 048 | PACHUCA DE SOTO | 0001 | PACHUCA DE SOTO | 03 | PACHUCA DE SOTO | CE | F | CS | 1 | 0 | 0 | 0 | 0 | 0 | 0 | 0 | 0 | 0 | 0 | 0 | 0 | 0 | 0 | 0 | 0 | 0 | 0 | 0 | 0 | 0 | 0 | 0 | 0 | 0 | 0 | 0 | 0 | 0 | 0 | 0 | 0 | 0 | 0 | 0 | 0 | 0 | 0 | 0 | 0 | 0 | 0 | 0 | 0 | 0 | 0 | 0 | 0 | 0 | 0 | 0 | 0 | 0 | 0 | 0 | 0 | 0 | 0 | 0 | 0 | 0 | 0 | 0 | 0 | 0 | 0 | 0 | 0 | 0 | 0 | 0 | 0 | 0 | 0 | 0 | 0 | 0 | 0 | 0 | 0 | 0 | 0 | 0 | 0 | 0 | 0 | 0 | 0 | 0 | 0
HGSSA002536 | SSA | COLONIA CUBITOS | 13 | HIDALGO | 048 | PACHUCA DE SOTO | 0001 | PACHUCA DE SOTO | 03 | PACHUCA DE SOTO | CE | E | CS | 1 | 0 | 0 | 0 | 0 | 0 | 0 | 0 | 0 | 0 | 0 | 0 | 0 | 0 | 0 | 0 | 0 | 0 | 0 | 0 | 0 | 0 | 0 | 0 | 0 | 0 | 0 | 0 | 0 | 0 | 0 | 0 | 0 | 0 | 0 | 0 | 0 | 0 | 0 | 0 | 0 | 0 | 0 | 0 | 0 | 0 | 0 | 0 | 0 | 0 | 0 | 0 | 0 | 0 | 0 | 0 | 0 | 0 | 0 | 0 | 0 | 0 | 0 | 0 | 0 | 0 | 0 | 0 | 0 | 0 | 0 | 0 | 0 | 0 | 0 | 0 | 0 | 0 | 0 | 0 | 0 | 0 | 0 | 0 | 0 | 0 | 0 | 0 | 0 | 0 | 0
HGSSA002541 | SSA | COLONIA LA RAZA | 13 | HIDALGO | 048 | PACHUCA DE SOTO | 0001 | PACHUCA DE SOTO | 03 | PACHUCA DE SOTO | CE | E | CS | 1 | 0 | 0 | 0 | 0 | 0 | 0 | 0 | 0 | 0 | 0 | 0 | 0 | 0 | 0 | 0 | 0 | 0 | 0 | 0 | 0 | 0 | 0 | 0 | 0 | 0 | 0 | 0 | 0 | 0 | 0 | 0 | 0 | 0 | 0 | 0 | 0 | 0 | 0 | 0 | 0 | 0 | 0 | 0 | 0 | 0 | 0 | 0 | 0 | 0 | 0 | 0 | 0 | 0 | 0 | 0 | 0 | 0 | 0 | 0 | 0 | 0 | 0 | 0 | 0 | 0 | 0 | 0 | 0 | 0 | 0 | 0 | 0 | 0 | 0 | 0 | 0 | 0 | 0 | 0 | 0 | 0 | 0 | 0 | 0 | 0 | 0 | 0 | 0 | 0 | 0
HGSSA002565 | SSA | ABRAHAM KANAN HUEBE | 13 | HIDALGO | 048 | PACHUCA DE SOTO | 0001 | PACHUCA DE SOTO | 03 | PACHUCA DE SOTO | CE | E | CS | 1 | 0 | 0 | 0 | 0 | 0 | 0 | 0 | 0 | 0 | 0 | 0 | 0 | 0 | 0 | 0 | 0 | 0 | 0 | 0 | 0 | 0 | 0 | 0 | 0 | 0 | 0 | 0 | 0 | 0 | 0 | 0 | 0 | 0 | 0 | 0 | 0 | 0 | 0 | 0 | 0 | 0 | 0 | 0 | 0 | 0 | 0 | 0 | 0 | 0 | 0 | 0 | 0 | 0 | 0 | 0 | 0 | 0 | 0 | 0 | 0 | 0 | 0 | 0 | 0 | 0 | 0 | 0 | 0 | 0 | 0 | 0 | 0 | 0 | 0 | 0 | 0 | 0 | 0 | 0 | 0 | 0 | 0 | 0 | 0 | 0 | 0 | 0 | 0 | 0 | 0
HGSSA002570 | SSA | PACHUCA (DR. JESUS DEL ROSAL) | 13 | HIDALGO | 048 | PACHUCA DE SOTO | 0001 | PACHUCA DE SOTO | 03 | PACHUCA DE SOTO | CE | S | CS | 1 | 0 | 0 | 0 | 0 | 0 | 0 | 0 | 0 | 0 | 0 | 0 | 0 | 0 | 0 | 0 | 0 | 0 | 0 | 0 | 0 | 0 | 0 | 0 | 0 | 0 | 0 | 0 | 0 | 0 | 0 | 0 | 0 | 0 | 0 | 0 | 0 | 0 | 0 | 0 | 0 | 0 | 0 | 0 | 0 | 0 | 0 | 0 | 0 | 0 | 0 | 0 | 0 | 0 | 0 | 0 | 0 | 0 | 0 | 0 | 0 | 0 | 0 | 0 | 0 | 0 | 0 | 0 | 0 | 0 | 0 | 0 | 0 | 0 | 0 | 0 | 0 | 0 | 0 | 0 | 0 | 0 | 0 | 0 | 0 | 0 | 0 | 0 | 0 | 0 | 0
HGSSA002582 | SSA | SAN MIGUEL EL CEREZO EL CEREZO | 13 | HIDALGO | 048 | PACHUCA DE SOTO | 0150 | SAN MIGUEL CEREZO (EL CEREZO) | 03 | PACHUCA DE SOTO | CE | A | CS | 1 | 0 | 0 | 0 | 0 | 0 | 0 | 0 | 0 | 0 | 0 | 0 | 0 | 0 | 0 | 0 | 0 | 0 | 0 | 0 | 0 | 0 | 0 | 0 | 0 | 0 | 0 | 0 | 0 | 0 | 0 | 0 | 0 | 0 | 0 | 0 | 0 | 0 | 0 | 0 | 0 | 0 | 0 | 0 | 0 | 0 | 0 | 0 | 0 | 0 | 0 | 0 | 0 | 0 | 0 | 0 | 0 | 0 | 0 | 0 | 0 | 0 | 0 | 0 | 0 | 0 | 0 | 0 | 0 | 0 | 0 | 0 | 0 | 0 | 0 | 0 | 0 | 0 | 0 | 0 | 0 | 0 | 0 | 0 | 0 | 0 | 0 | 0 | 0 | 0 | 0
HGSSA002594 | SSA | SANTIAGO TLAPACOYA | 13 | HIDALGO | 048 | PACHUCA DE SOTO | 0158 | SANTIAGO TLAPACOYA | 03 | PACHUCA DE SOTO | CE | E | CS | 1 | 0 | 0 | 0 | 0 | 0 | 0 | 0 | 0 | 0 | 0 | 0 | 0 | 0 | 0 | 0 | 0 | 0 | 0 | 0 | 0 | 0 | 0 | 0 | 0 | 0 | 0 | 0 | 0 | 0 | 0 | 0 | 0 | 0 | 0 | 0 | 0 | 0 | 0 | 0 | 0 | 0 | 0 | 0 | 0 | 0 | 0 | 0 | 0 | 0 | 0 | 0 | 0 | 0 | 0 | 0 | 0 | 0 | 0 | 0 | 0 | 0 | 0 | 0 | 0 | 0 | 0 | 0 | 0 | 0 | 0 | 0 | 0 | 0 | 0 | 0 | 0 | 0 | 0 | 0 | 0 | 0 | 0 | 0 | 0 | 0 | 0 | 0 | 0 | 0 | 0
HGSSA002611 | SSA | PISAFLORES | 13 | HIDALGO | 049 | PISAFLORES | 0001 | PISAFLORES | 12 | JACALA DE LEDEZMA | CE | F | CS | 1 | 0 | 0 | 0 | 0 | 0 | 0 | 0 | 0 | 0 | 0 | 0 | 0 | 0 | 0 | 0 | 0 | 0 | 0 | 0 | 0 | 0 | 0 | 0 | 0 | 0 | 0 | 0 | 0 | 0 | 0 | 0 | 0 | 0 | 0 | 0 | 0 | 0 | 0 | 0 | 0 | 0 | 0 | 0 | 0 | 0 | 0 | 0 | 0 | 0 | 0 | 0 | 0 | 0 | 0 | 0 | 0 | 0 | 0 | 0 | 0 | 0 | 0 | 0 | 0 | 0 | 0 | 0 | 0 | 0 | 0 | 0 | 0 | 0 | 0 | 0 | 0 | 0 | 0 | 0 | 0 | 0 | 0 | 0 | 0 | 0 | 0 | 0 | 0 | 0 | 0
HGSSA002623 | SSA | GARGANTILLA | 13 | HIDALGO | 049 | PISAFLORES | 0023 | GARGANTILLA | 12 | JACALA DE LEDEZMA | CE | A | CS | 1 | 0 | 0 | 0 | 0 | 0 | 0 | 0 | 0 | 0 | 0 | 0 | 0 | 0 | 0 | 0 | 0 | 0 | 0 | 0 | 0 | 0 | 0 | 0 | 0 | 0 | 0 | 0 | 0 | 0 | 0 | 0 | 0 | 0 | 0 | 0 | 0 | 0 | 0 | 0 | 0 | 0 | 0 | 0 | 0 | 0 | 0 | 0 | 0 | 0 | 0 | 0 | 0 | 0 | 0 | 0 | 0 | 0 | 0 | 0 | 0 | 0 | 0 | 0 | 0 | 0 | 0 | 0 | 0 | 0 | 0 | 0 | 0 | 0 | 0 | 0 | 0 | 0 | 0 | 0 | 0 | 0 | 0 | 0 | 0 | 0 | 0 | 0 | 0 | 0 | 0
HGSSA002635 | SSA | GUAYABOS | 13 | HIDALGO | 049 | PISAFLORES | 0024 | GUAYABOS | 12 | JACALA DE LEDEZMA | CE | A | CS | 1 | 0 | 0 | 0 | 0 | 0 | 0 | 0 | 0 | 0 | 0 | 0 | 0 | 0 | 0 | 0 | 0 | 0 | 0 | 0 | 0 | 0 | 0 | 0 | 0 | 0 | 0 | 0 | 0 | 0 | 0 | 0 | 0 | 0 | 0 | 0 | 0 | 0 | 0 | 0 | 0 | 0 | 0 | 0 | 0 | 0 | 0 | 0 | 0 | 0 | 0 | 0 | 0 | 0 | 0 | 0 | 0 | 0 | 0 | 0 | 0 | 0 | 0 | 0 | 0 | 0 | 0 | 0 | 0 | 0 | 0 | 0 | 0 | 0 | 0 | 0 | 0 | 0 | 0 | 0 | 0 | 0 | 0 | 0 | 0 | 0 | 0 | 0 | 0 | 0 | 0
HGSSA002640 | SSA | LA PEÃ‘A | 13 | HIDALGO | 049 | PISAFLORES | 0034 | LA PEÃ‘A | 12 | JACALA DE LEDEZMA | CE | A | CS | 1 | 0 | 0 | 0 | 0 | 0 | 0 | 0 | 0 | 0 | 0 | 0 | 0 | 0 | 0 | 0 | 0 | 0 | 0 | 0 | 0 | 0 | 0 | 0 | 0 | 0 | 0 | 0 | 0 | 0 | 0 | 0 | 0 | 0 | 0 | 0 | 0 | 0 | 0 | 0 | 0 | 0 | 0 | 0 | 0 | 0 | 0 | 0 | 0 | 0 | 0 | 0 | 0 | 0 | 0 | 0 | 0 | 0 | 0 | 0 | 0 | 0 | 0 | 0 | 0 | 0 | 0 | 0 | 0 | 0 | 0 | 0 | 0 | 0 | 0 | 0 | 0 | 0 | 0 | 0 | 0 | 0 | 0 | 0 | 0 | 0 | 0 | 0 | 0 | 0 | 0
HGSSA002652 | SSA | PROGRESO | 13 | HIDALGO | 050 | PROGRESO DE OBREGON | 0001 | PROGRESO DE OBREGON | 07 | ACTOPAN | CE | H | CS | 1 | 2 | 1 | 1 | 0 | 0 | 0 | 0 | 0 | 0 | 0 | 0 | 0 | 0 | 0 | 0 | 0 | 0 | 0 | 0 | 0 | 0 | 0 | 0 | 0 | 0 | 0 | 0 | 0 | 0 | 0 | 0 | 0 | 0 | 0 | 0 | 0 | 0 | 0 | 0 | 0 | 0 | 0 | 0 | 0 | 0 | 0 | 0 | 0 | 0 | 0 | 0 | 0 | 0 | 0 | 0 | 0 | 0 | 0 | 0 | 0 | 0 | 0 | 0 | 0 | 0 | 0 | 0 | 0 | 0 | 0 | 0 | 0 | 0 | 0 | 0 | 0 | 0 | 0 | 0 | 0 | 0 | 0 | 0 | 0 | 1 | 1 | 0 | 0 | 0 | 0
HGSSA002664 | SSA | XOCHITLAN | 13 | HIDALGO | 050 | PROGRESO DE OBREGON | 0003 | XOCHITLAN | 07 | ACTOPAN | CE | A | CS | 1 | 0 | 0 | 0 | 0 | 0 | 0 | 0 | 0 | 0 | 0 | 0 | 0 | 0 | 0 | 0 | 0 | 0 | 0 | 0 | 0 | 0 | 0 | 0 | 0 | 0 | 0 | 0 | 0 | 0 | 0 | 0 | 0 | 0 | 0 | 0 | 0 | 0 | 0 | 0 | 0 | 0 | 0 | 0 | 0 | 0 | 0 | 0 | 0 | 0 | 0 | 0 | 0 | 0 | 0 | 0 | 0 | 0 | 0 | 0 | 0 | 0 | 0 | 0 | 0 | 0 | 0 | 0 | 0 | 0 | 0 | 0 | 0 | 0 | 0 | 0 | 0 | 0 | 0 | 0 | 0 | 0 | 0 | 0 | 0 | 0 | 0 | 0 | 0 | 0 | 0
HGSSA002676 | SSA | PACHUQUILLA | 13 | HIDALGO | 051 | MINERAL DE LA REFORMA | 0001 | PACHUQUILLA | 05 | MINERAL DE LA REFORMA | CE | F | CS | 1 | 0 | 0 | 0 | 0 | 0 | 0 | 0 | 0 | 0 | 0 | 0 | 0 | 0 | 0 | 0 | 0 | 0 | 0 | 0 | 0 | 0 | 0 | 0 | 0 | 0 | 0 | 0 | 0 | 0 | 0 | 0 | 0 | 0 | 0 | 0 | 0 | 0 | 0 | 0 | 0 | 0 | 0 | 0 | 0 | 0 | 0 | 0 | 0 | 0 | 0 | 0 | 0 | 0 | 0 | 0 | 0 | 0 | 0 | 0 | 0 | 0 | 0 | 0 | 0 | 0 | 0 | 0 | 0 | 0 | 0 | 0 | 0 | 0 | 0 | 0 | 0 | 0 | 0 | 0 | 0 | 0 | 0 | 0 | 0 | 0 | 0 | 0 | 0 | 0 | 0
HGSSA002681 | SSA | LA PROVIDENCIA | 13 | HIDALGO | 051 | MINERAL DE LA REFORMA | 0027 | LA PROVIDENCIA SIGLO XXI | 05 | MINERAL DE LA REFORMA | CE | E | CS | 1 | 0 | 0 | 0 | 0 | 0 | 0 | 0 | 0 | 0 | 0 | 0 | 0 | 0 | 0 | 0 | 0 | 0 | 0 | 0 | 0 | 0 | 0 | 0 | 0 | 0 | 0 | 0 | 0 | 0 | 0 | 0 | 0 | 0 | 0 | 0 | 0 | 0 | 0 | 0 | 0 | 0 | 0 | 0 | 0 | 0 | 0 | 0 | 0 | 0 | 0 | 0 | 0 | 0 | 0 | 0 | 0 | 0 | 0 | 0 | 0 | 0 | 0 | 0 | 0 | 0 | 0 | 0 | 0 | 0 | 0 | 0 | 0 | 0 | 0 | 0 | 0 | 0 | 0 | 0 | 0 | 0 | 0 | 0 | 0 | 0 | 0 | 0 | 0 | 0 | 0
HGSSA002693 | SSA | SAN AGUSTIN TLAXIACA | 13 | HIDALGO | 052 | SAN AGUSTIN TLAXIACA | 0001 | SAN AGUSTIN TLAXIACA | 03 | PACHUCA DE SOTO | CE | F | CS | 1 | 0 | 0 | 0 | 0 | 0 | 0 | 0 | 0 | 0 | 0 | 0 | 0 | 0 | 0 | 0 | 0 | 0 | 0 | 0 | 0 | 0 | 0 | 0 | 0 | 0 | 0 | 0 | 0 | 0 | 0 | 0 | 0 | 0 | 0 | 0 | 0 | 0 | 0 | 0 | 0 | 0 | 0 | 0 | 0 | 0 | 0 | 0 | 0 | 0 | 0 | 0 | 0 | 0 | 0 | 0 | 0 | 0 | 0 | 0 | 0 | 0 | 0 | 0 | 0 | 0 | 0 | 0 | 0 | 0 | 0 | 0 | 0 | 0 | 0 | 0 | 0 | 0 | 0 | 0 | 0 | 0 | 0 | 0 | 0 | 0 | 0 | 0 | 0 | 0 | 0
HGSSA002705 | SSA | IXCUINQUITLAPILCO | 13 | HIDALGO | 052 | SAN AGUSTIN TLAXIACA | 0009 | IXCUINQUITLAPILCO | 03 | PACHUCA DE SOTO | CE | A | CS | 1 | 0 | 0 | 0 | 0 | 0 | 0 | 0 | 0 | 0 | 0 | 0 | 0 | 0 | 0 | 0 | 0 | 0 | 0 | 0 | 0 | 0 | 0 | 0 | 0 | 0 | 0 | 0 | 0 | 0 | 0 | 0 | 0 | 0 | 0 | 0 | 0 | 0 | 0 | 0 | 0 | 0 | 0 | 0 | 0 | 0 | 0 | 0 | 0 | 0 | 0 | 0 | 0 | 0 | 0 | 0 | 0 | 0 | 0 | 0 | 0 | 0 | 0 | 0 | 0 | 0 | 0 | 0 | 0 | 0 | 0 | 0 | 0 | 0 | 0 | 0 | 0 | 0 | 0 | 0 | 0 | 0 | 0 | 0 | 0 | 0 | 0 | 0 | 0 | 0 | 0
HGSSA002710 | SSA | PUERTO MEXICO | 13 | HIDALGO | 052 | SAN AGUSTIN TLAXIACA | 0012 | PUERTO MEXICO | 03 | PACHUCA DE SOTO | CE | A | CS | 1 | 0 | 0 | 0 | 0 | 0 | 0 | 0 | 0 | 0 | 0 | 0 | 0 | 0 | 0 | 0 | 0 | 0 | 0 | 0 | 0 | 0 | 0 | 0 | 0 | 0 | 0 | 0 | 0 | 0 | 0 | 0 | 0 | 0 | 0 | 0 | 0 | 0 | 0 | 0 | 0 | 0 | 0 | 0 | 0 | 0 | 0 | 0 | 0 | 0 | 0 | 0 | 0 | 0 | 0 | 0 | 0 | 0 | 0 | 0 | 0 | 0 | 0 | 0 | 0 | 0 | 0 | 0 | 0 | 0 | 0 | 0 | 0 | 0 | 0 | 0 | 0 | 0 | 0 | 0 | 0 | 0 | 0 | 0 | 0 | 0 | 0 | 0 | 0 | 0 | 0
HGSSA002722 | SSA | SAN JUAN SOLIS | 13 | HIDALGO | 052 | SAN AGUSTIN TLAXIACA | 0013 | SAN JUAN SOLIS | 03 | PACHUCA DE SOTO | CE | A | CS | 1 | 0 | 0 | 0 | 0 | 0 | 0 | 0 | 0 | 0 | 0 | 0 | 0 | 0 | 0 | 0 | 0 | 0 | 0 | 0 | 0 | 0 | 0 | 0 | 0 | 0 | 0 | 0 | 0 | 0 | 0 | 0 | 0 | 0 | 0 | 0 | 0 | 0 | 0 | 0 | 0 | 0 | 0 | 0 | 0 | 0 | 0 | 0 | 0 | 0 | 0 | 0 | 0 | 0 | 0 | 0 | 0 | 0 | 0 | 0 | 0 | 0 | 0 | 0 | 0 | 0 | 0 | 0 | 0 | 0 | 0 | 0 | 0 | 0 | 0 | 0 | 0 | 0 | 0 | 0 | 0 | 0 | 0 | 0 | 0 | 0 | 0 | 0 | 0 | 0 | 0
HGSSA002734 | SSA | SAN JUAN TILCUAUTLA | 13 | HIDALGO | 052 | SAN AGUSTIN TLAXIACA | 0019 | SAN JUAN TILCUAUTLA | 03 | PACHUCA DE SOTO | CE | D | CS | 1 | 0 | 0 | 0 | 0 | 0 | 0 | 0 | 0 | 0 | 0 | 0 | 0 | 0 | 0 | 0 | 0 | 0 | 0 | 0 | 0 | 0 | 0 | 0 | 0 | 0 | 0 | 0 | 0 | 0 | 0 | 0 | 0 | 0 | 0 | 0 | 0 | 0 | 0 | 0 | 0 | 0 | 0 | 0 | 0 | 0 | 0 | 0 | 0 | 0 | 0 | 0 | 0 | 0 | 0 | 0 | 0 | 0 | 0 | 0 | 0 | 0 | 0 | 0 | 0 | 0 | 0 | 0 | 0 | 0 | 0 | 0 | 0 | 0 | 0 | 0 | 0 | 0 | 0 | 0 | 0 | 0 | 0 | 0 | 0 | 0 | 0 | 0 | 0 | 0 | 0
HGSSA002746 | SSA | SAN MIGUEL TORNACUXTLA | 13 | HIDALGO | 052 | SAN AGUSTIN TLAXIACA | 0020 | SAN MIGUEL TORNACUXTLA | 03 | PACHUCA DE SOTO | CE | B | CS | 1 | 0 | 0 | 0 | 0 | 0 | 0 | 0 | 0 | 0 | 0 | 0 | 0 | 0 | 0 | 0 | 0 | 0 | 0 | 0 | 0 | 0 | 0 | 0 | 0 | 0 | 0 | 0 | 0 | 0 | 0 | 0 | 0 | 0 | 0 | 0 | 0 | 0 | 0 | 0 | 0 | 0 | 0 | 0 | 0 | 0 | 0 | 0 | 0 | 0 | 0 | 0 | 0 | 0 | 0 | 0 | 0 | 0 | 0 | 0 | 0 | 0 | 0 | 0 | 0 | 0 | 0 | 0 | 0 | 0 | 0 | 0 | 0 | 0 | 0 | 0 | 0 | 0 | 0 | 0 | 0 | 0 | 0 | 0 | 0 | 0 | 0 | 0 | 0 | 0 | 0
HGSSA002763 | SSA | SAN ANDRES | 13 | HIDALGO | 053 | SAN BARTOLO TUTOTEPEC | 0067 | SAN ANDRES | 02 | TULANCINGO DE BRAVO | CE | A | CS | 1 | 0 | 0 | 0 | 0 | 0 | 0 | 0 | 0 | 0 | 0 | 0 | 0 | 0 | 0 | 0 | 0 | 0 | 0 | 0 | 0 | 0 | 0 | 0 | 0 | 0 | 0 | 0 | 0 | 0 | 0 | 0 | 0 | 0 | 0 | 0 | 0 | 0 | 0 | 0 | 0 | 0 | 0 | 0 | 0 | 0 | 0 | 0 | 0 | 0 | 0 | 0 | 0 | 0 | 0 | 0 | 0 | 0 | 0 | 0 | 0 | 0 | 0 | 0 | 0 | 0 | 0 | 0 | 0 | 0 | 0 | 0 | 0 | 0 | 0 | 0 | 0 | 0 | 0 | 0 | 0 | 0 | 0 | 0 | 0 | 0 | 0 | 0 | 0 | 0 | 0
HGSSA002775 | SSA | SAN MATEO | 13 | HIDALGO | 053 | SAN BARTOLO TUTOTEPEC | 0070 | SAN MATEO | 02 | TULANCINGO DE BRAVO | CE | A | CS | 1 | 0 | 0 | 0 | 0 | 0 | 0 | 0 | 0 | 0 | 0 | 0 | 0 | 0 | 0 | 0 | 0 | 0 | 0 | 0 | 0 | 0 | 0 | 0 | 0 | 0 | 0 | 0 | 0 | 0 | 0 | 0 | 0 | 0 | 0 | 0 | 0 | 0 | 0 | 0 | 0 | 0 | 0 | 0 | 0 | 0 | 0 | 0 | 0 | 0 | 0 | 0 | 0 | 0 | 0 | 0 | 0 | 0 | 0 | 0 | 0 | 0 | 0 | 0 | 0 | 0 | 0 | 0 | 0 | 0 | 0 | 0 | 0 | 0 | 0 | 0 | 0 | 0 | 0 | 0 | 0 | 0 | 0 | 0 | 0 | 0 | 0 | 0 | 0 | 0 | 0
HGSSA002780 | SSA | SANTA CRUZ | 13 | HIDALGO | 053 | SAN BARTOLO TUTOTEPEC | 0073 | SANTA CRUZ | 02 | TULANCINGO DE BRAVO | CE | A | CS | 1 | 0 | 0 | 0 | 0 | 0 | 0 | 0 | 0 | 0 | 0 | 0 | 0 | 0 | 0 | 0 | 0 | 0 | 0 | 0 | 0 | 0 | 0 | 0 | 0 | 0 | 0 | 0 | 0 | 0 | 0 | 0 | 0 | 0 | 0 | 0 | 0 | 0 | 0 | 0 | 0 | 0 | 0 | 0 | 0 | 0 | 0 | 0 | 0 | 0 | 0 | 0 | 0 | 0 | 0 | 0 | 0 | 0 | 0 | 0 | 0 | 0 | 0 | 0 | 0 | 0 | 0 | 0 | 0 | 0 | 0 | 0 | 0 | 0 | 0 | 0 | 0 | 0 | 0 | 0 | 0 | 0 | 0 | 0 | 0 | 0 | 0 | 0 | 0 | 0 | 0
HGSSA002792 | SSA | SANTIAGO | 13 | HIDALGO | 053 | SAN BARTOLO TUTOTEPEC | 0074 | SANTIAGO | 02 | TULANCINGO DE BRAVO | CE | A | CS | 1 | 0 | 0 | 0 | 0 | 0 | 0 | 0 | 0 | 0 | 0 | 0 | 0 | 0 | 0 | 0 | 0 | 0 | 0 | 0 | 0 | 0 | 0 | 0 | 0 | 0 | 0 | 0 | 0 | 0 | 0 | 0 | 0 | 0 | 0 | 0 | 0 | 0 | 0 | 0 | 0 | 0 | 0 | 0 | 0 | 0 | 0 | 0 | 0 | 0 | 0 | 0 | 0 | 0 | 0 | 0 | 0 | 0 | 0 | 0 | 0 | 0 | 0 | 0 | 0 | 0 | 0 | 0 | 0 | 0 | 0 | 0 | 0 | 0 | 0 | 0 | 0 | 0 | 0 | 0 | 0 | 0 | 0 | 0 | 0 | 0 | 0 | 0 | 0 | 0 | 0
HGSSA002804 | SSA | CAÃ‘ADA GRANDE | 13 | HIDALGO | 054 | SAN SALVADOR | 0007 | CAÃ‘ADA GRANDE | 07 | ACTOPAN | CE | A | CS | 1 | 0 | 0 | 0 | 0 | 0 | 0 | 0 | 0 | 0 | 0 | 0 | 0 | 0 | 0 | 0 | 0 | 0 | 0 | 0 | 0 | 0 | 0 | 0 | 0 | 0 | 0 | 0 | 0 | 0 | 0 | 0 | 0 | 0 | 0 | 0 | 0 | 0 | 0 | 0 | 0 | 0 | 0 | 0 | 0 | 0 | 0 | 0 | 0 | 0 | 0 | 0 | 0 | 0 | 0 | 0 | 0 | 0 | 0 | 0 | 0 | 0 | 0 | 0 | 0 | 0 | 0 | 0 | 0 | 0 | 0 | 0 | 0 | 0 | 0 | 0 | 0 | 0 | 0 | 0 | 0 | 0 | 0 | 0 | 0 | 0 | 0 | 0 | 0 | 0 | 0
HGSSA002816 | SSA | DEXTHO DE VICTORIA | 13 | HIDALGO | 054 | SAN SALVADOR | 0011 | DEXTHO DE VICTORIA | 07 | ACTOPAN | CE | A | CS | 1 | 0 | 0 | 0 | 0 | 0 | 0 | 0 | 0 | 0 | 0 | 0 | 0 | 0 | 0 | 0 | 0 | 0 | 0 | 0 | 0 | 0 | 0 | 0 | 0 | 0 | 0 | 0 | 0 | 0 | 0 | 0 | 0 | 0 | 0 | 0 | 0 | 0 | 0 | 0 | 0 | 0 | 0 | 0 | 0 | 0 | 0 | 0 | 0 | 0 | 0 | 0 | 0 | 0 | 0 | 0 | 0 | 0 | 0 | 0 | 0 | 0 | 0 | 0 | 0 | 0 | 0 | 0 | 0 | 0 | 0 | 0 | 0 | 0 | 0 | 0 | 0 | 0 | 0 | 0 | 0 | 0 | 0 | 0 | 0 | 0 | 0 | 0 | 0 | 0 | 0
HGSSA002821 | SSA | PACHECO DE ALLENDE | 13 | HIDALGO | 054 | SAN SALVADOR | 0015 | PACHECO DE ALLENDE | 07 | ACTOPAN | CE | A | CS | 1 | 0 | 0 | 0 | 0 | 0 | 0 | 0 | 0 | 0 | 0 | 0 | 0 | 0 | 0 | 0 | 0 | 0 | 0 | 0 | 0 | 0 | 0 | 0 | 0 | 0 | 0 | 0 | 0 | 0 | 0 | 0 | 0 | 0 | 0 | 0 | 0 | 0 | 0 | 0 | 0 | 0 | 0 | 0 | 0 | 0 | 0 | 0 | 0 | 0 | 0 | 0 | 0 | 0 | 0 | 0 | 0 | 0 | 0 | 0 | 0 | 0 | 0 | 0 | 0 | 0 | 0 | 0 | 0 | 0 | 0 | 0 | 0 | 0 | 0 | 0 | 0 | 0 | 0 | 0 | 0 | 0 | 0 | 0 | 0 | 0 | 0 | 0 | 0 | 0 | 0
HGSSA002833 | SSA | SAN ANTONIO ZARAGOZA | 13 | HIDALGO | 054 | SAN SALVADOR | 0019 | SAN ANTONIO ZARAGOZA | 07 | ACTOPAN | CE | D | CS | 1 | 0 | 0 | 0 | 0 | 0 | 0 | 0 | 0 | 0 | 0 | 0 | 0 | 0 | 0 | 0 | 0 | 0 | 0 | 0 | 0 | 0 | 0 | 0 | 0 | 0 | 0 | 0 | 0 | 0 | 0 | 0 | 0 | 0 | 0 | 0 | 0 | 0 | 0 | 0 | 0 | 0 | 0 | 0 | 0 | 0 | 0 | 0 | 0 | 0 | 0 | 0 | 0 | 0 | 0 | 0 | 0 | 0 | 0 | 0 | 0 | 0 | 0 | 0 | 0 | 0 | 0 | 0 | 0 | 0 | 0 | 0 | 0 | 0 | 0 | 0 | 0 | 0 | 0 | 0 | 0 | 0 | 0 | 0 | 0 | 0 | 0 | 0 | 0 | 0 | 0
HGSSA002845 | SSA | SAN MIGUEL ACAMBAY | 13 | HIDALGO | 054 | SAN SALVADOR | 0020 | SAN MIGUEL ACAMBAY | 07 | ACTOPAN | CE | A | CS | 1 | 0 | 0 | 0 | 0 | 0 | 0 | 0 | 0 | 0 | 0 | 0 | 0 | 0 | 0 | 0 | 0 | 0 | 0 | 0 | 0 | 0 | 0 | 0 | 0 | 0 | 0 | 0 | 0 | 0 | 0 | 0 | 0 | 0 | 0 | 0 | 0 | 0 | 0 | 0 | 0 | 0 | 0 | 0 | 0 | 0 | 0 | 0 | 0 | 0 | 0 | 0 | 0 | 0 | 0 | 0 | 0 | 0 | 0 | 0 | 0 | 0 | 0 | 0 | 0 | 0 | 0 | 0 | 0 | 0 | 0 | 0 | 0 | 0 | 0 | 0 | 0 | 0 | 0 | 0 | 0 | 0 | 0 | 0 | 0 | 0 | 0 | 0 | 0 | 0 | 0
HGSSA002850 | SSA | SANTA MARIA AMAJAC | 13 | HIDALGO | 054 | SAN SALVADOR | 0021 | SANTA MARIA AMAJAC | 07 | ACTOPAN | CE | B | CS | 1 | 0 | 0 | 0 | 0 | 0 | 0 | 0 | 0 | 0 | 0 | 0 | 0 | 0 | 0 | 0 | 0 | 0 | 0 | 0 | 0 | 0 | 0 | 0 | 0 | 0 | 0 | 0 | 0 | 0 | 0 | 0 | 0 | 0 | 0 | 0 | 0 | 0 | 0 | 0 | 0 | 0 | 0 | 0 | 0 | 0 | 0 | 0 | 0 | 0 | 0 | 0 | 0 | 0 | 0 | 0 | 0 | 0 | 0 | 0 | 0 | 0 | 0 | 0 | 0 | 0 | 0 | 0 | 0 | 0 | 0 | 0 | 0 | 0 | 0 | 0 | 0 | 0 | 0 | 0 | 0 | 0 | 0 | 0 | 0 | 0 | 0 | 0 | 0 | 0 | 0
HGSSA002862 | SSA | TEOFANI | 13 | HIDALGO | 054 | SAN SALVADOR | 0023 | TEOFANI | 07 | ACTOPAN | CE | A | CS | 1 | 0 | 0 | 0 | 0 | 0 | 0 | 0 | 0 | 0 | 0 | 0 | 0 | 0 | 0 | 0 | 0 | 0 | 0 | 0 | 0 | 0 | 0 | 0 | 0 | 0 | 0 | 0 | 0 | 0 | 0 | 0 | 0 | 0 | 0 | 0 | 0 | 0 | 0 | 0 | 0 | 0 | 0 | 0 | 0 | 0 | 0 | 0 | 0 | 0 | 0 | 0 | 0 | 0 | 0 | 0 | 0 | 0 | 0 | 0 | 0 | 0 | 0 | 0 | 0 | 0 | 0 | 0 | 0 | 0 | 0 | 0 | 0 | 0 | 0 | 0 | 0 | 0 | 0 | 0 | 0 | 0 | 0 | 0 | 0 | 0 | 0 | 0 | 0 | 0 | 0
HGSSA002874 | SSA | CAXUXI | 13 | HIDALGO | 054 | SAN SALVADOR | 0032 | CAXUXI | 07 | ACTOPAN | CE | E | CS | 1 | 0 | 0 | 0 | 0 | 0 | 0 | 0 | 0 | 0 | 0 | 0 | 0 | 0 | 0 | 0 | 0 | 0 | 0 | 0 | 0 | 0 | 0 | 0 | 0 | 0 | 0 | 0 | 0 | 0 | 0 | 0 | 0 | 0 | 0 | 0 | 0 | 0 | 0 | 0 | 0 | 0 | 0 | 0 | 0 | 0 | 0 | 0 | 0 | 0 | 0 | 0 | 0 | 0 | 0 | 0 | 0 | 0 | 0 | 0 | 0 | 0 | 0 | 0 | 0 | 0 | 0 | 0 | 0 | 0 | 0 | 0 | 0 | 0 | 0 | 0 | 0 | 0 | 0 | 0 | 0 | 0 | 0 | 0 | 0 | 0 | 0 | 0 | 0 | 0 | 0
HGSSA002891 | SSA | EL PUERTO LAZARO CARDENAS | 13 | HIDALGO | 054 | SAN SALVADOR | 0048 | EL PUERTO LAZARO CARDENAS | 07 | ACTOPAN | CE | A | CS | 1 | 0 | 0 | 0 | 0 | 0 | 0 | 0 | 0 | 0 | 0 | 0 | 0 | 0 | 0 | 0 | 0 | 0 | 0 | 0 | 0 | 0 | 0 | 0 | 0 | 0 | 0 | 0 | 0 | 0 | 0 | 0 | 0 | 0 | 0 | 0 | 0 | 0 | 0 | 0 | 0 | 0 | 0 | 0 | 0 | 0 | 0 | 0 | 0 | 0 | 0 | 0 | 0 | 0 | 0 | 0 | 0 | 0 | 0 | 0 | 0 | 0 | 0 | 0 | 0 | 0 | 0 | 0 | 0 | 0 | 0 | 0 | 0 | 0 | 0 | 0 | 0 | 0 | 0 | 0 | 0 | 0 | 0 | 0 | 0 | 0 | 0 | 0 | 0 | 0 | 0
HGSSA002903 | SSA | SANTIAGO DE ANAYA | 13 | HIDALGO | 055 | SANTIAGO DE ANAYA | 0001 | SANTIAGO DE ANAYA | 07 | ACTOPAN | CE | E | CS | 1 | 0 | 0 | 0 | 0 | 0 | 0 | 0 | 0 | 0 | 0 | 0 | 0 | 0 | 0 | 0 | 0 | 0 | 0 | 0 | 0 | 0 | 0 | 0 | 0 | 0 | 0 | 0 | 0 | 0 | 0 | 0 | 0 | 0 | 0 | 0 | 0 | 0 | 0 | 0 | 0 | 0 | 0 | 0 | 0 | 0 | 0 | 0 | 0 | 0 | 0 | 0 | 0 | 0 | 0 | 0 | 0 | 0 | 0 | 0 | 0 | 0 | 0 | 0 | 0 | 0 | 0 | 0 | 0 | 0 | 0 | 0 | 0 | 0 | 0 | 0 | 0 | 0 | 0 | 0 | 0 | 0 | 0 | 0 | 0 | 0 | 0 | 0 | 0 | 0 | 0
HGSSA002920 | SSA | CERRITOS | 13 | HIDALGO | 055 | SANTIAGO DE ANAYA | 0004 | CERRITOS | 07 | ACTOPAN | CE | A | CS | 1 | 0 | 0 | 0 | 0 | 0 | 0 | 0 | 0 | 0 | 0 | 0 | 0 | 0 | 0 | 0 | 0 | 0 | 0 | 0 | 0 | 0 | 0 | 0 | 0 | 0 | 0 | 0 | 0 | 0 | 0 | 0 | 0 | 0 | 0 | 0 | 0 | 0 | 0 | 0 | 0 | 0 | 0 | 0 | 0 | 0 | 0 | 0 | 0 | 0 | 0 | 0 | 0 | 0 | 0 | 0 | 0 | 0 | 0 | 0 | 0 | 0 | 0 | 0 | 0 | 0 | 0 | 0 | 0 | 0 | 0 | 0 | 0 | 0 | 0 | 0 | 0 | 0 | 0 | 0 | 0 | 0 | 0 | 0 | 0 | 0 | 0 | 0 | 0 | 0 | 0
HGSSA002932 | SSA | EL ENCINO | 13 | HIDALGO | 055 | SANTIAGO DE ANAYA | 0005 | EL ENCINO | 07 | ACTOPAN | CE | A | CS | 1 | 0 | 0 | 0 | 0 | 0 | 0 | 0 | 0 | 0 | 0 | 0 | 0 | 0 | 0 | 0 | 0 | 0 | 0 | 0 | 0 | 0 | 0 | 0 | 0 | 0 | 0 | 0 | 0 | 0 | 0 | 0 | 0 | 0 | 0 | 0 | 0 | 0 | 0 | 0 | 0 | 0 | 0 | 0 | 0 | 0 | 0 | 0 | 0 | 0 | 0 | 0 | 0 | 0 | 0 | 0 | 0 | 0 | 0 | 0 | 0 | 0 | 0 | 0 | 0 | 0 | 0 | 0 | 0 | 0 | 0 | 0 | 0 | 0 | 0 | 0 | 0 | 0 | 0 | 0 | 0 | 0 | 0 | 0 | 0 | 0 | 0 | 0 | 0 | 0 | 0
HGSSA002944 | SSA | GUERRERO | 13 | HIDALGO | 055 | SANTIAGO DE ANAYA | 0008 | GUERRERO | 07 | ACTOPAN | CE | A | CS | 1 | 0 | 0 | 0 | 0 | 0 | 0 | 0 | 0 | 0 | 0 | 0 | 0 | 0 | 0 | 0 | 0 | 0 | 0 | 0 | 0 | 0 | 0 | 0 | 0 | 0 | 0 | 0 | 0 | 0 | 0 | 0 | 0 | 0 | 0 | 0 | 0 | 0 | 0 | 0 | 0 | 0 | 0 | 0 | 0 | 0 | 0 | 0 | 0 | 0 | 0 | 0 | 0 | 0 | 0 | 0 | 0 | 0 | 0 | 0 | 0 | 0 | 0 | 0 | 0 | 0 | 0 | 0 | 0 | 0 | 0 | 0 | 0 | 0 | 0 | 0 | 0 | 0 | 0 | 0 | 0 | 0 | 0 | 0 | 0 | 0 | 0 | 0 | 0 | 0 | 0
HGSSA002956 | SSA | MEZQUITAL | 13 | HIDALGO | 055 | SANTIAGO DE ANAYA | 0011 | EL MEZQUITAL | 07 | ACTOPAN | CE | A | CS | 1 | 0 | 0 | 0 | 0 | 0 | 0 | 0 | 0 | 0 | 0 | 0 | 0 | 0 | 0 | 0 | 0 | 0 | 0 | 0 | 0 | 0 | 0 | 0 | 0 | 0 | 0 | 0 | 0 | 0 | 0 | 0 | 0 | 0 | 0 | 0 | 0 | 0 | 0 | 0 | 0 | 0 | 0 | 0 | 0 | 0 | 0 | 0 | 0 | 0 | 0 | 0 | 0 | 0 | 0 | 0 | 0 | 0 | 0 | 0 | 0 | 0 | 0 | 0 | 0 | 0 | 0 | 0 | 0 | 0 | 0 | 0 | 0 | 0 | 0 | 0 | 0 | 0 | 0 | 0 | 0 | 0 | 0 | 0 | 0 | 0 | 0 | 0 | 0 | 0 | 0
HGSSA002961 | SSA | PATRIA NUEVA | 13 | HIDALGO | 055 | SANTIAGO DE ANAYA | 0013 | PATRIA NUEVA | 07 | ACTOPAN | CE | A | CS | 1 | 0 | 0 | 0 | 0 | 0 | 0 | 0 | 0 | 0 | 0 | 0 | 0 | 0 | 0 | 0 | 0 | 0 | 0 | 0 | 0 | 0 | 0 | 0 | 0 | 0 | 0 | 0 | 0 | 0 | 0 | 0 | 0 | 0 | 0 | 0 | 0 | 0 | 0 | 0 | 0 | 0 | 0 | 0 | 0 | 0 | 0 | 0 | 0 | 0 | 0 | 0 | 0 | 0 | 0 | 0 | 0 | 0 | 0 | 0 | 0 | 0 | 0 | 0 | 0 | 0 | 0 | 0 | 0 | 0 | 0 | 0 | 0 | 0 | 0 | 0 | 0 | 0 | 0 | 0 | 0 | 0 | 0 | 0 | 0 | 0 | 0 | 0 | 0 | 0 | 0
HGSSA002973 | SSA | SANTA MONICA | 13 | HIDALGO | 055 | SANTIAGO DE ANAYA | 0014 | SANTA MONICA | 07 | ACTOPAN | CE | A | CS | 1 | 0 | 0 | 0 | 0 | 0 | 0 | 0 | 0 | 0 | 0 | 0 | 0 | 0 | 0 | 0 | 0 | 0 | 0 | 0 | 0 | 0 | 0 | 0 | 0 | 0 | 0 | 0 | 0 | 0 | 0 | 0 | 0 | 0 | 0 | 0 | 0 | 0 | 0 | 0 | 0 | 0 | 0 | 0 | 0 | 0 | 0 | 0 | 0 | 0 | 0 | 0 | 0 | 0 | 0 | 0 | 0 | 0 | 0 | 0 | 0 | 0 | 0 | 0 | 0 | 0 | 0 | 0 | 0 | 0 | 0 | 0 | 0 | 0 | 0 | 0 | 0 | 0 | 0 | 0 | 0 | 0 | 0 | 0 | 0 | 0 | 0 | 0 | 0 | 0 | 0
HGSSA002985 | SSA | YOLOTEPEC | 13 | HIDALGO | 055 | SANTIAGO DE ANAYA | 0017 | YOLOTEPEC | 07 | ACTOPAN | CE | B | CS | 1 | 1 | 1 | 0 | 0 | 0 | 0 | 0 | 0 | 0 | 0 | 0 | 0 | 0 | 1 | 0 | 0 | 0 | 0 | 0 | 0 | 0 | 0 | 0 | 0 | 0 | 0 | 0 | 0 | 0 | 0 | 0 | 0 | 0 | 0 | 0 | 0 | 0 | 0 | 0 | 0 | 0 | 0 | 0 | 0 | 0 | 0 | 0 | 0 | 0 | 0 | 0 | 0 | 0 | 0 | 0 | 0 | 0 | 0 | 0 | 0 | 0 | 0 | 0 | 0 | 0 | 0 | 0 | 0 | 0 | 0 | 0 | 0 | 0 | 0 | 0 | 0 | 0 | 0 | 0 | 0 | 0 | 0 | 0 | 0 | 0 | 0 | 0 | 0 | 0 | 0
HGSSA002990 | SSA | SANTIAGO TULANTEPEC DE LUGO GUERRERO | 13 | HIDALGO | 056 | SANTIAGO TULANTEPEC DE LUGO GUERRERO | 0001 | SANTIAGO TULANTEPEC | 02 | TULANCINGO DE BRAVO | CE | F | CS | 1 | 0 | 0 | 0 | 0 | 0 | 0 | 0 | 0 | 0 | 0 | 0 | 0 | 0 | 0 | 0 | 0 | 0 | 0 | 0 | 0 | 0 | 0 | 0 | 0 | 0 | 0 | 0 | 0 | 0 | 0 | 0 | 0 | 0 | 0 | 0 | 0 | 0 | 0 | 0 | 0 | 0 | 0 | 0 | 0 | 0 | 0 | 0 | 0 | 0 | 0 | 0 | 0 | 0 | 0 | 0 | 0 | 0 | 0 | 0 | 0 | 0 | 0 | 0 | 0 | 0 | 0 | 0 | 0 | 0 | 0 | 0 | 0 | 0 | 0 | 0 | 0 | 0 | 0 | 0 | 0 | 0 | 0 | 0 | 0 | 0 | 0 | 0 | 0 | 0 | 0
HGSSA003002 | SSA | EL PEDREGAL DE SAN JOSE | 13 | HIDALGO | 056 | SANTIAGO TULANTEPEC DE LUGO GUERRERO | 0005 | EL PEDREGAL DE SAN JOSE | 02 | TULANCINGO DE BRAVO | CE | D | CS | 1 | 0 | 0 | 0 | 0 | 0 | 0 | 0 | 0 | 0 | 0 | 0 | 0 | 0 | 0 | 0 | 0 | 0 | 0 | 0 | 0 | 0 | 0 | 0 | 0 | 0 | 0 | 0 | 0 | 0 | 0 | 0 | 0 | 0 | 0 | 0 | 0 | 0 | 0 | 0 | 0 | 0 | 0 | 0 | 0 | 0 | 0 | 0 | 0 | 0 | 0 | 0 | 0 | 0 | 0 | 0 | 0 | 0 | 0 | 0 | 0 | 0 | 0 | 0 | 0 | 0 | 0 | 0 | 0 | 0 | 0 | 0 | 0 | 0 | 0 | 0 | 0 | 0 | 0 | 0 | 0 | 0 | 0 | 0 | 0 | 0 | 0 | 0 | 0 | 0 | 0
HGSSA003014 | SSA | SINGUILUCAN | 13 | HIDALGO | 057 | SINGUILUCAN | 0001 | SINGUILUCAN | 02 | TULANCINGO DE BRAVO | CE | F | CS | 1 | 0 | 0 | 0 | 0 | 0 | 0 | 0 | 0 | 0 | 0 | 0 | 0 | 0 | 0 | 0 | 0 | 0 | 0 | 0 | 0 | 0 | 0 | 0 | 0 | 0 | 0 | 0 | 0 | 0 | 0 | 0 | 0 | 0 | 0 | 0 | 0 | 0 | 0 | 0 | 0 | 0 | 0 | 0 | 0 | 0 | 0 | 0 | 0 | 0 | 0 | 0 | 0 | 0 | 0 | 0 | 0 | 0 | 0 | 0 | 0 | 0 | 0 | 0 | 0 | 0 | 0 | 0 | 0 | 0 | 0 | 0 | 0 | 0 | 0 | 0 | 0 | 0 | 0 | 0 | 0 | 0 | 0 | 0 | 0 | 0 | 0 | 0 | 0 | 0 | 0
HGSSA003026 | SSA | MATIAS RODRIGUEZ | 13 | HIDALGO | 057 | SINGUILUCAN | 0014 | MATIAS RODRIGUEZ | 02 | TULANCINGO DE BRAVO | CE | A | CS | 1 | 0 | 0 | 0 | 0 | 0 | 0 | 0 | 0 | 0 | 0 | 0 | 0 | 0 | 0 | 0 | 0 | 0 | 0 | 0 | 0 | 0 | 0 | 0 | 0 | 0 | 0 | 0 | 0 | 0 | 0 | 0 | 0 | 0 | 0 | 0 | 0 | 0 | 0 | 0 | 0 | 0 | 0 | 0 | 0 | 0 | 0 | 0 | 0 | 0 | 0 | 0 | 0 | 0 | 0 | 0 | 0 | 0 | 0 | 0 | 0 | 0 | 0 | 0 | 0 | 0 | 0 | 0 | 0 | 0 | 0 | 0 | 0 | 0 | 0 | 0 | 0 | 0 | 0 | 0 | 0 | 0 | 0 | 0 | 0 | 0 | 0 | 0 | 0 | 0 | 0
HGSSA003031 | SSA | PLUTARCO ELIAS CALLES | 13 | HIDALGO | 057 | SINGUILUCAN | 0018 | PLUTARCO ELIAS CALLES | 02 | TULANCINGO DE BRAVO | CE | B | CS | 1 | 0 | 0 | 0 | 0 | 0 | 0 | 0 | 0 | 0 | 0 | 0 | 0 | 0 | 0 | 0 | 0 | 0 | 0 | 0 | 0 | 0 | 0 | 0 | 0 | 0 | 0 | 0 | 0 | 0 | 0 | 0 | 0 | 0 | 0 | 0 | 0 | 0 | 0 | 0 | 0 | 0 | 0 | 0 | 0 | 0 | 0 | 0 | 0 | 0 | 0 | 0 | 0 | 0 | 0 | 0 | 0 | 0 | 0 | 0 | 0 | 0 | 0 | 0 | 0 | 0 | 0 | 0 | 0 | 0 | 0 | 0 | 0 | 0 | 0 | 0 | 0 | 0 | 0 | 0 | 0 | 0 | 0 | 0 | 0 | 0 | 0 | 0 | 0 | 0 | 0
HGSSA003043 | SSA | TASQUILLO | 13 | HIDALGO | 058 | TASQUILLO | 0001 | TASQUILLO | 08 | IXMIQUILPAN | CE | F | CS | 1 | 0 | 0 | 0 | 0 | 0 | 0 | 0 | 0 | 0 | 0 | 0 | 0 | 0 | 0 | 0 | 0 | 0 | 0 | 0 | 0 | 0 | 0 | 0 | 0 | 0 | 0 | 0 | 0 | 0 | 0 | 0 | 0 | 0 | 0 | 0 | 0 | 0 | 0 | 0 | 0 | 0 | 0 | 0 | 0 | 0 | 0 | 0 | 0 | 0 | 0 | 0 | 0 | 0 | 0 | 0 | 0 | 0 | 0 | 0 | 0 | 0 | 0 | 0 | 0 | 0 | 0 | 0 | 0 | 0 | 0 | 0 | 0 | 0 | 0 | 0 | 0 | 0 | 0 | 0 | 0 | 0 | 0 | 0 | 0 | 0 | 0 | 0 | 0 | 0 | 0
HGSSA003055 | SSA | CANDELARIA | 13 | HIDALGO | 058 | TASQUILLO | 0006 | CANDELARIA | 08 | IXMIQUILPAN | CE | A | CS | 1 | 0 | 0 | 0 | 0 | 0 | 0 | 0 | 0 | 0 | 0 | 0 | 0 | 0 | 0 | 0 | 0 | 0 | 0 | 0 | 0 | 0 | 0 | 0 | 0 | 0 | 0 | 0 | 0 | 0 | 0 | 0 | 0 | 0 | 0 | 0 | 0 | 0 | 0 | 0 | 0 | 0 | 0 | 0 | 0 | 0 | 0 | 0 | 0 | 0 | 0 | 0 | 0 | 0 | 0 | 0 | 0 | 0 | 0 | 0 | 0 | 0 | 0 | 0 | 0 | 0 | 0 | 0 | 0 | 0 | 0 | 0 | 0 | 0 | 0 | 0 | 0 | 0 | 0 | 0 | 0 | 0 | 0 | 0 | 0 | 0 | 0 | 0 | 0 | 0 | 0
HGSSA003060 | SSA | DANGHU | 13 | HIDALGO | 058 | TASQUILLO | 0009 | DANGHU | 08 | IXMIQUILPAN | CE | A | CS | 1 | 0 | 0 | 0 | 0 | 0 | 0 | 0 | 0 | 0 | 0 | 0 | 0 | 0 | 0 | 0 | 0 | 0 | 0 | 0 | 0 | 0 | 0 | 0 | 0 | 0 | 0 | 0 | 0 | 0 | 0 | 0 | 0 | 0 | 0 | 0 | 0 | 0 | 0 | 0 | 0 | 0 | 0 | 0 | 0 | 0 | 0 | 0 | 0 | 0 | 0 | 0 | 0 | 0 | 0 | 0 | 0 | 0 | 0 | 0 | 0 | 0 | 0 | 0 | 0 | 0 | 0 | 0 | 0 | 0 | 0 | 0 | 0 | 0 | 0 | 0 | 0 | 0 | 0 | 0 | 0 | 0 | 0 | 0 | 0 | 0 | 0 | 0 | 0 | 0 | 0
HGSSA003072 | SSA | TECOZAUTLA | 13 | HIDALGO | 059 | TECOZAUTLA | 0001 | TECOZAUTLA | 11 | HUICHAPAN | CE | F | CS | 1 | 0 | 0 | 0 | 0 | 0 | 0 | 0 | 0 | 0 | 0 | 0 | 0 | 0 | 0 | 0 | 0 | 0 | 0 | 0 | 0 | 0 | 0 | 0 | 0 | 0 | 0 | 0 | 0 | 0 | 0 | 0 | 0 | 0 | 0 | 0 | 0 | 0 | 0 | 0 | 0 | 0 | 0 | 0 | 0 | 0 | 0 | 0 | 0 | 0 | 0 | 0 | 0 | 0 | 0 | 0 | 0 | 0 | 0 | 0 | 0 | 0 | 0 | 0 | 0 | 0 | 0 | 0 | 0 | 0 | 0 | 0 | 0 | 0 | 0 | 0 | 0 | 0 | 0 | 0 | 0 | 0 | 0 | 0 | 0 | 0 | 0 | 0 | 0 | 0 | 0
HGSSA003084 | SSA | LA MESILLA | 13 | HIDALGO | 059 | TECOZAUTLA | 0019 | LA MESILLA | 11 | HUICHAPAN | CE | A | CS | 1 | 0 | 0 | 0 | 0 | 0 | 0 | 0 | 0 | 0 | 0 | 0 | 0 | 0 | 0 | 0 | 0 | 0 | 0 | 0 | 0 | 0 | 0 | 0 | 0 | 0 | 0 | 0 | 0 | 0 | 0 | 0 | 0 | 0 | 0 | 0 | 0 | 0 | 0 | 0 | 0 | 0 | 0 | 0 | 0 | 0 | 0 | 0 | 0 | 0 | 0 | 0 | 0 | 0 | 0 | 0 | 0 | 0 | 0 | 0 | 0 | 0 | 0 | 0 | 0 | 0 | 0 | 0 | 0 | 0 | 0 | 0 | 0 | 0 | 0 | 0 | 0 | 0 | 0 | 0 | 0 | 0 | 0 | 0 | 0 | 0 | 0 | 0 | 0 | 0 | 0
HGSSA003096 | SSA | EL SALTO | 13 | HIDALGO | 059 | TECOZAUTLA | 0028 | EL SALTO | 11 | HUICHAPAN | CE | A | CS | 1 | 0 | 0 | 0 | 0 | 0 | 0 | 0 | 0 | 0 | 0 | 0 | 0 | 0 | 0 | 0 | 0 | 0 | 0 | 0 | 0 | 0 | 0 | 0 | 0 | 0 | 0 | 0 | 0 | 0 | 0 | 0 | 0 | 0 | 0 | 0 | 0 | 0 | 0 | 0 | 0 | 0 | 0 | 0 | 0 | 0 | 0 | 0 | 0 | 0 | 0 | 0 | 0 | 0 | 0 | 0 | 0 | 0 | 0 | 0 | 0 | 0 | 0 | 0 | 0 | 0 | 0 | 0 | 0 | 0 | 0 | 0 | 0 | 0 | 0 | 0 | 0 | 0 | 0 | 0 | 0 | 0 | 0 | 0 | 0 | 0 | 0 | 0 | 0 | 0 | 0
HGSSA003101 | SSA | SAN ANTONIO | 13 | HIDALGO | 059 | TECOZAUTLA | 0029 | SAN ANTONIO | 11 | HUICHAPAN | CE | B | CS | 1 | 0 | 0 | 0 | 0 | 0 | 0 | 0 | 0 | 0 | 0 | 0 | 0 | 0 | 0 | 0 | 0 | 0 | 0 | 0 | 0 | 0 | 0 | 0 | 0 | 0 | 0 | 0 | 0 | 0 | 0 | 0 | 0 | 0 | 0 | 0 | 0 | 0 | 0 | 0 | 0 | 0 | 0 | 0 | 0 | 0 | 0 | 0 | 0 | 0 | 0 | 0 | 0 | 0 | 0 | 0 | 0 | 0 | 0 | 0 | 0 | 0 | 0 | 0 | 0 | 0 | 0 | 0 | 0 | 0 | 0 | 0 | 0 | 0 | 0 | 0 | 0 | 0 | 0 | 0 | 0 | 0 | 0 | 0 | 0 | 0 | 0 | 0 | 0 | 0 | 0
HGSSA003113 | SSA | SAN FRANCISCO | 13 | HIDALGO | 059 | TECOZAUTLA | 0030 | SAN FRANCISCO | 11 | HUICHAPAN | CE | A | CS | 1 | 0 | 0 | 0 | 0 | 0 | 0 | 0 | 0 | 0 | 0 | 0 | 0 | 0 | 0 | 0 | 0 | 0 | 0 | 0 | 0 | 0 | 0 | 0 | 0 | 0 | 0 | 0 | 0 | 0 | 0 | 0 | 0 | 0 | 0 | 0 | 0 | 0 | 0 | 0 | 0 | 0 | 0 | 0 | 0 | 0 | 0 | 0 | 0 | 0 | 0 | 0 | 0 | 0 | 0 | 0 | 0 | 0 | 0 | 0 | 0 | 0 | 0 | 0 | 0 | 0 | 0 | 0 | 0 | 0 | 0 | 0 | 0 | 0 | 0 | 0 | 0 | 0 | 0 | 0 | 0 | 0 | 0 | 0 | 0 | 0 | 0 | 0 | 0 | 0 | 0
HGSSA003125 | SSA | SAN JOAQUIN | 13 | HIDALGO | 059 | TECOZAUTLA | 0031 | SAN JOAQUIN | 11 | HUICHAPAN | CE | A | CS | 1 | 0 | 0 | 0 | 0 | 0 | 0 | 0 | 0 | 0 | 0 | 0 | 0 | 0 | 0 | 0 | 0 | 0 | 0 | 0 | 0 | 0 | 0 | 0 | 0 | 0 | 0 | 0 | 0 | 0 | 0 | 0 | 0 | 0 | 0 | 0 | 0 | 0 | 0 | 0 | 0 | 0 | 0 | 0 | 0 | 0 | 0 | 0 | 0 | 0 | 0 | 0 | 0 | 0 | 0 | 0 | 0 | 0 | 0 | 0 | 0 | 0 | 0 | 0 | 0 | 0 | 0 | 0 | 0 | 0 | 0 | 0 | 0 | 0 | 0 | 0 | 0 | 0 | 0 | 0 | 0 | 0 | 0 | 0 | 0 | 0 | 0 | 0 | 0 | 0 | 0
HGSSA003130 | SSA | SAN MIGUEL CALTEPANTLA | 13 | HIDALGO | 059 | TECOZAUTLA | 0033 | SAN MIGUEL CALTEPANTLA | 11 | HUICHAPAN | CE | A | CS | 1 | 0 | 0 | 0 | 0 | 0 | 0 | 0 | 0 | 0 | 0 | 0 | 0 | 0 | 0 | 0 | 0 | 0 | 0 | 0 | 0 | 0 | 0 | 0 | 0 | 0 | 0 | 0 | 0 | 0 | 0 | 0 | 0 | 0 | 0 | 0 | 0 | 0 | 0 | 0 | 0 | 0 | 0 | 0 | 0 | 0 | 0 | 0 | 0 | 0 | 0 | 0 | 0 | 0 | 0 | 0 | 0 | 0 | 0 | 0 | 0 | 0 | 0 | 0 | 0 | 0 | 0 | 0 | 0 | 0 | 0 | 0 | 0 | 0 | 0 | 0 | 0 | 0 | 0 | 0 | 0 | 0 | 0 | 0 | 0 | 0 | 0 | 0 | 0 | 0 | 0
HGSSA003142 | SSA | UXDEJHE | 13 | HIDALGO | 059 | TECOZAUTLA | 0036 | UXDEJHE | 11 | HUICHAPAN | CE | A | CS | 1 | 0 | 0 | 0 | 0 | 0 | 0 | 0 | 0 | 0 | 0 | 0 | 0 | 0 | 0 | 0 | 0 | 0 | 0 | 0 | 0 | 0 | 0 | 0 | 0 | 0 | 0 | 0 | 0 | 0 | 0 | 0 | 0 | 0 | 0 | 0 | 0 | 0 | 0 | 0 | 0 | 0 | 0 | 0 | 0 | 0 | 0 | 0 | 0 | 0 | 0 | 0 | 0 | 0 | 0 | 0 | 0 | 0 | 0 | 0 | 0 | 0 | 0 | 0 | 0 | 0 | 0 | 0 | 0 | 0 | 0 | 0 | 0 | 0 | 0 | 0 | 0 | 0 | 0 | 0 | 0 | 0 | 0 | 0 | 0 | 0 | 0 | 0 | 0 | 0 | 0
HGSSA003154 | SSA | TENANGO DE DORIA | 13 | HIDALGO | 060 | TENANGO DE DORIA | 0001 | TENANGO DE DORIA | 02 | TULANCINGO DE BRAVO | CE | F | CS | 1 | 0 | 0 | 0 | 0 | 0 | 0 | 0 | 0 | 0 | 0 | 0 | 0 | 0 | 0 | 0 | 0 | 0 | 0 | 0 | 0 | 0 | 0 | 0 | 0 | 0 | 0 | 0 | 0 | 0 | 0 | 0 | 0 | 0 | 0 | 0 | 0 | 0 | 0 | 0 | 0 | 0 | 0 | 0 | 0 | 0 | 0 | 0 | 0 | 0 | 0 | 0 | 0 | 0 | 0 | 0 | 0 | 0 | 0 | 0 | 0 | 0 | 0 | 0 | 0 | 0 | 0 | 0 | 0 | 0 | 0 | 0 | 0 | 0 | 0 | 0 | 0 | 0 | 0 | 0 | 0 | 0 | 0 | 0 | 0 | 0 | 0 | 0 | 0 | 0 | 0
HGSSA003166 | SSA | EL BOPO | 13 | HIDALGO | 060 | TENANGO DE DORIA | 0004 | EL BOPO | 02 | TULANCINGO DE BRAVO | CE | A | CS | 1 | 0 | 0 | 0 | 0 | 0 | 0 | 0 | 0 | 0 | 0 | 0 | 0 | 0 | 0 | 0 | 0 | 0 | 0 | 0 | 0 | 0 | 0 | 0 | 0 | 0 | 0 | 0 | 0 | 0 | 0 | 0 | 0 | 0 | 0 | 0 | 0 | 0 | 0 | 0 | 0 | 0 | 0 | 0 | 0 | 0 | 0 | 0 | 0 | 0 | 0 | 0 | 0 | 0 | 0 | 0 | 0 | 0 | 0 | 0 | 0 | 0 | 0 | 0 | 0 | 0 | 0 | 0 | 0 | 0 | 0 | 0 | 0 | 0 | 0 | 0 | 0 | 0 | 0 | 0 | 0 | 0 | 0 | 0 | 0 | 0 | 0 | 0 | 0 | 0 | 0
HGSSA003171 | SSA | SAN PABLO EL GRANDE | 13 | HIDALGO | 060 | TENANGO DE DORIA | 0035 | SAN PABLO EL GRANDE | 02 | TULANCINGO DE BRAVO | CE | A | CS | 1 | 0 | 0 | 0 | 0 | 0 | 0 | 0 | 0 | 0 | 0 | 0 | 0 | 0 | 0 | 0 | 0 | 0 | 0 | 0 | 0 | 0 | 0 | 0 | 0 | 0 | 0 | 0 | 0 | 0 | 0 | 0 | 0 | 0 | 0 | 0 | 0 | 0 | 0 | 0 | 0 | 0 | 0 | 0 | 0 | 0 | 0 | 0 | 0 | 0 | 0 | 0 | 0 | 0 | 0 | 0 | 0 | 0 | 0 | 0 | 0 | 0 | 0 | 0 | 0 | 0 | 0 | 0 | 0 | 0 | 0 | 0 | 0 | 0 | 0 | 0 | 0 | 0 | 0 | 0 | 0 | 0 | 0 | 0 | 0 | 0 | 0 | 0 | 0 | 0 | 0
HGSSA003183 | SSA | SANTA MARIA TEMAXCALAPA | 13 | HIDALGO | 060 | TENANGO DE DORIA | 0036 | SANTA MARIA TEMAXCALAPA | 02 | TULANCINGO DE BRAVO | CE | A | CS | 1 | 0 | 0 | 0 | 0 | 0 | 0 | 0 | 0 | 0 | 0 | 0 | 0 | 0 | 0 | 0 | 0 | 0 | 0 | 0 | 0 | 0 | 0 | 0 | 0 | 0 | 0 | 0 | 0 | 0 | 0 | 0 | 0 | 0 | 0 | 0 | 0 | 0 | 0 | 0 | 0 | 0 | 0 | 0 | 0 | 0 | 0 | 0 | 0 | 0 | 0 | 0 | 0 | 0 | 0 | 0 | 0 | 0 | 0 | 0 | 0 | 0 | 0 | 0 | 0 | 0 | 0 | 0 | 0 | 0 | 0 | 0 | 0 | 0 | 0 | 0 | 0 | 0 | 0 | 0 | 0 | 0 | 0 | 0 | 0 | 0 | 0 | 0 | 0 | 0 | 0
HGSSA003200 | SSA | LOS CIDES | 13 | HIDALGO | 061 | TEPEAPULCO | 0003 | LOS CIDES | 10 | APAN | CE | A | CS | 1 | 0 | 0 | 0 | 0 | 0 | 0 | 0 | 0 | 0 | 0 | 0 | 0 | 0 | 0 | 0 | 0 | 0 | 0 | 0 | 0 | 0 | 0 | 0 | 0 | 0 | 0 | 0 | 0 | 0 | 0 | 0 | 0 | 0 | 0 | 0 | 0 | 0 | 0 | 0 | 0 | 0 | 0 | 0 | 0 | 0 | 0 | 0 | 0 | 0 | 0 | 0 | 0 | 0 | 0 | 0 | 0 | 0 | 0 | 0 | 0 | 0 | 0 | 0 | 0 | 0 | 0 | 0 | 0 | 0 | 0 | 0 | 0 | 0 | 0 | 0 | 0 | 0 | 0 | 0 | 0 | 0 | 0 | 0 | 0 | 0 | 0 | 0 | 0 | 0 | 0
HGSSA003212 | SSA | IROLO | 13 | HIDALGO | 061 | TEPEAPULCO | 0007 | IROLO | 10 | APAN | CE | A | CS | 1 | 0 | 0 | 0 | 0 | 0 | 0 | 0 | 0 | 0 | 0 | 0 | 0 | 0 | 0 | 0 | 0 | 0 | 0 | 0 | 0 | 0 | 0 | 0 | 0 | 0 | 0 | 0 | 0 | 0 | 0 | 0 | 0 | 0 | 0 | 0 | 0 | 0 | 0 | 0 | 0 | 0 | 0 | 0 | 0 | 0 | 0 | 0 | 0 | 0 | 0 | 0 | 0 | 0 | 0 | 0 | 0 | 0 | 0 | 0 | 0 | 0 | 0 | 0 | 0 | 0 | 0 | 0 | 0 | 0 | 0 | 0 | 0 | 0 | 0 | 0 | 0 | 0 | 0 | 0 | 0 | 0 | 0 | 0 | 0 | 0 | 0 | 0 | 0 | 0 | 0
HGSSA003224 | SSA | SAN MIGUEL ALLENDE | 13 | HIDALGO | 061 | TEPEAPULCO | 0011 | SAN MIGUEL ALLENDE | 10 | APAN | CE | A | CS | 1 | 0 | 0 | 0 | 0 | 0 | 0 | 0 | 0 | 0 | 0 | 0 | 0 | 0 | 0 | 0 | 0 | 0 | 0 | 0 | 0 | 0 | 0 | 0 | 0 | 0 | 0 | 0 | 0 | 0 | 0 | 0 | 0 | 0 | 0 | 0 | 0 | 0 | 0 | 0 | 0 | 0 | 0 | 0 | 0 | 0 | 0 | 0 | 0 | 0 | 0 | 0 | 0 | 0 | 0 | 0 | 0 | 0 | 0 | 0 | 0 | 0 | 0 | 0 | 0 | 0 | 0 | 0 | 0 | 0 | 0 | 0 | 0 | 0 | 0 | 0 | 0 | 0 | 0 | 0 | 0 | 0 | 0 | 0 | 0 | 0 | 0 | 0 | 0 | 0 | 0
HGSSA003236 | SSA | TULTENGO | 13 | HIDALGO | 061 | TEPEAPULCO | 0016 | TULTENGO | 10 | APAN | CE | A | CS | 1 | 0 | 0 | 0 | 0 | 0 | 0 | 0 | 0 | 0 | 0 | 0 | 0 | 0 | 0 | 0 | 0 | 0 | 0 | 0 | 0 | 0 | 0 | 0 | 0 | 0 | 0 | 0 | 0 | 0 | 0 | 0 | 0 | 0 | 0 | 0 | 0 | 0 | 0 | 0 | 0 | 0 | 0 | 0 | 0 | 0 | 0 | 0 | 0 | 0 | 0 | 0 | 0 | 0 | 0 | 0 | 0 | 0 | 0 | 0 | 0 | 0 | 0 | 0 | 0 | 0 | 0 | 0 | 0 | 0 | 0 | 0 | 0 | 0 | 0 | 0 | 0 | 0 | 0 | 0 | 0 | 0 | 0 | 0 | 0 | 0 | 0 | 0 | 0 | 0 | 0
HGSSA003241 | SSA | TEPEHUACAN DE GUERRERO | 13 | HIDALGO | 062 | TEPEHUACAN DE GUERRERO | 0001 | TEPEHUACAN DE GUERRERO | 09 | ZACUALTIPAN DE ANGELES | CE | E | CS | 1 | 0 | 0 | 0 | 0 | 0 | 0 | 0 | 0 | 0 | 0 | 0 | 0 | 0 | 0 | 0 | 0 | 0 | 0 | 0 | 0 | 0 | 0 | 0 | 0 | 0 | 0 | 0 | 0 | 0 | 0 | 0 | 0 | 0 | 0 | 0 | 0 | 0 | 0 | 0 | 0 | 0 | 0 | 0 | 0 | 0 | 0 | 0 | 0 | 0 | 0 | 0 | 0 | 0 | 0 | 0 | 0 | 0 | 0 | 0 | 0 | 0 | 0 | 0 | 0 | 0 | 0 | 0 | 0 | 0 | 0 | 0 | 0 | 0 | 0 | 0 | 0 | 0 | 0 | 0 | 0 | 0 | 0 | 0 | 0 | 0 | 0 | 0 | 0 | 0 | 0
HGSSA003253 | SSA | ACUIMANTLA | 13 | HIDALGO | 062 | TEPEHUACAN DE GUERRERO | 0004 | ACUIMANTLA | 09 | ZACUALTIPAN DE ANGELES | CE | A | CS | 1 | 0 | 0 | 0 | 0 | 0 | 0 | 0 | 0 | 0 | 0 | 0 | 0 | 0 | 0 | 0 | 0 | 0 | 0 | 0 | 0 | 0 | 0 | 0 | 0 | 0 | 0 | 0 | 0 | 0 | 0 | 0 | 0 | 0 | 0 | 0 | 0 | 0 | 0 | 0 | 0 | 0 | 0 | 0 | 0 | 0 | 0 | 0 | 0 | 0 | 0 | 0 | 0 | 0 | 0 | 0 | 0 | 0 | 0 | 0 | 0 | 0 | 0 | 0 | 0 | 0 | 0 | 0 | 0 | 0 | 0 | 0 | 0 | 0 | 0 | 0 | 0 | 0 | 0 | 0 | 0 | 0 | 0 | 0 | 0 | 0 | 0 | 0 | 0 | 0 | 0
HGSSA003265 | SSA | AMOLA DE OCAMPO | 13 | HIDALGO | 062 | TEPEHUACAN DE GUERRERO | 0006 | AMOLA DE OCAMPO | 09 | ZACUALTIPAN DE ANGELES | CE | A | CS | 1 | 0 | 0 | 0 | 0 | 0 | 0 | 0 | 0 | 0 | 0 | 0 | 0 | 0 | 0 | 0 | 0 | 0 | 0 | 0 | 0 | 0 | 0 | 0 | 0 | 0 | 0 | 0 | 0 | 0 | 0 | 0 | 0 | 0 | 0 | 0 | 0 | 0 | 0 | 0 | 0 | 0 | 0 | 0 | 0 | 0 | 0 | 0 | 0 | 0 | 0 | 0 | 0 | 0 | 0 | 0 | 0 | 0 | 0 | 0 | 0 | 0 | 0 | 0 | 0 | 0 | 0 | 0 | 0 | 0 | 0 | 0 | 0 | 0 | 0 | 0 | 0 | 0 | 0 | 0 | 0 | 0 | 0 | 0 | 0 | 0 | 0 | 0 | 0 | 0 | 0
HGSSA003270 | SSA | AQUILASTEC | 13 | HIDALGO | 062 | TEPEHUACAN DE GUERRERO | 0007 | AQUILASTEC | 09 | ZACUALTIPAN DE ANGELES | CE | A | CS | 1 | 0 | 0 | 0 | 0 | 0 | 0 | 0 | 0 | 0 | 0 | 0 | 0 | 0 | 0 | 0 | 0 | 0 | 0 | 0 | 0 | 0 | 0 | 0 | 0 | 0 | 0 | 0 | 0 | 0 | 0 | 0 | 0 | 0 | 0 | 0 | 0 | 0 | 0 | 0 | 0 | 0 | 0 | 0 | 0 | 0 | 0 | 0 | 0 | 0 | 0 | 0 | 0 | 0 | 0 | 0 | 0 | 0 | 0 | 0 | 0 | 0 | 0 | 0 | 0 | 0 | 0 | 0 | 0 | 0 | 0 | 0 | 0 | 0 | 0 | 0 | 0 | 0 | 0 | 0 | 0 | 0 | 0 | 0 | 0 | 0 | 0 | 0 | 0 | 0 | 0
HGSSA003282 | SSA | SAN MIGUEL AYOTEMPA | 13 | HIDALGO | 062 | TEPEHUACAN DE GUERRERO | 0008 | SAN MIGUEL AYOTEMPA | 09 | ZACUALTIPAN DE ANGELES | CE | A | CS | 1 | 0 | 0 | 0 | 0 | 0 | 0 | 0 | 0 | 0 | 0 | 0 | 0 | 0 | 0 | 0 | 0 | 0 | 0 | 0 | 0 | 0 | 0 | 0 | 0 | 0 | 0 | 0 | 0 | 0 | 0 | 0 | 0 | 0 | 0 | 0 | 0 | 0 | 0 | 0 | 0 | 0 | 0 | 0 | 0 | 0 | 0 | 0 | 0 | 0 | 0 | 0 | 0 | 0 | 0 | 0 | 0 | 0 | 0 | 0 | 0 | 0 | 0 | 0 | 0 | 0 | 0 | 0 | 0 | 0 | 0 | 0 | 0 | 0 | 0 | 0 | 0 | 0 | 0 | 0 | 0 | 0 | 0 | 0 | 0 | 0 | 0 | 0 | 0 | 0 | 0
HGSSA003294 | SSA | CUAZAHUATL | 13 | HIDALGO | 062 | TEPEHUACAN DE GUERRERO | 0011 | CUAZAHUATL | 09 | ZACUALTIPAN DE ANGELES | CE | A | CS | 1 | 0 | 0 | 0 | 0 | 0 | 0 | 0 | 0 | 0 | 0 | 0 | 0 | 0 | 0 | 0 | 0 | 0 | 0 | 0 | 0 | 0 | 0 | 0 | 0 | 0 | 0 | 0 | 0 | 0 | 0 | 0 | 0 | 0 | 0 | 0 | 0 | 0 | 0 | 0 | 0 | 0 | 0 | 0 | 0 | 0 | 0 | 0 | 0 | 0 | 0 | 0 | 0 | 0 | 0 | 0 | 0 | 0 | 0 | 0 | 0 | 0 | 0 | 0 | 0 | 0 | 0 | 0 | 0 | 0 | 0 | 0 | 0 | 0 | 0 | 0 | 0 | 0 | 0 | 0 | 0 | 0 | 0 | 0 | 0 | 0 | 0 | 0 | 0 | 0 | 0
HGSSA003306 | SSA | PETLAPIXCA | 13 | HIDALGO | 062 | TEPEHUACAN DE GUERRERO | 0018 | PETLAPIXCA | 09 | ZACUALTIPAN DE ANGELES | CE | A | CS | 1 | 0 | 0 | 0 | 0 | 0 | 0 | 0 | 0 | 0 | 0 | 0 | 0 | 0 | 0 | 0 | 0 | 0 | 0 | 0 | 0 | 0 | 0 | 0 | 0 | 0 | 0 | 0 | 0 | 0 | 0 | 0 | 0 | 0 | 0 | 0 | 0 | 0 | 0 | 0 | 0 | 0 | 0 | 0 | 0 | 0 | 0 | 0 | 0 | 0 | 0 | 0 | 0 | 0 | 0 | 0 | 0 | 0 | 0 | 0 | 0 | 0 | 0 | 0 | 0 | 0 | 0 | 0 | 0 | 0 | 0 | 0 | 0 | 0 | 0 | 0 | 0 | 0 | 0 | 0 | 0 | 0 | 0 | 0 | 0 | 0 | 0 | 0 | 0 | 0 | 0
HGSSA003311 | SSA | LA REFORMA | 13 | HIDALGO | 062 | TEPEHUACAN DE GUERRERO | 0020 | LA REFORMA | 09 | ZACUALTIPAN DE ANGELES | CE | A | CS | 1 | 0 | 0 | 0 | 0 | 0 | 0 | 0 | 0 | 0 | 0 | 0 | 0 | 0 | 0 | 0 | 0 | 0 | 0 | 0 | 0 | 0 | 0 | 0 | 0 | 0 | 0 | 0 | 0 | 0 | 0 | 0 | 0 | 0 | 0 | 0 | 0 | 0 | 0 | 0 | 0 | 0 | 0 | 0 | 0 | 0 | 0 | 0 | 0 | 0 | 0 | 0 | 0 | 0 | 0 | 0 | 0 | 0 | 0 | 0 | 0 | 0 | 0 | 0 | 0 | 0 | 0 | 0 | 0 | 0 | 0 | 0 | 0 | 0 | 0 | 0 | 0 | 0 | 0 | 0 | 0 | 0 | 0 | 0 | 0 | 0 | 0 | 0 | 0 | 0 | 0
HGSSA003323 | SSA | TAMALA | 13 | HIDALGO | 062 | TEPEHUACAN DE GUERRERO | 0023 | TAMALA | 09 | ZACUALTIPAN DE ANGELES | CE | A | CS | 1 | 0 | 0 | 0 | 0 | 0 | 0 | 0 | 0 | 0 | 0 | 0 | 0 | 0 | 0 | 0 | 0 | 0 | 0 | 0 | 0 | 0 | 0 | 0 | 0 | 0 | 0 | 0 | 0 | 0 | 0 | 0 | 0 | 0 | 0 | 0 | 0 | 0 | 0 | 0 | 0 | 0 | 0 | 0 | 0 | 0 | 0 | 0 | 0 | 0 | 0 | 0 | 0 | 0 | 0 | 0 | 0 | 0 | 0 | 0 | 0 | 0 | 0 | 0 | 0 | 0 | 0 | 0 | 0 | 0 | 0 | 0 | 0 | 0 | 0 | 0 | 0 | 0 | 0 | 0 | 0 | 0 | 0 | 0 | 0 | 0 | 0 | 0 | 0 | 0 | 0
HGSSA003335 | SSA | TEXCAPA DE GUERRERO | 13 | HIDALGO | 062 | TEPEHUACAN DE GUERRERO | 0025 | TEXCAPA | 09 | ZACUALTIPAN DE ANGELES | CE | A | CS | 1 | 0 | 0 | 0 | 0 | 0 | 0 | 0 | 0 | 0 | 0 | 0 | 0 | 0 | 0 | 0 | 0 | 0 | 0 | 0 | 0 | 0 | 0 | 0 | 0 | 0 | 0 | 0 | 0 | 0 | 0 | 0 | 0 | 0 | 0 | 0 | 0 | 0 | 0 | 0 | 0 | 0 | 0 | 0 | 0 | 0 | 0 | 0 | 0 | 0 | 0 | 0 | 0 | 0 | 0 | 0 | 0 | 0 | 0 | 0 | 0 | 0 | 0 | 0 | 0 | 0 | 0 | 0 | 0 | 0 | 0 | 0 | 0 | 0 | 0 | 0 | 0 | 0 | 0 | 0 | 0 | 0 | 0 | 0 | 0 | 0 | 0 | 0 | 0 | 0 | 0
HGSSA003340 | SSA | XILITLA | 13 | HIDALGO | 062 | TEPEHUACAN DE GUERRERO | 0029 | XILITLA | 09 | ZACUALTIPAN DE ANGELES | CE | A | CS | 1 | 0 | 0 | 0 | 0 | 0 | 0 | 0 | 0 | 0 | 0 | 0 | 0 | 0 | 0 | 0 | 0 | 0 | 0 | 0 | 0 | 0 | 0 | 0 | 0 | 0 | 0 | 0 | 0 | 0 | 0 | 0 | 0 | 0 | 0 | 0 | 0 | 0 | 0 | 0 | 0 | 0 | 0 | 0 | 0 | 0 | 0 | 0 | 0 | 0 | 0 | 0 | 0 | 0 | 0 | 0 | 0 | 0 | 0 | 0 | 0 | 0 | 0 | 0 | 0 | 0 | 0 | 0 | 0 | 0 | 0 | 0 | 0 | 0 | 0 | 0 | 0 | 0 | 0 | 0 | 0 | 0 | 0 | 0 | 0 | 0 | 0 | 0 | 0 | 0 | 0
HGSSA003352 | SSA | ZACUALTIPANITO | 13 | HIDALGO | 062 | TEPEHUACAN DE GUERRERO | 0030 | ZACUALTIPANITO | 09 | ZACUALTIPAN DE ANGELES | CE | A | CS | 1 | 0 | 0 | 0 | 0 | 0 | 0 | 0 | 0 | 0 | 0 | 0 | 0 | 0 | 0 | 0 | 0 | 0 | 0 | 0 | 0 | 0 | 0 | 0 | 0 | 0 | 0 | 0 | 0 | 0 | 0 | 0 | 0 | 0 | 0 | 0 | 0 | 0 | 0 | 0 | 0 | 0 | 0 | 0 | 0 | 0 | 0 | 0 | 0 | 0 | 0 | 0 | 0 | 0 | 0 | 0 | 0 | 0 | 0 | 0 | 0 | 0 | 0 | 0 | 0 | 0 | 0 | 0 | 0 | 0 | 0 | 0 | 0 | 0 | 0 | 0 | 0 | 0 | 0 | 0 | 0 | 0 | 0 | 0 | 0 | 0 | 0 | 0 | 0 | 0 | 0
HGSSA003364 | SSA | TLAXINACALPAN TEPEJI DE OCAMPO | 13 | HIDALGO | 063 | TEPEJI DEL RIO DE OCAMPO | 0001 | TEPEJI DEL RIO DE OCAMPO | 01 | TULA DE ALLENDE | CE | G | CS | 1 | 0 | 0 | 0 | 0 | 0 | 0 | 0 | 0 | 0 | 0 | 0 | 0 | 0 | 0 | 0 | 0 | 0 | 0 | 0 | 0 | 0 | 0 | 0 | 0 | 0 | 0 | 0 | 0 | 0 | 0 | 0 | 0 | 0 | 0 | 0 | 0 | 0 | 0 | 0 | 0 | 0 | 0 | 0 | 0 | 0 | 0 | 0 | 0 | 0 | 0 | 0 | 0 | 0 | 0 | 0 | 0 | 0 | 0 | 0 | 0 | 0 | 0 | 0 | 0 | 0 | 0 | 0 | 0 | 0 | 0 | 0 | 0 | 0 | 0 | 0 | 0 | 0 | 0 | 0 | 0 | 0 | 0 | 0 | 0 | 0 | 0 | 0 | 0 | 0 | 0
HGSSA003376 | SSA | MELCHOR OCAMPO EL SALTO | 13 | HIDALGO | 063 | TEPEJI DEL RIO DE OCAMPO | 0006 | MELCHOR OCAMPO (EL SALTO) | 01 | TULA DE ALLENDE | CE | E | CS | 1 | 0 | 0 | 0 | 0 | 0 | 0 | 0 | 0 | 0 | 0 | 0 | 0 | 0 | 0 | 0 | 0 | 0 | 0 | 0 | 0 | 0 | 0 | 0 | 0 | 0 | 0 | 0 | 0 | 0 | 0 | 0 | 0 | 0 | 0 | 0 | 0 | 0 | 0 | 0 | 0 | 0 | 0 | 0 | 0 | 0 | 0 | 0 | 0 | 0 | 0 | 0 | 0 | 0 | 0 | 0 | 0 | 0 | 0 | 0 | 0 | 0 | 0 | 0 | 0 | 0 | 0 | 0 | 0 | 0 | 0 | 0 | 0 | 0 | 0 | 0 | 0 | 0 | 0 | 0 | 0 | 0 | 0 | 0 | 0 | 0 | 0 | 0 | 0 | 0 | 0
HGSSA003381 | SSA | SAN IGNACIO NOPALA | 13 | HIDALGO | 063 | TEPEJI DEL RIO DE OCAMPO | 0010 | SAN IGNACIO NOPALA | 01 | TULA DE ALLENDE | CE | A | CS | 1 | 0 | 0 | 0 | 0 | 0 | 0 | 0 | 0 | 0 | 0 | 0 | 0 | 0 | 0 | 0 | 0 | 0 | 0 | 0 | 0 | 0 | 0 | 0 | 0 | 0 | 0 | 0 | 0 | 0 | 0 | 0 | 0 | 0 | 0 | 0 | 0 | 0 | 0 | 0 | 0 | 0 | 0 | 0 | 0 | 0 | 0 | 0 | 0 | 0 | 0 | 0 | 0 | 0 | 0 | 0 | 0 | 0 | 0 | 0 | 0 | 0 | 0 | 0 | 0 | 0 | 0 | 0 | 0 | 0 | 0 | 0 | 0 | 0 | 0 | 0 | 0 | 0 | 0 | 0 | 0 | 0 | 0 | 0 | 0 | 0 | 0 | 0 | 0 | 0 | 0
HGSSA003393 | SSA | SAN ILDEFONSO | 13 | HIDALGO | 063 | TEPEJI DEL RIO DE OCAMPO | 0011 | SAN ILDEFONSO | 01 | TULA DE ALLENDE | CE | E | CS | 1 | 0 | 0 | 0 | 0 | 0 | 0 | 0 | 0 | 0 | 0 | 0 | 0 | 0 | 0 | 0 | 0 | 0 | 0 | 0 | 0 | 0 | 0 | 0 | 0 | 0 | 0 | 0 | 0 | 0 | 0 | 0 | 0 | 0 | 0 | 0 | 0 | 0 | 0 | 0 | 0 | 0 | 0 | 0 | 0 | 0 | 0 | 0 | 0 | 0 | 0 | 0 | 0 | 0 | 0 | 0 | 0 | 0 | 0 | 0 | 0 | 0 | 0 | 0 | 0 | 0 | 0 | 0 | 0 | 0 | 0 | 0 | 0 | 0 | 0 | 0 | 0 | 0 | 0 | 0 | 0 | 0 | 0 | 0 | 0 | 0 | 0 | 0 | 0 | 0 | 0
HGSSA003405 | SSA | SANTA MARIA QUELITES | 13 | HIDALGO | 063 | TEPEJI DEL RIO DE OCAMPO | 0016 | SANTA MARIA QUELITES | 01 | TULA DE ALLENDE | CE | A | CS | 1 | 0 | 0 | 0 | 0 | 0 | 0 | 0 | 0 | 0 | 0 | 0 | 0 | 0 | 0 | 0 | 0 | 0 | 0 | 0 | 0 | 0 | 0 | 0 | 0 | 0 | 0 | 0 | 0 | 0 | 0 | 0 | 0 | 0 | 0 | 0 | 0 | 0 | 0 | 0 | 0 | 0 | 0 | 0 | 0 | 0 | 0 | 0 | 0 | 0 | 0 | 0 | 0 | 0 | 0 | 0 | 0 | 0 | 0 | 0 | 0 | 0 | 0 | 0 | 0 | 0 | 0 | 0 | 0 | 0 | 0 | 0 | 0 | 0 | 0 | 0 | 0 | 0 | 0 | 0 | 0 | 0 | 0 | 0 | 0 | 0 | 0 | 0 | 0 | 0 | 0
HGSSA003410 | SSA | SANTIAGO TLAPANALOYA | 13 | HIDALGO | 063 | TEPEJI DEL RIO DE OCAMPO | 0017 | SANTIAGO TLAPANALOYA | 01 | TULA DE ALLENDE | CE | A | CS | 1 | 0 | 0 | 0 | 0 | 0 | 0 | 0 | 0 | 0 | 0 | 0 | 0 | 0 | 0 | 0 | 0 | 0 | 0 | 0 | 0 | 0 | 0 | 0 | 0 | 0 | 0 | 0 | 0 | 0 | 0 | 0 | 0 | 0 | 0 | 0 | 0 | 0 | 0 | 0 | 0 | 0 | 0 | 0 | 0 | 0 | 0 | 0 | 0 | 0 | 0 | 0 | 0 | 0 | 0 | 0 | 0 | 0 | 0 | 0 | 0 | 0 | 0 | 0 | 0 | 0 | 0 | 0 | 0 | 0 | 0 | 0 | 0 | 0 | 0 | 0 | 0 | 0 | 0 | 0 | 0 | 0 | 0 | 0 | 0 | 0 | 0 | 0 | 0 | 0 | 0
HGSSA003422 | SSA | TEPETITLAN | 13 | HIDALGO | 064 | TEPETITLAN | 0001 | TEPETITLAN | 01 | TULA DE ALLENDE | CE | F | CS | 1 | 0 | 0 | 0 | 0 | 0 | 0 | 0 | 0 | 0 | 0 | 0 | 0 | 0 | 0 | 0 | 0 | 0 | 0 | 0 | 0 | 0 | 0 | 0 | 0 | 0 | 0 | 0 | 0 | 0 | 0 | 0 | 0 | 0 | 0 | 0 | 0 | 0 | 0 | 0 | 0 | 0 | 0 | 0 | 0 | 0 | 0 | 0 | 0 | 0 | 0 | 0 | 0 | 0 | 0 | 0 | 0 | 0 | 0 | 0 | 0 | 0 | 0 | 0 | 0 | 0 | 0 | 0 | 0 | 0 | 0 | 0 | 0 | 0 | 0 | 0 | 0 | 0 | 0 | 0 | 0 | 0 | 0 | 0 | 0 | 0 | 0 | 0 | 0 | 0 | 0
HGSSA003434 | SSA | GENERAL PEDRO MARIA ANAYA | 13 | HIDALGO | 064 | TEPETITLAN | 0003 | GENERAL PEDRO MARIA ANAYA | 01 | TULA DE ALLENDE | CE | A | CS | 1 | 0 | 0 | 0 | 0 | 0 | 0 | 0 | 0 | 0 | 0 | 0 | 0 | 0 | 0 | 0 | 0 | 0 | 0 | 0 | 0 | 0 | 0 | 0 | 0 | 0 | 0 | 0 | 0 | 0 | 0 | 0 | 0 | 0 | 0 | 0 | 0 | 0 | 0 | 0 | 0 | 0 | 0 | 0 | 0 | 0 | 0 | 0 | 0 | 0 | 0 | 0 | 0 | 0 | 0 | 0 | 0 | 0 | 0 | 0 | 0 | 0 | 0 | 0 | 0 | 0 | 0 | 0 | 0 | 0 | 0 | 0 | 0 | 0 | 0 | 0 | 0 | 0 | 0 | 0 | 0 | 0 | 0 | 0 | 0 | 0 | 0 | 0 | 0 | 0 | 0
HGSSA003446 | SSA | JOSE MARIA PINO SUAREZ | 13 | HIDALGO | 064 | TEPETITLAN | 0004 | PINO SUAREZ | 01 | TULA DE ALLENDE | CE | A | CS | 1 | 0 | 0 | 0 | 0 | 0 | 0 | 0 | 0 | 0 | 0 | 0 | 0 | 0 | 0 | 0 | 0 | 0 | 0 | 0 | 0 | 0 | 0 | 0 | 0 | 0 | 0 | 0 | 0 | 0 | 0 | 0 | 0 | 0 | 0 | 0 | 0 | 0 | 0 | 0 | 0 | 0 | 0 | 0 | 0 | 0 | 0 | 0 | 0 | 0 | 0 | 0 | 0 | 0 | 0 | 0 | 0 | 0 | 0 | 0 | 0 | 0 | 0 | 0 | 0 | 0 | 0 | 0 | 0 | 0 | 0 | 0 | 0 | 0 | 0 | 0 | 0 | 0 | 0 | 0 | 0 | 0 | 0 | 0 | 0 | 0 | 0 | 0 | 0 | 0 | 0
HGSSA003451 | SSA | SAN PEDRO NEXTLALPAN | 13 | HIDALGO | 064 | TEPETITLAN | 0008 | SAN PEDRO NEXTLALPAN | 01 | TULA DE ALLENDE | CE | A | CS | 1 | 0 | 0 | 0 | 0 | 0 | 0 | 0 | 0 | 0 | 0 | 0 | 0 | 0 | 0 | 0 | 0 | 0 | 0 | 0 | 0 | 0 | 0 | 0 | 0 | 0 | 0 | 0 | 0 | 0 | 0 | 0 | 0 | 0 | 0 | 0 | 0 | 0 | 0 | 0 | 0 | 0 | 0 | 0 | 0 | 0 | 0 | 0 | 0 | 0 | 0 | 0 | 0 | 0 | 0 | 0 | 0 | 0 | 0 | 0 | 0 | 0 | 0 | 0 | 0 | 0 | 0 | 0 | 0 | 0 | 0 | 0 | 0 | 0 | 0 | 0 | 0 | 0 | 0 | 0 | 0 | 0 | 0 | 0 | 0 | 0 | 0 | 0 | 0 | 0 | 0
HGSSA003463 | SSA | TETEPANGO | 13 | HIDALGO | 065 | TETEPANGO | 0001 | TETEPANGO | 01 | TULA DE ALLENDE | CE | F | CS | 1 | 0 | 0 | 0 | 0 | 0 | 0 | 0 | 0 | 0 | 0 | 0 | 0 | 0 | 0 | 0 | 0 | 0 | 0 | 0 | 0 | 0 | 0 | 0 | 0 | 0 | 0 | 0 | 0 | 0 | 0 | 0 | 0 | 0 | 0 | 0 | 0 | 0 | 0 | 0 | 0 | 0 | 0 | 0 | 0 | 0 | 0 | 0 | 0 | 0 | 0 | 0 | 0 | 0 | 0 | 0 | 0 | 0 | 0 | 0 | 0 | 0 | 0 | 0 | 0 | 0 | 0 | 0 | 0 | 0 | 0 | 0 | 0 | 0 | 0 | 0 | 0 | 0 | 0 | 0 | 0 | 0 | 0 | 0 | 0 | 0 | 0 | 0 | 0 | 0 | 0
HGSSA003475 | SSA | ULAPA DE MELCHOR OCAMPO | 13 | HIDALGO | 065 | TETEPANGO | 0003 | ULAPA DE MELCHOR OCAMPO | 01 | TULA DE ALLENDE | CE | A | CS | 1 | 0 | 0 | 0 | 0 | 0 | 0 | 0 | 0 | 0 | 0 | 0 | 0 | 0 | 0 | 0 | 0 | 0 | 0 | 0 | 0 | 0 | 0 | 0 | 0 | 0 | 0 | 0 | 0 | 0 | 0 | 0 | 0 | 0 | 0 | 0 | 0 | 0 | 0 | 0 | 0 | 0 | 0 | 0 | 0 | 0 | 0 | 0 | 0 | 0 | 0 | 0 | 0 | 0 | 0 | 0 | 0 | 0 | 0 | 0 | 0 | 0 | 0 | 0 | 0 | 0 | 0 | 0 | 0 | 0 | 0 | 0 | 0 | 0 | 0 | 0 | 0 | 0 | 0 | 0 | 0 | 0 | 0 | 0 | 0 | 0 | 0 | 0 | 0 | 0 | 0
HGSSA003480 | SSA | TEZONTEPEC | 13 | HIDALGO | 066 | VILLA DE TEZONTEPEC | 0001 | TEZONTEPEC | 06 | TIZAYUCA | CE | F | CS | 1 | 0 | 0 | 0 | 0 | 0 | 0 | 0 | 0 | 0 | 0 | 0 | 0 | 0 | 0 | 0 | 0 | 0 | 0 | 0 | 0 | 0 | 0 | 0 | 0 | 0 | 0 | 0 | 0 | 0 | 0 | 0 | 0 | 0 | 0 | 0 | 0 | 0 | 0 | 0 | 0 | 0 | 0 | 0 | 0 | 0 | 0 | 0 | 0 | 0 | 0 | 0 | 0 | 0 | 0 | 0 | 0 | 0 | 0 | 0 | 0 | 0 | 0 | 0 | 0 | 0 | 0 | 0 | 0 | 0 | 0 | 0 | 0 | 0 | 0 | 0 | 0 | 0 | 0 | 0 | 0 | 0 | 0 | 0 | 0 | 0 | 0 | 0 | 0 | 0 | 0
HGSSA003492 | SSA | BENITO JUAREZ | 13 | HIDALGO | 066 | VILLA DE TEZONTEPEC | 0008 | BENITO JUAREZ | 06 | TIZAYUCA | CE | D | CS | 1 | 0 | 0 | 0 | 0 | 0 | 0 | 0 | 0 | 0 | 0 | 0 | 0 | 0 | 0 | 0 | 0 | 0 | 0 | 0 | 0 | 0 | 0 | 0 | 0 | 0 | 0 | 0 | 0 | 0 | 0 | 0 | 0 | 0 | 0 | 0 | 0 | 0 | 0 | 0 | 0 | 0 | 0 | 0 | 0 | 0 | 0 | 0 | 0 | 0 | 0 | 0 | 0 | 0 | 0 | 0 | 0 | 0 | 0 | 0 | 0 | 0 | 0 | 0 | 0 | 0 | 0 | 0 | 0 | 0 | 0 | 0 | 0 | 0 | 0 | 0 | 0 | 0 | 0 | 0 | 0 | 0 | 0 | 0 | 0 | 0 | 0 | 0 | 0 | 0 | 0
HGSSA003504 | SSA | TEZONTEPEC | 13 | HIDALGO | 067 | TEZONTEPEC DE ALDAMA | 0001 | TEZONTEPEC DE ALDAMA | 01 | TULA DE ALLENDE | CE | H | CS | 1 | 0 | 0 | 0 | 0 | 0 | 0 | 0 | 0 | 0 | 0 | 0 | 0 | 0 | 0 | 0 | 0 | 0 | 0 | 0 | 0 | 0 | 0 | 0 | 0 | 0 | 0 | 0 | 0 | 0 | 0 | 0 | 0 | 0 | 0 | 0 | 0 | 0 | 0 | 0 | 0 | 0 | 0 | 0 | 0 | 0 | 0 | 0 | 0 | 0 | 0 | 0 | 0 | 0 | 0 | 0 | 0 | 0 | 0 | 0 | 0 | 0 | 0 | 0 | 0 | 0 | 0 | 0 | 0 | 0 | 0 | 0 | 0 | 0 | 0 | 0 | 0 | 0 | 0 | 0 | 0 | 0 | 0 | 0 | 0 | 0 | 0 | 0 | 0 | 0 | 0
HGSSA003516 | SSA | SANTIAGO ACAYUTLAN | 13 | HIDALGO | 067 | TEZONTEPEC DE ALDAMA | 0002 | SANTIAGO ACAYUTLAN | 01 | TULA DE ALLENDE | CE | A | CS | 1 | 0 | 0 | 0 | 0 | 0 | 0 | 0 | 0 | 0 | 0 | 0 | 0 | 0 | 0 | 0 | 0 | 0 | 0 | 0 | 0 | 0 | 0 | 0 | 0 | 0 | 0 | 0 | 0 | 0 | 0 | 0 | 0 | 0 | 0 | 0 | 0 | 0 | 0 | 0 | 0 | 0 | 0 | 0 | 0 | 0 | 0 | 0 | 0 | 0 | 0 | 0 | 0 | 0 | 0 | 0 | 0 | 0 | 0 | 0 | 0 | 0 | 0 | 0 | 0 | 0 | 0 | 0 | 0 | 0 | 0 | 0 | 0 | 0 | 0 | 0 | 0 | 0 | 0 | 0 | 0 | 0 | 0 | 0 | 0 | 0 | 0 | 0 | 0 | 0 | 0
HGSSA003521 | SSA | ATENGO | 13 | HIDALGO | 067 | TEZONTEPEC DE ALDAMA | 0003 | ATENGO | 01 | TULA DE ALLENDE | CE | D | CS | 1 | 0 | 0 | 0 | 0 | 0 | 0 | 0 | 0 | 0 | 0 | 0 | 0 | 0 | 0 | 0 | 0 | 0 | 0 | 0 | 0 | 0 | 0 | 0 | 0 | 0 | 0 | 0 | 0 | 0 | 0 | 0 | 0 | 0 | 0 | 0 | 0 | 0 | 0 | 0 | 0 | 0 | 0 | 0 | 0 | 0 | 0 | 0 | 0 | 0 | 0 | 0 | 0 | 0 | 0 | 0 | 0 | 0 | 0 | 0 | 0 | 0 | 0 | 0 | 0 | 0 | 0 | 0 | 0 | 0 | 0 | 0 | 0 | 0 | 0 | 0 | 0 | 0 | 0 | 0 | 0 | 0 | 0 | 0 | 0 | 0 | 0 | 0 | 0 | 0 | 0
HGSSA003533 | SSA | SANTA MARIA BATHA | 13 | HIDALGO | 067 | TEZONTEPEC DE ALDAMA | 0004 | SANTA MARIA BATHA | 01 | TULA DE ALLENDE | CE | A | CS | 1 | 0 | 0 | 0 | 0 | 0 | 0 | 0 | 0 | 0 | 0 | 0 | 0 | 0 | 0 | 0 | 0 | 0 | 0 | 0 | 0 | 0 | 0 | 0 | 0 | 0 | 0 | 0 | 0 | 0 | 0 | 0 | 0 | 0 | 0 | 0 | 0 | 0 | 0 | 0 | 0 | 0 | 0 | 0 | 0 | 0 | 0 | 0 | 0 | 0 | 0 | 0 | 0 | 0 | 0 | 0 | 0 | 0 | 0 | 0 | 0 | 0 | 0 | 0 | 0 | 0 | 0 | 0 | 0 | 0 | 0 | 0 | 0 | 0 | 0 | 0 | 0 | 0 | 0 | 0 | 0 | 0 | 0 | 0 | 0 | 0 | 0 | 0 | 0 | 0 | 0
HGSSA003545 | SSA | TENANGO | 13 | HIDALGO | 067 | TEZONTEPEC DE ALDAMA | 0012 | TENANGO | 01 | TULA DE ALLENDE | CE | A | CS | 1 | 0 | 0 | 0 | 0 | 0 | 0 | 0 | 0 | 0 | 0 | 0 | 0 | 0 | 0 | 0 | 0 | 0 | 0 | 0 | 0 | 0 | 0 | 0 | 0 | 0 | 0 | 0 | 0 | 0 | 0 | 0 | 0 | 0 | 0 | 0 | 0 | 0 | 0 | 0 | 0 | 0 | 0 | 0 | 0 | 0 | 0 | 0 | 0 | 0 | 0 | 0 | 0 | 0 | 0 | 0 | 0 | 0 | 0 | 0 | 0 | 0 | 0 | 0 | 0 | 0 | 0 | 0 | 0 | 0 | 0 | 0 | 0 | 0 | 0 | 0 | 0 | 0 | 0 | 0 | 0 | 0 | 0 | 0 | 0 | 0 | 0 | 0 | 0 | 0 | 0
HGSSA003550 | SSA | TIANGUISTENGO | 13 | HIDALGO | 068 | TIANGUISTENGO | 0001 | TIANGUISTENGO | 09 | ZACUALTIPAN DE ANGELES | CE | D | CS | 1 | 0 | 0 | 0 | 0 | 0 | 0 | 0 | 0 | 0 | 0 | 0 | 0 | 0 | 0 | 0 | 0 | 0 | 0 | 0 | 0 | 0 | 0 | 0 | 0 | 0 | 0 | 0 | 0 | 0 | 0 | 0 | 0 | 0 | 0 | 0 | 0 | 0 | 0 | 0 | 0 | 0 | 0 | 0 | 0 | 0 | 0 | 0 | 0 | 0 | 0 | 0 | 0 | 0 | 0 | 0 | 0 | 0 | 0 | 0 | 0 | 0 | 0 | 0 | 0 | 0 | 0 | 0 | 0 | 0 | 0 | 0 | 0 | 0 | 0 | 0 | 0 | 0 | 0 | 0 | 0 | 0 | 0 | 0 | 0 | 0 | 0 | 0 | 0 | 0 | 0
HGSSA003562 | SSA | ATECOXCO | 13 | HIDALGO | 068 | TIANGUISTENGO | 0002 | ATECOXCO | 09 | ZACUALTIPAN DE ANGELES | CE | A | CS | 1 | 0 | 0 | 0 | 0 | 0 | 0 | 0 | 0 | 0 | 0 | 0 | 0 | 0 | 0 | 0 | 0 | 0 | 0 | 0 | 0 | 0 | 0 | 0 | 0 | 0 | 0 | 0 | 0 | 0 | 0 | 0 | 0 | 0 | 0 | 0 | 0 | 0 | 0 | 0 | 0 | 0 | 0 | 0 | 0 | 0 | 0 | 0 | 0 | 0 | 0 | 0 | 0 | 0 | 0 | 0 | 0 | 0 | 0 | 0 | 0 | 0 | 0 | 0 | 0 | 0 | 0 | 0 | 0 | 0 | 0 | 0 | 0 | 0 | 0 | 0 | 0 | 0 | 0 | 0 | 0 | 0 | 0 | 0 | 0 | 0 | 0 | 0 | 0 | 0 | 0
HGSSA003574 | SSA | COAMELCO | 13 | HIDALGO | 068 | TIANGUISTENGO | 0005 | COAMELCO | 09 | ZACUALTIPAN DE ANGELES | CE | A | CS | 1 | 0 | 0 | 0 | 0 | 0 | 0 | 0 | 0 | 0 | 0 | 0 | 0 | 0 | 0 | 0 | 0 | 0 | 0 | 0 | 0 | 0 | 0 | 0 | 0 | 0 | 0 | 0 | 0 | 0 | 0 | 0 | 0 | 0 | 0 | 0 | 0 | 0 | 0 | 0 | 0 | 0 | 0 | 0 | 0 | 0 | 0 | 0 | 0 | 0 | 0 | 0 | 0 | 0 | 0 | 0 | 0 | 0 | 0 | 0 | 0 | 0 | 0 | 0 | 0 | 0 | 0 | 0 | 0 | 0 | 0 | 0 | 0 | 0 | 0 | 0 | 0 | 0 | 0 | 0 | 0 | 0 | 0 | 0 | 0 | 0 | 0 | 0 | 0 | 0 | 0
HGSSA003586 | SSA | TEXACAL | 13 | HIDALGO | 068 | TIANGUISTENGO | 0041 | TEXACAL | 09 | ZACUALTIPAN DE ANGELES | CE | A | CS | 1 | 1 | 0 | 0 | 0 | 0 | 0 | 0 | 0 | 0 | 0 | 0 | 0 | 0 | 0 | 0 | 0 | 0 | 0 | 0 | 0 | 0 | 0 | 0 | 0 | 0 | 0 | 0 | 0 | 0 | 0 | 0 | 0 | 0 | 0 | 0 | 0 | 0 | 0 | 0 | 0 | 0 | 0 | 0 | 0 | 0 | 0 | 0 | 0 | 1 | 1 | 0 | 0 | 0 | 0 | 0 | 0 | 0 | 0 | 0 | 0 | 0 | 0 | 0 | 0 | 0 | 0 | 0 | 0 | 0 | 0 | 0 | 0 | 0 | 0 | 0 | 0 | 0 | 0 | 0 | 0 | 0 | 0 | 0 | 0 | 0 | 0 | 0 | 0 | 0 | 0
HGSSA003591 | SSA | XOCHIMILCO | 13 | HIDALGO | 068 | TIANGUISTENGO | 0050 | XOCHIMILCO | 09 | ZACUALTIPAN DE ANGELES | CE | A | CS | 1 | 0 | 0 | 0 | 0 | 0 | 0 | 0 | 0 | 0 | 0 | 0 | 0 | 0 | 0 | 0 | 0 | 0 | 0 | 0 | 0 | 0 | 0 | 0 | 0 | 0 | 0 | 0 | 0 | 0 | 0 | 0 | 0 | 0 | 0 | 0 | 0 | 0 | 0 | 0 | 0 | 0 | 0 | 0 | 0 | 0 | 0 | 0 | 0 | 0 | 0 | 0 | 0 | 0 | 0 | 0 | 0 | 0 | 0 | 0 | 0 | 0 | 0 | 0 | 0 | 0 | 0 | 0 | 0 | 0 | 0 | 0 | 0 | 0 | 0 | 0 | 0 | 0 | 0 | 0 | 0 | 0 | 0 | 0 | 0 | 0 | 0 | 0 | 0 | 0 | 0
HGSSA003603 | SSA | TIZAYUCA | 13 | HIDALGO | 069 | TIZAYUCA | 0001 | TIZAYUCA | 06 | TIZAYUCA | CE | S | CS | 1 | 0 | 0 | 0 | 0 | 0 | 0 | 0 | 0 | 0 | 0 | 0 | 0 | 0 | 0 | 0 | 0 | 0 | 0 | 0 | 0 | 0 | 0 | 0 | 0 | 0 | 0 | 0 | 0 | 0 | 0 | 0 | 0 | 0 | 0 | 0 | 0 | 0 | 0 | 0 | 0 | 0 | 0 | 0 | 0 | 0 | 0 | 0 | 0 | 0 | 0 | 0 | 0 | 0 | 0 | 0 | 0 | 0 | 0 | 0 | 0 | 0 | 0 | 0 | 0 | 0 | 0 | 0 | 0 | 0 | 0 | 0 | 0 | 0 | 0 | 0 | 0 | 0 | 0 | 0 | 0 | 0 | 0 | 0 | 0 | 0 | 0 | 0 | 0 | 0 | 0
HGSSA003615 | SSA | HUITZILA | 13 | HIDALGO | 069 | TIZAYUCA | 0008 | HUITZILA | 06 | TIZAYUCA | CE | D | CS | 1 | 0 | 0 | 0 | 0 | 0 | 0 | 0 | 0 | 0 | 0 | 0 | 0 | 0 | 0 | 0 | 0 | 0 | 0 | 0 | 0 | 0 | 0 | 0 | 0 | 0 | 0 | 0 | 0 | 0 | 0 | 0 | 0 | 0 | 0 | 0 | 0 | 0 | 0 | 0 | 0 | 0 | 0 | 0 | 0 | 0 | 0 | 0 | 0 | 0 | 0 | 0 | 0 | 0 | 0 | 0 | 0 | 0 | 0 | 0 | 0 | 0 | 0 | 0 | 0 | 0 | 0 | 0 | 0 | 0 | 0 | 0 | 0 | 0 | 0 | 0 | 0 | 0 | 0 | 0 | 0 | 0 | 0 | 0 | 0 | 0 | 0 | 0 | 0 | 0 | 0
HGSSA003620 | SSA | EL CID | 13 | HIDALGO | 069 | TIZAYUCA | 0010 | EL CID | 06 | TIZAYUCA | CE | D | CS | 1 | 0 | 0 | 0 | 0 | 0 | 0 | 0 | 0 | 0 | 0 | 0 | 0 | 0 | 0 | 0 | 0 | 0 | 0 | 0 | 0 | 0 | 0 | 0 | 0 | 0 | 0 | 0 | 0 | 0 | 0 | 0 | 0 | 0 | 0 | 0 | 0 | 0 | 0 | 0 | 0 | 0 | 0 | 0 | 0 | 0 | 0 | 0 | 0 | 0 | 0 | 0 | 0 | 0 | 0 | 0 | 0 | 0 | 0 | 0 | 0 | 0 | 0 | 0 | 0 | 0 | 0 | 0 | 0 | 0 | 0 | 0 | 0 | 0 | 0 | 0 | 0 | 0 | 0 | 0 | 0 | 0 | 0 | 0 | 0 | 0 | 0 | 0 | 0 | 0 | 0
HGSSA003632 | SSA | TEPOJACO | 13 | HIDALGO | 069 | TIZAYUCA | 0019 | TEPOJACO | 06 | TIZAYUCA | CE | D | CS | 1 | 0 | 0 | 0 | 0 | 0 | 0 | 0 | 0 | 0 | 0 | 0 | 0 | 0 | 0 | 0 | 0 | 0 | 0 | 0 | 0 | 0 | 0 | 0 | 0 | 0 | 0 | 0 | 0 | 0 | 0 | 0 | 0 | 0 | 0 | 0 | 0 | 0 | 0 | 0 | 0 | 0 | 0 | 0 | 0 | 0 | 0 | 0 | 0 | 0 | 0 | 0 | 0 | 0 | 0 | 0 | 0 | 0 | 0 | 0 | 0 | 0 | 0 | 0 | 0 | 0 | 0 | 0 | 0 | 0 | 0 | 0 | 0 | 0 | 0 | 0 | 0 | 0 | 0 | 0 | 0 | 0 | 0 | 0 | 0 | 0 | 0 | 0 | 0 | 0 | 0
HGSSA003644 | SSA | LAS PLAZAS | 13 | HIDALGO | 069 | TIZAYUCA | 0029 | LAS PLAZAS | 06 | TIZAYUCA | CE | A | CS | 1 | 0 | 0 | 0 | 0 | 0 | 0 | 0 | 0 | 0 | 0 | 0 | 0 | 0 | 0 | 0 | 0 | 0 | 0 | 0 | 0 | 0 | 0 | 0 | 0 | 0 | 0 | 0 | 0 | 0 | 0 | 0 | 0 | 0 | 0 | 0 | 0 | 0 | 0 | 0 | 0 | 0 | 0 | 0 | 0 | 0 | 0 | 0 | 0 | 0 | 0 | 0 | 0 | 0 | 0 | 0 | 0 | 0 | 0 | 0 | 0 | 0 | 0 | 0 | 0 | 0 | 0 | 0 | 0 | 0 | 0 | 0 | 0 | 0 | 0 | 0 | 0 | 0 | 0 | 0 | 0 | 0 | 0 | 0 | 0 | 0 | 0 | 0 | 0 | 0 | 0
HGSSA003656 | SSA | TLAHUELILPAN | 13 | HIDALGO | 070 | TLAHUELILPAN | 0001 | TLAHUELILPAN | 01 | TULA DE ALLENDE | CE | F | CS | 1 | 0 | 0 | 0 | 0 | 0 | 0 | 0 | 0 | 0 | 0 | 0 | 0 | 0 | 0 | 0 | 0 | 0 | 0 | 0 | 0 | 0 | 0 | 0 | 0 | 0 | 0 | 0 | 0 | 0 | 0 | 0 | 0 | 0 | 0 | 0 | 0 | 0 | 0 | 0 | 0 | 0 | 0 | 0 | 0 | 0 | 0 | 0 | 0 | 0 | 0 | 0 | 0 | 0 | 0 | 0 | 0 | 0 | 0 | 0 | 0 | 0 | 0 | 0 | 0 | 0 | 0 | 0 | 0 | 0 | 0 | 0 | 0 | 0 | 0 | 0 | 0 | 0 | 0 | 0 | 0 | 0 | 0 | 0 | 0 | 0 | 0 | 0 | 0 | 0 | 0
HGSSA003661 | SSA | MUNITEPEC DE MADERO | 13 | HIDALGO | 070 | TLAHUELILPAN | 0002 | MUNITEPEC DE MADERO | 01 | TULA DE ALLENDE | CE | D | CS | 1 | 0 | 0 | 0 | 0 | 0 | 0 | 0 | 0 | 0 | 0 | 0 | 0 | 0 | 0 | 0 | 0 | 0 | 0 | 0 | 0 | 0 | 0 | 0 | 0 | 0 | 0 | 0 | 0 | 0 | 0 | 0 | 0 | 0 | 0 | 0 | 0 | 0 | 0 | 0 | 0 | 0 | 0 | 0 | 0 | 0 | 0 | 0 | 0 | 0 | 0 | 0 | 0 | 0 | 0 | 0 | 0 | 0 | 0 | 0 | 0 | 0 | 0 | 0 | 0 | 0 | 0 | 0 | 0 | 0 | 0 | 0 | 0 | 0 | 0 | 0 | 0 | 0 | 0 | 0 | 0 | 0 | 0 | 0 | 0 | 0 | 0 | 0 | 0 | 0 | 0
HGSSA003673 | SSA | COLONIA CUAUHTEMOC | 13 | HIDALGO | 070 | TLAHUELILPAN | 0003 | COLONIA CUAUHTEMOC | 01 | TULA DE ALLENDE | CE | D | CS | 1 | 0 | 0 | 0 | 0 | 0 | 0 | 0 | 0 | 0 | 0 | 0 | 0 | 0 | 0 | 0 | 0 | 0 | 0 | 0 | 0 | 0 | 0 | 0 | 0 | 0 | 0 | 0 | 0 | 0 | 0 | 0 | 0 | 0 | 0 | 0 | 0 | 0 | 0 | 0 | 0 | 0 | 0 | 0 | 0 | 0 | 0 | 0 | 0 | 0 | 0 | 0 | 0 | 0 | 0 | 0 | 0 | 0 | 0 | 0 | 0 | 0 | 0 | 0 | 0 | 0 | 0 | 0 | 0 | 0 | 0 | 0 | 0 | 0 | 0 | 0 | 0 | 0 | 0 | 0 | 0 | 0 | 0 | 0 | 0 | 0 | 0 | 0 | 0 | 0 | 0
HGSSA003685 | SSA | TLAHUILTEPA | 13 | HIDALGO | 071 | TLAHUILTEPA | 0001 | TLAHUILTEPA | 09 | ZACUALTIPAN DE ANGELES | CE | E | CS | 1 | 0 | 0 | 0 | 0 | 0 | 0 | 0 | 0 | 0 | 0 | 0 | 0 | 0 | 0 | 0 | 0 | 0 | 0 | 0 | 0 | 0 | 0 | 0 | 0 | 0 | 0 | 0 | 0 | 0 | 0 | 0 | 0 | 0 | 0 | 0 | 0 | 0 | 0 | 0 | 0 | 0 | 0 | 0 | 0 | 0 | 0 | 0 | 0 | 0 | 0 | 0 | 0 | 0 | 0 | 0 | 0 | 0 | 0 | 0 | 0 | 0 | 0 | 0 | 0 | 0 | 0 | 0 | 0 | 0 | 0 | 0 | 0 | 0 | 0 | 0 | 0 | 0 | 0 | 0 | 0 | 0 | 0 | 0 | 0 | 0 | 0 | 0 | 0 | 0 | 0
HGSSA003690 | SSA | AGUA DEL CUERVO | 13 | HIDALGO | 071 | TLAHUILTEPA | 0003 | AGUA DEL CUERVO | 09 | ZACUALTIPAN DE ANGELES | CE | A | CS | 1 | 0 | 0 | 0 | 0 | 0 | 0 | 0 | 0 | 0 | 0 | 0 | 0 | 0 | 0 | 0 | 0 | 0 | 0 | 0 | 0 | 0 | 0 | 0 | 0 | 0 | 0 | 0 | 0 | 0 | 0 | 0 | 0 | 0 | 0 | 0 | 0 | 0 | 0 | 0 | 0 | 0 | 0 | 0 | 0 | 0 | 0 | 0 | 0 | 0 | 0 | 0 | 0 | 0 | 0 | 0 | 0 | 0 | 0 | 0 | 0 | 0 | 0 | 0 | 0 | 0 | 0 | 0 | 0 | 0 | 0 | 0 | 0 | 0 | 0 | 0 | 0 | 0 | 0 | 0 | 0 | 0 | 0 | 0 | 0 | 0 | 0 | 0 | 0 | 0 | 0
HGSSA003702 | SSA | CERRO DEL AGUILA | 13 | HIDALGO | 071 | TLAHUILTEPA | 0010 | CERRO DEL AGUILA | 09 | ZACUALTIPAN DE ANGELES | CE | A | CS | 1 | 0 | 0 | 0 | 0 | 0 | 0 | 0 | 0 | 0 | 0 | 0 | 0 | 0 | 0 | 0 | 0 | 0 | 0 | 0 | 0 | 0 | 0 | 0 | 0 | 0 | 0 | 0 | 0 | 0 | 0 | 0 | 0 | 0 | 0 | 0 | 0 | 0 | 0 | 0 | 0 | 0 | 0 | 0 | 0 | 0 | 0 | 0 | 0 | 0 | 0 | 0 | 0 | 0 | 0 | 0 | 0 | 0 | 0 | 0 | 0 | 0 | 0 | 0 | 0 | 0 | 0 | 0 | 0 | 0 | 0 | 0 | 0 | 0 | 0 | 0 | 0 | 0 | 0 | 0 | 0 | 0 | 0 | 0 | 0 | 0 | 0 | 0 | 0 | 0 | 0
HGSSA003726 | SSA | SAN ANDRES MIRAFLORES | 13 | HIDALGO | 071 | TLAHUILTEPA | 0023 | SAN ANDRES MIRAFLORES | 09 | ZACUALTIPAN DE ANGELES | CE | B | CS | 1 | 0 | 0 | 0 | 0 | 0 | 0 | 0 | 0 | 0 | 0 | 0 | 0 | 0 | 0 | 0 | 0 | 0 | 0 | 0 | 0 | 0 | 0 | 0 | 0 | 0 | 0 | 0 | 0 | 0 | 0 | 0 | 0 | 0 | 0 | 0 | 0 | 0 | 0 | 0 | 0 | 0 | 0 | 0 | 0 | 0 | 0 | 0 | 0 | 0 | 0 | 0 | 0 | 0 | 0 | 0 | 0 | 0 | 0 | 0 | 0 | 0 | 0 | 0 | 0 | 0 | 0 | 0 | 0 | 0 | 0 | 0 | 0 | 0 | 0 | 0 | 0 | 0 | 0 | 0 | 0 | 0 | 0 | 0 | 0 | 0 | 0 | 0 | 0 | 0 | 0
HGSSA003731 | SSA | XILOCUATITLA EL PUERTO DE XILOCUATITLA | 13 | HIDALGO | 071 | TLAHUILTEPA | 0030 | XILOCUATITLA (EL PUERTO DE XILOCUATITLA) | 09 | ZACUALTIPAN DE ANGELES | CE | A | CS | 1 | 0 | 0 | 0 | 0 | 0 | 0 | 0 | 0 | 0 | 0 | 0 | 0 | 0 | 0 | 0 | 0 | 0 | 0 | 0 | 0 | 0 | 0 | 0 | 0 | 0 | 0 | 0 | 0 | 0 | 0 | 0 | 0 | 0 | 0 | 0 | 0 | 0 | 0 | 0 | 0 | 0 | 0 | 0 | 0 | 0 | 0 | 0 | 0 | 0 | 0 | 0 | 0 | 0 | 0 | 0 | 0 | 0 | 0 | 0 | 0 | 0 | 0 | 0 | 0 | 0 | 0 | 0 | 0 | 0 | 0 | 0 | 0 | 0 | 0 | 0 | 0 | 0 | 0 | 0 | 0 | 0 | 0 | 0 | 0 | 0 | 0 | 0 | 0 | 0 | 0
HGSSA003743 | SSA | TLANALAPA | 13 | HIDALGO | 072 | TLANALAPA | 0001 | TLANALAPA | 10 | APAN | CE | F | CS | 1 | 0 | 0 | 0 | 0 | 0 | 0 | 0 | 0 | 0 | 0 | 0 | 0 | 0 | 0 | 0 | 0 | 0 | 0 | 0 | 0 | 0 | 0 | 0 | 0 | 0 | 0 | 0 | 0 | 0 | 0 | 0 | 0 | 0 | 0 | 0 | 0 | 0 | 0 | 0 | 0 | 0 | 0 | 0 | 0 | 0 | 0 | 0 | 0 | 0 | 0 | 0 | 0 | 0 | 0 | 0 | 0 | 0 | 0 | 0 | 0 | 0 | 0 | 0 | 0 | 0 | 0 | 0 | 0 | 0 | 0 | 0 | 0 | 0 | 0 | 0 | 0 | 0 | 0 | 0 | 0 | 0 | 0 | 0 | 0 | 0 | 0 | 0 | 0 | 0 | 0
HGSSA003755 | SSA | CHICONCUAC | 13 | HIDALGO | 072 | TLANALAPA | 0005 | CHICONCUAC | 10 | APAN | CE | A | CS | 1 | 0 | 0 | 0 | 0 | 0 | 0 | 0 | 0 | 0 | 0 | 0 | 0 | 0 | 0 | 0 | 0 | 0 | 0 | 0 | 0 | 0 | 0 | 0 | 0 | 0 | 0 | 0 | 0 | 0 | 0 | 0 | 0 | 0 | 0 | 0 | 0 | 0 | 0 | 0 | 0 | 0 | 0 | 0 | 0 | 0 | 0 | 0 | 0 | 0 | 0 | 0 | 0 | 0 | 0 | 0 | 0 | 0 | 0 | 0 | 0 | 0 | 0 | 0 | 0 | 0 | 0 | 0 | 0 | 0 | 0 | 0 | 0 | 0 | 0 | 0 | 0 | 0 | 0 | 0 | 0 | 0 | 0 | 0 | 0 | 0 | 0 | 0 | 0 | 0 | 0
HGSSA003760 | SSA | TLANCHINOL | 13 | HIDALGO | 073 | TLANCHINOL | 0001 | TLANCHINOL | 04 | HUEJUTLA DE REYES | CE | F | CS | 1 | 0 | 0 | 0 | 0 | 0 | 0 | 0 | 0 | 0 | 0 | 0 | 0 | 0 | 0 | 0 | 0 | 0 | 0 | 0 | 0 | 0 | 0 | 0 | 0 | 0 | 0 | 0 | 0 | 0 | 0 | 0 | 0 | 0 | 0 | 0 | 0 | 0 | 0 | 0 | 0 | 0 | 0 | 0 | 0 | 0 | 0 | 0 | 0 | 0 | 0 | 0 | 0 | 0 | 0 | 0 | 0 | 0 | 0 | 0 | 0 | 0 | 0 | 0 | 0 | 0 | 0 | 0 | 0 | 0 | 0 | 0 | 0 | 0 | 0 | 0 | 0 | 0 | 0 | 0 | 0 | 0 | 0 | 0 | 0 | 0 | 0 | 0 | 0 | 0 | 0
HGSSA003772 | SSA | ACAHUASCO | 13 | HIDALGO | 073 | TLANCHINOL | 0002 | ACAHUASCO | 04 | HUEJUTLA DE REYES | CE | A | CS | 1 | 0 | 0 | 0 | 0 | 0 | 0 | 0 | 0 | 0 | 0 | 0 | 0 | 0 | 0 | 0 | 0 | 0 | 0 | 0 | 0 | 0 | 0 | 0 | 0 | 0 | 0 | 0 | 0 | 0 | 0 | 0 | 0 | 0 | 0 | 0 | 0 | 0 | 0 | 0 | 0 | 0 | 0 | 0 | 0 | 0 | 0 | 0 | 0 | 0 | 0 | 0 | 0 | 0 | 0 | 0 | 0 | 0 | 0 | 0 | 0 | 0 | 0 | 0 | 0 | 0 | 0 | 0 | 0 | 0 | 0 | 0 | 0 | 0 | 0 | 0 | 0 | 0 | 0 | 0 | 0 | 0 | 0 | 0 | 0 | 0 | 0 | 0 | 0 | 0 | 0
HGSSA003784 | SSA | ACATIPA | 13 | HIDALGO | 073 | TLANCHINOL | 0003 | ACATIPA | 04 | HUEJUTLA DE REYES | CE | A | CS | 1 | 0 | 0 | 0 | 0 | 0 | 0 | 0 | 0 | 0 | 0 | 0 | 0 | 0 | 0 | 0 | 0 | 0 | 0 | 0 | 0 | 0 | 0 | 0 | 0 | 0 | 0 | 0 | 0 | 0 | 0 | 0 | 0 | 0 | 0 | 0 | 0 | 0 | 0 | 0 | 0 | 0 | 0 | 0 | 0 | 0 | 0 | 0 | 0 | 0 | 0 | 0 | 0 | 0 | 0 | 0 | 0 | 0 | 0 | 0 | 0 | 0 | 0 | 0 | 0 | 0 | 0 | 0 | 0 | 0 | 0 | 0 | 0 | 0 | 0 | 0 | 0 | 0 | 0 | 0 | 0 | 0 | 0 | 0 | 0 | 0 | 0 | 0 | 0 | 0 | 0
HGSSA003796 | SSA | CHICHATLA | 13 | HIDALGO | 073 | TLANCHINOL | 0015 | CHICHATLA | 04 | HUEJUTLA DE REYES | CE | A | CS | 1 | 0 | 0 | 0 | 0 | 0 | 0 | 0 | 0 | 0 | 0 | 0 | 0 | 0 | 0 | 0 | 0 | 0 | 0 | 0 | 0 | 0 | 0 | 0 | 0 | 0 | 0 | 0 | 0 | 0 | 0 | 0 | 0 | 0 | 0 | 0 | 0 | 0 | 0 | 0 | 0 | 0 | 0 | 0 | 0 | 0 | 0 | 0 | 0 | 0 | 0 | 0 | 0 | 0 | 0 | 0 | 0 | 0 | 0 | 0 | 0 | 0 | 0 | 0 | 0 | 0 | 0 | 0 | 0 | 0 | 0 | 0 | 0 | 0 | 0 | 0 | 0 | 0 | 0 | 0 | 0 | 0 | 0 | 0 | 0 | 0 | 0 | 0 | 0 | 0 | 0
HGSSA003801 | SSA | CHIPOCO | 13 | HIDALGO | 073 | TLANCHINOL | 0017 | CHIPOCO | 04 | HUEJUTLA DE REYES | CE | A | CS | 1 | 0 | 0 | 0 | 0 | 0 | 0 | 0 | 0 | 0 | 0 | 0 | 0 | 0 | 0 | 0 | 0 | 0 | 0 | 0 | 0 | 0 | 0 | 0 | 0 | 0 | 0 | 0 | 0 | 0 | 0 | 0 | 0 | 0 | 0 | 0 | 0 | 0 | 0 | 0 | 0 | 0 | 0 | 0 | 0 | 0 | 0 | 0 | 0 | 0 | 0 | 0 | 0 | 0 | 0 | 0 | 0 | 0 | 0 | 0 | 0 | 0 | 0 | 0 | 0 | 0 | 0 | 0 | 0 | 0 | 0 | 0 | 0 | 0 | 0 | 0 | 0 | 0 | 0 | 0 | 0 | 0 | 0 | 0 | 0 | 0 | 0 | 0 | 0 | 0 | 0
HGSSA003813 | SSA | PUEBLO HIDALGO | 13 | HIDALGO | 073 | TLANCHINOL | 0019 | PUEBLO HIDALGO | 04 | HUEJUTLA DE REYES | CE | A | CS | 1 | 0 | 0 | 0 | 0 | 0 | 0 | 0 | 0 | 0 | 0 | 0 | 0 | 0 | 0 | 0 | 0 | 0 | 0 | 0 | 0 | 0 | 0 | 0 | 0 | 0 | 0 | 0 | 0 | 0 | 0 | 0 | 0 | 0 | 0 | 0 | 0 | 0 | 0 | 0 | 0 | 0 | 0 | 0 | 0 | 0 | 0 | 0 | 0 | 0 | 0 | 0 | 0 | 0 | 0 | 0 | 0 | 0 | 0 | 0 | 0 | 0 | 0 | 0 | 0 | 0 | 0 | 0 | 0 | 0 | 0 | 0 | 0 | 0 | 0 | 0 | 0 | 0 | 0 | 0 | 0 | 0 | 0 | 0 | 0 | 0 | 0 | 0 | 0 | 0 | 0
HGSSA003825 | SSA | HUITEPEC | 13 | HIDALGO | 073 | TLANCHINOL | 0021 | HUITEPEC | 04 | HUEJUTLA DE REYES | CE | A | CS | 1 | 0 | 0 | 0 | 0 | 0 | 0 | 0 | 0 | 0 | 0 | 0 | 0 | 0 | 0 | 0 | 0 | 0 | 0 | 0 | 0 | 0 | 0 | 0 | 0 | 0 | 0 | 0 | 0 | 0 | 0 | 0 | 0 | 0 | 0 | 0 | 0 | 0 | 0 | 0 | 0 | 0 | 0 | 0 | 0 | 0 | 0 | 0 | 0 | 0 | 0 | 0 | 0 | 0 | 0 | 0 | 0 | 0 | 0 | 0 | 0 | 0 | 0 | 0 | 0 | 0 | 0 | 0 | 0 | 0 | 0 | 0 | 0 | 0 | 0 | 0 | 0 | 0 | 0 | 0 | 0 | 0 | 0 | 0 | 0 | 0 | 0 | 0 | 0 | 0 | 0
HGSSA003830 | SSA | JALPA | 13 | HIDALGO | 073 | TLANCHINOL | 0023 | JALPA | 04 | HUEJUTLA DE REYES | CE | A | CS | 1 | 0 | 0 | 0 | 0 | 0 | 0 | 0 | 0 | 0 | 0 | 0 | 0 | 0 | 0 | 0 | 0 | 0 | 0 | 0 | 0 | 0 | 0 | 0 | 0 | 0 | 0 | 0 | 0 | 0 | 0 | 0 | 0 | 0 | 0 | 0 | 0 | 0 | 0 | 0 | 0 | 0 | 0 | 0 | 0 | 0 | 0 | 0 | 0 | 0 | 0 | 0 | 0 | 0 | 0 | 0 | 0 | 0 | 0 | 0 | 0 | 0 | 0 | 0 | 0 | 0 | 0 | 0 | 0 | 0 | 0 | 0 | 0 | 0 | 0 | 0 | 0 | 0 | 0 | 0 | 0 | 0 | 0 | 0 | 0 | 0 | 0 | 0 | 0 | 0 | 0
HGSSA003842 | SSA | OLOTLA | 13 | HIDALGO | 073 | TLANCHINOL | 0025 | OLOTLA | 04 | HUEJUTLA DE REYES | CE | A | CS | 1 | 0 | 0 | 0 | 0 | 0 | 0 | 0 | 0 | 0 | 0 | 0 | 0 | 0 | 0 | 0 | 0 | 0 | 0 | 0 | 0 | 0 | 0 | 0 | 0 | 0 | 0 | 0 | 0 | 0 | 0 | 0 | 0 | 0 | 0 | 0 | 0 | 0 | 0 | 0 | 0 | 0 | 0 | 0 | 0 | 0 | 0 | 0 | 0 | 0 | 0 | 0 | 0 | 0 | 0 | 0 | 0 | 0 | 0 | 0 | 0 | 0 | 0 | 0 | 0 | 0 | 0 | 0 | 0 | 0 | 0 | 0 | 0 | 0 | 0 | 0 | 0 | 0 | 0 | 0 | 0 | 0 | 0 | 0 | 0 | 0 | 0 | 0 | 0 | 0 | 0
HGSSA003854 | SSA | PILCUATLA | 13 | HIDALGO | 073 | TLANCHINOL | 0028 | PILCUATLA | 04 | HUEJUTLA DE REYES | CE | A | CS | 1 | 0 | 0 | 0 | 0 | 0 | 0 | 0 | 0 | 0 | 0 | 0 | 0 | 0 | 0 | 0 | 0 | 0 | 0 | 0 | 0 | 0 | 0 | 0 | 0 | 0 | 0 | 0 | 0 | 0 | 0 | 0 | 0 | 0 | 0 | 0 | 0 | 0 | 0 | 0 | 0 | 0 | 0 | 0 | 0 | 0 | 0 | 0 | 0 | 0 | 0 | 0 | 0 | 0 | 0 | 0 | 0 | 0 | 0 | 0 | 0 | 0 | 0 | 0 | 0 | 0 | 0 | 0 | 0 | 0 | 0 | 0 | 0 | 0 | 0 | 0 | 0 | 0 | 0 | 0 | 0 | 0 | 0 | 0 | 0 | 0 | 0 | 0 | 0 | 0 | 0
HGSSA003866 | SSA | SANTA LUCIA | 13 | HIDALGO | 073 | TLANCHINOL | 0037 | SANTA LUCIA | 04 | HUEJUTLA DE REYES | CE | A | CS | 1 | 0 | 0 | 0 | 0 | 0 | 0 | 0 | 0 | 0 | 0 | 0 | 0 | 0 | 0 | 0 | 0 | 0 | 0 | 0 | 0 | 0 | 0 | 0 | 0 | 0 | 0 | 0 | 0 | 0 | 0 | 0 | 0 | 0 | 0 | 0 | 0 | 0 | 0 | 0 | 0 | 0 | 0 | 0 | 0 | 0 | 0 | 0 | 0 | 0 | 0 | 0 | 0 | 0 | 0 | 0 | 0 | 0 | 0 | 0 | 0 | 0 | 0 | 0 | 0 | 0 | 0 | 0 | 0 | 0 | 0 | 0 | 0 | 0 | 0 | 0 | 0 | 0 | 0 | 0 | 0 | 0 | 0 | 0 | 0 | 0 | 0 | 0 | 0 | 0 | 0
HGSSA003871 | SSA | SANTA MARIA CATZOTIPAN SANTA MARIA TEPETZINTLA | 13 | HIDALGO | 073 | TLANCHINOL | 0038 | SANTA MARIA CATZOTIPAN (SANTA MARIA TEPETZINTLA) | 04 | HUEJUTLA DE REYES | CE | A | CS | 1 | 0 | 0 | 0 | 0 | 0 | 0 | 0 | 0 | 0 | 0 | 0 | 0 | 0 | 0 | 0 | 0 | 0 | 0 | 0 | 0 | 0 | 0 | 0 | 0 | 0 | 0 | 0 | 0 | 0 | 0 | 0 | 0 | 0 | 0 | 0 | 0 | 0 | 0 | 0 | 0 | 0 | 0 | 0 | 0 | 0 | 0 | 0 | 0 | 0 | 0 | 0 | 0 | 0 | 0 | 0 | 0 | 0 | 0 | 0 | 0 | 0 | 0 | 0 | 0 | 0 | 0 | 0 | 0 | 0 | 0 | 0 | 0 | 0 | 0 | 0 | 0 | 0 | 0 | 0 | 0 | 0 | 0 | 0 | 0 | 0 | 0 | 0 | 0 | 0 | 0
HGSSA003883 | SSA | TEMANGO | 13 | HIDALGO | 073 | TLANCHINOL | 0040 | TEMANGO | 04 | HUEJUTLA DE REYES | CE | A | CS | 1 | 0 | 0 | 0 | 0 | 0 | 0 | 0 | 0 | 0 | 0 | 0 | 0 | 0 | 0 | 0 | 0 | 0 | 0 | 0 | 0 | 0 | 0 | 0 | 0 | 0 | 0 | 0 | 0 | 0 | 0 | 0 | 0 | 0 | 0 | 0 | 0 | 0 | 0 | 0 | 0 | 0 | 0 | 0 | 0 | 0 | 0 | 0 | 0 | 0 | 0 | 0 | 0 | 0 | 0 | 0 | 0 | 0 | 0 | 0 | 0 | 0 | 0 | 0 | 0 | 0 | 0 | 0 | 0 | 0 | 0 | 0 | 0 | 0 | 0 | 0 | 0 | 0 | 0 | 0 | 0 | 0 | 0 | 0 | 0 | 0 | 0 | 0 | 0 | 0 | 0
HGSSA003895 | SSA | TLAXCOAPAN | 13 | HIDALGO | 074 | TLAXCOAPAN | 0001 | TLAXCOAPAN | 01 | TULA DE ALLENDE | CE | H | CS | 1 | 0 | 0 | 0 | 0 | 0 | 0 | 0 | 0 | 0 | 0 | 0 | 0 | 0 | 0 | 0 | 0 | 0 | 0 | 0 | 0 | 0 | 0 | 0 | 0 | 0 | 0 | 0 | 0 | 0 | 0 | 0 | 0 | 0 | 0 | 0 | 0 | 0 | 0 | 0 | 0 | 0 | 0 | 0 | 0 | 0 | 0 | 0 | 0 | 0 | 0 | 0 | 0 | 0 | 0 | 0 | 0 | 0 | 0 | 0 | 0 | 0 | 0 | 0 | 0 | 0 | 0 | 0 | 0 | 0 | 0 | 0 | 0 | 0 | 0 | 0 | 0 | 0 | 0 | 0 | 0 | 0 | 0 | 0 | 0 | 0 | 0 | 0 | 0 | 0 | 0
HGSSA003900 | SSA | DOXEY | 13 | HIDALGO | 074 | TLAXCOAPAN | 0002 | DOXEY | 01 | TULA DE ALLENDE | CE | E | CS | 1 | 0 | 0 | 0 | 0 | 0 | 0 | 0 | 0 | 0 | 0 | 0 | 0 | 0 | 0 | 0 | 0 | 0 | 0 | 0 | 0 | 0 | 0 | 0 | 0 | 0 | 0 | 0 | 0 | 0 | 0 | 0 | 0 | 0 | 0 | 0 | 0 | 0 | 0 | 0 | 0 | 0 | 0 | 0 | 0 | 0 | 0 | 0 | 0 | 0 | 0 | 0 | 0 | 0 | 0 | 0 | 0 | 0 | 0 | 0 | 0 | 0 | 0 | 0 | 0 | 0 | 0 | 0 | 0 | 0 | 0 | 0 | 0 | 0 | 0 | 0 | 0 | 0 | 0 | 0 | 0 | 0 | 0 | 0 | 0 | 0 | 0 | 0 | 0 | 0 | 0
HGSSA003912 | SSA | TELTIPAN DE JUAREZ | 13 | HIDALGO | 074 | TLAXCOAPAN | 0003 | TELTIPAN DE JUAREZ | 01 | TULA DE ALLENDE | CE | D | CS | 1 | 0 | 0 | 0 | 0 | 0 | 0 | 0 | 0 | 0 | 0 | 0 | 0 | 0 | 0 | 0 | 0 | 0 | 0 | 0 | 0 | 0 | 0 | 0 | 0 | 0 | 0 | 0 | 0 | 0 | 0 | 0 | 0 | 0 | 0 | 0 | 0 | 0 | 0 | 0 | 0 | 0 | 0 | 0 | 0 | 0 | 0 | 0 | 0 | 0 | 0 | 0 | 0 | 0 | 0 | 0 | 0 | 0 | 0 | 0 | 0 | 0 | 0 | 0 | 0 | 0 | 0 | 0 | 0 | 0 | 0 | 0 | 0 | 0 | 0 | 0 | 0 | 0 | 0 | 0 | 0 | 0 | 0 | 0 | 0 | 0 | 0 | 0 | 0 | 0 | 0
HGSSA003924 | SSA | TOLCAYUCA | 13 | HIDALGO | 075 | TOLCAYUCA | 0001 | TOLCAYUCA | 06 | TIZAYUCA | CE | F | CS | 1 | 0 | 0 | 0 | 0 | 0 | 0 | 0 | 0 | 0 | 0 | 0 | 0 | 0 | 0 | 0 | 0 | 0 | 0 | 0 | 0 | 0 | 0 | 0 | 0 | 0 | 0 | 0 | 0 | 0 | 0 | 0 | 0 | 0 | 0 | 0 | 0 | 0 | 0 | 0 | 0 | 0 | 0 | 0 | 0 | 0 | 0 | 0 | 0 | 0 | 0 | 0 | 0 | 0 | 0 | 0 | 0 | 0 | 0 | 0 | 0 | 0 | 0 | 0 | 0 | 0 | 0 | 0 | 0 | 0 | 0 | 0 | 0 | 0 | 0 | 0 | 0 | 0 | 0 | 0 | 0 | 0 | 0 | 0 | 0 | 0 | 0 | 0 | 0 | 0 | 0
HGSSA003965 | SSA | TULA DE ALLENDE | 13 | HIDALGO | 076 | TULA DE ALLENDE | 0001 | TULA DE ALLENDE | 01 | TULA DE ALLENDE | CE | J | CS | 1 | 0 | 0 | 0 | 0 | 0 | 0 | 0 | 0 | 0 | 0 | 0 | 0 | 0 | 0 | 0 | 0 | 0 | 0 | 0 | 0 | 0 | 0 | 0 | 0 | 0 | 0 | 0 | 0 | 0 | 0 | 0 | 0 | 0 | 0 | 0 | 0 | 0 | 0 | 0 | 0 | 0 | 0 | 0 | 0 | 0 | 0 | 0 | 0 | 0 | 0 | 0 | 0 | 0 | 0 | 0 | 0 | 0 | 0 | 0 | 0 | 0 | 0 | 0 | 0 | 0 | 0 | 0 | 0 | 0 | 0 | 0 | 0 | 0 | 0 | 0 | 0 | 0 | 0 | 0 | 0 | 0 | 0 | 0 | 0 | 0 | 0 | 0 | 0 | 0 | 0
HGSSA003970 | SSA | XITEJE DE ZAPATA | 13 | HIDALGO | 076 | TULA DE ALLENDE | 0004 | XITEJE DE ZAPATA | 01 | TULA DE ALLENDE | CE | A | CS | 1 | 0 | 0 | 0 | 0 | 0 | 0 | 0 | 0 | 0 | 0 | 0 | 0 | 0 | 0 | 0 | 0 | 0 | 0 | 0 | 0 | 0 | 0 | 0 | 0 | 0 | 0 | 0 | 0 | 0 | 0 | 0 | 0 | 0 | 0 | 0 | 0 | 0 | 0 | 0 | 0 | 0 | 0 | 0 | 0 | 0 | 0 | 0 | 0 | 0 | 0 | 0 | 0 | 0 | 0 | 0 | 0 | 0 | 0 | 0 | 0 | 0 | 0 | 0 | 0 | 0 | 0 | 0 | 0 | 0 | 0 | 0 | 0 | 0 | 0 | 0 | 0 | 0 | 0 | 0 | 0 | 0 | 0 | 0 | 0 | 0 | 0 | 0 | 0 | 0 | 0
HGSSA003982 | SSA | HEROES CARRANZA | 13 | HIDALGO | 076 | TULA DE ALLENDE | 0005 | HEROES CARRANZA | 01 | TULA DE ALLENDE | CE | A | CS | 1 | 0 | 0 | 0 | 0 | 0 | 0 | 0 | 0 | 0 | 0 | 0 | 0 | 0 | 0 | 0 | 0 | 0 | 0 | 0 | 0 | 0 | 0 | 0 | 0 | 0 | 0 | 0 | 0 | 0 | 0 | 0 | 0 | 0 | 0 | 0 | 0 | 0 | 0 | 0 | 0 | 0 | 0 | 0 | 0 | 0 | 0 | 0 | 0 | 0 | 0 | 0 | 0 | 0 | 0 | 0 | 0 | 0 | 0 | 0 | 0 | 0 | 0 | 0 | 0 | 0 | 0 | 0 | 0 | 0 | 0 | 0 | 0 | 0 | 0 | 0 | 0 | 0 | 0 | 0 | 0 | 0 | 0 | 0 | 0 | 0 | 0 | 0 | 0 | 0 | 0
HGSSA003994 | SSA | EL LLANO PRIMERA SECCION | 13 | HIDALGO | 076 | TULA DE ALLENDE | 0008 | EL LLANO | 01 | TULA DE ALLENDE | CE | E | CS | 1 | 0 | 0 | 0 | 0 | 0 | 0 | 0 | 0 | 0 | 0 | 0 | 0 | 0 | 0 | 0 | 0 | 0 | 0 | 0 | 0 | 0 | 0 | 0 | 0 | 0 | 0 | 0 | 0 | 0 | 0 | 0 | 0 | 0 | 0 | 0 | 0 | 0 | 0 | 0 | 0 | 0 | 0 | 0 | 0 | 0 | 0 | 0 | 0 | 0 | 0 | 0 | 0 | 0 | 0 | 0 | 0 | 0 | 0 | 0 | 0 | 0 | 0 | 0 | 0 | 0 | 0 | 0 | 0 | 0 | 0 | 0 | 0 | 0 | 0 | 0 | 0 | 0 | 0 | 0 | 0 | 0 | 0 | 0 | 0 | 0 | 0 | 0 | 0 | 0 | 0
HGSSA004006 | SSA | MICHIMALOYA | 13 | HIDALGO | 076 | TULA DE ALLENDE | 0010 | MICHIMALOYA (SAN JUAN MICHIMALOYA) | 01 | TULA DE ALLENDE | CE | A | CS | 1 | 0 | 0 | 0 | 0 | 0 | 0 | 0 | 0 | 0 | 0 | 0 | 0 | 0 | 0 | 0 | 0 | 0 | 0 | 0 | 0 | 0 | 0 | 0 | 0 | 0 | 0 | 0 | 0 | 0 | 0 | 0 | 0 | 0 | 0 | 0 | 0 | 0 | 0 | 0 | 0 | 0 | 0 | 0 | 0 | 0 | 0 | 0 | 0 | 0 | 0 | 0 | 0 | 0 | 0 | 0 | 0 | 0 | 0 | 0 | 0 | 0 | 0 | 0 | 0 | 0 | 0 | 0 | 0 | 0 | 0 | 0 | 0 | 0 | 0 | 0 | 0 | 0 | 0 | 0 | 0 | 0 | 0 | 0 | 0 | 0 | 0 | 0 | 0 | 0 | 0
HGSSA004011 | SSA | BOMINTZHA | 13 | HIDALGO | 076 | TULA DE ALLENDE | 0011 | BOMINTZHA | 01 | TULA DE ALLENDE | CE | D | CS | 1 | 0 | 0 | 0 | 0 | 0 | 0 | 0 | 0 | 0 | 0 | 0 | 0 | 0 | 0 | 0 | 0 | 0 | 0 | 0 | 0 | 0 | 0 | 0 | 0 | 0 | 0 | 0 | 0 | 0 | 0 | 0 | 0 | 0 | 0 | 0 | 0 | 0 | 0 | 0 | 0 | 0 | 0 | 0 | 0 | 0 | 0 | 0 | 0 | 0 | 0 | 0 | 0 | 0 | 0 | 0 | 0 | 0 | 0 | 0 | 0 | 0 | 0 | 0 | 0 | 0 | 0 | 0 | 0 | 0 | 0 | 0 | 0 | 0 | 0 | 0 | 0 | 0 | 0 | 0 | 0 | 0 | 0 | 0 | 0 | 0 | 0 | 0 | 0 | 0 | 0
HGSSA004023 | SSA | XITHEJE DE REFORMA | 13 | HIDALGO | 076 | TULA DE ALLENDE | 0015 | XITEJE DE LA REFORMA | 01 | TULA DE ALLENDE | CE | A | CS | 1 | 0 | 0 | 0 | 0 | 0 | 0 | 0 | 0 | 0 | 0 | 0 | 0 | 0 | 0 | 0 | 0 | 0 | 0 | 0 | 0 | 0 | 0 | 0 | 0 | 0 | 0 | 0 | 0 | 0 | 0 | 0 | 0 | 0 | 0 | 0 | 0 | 0 | 0 | 0 | 0 | 0 | 0 | 0 | 0 | 0 | 0 | 0 | 0 | 0 | 0 | 0 | 0 | 0 | 0 | 0 | 0 | 0 | 0 | 0 | 0 | 0 | 0 | 0 | 0 | 0 | 0 | 0 | 0 | 0 | 0 | 0 | 0 | 0 | 0 | 0 | 0 | 0 | 0 | 0 | 0 | 0 | 0 | 0 | 0 | 0 | 0 | 0 | 0 | 0 | 0
HGSSA004035 | SSA | SAN ANDRES TULTEPEC | 13 | HIDALGO | 076 | TULA DE ALLENDE | 0016 | SAN ANDRES (SAN ANDRES TULTEPEC) | 01 | TULA DE ALLENDE | CE | A | CS | 1 | 0 | 0 | 0 | 0 | 0 | 0 | 0 | 0 | 0 | 0 | 0 | 0 | 0 | 0 | 0 | 0 | 0 | 0 | 0 | 0 | 0 | 0 | 0 | 0 | 0 | 0 | 0 | 0 | 0 | 0 | 0 | 0 | 0 | 0 | 0 | 0 | 0 | 0 | 0 | 0 | 0 | 0 | 0 | 0 | 0 | 0 | 0 | 0 | 0 | 0 | 0 | 0 | 0 | 0 | 0 | 0 | 0 | 0 | 0 | 0 | 0 | 0 | 0 | 0 | 0 | 0 | 0 | 0 | 0 | 0 | 0 | 0 | 0 | 0 | 0 | 0 | 0 | 0 | 0 | 0 | 0 | 0 | 0 | 0 | 0 | 0 | 0 | 0 | 0 | 0
HGSSA004040 | SSA | SAN MIGUEL DE LAS PIEDRAS PRIMERA SECCION | 13 | HIDALGO | 076 | TULA DE ALLENDE | 0023 | SAN MIGUEL DE LAS PIEDRAS PRIMERA SECCION | 01 | TULA DE ALLENDE | CE | A | CS | 1 | 0 | 0 | 0 | 0 | 0 | 0 | 0 | 0 | 0 | 0 | 0 | 0 | 0 | 0 | 0 | 0 | 0 | 0 | 0 | 0 | 0 | 0 | 0 | 0 | 0 | 0 | 0 | 0 | 0 | 0 | 0 | 0 | 0 | 0 | 0 | 0 | 0 | 0 | 0 | 0 | 0 | 0 | 0 | 0 | 0 | 0 | 0 | 0 | 0 | 0 | 0 | 0 | 0 | 0 | 0 | 0 | 0 | 0 | 0 | 0 | 0 | 0 | 0 | 0 | 0 | 0 | 0 | 0 | 0 | 0 | 0 | 0 | 0 | 0 | 0 | 0 | 0 | 0 | 0 | 0 | 0 | 0 | 0 | 0 | 0 | 0 | 0 | 0 | 0 | 0
HGSSA004052 | SSA | SAN MIGUEL VINDHO | 13 | HIDALGO | 076 | TULA DE ALLENDE | 0024 | SAN MIGUEL VINDHO | 01 | TULA DE ALLENDE | CE | D | CS | 1 | 0 | 0 | 0 | 0 | 0 | 0 | 0 | 0 | 0 | 0 | 0 | 0 | 0 | 0 | 0 | 0 | 0 | 0 | 0 | 0 | 0 | 0 | 0 | 0 | 0 | 0 | 0 | 0 | 0 | 0 | 0 | 0 | 0 | 0 | 0 | 0 | 0 | 0 | 0 | 0 | 0 | 0 | 0 | 0 | 0 | 0 | 0 | 0 | 0 | 0 | 0 | 0 | 0 | 0 | 0 | 0 | 0 | 0 | 0 | 0 | 0 | 0 | 0 | 0 | 0 | 0 | 0 | 0 | 0 | 0 | 0 | 0 | 0 | 0 | 0 | 0 | 0 | 0 | 0 | 0 | 0 | 0 | 0 | 0 | 0 | 0 | 0 | 0 | 0 | 0
HGSSA004064 | SSA | SAN PEDRITO ALPUYECA | 13 | HIDALGO | 076 | TULA DE ALLENDE | 0025 | SAN PEDRITO ALPUYECA | 01 | TULA DE ALLENDE | CE | A | CS | 1 | 0 | 0 | 0 | 0 | 0 | 0 | 0 | 0 | 0 | 0 | 0 | 0 | 0 | 0 | 0 | 0 | 0 | 0 | 0 | 0 | 0 | 0 | 0 | 0 | 0 | 0 | 0 | 0 | 0 | 0 | 0 | 0 | 0 | 0 | 0 | 0 | 0 | 0 | 0 | 0 | 0 | 0 | 0 | 0 | 0 | 0 | 0 | 0 | 0 | 0 | 0 | 0 | 0 | 0 | 0 | 0 | 0 | 0 | 0 | 0 | 0 | 0 | 0 | 0 | 0 | 0 | 0 | 0 | 0 | 0 | 0 | 0 | 0 | 0 | 0 | 0 | 0 | 0 | 0 | 0 | 0 | 0 | 0 | 0 | 0 | 0 | 0 | 0 | 0 | 0
HGSSA004076 | SSA | SANTA ANA AHUEHUEPAN | 13 | HIDALGO | 076 | TULA DE ALLENDE | 0026 | SANTA ANA AHUEHUEPAN | 01 | TULA DE ALLENDE | CE | D | CS | 1 | 0 | 0 | 0 | 0 | 0 | 0 | 0 | 0 | 0 | 0 | 0 | 0 | 0 | 0 | 0 | 0 | 0 | 0 | 0 | 0 | 0 | 0 | 0 | 0 | 0 | 0 | 0 | 0 | 0 | 0 | 0 | 0 | 0 | 0 | 0 | 0 | 0 | 0 | 0 | 0 | 0 | 0 | 0 | 0 | 0 | 0 | 0 | 0 | 0 | 0 | 0 | 0 | 0 | 0 | 0 | 0 | 0 | 0 | 0 | 0 | 0 | 0 | 0 | 0 | 0 | 0 | 0 | 0 | 0 | 0 | 0 | 0 | 0 | 0 | 0 | 0 | 0 | 0 | 0 | 0 | 0 | 0 | 0 | 0 | 0 | 0 | 0 | 0 | 0 | 0
HGSSA004081 | SSA | XOCHITLAN DE LAS FLORES | 13 | HIDALGO | 076 | TULA DE ALLENDE | 0032 | XOCHITLAN DE LAS FLORES | 01 | TULA DE ALLENDE | CE | A | CS | 1 | 0 | 0 | 0 | 0 | 0 | 0 | 0 | 0 | 0 | 0 | 0 | 0 | 0 | 0 | 0 | 0 | 0 | 0 | 0 | 0 | 0 | 0 | 0 | 0 | 0 | 0 | 0 | 0 | 0 | 0 | 0 | 0 | 0 | 0 | 0 | 0 | 0 | 0 | 0 | 0 | 0 | 0 | 0 | 0 | 0 | 0 | 0 | 0 | 0 | 0 | 0 | 0 | 0 | 0 | 0 | 0 | 0 | 0 | 0 | 0 | 0 | 0 | 0 | 0 | 0 | 0 | 0 | 0 | 0 | 0 | 0 | 0 | 0 | 0 | 0 | 0 | 0 | 0 | 0 | 0 | 0 | 0 | 0 | 0 | 0 | 0 | 0 | 0 | 0 | 0
HGSSA004105 | SSA | TULANCINGO | 13 | HIDALGO | 077 | TULANCINGO DE BRAVO | 0001 | TULANCINGO | 02 | TULANCINGO DE BRAVO | CE | S | CS | 1 | 0 | 0 | 0 | 0 | 0 | 0 | 0 | 0 | 0 | 0 | 0 | 0 | 0 | 0 | 0 | 0 | 0 | 0 | 0 | 0 | 0 | 0 | 0 | 0 | 0 | 0 | 0 | 0 | 0 | 0 | 0 | 0 | 0 | 0 | 0 | 0 | 0 | 0 | 0 | 0 | 0 | 0 | 0 | 0 | 0 | 0 | 0 | 0 | 0 | 0 | 0 | 0 | 0 | 0 | 0 | 0 | 0 | 0 | 0 | 0 | 0 | 0 | 0 | 0 | 0 | 0 | 0 | 0 | 0 | 0 | 0 | 0 | 0 | 0 | 0 | 0 | 0 | 0 | 0 | 0 | 0 | 0 | 0 | 0 | 0 | 0 | 0 | 0 | 0 | 0
HGSSA004110 | SSA | HUAJOMULCO | 13 | HIDALGO | 077 | TULANCINGO DE BRAVO | 0008 | HUAJOMULCO | 02 | TULANCINGO DE BRAVO | CE | A | CS | 1 | 0 | 0 | 0 | 0 | 0 | 0 | 0 | 0 | 0 | 0 | 0 | 0 | 0 | 0 | 0 | 0 | 0 | 0 | 0 | 0 | 0 | 0 | 0 | 0 | 0 | 0 | 0 | 0 | 0 | 0 | 0 | 0 | 0 | 0 | 0 | 0 | 0 | 0 | 0 | 0 | 0 | 0 | 0 | 0 | 0 | 0 | 0 | 0 | 0 | 0 | 0 | 0 | 0 | 0 | 0 | 0 | 0 | 0 | 0 | 0 | 0 | 0 | 0 | 0 | 0 | 0 | 0 | 0 | 0 | 0 | 0 | 0 | 0 | 0 | 0 | 0 | 0 | 0 | 0 | 0 | 0 | 0 | 0 | 0 | 0 | 0 | 0 | 0 | 0 | 0
HGSSA004122 | SSA | SANTA ANA HUEYTLALPAN | 13 | HIDALGO | 077 | TULANCINGO DE BRAVO | 0018 | SANTA ANA HUEYTLALPAN | 02 | TULANCINGO DE BRAVO | CE | F | CS | 1 | 0 | 0 | 0 | 0 | 0 | 0 | 0 | 0 | 0 | 0 | 0 | 0 | 0 | 0 | 0 | 0 | 0 | 0 | 0 | 0 | 0 | 0 | 0 | 0 | 0 | 0 | 0 | 0 | 0 | 0 | 0 | 0 | 0 | 0 | 0 | 0 | 0 | 0 | 0 | 0 | 0 | 0 | 0 | 0 | 0 | 0 | 0 | 0 | 0 | 0 | 0 | 0 | 0 | 0 | 0 | 0 | 0 | 0 | 0 | 0 | 0 | 0 | 0 | 0 | 0 | 0 | 0 | 0 | 0 | 0 | 0 | 0 | 0 | 0 | 0 | 0 | 0 | 0 | 0 | 0 | 0 | 0 | 0 | 0 | 0 | 0 | 0 | 0 | 0 | 0
HGSSA004134 | SSA | SANTA MARIA ASUNCION | 13 | HIDALGO | 077 | TULANCINGO DE BRAVO | 0020 | SANTA MARIA ASUNCION | 02 | TULANCINGO DE BRAVO | CE | F | CS | 1 | 0 | 0 | 0 | 0 | 0 | 0 | 0 | 0 | 0 | 0 | 0 | 0 | 0 | 0 | 0 | 0 | 0 | 0 | 0 | 0 | 0 | 0 | 0 | 0 | 0 | 0 | 0 | 0 | 0 | 0 | 0 | 0 | 0 | 0 | 0 | 0 | 0 | 0 | 0 | 0 | 0 | 0 | 0 | 0 | 0 | 0 | 0 | 0 | 0 | 0 | 0 | 0 | 0 | 0 | 0 | 0 | 0 | 0 | 0 | 0 | 0 | 0 | 0 | 0 | 0 | 0 | 0 | 0 | 0 | 0 | 0 | 0 | 0 | 0 | 0 | 0 | 0 | 0 | 0 | 0 | 0 | 0 | 0 | 0 | 0 | 0 | 0 | 0 | 0 | 0
HGSSA004146 | SSA | JAVIER ROJO GOMEZ | 13 | HIDALGO | 077 | TULANCINGO DE BRAVO | 0053 | JAVIER ROJO GOMEZ | 02 | TULANCINGO DE BRAVO | CE | F | CS | 1 | 0 | 0 | 0 | 0 | 0 | 0 | 0 | 0 | 0 | 0 | 0 | 0 | 0 | 0 | 0 | 0 | 0 | 0 | 0 | 0 | 0 | 0 | 0 | 0 | 0 | 0 | 0 | 0 | 0 | 0 | 0 | 0 | 0 | 0 | 0 | 0 | 0 | 0 | 0 | 0 | 0 | 0 | 0 | 0 | 0 | 0 | 0 | 0 | 0 | 0 | 0 | 0 | 0 | 0 | 0 | 0 | 0 | 0 | 0 | 0 | 0 | 0 | 0 | 0 | 0 | 0 | 0 | 0 | 0 | 0 | 0 | 0 | 0 | 0 | 0 | 0 | 0 | 0 | 0 | 0 | 0 | 0 | 0 | 0 | 0 | 0 | 0 | 0 | 0 | 0
HGSSA004151 | SSA | EJIDO EL PARAISO | 13 | HIDALGO | 077 | TULANCINGO DE BRAVO | 0001 | TULANCINGO | 02 | TULANCINGO DE BRAVO | CE | E | CS | 1 | 6 | 2 | 2 | 0 | 0 | 0 | 0 | 0 | 0 | 0 | 0 | 0 | 0 | 0 | 0 | 0 | 0 | 0 | 0 | 0 | 0 | 0 | 0 | 0 | 0 | 0 | 0 | 0 | 0 | 0 | 0 | 0 | 0 | 0 | 0 | 0 | 0 | 2 | 1 | 1 | 0 | 0 | 0 | 0 | 0 | 0 | 0 | 0 | 2 | 0 | 0 | 2 | 0 | 0 | 0 | 0 | 0 | 0 | 0 | 0 | 0 | 0 | 0 | 0 | 0 | 0 | 0 | 0 | 0 | 0 | 0 | 0 | 0 | 0 | 0 | 0 | 0 | 0 | 0 | 0 | 0 | 0 | 0 | 0 | 0 | 0 | 0 | 0 | 0 | 0
HGSSA004163 | SSA | ATLALCO | 13 | HIDALGO | 078 | XOCHIATIPAN | 0008 | ATLALCO | 04 | HUEJUTLA DE REYES | CE | A | CS | 1 | 0 | 0 | 0 | 0 | 0 | 0 | 0 | 0 | 0 | 0 | 0 | 0 | 0 | 0 | 0 | 0 | 0 | 0 | 0 | 0 | 0 | 0 | 0 | 0 | 0 | 0 | 0 | 0 | 0 | 0 | 0 | 0 | 0 | 0 | 0 | 0 | 0 | 0 | 0 | 0 | 0 | 0 | 0 | 0 | 0 | 0 | 0 | 0 | 0 | 0 | 0 | 0 | 0 | 0 | 0 | 0 | 0 | 0 | 0 | 0 | 0 | 0 | 0 | 0 | 0 | 0 | 0 | 0 | 0 | 0 | 0 | 0 | 0 | 0 | 0 | 0 | 0 | 0 | 0 | 0 | 0 | 0 | 0 | 0 | 0 | 0 | 0 | 0 | 0 | 0
HGSSA004175 | SSA | CHIAPA | 13 | HIDALGO | 078 | XOCHIATIPAN | 0013 | CHIAPA | 04 | HUEJUTLA DE REYES | CE | A | CS | 1 | 0 | 0 | 0 | 0 | 0 | 0 | 0 | 0 | 0 | 0 | 0 | 0 | 0 | 0 | 0 | 0 | 0 | 0 | 0 | 0 | 0 | 0 | 0 | 0 | 0 | 0 | 0 | 0 | 0 | 0 | 0 | 0 | 0 | 0 | 0 | 0 | 0 | 0 | 0 | 0 | 0 | 0 | 0 | 0 | 0 | 0 | 0 | 0 | 0 | 0 | 0 | 0 | 0 | 0 | 0 | 0 | 0 | 0 | 0 | 0 | 0 | 0 | 0 | 0 | 0 | 0 | 0 | 0 | 0 | 0 | 0 | 0 | 0 | 0 | 0 | 0 | 0 | 0 | 0 | 0 | 0 | 0 | 0 | 0 | 0 | 0 | 0 | 0 | 0 | 0
HGSSA004180 | SSA | IXTACZOQUICO | 13 | HIDALGO | 078 | XOCHIATIPAN | 0014 | IXTACZOQUICO | 04 | HUEJUTLA DE REYES | CE | A | CS | 1 | 0 | 0 | 0 | 0 | 0 | 0 | 0 | 0 | 0 | 0 | 0 | 0 | 0 | 0 | 0 | 0 | 0 | 0 | 0 | 0 | 0 | 0 | 0 | 0 | 0 | 0 | 0 | 0 | 0 | 0 | 0 | 0 | 0 | 0 | 0 | 0 | 0 | 0 | 0 | 0 | 0 | 0 | 0 | 0 | 0 | 0 | 0 | 0 | 0 | 0 | 0 | 0 | 0 | 0 | 0 | 0 | 0 | 0 | 0 | 0 | 0 | 0 | 0 | 0 | 0 | 0 | 0 | 0 | 0 | 0 | 0 | 0 | 0 | 0 | 0 | 0 | 0 | 0 | 0 | 0 | 0 | 0 | 0 | 0 | 0 | 0 | 0 | 0 | 0 | 0
HGSSA004192 | SSA | OHUATIPA | 13 | HIDALGO | 078 | XOCHIATIPAN | 0017 | OHUATIPA | 04 | HUEJUTLA DE REYES | CE | B | CS | 1 | 0 | 0 | 0 | 0 | 0 | 0 | 0 | 0 | 0 | 0 | 0 | 0 | 0 | 0 | 0 | 0 | 0 | 0 | 0 | 0 | 0 | 0 | 0 | 0 | 0 | 0 | 0 | 0 | 0 | 0 | 0 | 0 | 0 | 0 | 0 | 0 | 0 | 0 | 0 | 0 | 0 | 0 | 0 | 0 | 0 | 0 | 0 | 0 | 0 | 0 | 0 | 0 | 0 | 0 | 0 | 0 | 0 | 0 | 0 | 0 | 0 | 0 | 0 | 0 | 0 | 0 | 0 | 0 | 0 | 0 | 0 | 0 | 0 | 0 | 0 | 0 | 0 | 0 | 0 | 0 | 0 | 0 | 0 | 0 | 0 | 0 | 0 | 0 | 0 | 0
HGSSA004204 | SSA | PACHIQUITLA | 13 | HIDALGO | 078 | XOCHIATIPAN | 0018 | PACHIQUITLA | 04 | HUEJUTLA DE REYES | CE | A | CS | 1 | 0 | 0 | 0 | 0 | 0 | 0 | 0 | 0 | 0 | 0 | 0 | 0 | 0 | 0 | 0 | 0 | 0 | 0 | 0 | 0 | 0 | 0 | 0 | 0 | 0 | 0 | 0 | 0 | 0 | 0 | 0 | 0 | 0 | 0 | 0 | 0 | 0 | 0 | 0 | 0 | 0 | 0 | 0 | 0 | 0 | 0 | 0 | 0 | 0 | 0 | 0 | 0 | 0 | 0 | 0 | 0 | 0 | 0 | 0 | 0 | 0 | 0 | 0 | 0 | 0 | 0 | 0 | 0 | 0 | 0 | 0 | 0 | 0 | 0 | 0 | 0 | 0 | 0 | 0 | 0 | 0 | 0 | 0 | 0 | 0 | 0 | 0 | 0 | 0 | 0
HGSSA004216 | SSA | XOCHICOATLAN | 13 | HIDALGO | 079 | XOCHICOATLAN | 0001 | XOCHICOATLAN | 09 | ZACUALTIPAN DE ANGELES | CE | D | CS | 1 | 0 | 0 | 0 | 0 | 0 | 0 | 0 | 0 | 0 | 0 | 0 | 0 | 0 | 0 | 0 | 0 | 0 | 0 | 0 | 0 | 0 | 0 | 0 | 0 | 0 | 0 | 0 | 0 | 0 | 0 | 0 | 0 | 0 | 0 | 0 | 0 | 0 | 0 | 0 | 0 | 0 | 0 | 0 | 0 | 0 | 0 | 0 | 0 | 0 | 0 | 0 | 0 | 0 | 0 | 0 | 0 | 0 | 0 | 0 | 0 | 0 | 0 | 0 | 0 | 0 | 0 | 0 | 0 | 0 | 0 | 0 | 0 | 0 | 0 | 0 | 0 | 0 | 0 | 0 | 0 | 0 | 0 | 0 | 0 | 0 | 0 | 0 | 0 | 0 | 0
HGSSA004221 | SSA | TLAXCOYA | 13 | HIDALGO | 079 | XOCHICOATLAN | 0021 | TLAXCOYA | 09 | ZACUALTIPAN DE ANGELES | CE | A | CS | 1 | 0 | 0 | 0 | 0 | 0 | 0 | 0 | 0 | 0 | 0 | 0 | 0 | 0 | 0 | 0 | 0 | 0 | 0 | 0 | 0 | 0 | 0 | 0 | 0 | 0 | 0 | 0 | 0 | 0 | 0 | 0 | 0 | 0 | 0 | 0 | 0 | 0 | 0 | 0 | 0 | 0 | 0 | 0 | 0 | 0 | 0 | 0 | 0 | 0 | 0 | 0 | 0 | 0 | 0 | 0 | 0 | 0 | 0 | 0 | 0 | 0 | 0 | 0 | 0 | 0 | 0 | 0 | 0 | 0 | 0 | 0 | 0 | 0 | 0 | 0 | 0 | 0 | 0 | 0 | 0 | 0 | 0 | 0 | 0 | 0 | 0 | 0 | 0 | 0 | 0
HGSSA004233 | SSA | YAHUALICA | 13 | HIDALGO | 080 | YAHUALICA | 0001 | YAHUALICA | 04 | HUEJUTLA DE REYES | CE | F | CS | 1 | 0 | 0 | 0 | 0 | 0 | 0 | 0 | 0 | 0 | 0 | 0 | 0 | 0 | 0 | 0 | 0 | 0 | 0 | 0 | 0 | 0 | 0 | 0 | 0 | 0 | 0 | 0 | 0 | 0 | 0 | 0 | 0 | 0 | 0 | 0 | 0 | 0 | 0 | 0 | 0 | 0 | 0 | 0 | 0 | 0 | 0 | 0 | 0 | 0 | 0 | 0 | 0 | 0 | 0 | 0 | 0 | 0 | 0 | 0 | 0 | 0 | 0 | 0 | 0 | 0 | 0 | 0 | 0 | 0 | 0 | 0 | 0 | 0 | 0 | 0 | 0 | 0 | 0 | 0 | 0 | 0 | 0 | 0 | 0 | 0 | 0 | 0 | 0 | 0 | 0
HGSSA004245 | SSA | EL ARENAL | 13 | HIDALGO | 080 | YAHUALICA | 0003 | EL ARENAL | 04 | HUEJUTLA DE REYES | CE | A | CS | 1 | 0 | 0 | 0 | 0 | 0 | 0 | 0 | 0 | 0 | 0 | 0 | 0 | 0 | 0 | 0 | 0 | 0 | 0 | 0 | 0 | 0 | 0 | 0 | 0 | 0 | 0 | 0 | 0 | 0 | 0 | 0 | 0 | 0 | 0 | 0 | 0 | 0 | 0 | 0 | 0 | 0 | 0 | 0 | 0 | 0 | 0 | 0 | 0 | 0 | 0 | 0 | 0 | 0 | 0 | 0 | 0 | 0 | 0 | 0 | 0 | 0 | 0 | 0 | 0 | 0 | 0 | 0 | 0 | 0 | 0 | 0 | 0 | 0 | 0 | 0 | 0 | 0 | 0 | 0 | 0 | 0 | 0 | 0 | 0 | 0 | 0 | 0 | 0 | 0 | 0
HGSSA004250 | SSA | ATLALCO | 13 | HIDALGO | 080 | YAHUALICA | 0005 | ATLALCO | 04 | HUEJUTLA DE REYES | CE | A | CS | 1 | 0 | 0 | 0 | 0 | 0 | 0 | 0 | 0 | 0 | 0 | 0 | 0 | 0 | 0 | 0 | 0 | 0 | 0 | 0 | 0 | 0 | 0 | 0 | 0 | 0 | 0 | 0 | 0 | 0 | 0 | 0 | 0 | 0 | 0 | 0 | 0 | 0 | 0 | 0 | 0 | 0 | 0 | 0 | 0 | 0 | 0 | 0 | 0 | 0 | 0 | 0 | 0 | 0 | 0 | 0 | 0 | 0 | 0 | 0 | 0 | 0 | 0 | 0 | 0 | 0 | 0 | 0 | 0 | 0 | 0 | 0 | 0 | 0 | 0 | 0 | 0 | 0 | 0 | 0 | 0 | 0 | 0 | 0 | 0 | 0 | 0 | 0 | 0 | 0 | 0
HGSSA004262 | SSA | OXELOCO | 13 | HIDALGO | 080 | YAHUALICA | 0014 | OXELOCO | 04 | HUEJUTLA DE REYES | CE | A | CS | 1 | 0 | 0 | 0 | 0 | 0 | 0 | 0 | 0 | 0 | 0 | 0 | 0 | 0 | 0 | 0 | 0 | 0 | 0 | 0 | 0 | 0 | 0 | 0 | 0 | 0 | 0 | 0 | 0 | 0 | 0 | 0 | 0 | 0 | 0 | 0 | 0 | 0 | 0 | 0 | 0 | 0 | 0 | 0 | 0 | 0 | 0 | 0 | 0 | 0 | 0 | 0 | 0 | 0 | 0 | 0 | 0 | 0 | 0 | 0 | 0 | 0 | 0 | 0 | 0 | 0 | 0 | 0 | 0 | 0 | 0 | 0 | 0 | 0 | 0 | 0 | 0 | 0 | 0 | 0 | 0 | 0 | 0 | 0 | 0 | 0 | 0 | 0 | 0 | 0 | 0
HGSSA004274 | SSA | TETLA | 13 | HIDALGO | 080 | YAHUALICA | 0022 | TETLA | 04 | HUEJUTLA DE REYES | CE | A | CS | 1 | 0 | 0 | 0 | 0 | 0 | 0 | 0 | 0 | 0 | 0 | 0 | 0 | 0 | 0 | 0 | 0 | 0 | 0 | 0 | 0 | 0 | 0 | 0 | 0 | 0 | 0 | 0 | 0 | 0 | 0 | 0 | 0 | 0 | 0 | 0 | 0 | 0 | 0 | 0 | 0 | 0 | 0 | 0 | 0 | 0 | 0 | 0 | 0 | 0 | 0 | 0 | 0 | 0 | 0 | 0 | 0 | 0 | 0 | 0 | 0 | 0 | 0 | 0 | 0 | 0 | 0 | 0 | 0 | 0 | 0 | 0 | 0 | 0 | 0 | 0 | 0 | 0 | 0 | 0 | 0 | 0 | 0 | 0 | 0 | 0 | 0 | 0 | 0 | 0 | 0
HGSSA004286 | SSA | TLALCHIYAHUALICA | 13 | HIDALGO | 080 | YAHUALICA | 0023 | TLALCHIYAHUALICA | 04 | HUEJUTLA DE REYES | CE | A | CS | 1 | 0 | 0 | 0 | 0 | 0 | 0 | 0 | 0 | 0 | 0 | 0 | 0 | 0 | 0 | 0 | 0 | 0 | 0 | 0 | 0 | 0 | 0 | 0 | 0 | 0 | 0 | 0 | 0 | 0 | 0 | 0 | 0 | 0 | 0 | 0 | 0 | 0 | 0 | 0 | 0 | 0 | 0 | 0 | 0 | 0 | 0 | 0 | 0 | 0 | 0 | 0 | 0 | 0 | 0 | 0 | 0 | 0 | 0 | 0 | 0 | 0 | 0 | 0 | 0 | 0 | 0 | 0 | 0 | 0 | 0 | 0 | 0 | 0 | 0 | 0 | 0 | 0 | 0 | 0 | 0 | 0 | 0 | 0 | 0 | 0 | 0 | 0 | 0 | 0 | 0
HGSSA004291 | SSA | XOCHITL | 13 | HIDALGO | 080 | YAHUALICA | 0024 | XOCHITL | 04 | HUEJUTLA DE REYES | CE | A | CS | 1 | 0 | 0 | 0 | 0 | 0 | 0 | 0 | 0 | 0 | 0 | 0 | 0 | 0 | 0 | 0 | 0 | 0 | 0 | 0 | 0 | 0 | 0 | 0 | 0 | 0 | 0 | 0 | 0 | 0 | 0 | 0 | 0 | 0 | 0 | 0 | 0 | 0 | 0 | 0 | 0 | 0 | 0 | 0 | 0 | 0 | 0 | 0 | 0 | 0 | 0 | 0 | 0 | 0 | 0 | 0 | 0 | 0 | 0 | 0 | 0 | 0 | 0 | 0 | 0 | 0 | 0 | 0 | 0 | 0 | 0 | 0 | 0 | 0 | 0 | 0 | 0 | 0 | 0 | 0 | 0 | 0 | 0 | 0 | 0 | 0 | 0 | 0 | 0 | 0 | 0
HGSSA004303 | SSA | ZACUALTIPAN | 13 | HIDALGO | 081 | ZACUALTIPAN DE ANGELES | 0001 | ZACUALTIPAN | 09 | ZACUALTIPAN DE ANGELES | CE | F | CS | 1 | 0 | 0 | 0 | 0 | 0 | 0 | 0 | 0 | 0 | 0 | 0 | 0 | 0 | 0 | 0 | 0 | 0 | 0 | 0 | 0 | 0 | 0 | 0 | 0 | 0 | 0 | 0 | 0 | 0 | 0 | 0 | 0 | 0 | 0 | 0 | 0 | 0 | 0 | 0 | 0 | 0 | 0 | 0 | 0 | 0 | 0 | 0 | 0 | 0 | 0 | 0 | 0 | 0 | 0 | 0 | 0 | 0 | 0 | 0 | 0 | 0 | 0 | 0 | 0 | 0 | 0 | 0 | 0 | 0 | 0 | 0 | 0 | 0 | 0 | 0 | 0 | 0 | 0 | 0 | 0 | 0 | 0 | 0 | 0 | 0 | 0 | 0 | 0 | 0 | 0
HGSSA004315 | SSA | COATLILA | 13 | HIDALGO | 081 | ZACUALTIPAN DE ANGELES | 0004 | COATLILA | 09 | ZACUALTIPAN DE ANGELES | CE | A | CS | 1 | 0 | 0 | 0 | 0 | 0 | 0 | 0 | 0 | 0 | 0 | 0 | 0 | 0 | 0 | 0 | 0 | 0 | 0 | 0 | 0 | 0 | 0 | 0 | 0 | 0 | 0 | 0 | 0 | 0 | 0 | 0 | 0 | 0 | 0 | 0 | 0 | 0 | 0 | 0 | 0 | 0 | 0 | 0 | 0 | 0 | 0 | 0 | 0 | 0 | 0 | 0 | 0 | 0 | 0 | 0 | 0 | 0 | 0 | 0 | 0 | 0 | 0 | 0 | 0 | 0 | 0 | 0 | 0 | 0 | 0 | 0 | 0 | 0 | 0 | 0 | 0 | 0 | 0 | 0 | 0 | 0 | 0 | 0 | 0 | 0 | 0 | 0 | 0 | 0 | 0
HGSSA004320 | SSA | JALAPA | 13 | HIDALGO | 081 | ZACUALTIPAN DE ANGELES | 0008 | JALAPA | 09 | ZACUALTIPAN DE ANGELES | CE | A | CS | 1 | 0 | 0 | 0 | 0 | 0 | 0 | 0 | 0 | 0 | 0 | 0 | 0 | 0 | 0 | 0 | 0 | 0 | 0 | 0 | 0 | 0 | 0 | 0 | 0 | 0 | 0 | 0 | 0 | 0 | 0 | 0 | 0 | 0 | 0 | 0 | 0 | 0 | 0 | 0 | 0 | 0 | 0 | 0 | 0 | 0 | 0 | 0 | 0 | 0 | 0 | 0 | 0 | 0 | 0 | 0 | 0 | 0 | 0 | 0 | 0 | 0 | 0 | 0 | 0 | 0 | 0 | 0 | 0 | 0 | 0 | 0 | 0 | 0 | 0 | 0 | 0 | 0 | 0 | 0 | 0 | 0 | 0 | 0 | 0 | 0 | 0 | 0 | 0 | 0 | 0
HGSSA004344 | SSA | ACAYUCA | 13 | HIDALGO | 082 | ZAPOTLAN DE JUAREZ | 0002 | ACAYUCA | 03 | PACHUCA DE SOTO | CE | F | CS | 1 | 0 | 0 | 0 | 0 | 0 | 0 | 0 | 0 | 0 | 0 | 0 | 0 | 0 | 0 | 0 | 0 | 0 | 0 | 0 | 0 | 0 | 0 | 0 | 0 | 0 | 0 | 0 | 0 | 0 | 0 | 0 | 0 | 0 | 0 | 0 | 0 | 0 | 0 | 0 | 0 | 0 | 0 | 0 | 0 | 0 | 0 | 0 | 0 | 0 | 0 | 0 | 0 | 0 | 0 | 0 | 0 | 0 | 0 | 0 | 0 | 0 | 0 | 0 | 0 | 0 | 0 | 0 | 0 | 0 | 0 | 0 | 0 | 0 | 0 | 0 | 0 | 0 | 0 | 0 | 0 | 0 | 0 | 0 | 0 | 0 | 0 | 0 | 0 | 0 | 0
HGSSA004356 | SSA | ZEMPOALA | 13 | HIDALGO | 083 | ZEMPOALA | 0001 | ZEMPOALA | 06 | TIZAYUCA | CE | F | CS | 1 | 0 | 0 | 0 | 0 | 0 | 0 | 0 | 0 | 0 | 0 | 0 | 0 | 0 | 0 | 0 | 0 | 0 | 0 | 0 | 0 | 0 | 0 | 0 | 0 | 0 | 0 | 0 | 0 | 0 | 0 | 0 | 0 | 0 | 0 | 0 | 0 | 0 | 0 | 0 | 0 | 0 | 0 | 0 | 0 | 0 | 0 | 0 | 0 | 0 | 0 | 0 | 0 | 0 | 0 | 0 | 0 | 0 | 0 | 0 | 0 | 0 | 0 | 0 | 0 | 0 | 0 | 0 | 0 | 0 | 0 | 0 | 0 | 0 | 0 | 0 | 0 | 0 | 0 | 0 | 0 | 0 | 0 | 0 | 0 | 0 | 0 | 0 | 0 | 0 | 0
HGSSA004361 | SSA | SAN GABRIEL AZTECA | 13 | HIDALGO | 083 | ZEMPOALA | 0017 | SAN GABRIEL AZTECA | 06 | TIZAYUCA | CE | A | CS | 1 | 0 | 0 | 0 | 0 | 0 | 0 | 0 | 0 | 0 | 0 | 0 | 0 | 0 | 0 | 0 | 0 | 0 | 0 | 0 | 0 | 0 | 0 | 0 | 0 | 0 | 0 | 0 | 0 | 0 | 0 | 0 | 0 | 0 | 0 | 0 | 0 | 0 | 0 | 0 | 0 | 0 | 0 | 0 | 0 | 0 | 0 | 0 | 0 | 0 | 0 | 0 | 0 | 0 | 0 | 0 | 0 | 0 | 0 | 0 | 0 | 0 | 0 | 0 | 0 | 0 | 0 | 0 | 0 | 0 | 0 | 0 | 0 | 0 | 0 | 0 | 0 | 0 | 0 | 0 | 0 | 0 | 0 | 0 | 0 | 0 | 0 | 0 | 0 | 0 | 0
HGSSA004373 | SSA | SANTO TOMAS | 13 | HIDALGO | 083 | ZEMPOALA | 0021 | SANTO TOMAS | 06 | TIZAYUCA | CE | A | CS | 1 | 0 | 0 | 0 | 0 | 0 | 0 | 0 | 0 | 0 | 0 | 0 | 0 | 0 | 0 | 0 | 0 | 0 | 0 | 0 | 0 | 0 | 0 | 0 | 0 | 0 | 0 | 0 | 0 | 0 | 0 | 0 | 0 | 0 | 0 | 0 | 0 | 0 | 0 | 0 | 0 | 0 | 0 | 0 | 0 | 0 | 0 | 0 | 0 | 0 | 0 | 0 | 0 | 0 | 0 | 0 | 0 | 0 | 0 | 0 | 0 | 0 | 0 | 0 | 0 | 0 | 0 | 0 | 0 | 0 | 0 | 0 | 0 | 0 | 0 | 0 | 0 | 0 | 0 | 0 | 0 | 0 | 0 | 0 | 0 | 0 | 0 | 0 | 0 | 0 | 0
HGSSA004390 | SSA | ZIMAPAN | 13 | HIDALGO | 084 | ZIMAPAN | 0001 | ZIMAPAN | 08 | IXMIQUILPAN | CE | Z | CSH | 1 | 0 | 0 | 0 | 0 | 0 | 0 | 0 | 0 | 0 | 0 | 0 | 0 | 0 | 0 | 0 | 0 | 0 | 0 | 0 | 0 | 0 | 0 | 0 | 0 | 0 | 0 | 0 | 0 | 0 | 0 | 0 | 0 | 0 | 0 | 0 | 0 | 0 | 0 | 0 | 0 | 0 | 0 | 0 | 0 | 0 | 0 | 0 | 0 | 0 | 0 | 0 | 0 | 0 | 0 | 0 | 0 | 0 | 0 | 0 | 0 | 0 | 0 | 0 | 0 | 0 | 0 | 0 | 0 | 0 | 0 | 0 | 0 | 0 | 0 | 0 | 0 | 0 | 0 | 0 | 0 | 0 | 0 | 0 | 0 | 0 | 0 | 0 | 0 | 0 | 0
HGSSA004402 | SSA | AGUAS BLANCAS | 13 | HIDALGO | 084 | ZIMAPAN | 0004 | AGUAS BLANCAS | 08 | IXMIQUILPAN | CE | A | CS | 1 | 0 | 0 | 0 | 0 | 0 | 0 | 0 | 0 | 0 | 0 | 0 | 0 | 0 | 0 | 0 | 0 | 0 | 0 | 0 | 0 | 0 | 0 | 0 | 0 | 0 | 0 | 0 | 0 | 0 | 0 | 0 | 0 | 0 | 0 | 0 | 0 | 0 | 0 | 0 | 0 | 0 | 0 | 0 | 0 | 0 | 0 | 0 | 0 | 0 | 0 | 0 | 0 | 0 | 0 | 0 | 0 | 0 | 0 | 0 | 0 | 0 | 0 | 0 | 0 | 0 | 0 | 0 | 0 | 0 | 0 | 0 | 0 | 0 | 0 | 0 | 0 | 0 | 0 | 0 | 0 | 0 | 0 | 0 | 0 | 0 | 0 | 0 | 0 | 0 | 0
HGSSA004414 | SSA | EL CERROTE | 13 | HIDALGO | 084 | ZIMAPAN | 0012 | EL CERROTE | 08 | IXMIQUILPAN | CE | A | CS | 1 | 0 | 0 | 0 | 0 | 0 | 0 | 0 | 0 | 0 | 0 | 0 | 0 | 0 | 0 | 0 | 0 | 0 | 0 | 0 | 0 | 0 | 0 | 0 | 0 | 0 | 0 | 0 | 0 | 0 | 0 | 0 | 0 | 0 | 0 | 0 | 0 | 0 | 0 | 0 | 0 | 0 | 0 | 0 | 0 | 0 | 0 | 0 | 0 | 0 | 0 | 0 | 0 | 0 | 0 | 0 | 0 | 0 | 0 | 0 | 0 | 0 | 0 | 0 | 0 | 0 | 0 | 0 | 0 | 0 | 0 | 0 | 0 | 0 | 0 | 0 | 0 | 0 | 0 | 0 | 0 | 0 | 0 | 0 | 0 | 0 | 0 | 0 | 0 | 0 | 0
HGSSA004426 | SSA | LA ENCARNACION | 13 | HIDALGO | 084 | ZIMAPAN | 0022 | ENCARNACION | 08 | IXMIQUILPAN | CE | A | CS | 1 | 0 | 0 | 0 | 0 | 0 | 0 | 0 | 0 | 0 | 0 | 0 | 0 | 0 | 0 | 0 | 0 | 0 | 0 | 0 | 0 | 0 | 0 | 0 | 0 | 0 | 0 | 0 | 0 | 0 | 0 | 0 | 0 | 0 | 0 | 0 | 0 | 0 | 0 | 0 | 0 | 0 | 0 | 0 | 0 | 0 | 0 | 0 | 0 | 0 | 0 | 0 | 0 | 0 | 0 | 0 | 0 | 0 | 0 | 0 | 0 | 0 | 0 | 0 | 0 | 0 | 0 | 0 | 0 | 0 | 0 | 0 | 0 | 0 | 0 | 0 | 0 | 0 | 0 | 0 | 0 | 0 | 0 | 0 | 0 | 0 | 0 | 0 | 0 | 0 | 0
HGSSA004431 | SSA | FRANCISCO I MADERO GUADALUPE | 13 | HIDALGO | 084 | ZIMAPAN | 0024 | FRANCISCO I. MADERO (GUADALUPE) | 08 | IXMIQUILPAN | CE | A | CS | 1 | 0 | 0 | 0 | 0 | 0 | 0 | 0 | 0 | 0 | 0 | 0 | 0 | 0 | 0 | 0 | 0 | 0 | 0 | 0 | 0 | 0 | 0 | 0 | 0 | 0 | 0 | 0 | 0 | 0 | 0 | 0 | 0 | 0 | 0 | 0 | 0 | 0 | 0 | 0 | 0 | 0 | 0 | 0 | 0 | 0 | 0 | 0 | 0 | 0 | 0 | 0 | 0 | 0 | 0 | 0 | 0 | 0 | 0 | 0 | 0 | 0 | 0 | 0 | 0 | 0 | 0 | 0 | 0 | 0 | 0 | 0 | 0 | 0 | 0 | 0 | 0 | 0 | 0 | 0 | 0 | 0 | 0 | 0 | 0 | 0 | 0 | 0 | 0 | 0 | 0
HGSSA004443 | SSA | LAZARO CARDENAS REMEDIOS | 13 | HIDALGO | 084 | ZIMAPAN | 0027 | LAZARO CARDENAS (REMEDIOS) | 08 | IXMIQUILPAN | CE | A | CS | 1 | 0 | 0 | 0 | 0 | 0 | 0 | 0 | 0 | 0 | 0 | 0 | 0 | 0 | 0 | 0 | 0 | 0 | 0 | 0 | 0 | 0 | 0 | 0 | 0 | 0 | 0 | 0 | 0 | 0 | 0 | 0 | 0 | 0 | 0 | 0 | 0 | 0 | 0 | 0 | 0 | 0 | 0 | 0 | 0 | 0 | 0 | 0 | 0 | 0 | 0 | 0 | 0 | 0 | 0 | 0 | 0 | 0 | 0 | 0 | 0 | 0 | 0 | 0 | 0 | 0 | 0 | 0 | 0 | 0 | 0 | 0 | 0 | 0 | 0 | 0 | 0 | 0 | 0 | 0 | 0 | 0 | 0 | 0 | 0 | 0 | 0 | 0 | 0 | 0 | 0
HGSSA004455 | SSA | PUERTO JUAREZ | 13 | HIDALGO | 084 | ZIMAPAN | 0042 | PUERTO JUAREZ | 08 | IXMIQUILPAN | CE | A | CS | 1 | 0 | 0 | 0 | 0 | 0 | 0 | 0 | 0 | 0 | 0 | 0 | 0 | 0 | 0 | 0 | 0 | 0 | 0 | 0 | 0 | 0 | 0 | 0 | 0 | 0 | 0 | 0 | 0 | 0 | 0 | 0 | 0 | 0 | 0 | 0 | 0 | 0 | 0 | 0 | 0 | 0 | 0 | 0 | 0 | 0 | 0 | 0 | 0 | 0 | 0 | 0 | 0 | 0 | 0 | 0 | 0 | 0 | 0 | 0 | 0 | 0 | 0 | 0 | 0 | 0 | 0 | 0 | 0 | 0 | 0 | 0 | 0 | 0 | 0 | 0 | 0 | 0 | 0 | 0 | 0 | 0 | 0 | 0 | 0 | 0 | 0 | 0 | 0 | 0 | 0
HGSSA004460 | SSA | CAÃ‘ADA CHICA AVIACION | 13 | HIDALGO | 003 | ACTOPAN | 0001 | ACTOPAN | 07 | ACTOPAN | CE | D | CS | 1 | 0 | 0 | 0 | 0 | 0 | 0 | 0 | 0 | 0 | 0 | 0 | 0 | 0 | 0 | 0 | 0 | 0 | 0 | 0 | 0 | 0 | 0 | 0 | 0 | 0 | 0 | 0 | 0 | 0 | 0 | 0 | 0 | 0 | 0 | 0 | 0 | 0 | 0 | 0 | 0 | 0 | 0 | 0 | 0 | 0 | 0 | 0 | 0 | 0 | 0 | 0 | 0 | 0 | 0 | 0 | 0 | 0 | 0 | 0 | 0 | 0 | 0 | 0 | 0 | 0 | 0 | 0 | 0 | 0 | 0 | 0 | 0 | 0 | 0 | 0 | 0 | 0 | 0 | 0 | 0 | 0 | 0 | 0 | 0 | 0 | 0 | 0 | 0 | 0 | 0
HGSSA004472 | SSA | COL.DENDHO | 13 | HIDALGO | 010 | ATITALAQUIA | 0001 | ATITALAQUIA | 01 | TULA DE ALLENDE | CE | D | CS | 1 | 0 | 0 | 0 | 0 | 0 | 0 | 0 | 0 | 0 | 0 | 0 | 0 | 0 | 0 | 0 | 0 | 0 | 0 | 0 | 0 | 0 | 0 | 0 | 0 | 0 | 0 | 0 | 0 | 0 | 0 | 0 | 0 | 0 | 0 | 0 | 0 | 0 | 0 | 0 | 0 | 0 | 0 | 0 | 0 | 0 | 0 | 0 | 0 | 0 | 0 | 0 | 0 | 0 | 0 | 0 | 0 | 0 | 0 | 0 | 0 | 0 | 0 | 0 | 0 | 0 | 0 | 0 | 0 | 0 | 0 | 0 | 0 | 0 | 0 | 0 | 0 | 0 | 0 | 0 | 0 | 0 | 0 | 0 | 0 | 0 | 0 | 0 | 0 | 0 | 0
HGSSA004484 | SSA | TABLON | 13 | HIDALGO | 010 | ATITALAQUIA | 0002 | CARDONAL | 01 | TULA DE ALLENDE | CE | D | CS | 1 | 0 | 0 | 0 | 0 | 0 | 0 | 0 | 0 | 0 | 0 | 0 | 0 | 0 | 0 | 0 | 0 | 0 | 0 | 0 | 0 | 0 | 0 | 0 | 0 | 0 | 0 | 0 | 0 | 0 | 0 | 0 | 0 | 0 | 0 | 0 | 0 | 0 | 0 | 0 | 0 | 0 | 0 | 0 | 0 | 0 | 0 | 0 | 0 | 0 | 0 | 0 | 0 | 0 | 0 | 0 | 0 | 0 | 0 | 0 | 0 | 0 | 0 | 0 | 0 | 0 | 0 | 0 | 0 | 0 | 0 | 0 | 0 | 0 | 0 | 0 | 0 | 0 | 0 | 0 | 0 | 0 | 0 | 0 | 0 | 0 | 0 | 0 | 0 | 0 | 0
HGSSA004496 | SSA | ITZOACAL | 13 | HIDALGO | 011 | ATLAPEXCO | 0019 | ITZOCAL | 04 | HUEJUTLA DE REYES | CE | A | CS | 1 | 0 | 0 | 0 | 0 | 0 | 0 | 0 | 0 | 0 | 0 | 0 | 0 | 0 | 0 | 0 | 0 | 0 | 0 | 0 | 0 | 0 | 0 | 0 | 0 | 0 | 0 | 0 | 0 | 0 | 0 | 0 | 0 | 0 | 0 | 0 | 0 | 0 | 0 | 0 | 0 | 0 | 0 | 0 | 0 | 0 | 0 | 0 | 0 | 0 | 0 | 0 | 0 | 0 | 0 | 0 | 0 | 0 | 0 | 0 | 0 | 0 | 0 | 0 | 0 | 0 | 0 | 0 | 0 | 0 | 0 | 0 | 0 | 0 | 0 | 0 | 0 | 0 | 0 | 0 | 0 | 0 | 0 | 0 | 0 | 0 | 0 | 0 | 0 | 0 | 0
HGSSA004501 | SSA | TEPANTITLA | 13 | HIDALGO | 016 | CUAUTEPEC DE HINOJOSA | 0001 | CUAUTEPEC | 02 | TULANCINGO DE BRAVO | CE | E | CS | 1 | 0 | 0 | 0 | 0 | 0 | 0 | 0 | 0 | 0 | 0 | 0 | 0 | 0 | 0 | 0 | 0 | 0 | 0 | 0 | 0 | 0 | 0 | 0 | 0 | 0 | 0 | 0 | 0 | 0 | 0 | 0 | 0 | 0 | 0 | 0 | 0 | 0 | 0 | 0 | 0 | 0 | 0 | 0 | 0 | 0 | 0 | 0 | 0 | 0 | 0 | 0 | 0 | 0 | 0 | 0 | 0 | 0 | 0 | 0 | 0 | 0 | 0 | 0 | 0 | 0 | 0 | 0 | 0 | 0 | 0 | 0 | 0 | 0 | 0 | 0 | 0 | 0 | 0 | 0 | 0 | 0 | 0 | 0 | 0 | 0 | 0 | 0 | 0 | 0 | 0
HGSSA004513 | SSA | ZIMAPANTONGO | 13 | HIDALGO | 017 | CHAPANTONGO | 0022 | ZIMAPANTONGO | 11 | HUICHAPAN | CE | A | CS | 1 | 0 | 0 | 0 | 0 | 0 | 0 | 0 | 0 | 0 | 0 | 0 | 0 | 0 | 0 | 0 | 0 | 0 | 0 | 0 | 0 | 0 | 0 | 0 | 0 | 0 | 0 | 0 | 0 | 0 | 0 | 0 | 0 | 0 | 0 | 0 | 0 | 0 | 0 | 0 | 0 | 0 | 0 | 0 | 0 | 0 | 0 | 0 | 0 | 0 | 0 | 0 | 0 | 0 | 0 | 0 | 0 | 0 | 0 | 0 | 0 | 0 | 0 | 0 | 0 | 0 | 0 | 0 | 0 | 0 | 0 | 0 | 0 | 0 | 0 | 0 | 0 | 0 | 0 | 0 | 0 | 0 | 0 | 0 | 0 | 0 | 0 | 0 | 0 | 0 | 0
HGSSA004525 | SSA | BETHI | 13 | HIDALGO | 019 | CHILCUAUTLA | 0002 | EL BETHI | 08 | IXMIQUILPAN | CE | A | CS | 1 | 0 | 0 | 0 | 0 | 0 | 0 | 0 | 0 | 0 | 0 | 0 | 0 | 0 | 0 | 0 | 0 | 0 | 0 | 0 | 0 | 0 | 0 | 0 | 0 | 0 | 0 | 0 | 0 | 0 | 0 | 0 | 0 | 0 | 0 | 0 | 0 | 0 | 0 | 0 | 0 | 0 | 0 | 0 | 0 | 0 | 0 | 0 | 0 | 0 | 0 | 0 | 0 | 0 | 0 | 0 | 0 | 0 | 0 | 0 | 0 | 0 | 0 | 0 | 0 | 0 | 0 | 0 | 0 | 0 | 0 | 0 | 0 | 0 | 0 | 0 | 0 | 0 | 0 | 0 | 0 | 0 | 0 | 0 | 0 | 0 | 0 | 0 | 0 | 0 | 0
HGSSA004530 | SSA | RANCHO VIEJO | 13 | HIDALGO | 028 | HUEJUTLA DE REYES | 0078 | RANCHO VIEJO | 04 | HUEJUTLA DE REYES | CE | A | CS | 1 | 0 | 0 | 0 | 0 | 0 | 0 | 0 | 0 | 0 | 0 | 0 | 0 | 0 | 0 | 0 | 0 | 0 | 0 | 0 | 0 | 0 | 0 | 0 | 0 | 0 | 0 | 0 | 0 | 0 | 0 | 0 | 0 | 0 | 0 | 0 | 0 | 0 | 0 | 0 | 0 | 0 | 0 | 0 | 0 | 0 | 0 | 0 | 0 | 0 | 0 | 0 | 0 | 0 | 0 | 0 | 0 | 0 | 0 | 0 | 0 | 0 | 0 | 0 | 0 | 0 | 0 | 0 | 0 | 0 | 0 | 0 | 0 | 0 | 0 | 0 | 0 | 0 | 0 | 0 | 0 | 0 | 0 | 0 | 0 | 0 | 0 | 0 | 0 | 0 | 0
HGSSA004542 | SSA | SANTA MARIA MATILDE | 13 | HIDALGO | 048 | PACHUCA DE SOTO | 0244 | SANTA MATILDE [COLONIA] | 03 | PACHUCA DE SOTO | CE | C | CS | 1 | 0 | 0 | 0 | 0 | 0 | 0 | 0 | 0 | 0 | 0 | 0 | 0 | 0 | 0 | 0 | 0 | 0 | 0 | 0 | 0 | 0 | 0 | 0 | 0 | 0 | 0 | 0 | 0 | 0 | 0 | 0 | 0 | 0 | 0 | 0 | 0 | 0 | 0 | 0 | 0 | 0 | 0 | 0 | 0 | 0 | 0 | 0 | 0 | 0 | 0 | 0 | 0 | 0 | 0 | 0 | 0 | 0 | 0 | 0 | 0 | 0 | 0 | 0 | 0 | 0 | 0 | 0 | 0 | 0 | 0 | 0 | 0 | 0 | 0 | 0 | 0 | 0 | 0 | 0 | 0 | 0 | 0 | 0 | 0 | 0 | 0 | 0 | 0 | 0 | 0
HGSSA004566 | SSA | DOS CARLOS PUEBLO NUEVO | 13 | HIDALGO | 051 | MINERAL DE LA REFORMA | 0001 | PACHUQUILLA | 05 | MINERAL DE LA REFORMA | CE | D | CS | 1 | 0 | 0 | 0 | 0 | 0 | 0 | 0 | 0 | 0 | 0 | 0 | 0 | 0 | 0 | 0 | 0 | 0 | 0 | 0 | 0 | 0 | 0 | 0 | 0 | 0 | 0 | 0 | 0 | 0 | 0 | 0 | 0 | 0 | 0 | 0 | 0 | 0 | 0 | 0 | 0 | 0 | 0 | 0 | 0 | 0 | 0 | 0 | 0 | 0 | 0 | 0 | 0 | 0 | 0 | 0 | 0 | 0 | 0 | 0 | 0 | 0 | 0 | 0 | 0 | 0 | 0 | 0 | 0 | 0 | 0 | 0 | 0 | 0 | 0 | 0 | 0 | 0 | 0 | 0 | 0 | 0 | 0 | 0 | 0 | 0 | 0 | 0 | 0 | 0 | 0
HGSSA004571 | SSA | COL. AVILA CAMACHO | 13 | HIDALGO | 051 | MINERAL DE LA REFORMA | 0002 | AMAQUE | 05 | MINERAL DE LA REFORMA | CE | C | CS | 1 | 0 | 0 | 0 | 0 | 0 | 0 | 0 | 0 | 0 | 0 | 0 | 0 | 0 | 0 | 0 | 0 | 0 | 0 | 0 | 0 | 0 | 0 | 0 | 0 | 0 | 0 | 0 | 0 | 0 | 0 | 0 | 0 | 0 | 0 | 0 | 0 | 0 | 0 | 0 | 0 | 0 | 0 | 0 | 0 | 0 | 0 | 0 | 0 | 0 | 0 | 0 | 0 | 0 | 0 | 0 | 0 | 0 | 0 | 0 | 0 | 0 | 0 | 0 | 0 | 0 | 0 | 0 | 0 | 0 | 0 | 0 | 0 | 0 | 0 | 0 | 0 | 0 | 0 | 0 | 0 | 0 | 0 | 0 | 0 | 0 | 0 | 0 | 0 | 0 | 0
HGSSA004583 | SSA | EL SAUCILLO | 13 | HIDALGO | 051 | MINERAL DE LA REFORMA | 0003 | AZOYATLA DE OCAMPO | 05 | MINERAL DE LA REFORMA | CE | B | CS | 1 | 0 | 0 | 0 | 0 | 0 | 0 | 0 | 0 | 0 | 0 | 0 | 0 | 0 | 0 | 0 | 0 | 0 | 0 | 0 | 0 | 0 | 0 | 0 | 0 | 0 | 0 | 0 | 0 | 0 | 0 | 0 | 0 | 0 | 0 | 0 | 0 | 0 | 0 | 0 | 0 | 0 | 0 | 0 | 0 | 0 | 0 | 0 | 0 | 0 | 0 | 0 | 0 | 0 | 0 | 0 | 0 | 0 | 0 | 0 | 0 | 0 | 0 | 0 | 0 | 0 | 0 | 0 | 0 | 0 | 0 | 0 | 0 | 0 | 0 | 0 | 0 | 0 | 0 | 0 | 0 | 0 | 0 | 0 | 0 | 0 | 0 | 0 | 0 | 0 | 0
HGSSA004595 | SSA | POXINDEJE DE MORELOS | 13 | HIDALGO | 054 | SAN SALVADOR | 0017 | POXINDEJE DE MORELOS | 07 | ACTOPAN | CE | A | CS | 1 | 0 | 0 | 0 | 0 | 0 | 0 | 0 | 0 | 0 | 0 | 0 | 0 | 0 | 0 | 0 | 0 | 0 | 0 | 0 | 0 | 0 | 0 | 0 | 0 | 0 | 0 | 0 | 0 | 0 | 0 | 0 | 0 | 0 | 0 | 0 | 0 | 0 | 0 | 0 | 0 | 0 | 0 | 0 | 0 | 0 | 0 | 0 | 0 | 0 | 0 | 0 | 0 | 0 | 0 | 0 | 0 | 0 | 0 | 0 | 0 | 0 | 0 | 0 | 0 | 0 | 0 | 0 | 0 | 0 | 0 | 0 | 0 | 0 | 0 | 0 | 0 | 0 | 0 | 0 | 0 | 0 | 0 | 0 | 0 | 0 | 0 | 0 | 0 | 0 | 0
HGSSA004600 | SSA | MUNTZI | 13 | HIDALGO | 058 | TASQUILLO | 0003 | BONDHI | 08 | IXMIQUILPAN | CE | A | CS | 1 | 0 | 0 | 0 | 0 | 0 | 0 | 0 | 0 | 0 | 0 | 0 | 0 | 0 | 0 | 0 | 0 | 0 | 0 | 0 | 0 | 0 | 0 | 0 | 0 | 0 | 0 | 0 | 0 | 0 | 0 | 0 | 0 | 0 | 0 | 0 | 0 | 0 | 0 | 0 | 0 | 0 | 0 | 0 | 0 | 0 | 0 | 0 | 0 | 0 | 0 | 0 | 0 | 0 | 0 | 0 | 0 | 0 | 0 | 0 | 0 | 0 | 0 | 0 | 0 | 0 | 0 | 0 | 0 | 0 | 0 | 0 | 0 | 0 | 0 | 0 | 0 | 0 | 0 | 0 | 0 | 0 | 0 | 0 | 0 | 0 | 0 | 0 | 0 | 0 | 0
HGSSA004612 | SSA | HUITEL | 13 | HIDALGO | 067 | TEZONTEPEC DE ALDAMA | 0001 | TEZONTEPEC DE ALDAMA | 01 | TULA DE ALLENDE | CE | E | CS | 1 | 0 | 0 | 0 | 0 | 0 | 0 | 0 | 0 | 0 | 0 | 0 | 0 | 0 | 0 | 0 | 0 | 0 | 0 | 0 | 0 | 0 | 0 | 0 | 0 | 0 | 0 | 0 | 0 | 0 | 0 | 0 | 0 | 0 | 0 | 0 | 0 | 0 | 0 | 0 | 0 | 0 | 0 | 0 | 0 | 0 | 0 | 0 | 0 | 0 | 0 | 0 | 0 | 0 | 0 | 0 | 0 | 0 | 0 | 0 | 0 | 0 | 0 | 0 | 0 | 0 | 0 | 0 | 0 | 0 | 0 | 0 | 0 | 0 | 0 | 0 | 0 | 0 | 0 | 0 | 0 | 0 | 0 | 0 | 0 | 0 | 0 | 0 | 0 | 0 | 0
HGSSA004624 | SSA | PRESAS | 13 | HIDALGO | 067 | TEZONTEPEC DE ALDAMA | 0002 | SANTIAGO ACAYUTLAN | 01 | TULA DE ALLENDE | CE | B | CS | 1 | 0 | 0 | 0 | 0 | 0 | 0 | 0 | 0 | 0 | 0 | 0 | 0 | 0 | 0 | 0 | 0 | 0 | 0 | 0 | 0 | 0 | 0 | 0 | 0 | 0 | 0 | 0 | 0 | 0 | 0 | 0 | 0 | 0 | 0 | 0 | 0 | 0 | 0 | 0 | 0 | 0 | 0 | 0 | 0 | 0 | 0 | 0 | 0 | 0 | 0 | 0 | 0 | 0 | 0 | 0 | 0 | 0 | 0 | 0 | 0 | 0 | 0 | 0 | 0 | 0 | 0 | 0 | 0 | 0 | 0 | 0 | 0 | 0 | 0 | 0 | 0 | 0 | 0 | 0 | 0 | 0 | 0 | 0 | 0 | 0 | 0 | 0 | 0 | 0 | 0
HGSSA004636 | SSA | MANGAS | 13 | HIDALGO | 067 | TEZONTEPEC DE ALDAMA | 0003 | ATENGO | 01 | TULA DE ALLENDE | CE | D | CS | 1 | 0 | 0 | 0 | 0 | 0 | 0 | 0 | 0 | 0 | 0 | 0 | 0 | 0 | 0 | 0 | 0 | 0 | 0 | 0 | 0 | 0 | 0 | 0 | 0 | 0 | 0 | 0 | 0 | 0 | 0 | 0 | 0 | 0 | 0 | 0 | 0 | 0 | 0 | 0 | 0 | 0 | 0 | 0 | 0 | 0 | 0 | 0 | 0 | 0 | 0 | 0 | 0 | 0 | 0 | 0 | 0 | 0 | 0 | 0 | 0 | 0 | 0 | 0 | 0 | 0 | 0 | 0 | 0 | 0 | 0 | 0 | 0 | 0 | 0 | 0 | 0 | 0 | 0 | 0 | 0 | 0 | 0 | 0 | 0 | 0 | 0 | 0 | 0 | 0 | 0
HGSSA004641 | SSA | SAN GABRIEL | 13 | HIDALGO | 067 | TEZONTEPEC DE ALDAMA | 0004 | SANTA MARIA BATHA | 01 | TULA DE ALLENDE | CE | A | CS | 1 | 0 | 0 | 0 | 0 | 0 | 0 | 0 | 0 | 0 | 0 | 0 | 0 | 0 | 0 | 0 | 0 | 0 | 0 | 0 | 0 | 0 | 0 | 0 | 0 | 0 | 0 | 0 | 0 | 0 | 0 | 0 | 0 | 0 | 0 | 0 | 0 | 0 | 0 | 0 | 0 | 0 | 0 | 0 | 0 | 0 | 0 | 0 | 0 | 0 | 0 | 0 | 0 | 0 | 0 | 0 | 0 | 0 | 0 | 0 | 0 | 0 | 0 | 0 | 0 | 0 | 0 | 0 | 0 | 0 | 0 | 0 | 0 | 0 | 0 | 0 | 0 | 0 | 0 | 0 | 0 | 0 | 0 | 0 | 0 | 0 | 0 | 0 | 0 | 0 | 0
HGSSA004653 | SSA | SAN FRANCISCO BOJAY | 13 | HIDALGO | 076 | TULA DE ALLENDE | 0001 | TULA DE ALLENDE | 01 | TULA DE ALLENDE | CE | D | CS | 1 | 0 | 0 | 0 | 0 | 0 | 0 | 0 | 0 | 0 | 0 | 0 | 0 | 0 | 0 | 0 | 0 | 0 | 0 | 0 | 0 | 0 | 0 | 0 | 0 | 0 | 0 | 0 | 0 | 0 | 0 | 0 | 0 | 0 | 0 | 0 | 0 | 0 | 0 | 0 | 0 | 0 | 0 | 0 | 0 | 0 | 0 | 0 | 0 | 0 | 0 | 0 | 0 | 0 | 0 | 0 | 0 | 0 | 0 | 0 | 0 | 0 | 0 | 0 | 0 | 0 | 0 | 0 | 0 | 0 | 0 | 0 | 0 | 0 | 0 | 0 | 0 | 0 | 0 | 0 | 0 | 0 | 0 | 0 | 0 | 0 | 0 | 0 | 0 | 0 | 0
HGSSA004665 | SSA | SAN MARCOS | 13 | HIDALGO | 076 | TULA DE ALLENDE | 0022 | SAN MARCOS | 01 | TULA DE ALLENDE | CE | D | CS | 1 | 0 | 0 | 0 | 0 | 0 | 0 | 0 | 0 | 0 | 0 | 0 | 0 | 0 | 0 | 0 | 0 | 0 | 0 | 0 | 0 | 0 | 0 | 0 | 0 | 0 | 0 | 0 | 0 | 0 | 0 | 0 | 0 | 0 | 0 | 0 | 0 | 0 | 0 | 0 | 0 | 0 | 0 | 0 | 0 | 0 | 0 | 0 | 0 | 0 | 0 | 0 | 0 | 0 | 0 | 0 | 0 | 0 | 0 | 0 | 0 | 0 | 0 | 0 | 0 | 0 | 0 | 0 | 0 | 0 | 0 | 0 | 0 | 0 | 0 | 0 | 0 | 0 | 0 | 0 | 0 | 0 | 0 | 0 | 0 | 0 | 0 | 0 | 0 | 0 | 0
HGSSA004670 | SSA | COLONIA ITURBE | 13 | HIDALGO | 076 | TULA DE ALLENDE | 0001 | TULA DE ALLENDE | 01 | TULA DE ALLENDE | CE | D | CS | 1 | 0 | 0 | 0 | 0 | 0 | 0 | 0 | 0 | 0 | 0 | 0 | 0 | 0 | 0 | 0 | 0 | 0 | 0 | 0 | 0 | 0 | 0 | 0 | 0 | 0 | 0 | 0 | 0 | 0 | 0 | 0 | 0 | 0 | 0 | 0 | 0 | 0 | 0 | 0 | 0 | 0 | 0 | 0 | 0 | 0 | 0 | 0 | 0 | 0 | 0 | 0 | 0 | 0 | 0 | 0 | 0 | 0 | 0 | 0 | 0 | 0 | 0 | 0 | 0 | 0 | 0 | 0 | 0 | 0 | 0 | 0 | 0 | 0 | 0 | 0 | 0 | 0 | 0 | 0 | 0 | 0 | 0 | 0 | 0 | 0 | 0 | 0 | 0 | 0 | 0
HGSSA004682 | SSA | COLONIA EL MONTECILLO | 13 | HIDALGO | 076 | TULA DE ALLENDE | 0002 | ACOCULCO | 01 | TULA DE ALLENDE | CE | A | CS | 1 | 0 | 0 | 0 | 0 | 0 | 0 | 0 | 0 | 0 | 0 | 0 | 0 | 0 | 0 | 0 | 0 | 0 | 0 | 0 | 0 | 0 | 0 | 0 | 0 | 0 | 0 | 0 | 0 | 0 | 0 | 0 | 0 | 0 | 0 | 0 | 0 | 0 | 0 | 0 | 0 | 0 | 0 | 0 | 0 | 0 | 0 | 0 | 0 | 0 | 0 | 0 | 0 | 0 | 0 | 0 | 0 | 0 | 0 | 0 | 0 | 0 | 0 | 0 | 0 | 0 | 0 | 0 | 0 | 0 | 0 | 0 | 0 | 0 | 0 | 0 | 0 | 0 | 0 | 0 | 0 | 0 | 0 | 0 | 0 | 0 | 0 | 0 | 0 | 0 | 0
HGSSA004694 | SSA | NICOLAS BRAVO | 13 | HIDALGO | 077 | TULANCINGO DE BRAVO | 0001 | TULANCINGO | 02 | TULANCINGO DE BRAVO | CE | G | CS | 1 | 0 | 0 | 0 | 0 | 0 | 0 | 0 | 0 | 0 | 0 | 0 | 0 | 0 | 0 | 0 | 0 | 0 | 0 | 0 | 0 | 0 | 0 | 0 | 0 | 0 | 0 | 0 | 0 | 0 | 0 | 0 | 0 | 0 | 0 | 0 | 0 | 0 | 0 | 0 | 0 | 0 | 0 | 0 | 0 | 0 | 0 | 0 | 0 | 0 | 0 | 0 | 0 | 0 | 0 | 0 | 0 | 0 | 0 | 0 | 0 | 0 | 0 | 0 | 0 | 0 | 0 | 0 | 0 | 0 | 0 | 0 | 0 | 0 | 0 | 0 | 0 | 0 | 0 | 0 | 0 | 0 | 0 | 0 | 0 | 0 | 0 | 0 | 0 | 0 | 0
HGSSA004706 | SSA | SAN PEDRO HUAQUILPAN | 13 | HIDALGO | 082 | ZAPOTLAN DE JUAREZ | 0001 | ZAPOTLAN DE JUAREZ | 03 | PACHUCA DE SOTO | CE | E | CS | 1 | 0 | 0 | 0 | 0 | 0 | 0 | 0 | 0 | 0 | 0 | 0 | 0 | 0 | 0 | 0 | 0 | 0 | 0 | 0 | 0 | 0 | 0 | 0 | 0 | 0 | 0 | 0 | 0 | 0 | 0 | 0 | 0 | 0 | 0 | 0 | 0 | 0 | 0 | 0 | 0 | 0 | 0 | 0 | 0 | 0 | 0 | 0 | 0 | 0 | 0 | 0 | 0 | 0 | 0 | 0 | 0 | 0 | 0 | 0 | 0 | 0 | 0 | 0 | 0 | 0 | 0 | 0 | 0 | 0 | 0 | 0 | 0 | 0 | 0 | 0 | 0 | 0 | 0 | 0 | 0 | 0 | 0 | 0 | 0 | 0 | 0 | 0 | 0 | 0 | 0
HGSSA004711 | SSA | VICENTE GUERRERO | 13 | HIDALGO | 005 | AJACUBA | 0001 | AJACUBA | 01 | TULA DE ALLENDE | CE | D | CS | 1 | 0 | 0 | 0 | 0 | 0 | 0 | 0 | 0 | 0 | 0 | 0 | 0 | 0 | 0 | 0 | 0 | 0 | 0 | 0 | 0 | 0 | 0 | 0 | 0 | 0 | 0 | 0 | 0 | 0 | 0 | 0 | 0 | 0 | 0 | 0 | 0 | 0 | 0 | 0 | 0 | 0 | 0 | 0 | 0 | 0 | 0 | 0 | 0 | 0 | 0 | 0 | 0 | 0 | 0 | 0 | 0 | 0 | 0 | 0 | 0 | 0 | 0 | 0 | 0 | 0 | 0 | 0 | 0 | 0 | 0 | 0 | 0 | 0 | 0 | 0 | 0 | 0 | 0 | 0 | 0 | 0 | 0 | 0 | 0 | 0 | 0 | 0 | 0 | 0 | 0
HGSSA004723 | SSA | EL JIADI | 13 | HIDALGO | 009 | EL ARENAL | 0005 | EL JIADI | 07 | ACTOPAN | CE | A | CS | 1 | 0 | 0 | 0 | 0 | 0 | 0 | 0 | 0 | 0 | 0 | 0 | 0 | 0 | 0 | 0 | 0 | 0 | 0 | 0 | 0 | 0 | 0 | 0 | 0 | 0 | 0 | 0 | 0 | 0 | 0 | 0 | 0 | 0 | 0 | 0 | 0 | 0 | 0 | 0 | 0 | 0 | 0 | 0 | 0 | 0 | 0 | 0 | 0 | 0 | 0 | 0 | 0 | 0 | 0 | 0 | 0 | 0 | 0 | 0 | 0 | 0 | 0 | 0 | 0 | 0 | 0 | 0 | 0 | 0 | 0 | 0 | 0 | 0 | 0 | 0 | 0 | 0 | 0 | 0 | 0 | 0 | 0 | 0 | 0 | 0 | 0 | 0 | 0 | 0 | 0
HGSSA004735 | SSA | EL NITH | 13 | HIDALGO | 030 | IXMIQUILPAN | 0032 | EL NITH | 08 | IXMIQUILPAN | CE | B | CS | 1 | 0 | 0 | 0 | 0 | 0 | 0 | 0 | 0 | 0 | 0 | 0 | 0 | 0 | 0 | 0 | 0 | 0 | 0 | 0 | 0 | 0 | 0 | 0 | 0 | 0 | 0 | 0 | 0 | 0 | 0 | 0 | 0 | 0 | 0 | 0 | 0 | 0 | 0 | 0 | 0 | 0 | 0 | 0 | 0 | 0 | 0 | 0 | 0 | 0 | 0 | 0 | 0 | 0 | 0 | 0 | 0 | 0 | 0 | 0 | 0 | 0 | 0 | 0 | 0 | 0 | 0 | 0 | 0 | 0 | 0 | 0 | 0 | 0 | 0 | 0 | 0 | 0 | 0 | 0 | 0 | 0 | 0 | 0 | 0 | 0 | 0 | 0 | 0 | 0 | 0
HGSSA004752 | SSA | ACHICHILCO | 13 | HIDALGO | 067 | TEZONTEPEC DE ALDAMA | 0001 | TEZONTEPEC DE ALDAMA | 01 | TULA DE ALLENDE | CE | D | CS | 1 | 0 | 0 | 0 | 0 | 0 | 0 | 0 | 0 | 0 | 0 | 0 | 0 | 0 | 0 | 0 | 0 | 0 | 0 | 0 | 0 | 0 | 0 | 0 | 0 | 0 | 0 | 0 | 0 | 0 | 0 | 0 | 0 | 0 | 0 | 0 | 0 | 0 | 0 | 0 | 0 | 0 | 0 | 0 | 0 | 0 | 0 | 0 | 0 | 0 | 0 | 0 | 0 | 0 | 0 | 0 | 0 | 0 | 0 | 0 | 0 | 0 | 0 | 0 | 0 | 0 | 0 | 0 | 0 | 0 | 0 | 0 | 0 | 0 | 0 | 0 | 0 | 0 | 0 | 0 | 0 | 0 | 0 | 0 | 0 | 0 | 0 | 0 | 0 | 0 | 0
HGSSA004781 | SSA | PUEBLO NUEVO JASSO | 13 | HIDALGO | 076 | TULA DE ALLENDE | 0024 | SAN MIGUEL VINDHO | 01 | TULA DE ALLENDE | CE | D | CS | 1 | 0 | 0 | 0 | 0 | 0 | 0 | 0 | 0 | 0 | 0 | 0 | 0 | 0 | 0 | 0 | 0 | 0 | 0 | 0 | 0 | 0 | 0 | 0 | 0 | 0 | 0 | 0 | 0 | 0 | 0 | 0 | 0 | 0 | 0 | 0 | 0 | 0 | 0 | 0 | 0 | 0 | 0 | 0 | 0 | 0 | 0 | 0 | 0 | 0 | 0 | 0 | 0 | 0 | 0 | 0 | 0 | 0 | 0 | 0 | 0 | 0 | 0 | 0 | 0 | 0 | 0 | 0 | 0 | 0 | 0 | 0 | 0 | 0 | 0 | 0 | 0 | 0 | 0 | 0 | 0 | 0 | 0 | 0 | 0 | 0 | 0 | 0 | 0 | 0 | 0
HGSSA004793 | SSA | CENTRO AMBULATORIO PARA LA PREVENCION Y ATENCION EN SIDA E INFECCIONES DE TRANSMISION SEXUAL (UNEMES CAPASIT VIH SIDA) | 13 | HIDALGO | 048 | PACHUCA DE SOTO | 0001 | PACHUCA DE SOTO | 03 | PACHUCA DE SOTO | CE | UNE | UNE | 1 | 0 | 0 | 0 | 0 | 0 | 0 | 0 | 0 | 0 | 0 | 0 | 0 | 0 | 0 | 0 | 0 | 0 | 0 | 0 | 0 | 0 | 0 | 0 | 0 | 0 | 0 | 0 | 0 | 0 | 0 | 0 | 0 | 0 | 0 | 0 | 0 | 0 | 0 | 0 | 0 | 0 | 0 | 0 | 0 | 0 | 0 | 0 | 0 | 0 | 0 | 0 | 0 | 0 | 0 | 0 | 0 | 0 | 0 | 0 | 0 | 0 | 0 | 0 | 0 | 0 | 0 | 0 | 0 | 0 | 0 | 0 | 0 | 0 | 0 | 0 | 0 | 0 | 0 | 0 | 0 | 0 | 0 | 0 | 0 | 0 | 0 | 0 | 0 | 0 | 0
HGSSA004810 | SSA | GUADALUPE | 13 | HIDALGO | 048 | PACHUCA DE SOTO | 0001 | PACHUCA DE SOTO | 03 | PACHUCA DE SOTO | CE | D | CS | 1 | 0 | 0 | 0 | 0 | 0 | 0 | 0 | 0 | 0 | 0 | 0 | 0 | 0 | 0 | 0 | 0 | 0 | 0 | 0 | 0 | 0 | 0 | 0 | 0 | 0 | 0 | 0 | 0 | 0 | 0 | 0 | 0 | 0 | 0 | 0 | 0 | 0 | 0 | 0 | 0 | 0 | 0 | 0 | 0 | 0 | 0 | 0 | 0 | 0 | 0 | 0 | 0 | 0 | 0 | 0 | 0 | 0 | 0 | 0 | 0 | 0 | 0 | 0 | 0 | 0 | 0 | 0 | 0 | 0 | 0 | 0 | 0 | 0 | 0 | 0 | 0 | 0 | 0 | 0 | 0 | 0 | 0 | 0 | 0 | 0 | 0 | 0 | 0 | 0 | 0
HGSSA004822 | SSA | COLONIA CERRO DE LA CRUZ | 13 | HIDALGO | 070 | TLAHUELILPAN | 0014 | CERRO DE LA CRUZ [COLONIA] | 01 | TULA DE ALLENDE | CE | A | CS | 1 | 0 | 0 | 0 | 0 | 0 | 0 | 0 | 0 | 0 | 0 | 0 | 0 | 0 | 0 | 0 | 0 | 0 | 0 | 0 | 0 | 0 | 0 | 0 | 0 | 0 | 0 | 0 | 0 | 0 | 0 | 0 | 0 | 0 | 0 | 0 | 0 | 0 | 0 | 0 | 0 | 0 | 0 | 0 | 0 | 0 | 0 | 0 | 0 | 0 | 0 | 0 | 0 | 0 | 0 | 0 | 0 | 0 | 0 | 0 | 0 | 0 | 0 | 0 | 0 | 0 | 0 | 0 | 0 | 0 | 0 | 0 | 0 | 0 | 0 | 0 | 0 | 0 | 0 | 0 | 0 | 0 | 0 | 0 | 0 | 0 | 0 | 0 | 0 | 0 | 0
HGSSA004834 | SSA | LA CRUZ | 13 | HIDALGO | 067 | TEZONTEPEC DE ALDAMA | 0021 | LA CRUZ | 01 | TULA DE ALLENDE | CE | A | CS | 1 | 0 | 0 | 0 | 0 | 0 | 0 | 0 | 0 | 0 | 0 | 0 | 0 | 0 | 0 | 0 | 0 | 0 | 0 | 0 | 0 | 0 | 0 | 0 | 0 | 0 | 0 | 0 | 0 | 0 | 0 | 0 | 0 | 0 | 0 | 0 | 0 | 0 | 0 | 0 | 0 | 0 | 0 | 0 | 0 | 0 | 0 | 0 | 0 | 0 | 0 | 0 | 0 | 0 | 0 | 0 | 0 | 0 | 0 | 0 | 0 | 0 | 0 | 0 | 0 | 0 | 0 | 0 | 0 | 0 | 0 | 0 | 0 | 0 | 0 | 0 | 0 | 0 | 0 | 0 | 0 | 0 | 0 | 0 | 0 | 0 | 0 | 0 | 0 | 0 | 0
HGSSA004846 | SSA | EL TABLON | 13 | HIDALGO | 030 | IXMIQUILPAN | 0046 | EL TABLON | 08 | IXMIQUILPAN | CE | A | CS | 1 | 0 | 0 | 0 | 0 | 0 | 0 | 0 | 0 | 0 | 0 | 0 | 0 | 0 | 0 | 0 | 0 | 0 | 0 | 0 | 0 | 0 | 0 | 0 | 0 | 0 | 0 | 0 | 0 | 0 | 0 | 0 | 0 | 0 | 0 | 0 | 0 | 0 | 0 | 0 | 0 | 0 | 0 | 0 | 0 | 0 | 0 | 0 | 0 | 0 | 0 | 0 | 0 | 0 | 0 | 0 | 0 | 0 | 0 | 0 | 0 | 0 | 0 | 0 | 0 | 0 | 0 | 0 | 0 | 0 | 0 | 0 | 0 | 0 | 0 | 0 | 0 | 0 | 0 | 0 | 0 | 0 | 0 | 0 | 0 | 0 | 0 | 0 | 0 | 0 | 0
HGSSA004851 | SSA | CERRITOS | 13 | HIDALGO | 030 | IXMIQUILPAN | 0009 | CERRITOS | 08 | IXMIQUILPAN | CE | A | CS | 1 | 0 | 0 | 0 | 0 | 0 | 0 | 0 | 0 | 0 | 0 | 0 | 0 | 0 | 0 | 0 | 0 | 0 | 0 | 0 | 0 | 0 | 0 | 0 | 0 | 0 | 0 | 0 | 0 | 0 | 0 | 0 | 0 | 0 | 0 | 0 | 0 | 0 | 0 | 0 | 0 | 0 | 0 | 0 | 0 | 0 | 0 | 0 | 0 | 0 | 0 | 0 | 0 | 0 | 0 | 0 | 0 | 0 | 0 | 0 | 0 | 0 | 0 | 0 | 0 | 0 | 0 | 0 | 0 | 0 | 0 | 0 | 0 | 0 | 0 | 0 | 0 | 0 | 0 | 0 | 0 | 0 | 0 | 0 | 0 | 0 | 0 | 0 | 0 | 0 | 0
HGSSA004863 | SSA | CAIA (CENTRO DE ATENCION INTEGRAL DE LAS ADICCIONES) | 13 | HIDALGO | 077 | TULANCINGO DE BRAVO | 0001 | TULANCINGO | 02 | TULANCINGO DE BRAVO | CE | T | CLINICA | 1 | 0 | 0 | 0 | 0 | 0 | 0 | 0 | 0 | 0 | 0 | 0 | 0 | 0 | 0 | 0 | 0 | 0 | 0 | 0 | 0 | 0 | 0 | 0 | 0 | 0 | 0 | 0 | 0 | 0 | 0 | 0 | 0 | 0 | 0 | 0 | 0 | 0 | 0 | 0 | 0 | 0 | 0 | 0 | 0 | 0 | 0 | 0 | 0 | 0 | 0 | 0 | 0 | 0 | 0 | 0 | 0 | 0 | 0 | 0 | 0 | 0 | 0 | 0 | 0 | 0 | 0 | 0 | 0 | 0 | 0 | 0 | 0 | 0 | 0 | 0 | 0 | 0 | 0 | 0 | 0 | 0 | 0 | 0 | 0 | 0 | 0 | 0 | 0 | 0 | 0
HGSSA004875 | SSA | CENTRO COMUNITARIO DE SALUD MENTAL Y ADICCIONES CD SAHAGUN | 13 | HIDALGO | 061 | TEPEAPULCO | 0002 | FRAY BERNARDINO DE SAHAGUN (CIUDAD SAHAGUN) | 10 | APAN | CE | UNE | UNE | 1 | 0 | 0 | 0 | 0 | 0 | 0 | 0 | 0 | 0 | 0 | 0 | 0 | 0 | 0 | 0 | 0 | 0 | 0 | 0 | 0 | 0 | 0 | 0 | 0 | 0 | 0 | 0 | 0 | 0 | 0 | 0 | 0 | 0 | 0 | 0 | 0 | 0 | 0 | 0 | 0 | 0 | 0 | 0 | 0 | 0 | 0 | 0 | 0 | 0 | 0 | 0 | 0 | 0 | 0 | 0 | 0 | 0 | 0 | 0 | 0 | 0 | 0 | 0 | 0 | 0 | 0 | 0 | 0 | 0 | 0 | 0 | 0 | 0 | 0 | 0 | 0 | 0 | 0 | 0 | 0 | 0 | 0 | 0 | 0 | 0 | 0 | 0 | 0 | 0 | 0
HGSSA004880 | SSA | CENTRO DE SALUD DE MIXQUIAHUALA | 13 | HIDALGO | 041 | MIXQUIAHUALA DE JUAREZ | 0001 | MIXQUIAHUALA DE JUAREZ | 07 | ACTOPAN | CE | G | CS | 1 | 0 | 0 | 0 | 0 | 0 | 0 | 0 | 0 | 0 | 0 | 0 | 0 | 0 | 0 | 0 | 0 | 0 | 0 | 0 | 0 | 0 | 0 | 0 | 0 | 0 | 0 | 0 | 0 | 0 | 0 | 0 | 0 | 0 | 0 | 0 | 0 | 0 | 0 | 0 | 0 | 0 | 0 | 0 | 0 | 0 | 0 | 0 | 0 | 0 | 0 | 0 | 0 | 0 | 0 | 0 | 0 | 0 | 0 | 0 | 0 | 0 | 0 | 0 | 0 | 0 | 0 | 0 | 0 | 0 | 0 | 0 | 0 | 0 | 0 | 0 | 0 | 0 | 0 | 0 | 0 | 0 | 0 | 0 | 0 | 0 | 0 | 0 | 0 | 0 | 0
HGSSA004904 | SSA | UNIDAD MEDICA DE MOLANGO | 13 | HIDALGO | 042 | MOLANGO DE ESCAMILLA | 0001 | MOLANGO DE ESCAMILLA | 09 | ZACUALTIPAN DE ANGELES | CE | G | CS | 1 | 0 | 0 | 0 | 0 | 0 | 0 | 0 | 0 | 0 | 0 | 0 | 0 | 0 | 0 | 0 | 0 | 0 | 0 | 0 | 0 | 0 | 0 | 0 | 0 | 0 | 0 | 0 | 0 | 0 | 0 | 0 | 0 | 0 | 0 | 0 | 0 | 0 | 0 | 0 | 0 | 0 | 0 | 0 | 0 | 0 | 0 | 0 | 0 | 0 | 0 | 0 | 0 | 0 | 0 | 0 | 0 | 0 | 0 | 0 | 0 | 0 | 0 | 0 | 0 | 0 | 0 | 0 | 0 | 0 | 0 | 0 | 0 | 0 | 0 | 0 | 0 | 0 | 0 | 0 | 0 | 0 | 0 | 0 | 0 | 0 | 0 | 0 | 0 | 0 | 0
HGSSA004933 | SSA | CARAVANA 3 ZACUALTIPAN | 13 | HIDALGO | 081 | ZACUALTIPAN DE ANGELES | 0001 | ZACUALTIPAN | 09 | ZACUALTIPAN DE ANGELES | CE | P | UMOVIL | 1 | 0 | 0 | 0 | 0 | 0 | 0 | 0 | 0 | 0 | 0 | 0 | 0 | 0 | 0 | 0 | 0 | 0 | 0 | 0 | 0 | 0 | 0 | 0 | 0 | 0 | 0 | 0 | 0 | 0 | 0 | 0 | 0 | 0 | 0 | 0 | 0 | 0 | 0 | 0 | 0 | 0 | 0 | 0 | 0 | 0 | 0 | 0 | 0 | 0 | 0 | 0 | 0 | 0 | 0 | 0 | 0 | 0 | 0 | 0 | 0 | 0 | 0 | 0 | 0 | 0 | 0 | 0 | 0 | 0 | 0 | 0 | 0 | 0 | 0 | 0 | 0 | 0 | 0 | 0 | 0 | 0 | 0 | 0 | 0 | 0 | 0 | 0 | 0 | 0 | 0
HGSSA004950 | SSA | CENTRO DE SALUD CHICHICAXTLA | 13 | HIDALGO | 071 | TLAHUILTEPA | 0013 | CHICHICAXTLA | 09 | ZACUALTIPAN DE ANGELES | CE | A | CS | 1 | 0 | 0 | 0 | 0 | 0 | 0 | 0 | 0 | 0 | 0 | 0 | 0 | 0 | 0 | 0 | 0 | 0 | 0 | 0 | 0 | 0 | 0 | 0 | 0 | 0 | 0 | 0 | 0 | 0 | 0 | 0 | 0 | 0 | 0 | 0 | 0 | 0 | 0 | 0 | 0 | 0 | 0 | 0 | 0 | 0 | 0 | 0 | 0 | 0 | 0 | 0 | 0 | 0 | 0 | 0 | 0 | 0 | 0 | 0 | 0 | 0 | 0 | 0 | 0 | 0 | 0 | 0 | 0 | 0 | 0 | 0 | 0 | 0 | 0 | 0 | 0 | 0 | 0 | 0 | 0 | 0 | 0 | 0 | 0 | 0 | 0 | 0 | 0 | 0 | 0
HGSSA004962 | SSA | CENTRO DE SALUD HUEJUTLA | 13 | HIDALGO | 028 | HUEJUTLA DE REYES | 0001 | HUEJUTLA DE REYES | 04 | HUEJUTLA DE REYES | CE | K | CS | 1 | 0 | 0 | 0 | 0 | 0 | 0 | 0 | 0 | 0 | 0 | 0 | 0 | 0 | 0 | 0 | 0 | 0 | 0 | 0 | 0 | 0 | 0 | 0 | 0 | 0 | 0 | 0 | 0 | 0 | 0 | 0 | 0 | 0 | 0 | 0 | 0 | 0 | 0 | 0 | 0 | 0 | 0 | 0 | 0 | 0 | 0 | 0 | 0 | 0 | 0 | 0 | 0 | 0 | 0 | 0 | 0 | 0 | 0 | 0 | 0 | 0 | 0 | 0 | 0 | 0 | 0 | 0 | 0 | 0 | 0 | 0 | 0 | 0 | 0 | 0 | 0 | 0 | 0 | 0 | 0 | 0 | 0 | 0 | 0 | 0 | 0 | 0 | 0 | 0 | 0
HGSSA004974 | SSA | CENTRO REGIONAL DE DESARROLLO INFANTIL Y ESTIMULACION TEMPRANA TIZAYUCA | 13 | HIDALGO | 069 | TIZAYUCA | 0001 | TIZAYUCA | 06 | TIZAYUCA | CE | UNE | UNE | 1 | 0 | 0 | 0 | 0 | 0 | 0 | 0 | 0 | 0 | 0 | 0 | 0 | 0 | 0 | 0 | 0 | 0 | 0 | 0 | 0 | 0 | 0 | 0 | 0 | 0 | 0 | 0 | 0 | 0 | 0 | 0 | 0 | 0 | 0 | 0 | 0 | 0 | 0 | 0 | 0 | 0 | 0 | 0 | 0 | 0 | 0 | 0 | 0 | 0 | 0 | 0 | 0 | 0 | 0 | 0 | 0 | 0 | 0 | 0 | 0 | 0 | 0 | 0 | 0 | 0 | 0 | 0 | 0 | 0 | 0 | 0 | 0 | 0 | 0 | 0 | 0 | 0 | 0 | 0 | 0 | 0 | 0 | 0 | 0 | 0 | 0 | 0 | 0 | 0 | 0
HGSSA004986 | SSA | CENTRO REGIONAL DE DESARROLLO INFANTIL Y ESTIMULACION TEMPRANA SAN BARTOLO TUTOTEPEC | 13 | HIDALGO | 053 | SAN BARTOLO TUTOTEPEC | 0001 | SAN BARTOLO TUTOTEPEC | 02 | TULANCINGO DE BRAVO | CE | UNE | UNE | 1 | 1 | 0 | 0 | 0 | 0 | 0 | 0 | 0 | 0 | 0 | 0 | 0 | 0 | 0 | 0 | 0 | 0 | 0 | 0 | 0 | 0 | 0 | 0 | 0 | 0 | 0 | 0 | 0 | 0 | 0 | 0 | 0 | 0 | 0 | 0 | 0 | 0 | 0 | 0 | 0 | 0 | 0 | 0 | 0 | 0 | 0 | 0 | 0 | 1 | 1 | 0 | 0 | 0 | 0 | 0 | 0 | 0 | 0 | 0 | 0 | 0 | 0 | 0 | 0 | 0 | 0 | 0 | 0 | 0 | 0 | 0 | 0 | 0 | 0 | 0 | 0 | 0 | 0 | 0 | 0 | 0 | 0 | 0 | 0 | 0 | 0 | 0 | 0 | 0 | 0
HGSSA005061 | SSA | CENTRO DE SALUD SANTA MARIA LA CALERA | 13 | HIDALGO | 051 | MINERAL DE LA REFORMA | 0006 | SANTA MARIA LA CALERA | 05 | MINERAL DE LA REFORMA | CE | C | CS | 1 | 0 | 0 | 0 | 0 | 0 | 0 | 0 | 0 | 0 | 0 | 0 | 0 | 0 | 0 | 0 | 0 | 0 | 0 | 0 | 0 | 0 | 0 | 0 | 0 | 0 | 0 | 0 | 0 | 0 | 0 | 0 | 0 | 0 | 0 | 0 | 0 | 0 | 0 | 0 | 0 | 0 | 0 | 0 | 0 | 0 | 0 | 0 | 0 | 0 | 0 | 0 | 0 | 0 | 0 | 0 | 0 | 0 | 0 | 0 | 0 | 0 | 0 | 0 | 0 | 0 | 0 | 0 | 0 | 0 | 0 | 0 | 0 | 0 | 0 | 0 | 0 | 0 | 0 | 0 | 0 | 0 | 0 | 0 | 0 | 0 | 0 | 0 | 0 | 0 | 0
HGSSA005073 | SSA | CENTRO DE SALUD SANTA MARIA AMAJAC | 13 | HIDALGO | 012 | ATOTONILCO EL GRANDE | 0033 | SANTA MARIA AMAJAC | 09 | ZACUALTIPAN DE ANGELES | CE | A | CS | 1 | 0 | 0 | 0 | 0 | 0 | 0 | 0 | 0 | 0 | 0 | 0 | 0 | 0 | 0 | 0 | 0 | 0 | 0 | 0 | 0 | 0 | 0 | 0 | 0 | 0 | 0 | 0 | 0 | 0 | 0 | 0 | 0 | 0 | 0 | 0 | 0 | 0 | 0 | 0 | 0 | 0 | 0 | 0 | 0 | 0 | 0 | 0 | 0 | 0 | 0 | 0 | 0 | 0 | 0 | 0 | 0 | 0 | 0 | 0 | 0 | 0 | 0 | 0 | 0 | 0 | 0 | 0 | 0 | 0 | 0 | 0 | 0 | 0 | 0 | 0 | 0 | 0 | 0 | 0 | 0 | 0 | 0 | 0 | 0 | 0 | 0 | 0 | 0 | 0 | 0
HGSSA005085 | SSA | UNIDAD MEDICA ASISTENCIAL PARA PACIENTES DE GRUPOS VULNERABLES | 13 | HIDALGO | 048 | PACHUCA DE SOTO | 0001 | PACHUCA DE SOTO | 03 | PACHUCA DE SOTO | CE | UNE | UNE | 1 | 0 | 0 | 0 | 0 | 0 | 0 | 0 | 0 | 0 | 0 | 0 | 0 | 0 | 0 | 0 | 0 | 0 | 0 | 0 | 0 | 0 | 0 | 0 | 0 | 0 | 0 | 0 | 0 | 0 | 0 | 0 | 0 | 0 | 0 | 0 | 0 | 0 | 0 | 0 | 0 | 0 | 0 | 0 | 0 | 0 | 0 | 0 | 0 | 0 | 0 | 0 | 0 | 0 | 0 | 0 | 0 | 0 | 0 | 0 | 0 | 0 | 0 | 0 | 0 | 0 | 0 | 0 | 0 | 0 | 0 | 0 | 0 | 0 | 0 | 0 | 0 | 0 | 0 | 0 | 0 | 0 | 0 | 0 | 0 | 0 | 0 | 0 | 0 | 0 | 0
HGSSA005090 | SSA | GENERAL FELIPE ANGELES LOS ANGELES | 13 | HIDALGO | 075 | TOLCAYUCA | 0002 | GENERAL FELIPE ANGELES (LOS ANGELES) | 06 | TIZAYUCA | CE | D | CS | 1 | 0 | 0 | 0 | 0 | 0 | 0 | 0 | 0 | 0 | 0 | 0 | 0 | 0 | 0 | 0 | 0 | 0 | 0 | 0 | 0 | 0 | 0 | 0 | 0 | 0 | 0 | 0 | 0 | 0 | 0 | 0 | 0 | 0 | 0 | 0 | 0 | 0 | 0 | 0 | 0 | 0 | 0 | 0 | 0 | 0 | 0 | 0 | 0 | 0 | 0 | 0 | 0 | 0 | 0 | 0 | 0 | 0 | 0 | 0 | 0 | 0 | 0 | 0 | 0 | 0 | 0 | 0 | 0 | 0 | 0 | 0 | 0 | 0 | 0 | 0 | 0 | 0 | 0 | 0 | 0 | 0 | 0 | 0 | 0 | 0 | 0 | 0 | 0 | 0 | 0
HGSSA005102 | SSA | CENTRO DE SALUD XUCHITLAN | 13 | HIDALGO | 054 | SAN SALVADOR | 0040 | XUCHITLAN | 07 | ACTOPAN | CE | B | CS | 1 | 0 | 0 | 0 | 0 | 0 | 0 | 0 | 0 | 0 | 0 | 0 | 0 | 0 | 0 | 0 | 0 | 0 | 0 | 0 | 0 | 0 | 0 | 0 | 0 | 0 | 0 | 0 | 0 | 0 | 0 | 0 | 0 | 0 | 0 | 0 | 0 | 0 | 0 | 0 | 0 | 0 | 0 | 0 | 0 | 0 | 0 | 0 | 0 | 0 | 0 | 0 | 0 | 0 | 0 | 0 | 0 | 0 | 0 | 0 | 0 | 0 | 0 | 0 | 0 | 0 | 0 | 0 | 0 | 0 | 0 | 0 | 0 | 0 | 0 | 0 | 0 | 0 | 0 | 0 | 0 | 0 | 0 | 0 | 0 | 0 | 0 | 0 | 0 | 0 | 0
HGSSA005114 | SSA | CENTRO DE SALUD SAN NICOLAS TECOMATLAN | 13 | HIDALGO | 005 | AJACUBA | 0006 | SAN NICOLAS TECOMATLAN | 01 | TULA DE ALLENDE | CE | D | CS | 1 | 0 | 0 | 0 | 0 | 0 | 0 | 0 | 0 | 0 | 0 | 0 | 0 | 0 | 0 | 0 | 0 | 0 | 0 | 0 | 0 | 0 | 0 | 0 | 0 | 0 | 0 | 0 | 0 | 0 | 0 | 0 | 0 | 0 | 0 | 0 | 0 | 0 | 0 | 0 | 0 | 0 | 0 | 0 | 0 | 0 | 0 | 0 | 0 | 0 | 0 | 0 | 0 | 0 | 0 | 0 | 0 | 0 | 0 | 0 | 0 | 0 | 0 | 0 | 0 | 0 | 0 | 0 | 0 | 0 | 0 | 0 | 0 | 0 | 0 | 0 | 0 | 0 | 0 | 0 | 0 | 0 | 0 | 0 | 0 | 0 | 0 | 0 | 0 | 0 | 0
HGSSA005126 | SSA | CENTRO DE SALUD MINERAL DEL MONTE | 13 | HIDALGO | 039 | MINERAL DEL MONTE | 0001 | MINERAL DEL MONTE | 05 | MINERAL DE LA REFORMA | CE | F | CS | 1 | 0 | 0 | 0 | 0 | 0 | 0 | 0 | 0 | 0 | 0 | 0 | 0 | 0 | 0 | 0 | 0 | 0 | 0 | 0 | 0 | 0 | 0 | 0 | 0 | 0 | 0 | 0 | 0 | 0 | 0 | 0 | 0 | 0 | 0 | 0 | 0 | 0 | 0 | 0 | 0 | 0 | 0 | 0 | 0 | 0 | 0 | 0 | 0 | 0 | 0 | 0 | 0 | 0 | 0 | 0 | 0 | 0 | 0 | 0 | 0 | 0 | 0 | 0 | 0 | 0 | 0 | 0 | 0 | 0 | 0 | 0 | 0 | 0 | 0 | 0 | 0 | 0 | 0 | 0 | 0 | 0 | 0 | 0 | 0 | 0 | 0 | 0 | 0 | 0 | 0
HGSSA005131 | SSA | CENTRO COMUNITARIO DE SALUD MENTAL Y ADICCIONES HUEJUTLA | 13 | HIDALGO | 028 | HUEJUTLA DE REYES | 0001 | HUEJUTLA DE REYES | 04 | HUEJUTLA DE REYES | CE | UNE | UNE | 1 | 0 | 0 | [24 empty] | 0 | [10 empty] | 0 |  |  |  |  | 0 | [5 empty] | 0 |  |  |  |  | 0 |  |  |  | 0 | [8 empty] | 0 | [17 empty] | 0
HGSSA005143 | SSA | CENTRO DE SALUD JAGÜEY DE TELLEZ "ESTACION TELLEZ" | 13 | HIDALGO | 083 | ZEMPOALA | 0023 | JAGÜEY DE TELLEZ (ESTACION TELLEZ) | 06 | TIZAYUCA | CE | E | CS | 1 | 0 | 0 | 0 | 0 | 0 | 0 | 0 | 0 | 0 | 0 | 0 | 0 | 0 | 0 | 0 | 0 | 0 | 0 | 0 | 0 | 0 | 0 | 0 | 0 | 0 | 0 | 0 | 0 | 0 | 0 | 0 | 0 | 0 | 0 | 0 | 0 | 0 | 0 | 0 | 0 | 0 | 0 | 0 | 0 | 0 | 0 | 0 | 0 | 0 | 0 | 0 | 0 | 0 | 0 | 0 | 0 | 0 | 0 | 0 | 0 | 0 | 0 | 0 | 0 | 0 | 0 | 0 | 0 | 0 | 0 | 0 | 0 | 0 | 0 | 0 | 0 | 0 | 0 | 0 | 0 | 0 | 0 | 0 | 0 | 0 | 0 | 0 | 0 | 0 | 0
HGSSA007644 | SSA | CARAVANA SAN BARTOLO ZONA SUR | 13 | HIDALGO | 053 | SAN BARTOLO TUTOTEPEC | 0001 | SAN BARTOLO TUTOTEPEC | 02 | TULANCINGO DE BRAVO | CE | P | UMOVIL | 1 | 0 | 0 | 0 | 0 | 0 | 0 | 0 | 0 | 0 | 0 | 0 | 0 | 0 | 0 | 0 | 0 | 0 | 0 | 0 | 0 | 0 | 0 | 0 | 0 | 0 | 0 | 0 | 0 | 0 | 0 | 0 | 0 | 0 | 0 | 0 | 0 | 0 | 0 | 0 | 0 | 0 | 0 | 0 | 0 | 0 | 0 | 0 | 0 | 0 | 0 | 0 | 0 | 0 | 0 | 0 | 0 | 0 | 0 | 0 | 0 | 0 | 0 | 0 | 0 | 0 | 0 | 0 | 0 | 0 | 0 | 0 | 0 | 0 | 0 | 0 | 0 | 0 | 0 | 0 | 0 | 0 | 0 | 0 | 0 | 0 | 0 | 0 | 0 | 0 | 0
HGSSA007653 | SSA | CENTRO DE SALUD BOMANXOTHA | 13 | HIDALGO | 059 | TECOZAUTLA | 0007 | BOMANXOTHA | 11 | HUICHAPAN | CE | A | CS | 1 | 0 | 0 | 0 | 0 | 0 | 0 | 0 | 0 | 0 | 0 | 0 | 0 | 0 | 0 | 0 | 0 | 0 | 0 | 0 | 0 | 0 | 0 | 0 | 0 | 0 | 0 | 0 | 0 | 0 | 0 | 0 | 0 | 0 | 0 | 0 | 0 | 0 | 0 | 0 | 0 | 0 | 0 | 0 | 0 | 0 | 0 | 0 | 0 | 0 | 0 | 0 | 0 | 0 | 0 | 0 | 0 | 0 | 0 | 0 | 0 | 0 | 0 | 0 | 0 | 0 | 0 | 0 | 0 | 0 | 0 | 0 | 0 | 0 | 0 | 0 | 0 | 0 | 0 | 0 | 0 | 0 | 0 | 0 | 0 | 0 | 0 | 0 | 0 | 0 | 0
HGSSA007662 | SSA | UNEME-DEDICAM | 13 | HIDALGO | 048 | PACHUCA DE SOTO | 0001 | PACHUCA DE SOTO | 03 | PACHUCA DE SOTO | CE | UNE | UNE | 1 | 0 | 0 | 0 | 0 | 0 | 0 | 0 | 0 | 0 | 0 | 0 | 0 | 0 | 0 | 0 | 0 | 0 | 0 | 0 | 0 | 0 | 0 | 0 | 0 | 0 | 0 | 0 | 0 | 0 | 0 | 0 | 0 | 0 | 0 | 0 | 0 | 0 | 0 | 0 | 0 | 0 | 0 | 0 | 0 | 0 | 0 | 0 | 0 | 0 | 0 | 0 | 0 | 0 | 0 | 0 | 0 | 0 | 0 | 0 | 0 | 0 | 0 | 0 | 0 | 0 | 0 | 0 | 0 | 0 | 0 | 0 | 0 | 0 | 0 | 0 | 0 | 0 | 0 | 0 | 0 | 0 | 0 | 0 | 0 | 0 | 0 | 0 | 0 | 0 | 0
HGSSA007671 | SSA | PUERTO DE NARANJOS | 13 | HIDALGO | 040 | LA MISION | 0050 | PUERTO DE NARANJOS | 12 | JACALA DE LEDEZMA | CE | A | CS | 1 | 1 | 1 | 1 | 0 | 0 | 0 | 0 | 0 | 0 | 0 | 0 | 0 | 0 | 0 | 0 | 0 | 0 | 0 | 0 | 0 | 0 | 0 | 0 | 0 | 0 | 0 | 0 | 0 | 0 | 0 | 0 | 0 | 0 | 0 | 0 | 0 | 0 | 0 | 0 | 0 | 0 | 0 | 0 | 0 | 0 | 0 | 0 | 0 | 0 | 0 | 0 | 0 | 0 | 0 | 0 | 0 | 0 | 0 | 0 | 0 | 0 | 0 | 0 | 0 | 0 | 0 | 0 | 0 | 0 | 0 | 0 | 0 | 0 | 0 | 0 | 0 | 0 | 0 | 0 | 0 | 0 | 0 | 0 | 0 | 0 | 0 | 0 | 0 | 0 | 0
HGSSA007680 | SSA | CENTRO DE SALUD RURAL HUIXMI | 13 | HIDALGO | 048 | PACHUCA DE SOTO | 0153 | EL HUIXMI | 03 | PACHUCA DE SOTO | CE | E | CS | 1 | 0 | 0 | 0 | 0 | 0 | 0 | 0 | 0 | 0 | 0 | 0 | 0 | 0 | 0 | 0 | 0 | 0 | 0 | 0 | 0 | 0 | 0 | 0 | 0 | 0 | 0 | 0 | 0 | 0 | 0 | 0 | 0 | 0 | 0 | 0 | 0 | 0 | 0 | 0 | 0 | 0 | 0 | 0 | 0 | 0 | 0 | 0 | 0 | 0 | 0 | 0 | 0 | 0 | 0 | 0 | 0 | 0 | 0 | 0 | 0 | 0 | 0 | 0 | 0 | 0 | 0 | 0 | 0 | 0 | 0 | 0 | 0 | 0 | 0 | 0 | 0 | 0 | 0 | 0 | 0 | 0 | 0 | 0 | 0 | 0 | 0 | 0 | 0 | 0 | 0
HGSSA007824 | SSA | CARDONAL | 13 | HIDALGO | 010 | ATITALAQUIA | 0002 | CARDONAL | 01 | TULA DE ALLENDE | CE | E | CS | 1 | 0 | 0 | 0 | 0 | 0 | 0 | 0 | 0 | 0 | 0 | 0 | 0 | 0 | 0 | 0 | 0 | 0 | 0 | 0 | 0 | 0 | 0 | 0 | 0 | 0 | 0 | 0 | 0 | 0 | 0 | 0 | 0 | 0 | 0 | 0 | 0 | 0 | 0 | 0 | 0 | 0 | 0 | 0 | 0 | 0 | 0 | 0 | 0 | 0 | 0 | 0 | 0 | 0 | 0 | 0 | 0 | 0 | 0 | 0 | 0 | 0 | 0 | 0 | 0 | 0 | 0 | 0 | 0 | 0 | 0 | 0 | 0 | 0 | 0 | 0 | 0 | 0 | 0 | 0 | 0 | 0 | 0 | 0 | 0 | 0 | 0 | 0 | 0 | 0 | 0
HGSSA007833 | SSA | TEZOQUIPA | 13 | HIDALGO | 010 | ATITALAQUIA | 0006 | TEZOQUIPA | 01 | TULA DE ALLENDE | CE | D | CS | 1 | 0 | 0 | 0 | 0 | 0 | 0 | 0 | 0 | 0 | 0 | 0 | 0 | 0 | 0 | 0 | 0 | 0 | 0 | 0 | 0 | 0 | 0 | 0 | 0 | 0 | 0 | 0 | 0 | 0 | 0 | 0 | 0 | 0 | 0 | 0 | 0 | 0 | 0 | 0 | 0 | 0 | 0 | 0 | 0 | 0 | 0 | 0 | 0 | 0 | 0 | 0 | 0 | 0 | 0 | 0 | 0 | 0 | 0 | 0 | 0 | 0 | 0 | 0 | 0 | 0 | 0 | 0 | 0 | 0 | 0 | 0 | 0 | 0 | 0 | 0 | 0 | 0 | 0 | 0 | 0 | 0 | 0 | 0 | 0 | 0 | 0 | 0 | 0 | 0 | 0
HGSSA007842 | SSA | AJACUBA | 13 | HIDALGO | 005 | AJACUBA | 0001 | AJACUBA | 01 | TULA DE ALLENDE | CE | F | CS | 1 | 0 | 0 | 0 | 0 | 0 | 0 | 0 | 0 | 0 | 0 | 0 | 0 | 0 | 0 | 0 | 0 | 0 | 0 | 0 | 0 | 0 | 0 | 0 | 0 | 0 | 0 | 0 | 0 | 0 | 0 | 0 | 0 | 0 | 0 | 0 | 0 | 0 | 0 | 0 | 0 | 0 | 0 | 0 | 0 | 0 | 0 | 0 | 0 | 0 | 0 | 0 | 0 | 0 | 0 | 0 | 0 | 0 | 0 | 0 | 0 | 0 | 0 | 0 | 0 | 0 | 0 | 0 | 0 | 0 | 0 | 0 | 0 | 0 | 0 | 0 | 0 | 0 | 0 | 0 | 0 | 0 | 0 | 0 | 0 | 0 | 0 | 0 | 0 | 0 | 0
HGSSA007851 | SSA | CENTRO DE SALUD RURAL-1 ATOTOMOC | 13 | HIDALGO | 011 | ATLAPEXCO | 0008 | ATOTOMOC | 04 | HUEJUTLA DE REYES | CE | A | CS | 1 | 0 | 0 | 0 | 0 | 0 | 0 | 0 | 0 | 0 | 0 | 0 | 0 | 0 | 0 | 0 | 0 | 0 | 0 | 0 | 0 | 0 | 0 | 0 | 0 | 0 | 0 | 0 | 0 | 0 | 0 | 0 | 0 | 0 | 0 | 0 | 0 | 0 | 0 | 0 | 0 | 0 | 0 | 0 | 0 | 0 | 0 | 0 | 0 | 0 | 0 | 0 | 0 | 0 | 0 | 0 | 0 | 0 | 0 | 0 | 0 | 0 | 0 | 0 | 0 | 0 | 0 | 0 | 0 | 0 | 0 | 0 | 0 | 0 | 0 | 0 | 0 | 0 | 0 | 0 | 0 | 0 | 0 | 0 | 0 | 0 | 0 | 0 | 0 | 0 | 0
HGSSA007860 | SSA | CENTRO DE SALUD URBANO 2 PARQUE DE POBLAMIENTO | 13 | HIDALGO | 028 | HUEJUTLA DE REYES | 0001 | HUEJUTLA DE REYES | 04 | HUEJUTLA DE REYES | CE | E | CS | 1 | 0 | 0 | 0 | 0 | 0 | 0 | 0 | 0 | 0 | 0 | 0 | 0 | 0 | 0 | 0 | 0 | 0 | 0 | 0 | 0 | 0 | 0 | 0 | 0 | 0 | 0 | 0 | 0 | 0 | 0 | 0 | 0 | 0 | 0 | 0 | 0 | 0 | 0 | 0 | 0 | 0 | 0 | 0 | 0 | 0 | 0 | 0 | 0 | 0 | 0 | 0 | 0 | 0 | 0 | 0 | 0 | 0 | 0 | 0 | 0 | 0 | 0 | 0 | 0 | 0 | 0 | 0 | 0 | 0 | 0 | 0 | 0 | 0 | 0 | 0 | 0 | 0 | 0 | 0 | 0 | 0 | 0 | 0 | 0 | 0 | 0 | 0 | 0 | 0 | 0
HGSSA007902 | SSA | CENTRO DE SALUD RURAL 01 IXTLAHUAC | 13 | HIDALGO | 026 | HUAZALINGO | 0016 | IXTLAHUAC | 04 | HUEJUTLA DE REYES | CE | A | CS | 1 | 0 | 0 | 0 | 0 | 0 | 0 | 0 | 0 | 0 | 0 | 0 | 0 | 0 | 0 | 0 | 0 | 0 | 0 | 0 | 0 | 0 | 0 | 0 | 0 | 0 | 0 | 0 | 0 | 0 | 0 | 0 | 0 | 0 | 0 | 0 | 0 | 0 | 0 | 0 | 0 | 0 | 0 | 0 | 0 | 0 | 0 | 0 | 0 | 0 | 0 | 0 | 0 | 0 | 0 | 0 | 0 | 0 | 0 | 0 | 0 | 0 | 0 | 0 | 0 | 0 | 0 | 0 | 0 | 0 | 0 | 0 | 0 | 0 | 0 | 0 | 0 | 0 | 0 | 0 | 0 | 0 | 0 | 0 | 0 | 0 | 0 | 0 | 0 | 0 | 0
HGSSA007911 | SSA | CENTRO DE SALUD SAN BARTOLO TUTOTEPEC | 13 | HIDALGO | 053 | SAN BARTOLO TUTOTEPEC | 0001 | SAN BARTOLO TUTOTEPEC | 02 | TULANCINGO DE BRAVO | CE | E | CS | 1 | 0 | 0 | 0 | 0 | 0 | 0 | 0 | 0 | 0 | 0 | 0 | 0 | 0 | 0 | 0 | 0 | 0 | 0 | 0 | 0 | 0 | 0 | 0 | 0 | 0 | 0 | 0 | 0 | 0 | 0 | 0 | 0 | 0 | 0 | 0 | 0 | 0 | 0 | 0 | 0 | 0 | 0 | 0 | 0 | 0 | 0 | 0 | 0 | 0 | 0 | 0 | 0 | 0 | 0 | 0 | 0 | 0 | 0 | 0 | 0 | 0 | 0 | 0 | 0 | 0 | 0 | 0 | 0 | 0 | 0 | 0 | 0 | 0 | 0 | 0 | 0 | 0 | 0 | 0 | 0 | 0 | 0 | 0 | 0 | 0 | 0 | 0 | 0 | 0 | 0
HGSSA007920 | SSA | CENTRO DE SALUD TEPEAPULCO | 13 | HIDALGO | 061 | TEPEAPULCO | 0001 | TEPEAPULCO | 10 | APAN | CE | F | CS | 1 | 0 | 0 | 0 | 0 | 0 | 0 | 0 | 0 | 0 | 0 | 0 | 0 | 0 | 0 | 0 | 0 | 0 | 0 | 0 | 0 | 0 | 0 | 0 | 0 | 0 | 0 | 0 | 0 | 0 | 0 | 0 | 0 | 0 | 0 | 0 | 0 | 0 | 0 | 0 | 0 | 0 | 0 | 0 | 0 | 0 | 0 | 0 | 0 | 0 | 0 | 0 | 0 | 0 | 0 | 0 | 0 | 0 | 0 | 0 | 0 | 0 | 0 | 0 | 0 | 0 | 0 | 0 | 0 | 0 | 0 | 0 | 0 | 0 | 0 | 0 | 0 | 0 | 0 | 0 | 0 | 0 | 0 | 0 | 0 | 0 | 0 | 0 | 0 | 0 | 0
HGSSA007935 | SSA | CENTRO DE SALUD APAN | 13 | HIDALGO | 008 | APAN | 0001 | APAN | 10 | APAN | CE | J | CS | 1 | 0 | 0 | 0 | 0 | 0 | 0 | 0 | 0 | 0 | 0 | 0 | 0 | 0 | 0 | 0 | 0 | 0 | 0 | 0 | 0 | 0 | 0 | 0 | 0 | 0 | 0 | 0 | 0 | 0 | 0 | 0 | 0 | 0 | 0 | 0 | 0 | 0 | 0 | 0 | 0 | 0 | 0 | 0 | 0 | 0 | 0 | 0 | 0 | 0 | 0 | 0 | 0 | 0 | 0 | 0 | 0 | 0 | 0 | 0 | 0 | 0 | 0 | 0 | 0 | 0 | 0 | 0 | 0 | 0 | 0 | 0 | 0 | 0 | 0 | 0 | 0 | 0 | 0 | 0 | 0 | 0 | 0 | 0 | 0 | 0 | 0 | 0 | 0 | 0 | 0
HGSSA007944 | SSA | CENTRO DE SALUD LEOPOLDO SANTILLAN SOBERANES | 13 | HIDALGO | 012 | ATOTONILCO EL GRANDE | 0001 | ATOTONILCO EL GRANDE | 09 | ZACUALTIPAN DE ANGELES | CE | F | CS | 1 | 0 | 0 | 0 | 0 | 0 | 0 | 0 | 0 | 0 | 0 | 0 | 0 | 0 | 0 | 0 | 0 | 0 | 0 | 0 | 0 | 0 | 0 | 0 | 0 | 0 | 0 | 0 | 0 | 0 | 0 | 0 | 0 | 0 | 0 | 0 | 0 | 0 | 0 | 0 | 0 | 0 | 0 | 0 | 0 | 0 | 0 | 0 | 0 | 0 | 0 | 0 | 0 | 0 | 0 | 0 | 0 | 0 | 0 | 0 | 0 | 0 | 0 | 0 | 0 | 0 | 0 | 0 | 0 | 0 | 0 | 0 | 0 | 0 | 0 | 0 | 0 | 0 | 0 | 0 | 0 | 0 | 0 | 0 | 0 | 0 | 0 | 0 | 0 | 0 | 0
HGSSA007953 | SSA | CENTRO DE SALUD LUZ DEL CARMEN | 13 | HIDALGO | 048 | PACHUCA DE SOTO | 0001 | PACHUCA DE SOTO | 03 | PACHUCA DE SOTO | CE | F | CS | 1 | 0 | 0 | 0 | 0 | 0 | 0 | 0 | 0 | 0 | 0 | 0 | 0 | 0 | 0 | 0 | 0 | 0 | 0 | 0 | 0 | 0 | 0 | 0 | 0 | 0 | 0 | 0 | 0 | 0 | 0 | 0 | 0 | 0 | 0 | 0 | 0 | 0 | 0 | 0 | 0 | 0 | 0 | 0 | 0 | 0 | 0 | 0 | 0 | 0 | 0 | 0 | 0 | 0 | 0 | 0 | 0 | 0 | 0 | 0 | 0 | 0 | 0 | 0 | 0 | 0 | 0 | 0 | 0 | 0 | 0 | 0 | 0 | 0 | 0 | 0 | 0 | 0 | 0 | 0 | 0 | 0 | 0 | 0 | 0 | 0 | 0 | 0 | 0 | 0 | 0
HGSSA015544 | SSA | SAN NICOLAS COATZONTLA | 13 | HIDALGO | 033 | JUAREZ HIDALGO | 0003 | SAN NICOLAS COATZONTLA | 09 | ZACUALTIPAN DE ANGELES | CE | A | CS | 1 | 0 | 0 | 0 | 0 | 0 | 0 | 0 | 0 | 0 | 0 | 0 | 0 | 0 | 0 | 0 | 0 | 0 | 0 | 0 | 0 | 0 | 0 | 0 | 0 | 0 | 0 | 0 | 0 | 0 | 0 | 0 | 0 | 0 | 0 | 0 | 0 | 0 | 0 | 0 | 0 | 0 | 0 | 0 | 0 | 0 | 0 | 0 | 0 | 0 | 0 | 0 | 0 | 0 | 0 | 0 | 0 | 0 | 0 | 0 | 0 | 0 | 0 | 0 | 0 | 0 | 0 | 0 | 0 | 0 | 0 | 0 | 0 | 0 | 0 | 0 | 0 | 0 | 0 | 0 | 0 | 0 | 0 | 0 | 0 | 0 | 0 | 0 | 0 | 0 | 0
HGSSA015556 | SSA | UNIDAD MOVIL DE GERIATRIA | 13 | HIDALGO | 048 | PACHUCA DE SOTO | 0001 | PACHUCA DE SOTO | 03 | PACHUCA DE SOTO | CE | P | UMOVIL | 1 | 0 | 0 | 0 | 0 | 0 | 0 | 0 | 0 | 0 | 0 | 0 | 0 | 0 | 0 | 0 | 0 | 0 | 0 | 0 | 0 | 0 | 0 | 0 | 0 | 0 | 0 | 0 | 0 | 0 | 0 | 0 | 0 | 0 | 0 | 0 | 0 | 0 | 0 | 0 | 0 | 0 | 0 | 0 | 0 | 0 | 0 | 0 | 0 | 0 | 0 | 0 | 0 | 0 | 0 | 0 | 0 | 0 | 0 | 0 | 0 | 0 | 0 | 0 | 0 | 0 | 0 | 0 | 0 | 0 | 0 | 0 | 0 | 0 | 0 | 0 | 0 | 0 | 0 | 0 | 0 | 0 | 0 | 0 | 0 | 0 | 0 | 0 | 0 | 0 | 0
HGSSA015573 | SSA | CENTRO DE SALUD RURAL DE SAN AGUSTIN METZQUITITLAN | 13 | HIDALGO | 036 | SAN AGUSTIN METZQUITITLAN | 0001 | MEZQUITITLAN | 09 | ZACUALTIPAN DE ANGELES | CE | F | CS | 1 | 0 | 0 | 0 | 0 | 0 | 0 | 0 | 0 | 0 | 0 | 0 | 0 | 0 | 0 | 0 | 0 | 0 | 0 | 0 | 0 | 0 | 0 | 0 | 0 | 0 | 0 | 0 | 0 | 0 | 0 | 0 | 0 | 0 | 0 | 0 | 0 | 0 | 0 | 0 | 0 | 0 | 0 | 0 | 0 | 0 | 0 | 0 | 0 | 0 | 0 | 0 | 0 | 0 | 0 | 0 | 0 | 0 | 0 | 0 | 0 | 0 | 0 | 0 | 0 | 0 | 0 | 0 | 0 | 0 | 0 | 0 | 0 | 0 | 0 | 0 | 0 | 0 | 0 | 0 | 0 | 0 | 0 | 0 | 0 | 0 | 0 | 0 | 0 | 0 | 0
HGSSA015590 | SSA | LA LAGUNA | 13 | HIDALGO | 008 | APAN | 0009 | LA LAGUNA | 10 | APAN | CE | A | CS | 1 | 0 | 0 | 0 | 0 | 0 | 0 | 0 | 0 | 0 | 0 | 0 | 0 | 0 | 0 | 0 | 0 | 0 | 0 | 0 | 0 | 0 | 0 | 0 | 0 | 0 | 0 | 0 | 0 | 0 | 0 | 0 | 0 | 0 | 0 | 0 | 0 | 0 | 0 | 0 | 0 | 0 | 0 | 0 | 0 | 0 | 0 | 0 | 0 | 0 | 0 | 0 | 0 | 0 | 0 | 0 | 0 | 0 | 0 | 0 | 0 | 0 | 0 | 0 | 0 | 0 | 0 | 0 | 0 | 0 | 0 | 0 | 0 | 0 | 0 | 0 | 0 | 0 | 0 | 0 | 0 | 0 | 0 | 0 | 0 | 0 | 0 | 0 | 0 | 0 | 0
HGSSA015602 | SSA | UNIDAD ESPECIALIZADA PARA LA PREVENCION Y ATENCION DE LA VIOLENCIA FAMILIAR | 13 | HIDALGO | 048 | PACHUCA DE SOTO | 0001 | PACHUCA DE SOTO | 03 | PACHUCA DE SOTO | CE | T | CLINICA | 1 | 0 | 0 | 0 | 0 | 0 | 0 | 0 | 0 | 0 | 0 | 0 | 0 | 0 | 0 | 0 | 0 | 0 | 0 | 0 | 0 | 0 | 0 | 0 | 0 | 0 | 0 | 0 | 0 | 0 | 0 | 0 | 0 | 0 | 0 | 0 | 0 | 0 | 0 | 0 | 0 | 0 | 0 | 0 | 0 | 0 | 0 | 0 | 0 | 0 | 0 | 0 | 0 | 0 | 0 | 0 | 0 | 0 | 0 | 0 | 0 | 0 | 0 | 0 | 0 | 0 | 0 | 0 | 0 | 0 | 0 | 0 | 0 | 0 | 0 | 0 | 0 | 0 | 0 | 0 | 0 | 0 | 0 | 0 | 0 | 0 | 0 | 0 | 0 | 0 | 0
HGSSA015631 | SSA | ALFAJAYUCAN | 13 | HIDALGO | 006 | ALFAJAYUCAN | 0001 | ALFAJAYUCAN | 08 | IXMIQUILPAN | CE | F | CS | 1 | 0 | 0 | 0 | 0 | 0 | 0 | 0 | 0 | 0 | 0 | 0 | 0 | 0 | 0 | 0 | 0 | 0 | 0 | 0 | 0 | 0 | 0 | 0 | 0 | 0 | 0 | 0 | 0 | 0 | 0 | 0 | 0 | 0 | 0 | 0 | 0 | 0 | 0 | 0 | 0 | 0 | 0 | 0 | 0 | 0 | 0 | 0 | 0 | 0 | 0 | 0 | 0 | 0 | 0 | 0 | 0 | 0 | 0 | 0 | 0 | 0 | 0 | 0 | 0 | 0 | 0 | 0 | 0 | 0 | 0 | 0 | 0 | 0 | 0 | 0 | 0 | 0 | 0 | 0 | 0 | 0 | 0 | 0 | 0 | 0 | 0 | 0 | 0 | 0 | 0
HGSSA015643 | SSA | CSR BARRIO DENDHO | 13 | HIDALGO | 010 | ATITALAQUIA | 0001 | ATITALAQUIA | 01 | TULA DE ALLENDE | CE | D | CS | 1 | 0 | 0 | 0 | 0 | 0 | 0 | 0 | 0 | 0 | 0 | 0 | 0 | 0 | 0 | 0 | 0 | 0 | 0 | 0 | 0 | 0 | 0 | 0 | 0 | 0 | 0 | 0 | 0 | 0 | 0 | 0 | 0 | 0 | 0 | 0 | 0 | 0 | 0 | 0 | 0 | 0 | 0 | 0 | 0 | 0 | 0 | 0 | 0 | 0 | 0 | 0 | 0 | 0 | 0 | 0 | 0 | 0 | 0 | 0 | 0 | 0 | 0 | 0 | 0 | 0 | 0 | 0 | 0 | 0 | 0 | 0 | 0 | 0 | 0 | 0 | 0 | 0 | 0 | 0 | 0 | 0 | 0 | 0 | 0 | 0 | 0 | 0 | 0 | 0 | 0
HGSSA015655 | SSA | LA ESQUINA | 13 | HIDALGO | 059 | TECOZAUTLA | 0013 | LA ESQUINA | 11 | HUICHAPAN | CE | A | CS | 1 | 0 | 0 | 0 | 0 | 0 | 0 | 0 | 0 | 0 | 0 | 0 | 0 | 0 | 0 | 0 | 0 | 0 | 0 | 0 | 0 | 0 | 0 | 0 | 0 | 0 | 0 | 0 | 0 | 0 | 0 | 0 | 0 | 0 | 0 | 0 | 0 | 0 | 0 | 0 | 0 | 0 | 0 | 0 | 0 | 0 | 0 | 0 | 0 | 0 | 0 | 0 | 0 | 0 | 0 | 0 | 0 | 0 | 0 | 0 | 0 | 0 | 0 | 0 | 0 | 0 | 0 | 0 | 0 | 0 | 0 | 0 | 0 | 0 | 0 | 0 | 0 | 0 | 0 | 0 | 0 | 0 | 0 | 0 | 0 | 0 | 0 | 0 | 0 | 0 | 0
HGSSA015684 | SSA | CARAVANA 1 ATOTONILCO ELGRANDE | 13 | HIDALGO | 012 | ATOTONILCO EL GRANDE | 0001 | ATOTONILCO EL GRANDE | 09 | ZACUALTIPAN DE ANGELES | CE | P | UMOVIL | 1 | 0 | 0 | 0 | 0 | 0 | 0 | 0 | 0 | 0 | 0 | 0 | 0 | 0 | 0 | 0 | 0 | 0 | 0 | 0 | 0 | 0 | 0 | 0 | 0 | 0 | 0 | 0 | 0 | 0 | 0 | 0 | 0 | 0 | 0 | 0 | 0 | 0 | 0 | 0 | 0 | 0 | 0 | 0 | 0 | 0 | 0 | 0 | 0 | 0 | 0 | 0 | 0 | 0 | 0 | 0 | 0 | 0 | 0 | 0 | 0 | 0 | 0 | 0 | 0 | 0 | 0 | 0 | 0 | 0 | 0 | 0 | 0 | 0 | 0 | 0 | 0 | 0 | 0 | 0 | 0 | 0 | 0 | 0 | 0 | 0 | 0 | 0 | 0 | 0 | 0
HGSSA015696 | SSA | CARAVANA 2 ATOTONILCO ELGRANDE | 13 | HIDALGO | 012 | ATOTONILCO EL GRANDE | 0001 | ATOTONILCO EL GRANDE | 09 | ZACUALTIPAN DE ANGELES | CE | P | UMOVIL | 1 | 0 | 0 | 0 | 0 | 0 | 0 | 0 | 0 | 0 | 0 | 0 | 0 | 0 | 0 | 0 | 0 | 0 | 0 | 0 | 0 | 0 | 0 | 0 | 0 | 0 | 0 | 0 | 0 | 0 | 0 | 0 | 0 | 0 | 0 | 0 | 0 | 0 | 0 | 0 | 0 | 0 | 0 | 0 | 0 | 0 | 0 | 0 | 0 | 0 | 0 | 0 | 0 | 0 | 0 | 0 | 0 | 0 | 0 | 0 | 0 | 0 | 0 | 0 | 0 | 0 | 0 | 0 | 0 | 0 | 0 | 0 | 0 | 0 | 0 | 0 | 0 | 0 | 0 | 0 | 0 | 0 | 0 | 0 | 0 | 0 | 0 | 0 | 0 | 0 | 0
HGSSA016483 | SSA | CARAVANA 1 METZTITLAN | 13 | HIDALGO | 037 | METZTITLAN | 0001 | METZTITLAN | 09 | ZACUALTIPAN DE ANGELES | CE | P | UMOVIL | 1 | 0 | 0 | 0 | 0 | 0 | 0 | 0 | 0 | 0 | 0 | 0 | 0 | 0 | 0 | 0 | 0 | 0 | 0 | 0 | 0 | 0 | 0 | 0 | 0 | 0 | 0 | 0 | 0 | 0 | 0 | 0 | 0 | 0 | 0 | 0 | 0 | 0 | 0 | 0 | 0 | 0 | 0 | 0 | 0 | 0 | 0 | 0 | 0 | 0 | 0 | 0 | 0 | 0 | 0 | 0 | 0 | 0 | 0 | 0 | 0 | 0 | 0 | 0 | 0 | 0 | 0 | 0 | 0 | 0 | 0 | 0 | 0 | 0 | 0 | 0 | 0 | 0 | 0 | 0 | 0 | 0 | 0 | 0 | 0 | 0 | 0 | 0 | 0 | 0 | 0
HGSSA016495 | SSA | CARAVANA 2 METZTITLAN | 13 | HIDALGO | 037 | METZTITLAN | 0001 | METZTITLAN | 09 | ZACUALTIPAN DE ANGELES | CE | P | UMOVIL | 1 | 0 | 0 | 0 | 0 | 0 | 0 | 0 | 0 | 0 | 0 | 0 | 0 | 0 | 0 | 0 | 0 | 0 | 0 | 0 | 0 | 0 | 0 | 0 | 0 | 0 | 0 | 0 | 0 | 0 | 0 | 0 | 0 | 0 | 0 | 0 | 0 | 0 | 0 | 0 | 0 | 0 | 0 | 0 | 0 | 0 | 0 | 0 | 0 | 0 | 0 | 0 | 0 | 0 | 0 | 0 | 0 | 0 | 0 | 0 | 0 | 0 | 0 | 0 | 0 | 0 | 0 | 0 | 0 | 0 | 0 | 0 | 0 | 0 | 0 | 0 | 0 | 0 | 0 | 0 | 0 | 0 | 0 | 0 | 0 | 0 | 0 | 0 | 0 | 0 | 0
HGSSA017323 | SSA | CARAVANA 1 CHAPULHUACAN | 13 | HIDALGO | 018 | CHAPULHUACAN | 0001 | CHAPULHUACAN | 12 | JACALA DE LEDEZMA | CE | P | UMOVIL | 1 | 1 | 1 | 1 | 0 | 0 | 0 | 0 | 0 | 0 | 0 | 0 | 0 | 0 | 0 | 0 | 0 | 0 | 0 | 0 | 0 | 0 | 0 | 0 | 0 | 0 | 0 | 0 | 0 | 0 | 0 | 0 | 0 | 0 | 0 | 0 | 0 | 0 | 0 | 0 | 0 | 0 | 0 | 0 | 0 | 0 | 0 | 0 | 0 | 0 | 0 | 0 | 0 | 0 | 0 | 0 | 0 | 0 | 0 | 0 | 0 | 0 | 0 | 0 | 0 | 0 | 0 | 0 | 0 | 0 | 0 | 0 | 0 | 0 | 0 | 0 | 0 | 0 | 0 | 0 | 0 | 0 | 0 | 0 | 0 | 0 | 0 | 0 | 0 | 0 | 0
HGSSA017335 | SSA | CARAVANA 2 LA MISION | 13 | HIDALGO | 040 | LA MISION | 0001 | LA MISION | 12 | JACALA DE LEDEZMA | CE | P | UMOVIL | 1 | 0 | 0 | 0 | 0 | 0 | 0 | 0 | 0 | 0 | 0 | 0 | 0 | 0 | 0 | 0 | 0 | 0 | 0 | 0 | 0 | 0 | 0 | 0 | 0 | 0 | 0 | 0 | 0 | 0 | 0 | 0 | 0 | 0 | 0 | 0 | 0 | 0 | 0 | 0 | 0 | 0 | 0 | 0 | 0 | 0 | 0 | 0 | 0 | 0 | 0 | 0 | 0 | 0 | 0 | 0 | 0 | 0 | 0 | 0 | 0 | 0 | 0 | 0 | 0 | 0 | 0 | 0 | 0 | 0 | 0 | 0 | 0 | 0 | 0 | 0 | 0 | 0 | 0 | 0 | 0 | 0 | 0 | 0 | 0 | 0 | 0 | 0 | 0 | 0 | 0
HGSSA017340 | SSA | CARAVANA 3 PISAFLORES | 13 | HIDALGO | 049 | PISAFLORES | 0001 | PISAFLORES | 12 | JACALA DE LEDEZMA | CE | P | UMOVIL | 1 | 0 | 0 | 0 | 0 | 0 | 0 | 0 | 0 | 0 | 0 | 0 | 0 | 0 | 0 | 0 | 0 | 0 | 0 | 0 | 0 | 0 | 0 | 0 | 0 | 0 | 0 | 0 | 0 | 0 | 0 | 0 | 0 | 0 | 0 | 0 | 0 | 0 | 0 | 0 | 0 | 0 | 0 | 0 | 0 | 0 | 0 | 0 | 0 | 0 | 0 | 0 | 0 | 0 | 0 | 0 | 0 | 0 | 0 | 0 | 0 | 0 | 0 | 0 | 0 | 0 | 0 | 0 | 0 | 0 | 0 | 0 | 0 | 0 | 0 | 0 | 0 | 0 | 0 | 0 | 0 | 0 | 0 | 0 | 0 | 0 | 0 | 0 | 0 | 0 | 0
HGSSA017352 | SSA | CARAVANA 4 ZIMAPAN | 13 | HIDALGO | 084 | ZIMAPAN | 0001 | ZIMAPAN | 08 | IXMIQUILPAN | CE | P | UMOVIL | 1 | 0 | 0 | 0 | 0 | 0 | 0 | 0 | 0 | 0 | 0 | 0 | 0 | 0 | 0 | 0 | 0 | 0 | 0 | 0 | 0 | 0 | 0 | 0 | 0 | 0 | 0 | 0 | 0 | 0 | 0 | 0 | 0 | 0 | 0 | 0 | 0 | 0 | 0 | 0 | 0 | 0 | 0 | 0 | 0 | 0 | 0 | 0 | 0 | 0 | 0 | 0 | 0 | 0 | 0 | 0 | 0 | 0 | 0 | 0 | 0 | 0 | 0 | 0 | 0 | 0 | 0 | 0 | 0 | 0 | 0 | 0 | 0 | 0 | 0 | 0 | 0 | 0 | 0 | 0 | 0 | 0 | 0 | 0 | 0 | 0 | 0 | 0 | 0 | 0 | 0
HGSSA017364 | SSA | CARAVANA 1 HUAZALINGO | 13 | HIDALGO | 026 | HUAZALINGO | 0001 | HUAZALINGO | 04 | HUEJUTLA DE REYES | CE | P | UMOVIL | 1 | 0 | 0 | 0 | 0 | 0 | 0 | 0 | 0 | 0 | 0 | 0 | 0 | 0 | 0 | 0 | 0 | 0 | 0 | 0 | 0 | 0 | 0 | 0 | 0 | 0 | 0 | 0 | 0 | 0 | 0 | 0 | 0 | 0 | 0 | 0 | 0 | 0 | 0 | 0 | 0 | 0 | 0 | 0 | 0 | 0 | 0 | 0 | 0 | 0 | 0 | 0 | 0 | 0 | 0 | 0 | 0 | 0 | 0 | 0 | 0 | 0 | 0 | 0 | 0 | 0 | 0 | 0 | 0 | 0 | 0 | 0 | 0 | 0 | 0 | 0 | 0 | 0 | 0 | 0 | 0 | 0 | 0 | 0 | 0 | 0 | 0 | 0 | 0 | 0 | 0
HGSSA017376 | SSA | CARAVANA 2 TEPEHUACAN DE GUERRERO | 13 | HIDALGO | 062 | TEPEHUACAN DE GUERRERO | 0001 | TEPEHUACAN DE GUERRERO | 09 | ZACUALTIPAN DE ANGELES | CE | P | UMOVIL | 1 | 0 | 0 | 0 | 0 | 0 | 0 | 0 | 0 | 0 | 0 | 0 | 0 | 0 | 0 | 0 | 0 | 0 | 0 | 0 | 0 | 0 | 0 | 0 | 0 | 0 | 0 | 0 | 0 | 0 | 0 | 0 | 0 | 0 | 0 | 0 | 0 | 0 | 0 | 0 | 0 | 0 | 0 | 0 | 0 | 0 | 0 | 0 | 0 | 0 | 0 | 0 | 0 | 0 | 0 | 0 | 0 | 0 | 0 | 0 | 0 | 0 | 0 | 0 | 0 | 0 | 0 | 0 | 0 | 0 | 0 | 0 | 0 | 0 | 0 | 0 | 0 | 0 | 0 | 0 | 0 | 0 | 0 | 0 | 0 | 0 | 0 | 0 | 0 | 0 | 0
HGSSA017381 | SSA | CARAVANA 3 TLANCHINOL | 13 | HIDALGO | 073 | TLANCHINOL | 0001 | TLANCHINOL | 04 | HUEJUTLA DE REYES | CE | P | UMOVIL | 1 | 0 | 0 | 0 | 0 | 0 | 0 | 0 | 0 | 0 | 0 | 0 | 0 | 0 | 0 | 0 | 0 | 0 | 0 | 0 | 0 | 0 | 0 | 0 | 0 | 0 | 0 | 0 | 0 | 0 | 0 | 0 | 0 | 0 | 0 | 0 | 0 | 0 | 0 | 0 | 0 | 0 | 0 | 0 | 0 | 0 | 0 | 0 | 0 | 0 | 0 | 0 | 0 | 0 | 0 | 0 | 0 | 0 | 0 | 0 | 0 | 0 | 0 | 0 | 0 | 0 | 0 | 0 | 0 | 0 | 0 | 0 | 0 | 0 | 0 | 0 | 0 | 0 | 0 | 0 | 0 | 0 | 0 | 0 | 0 | 0 | 0 | 0 | 0 | 0 | 0
HGSSA017393 | SSA | CARAVANA 2 AGUA BLANCA DE ITURBIDE | 13 | HIDALGO | 004 | AGUA BLANCA DE ITURBIDE | 0001 | AGUA BLANCA DE ITURBIDE | 02 | TULANCINGO DE BRAVO | CE | P | UMOVIL | 1 | 0 | 0 | 0 | 0 | 0 | 0 | 0 | 0 | 0 | 0 | 0 | 0 | 0 | 0 | 0 | 0 | 0 | 0 | 0 | 0 | 0 | 0 | 0 | 0 | 0 | 0 | 0 | 0 | 0 | 0 | 0 | 0 | 0 | 0 | 0 | 0 | 0 | 0 | 0 | 0 | 0 | 0 | 0 | 0 | 0 | 0 | 0 | 0 | 0 | 0 | 0 | 0 | 0 | 0 | 0 | 0 | 0 | 0 | 0 | 0 | 0 | 0 | 0 | 0 | 0 | 0 | 0 | 0 | 0 | 0 | 0 | 0 | 0 | 0 | 0 | 0 | 0 | 0 | 0 | 0 | 0 | 0 | 0 | 0 | 0 | 0 | 0 | 0 | 0 | 0
HGSSA017405 | SSA | CARAVANA 1 HUEHUETLA | 13 | HIDALGO | 027 | HUEHUETLA | 0001 | HUEHUETLA | 02 | TULANCINGO DE BRAVO | CE | P | UMOVIL | 1 | 0 | 0 | 0 | 0 | 0 | 0 | 0 | 0 | 0 | 0 | 0 | 0 | 0 | 0 | 0 | 0 | 0 | 0 | 0 | 0 | 0 | 0 | 0 | 0 | 0 | 0 | 0 | 0 | 0 | 0 | 0 | 0 | 0 | 0 | 0 | 0 | 0 | 0 | 0 | 0 | 0 | 0 | 0 | 0 | 0 | 0 | 0 | 0 | 0 | 0 | 0 | 0 | 0 | 0 | 0 | 0 | 0 | 0 | 0 | 0 | 0 | 0 | 0 | 0 | 0 | 0 | 0 | 0 | 0 | 0 | 0 | 0 | 0 | 0 | 0 | 0 | 0 | 0 | 0 | 0 | 0 | 0 | 0 | 0 | 0 | 0 | 0 | 0 | 0 | 0
HGSSA017410 | SSA | CARAVANA 3 SAN BARTOLO TUTOTEPEC | 13 | HIDALGO | 053 | SAN BARTOLO TUTOTEPEC | 0001 | SAN BARTOLO TUTOTEPEC | 02 | TULANCINGO DE BRAVO | CE | P | UMOVIL | 1 | 0 | 0 | 0 | 0 | 0 | 0 | 0 | 0 | 0 | 0 | 0 | 0 | 0 | 0 | 0 | 0 | 0 | 0 | 0 | 0 | 0 | 0 | 0 | 0 | 0 | 0 | 0 | 0 | 0 | 0 | 0 | 0 | 0 | 0 | 0 | 0 | 0 | 0 | 0 | 0 | 0 | 0 | 0 | 0 | 0 | 0 | 0 | 0 | 0 | 0 | 0 | 0 | 0 | 0 | 0 | 0 | 0 | 0 | 0 | 0 | 0 | 0 | 0 | 0 | 0 | 0 | 0 | 0 | 0 | 0 | 0 | 0 | 0 | 0 | 0 | 0 | 0 | 0 | 0 | 0 | 0 | 0 | 0 | 0 | 0 | 0 | 0 | 0 | 0 | 0
HGSSA017422 | SSA | CARAVANA 4 TENANGO DE DORIA | 13 | HIDALGO | 060 | TENANGO DE DORIA | 0001 | TENANGO DE DORIA | 02 | TULANCINGO DE BRAVO | CE | P | UMOVIL | 1 | 1 | 0 | 0 | 0 | 0 | 0 | 0 | 0 | 0 | 0 | 0 | 0 | 0 | 0 | 0 | 0 | 0 | 0 | 0 | 0 | 0 | 0 | 0 | 0 | 0 | 0 | 0 | 0 | 0 | 0 | 0 | 0 | 0 | 0 | 0 | 0 | 0 | 0 | 0 | 0 | 0 | 0 | 0 | 0 | 0 | 0 | 0 | 0 | 0 | 0 | 0 | 0 | 0 | 0 | 0 | 0 | 0 | 0 | 0 | 0 | 0 | 0 | 0 | 0 | 0 | 0 | 1 | 0 | 0 | 0 | 0 | 0 | 0 | 0 | 0 | 0 | 0 | 1 | 0 | 0 | 0 | 0 | 0 | 0 | 0 | 0 | 0 | 0 | 0 | 0
HGSSA017644 | SSA | ZAPOTLAN DE JUAREZ | 13 | HIDALGO | 082 | ZAPOTLAN DE JUAREZ | 0001 | ZAPOTLAN DE JUAREZ | 03 | PACHUCA DE SOTO | CE | E | CS | 1 | 0 | 0 | 0 | 0 | 0 | 0 | 0 | 0 | 0 | 0 | 0 | 0 | 0 | 0 | 0 | 0 | 0 | 0 | 0 | 0 | 0 | 0 | 0 | 0 | 0 | 0 | 0 | 0 | 0 | 0 | 0 | 0 | 0 | 0 | 0 | 0 | 0 | 0 | 0 | 0 | 0 | 0 | 0 | 0 | 0 | 0 | 0 | 0 | 0 | 0 | 0 | 0 | 0 | 0 | 0 | 0 | 0 | 0 | 0 | 0 | 0 | 0 | 0 | 0 | 0 | 0 | 0 | 0 | 0 | 0 | 0 | 0 | 0 | 0 | 0 | 0 | 0 | 0 | 0 | 0 | 0 | 0 | 0 | 0 | 0 | 0 | 0 | 0 | 0 | 0
HGSSA017656 | SSA | UNEME EC PACHUCA | 13 | HIDALGO | 048 | PACHUCA DE SOTO | 0001 | PACHUCA DE SOTO | 03 | PACHUCA DE SOTO | CE | UNE | UNE | 1 | 0 | 0 | 0 | 0 | 0 | 0 | 0 | 0 | 0 | 0 | 0 | 0 | 0 | 0 | 0 | 0 | 0 | 0 | 0 | 0 | 0 | 0 | 0 | 0 | 0 | 0 | 0 | 0 | 0 | 0 | 0 | 0 | 0 | 0 | 0 | 0 | 0 | 0 | 0 | 0 | 0 | 0 | 0 | 0 | 0 | 0 | 0 | 0 | 0 | 0 | 0 | 0 | 0 | 0 | 0 | 0 | 0 | 0 | 0 | 0 | 0 | 0 | 0 | 0 | 0 | 0 | 0 | 0 | 0 | 0 | 0 | 0 | 0 | 0 | 0 | 0 | 0 | 0 | 0 | 0 | 0 | 0 | 0 | 0 | 0 | 0 | 0 | 0 | 0 | 0
HGSSA017661 | SSA | CENTRO COMUNITARIO DE SALUD MENTAL Y ADICCIONES IXMIQUILPAN | 13 | HIDALGO | 030 | IXMIQUILPAN | 0047 | TAXADHO | 08 | IXMIQUILPAN | CE | UNE | UNE | 1 | 0 | 0 | 0 | 0 | 0 | 0 | 0 | 0 | 0 | 0 | 0 | 0 | 0 | 0 | 0 | 0 | 0 | 0 | 0 | 0 | 0 | 0 | 0 | 0 | 0 | 0 | 0 | 0 | 0 | 0 | 0 | 0 | 0 | 0 | 0 | 0 | 0 | 0 | 0 | 0 | 0 | 0 | 0 | 0 | 0 | 0 | 0 | 0 | 0 | 0 | 0 | 0 | 0 | 0 | 0 | 0 | 0 | 0 | 0 | 0 | 0 | 0 | 0 | 0 | 0 | 0 | 0 | 0 | 0 | 0 | 0 | 0 | 0 | 0 | 0 | 0 | 0 | 0 | 0 | 0 | 0 | 0 | 0 | 0 | 0 | 0 | 0 | 0 | 0 | 0
HGSSA017673 | SSA | CENTRO COMUNITARIO DE SALUD MENTAL Y ADICCIONES SAN FELIPE ORIZATLAN | 13 | HIDALGO | 046 | SAN FELIPE ORIZATLAN | 0001 | SAN FELIPE ORIZATLAN | 04 | HUEJUTLA DE REYES | CE | UNE | UNE | 1 | 0 | 0 | 0 | 0 | 0 | 0 | 0 | 0 | 0 | 0 | 0 | 0 | 0 | 0 | 0 | 0 | 0 | 0 | 0 | 0 | 0 | 0 | 0 | 0 | 0 | 0 | 0 | 0 | 0 | 0 | 0 | 0 | 0 | 0 | 0 | 0 | 0 | 0 | 0 | 0 | 0 | 0 | 0 | 0 | 0 | 0 | 0 | 0 | 0 | 0 | 0 | 0 | 0 | 0 | 0 | 0 | 0 | 0 | 0 | 0 | 0 | 0 | 0 | 0 | 0 | 0 | 0 | 0 | 0 | 0 | 0 | 0 | 0 | 0 | 0 | 0 | 0 | 0 | 0 | 0 | 0 | 0 | 0 | 0 | 0 | 0 | 0 | 0 | 0 | 0
HGSSA017685 | SSA | CENTRO COMUNITARIO DE SALUD MENTAL Y ADICCIONES TULA | 13 | HIDALGO | 076 | TULA DE ALLENDE | 0091 | MONTECILLOS | 01 | TULA DE ALLENDE | CE | UNE | UNE | 1 | 0 | 0 | 0 | 0 | 0 | 0 | 0 | 0 | 0 | 0 | 0 | 0 | 0 | 0 | 0 | 0 | 0 | 0 | 0 | 0 | 0 | 0 | 0 | 0 | 0 | 0 | 0 | 0 | 0 | 0 | 0 | 0 | 0 | 0 | 0 | 0 | 0 | 0 | 0 | 0 | 0 | 0 | 0 | 0 | 0 | 0 | 0 | 0 | 0 | 0 | 0 | 0 | 0 | 0 | 0 | 0 | 0 | 0 | 0 | 0 | 0 | 0 | 0 | 0 | 0 | 0 | 0 | 0 | 0 | 0 | 0 | 0 | 0 | 0 | 0 | 0 | 0 | 0 | 0 | 0 | 0 | 0 | 0 | 0 | 0 | 0 | 0 | 0 | 0 | 0
HGSSA017690 | SSA | SAN JOSE | 13 | HIDALGO | 073 | TLANCHINOL | 0034 | SAN JOSE | 04 | HUEJUTLA DE REYES | CE | A | CS | 1 | 0 | 0 | 0 | 0 | 0 | 0 | 0 | 0 | 0 | 0 | 0 | 0 | 0 | 0 | 0 | 0 | 0 | 0 | 0 | 0 | 0 | 0 | 0 | 0 | 0 | 0 | 0 | 0 | 0 | 0 | 0 | 0 | 0 | 0 | 0 | 0 | 0 | 0 | 0 | 0 | 0 | 0 | 0 | 0 | 0 | 0 | 0 | 0 | 0 | 0 | 0 | 0 | 0 | 0 | 0 | 0 | 0 | 0 | 0 | 0 | 0 | 0 | 0 | 0 | 0 | 0 | 0 | 0 | 0 | 0 | 0 | 0 | 0 | 0 | 0 | 0 | 0 | 0 | 0 | 0 | 0 | 0 | 0 | 0 | 0 | 0 | 0 | 0 | 0 | 0
HGSSA017714 | SSA | CENTRO ESTATAL DE ATENCION GERIATRICA INTEGRAL | 13 | HIDALGO | 048 | PACHUCA DE SOTO | 0001 | PACHUCA DE SOTO | 03 | PACHUCA DE SOTO | CE | T | CLINICA | 1 | 0 | 0 | 0 | 0 | 0 | 0 | 0 | 0 | 0 | 0 | 0 | 0 | 0 | 0 | 0 | 0 | 0 | 0 | 0 | 0 | 0 | 0 | 0 | 0 | 0 | 0 | 0 | 0 | 0 | 0 | 0 | 0 | 0 | 0 | 0 | 0 | 0 | 0 | 0 | 0 | 0 | 0 | 0 | 0 | 0 | 0 | 0 | 0 | 0 | 0 | 0 | 0 | 0 | 0 | 0 | 0 | 0 | 0 | 0 | 0 | 0 | 0 | 0 | 0 | 0 | 0 | 0 | 0 | 0 | 0 | 0 | 0 | 0 | 0 | 0 | 0 | 0 | 0 | 0 | 0 | 0 | 0 | 0 | 0 | 0 | 0 | 0 | 0 | 0 | 0
HGSSA017825 | SSA | CARAVANA 1 ACAXOCHITLAN | 13 | HIDALGO | 002 | ACAXOCHITLAN | 0001 | ACAXOCHITLAN | 02 | TULANCINGO DE BRAVO | CE | P | UMOVIL | 1 | 0 | 0 | 0 | 0 | 0 | 0 | 0 | 0 | 0 | 0 | 0 | 0 | 0 | 0 | 0 | 0 | 0 | 0 | 0 | 0 | 0 | 0 | 0 | 0 | 0 | 0 | 0 | 0 | 0 | 0 | 0 | 0 | 0 | 0 | 0 | 0 | 0 | 0 | 0 | 0 | 0 | 0 | 0 | 0 | 0 | 0 | 0 | 0 | 0 | 0 | 0 | 0 | 0 | 0 | 0 | 0 | 0 | 0 | 0 | 0 | 0 | 0 | 0 | 0 | 0 | 0 | 0 | 0 | 0 | 0 | 0 | 0 | 0 | 0 | 0 | 0 | 0 | 0 | 0 | 0 | 0 | 0 | 0 | 0 | 0 | 0 | 0 | 0 | 0 | 0
HGSSA017866 | SSA | CARAVANA 2 ACAXOCHITLAN | 13 | HIDALGO | 002 | ACAXOCHITLAN | 0001 | ACAXOCHITLAN | 02 | TULANCINGO DE BRAVO | CE | P | UMOVIL | 1 | 0 | 0 | 0 | 0 | 0 | 0 | 0 | 0 | 0 | 0 | 0 | 0 | 0 | 0 | 0 | 0 | 0 | 0 | 0 | 0 | 0 | 0 | 0 | 0 | 0 | 0 | 0 | 0 | 0 | 0 | 0 | 0 | 0 | 0 | 0 | 0 | 0 | 0 | 0 | 0 | 0 | 0 | 0 | 0 | 0 | 0 | 0 | 0 | 0 | 0 | 0 | 0 | 0 | 0 | 0 | 0 | 0 | 0 | 0 | 0 | 0 | 0 | 0 | 0 | 0 | 0 | 0 | 0 | 0 | 0 | 0 | 0 | 0 | 0 | 0 | 0 | 0 | 0 | 0 | 0 | 0 | 0 | 0 | 0 | 0 | 0 | 0 | 0 | 0 | 0
HGSSA017871 | SSA | CARAVANA 2 JALTOCAN | 13 | HIDALGO | 032 | JALTOCAN | 0001 | JALTOCAN | 04 | HUEJUTLA DE REYES | CE | P | UMOVIL | 1 | 0 | 0 | 0 | 0 | 0 | 0 | 0 | 0 | 0 | 0 | 0 | 0 | 0 | 0 | 0 | 0 | 0 | 0 | 0 | 0 | 0 | 0 | 0 | 0 | 0 | 0 | 0 | 0 | 0 | 0 | 0 | 0 | 0 | 0 | 0 | 0 | 0 | 0 | 0 | 0 | 0 | 0 | 0 | 0 | 0 | 0 | 0 | 0 | 0 | 0 | 0 | 0 | 0 | 0 | 0 | 0 | 0 | 0 | 0 | 0 | 0 | 0 | 0 | 0 | 0 | 0 | 0 | 0 | 0 | 0 | 0 | 0 | 0 | 0 | 0 | 0 | 0 | 0 | 0 | 0 | 0 | 0 | 0 | 0 | 0 | 0 | 0 | 0 | 0 | 0
HGSSA017883 | SSA | CENTRO COMUNITARIO DE SALUD MENTAL Y ADICCIONES PACHUCA DE SOTO | 13 | HIDALGO | 048 | PACHUCA DE SOTO | 0001 | PACHUCA DE SOTO | 03 | PACHUCA DE SOTO | CE | UNE | UNE | 1 | 0 | 0 | 0 | 0 | 0 | 0 | 0 | 0 | 0 | 0 | 0 | 0 | 0 | 0 | 0 | 0 | 0 | 0 | 0 | 0 | 0 | 0 | 0 | 0 | 0 | 0 | 0 | 0 | 0 | 0 | 0 | 0 | 0 | 0 | 0 | 0 | 0 | 0 | 0 | 0 | 0 | 0 | 0 | 0 | 0 | 0 | 0 | 0 | 0 | 0 | 0 | 0 | 0 | 0 | 0 | 0 | 0 | 0 | 0 | 0 | 0 | 0 | 0 | 0 | 0 | 0 | 0 | 0 | 0 | 0 | 0 | 0 | 0 | 0 | 0 | 0 | 0 | 0 | 0 | 0 | 0 | 0 | 0 | 0 | 0 | 0 | 0 | 0 | 0 | 0
HGSSA017895 | SSA | UNEME ENFERMEDADES CRONICAS TULA | 13 | HIDALGO | 076 | TULA DE ALLENDE | 0091 | MONTECILLOS | 01 | TULA DE ALLENDE | CE | UNE | UNE | 1 | 0 | 0 | 0 | 0 | 0 | 0 | 0 | 0 | 0 | 0 | 0 | 0 | 0 | 0 | 0 | 0 | 0 | 0 | 0 | 0 | 0 | 0 | 0 | 0 | 0 | 0 | 0 | 0 | 0 | 0 | 0 | 0 | 0 | 0 | 0 | 0 | 0 | 0 | 0 | 0 | 0 | 0 | 0 | 0 | 0 | 0 | 0 | 0 | 0 | 0 | 0 | 0 | 0 | 0 | 0 | 0 | 0 | 0 | 0 | 0 | 0 | 0 | 0 | 0 | 0 | 0 | 0 | 0 | 0 | 0 | 0 | 0 | 0 | 0 | 0 | 0 | 0 | 0 | 0 | 0 | 0 | 0 | 0 | 0 | 0 | 0 | 0 | 0 | 0 | 0
HGSSA017912 | SSA | SAN ANDRES | 13 | HIDALGO | 062 | TEPEHUACAN DE GUERRERO | 0107 | SAN ANDRES | 09 | ZACUALTIPAN DE ANGELES | CE | A | CS | 1 | 0 | 0 | 0 | 0 | 0 | 0 | 0 | 0 | 0 | 0 | 0 | 0 | 0 | 0 | 0 | 0 | 0 | 0 | 0 | 0 | 0 | 0 | 0 | 0 | 0 | 0 | 0 | 0 | 0 | 0 | 0 | 0 | 0 | 0 | 0 | 0 | 0 | 0 | 0 | 0 | 0 | 0 | 0 | 0 | 0 | 0 | 0 | 0 | 0 | 0 | 0 | 0 | 0 | 0 | 0 | 0 | 0 | 0 | 0 | 0 | 0 | 0 | 0 | 0 | 0 | 0 | 0 | 0 | 0 | 0 | 0 | 0 | 0 | 0 | 0 | 0 | 0 | 0 | 0 | 0 | 0 | 0 | 0 | 0 | 0 | 0 | 0 | 0 | 0 | 0
HGSSA017924 | SSA | CAHUAZAZ DE MORELOS | 13 | HIDALGO | 062 | TEPEHUACAN DE GUERRERO | 0009 | CAHUAZAZ DE MORELOS (RANCHO ALEGRE) | 09 | ZACUALTIPAN DE ANGELES | CE | A | CS | 1 | 0 | 0 | 0 | 0 | 0 | 0 | 0 | 0 | 0 | 0 | 0 | 0 | 0 | 0 | 0 | 0 | 0 | 0 | 0 | 0 | 0 | 0 | 0 | 0 | 0 | 0 | 0 | 0 | 0 | 0 | 0 | 0 | 0 | 0 | 0 | 0 | 0 | 0 | 0 | 0 | 0 | 0 | 0 | 0 | 0 | 0 | 0 | 0 | 0 | 0 | 0 | 0 | 0 | 0 | 0 | 0 | 0 | 0 | 0 | 0 | 0 | 0 | 0 | 0 | 0 | 0 | 0 | 0 | 0 | 0 | 0 | 0 | 0 | 0 | 0 | 0 | 0 | 0 | 0 | 0 | 0 | 0 | 0 | 0 | 0 | 0 | 0 | 0 | 0 | 0
HGSSA017936 | SSA | TENANGO | 13 | HIDALGO | 062 | TEPEHUACAN DE GUERRERO | 0024 | TENANGO | 09 | ZACUALTIPAN DE ANGELES | CE | A | CS | 1 | 0 | 0 | 0 | 0 | 0 | 0 | 0 | 0 | 0 | 0 | 0 | 0 | 0 | 0 | 0 | 0 | 0 | 0 | 0 | 0 | 0 | 0 | 0 | 0 | 0 | 0 | 0 | 0 | 0 | 0 | 0 | 0 | 0 | 0 | 0 | 0 | 0 | 0 | 0 | 0 | 0 | 0 | 0 | 0 | 0 | 0 | 0 | 0 | 0 | 0 | 0 | 0 | 0 | 0 | 0 | 0 | 0 | 0 | 0 | 0 | 0 | 0 | 0 | 0 | 0 | 0 | 0 | 0 | 0 | 0 | 0 | 0 | 0 | 0 | 0 | 0 | 0 | 0 | 0 | 0 | 0 | 0 | 0 | 0 | 0 | 0 | 0 | 0 | 0 | 0
HGSSA017953 | SSA | CS SAN LORENZO ACHIOTEPEC | 13 | HIDALGO | 027 | HUEHUETLA | 0003 | SAN LORENZO ACHIOTEPEC | 02 | TULANCINGO DE BRAVO | CE | C | CS | 1 | 0 | 0 | 0 | 0 | 0 | 0 | 0 | 0 | 0 | 0 | 0 | 0 | 0 | 0 | 0 | 0 | 0 | 0 | 0 | 0 | 0 | 0 | 0 | 0 | 0 | 0 | 0 | 0 | 0 | 0 | 0 | 0 | 0 | 0 | 0 | 0 | 0 | 0 | 0 | 0 | 0 | 0 | 0 | 0 | 0 | 0 | 0 | 0 | 0 | 0 | 0 | 0 | 0 | 0 | 0 | 0 | 0 | 0 | 0 | 0 | 0 | 0 | 0 | 0 | 0 | 0 | 0 | 0 | 0 | 0 | 0 | 0 | 0 | 0 | 0 | 0 | 0 | 0 | 0 | 0 | 0 | 0 | 0 | 0 | 0 | 0 | 0 | 0 | 0 | 0
HGSSA017965 | SSA | BENITO JUAREZ | 13 | HIDALGO | 038 | MINERAL DEL CHICO | 0024 | BENITO JUAREZ | 05 | MINERAL DE LA REFORMA | CE | A | CS | 1 | 0 | 0 | 0 | 0 | 0 | 0 | 0 | 0 | 0 | 0 | 0 | 0 | 0 | 0 | 0 | 0 | 0 | 0 | 0 | 0 | 0 | 0 | 0 | 0 | 0 | 0 | 0 | 0 | 0 | 0 | 0 | 0 | 0 | 0 | 0 | 0 | 0 | 0 | 0 | 0 | 0 | 0 | 0 | 0 | 0 | 0 | 0 | 0 | 0 | 0 | 0 | 0 | 0 | 0 | 0 | 0 | 0 | 0 | 0 | 0 | 0 | 0 | 0 | 0 | 0 | 0 | 0 | 0 | 0 | 0 | 0 | 0 | 0 | 0 | 0 | 0 | 0 | 0 | 0 | 0 | 0 | 0 | 0 | 0 | 0 | 0 | 0 | 0 | 0 | 0
HGSSA017982 | SSA | SANTA MARIA MAGDALENA | 13 | HIDALGO | 063 | TEPEJI DEL RIO DE OCAMPO | 0048 | LA ESTANCIA 1RA. SECCION SANTA MARIA MAGDALENA | 01 | TULA DE ALLENDE | CE | A | CS | 1 | 0 | 0 | 0 | 0 | 0 | 0 | 0 | 0 | 0 | 0 | 0 | 0 | 0 | 0 | 0 | 0 | 0 | 0 | 0 | 0 | 0 | 0 | 0 | 0 | 0 | 0 | 0 | 0 | 0 | 0 | 0 | 0 | 0 | 0 | 0 | 0 | 0 | 0 | 0 | 0 | 0 | 0 | 0 | 0 | 0 | 0 | 0 | 0 | 0 | 0 | 0 | 0 | 0 | 0 | 0 | 0 | 0 | 0 | 0 | 0 | 0 | 0 | 0 | 0 | 0 | 0 | 0 | 0 | 0 | 0 | 0 | 0 | 0 | 0 | 0 | 0 | 0 | 0 | 0 | 0 | 0 | 0 | 0 | 0 | 0 | 0 | 0 | 0 | 0 | 0
HGSSA017994 | SSA | AZOYATLA | 13 | HIDALGO | 051 | MINERAL DE LA REFORMA | 0003 | AZOYATLA DE OCAMPO | 05 | MINERAL DE LA REFORMA | CE | B | CS | 1 | 0 | 0 | 0 | 0 | 0 | 0 | 0 | 0 | 0 | 0 | 0 | 0 | 0 | 0 | 0 | 0 | 0 | 0 | 0 | 0 | 0 | 0 | 0 | 0 | 0 | 0 | 0 | 0 | 0 | 0 | 0 | 0 | 0 | 0 | 0 | 0 | 0 | 0 | 0 | 0 | 0 | 0 | 0 | 0 | 0 | 0 | 0 | 0 | 0 | 0 | 0 | 0 | 0 | 0 | 0 | 0 | 0 | 0 | 0 | 0 | 0 | 0 | 0 | 0 | 0 | 0 | 0 | 0 | 0 | 0 | 0 | 0 | 0 | 0 | 0 | 0 | 0 | 0 | 0 | 0 | 0 | 0 | 0 | 0 | 0 | 0 | 0 | 0 | 0 | 0
HGSSA018011 | SSA | SERVICIO AMIGABLE ITINERANTE EDUSEX | 13 | HIDALGO | 051 | MINERAL DE LA REFORMA | 0017 | EL VENADO | 05 | MINERAL DE LA REFORMA | CE | P | UMOVIL | 1 | 0 | 0 | 0 | 0 | 0 | 0 | 0 | 0 | 0 | 0 | 0 | 0 | 0 | 0 | 0 | 0 | 0 | 0 | 0 | 0 | 0 | 0 | 0 | 0 | 0 | 0 | 0 | 0 | 0 | 0 | 0 | 0 | 0 | 0 | 0 | 0 | 0 | 0 | 0 | 0 | 0 | 0 | 0 | 0 | 0 | 0 | 0 | 0 | 0 | 0 | 0 | 0 | 0 | 0 | 0 | 0 | 0 | 0 | 0 | 0 | 0 | 0 | 0 | 0 | 0 | 0 | 0 | 0 | 0 | 0 | 0 | 0 | 0 | 0 | 0 | 0 | 0 | 0 | 0 | 0 | 0 | 0 | 0 | 0 | 0 | 0 | 0 | 0 | 0 | 0
HGSSA018035 | SSA | CENTRO DE SALUD ALMOLOYA | 13 | HIDALGO | 007 | ALMOLOYA | 0001 | ALMOLOYA | 10 | APAN | CE | F | CS | 1 | 0 | 0 | 0 | 0 | 0 | 0 | 0 | 0 | 0 | 0 | 0 | 0 | 0 | 0 | 0 | 0 | 0 | 0 | 0 | 0 | 0 | 0 | 0 | 0 | 0 | 0 | 0 | 0 | 0 | 0 | 0 | 0 | 0 | 0 | 0 | 0 | 0 | 0 | 0 | 0 | 0 | 0 | 0 | 0 | 0 | 0 | 0 | 0 | 0 | 0 | 0 | 0 | 0 | 0 | 0 | 0 | 0 | 0 | 0 | 0 | 0 | 0 | 0 | 0 | 0 | 0 | 0 | 0 | 0 | 0 | 0 | 0 | 0 | 0 | 0 | 0 | 0 | 0 | 0 | 0 | 0 | 0 | 0 | 0 | 0 | 0 | 0 | 0 | 0 | 0
HGSSA000156 | SSA | HOSPITAL GENERAL ACTOPAN | 13 | HIDALGO | 003 | ACTOPAN | 0001 | ACTOPAN | 07 | ACTOPAN | HO | M | HG | 1 | 0 | 0 | 0 | 0 | 0 | 0 | 0 | 0 | 0 | 0 | 0 | 0 | 0 | 0 | 0 | 0 | 0 | 0 | 0 | 0 | 0 | 0 | 0 | 0 | 0 | 0 | 0 | 0 | 0 | 0 | 0 | 0 | 0 | 0 | 0 | 0 | 0 | 0 | 0 | 0 | 0 | 0 | 0 | 0 | 0 | 0 | 0 | 0 | 0 | 0 | 0 | 0 | 0 | 0 | 0 | 0 | 0 | 0 | 0 | 0 | 0 | 0 | 0 | 0 | 0 | 0 | 0 | 0 | 0 | 0 | 0 | 0 | 0 | 0 | 0 | 0 | 0 | 0 | 0 | 0 | 0 | 0 | 0 | 0 | 0 | 0 | 0 | 0 | 0 | 0
HGSSA000511 | SSA | HOSPITAL INTEGRAL ATLAPEXCO | 13 | HIDALGO | 011 | ATLAPEXCO | 0001 | ATLAPEXCO | 04 | HUEJUTLA DE REYES | HO | N | HI | 1 | 0 | 0 | 0 | 0 | 0 | 0 | 0 | 0 | 0 | 0 | 0 | 0 | 0 | 0 | 0 | 0 | 0 | 0 | 0 | 0 | 0 | 0 | 0 | 0 | 0 | 0 | 0 | 0 | 0 | 0 | 0 | 0 | 0 | 0 | 0 | 0 | 0 | 0 | 0 | 0 | 0 | 0 | 0 | 0 | 0 | 0 | 0 | 0 | 0 | 0 | 0 | 0 | 0 | 0 | 0 | 0 | 0 | 0 | 0 | 0 | 0 | 0 | 0 | 0 | 0 | 0 | 0 | 0 | 0 | 0 | 0 | 0 | 0 | 0 | 0 | 0 | 0 | 0 | 0 | 0 | 0 | 0 | 0 | 0 | 0 | 0 | 0 | 0 | 0 | 0
HGSSA001503 | SSA | HOSPITAL GENERAL HUICHAPAN | 13 | HIDALGO | 029 | HUICHAPAN | 0001 | HUICHAPAN | 11 | HUICHAPAN | HO | M | HG | 1 | 0 | 0 | 0 | 0 | 0 | 0 | 0 | 0 | 0 | 0 | 0 | 0 | 0 | 0 | 0 | 0 | 0 | 0 | 0 | 0 | 0 | 0 | 0 | 0 | 0 | 0 | 0 | 0 | 0 | 0 | 0 | 0 | 0 | 0 | 0 | 0 | 0 | 0 | 0 | 0 | 0 | 0 | 0 | 0 | 0 | 0 | 0 | 0 | 0 | 0 | 0 | 0 | 0 | 0 | 0 | 0 | 0 | 0 | 0 | 0 | 0 | 0 | 0 | 0 | 0 | 0 | 0 | 0 | 0 | 0 | 0 | 0 | 0 | 0 | 0 | 0 | 0 | 0 | 0 | 0 | 0 | 0 | 0 | 0 | 0 | 0 | 0 | 0 | 0 | 0
HGSSA001590 | SSA | HOSPITAL GENERAL DEL VALLE DEL MEZQUITAL IXMIQUILPAN | 13 | HIDALGO | 030 | IXMIQUILPAN | 0001 | IXMIQUILPAN | 08 | IXMIQUILPAN | HO | M | HG | 1 | 0 | 0 | 0 | 0 | 0 | 0 | 0 | 0 | 0 | 0 | 0 | 0 | 0 | 0 | 0 | 0 | 0 | 0 | 0 | 0 | 0 | 0 | 0 | 0 | 0 | 0 | 0 | 0 | 0 | 0 | 0 | 0 | 0 | 0 | 0 | 0 | 0 | 0 | 0 | 0 | 0 | 0 | 0 | 0 | 0 | 0 | 0 | 0 | 0 | 0 | 0 | 0 | 0 | 0 | 0 | 0 | 0 | 0 | 0 | 0 | 0 | 0 | 0 | 0 | 0 | 0 | 0 | 0 | 0 | 0 | 0 | 0 | 0 | 0 | 0 | 0 | 0 | 0 | 0 | 0 | 0 | 0 | 0 | 0 | 0 | 0 | 0 | 0 | 0 | 0
HGSSA001795 | SSA | HOSPITAL INTEGRAL JACALA | 13 | HIDALGO | 031 | JACALA DE LEDEZMA | 0001 | JACALA | 12 | JACALA DE LEDEZMA | HO | N | HI | 1 | 0 | 0 | 0 | 0 | 0 | 0 | 0 | 0 | 0 | 0 | 0 | 0 | 0 | 0 | 0 | 0 | 0 | 0 | 0 | 0 | 0 | 0 | 0 | 0 | 0 | 0 | 0 | 0 | 0 | 0 | 0 | 0 | 0 | 0 | 0 | 0 | 0 | 0 | 0 | 0 | 0 | 0 | 0 | 0 | 0 | 0 | 0 | 0 | 0 | 0 | 0 | 0 | 0 | 0 | 0 | 0 | 0 | 0 | 0 | 0 | 0 | 0 | 0 | 0 | 0 | 0 | 0 | 0 | 0 | 0 | 0 | 0 | 0 | 0 | 0 | 0 | 0 | 0 | 0 | 0 | 0 | 0 | 0 | 0 | 0 | 0 | 0 | 0 | 0 | 0
HGSSA002162 | SSA | HOSPITAL INTEGRAL CINTA LARGA | 13 | HIDALGO | 041 | MIXQUIAHUALA DE JUAREZ | 0034 | CINTA LARGA SECCION 22 | 07 | ACTOPAN | HO | N | HI | 1 | 0 | 0 | 0 | 0 | 0 | 0 | 0 | 0 | 0 | 0 | 0 | 0 | 0 | 0 | 0 | 0 | 0 | 0 | 0 | 0 | 0 | 0 | 0 | 0 | 0 | 0 | 0 | 0 | 0 | 0 | 0 | 0 | 0 | 0 | 0 | 0 | 0 | 0 | 0 | 0 | 0 | 0 | 0 | 0 | 0 | 0 | 0 | 0 | 0 | 0 | 0 | 0 | 0 | 0 | 0 | 0 | 0 | 0 | 0 | 0 | 0 | 0 | 0 | 0 | 0 | 0 | 0 | 0 | 0 | 0 | 0 | 0 | 0 | 0 | 0 | 0 | 0 | 0 | 0 | 0 | 0 | 0 | 0 | 0 | 0 | 0 | 0 | 0 | 0 | 0
HGSSA002430 | SSA | HOSPITAL GENERAL PACHUCA | 13 | HIDALGO | 048 | PACHUCA DE SOTO | 0001 | PACHUCA DE SOTO | 03 | PACHUCA DE SOTO | HO | M | HG | 1 | 0 | 0 | 0 | 0 | 0 | 0 | 0 | 0 | 0 | 0 | 0 | 0 | 0 | 0 | 0 | 0 | 0 | 0 | 0 | 0 | 0 | 0 | 0 | 0 | 0 | 0 | 0 | 0 | 0 | 0 | 0 | 0 | 0 | 0 | 0 | 0 | 0 | 0 | 0 | 0 | 0 | 0 | 0 | 0 | 0 | 0 | 0 | 0 | 0 | 0 | 0 | 0 | 0 | 0 | 0 | 0 | 0 | 0 | 0 | 0 | 0 | 0 | 0 | 0 | 0 | 0 | 0 | 0 | 0 | 0 | 0 | 0 | 0 | 0 | 0 | 0 | 0 | 0 | 0 | 0 | 0 | 0 | 0 | 0 | 0 | 0 | 0 | 0 | 0 | 0
HGSSA002751 | SSA | HOSPITAL REGIONAL OTOMI TEPEHUA | 13 | HIDALGO | 053 | SAN BARTOLO TUTOTEPEC | 0001 | SAN BARTOLO TUTOTEPEC | 02 | TULANCINGO DE BRAVO | HO | N | HI | 1 | 0 | 0 | 0 | 0 | 0 | 0 | 0 | 0 | 0 | 0 | 0 | 0 | 0 | 0 | 0 | 0 | 0 | 0 | 0 | 0 | 0 | 0 | 0 | 0 | 0 | 0 | 0 | 0 | 0 | 0 | 0 | 0 | 0 | 0 | 0 | 0 | 0 | 0 | 0 | 0 | 0 | 0 | 0 | 0 | 0 | 0 | 0 | 0 | 0 | 0 | 0 | 0 | 0 | 0 | 0 | 0 | 0 | 0 | 0 | 0 | 0 | 0 | 0 | 0 | 0 | 0 | 0 | 0 | 0 | 0 | 0 | 0 | 0 | 0 | 0 | 0 | 0 | 0 | 0 | 0 | 0 | 0 | 0 | 0 | 0 | 0 | 0 | 0 | 0 | 0
HGSSA003941 | SSA | VILLA OCARANZA | 13 | HIDALGO | 075 | TOLCAYUCA | 0010 | SAN MIGUEL EYACALCO | 06 | TIZAYUCA | HO | Y | HE | 1 | 0 | 0 | 0 | 0 | 0 | 0 | 0 | 0 | 0 | 0 | 0 | 0 | 0 | 0 | 0 | 0 | 0 | 0 | 0 | 0 | 0 | 0 | 0 | 0 | 0 | 0 | 0 | 0 | 0 | 0 | 0 | 0 | 0 | 0 | 0 | 0 | 0 | 0 | 0 | 0 | 0 | 0 | 0 | 0 | 0 | 0 | 0 | 0 | 0 | 0 | 0 | 0 | 0 | 0 | 0 | 0 | 0 | 0 | 0 | 0 | 0 | 0 | 0 | 0 | 0 | 0 | 0 | 0 | 0 | 0 | 0 | 0 | 0 | 0 | 0 | 0 | 0 | 0 | 0 | 0 | 0 | 0 | 0 | 0 | 0 | 0 | 0 | 0 | 0 | 0
HGSSA004991 | SSA | HOSPITAL ZIMAPAN | 13 | HIDALGO | 084 | ZIMAPAN | 0027 | LAZARO CARDENAS (REMEDIOS) | 08 | IXMIQUILPAN | HO | N | HI | 1 | 0 | 0 | 0 | 0 | 0 | 0 | 0 | 0 | 0 | 0 | 0 | 0 | 0 | 0 | 0 | 0 | 0 | 0 | 0 | 0 | 0 | 0 | 0 | 0 | 0 | 0 | 0 | 0 | 0 | 0 | 0 | 0 | 0 | 0 | 0 | 0 | 0 | 0 | 0 | 0 | 0 | 0 | 0 | 0 | 0 | 0 | 0 | 0 | 0 | 0 | 0 | 0 | 0 | 0 | 0 | 0 | 0 | 0 | 0 | 0 | 0 | 0 | 0 | 0 | 0 | 0 | 0 | 0 | 0 | 0 | 0 | 0 | 0 | 0 | 0 | 0 | 0 | 0 | 0 | 0 | 0 | 0 | 0 | 0 | 0 | 0 | 0 | 0 | 0 | 0
HGSSA005015 | SSA | HOSPITAL MATERNO INFANTIL | 13 | HIDALGO | 048 | PACHUCA DE SOTO | 0001 | PACHUCA DE SOTO | 03 | PACHUCA DE SOTO | HO | O | HE | 1 | 0 | 0 | 0 | 0 | 0 | 0 | 0 | 0 | 0 | 0 | 0 | 0 | 0 | 0 | 0 | 0 | 0 | 0 | 0 | 0 | 0 | 0 | 0 | 0 | 0 | 0 | 0 | 0 | 0 | 0 | 0 | 0 | 0 | 0 | 0 | 0 | 0 | 0 | 0 | 0 | 0 | 0 | 0 | 0 | 0 | 0 | 0 | 0 | 0 | 0 | 0 | 0 | 0 | 0 | 0 | 0 | 0 | 0 | 0 | 0 | 0 | 0 | 0 | 0 | 0 | 0 | 0 | 0 | 0 | 0 | 0 | 0 | 0 | 0 | 0 | 0 | 0 | 0 | 0 | 0 | 0 | 0 | 0 | 0 | 0 | 0 | 0 | 0 | 0 | 0
HGSSA015503 | SSA | HOSPITAL INTEGRAL DE TLANCHINOL | 13 | HIDALGO | 073 | TLANCHINOL | 0001 | TLANCHINOL | 04 | HUEJUTLA DE REYES | HO | N | HI | 1 | 0 | 0 | 0 | 0 | 0 | 0 | 0 | 0 | 0 | 0 | 0 | 0 | 0 | 0 | 0 | 0 | 0 | 0 | 0 | 0 | 0 | 0 | 0 | 0 | 0 | 0 | 0 | 0 | 0 | 0 | 0 | 0 | 0 | 0 | 0 | 0 | 0 | 0 | 0 | 0 | 0 | 0 | 0 | 0 | 0 | 0 | 0 | 0 | 0 | 0 | 0 | 0 | 0 | 0 | 0 | 0 | 0 | 0 | 0 | 0 | 0 | 0 | 0 | 0 | 0 | 0 | 0 | 0 | 0 | 0 | 0 | 0 | 0 | 0 | 0 | 0 | 0 | 0 | 0 | 0 | 0 | 0 | 0 | 0 | 0 | 0 | 0 | 0 | 0 | 0
HGSSA015515 | SSA | HOSPITAL GENERAL DE APAN | 13 | HIDALGO | 008 | APAN | 0001 | APAN | 10 | APAN | HO | M | HG | 1 | 1 | 1 | 0 | 0 | 1 | 0 | 0 | 0 | 0 | 0 | 0 | 0 | 0 | 0 | 0 | 0 | 0 | 0 | 0 | 0 | 0 | 0 | 0 | 0 | 0 | 0 | 0 | 0 | 0 | 0 | 0 | 0 | 0 | 0 | 0 | 0 | 0 | 0 | 0 | 0 | 0 | 0 | 0 | 0 | 0 | 0 | 0 | 0 | 0 | 0 | 0 | 0 | 0 | 0 | 0 | 0 | 0 | 0 | 0 | 0 | 0 | 0 | 0 | 0 | 0 | 0 | 0 | 0 | 0 | 0 | 0 | 0 | 0 | 0 | 0 | 0 | 0 | 0 | 0 | 0 | 0 | 0 | 0 | 0 | 0 | 0 | 0 | 0 | 0 | 0
HGSSA015520 | SSA | HOSPITAL GENERAL DE LA HUASTECA | 13 | HIDALGO | 028 | HUEJUTLA DE REYES | 0001 | HUEJUTLA DE REYES | 04 | HUEJUTLA DE REYES | HO | M | HG | 1 | 0 | 0 | 0 | 0 | 0 | 0 | 0 | 0 | 0 | 0 | 0 | 0 | 0 | 0 | 0 | 0 | 0 | 0 | 0 | 0 | 0 | 0 | 0 | 0 | 0 | 0 | 0 | 0 | 0 | 0 | 0 | 0 | 0 | 0 | 0 | 0 | 0 | 0 | 0 | 0 | 0 | 0 | 0 | 0 | 0 | 0 | 0 | 0 | 0 | 0 | 0 | 0 | 0 | 0 | 0 | 0 | 0 | 0 | 0 | 0 | 0 | 0 | 0 | 0 | 0 | 0 | 0 | 0 | 0 | 0 | 0 | 0 | 0 | 0 | 0 | 0 | 0 | 0 | 0 | 0 | 0 | 0 | 0 | 0 | 0 | 0 | 0 | 0 | 0 | 0
HGSSA015532 | SSA | HOSPITAL GENERAL TULA | 13 | HIDALGO | 076 | TULA DE ALLENDE | 0001 | TULA DE ALLENDE | 01 | TULA DE ALLENDE | HO | M | HG | 1 | 0 | 0 | 0 | 0 | 0 | 0 | 0 | 0 | 0 | 0 | 0 | 0 | 0 | 0 | 0 | 0 | 0 | 0 | 0 | 0 | 0 | 0 | 0 | 0 | 0 | 0 | 0 | 0 | 0 | 0 | 0 | 0 | 0 | 0 | 0 | 0 | 0 | 0 | 0 | 0 | 0 | 0 | 0 | 0 | 0 | 0 | 0 | 0 | 0 | 0 | 0 | 0 | 0 | 0 | 0 | 0 | 0 | 0 | 0 | 0 | 0 | 0 | 0 | 0 | 0 | 0 | 0 | 0 | 0 | 0 | 0 | 0 | 0 | 0 | 0 | 0 | 0 | 0 | 0 | 0 | 0 | 0 | 0 | 0 | 0 | 0 | 0 | 0 | 0 | 0
HGSSA015561 | SSA | HOSPITAL BASICO COMUNITARIO HUEHUETLA | 13 | HIDALGO | 027 | HUEHUETLA | 0059 | LINDA VISTA I (MIRASOL) | 02 | TULANCINGO DE BRAVO | HO | N | HI | 1 | 0 | 0 | 0 | 0 | 0 | 0 | 0 | 0 | 0 | 0 | 0 | 0 | 0 | 0 | 0 | 0 | 0 | 0 | 0 | 0 | 0 | 0 | 0 | 0 | 0 | 0 | 0 | 0 | 0 | 0 | 0 | 0 | 0 | 0 | 0 | 0 | 0 | 0 | 0 | 0 | 0 | 0 | 0 | 0 | 0 | 0 | 0 | 0 | 0 | 0 | 0 | 0 | 0 | 0 | 0 | 0 | 0 | 0 | 0 | 0 | 0 | 0 | 0 | 0 | 0 | 0 | 0 | 0 | 0 | 0 | 0 | 0 | 0 | 0 | 0 | 0 | 0 | 0 | 0 | 0 | 0 | 0 | 0 | 0 | 0 | 0 | 0 | 0 | 0 | 0
HGSSA017941 | SSA | HOSPITAL IMSS BIENESTAR METZTITLAN | 13 | HIDALGO | 037 | METZTITLAN | 0001 | METZTITLAN | 09 | ZACUALTIPAN DE ANGELES | HO | M | HG | 1 | 0 | 0 | [24 empty] | 0 | [10 empty] | 0 |  |  |  |  | 0 | [5 empty] | 0 |  |  |  |  | 0 |  |  |  | 0 | [8 empty] | 0 | [17 empty] | 0 |  |  |  |  | 0
HGSSA018000 | SSA | HOSPITAL GENERAL DE TULANCINGO | 13 | HIDALGO | 056 | SANTIAGO TULANTEPEC DE LUGO GUERRERO | 0016 | PAXTEPEC | 02 | TULANCINGO DE BRAVO | HO | M | HG | 1 | 0 | 0 | 0 | 0 | 0 | 0 | 0 | 0 | 0 | 0 | 0 | 0 | 0 | 0 | 0 | 0 | 0 | 0 | 0 | 0 | 0 | 0 | 0 | 0 | 0 | 0 | 0 | 0 | 0 | 0 | 0 | 0 | 0 | 0 | 0 | 0 | 0 | 0 | 0 | 0 | 0 | 0 | 0 | 0 | 0 | 0 | 0 | 0 | 0 | 0 | 0 | 0 | 0 | 0 | 0 | 0 | 0 | 0 | 0 | 0 | 0 | 0 | 0 | 0 | 0 | 0 | 0 | 0 | 0 | 0 | 0 | 0 | 0 | 0 | 0 | 0 | 0 | 0 | 0 | 0 | 0 | 0 | 0 | 0 | 0 | 0 | 0 | 0 | 0 | 0

## Orden2-1
Secretaría de Salud
Dirección General de Información en Salud
Subsistema de Información de Equipamiento, Recursos Humanos e Infraestructura para la Salud | [14 empty] | 2.1.1.0.A | 2.1.1.1.A | 2.1.1.1.A | 2.1.1.1.A | 2.1.1.4.A | 2.1.1.4.A | 2.1.1.4.A | 2.1.1.5 | 2.1.1.6.A | 2.1.1.6.A | 2.1.1.6.A | 2.1.1.2.1 | 2.1.1.2.2 | 2.1.1.18.A | 2.1.1.18.A | 2.1.1.18.A | 2.1.2.2.A | 2.1.2.2.A | 2.1.2.2.A | 2.1.2.3.1 | 2.2.1.A.1.00 | 2.2.1.A.1.01 | 2.2.1.A.1.01 | 2.2.1.A.1.01 | 2.2.1.A.1.02 | 2.2.1.A.1.02 | 2.2.1.A.1.02 | 2.2.1.A.1.03 | 2.2.1.A.1.03 | 2.2.1.A.1.03 | 2.2.1.A.1.04 | 2.2.1.A.1.04 | 2.2.1.A.1.04 | 2.2.1.A.1.05 | 2.2.1.A.1.05 | 2.2.1.A.1.05 | 2.2.1.A.1.06 | 2.2.1.A.1.06 | 2.2.1.A.1.06 | 2.2.1.A.1.07 | 2.2.1.A.1.07 | 2.2.1.A.1.07 | 2.2.1.A.1.08 | 2.2.1.A.1.08 | 2.2.1.A.1.08 | 2.2.1.A.1.09 | 2.2.1.A.1.09 | 2.2.1.A.1.09 | 2.2.1.A.1.10 | 2.2.1.A.1.10 | 2.2.1.A.1.10 | 2.2.1.A.1.11 | 2.2.1.A.1.11 | 2.2.1.A.1.11 | 2.2.1.A.1.12 | 2.2.1.A.1.12 | 2.2.1.A.1.12 | 2.2.1.A.1.13 | 2.2.1.A.1.13 | 2.2.1.A.1.13 | 2.2.1.A.1.14 | 2.2.1.A.1.14 | 2.2.1.A.1.14 | 2.2.1.A.1.15 | 2.2.1.A.1.15 | 2.2.1.A.1.15 | 2.2.1.A.1.16 | 2.2.1.A.1.16 | 2.2.1.A.1.16 | 2.2.1.A.1.17 | 2.2.1.A.1.17 | 2.2.1.A.1.17 | 2.2.1.A.1.18 | 2.2.1.A.1.18 | 2.2.1.A.1.18 | 2.2.1.A.1.19 | 2.2.1.A.1.19 | 2.2.1.A.1.19 | 2.2.1.A.1.20 | 2.2.1.A.1.20 | 2.2.1.A.1.20 | 2.2.1.A.1.21 | 2.2.1.A.1.21 | 2.2.1.A.1.21 | 2.2.1.A.1.22 | 2.2.1.A.1.22 | 2.2.1.A.1.22 | 2.2.1.A.1.23 | 2.2.1.A.1.23 | 2.2.1.A.1.23
Orden 2-1, AREAS DE SERVICIOS MEDICOS
CLUES | INST | Nombre de la Unidad | Clave Entidad | Nombre Entidad | Clave Municipio | Nombre Municipio | Clave Localidad | Nombre Localidad | Clave Jurisdicción | Nombre Jurisdicción | Tipo de Establecimiento | Tipología | Tipología SINERHIAS | Estatus | ¿CUENTA CON AREA DE CONSULTA EXTERNA BASICA? | HABILITADOS - NUMERO DE CONSULTORIOS DE MEDICINA GENERAL | INHABILITADOS - NUMERO DE CONSULTORIOS DE MEDICINA GENERAL | TOTAL - NUMERO DE CONSULTORIOS DE MEDICINA GENERAL | HABILITADOS - NUMERO DE CONSULTORIOS DE MEDICINA FAMILIAR | INHABILITADOS - NUMERO DE CONSULTORIOS DE MEDICINA FAMILIAR | TOTAL - NUMERO DE CONSULTORIOS DE MEDICINA FAMILIAR | ¿CUENTA CON SERVICIO DE MEDICINA PREVENTIVA Y TERAPIA DE HIDRATACION ORAL? | HABILITADOS - NUMERO DE CONSULTORIOS DE MEDICINA PREVENTIVA | INHABILITADOS - NUMERO DE CONSULTORIOS DE MEDICINA PREVENTIVA | TOTAL - NUMERO DE CONSULTORIOS DE MEDICINA PREVENTIVA | ¿CUANTAS SALAS DE ESPERA DE (FAMILIARES - PACIENTES) TIENE LA UNIDAD ? | QUE CAPACIDAD EN NUMERO DE PERSONAS TIENE LA SALA DE ESPERA | HABILITADOS - NUMERO DE CONSULTORIOS DE PLANIFICACION FAMILIAR | INHABILITADOS - NUMERO DE CONSULTORIOS DE PLANIFICACION FAMILIAR | TOTAL - NUMERO DE CONSULTORIOS DE PLANIFICACION FAMILIAR | HABILITADOS - NUMERO DE CONSULTORIOS DE ESTOMATOLOGIA | INHABILITADOS - NUMERO DE CONSULTORIOS DE ESTOMATOLOGIA | TOTAL - NUMERO DE CONSULTORIOS DE ESTOMATOLOGIA | ¿CUENTA CON LABORATORIO DENTAL? | ¿CUENTA CON AREA DE CONSULTA EXTERNA ESPECIALIDADES? | HABILITADOS - NUMERO DE CONSULTORIOS DE ALERGOLOGIA | INHABILITADOS - NUMERO DE CONSULTORIOS DE ALERGOLOGIA | TOTAL - NUMERO DE CONSULTORIOS DE ALERGOLOGIA | HABILITADOS - NUMERO DE CONSULTORIOS DE ANGIOLOGIA | INHABILITADOS - NUMERO DE CONSULTORIOS DE ANGIOLOGIA | TOTAL - NUMERO DE CONSULTORIOS DE ANGIOLOGIA | HABILITADOS - NUMERO DE CONSULTORIOS DE CARDIOLOGIA | INHABILITADOS - NUMERO DE CONSULTORIOS DE CARDIOLOGIA | TOTAL - NUMERO DE CONSULTORIOS DE CARDIOLOGIA | HABILITADOS - NUMERO DE CONSULTORIOS DE CIRUGIA GENERAL | INHABILITADOS - NUMERO DE CONSULTORIOS DE CIRUGIA GENERAL | TOTAL - NUMERO DE CONSULTORIOS DE CIRUGIA GENERAL | HABILITADOS - NUMERO DE CONSULTORIOS DE DERMATOLOGIA | DESHABILITADOS - NUMERO DE CONSULTORIOS DE DERMATOLOGIA | TOTAL - NUMERO DE CONSULTORIOS DE DERMATOLOGIA | HABILITADOS - NUMERO DE CONSULTORIOS DE ENDOCRINOLOGIA | INHABILITADOS - NUMERO DE CONSULTORIOS DE ENDOCRINOLOGIA | TOTAL - NUMERO DE CONSULTORIOS DE ENDOCRINOLOGIA | HABILITADOS - NUMERO DE CONSULTORIOS DE EPIDEMIOLOGIA | INHABILITADOS - NUMERO DE CONSULTORIOS DE EPIDEMIOLOGIA | TOTAL - NUMERO DE CONSULTORIOS DE EPIDEMIOLOGIA | HABILITADOS - NUMERO DE CONSULTORIOS DE GASTROENTEROLOGIA | INHABILITADOS - NUMERO DE CONSULTORIOS DE GASTROENTEROLOGIA | TOTAL - NUMERO DE CONSULTORIOS DE GASTROENTEROLOGIA | HABILITADOS - NUMERO DE CONSULTORIOS DE GERIATRIA | INHABILITADOS - NUMERO DE CONSULTORIOS DE GERIATRIA | TOTAL - NUMERO DE CONSULTORIOS DE GERIATRIA | HABILITADOS - NUMERO DE CONSULTORIOS DE GINECO-OBSTETRICIA | INHABILITADOS - NUMERO DE CONSULTORIOS DE GINECO-OBSTETRICIA | TOTAL - NUMERO DE CONSULTORIOS DE GINECO-OBSTETRICIA | HABILITADOS - NUMERO DE CONSULTORIOS DE HEMATOLOGIA | INHABILITADOS - NUMERO DE CONSULTORIOS DE HEMATOLOGIA | TOTAL - NUMERO DE CONSULTORIOS DE HEMATOLOGIA | HABILITADOS - NUMERO DE CONSULTORIOS DE INFECTOLOGIA | INHABILITADOS - NUMERO DE CONSULTORIOS DE INFECTOLOGIA | TOTAL - NUMERO DE CONSULTORIOS DE INFECTOLOGIA | HABILITADOS - NUMERO DE CONSULTORIOS DE MEDICINA DE REHABILITACION | INHABILITADOS - NUMERO DE CONSULTORIOS DE MEDICINA DE REHABILITACION | TOTAL - NUMERO DE CONSULTORIOS DE MEDICINA DE REHABILITACION | HABILITADOS - NUMERO DE CONSULTORIOS DE MEDICINA DEL DOLOR | INHABILITADOS - NUMERO DE CONSULTORIOS DE MEDICINA DEL DOLOR | TOTAL - NUMERO DE CONSULTORIOS DE MEDICINA DEL DOLOR | HABILITADOS - NUMERO DE CONSULTORIOS DE MEDICINA INTERNA | INHABILITADOS - NUMERO DE CONSULTORIOS DE MEDICINA INTERNA | TOTAL - NUMERO DE CONSULTORIOS DE MEDICINA INTERNA | HABILITADOS - NUMERO DE CONSULTORIOS DE NEFROLOGIA | INHABILITADOS - NUMERO DE CONSULTORIOS DE NEFROLOGIA | TOTAL - NUMERO DE CONSULTORIOS DE NEFROLOGIA | HABILITADOS - NUMERO DE CONSULTORIOS DE NEUMOLOGIA | INHABILITADOS - NUMERO DE CONSULTORIOS DE NEUMOLOGIA | TOTAL - NUMERO DE CONSULTORIOS DE NEUMOLOGIA | HABILITADOS - NUMERO DE CONSULTORIOS DE NEUROLOGIA | INHABILITADOS - NUMERO DE CONSULTORIOS DE NEUROLOGIA | TOTAL - NUMERO DE CONSULTORIOS DE NEUROLOGIA | HABILITADOS - NUMERO DE CONSULTORIOS DE NUTRICION | INAHABILITADOS - NUMERO DE CONSULTORIOS DE NUTRICION | TOTAL - NUMERO DE CONSULTORIOS DE NUTRICION | HABILITADOS - NUMERO DE CONSULTORIOS DE OFTALMOLOGIA | INHABILITADOS - NUMERO DE CONSULTORIOS DE OFTALMOLOGIA | TOTAL - NUMERO DE CONSULTORIOS DE OFTALMOLOGIA | HABILITADOS - NUMERO DE CONSULTORIOS DE ONCOLOGIA | INHABILITADOS - NUMERO DE CONSULTORIOS DE ONCOLOGIA | TOTAL - NUMERO DE CONSULTORIOS DE ONCOLOGIA | HABILITADOS - NUMERO DE CONSULTORIOS DE ORTOPEDIA | INHABILITADOS - NUMERO DE CONSULTORIOS DE ORTOPEDIA | TOTAL - NUMERO DE CONSULTORIOS DE ORTOPEDIA | HABILITADOS - NUMERO DE CONSULTORIOS DE OTORRINOLARINGOLOGIA | INHABILITADOS - NUMERO DE CONSULTORIOS DE OTORRINOLARINGOLOGIA | TOTAL - NUMERO DE CONSULTORIOS DE OTORRINOLARINGOLOGIA
HGSSA000016 | SSA | ACATLAN | 13 | HIDALGO | 001 | ACATLAN | 0001 | ACATLAN | 02 | TULANCINGO DE BRAVO | CE | F | CS | 1 | SI | 3 | 0 | 3 | 0 | 0 | 0 | SI | 0 | 0 | 0 | 1 | 10 | 0 | 0 | 0 | 1 | 0 | 1 | NO | NO | 0 | 0 | 0 | 0 | 0 | 0 | 0 | 0 | 0 | 0 | 0 | 0 | 0 | 0 | 0 | 0 | 0 | 0 | 0 | 0 | 0 | 0 | 0 | 0 | 0 | 0 | 0 | 0 | 0 | 0 | 0 | 0 | 0 | 0 | 0 | 0 | 0 | 0 | 0 | 0 | 0 | 0 | 0 | 0 | 0 | 0 | 0 | 0 | 0 | 0 | 0 | 0 | 0 | 0 | 0 | 0 | 0 | 0 | 0 | 0 | 0 | 0 | 0 | 0 | 0 | 0 | 0 | 0 | 0
HGSSA000021 | SSA | ALCHOLOYA EL SALTO | 13 | HIDALGO | 001 | ACATLAN | 0003 | ALCHOLOYA (EL SALTO DE ALCHOLOYA) | 02 | TULANCINGO DE BRAVO | CE | A | CS | 1 | SI | 1 | 0 | 1 | 0 | 0 | 0 | SI | 0 | 0 | 0 | 1 | 5 | 0 | 0 | 0 | 0 | 0 | 0 | NO | NO | 0 | 0 | 0 | 0 | 0 | 0 | 0 | 0 | 0 | 0 | 0 | 0 | 0 | 0 | 0 | 0 | 0 | 0 | 0 | 0 | 0 | 0 | 0 | 0 | 0 | 0 | 0 | 0 | 0 | 0 | 0 | 0 | 0 | 0 | 0 | 0 | 0 | 0 | 0 | 0 | 0 | 0 | 0 | 0 | 0 | 0 | 0 | 0 | 0 | 0 | 0 | 0 | 0 | 0 | 0 | 0 | 0 | 0 | 0 | 0 | 0 | 0 | 0 | 0 | 0 | 0 | 0 | 0 | 0
HGSSA000033 | SSA | SAN BARTOLO | 13 | HIDALGO | 001 | ACATLAN | 0020 | SAN BARTOLO (EL LLANO) | 02 | TULANCINGO DE BRAVO | CE | A | CS | 1 | SI | 1 | 0 | 1 | 0 | 0 | 0 | SI | 0 | 0 | 0 | 1 | 5 | 0 | 0 | 0 | 0 | 0 | 0 | NO | NO | 0 | 0 | 0 | 0 | 0 | 0 | 0 | 0 | 0 | 0 | 0 | 0 | 0 | 0 | 0 | 0 | 0 | 0 | 0 | 0 | 0 | 0 | 0 | 0 | 0 | 0 | 0 | 0 | 0 | 0 | 0 | 0 | 0 | 0 | 0 | 0 | 0 | 0 | 0 | 0 | 0 | 0 | 0 | 0 | 0 | 0 | 0 | 0 | 0 | 0 | 0 | 0 | 0 | 0 | 0 | 0 | 0 | 0 | 0 | 0 | 0 | 0 | 0 | 0 | 0 | 0 | 0 | 0 | 0
HGSSA000045 | SSA | SAN DIONISIO | 13 | HIDALGO | 001 | ACATLAN | 0021 | SAN DIONISIO | 02 | TULANCINGO DE BRAVO | CE | A | CS | 1 | SI | 1 | 0 | 1 | 0 | 0 | 0 | SI | 0 | 0 | 0 | 1 | 5 | 0 | 0 | 0 | 0 | 0 | 0 | NO | NO | 0 | 0 | 0 | 0 | 0 | 0 | 0 | 0 | 0 | 0 | 0 | 0 | 0 | 0 | 0 | 0 | 0 | 0 | 0 | 0 | 0 | 0 | 0 | 0 | 0 | 0 | 0 | 0 | 0 | 0 | 0 | 0 | 0 | 0 | 0 | 0 | 0 | 0 | 0 | 0 | 0 | 0 | 0 | 0 | 0 | 0 | 0 | 0 | 0 | 0 | 0 | 0 | 0 | 0 | 0 | 0 | 0 | 0 | 0 | 0 | 0 | 0 | 0 | 0 | 0 | 0 | 0 | 0 | 0
HGSSA000050 | SSA | COL. 28 DE MAYO SANTA ROSA | 13 | HIDALGO | 001 | ACATLAN | 0027 | 28 DE MAYO (SANTA ROSA) [COLONIA] | 02 | TULANCINGO DE BRAVO | CE | A | CS | 1 | SI | 1 | 0 | 1 | 0 | 0 | 0 | SI | 0 | 0 | 0 | 1 | 5 | 0 | 0 | 0 | 0 | 0 | 0 | NO | NO | 0 | 0 | 0 | 0 | 0 | 0 | 0 | 0 | 0 | 0 | 0 | 0 | 0 | 0 | 0 | 0 | 0 | 0 | 0 | 0 | 0 | 0 | 0 | 0 | 0 | 0 | 0 | 0 | 0 | 0 | 0 | 0 | 0 | 0 | 0 | 0 | 0 | 0 | 0 | 0 | 0 | 0 | 0 | 0 | 0 | 0 | 0 | 0 | 0 | 0 | 0 | 0 | 0 | 0 | 0 | 0 | 0 | 0 | 0 | 0 | 0 | 0 | 0 | 0 | 0 | 0 | 0 | 0 | 0
HGSSA000062 | SSA | ACAXOCHITLAN | 13 | HIDALGO | 002 | ACAXOCHITLAN | 0001 | ACAXOCHITLAN | 02 | TULANCINGO DE BRAVO | CE | F | CS | 1 | SI | 2 | 0 | 2 | 0 | 0 | 0 | SI | 0 | 0 | 0 | 1 | 24 | 0 | 0 | 0 | 1 | 0 | 1 | NO | NO | 0 | 0 | 0 | 0 | 0 | 0 | 0 | 0 | 0 | 0 | 0 | 0 | 0 | 0 | 0 | 0 | 0 | 0 | 0 | 0 | 0 | 0 | 0 | 0 | 0 | 0 | 0 | 0 | 0 | 0 | 0 | 0 | 0 | 0 | 0 | 0 | 0 | 0 | 0 | 0 | 0 | 0 | 0 | 0 | 0 | 0 | 0 | 0 | 0 | 0 | 0 | 0 | 0 | 0 | 0 | 0 | 0 | 0 | 0 | 0 | 0 | 0 | 0 | 0 | 0 | 0 | 0 | 0 | 0
HGSSA000074 | SSA | LA MESA | 13 | HIDALGO | 002 | ACAXOCHITLAN | 0005 | LA MESA | 02 | TULANCINGO DE BRAVO | CE | A | CS | 1 | SI | 1 | 0 | 1 | 0 | 0 | 0 | SI | 0 | 0 | 0 | 1 | 15 | 0 | 0 | 0 | 0 | 0 | 0 | NO | NO | 0 | 0 | 0 | 0 | 0 | 0 | 0 | 0 | 0 | 0 | 0 | 0 | 0 | 0 | 0 | 0 | 0 | 0 | 0 | 0 | 0 | 0 | 0 | 0 | 0 | 0 | 0 | 0 | 0 | 0 | 0 | 0 | 0 | 0 | 0 | 0 | 0 | 0 | 0 | 0 | 0 | 0 | 0 | 0 | 0 | 0 | 0 | 0 | 0 | 0 | 0 | 0 | 0 | 0 | 0 | 0 | 0 | 0 | 0 | 0 | 0 | 0 | 0 | 0 | 0 | 0 | 0 | 0 | 0
HGSSA000086 | SSA | LOS REYES | 13 | HIDALGO | 002 | ACAXOCHITLAN | 0007 | LOS REYES | 02 | TULANCINGO DE BRAVO | CE | D | CS | 1 | SI | 1 | 0 | 1 | 0 | 0 | 0 | SI | 0 | 0 | 0 | 1 | 12 | 0 | 0 | 0 | 0 | 0 | 0 | NO | NO | 0 | 0 | 0 | 0 | 0 | 0 | 0 | 0 | 0 | 0 | 0 | 0 | 0 | 0 | 0 | 0 | 0 | 0 | 0 | 0 | 0 | 0 | 0 | 0 | 0 | 0 | 0 | 0 | 0 | 0 | 0 | 0 | 0 | 0 | 0 | 0 | 0 | 0 | 0 | 0 | 0 | 0 | 0 | 0 | 0 | 0 | 0 | 0 | 0 | 0 | 0 | 0 | 0 | 0 | 0 | 0 | 0 | 0 | 0 | 0 | 0 | 0 | 0 | 0 | 0 | 0 | 0 | 0 | 0
HGSSA000091 | SSA | SAN MATEO | 13 | HIDALGO | 002 | ACAXOCHITLAN | 0010 | SAN MATEO | 02 | TULANCINGO DE BRAVO | CE | A | CS | 1 | SI | 1 | 0 | 1 | 0 | 0 | 0 | SI | 0 | 0 | 0 | 1 | 10 | 0 | 0 | 0 | 0 | 0 | 0 | NO | NO | 0 | 0 | 0 | 0 | 0 | 0 | 0 | 0 | 0 | 0 | 0 | 0 | 0 | 0 | 0 | 0 | 0 | 0 | 0 | 0 | 0 | 0 | 0 | 0 | 0 | 0 | 0 | 0 | 0 | 0 | 0 | 0 | 0 | 0 | 0 | 0 | 0 | 0 | 0 | 0 | 0 | 0 | 0 | 0 | 0 | 0 | 0 | 0 | 0 | 0 | 0 | 0 | 0 | 0 | 0 | 0 | 0 | 0 | 0 | 0 | 0 | 0 | 0 | 0 | 0 | 0 | 0 | 0 | 0
HGSSA000103 | SSA | SAN MIGUEL EL RESGATE | 13 | HIDALGO | 002 | ACAXOCHITLAN | 0011 | SAN MIGUEL DEL RESGATE | 02 | TULANCINGO DE BRAVO | CE | A | CS | 1 | SI | 1 | 0 | 1 | 0 | 0 | 0 | SI | 0 | 0 | 0 | 1 | 12 | 0 | 0 | 0 | 0 | 0 | 0 | NO | NO | 0 | 0 | 0 | 0 | 0 | 0 | 0 | 0 | 0 | 0 | 0 | 0 | 0 | 0 | 0 | 0 | 0 | 0 | 0 | 0 | 0 | 0 | 0 | 0 | 0 | 0 | 0 | 0 | 0 | 0 | 0 | 0 | 0 | 0 | 0 | 0 | 0 | 0 | 0 | 0 | 0 | 0 | 0 | 0 | 0 | 0 | 0 | 0 | 0 | 0 | 0 | 0 | 0 | 0 | 0 | 0 | 0 | 0 | 0 | 0 | 0 | 0 | 0 | 0 | 0 | 0 | 0 | 0 | 0
HGSSA000115 | SSA | SAN PEDRO TLACHICHILCO | 13 | HIDALGO | 002 | ACAXOCHITLAN | 0012 | SAN PEDRO TLACHICHILCO | 02 | TULANCINGO DE BRAVO | CE | A | CS | 1 | SI | 1 | 0 | 1 | 0 | 0 | 0 | SI | 0 | 0 | 0 | 1 | 8 | 0 | 0 | 0 | 0 | 0 | 0 | NO | NO | 0 | 0 | 0 | 0 | 0 | 0 | 0 | 0 | 0 | 0 | 0 | 0 | 0 | 0 | 0 | 0 | 0 | 0 | 0 | 0 | 0 | 0 | 0 | 0 | 0 | 0 | 0 | 0 | 0 | 0 | 0 | 0 | 0 | 0 | 0 | 0 | 0 | 0 | 0 | 0 | 0 | 0 | 0 | 0 | 0 | 0 | 0 | 0 | 0 | 0 | 0 | 0 | 0 | 0 | 0 | 0 | 0 | 0 | 0 | 0 | 0 | 0 | 0 | 0 | 0 | 0 | 0 | 0 | 0
HGSSA000120 | SSA | TLAMIMILOLPA | 13 | HIDALGO | 002 | ACAXOCHITLAN | 0021 | TLAMIMILOLPA | 02 | TULANCINGO DE BRAVO | CE | A | CS | 1 | SI | 1 | 0 | 1 | 0 | 0 | 0 | SI | 0 | 0 | 0 | 1 | 12 | 0 | 0 | 0 | 0 | 0 | 0 | NO | NO | 0 | 0 | 0 | 0 | 0 | 0 | 0 | 0 | 0 | 0 | 0 | 0 | 0 | 0 | 0 | 0 | 0 | 0 | 0 | 0 | 0 | 0 | 0 | 0 | 0 | 0 | 0 | 0 | 0 | 0 | 0 | 0 | 0 | 0 | 0 | 0 | 0 | 0 | 0 | 0 | 0 | 0 | 0 | 0 | 0 | 0 | 0 | 0 | 0 | 0 | 0 | 0 | 0 | 0 | 0 | 0 | 0 | 0 | 0 | 0 | 0 | 0 | 0 | 0 | 0 | 0 | 0 | 0 | 0
HGSSA000132 | SSA | ZACACUAUTLA | 13 | HIDALGO | 002 | ACAXOCHITLAN | 0026 | ZACACUAUTLA | 02 | TULANCINGO DE BRAVO | CE | A | CS | 1 | SI | 1 | 0 | 1 | 0 | 0 | 0 | SI | 0 | 0 | 0 | 1 | 12 | 0 | 0 | 0 | 0 | 0 | 0 | NO | NO | 0 | 0 | 0 | 0 | 0 | 0 | 0 | 0 | 0 | 0 | 0 | 0 | 0 | 0 | 0 | 0 | 0 | 0 | 0 | 0 | 0 | 0 | 0 | 0 | 0 | 0 | 0 | 0 | 0 | 0 | 0 | 0 | 0 | 0 | 0 | 0 | 0 | 0 | 0 | 0 | 0 | 0 | 0 | 0 | 0 | 0 | 0 | 0 | 0 | 0 | 0 | 0 | 0 | 0 | 0 | 0 | 0 | 0 | 0 | 0 | 0 | 0 | 0 | 0 | 0 | 0 | 0 | 0 | 0
HGSSA000144 | SSA | CHIMALAPA | 13 | HIDALGO | 002 | ACAXOCHITLAN | 0028 | CHIMALAPA | 02 | TULANCINGO DE BRAVO | CE | A | CS | 1 | SI | 1 | 0 | 1 | 0 | 0 | 0 | SI | 0 | 0 | 0 | 1 | 12 | 0 | 0 | 0 | 0 | 0 | 0 | NO | NO | 0 | 0 | 0 | 0 | 0 | 0 | 0 | 0 | 0 | 0 | 0 | 0 | 0 | 0 | 0 | 0 | 0 | 0 | 0 | 0 | 0 | 0 | 0 | 0 | 0 | 0 | 0 | 0 | 0 | 0 | 0 | 0 | 0 | 0 | 0 | 0 | 0 | 0 | 0 | 0 | 0 | 0 | 0 | 0 | 0 | 0 | 0 | 0 | 0 | 0 | 0 | 0 | 0 | 0 | 0 | 0 | 0 | 0 | 0 | 0 | 0 | 0 | 0 | 0 | 0 | 0 | 0 | 0 | 0
HGSSA000161 | SSA | ACTOPAN | 13 | HIDALGO | 003 | ACTOPAN | 0001 | ACTOPAN | 07 | ACTOPAN | CE | Q | CS | 1 | SI | 4 | 0 | 4 | 0 | 0 | 0 | SI | 0 | 0 | 0 | 1 | 16 | 0 | 0 | 0 | 1 | 0 | 1 | NO | NO | 0 | 0 | 0 | 0 | 0 | 0 | 0 | 0 | 0 | 0 | 0 | 0 | 0 | 0 | 0 | 0 | 0 | 0 | 0 | 0 | 0 | 0 | 0 | 0 | 0 | 0 | 0 | 0 | 0 | 0 | 0 | 0 | 0 | 0 | 0 | 0 | 0 | 0 | 0 | 0 | 0 | 0 | 0 | 0 | 0 | 0 | 0 | 0 | 0 | 0 | 0 | 0 | 0 | 0 | 0 | 0 | 0 | 0 | 0 | 0 | 0 | 0 | 0 | 0 | 0 | 0 | 0 | 0 | 0
HGSSA000173 | SSA | BOXAXNI | 13 | HIDALGO | 003 | ACTOPAN | 0004 | BOXAXNI | 07 | ACTOPAN | CE | A | CS | 1 | SI | 1 | 0 | 1 | 0 | 0 | 0 | NO | 0 | 0 | 0 | 1 | 6 | 0 | 0 | 0 | 0 | 0 | 0 | NO | NO | 0 | 0 | 0 | 0 | 0 | 0 | 0 | 0 | 0 | 0 | 0 | 0 | 0 | 0 | 0 | 0 | 0 | 0 | 0 | 0 | 0 | 0 | 0 | 0 | 0 | 0 | 0 | 0 | 0 | 0 | 0 | 0 | 0 | 0 | 0 | 0 | 0 | 0 | 0 | 0 | 0 | 0 | 0 | 0 | 0 | 0 | 0 | 0 | 0 | 0 | 0 | 0 | 0 | 0 | 0 | 0 | 0 | 0 | 0 | 0 | 0 | 0 | 0 | 0 | 0 | 0 | 0 | 0 | 0
HGSSA000185 | SSA | BOXTHA | 13 | HIDALGO | 003 | ACTOPAN | 0005 | EL BOXTHA | 07 | ACTOPAN | CE | D | CS | 1 | SI | 1 | 0 | 1 | 0 | 0 | 0 | SI | 0 | 0 | 0 | 1 | 8 | 0 | 0 | 0 | 0 | 0 | 0 | NO | NO | 0 | 0 | 0 | 0 | 0 | 0 | 0 | 0 | 0 | 0 | 0 | 0 | 0 | 0 | 0 | 0 | 0 | 0 | 0 | 0 | 0 | 0 | 0 | 0 | 0 | 0 | 0 | 0 | 0 | 0 | 0 | 0 | 0 | 0 | 0 | 0 | 0 | 0 | 0 | 0 | 0 | 0 | 0 | 0 | 0 | 0 | 0 | 0 | 0 | 0 | 0 | 0 | 0 | 0 | 0 | 0 | 0 | 0 | 0 | 0 | 0 | 0 | 0 | 0 | 0 | 0 | 0 | 0 | 0
HGSSA000190 | SSA | CAÃ‘ADA CHICA ANTIGUA | 13 | HIDALGO | 003 | ACTOPAN | 0007 | CAÃ‘ADA CHICA ANTIGUA | 07 | ACTOPAN | CE | A | CS | 1 | SI | 1 | 0 | 1 | 0 | 0 | 0 | SI | 0 | 0 | 0 | 1 | 4 | 0 | 0 | 0 | 0 | 0 | 0 | NO | NO | 0 | 0 | 0 | 0 | 0 | 0 | 0 | 0 | 0 | 0 | 0 | 0 | 0 | 0 | 0 | 0 | 0 | 0 | 0 | 0 | 0 | 0 | 0 | 0 | 0 | 0 | 0 | 0 | 0 | 0 | 0 | 0 | 0 | 0 | 0 | 0 | 0 | 0 | 0 | 0 | 0 | 0 | 0 | 0 | 0 | 0 | 0 | 0 | 0 | 0 | 0 | 0 | 0 | 0 | 0 | 0 | 0 | 0 | 0 | 0 | 0 | 0 | 0 | 0 | 0 | 0 | 0 | 0 | 0
HGSSA000202 | SSA | CHICAVASCO | 13 | HIDALGO | 003 | ACTOPAN | 0010 | CHICAVASCO | 07 | ACTOPAN | CE | E | CS | 1 | SI | 2 | 0 | 2 | 0 | 0 | 0 | SI | 0 | 0 | 0 | 1 | 16 | 0 | 0 | 0 | 0 | 0 | 0 | NO | NO | 0 | 0 | 0 | 0 | 0 | 0 | 0 | 0 | 0 | 0 | 0 | 0 | 0 | 0 | 0 | 0 | 0 | 0 | 0 | 0 | 0 | 0 | 0 | 0 | 0 | 0 | 0 | 0 | 0 | 0 | 0 | 0 | 0 | 0 | 0 | 0 | 0 | 0 | 0 | 0 | 0 | 0 | 0 | 0 | 0 | 0 | 0 | 0 | 0 | 0 | 0 | 0 | 0 | 0 | 0 | 0 | 0 | 0 | 0 | 0 | 0 | 0 | 0 | 0 | 0 | 0 | 0 | 0 | 0
HGSSA000214 | SSA | DAJIEDHI | 13 | HIDALGO | 003 | ACTOPAN | 0011 | DAJIEDHI | 07 | ACTOPAN | CE | A | CS | 1 | SI | 1 | 0 | 1 | 0 | 0 | 0 | SI | 0 | 0 | 0 | 2 | 20 | 0 | 0 | 0 | 0 | 0 | 0 | NO | NO | 0 | 0 | 0 | 0 | 0 | 0 | 0 | 0 | 0 | 0 | 0 | 0 | 0 | 0 | 0 | 0 | 0 | 0 | 0 | 0 | 0 | 0 | 0 | 0 | 0 | 0 | 0 | 0 | 0 | 0 | 0 | 0 | 0 | 0 | 0 | 0 | 0 | 0 | 0 | 0 | 0 | 0 | 0 | 0 | 0 | 0 | 0 | 0 | 0 | 0 | 0 | 0 | 0 | 0 | 0 | 0 | 0 | 0 | 0 | 0 | 0 | 0 | 0 | 0 | 0 | 0 | 0 | 0 | 0
HGSSA000226 | SSA | LA ESTANCIA | 13 | HIDALGO | 003 | ACTOPAN | 0013 | LA ESTANCIA | 07 | ACTOPAN | CE | A | CS | 1 | SI | 1 | 0 | 1 | 0 | 0 | 0 | SI | 0 | 0 | 0 | 1 | 9 | 0 | 0 | 0 | 0 | 0 | 0 | NO | NO | 0 | 0 | 0 | 0 | 0 | 0 | 0 | 0 | 0 | 0 | 0 | 0 | 0 | 0 | 0 | 0 | 0 | 0 | 0 | 0 | 0 | 0 | 0 | 0 | 0 | 0 | 0 | 0 | 0 | 0 | 0 | 0 | 0 | 0 | 0 | 0 | 0 | 0 | 0 | 0 | 0 | 0 | 0 | 0 | 0 | 0 | 0 | 0 | 0 | 0 | 0 | 0 | 0 | 0 | 0 | 0 | 0 | 0 | 0 | 0 | 0 | 0 | 0 | 0 | 0 | 0 | 0 | 0 | 0
HGSSA000231 | SSA | HUAXTHO | 13 | HIDALGO | 003 | ACTOPAN | 0014 | EL HUAXTHO | 07 | ACTOPAN | CE | D | CS | 1 | SI | 1 | 0 | 1 | 0 | 0 | 0 | SI | 0 | 0 | 0 | 1 | 6 | 0 | 0 | 0 | 0 | 0 | 0 | NO | NO | 0 | 0 | 0 | 0 | 0 | 0 | 0 | 0 | 0 | 0 | 0 | 0 | 0 | 0 | 0 | 0 | 0 | 0 | 0 | 0 | 0 | 0 | 0 | 0 | 0 | 0 | 0 | 0 | 0 | 0 | 0 | 0 | 0 | 0 | 0 | 0 | 0 | 0 | 0 | 0 | 0 | 0 | 0 | 0 | 0 | 0 | 0 | 0 | 0 | 0 | 0 | 0 | 0 | 0 | 0 | 0 | 0 | 0 | 0 | 0 | 0 | 0 | 0 | 0 | 0 | 0 | 0 | 0 | 0
HGSSA000243 | SSA | SANTA MARIA MAGDALENA | 13 | HIDALGO | 003 | ACTOPAN | 0016 | SANTA MARIA MAGDALENA | 07 | ACTOPAN | CE | A | CS | 1 | SI | 1 | 0 | 1 | 0 | 0 | 0 | SI | 0 | 0 | 0 | 1 | 5 | 0 | 0 | 0 | 0 | 0 | 0 | NO | NO | 0 | 0 | 0 | 0 | 0 | 0 | 0 | 0 | 0 | 0 | 0 | 0 | 0 | 0 | 0 | 0 | 0 | 0 | 0 | 0 | 0 | 0 | 0 | 0 | 0 | 0 | 0 | 0 | 0 | 0 | 0 | 0 | 0 | 0 | 0 | 0 | 0 | 0 | 0 | 0 | 0 | 0 | 0 | 0 | 0 | 0 | 0 | 0 | 0 | 0 | 0 | 0 | 0 | 0 | 0 | 0 | 0 | 0 | 0 | 0 | 0 | 0 | 0 | 0 | 0 | 0 | 0 | 0 | 0
HGSSA000255 | SSA | SAN ANDRES TIANGUISTENGO | 13 | HIDALGO | 003 | ACTOPAN | 0023 | SAN ANDRES TIANGUISTENGO | 07 | ACTOPAN | CE | A | CS | 1 | SI | 1 | 0 | 1 | 0 | 0 | 0 | SI | 0 | 0 | 0 | 1 | 7 | 0 | 0 | 0 | 0 | 0 | 0 | NO | NO | 0 | 0 | 0 | 0 | 0 | 0 | 0 | 0 | 0 | 0 | 0 | 0 | 0 | 0 | 0 | 0 | 0 | 0 | 0 | 0 | 0 | 0 | 0 | 0 | 0 | 0 | 0 | 0 | 0 | 0 | 0 | 0 | 0 | 0 | 0 | 0 | 0 | 0 | 0 | 0 | 0 | 0 | 0 | 0 | 0 | 0 | 0 | 0 | 0 | 0 | 0 | 0 | 0 | 0 | 0 | 0 | 0 | 0 | 0 | 0 | 0 | 0 | 0 | 0 | 0 | 0 | 0 | 0 | 0
HGSSA000260 | SSA | AGUA BLANCA ITURBIDE | 13 | HIDALGO | 004 | AGUA BLANCA DE ITURBIDE | 0001 | AGUA BLANCA DE ITURBIDE | 02 | TULANCINGO DE BRAVO | CE | F | CS | 1 | SI | 3 | 0 | 3 | 0 | 0 | 0 | SI | 0 | 0 | 0 | 1 | 24 | 0 | 0 | 0 | 1 | 0 | 1 | NO | NO | 0 | 0 | 0 | 0 | 0 | 0 | 0 | 0 | 0 | 0 | 0 | 0 | 0 | 0 | 0 | 0 | 0 | 0 | 0 | 0 | 0 | 0 | 0 | 0 | 0 | 0 | 0 | 0 | 0 | 0 | 0 | 0 | 0 | 0 | 0 | 0 | 0 | 0 | 0 | 0 | 0 | 0 | 0 | 0 | 0 | 0 | 0 | 0 | 0 | 0 | 0 | 0 | 0 | 0 | 0 | 0 | 0 | 0 | 0 | 0 | 0 | 0 | 0 | 0 | 0 | 0 | 0 | 0 | 0
HGSSA000272 | SSA | CHICHICAXTLE | 13 | HIDALGO | 004 | AGUA BLANCA DE ITURBIDE | 0008 | CHICHICAXTLE | 02 | TULANCINGO DE BRAVO | CE | A | CS | 1 | SI | 1 | 0 | 1 | 0 | 0 | 0 | SI | 0 | 0 | 0 | 1 | 12 | 0 | 0 | 0 | 0 | 0 | 0 | NO | NO | 0 | 0 | 0 | 0 | 0 | 0 | 0 | 0 | 0 | 0 | 0 | 0 | 0 | 0 | 0 | 0 | 0 | 0 | 0 | 0 | 0 | 0 | 0 | 0 | 0 | 0 | 0 | 0 | 0 | 0 | 0 | 0 | 0 | 0 | 0 | 0 | 0 | 0 | 0 | 0 | 0 | 0 | 0 | 0 | 0 | 0 | 0 | 0 | 0 | 0 | 0 | 0 | 0 | 0 | 0 | 0 | 0 | 0 | 0 | 0 | 0 | 0 | 0 | 0 | 0 | 0 | 0 | 0 | 0
HGSSA000284 | SSA | EJIDO DE PALIZAR | 13 | HIDALGO | 004 | AGUA BLANCA DE ITURBIDE | 0010 | EJIDO DE PALIZAR | 02 | TULANCINGO DE BRAVO | CE | A | CS | 1 | SI | 1 | 0 | 1 | 0 | 0 | 0 | SI | 0 | 0 | 0 | 1 | 12 | 0 | 0 | 0 | 0 | 0 | 0 | NO | NO | 0 | 0 | 0 | 0 | 0 | 0 | 0 | 0 | 0 | 0 | 0 | 0 | 0 | 0 | 0 | 0 | 0 | 0 | 0 | 0 | 0 | 0 | 0 | 0 | 0 | 0 | 0 | 0 | 0 | 0 | 0 | 0 | 0 | 0 | 0 | 0 | 0 | 0 | 0 | 0 | 0 | 0 | 0 | 0 | 0 | 0 | 0 | 0 | 0 | 0 | 0 | 0 | 0 | 0 | 0 | 0 | 0 | 0 | 0 | 0 | 0 | 0 | 0 | 0 | 0 | 0 | 0 | 0 | 0
HGSSA000330 | SSA | LA SALITRERA | 13 | HIDALGO | 006 | ALFAJAYUCAN | 0027 | LA SALITRERA | 08 | IXMIQUILPAN | CE | A | CS | 1 | SI | 1 | 0 | 1 | 0 | 0 | 0 | SI | 0 | 0 | 0 | 0 | 0 | 0 | 0 | 0 | 0 | 0 | 0 | NO | NO | 0 | 0 | 0 | 0 | 0 | 0 | 0 | 0 | 0 | 0 | 0 | 0 | 0 | 0 | 0 | 0 | 0 | 0 | 0 | 0 | 0 | 0 | 0 | 0 | 0 | 0 | 0 | 0 | 0 | 0 | 0 | 0 | 0 | 0 | 0 | 0 | 0 | 0 | 0 | 0 | 0 | 0 | 0 | 0 | 0 | 0 | 0 | 0 | 0 | 0 | 0 | 0 | 0 | 0 | 0 | 0 | 0 | 0 | 0 | 0 | 0 | 0 | 0 | 0 | 0 | 0 | 0 | 0 | 0
HGSSA000342 | SSA | SAN FRANCISCO SACACHICHILCO | 13 | HIDALGO | 006 | ALFAJAYUCAN | 0031 | SAN FRANCISCO SACACHICHILCO | 08 | IXMIQUILPAN | CE | A | CS | 1 | SI | 1 | 0 | 1 | 0 | 0 | 0 | SI | 0 | 0 | 0 | 1 | 12 | 0 | 0 | 0 | 0 | 0 | 0 | NO | NO | 0 | 0 | 0 | 0 | 0 | 0 | 0 | 0 | 0 | 0 | 0 | 0 | 0 | 0 | 0 | 0 | 0 | 0 | 0 | 0 | 0 | 0 | 0 | 0 | 0 | 0 | 0 | 0 | 0 | 0 | 0 | 0 | 0 | 0 | 0 | 0 | 0 | 0 | 0 | 0 | 0 | 0 | 0 | 0 | 0 | 0 | 0 | 0 | 0 | 0 | 0 | 0 | 0 | 0 | 0 | 0 | 0 | 0 | 0 | 0 | 0 | 0 | 0 | 0 | 0 | 0 | 0 | 0 | 0
HGSSA000354 | SSA | SAN PABLO OXTOTIPAN | 13 | HIDALGO | 006 | ALFAJAYUCAN | 0033 | SAN PABLO OXTOTIPAN | 08 | IXMIQUILPAN | CE | A | CS | 1 | SI | 1 | 0 | 1 | 0 | 0 | 0 | SI | 0 | 0 | 0 | 1 | 8 | 0 | 0 | 0 | 0 | 0 | 0 | NO | NO | 0 | 0 | 0 | 0 | 0 | 0 | 0 | 0 | 0 | 0 | 0 | 0 | 0 | 0 | 0 | 0 | 0 | 0 | 0 | 0 | 0 | 0 | 0 | 0 | 0 | 0 | 0 | 0 | 0 | 0 | 0 | 0 | 0 | 0 | 0 | 0 | 0 | 0 | 0 | 0 | 0 | 0 | 0 | 0 | 0 | 0 | 0 | 0 | 0 | 0 | 0 | 0 | 0 | 0 | 0 | 0 | 0 | 0 | 0 | 0 | 0 | 0 | 0 | 0 | 0 | 0 | 0 | 0 | 0
HGSSA000366 | SSA | SANTA MARIA XIGUI | 13 | HIDALGO | 006 | ALFAJAYUCAN | 0039 | SANTA MARIA XIGUI | 08 | IXMIQUILPAN | CE | A | CS | 1 | SI | 1 | 0 | 1 | 0 | 0 | 0 | SI | 0 | 0 | 0 | 1 | 3 | 0 | 0 | 0 | 0 | 0 | 0 | NO | NO | 0 | 0 | 0 | 0 | 0 | 0 | 0 | 0 | 0 | 0 | 0 | 0 | 0 | 0 | 0 | 0 | 0 | 0 | 0 | 0 | 0 | 0 | 0 | 0 | 0 | 0 | 0 | 0 | 0 | 0 | 0 | 0 | 0 | 0 | 0 | 0 | 0 | 0 | 0 | 0 | 0 | 0 | 0 | 0 | 0 | 0 | 0 | 0 | 0 | 0 | 0 | 0 | 0 | 0 | 0 | 0 | 0 | 0 | 0 | 0 | 0 | 0 | 0 | 0 | 0 | 0 | 0 | 0 | 0
HGSSA000383 | SSA | EL TEPOZAN | 13 | HIDALGO | 007 | ALMOLOYA | 0051 | EL TEPOZAN (SAN GABRIEL) | 10 | APAN | CE | A | CS | 1 | SI | 1 | 0 | 1 | 0 | 0 | 0 | SI | 0 | 0 | 0 | 1 | 8 | 0 | 0 | 0 | 0 | 0 | 0 | NO | NO | 0 | 0 | 0 | 0 | 0 | 0 | 0 | 0 | 0 | 0 | 0 | 0 | 0 | 0 | 0 | 0 | 0 | 0 | 0 | 0 | 0 | 0 | 0 | 0 | 0 | 0 | 0 | 0 | 0 | 0 | 0 | 0 | 0 | 0 | 0 | 0 | 0 | 0 | 0 | 0 | 0 | 0 | 0 | 0 | 0 | 0 | 0 | 0 | 0 | 0 | 0 | 0 | 0 | 0 | 0 | 0 | 0 | 0 | 0 | 0 | 0 | 0 | 0 | 0 | 0 | 0 | 0 | 0 | 0
HGSSA000400 | SSA | CHIMALPA TLALAYOTE | 13 | HIDALGO | 008 | APAN | 0005 | CHIMALPA TLALAYOTE | 10 | APAN | CE | A | CS | 1 | SI | 1 | 0 | 1 | 0 | 0 | 0 | SI | 1 | 0 | 1 | 1 | 8 | 0 | 0 | 0 | 0 | 0 | 0 | NO | NO | 0 | 0 | 0 | 0 | 0 | 0 | 0 | 0 | 0 | 0 | 0 | 0 | 0 | 0 | 0 | 0 | 0 | 0 | 0 | 0 | 0 | 0 | 0 | 0 | 0 | 0 | 0 | 0 | 0 | 0 | 0 | 0 | 0 | 0 | 0 | 0 | 0 | 0 | 0 | 0 | 0 | 0 | 0 | 0 | 0 | 0 | 0 | 0 | 0 | 0 | 0 | 0 | 0 | 0 | 0 | 0 | 0 | 0 | 0 | 0 | 0 | 0 | 0 | 0 | 0 | 0 | 0 | 0 | 0
HGSSA000412 | SSA | SAN JOSE JIQUILPAN | 13 | HIDALGO | 008 | APAN | 0007 | SAN JOSE JIQUILPAN | 10 | APAN | CE | A | CS | 1 | SI | 1 | 0 | 1 | 0 | 0 | 0 | SI | 1 | 0 | 1 | 1 | 3 | 0 | 0 | 0 | 0 | 0 | 0 | NO | NO | 0 | 0 | 0 | 0 | 0 | 0 | 0 | 0 | 0 | 0 | 0 | 0 | 0 | 0 | 0 | 0 | 0 | 0 | 0 | 0 | 0 | 0 | 0 | 0 | 0 | 0 | 0 | 0 | 0 | 0 | 0 | 0 | 0 | 0 | 0 | 0 | 0 | 0 | 0 | 0 | 0 | 0 | 0 | 0 | 0 | 0 | 0 | 0 | 0 | 0 | 0 | 0 | 0 | 0 | 0 | 0 | 0 | 0 | 0 | 0 | 0 | 0 | 0 | 0 | 0 | 0 | 0 | 0 | 0
HGSSA000424 | SSA | ZOTOLUCA VELOZ | 13 | HIDALGO | 008 | APAN | 0020 | ZOTOLUCA (VELOZ) | 10 | APAN | CE | A | CS | 1 | SI | 1 | 0 | 1 | 0 | 0 | 0 | SI | 0 | 0 | 0 | 1 | 4 | 0 | 0 | 0 | 0 | 0 | 0 | NO | NO | 0 | 0 | 0 | 0 | 0 | 0 | 0 | 0 | 0 | 0 | 0 | 0 | 0 | 0 | 0 | 0 | 0 | 0 | 0 | 0 | 0 | 0 | 0 | 0 | 0 | 0 | 0 | 0 | 0 | 0 | 0 | 0 | 0 | 0 | 0 | 0 | 0 | 0 | 0 | 0 | 0 | 0 | 0 | 0 | 0 | 0 | 0 | 0 | 0 | 0 | 0 | 0 | 0 | 0 | 0 | 0 | 0 | 0 | 0 | 0 | 0 | 0 | 0 | 0 | 0 | 0 | 0 | 0 | 0
HGSSA000436 | SSA | ARENAL | 13 | HIDALGO | 009 | EL ARENAL | 0001 | EL ARENAL | 07 | ACTOPAN | CE | F | CS | 1 | SI | 3 | 0 | 3 | 0 | 0 | 0 | SI | 0 | 0 | 0 | 1 | 20 | 0 | 0 | 0 | 1 | 0 | 1 | NO | NO | 0 | 0 | 0 | 0 | 0 | 0 | 0 | 0 | 0 | 0 | 0 | 0 | 0 | 0 | 0 | 0 | 0 | 0 | 0 | 0 | 0 | 0 | 0 | 0 | 0 | 0 | 0 | 0 | 0 | 0 | 0 | 0 | 0 | 0 | 0 | 0 | 0 | 0 | 0 | 0 | 0 | 0 | 0 | 0 | 0 | 0 | 0 | 0 | 0 | 0 | 0 | 0 | 0 | 0 | 0 | 0 | 0 | 0 | 0 | 0 | 0 | 0 | 0 | 0 | 0 | 0 | 0 | 0 | 0
HGSSA000441 | SSA | OJO DE AGUA SAN JOSE TEPENENE | 13 | HIDALGO | 009 | EL ARENAL | 0007 | OJO DE AGUA SAN JOSE TEPENENE | 07 | ACTOPAN | CE | A | CS | 1 | SI | 1 | 0 | 1 | 0 | 0 | 0 | SI | 0 | 0 | 0 | 1 | 5 | 0 | 0 | 0 | 0 | 0 | 0 | NO | NO | 0 | 0 | 0 | 0 | 0 | 0 | 0 | 0 | 0 | 0 | 0 | 0 | 0 | 0 | 0 | 0 | 0 | 0 | 0 | 0 | 0 | 0 | 0 | 0 | 0 | 0 | 0 | 0 | 0 | 0 | 0 | 0 | 0 | 0 | 0 | 0 | 0 | 0 | 0 | 0 | 0 | 0 | 0 | 0 | 0 | 0 | 0 | 0 | 0 | 0 | 0 | 0 | 0 | 0 | 0 | 0 | 0 | 0 | 0 | 0 | 0 | 0 | 0 | 0 | 0 | 0 | 0 | 0 | 0
HGSSA000453 | SSA | RINCON | 13 | HIDALGO | 009 | EL ARENAL | 0008 | EL RINCON | 07 | ACTOPAN | CE | A | CS | 1 | SI | 1 | 0 | 1 | 0 | 0 | 0 | SI | 0 | 0 | 0 | 1 | 8 | 0 | 0 | 0 | 1 | 0 | 1 | NO | NO | 0 | 0 | 0 | 0 | 0 | 0 | 0 | 0 | 0 | 0 | 0 | 0 | 0 | 0 | 0 | 0 | 0 | 0 | 0 | 0 | 0 | 0 | 0 | 0 | 0 | 0 | 0 | 0 | 0 | 0 | 0 | 0 | 0 | 0 | 0 | 0 | 0 | 0 | 0 | 0 | 0 | 0 | 0 | 0 | 0 | 0 | 0 | 0 | 0 | 0 | 0 | 0 | 0 | 0 | 0 | 0 | 0 | 0 | 0 | 0 | 0 | 0 | 0 | 0 | 0 | 0 | 0 | 0 | 0
HGSSA000465 | SSA | SAN JOSE TEPENENE TEPENENE | 13 | HIDALGO | 009 | EL ARENAL | 0011 | SAN JOSE TEPENENE | 07 | ACTOPAN | CE | B | CS | 1 | SI | 2 | 0 | 2 | 0 | 0 | 0 | SI | 0 | 0 | 0 | 1 | 12 | 0 | 0 | 0 | 0 | 0 | 0 | NO | NO | 0 | 0 | 0 | 0 | 0 | 0 | 0 | 0 | 0 | 0 | 0 | 0 | 0 | 0 | 0 | 0 | 0 | 0 | 0 | 0 | 0 | 0 | 0 | 0 | 0 | 0 | 0 | 0 | 0 | 0 | 0 | 0 | 0 | 0 | 0 | 0 | 0 | 0 | 0 | 0 | 0 | 0 | 0 | 0 | 0 | 0 | 0 | 0 | 0 | 0 | 0 | 0 | 0 | 0 | 0 | 0 | 0 | 0 | 0 | 0 | 0 | 0 | 0 | 0 | 0 | 0 | 0 | 0 | 0
HGSSA000470 | SSA | ATITALAQUIA | 13 | HIDALGO | 010 | ATITALAQUIA | 0001 | ATITALAQUIA | 01 | TULA DE ALLENDE | CE | F | CS | 1 | SI | 3 | 0 | 3 | 0 | 0 | 0 | SI | 0 | 0 | 0 | 1 | 20 | 0 | 0 | 0 | 1 | 0 | 1 | NO | NO | 0 | 0 | 0 | 0 | 0 | 0 | 0 | 0 | 0 | 0 | 0 | 0 | 0 | 0 | 0 | 0 | 0 | 0 | 0 | 0 | 0 | 0 | 0 | 0 | 0 | 0 | 0 | 0 | 0 | 0 | 0 | 0 | 0 | 0 | 0 | 0 | 0 | 0 | 0 | 0 | 0 | 0 | 0 | 0 | 0 | 0 | 0 | 0 | 0 | 0 | 0 | 0 | 0 | 0 | 0 | 0 | 0 | 0 | 0 | 0 | 0 | 0 | 0 | 0 | 0 | 0 | 0 | 0 | 0
HGSSA000506 | SSA | TLAMACO | 13 | HIDALGO | 010 | ATITALAQUIA | 0008 | TLAMACO (SAN GERONIMO TLAMACO) | 01 | TULA DE ALLENDE | CE | D | CS | 1 | SI | 1 | 0 | 1 | 0 | 0 | 0 | SI | 0 | 0 | 0 | 1 | 10 | 0 | 0 | 0 | 0 | 0 | 0 | NO | NO | 0 | 0 | 0 | 0 | 0 | 0 | 0 | 0 | 0 | 0 | 0 | 0 | 0 | 0 | 0 | 0 | 0 | 0 | 0 | 0 | 0 | 0 | 0 | 0 | 0 | 0 | 0 | 0 | 0 | 0 | 0 | 0 | 0 | 0 | 0 | 0 | 0 | 0 | 0 | 0 | 0 | 0 | 0 | 0 | 0 | 0 | 0 | 0 | 0 | 0 | 0 | 0 | 0 | 0 | 0 | 0 | 0 | 0 | 0 | 0 | 0 | 0 | 0 | 0 | 0 | 0 | 0 | 0 | 0
HGSSA000523 | SSA | ATLAPEXCO | 13 | HIDALGO | 011 | ATLAPEXCO | 0001 | ATLAPEXCO | 04 | HUEJUTLA DE REYES | CE | F | CS | 1 | SI | 3 | 0 | 3 | 0 | 0 | 0 | SI | 1 | 0 | 1 | 1 | 15 | 0 | 0 | 0 | 1 | 0 | 1 | NO | NO | 0 | 0 | 0 | 0 | 0 | 0 | 0 | 0 | 0 | 0 | 0 | 0 | 0 | 0 | 0 | 0 | 0 | 0 | 0 | 0 | 0 | 0 | 0 | 0 | 0 | 0 | 0 | 0 | 0 | 0 | 0 | 0 | 0 | 0 | 0 | 0 | 0 | 0 | 0 | 0 | 0 | 0 | 0 | 0 | 0 | 0 | 0 | 0 | 0 | 0 | 0 | 0 | 0 | 0 | 0 | 0 | 0 | 0 | 0 | 0 | 0 | 0 | 0 | 0 | 0 | 0 | 0 | 0 | 0
HGSSA000535 | SSA | COCHISCOATITLA | 13 | HIDALGO | 011 | ATLAPEXCO | 0009 | COCHISCUATITLA | 04 | HUEJUTLA DE REYES | CE | A | CS | 1 | SI | 1 | 0 | 1 | 0 | 0 | 0 | SI | 1 | 0 | 1 | 1 | 12 | 0 | 0 | 0 | 0 | 0 | 0 | NO | NO | 0 | 0 | 0 | 0 | 0 | 0 | 0 | 0 | 0 | 0 | 0 | 0 | 0 | 0 | 0 | 0 | 0 | 0 | 0 | 0 | 0 | 0 | 0 | 0 | 0 | 0 | 0 | 0 | 0 | 0 | 0 | 0 | 0 | 0 | 0 | 0 | 0 | 0 | 0 | 0 | 0 | 0 | 0 | 0 | 0 | 0 | 0 | 0 | 0 | 0 | 0 | 0 | 0 | 0 | 0 | 0 | 0 | 0 | 0 | 0 | 0 | 0 | 0 | 0 | 0 | 0 | 0 | 0 | 0
HGSSA000540 | SSA | HUITZOTLACO | 13 | HIDALGO | 011 | ATLAPEXCO | 0016 | HUITZOTLACO | 04 | HUEJUTLA DE REYES | CE | A | CS | 1 | SI | 1 | 0 | 1 | 0 | 0 | 0 | SI | 1 | 0 | 1 | 1 | 8 | 0 | 0 | 0 | 0 | 0 | 0 | NO | NO | 0 | 0 | 0 | 0 | 0 | 0 | 0 | 0 | 0 | 0 | 0 | 0 | 0 | 0 | 0 | 0 | 0 | 0 | 0 | 0 | 0 | 0 | 0 | 0 | 0 | 0 | 0 | 0 | 0 | 0 | 0 | 0 | 0 | 0 | 0 | 0 | 0 | 0 | 0 | 0 | 0 | 0 | 0 | 0 | 0 | 0 | 0 | 0 | 0 | 0 | 0 | 0 | 0 | 0 | 0 | 0 | 0 | 0 | 0 | 0 | 0 | 0 | 0 | 0 | 0 | 0 | 0 | 0 | 0
HGSSA000552 | SSA | PAHACTLA | 13 | HIDALGO | 011 | ATLAPEXCO | 0022 | PAHACTLA | 04 | HUEJUTLA DE REYES | CE | A | CS | 1 | SI | 1 | 0 | 1 | 0 | 0 | 0 | SI | 0 | 0 | 0 | 1 | 8 | 0 | 0 | 0 | 0 | 0 | 0 | NO | NO | 0 | 0 | 0 | 0 | 0 | 0 | 0 | 0 | 0 | 0 | 0 | 0 | 0 | 0 | 0 | 0 | 0 | 0 | 0 | 0 | 0 | 0 | 0 | 0 | 0 | 0 | 0 | 0 | 0 | 0 | 0 | 0 | 0 | 0 | 0 | 0 | 0 | 0 | 0 | 0 | 0 | 0 | 0 | 0 | 0 | 0 | 0 | 0 | 0 | 0 | 0 | 0 | 0 | 0 | 0 | 0 | 0 | 0 | 0 | 0 | 0 | 0 | 0 | 0 | 0 | 0 | 0 | 0 | 0
HGSSA000564 | SSA | TECACAHUACO | 13 | HIDALGO | 011 | ATLAPEXCO | 0032 | TECACAHUACO | 04 | HUEJUTLA DE REYES | CE | A | CS | 1 | SI | 1 | 0 | 1 | 0 | 0 | 0 | SI | 1 | 0 | 1 | 1 | 12 | 0 | 0 | 0 | 0 | 0 | 0 | NO | NO | 0 | 0 | 0 | 0 | 0 | 0 | 0 | 0 | 0 | 0 | 0 | 0 | 0 | 0 | 0 | 0 | 0 | 0 | 0 | 0 | 0 | 0 | 0 | 0 | 0 | 0 | 0 | 0 | 0 | 0 | 0 | 0 | 0 | 0 | 0 | 0 | 0 | 0 | 0 | 0 | 0 | 0 | 0 | 0 | 0 | 0 | 0 | 0 | 0 | 0 | 0 | 0 | 0 | 0 | 0 | 0 | 0 | 0 | 0 | 0 | 0 | 0 | 0 | 0 | 0 | 0 | 0 | 0 | 0
HGSSA000576 | SSA | TENEXCO I | 13 | HIDALGO | 011 | ATLAPEXCO | 0035 | TENEXCO I | 04 | HUEJUTLA DE REYES | CE | A | CS | 1 | SI | 1 | 0 | 1 | 0 | 0 | 0 | SI | 1 | 0 | 1 | 1 | 10 | 0 | 0 | 0 | 0 | 0 | 0 | NO | NO | 0 | 0 | 0 | 0 | 0 | 0 | 0 | 0 | 0 | 0 | 0 | 0 | 0 | 0 | 0 | 0 | 0 | 0 | 0 | 0 | 0 | 0 | 0 | 0 | 0 | 0 | 0 | 0 | 0 | 0 | 0 | 0 | 0 | 0 | 0 | 0 | 0 | 0 | 0 | 0 | 0 | 0 | 0 | 0 | 0 | 0 | 0 | 0 | 0 | 0 | 0 | 0 | 0 | 0 | 0 | 0 | 0 | 0 | 0 | 0 | 0 | 0 | 0 | 0 | 0 | 0 | 0 | 0 | 0
HGSSA000593 | SSA | CERRO COLORADO | 13 | HIDALGO | 012 | ATOTONILCO EL GRANDE | 0003 | CERRO COLORADO | 09 | ZACUALTIPAN DE ANGELES | CE | A | CS | 1 | SI | 1 | 0 | 1 | 0 | 0 | 0 | SI | 1 | 0 | 1 | 1 | 11 | 0 | 0 | 0 | 0 | 0 | 0 | NO | NO | 0 | 0 | 0 | 0 | 0 | 0 | 0 | 0 | 0 | 0 | 0 | 0 | 0 | 0 | 0 | 0 | 0 | 0 | 0 | 0 | 0 | 0 | 0 | 0 | 0 | 0 | 0 | 0 | 0 | 0 | 0 | 0 | 0 | 0 | 0 | 0 | 0 | 0 | 0 | 0 | 0 | 0 | 0 | 0 | 0 | 0 | 0 | 0 | 0 | 0 | 0 | 0 | 0 | 0 | 0 | 0 | 0 | 0 | 0 | 0 | 0 | 0 | 0 | 0 | 0 | 0 | 0 | 0 | 0
HGSSA000605 | SSA | LOS SABINOS | 13 | HIDALGO | 012 | ATOTONILCO EL GRANDE | 0022 | LOS SABINOS | 09 | ZACUALTIPAN DE ANGELES | CE | A | CS | 1 | SI | 1 | 0 | 1 | 0 | 0 | 0 | SI | 0 | 0 | 0 | 1 | 5 | 0 | 0 | 0 | 0 | 0 | 0 | NO | NO | 0 | 0 | 0 | 0 | 0 | 0 | 0 | 0 | 0 | 0 | 0 | 0 | 0 | 0 | 0 | 0 | 0 | 0 | 0 | 0 | 0 | 0 | 0 | 0 | 0 | 0 | 0 | 0 | 0 | 0 | 0 | 0 | 0 | 0 | 0 | 0 | 0 | 0 | 0 | 0 | 0 | 0 | 0 | 0 | 0 | 0 | 0 | 0 | 0 | 0 | 0 | 0 | 0 | 0 | 0 | 0 | 0 | 0 | 0 | 0 | 0 | 0 | 0 | 0 | 0 | 0 | 0 | 0 | 0
HGSSA000622 | SSA | ATOTONILCO DE TULA | 13 | HIDALGO | 013 | ATOTONILCO DE TULA | 0001 | ATOTONILCO DE TULA | 01 | TULA DE ALLENDE | CE | F | CS | 1 | SI | 3 | 0 | 3 | 0 | 0 | 0 | SI | 0 | 0 | 0 | 1 | 30 | 0 | 0 | 0 | 1 | 0 | 1 | NO | NO | 0 | 0 | 0 | 0 | 0 | 0 | 0 | 0 | 0 | 0 | 0 | 0 | 0 | 0 | 0 | 0 | 0 | 0 | 0 | 0 | 0 | 0 | 0 | 0 | 0 | 0 | 0 | 0 | 0 | 0 | 0 | 0 | 0 | 0 | 0 | 0 | 0 | 0 | 0 | 0 | 0 | 0 | 0 | 0 | 0 | 0 | 0 | 0 | 0 | 0 | 0 | 0 | 0 | 0 | 0 | 0 | 0 | 0 | 0 | 0 | 0 | 0 | 0 | 0 | 0 | 0 | 0 | 0 | 0
HGSSA000634 | SSA | PROGRESO EL DE ATOTONILCO DE TULA | 13 | HIDALGO | 013 | ATOTONILCO DE TULA | 0010 | PROGRESO | 01 | TULA DE ALLENDE | CE | D | CS | 1 | SI | 1 | 0 | 1 | 0 | 0 | 0 | SI | 0 | 0 | 0 | 1 | 10 | 0 | 0 | 0 | 0 | 0 | 0 | NO | NO | 0 | 0 | 0 | 0 | 0 | 0 | 0 | 0 | 0 | 0 | 0 | 0 | 0 | 0 | 0 | 0 | 0 | 0 | 0 | 0 | 0 | 0 | 0 | 0 | 0 | 0 | 0 | 0 | 0 | 0 | 0 | 0 | 0 | 0 | 0 | 0 | 0 | 0 | 0 | 0 | 0 | 0 | 0 | 0 | 0 | 0 | 0 | 0 | 0 | 0 | 0 | 0 | 0 | 0 | 0 | 0 | 0 | 0 | 0 | 0 | 0 | 0 | 0 | 0 | 0 | 0 | 0 | 0 | 0
HGSSA000646 | SSA | EL REFUGIO | 13 | HIDALGO | 013 | ATOTONILCO DE TULA | 0011 | EL REFUGIO (SALITRERA) | 01 | TULA DE ALLENDE | CE | A | CS | 1 | SI | 1 | 0 | 1 | 0 | 0 | 0 | SI | 0 | 0 | 0 | 1 | 5 | 0 | 0 | 0 | 0 | 0 | 0 | NO | NO | 0 | 0 | 0 | 0 | 0 | 0 | 0 | 0 | 0 | 0 | 0 | 0 | 0 | 0 | 0 | 0 | 0 | 0 | 0 | 0 | 0 | 0 | 0 | 0 | 0 | 0 | 0 | 0 | 0 | 0 | 0 | 0 | 0 | 0 | 0 | 0 | 0 | 0 | 0 | 0 | 0 | 0 | 0 | 0 | 0 | 0 | 0 | 0 | 0 | 0 | 0 | 0 | 0 | 0 | 0 | 0 | 0 | 0 | 0 | 0 | 0 | 0 | 0 | 0 | 0 | 0 | 0 | 0 | 0
HGSSA000651 | SSA | VITO | 13 | HIDALGO | 013 | ATOTONILCO DE TULA | 0013 | VITO | 01 | TULA DE ALLENDE | CE | E | CS | 1 | SI | 2 | 0 | 2 | 0 | 0 | 0 | SI | 0 | 0 | 0 | 1 | 6 | 0 | 0 | 0 | 0 | 0 | 0 | NO | NO | 0 | 0 | 0 | 0 | 0 | 0 | 0 | 0 | 0 | 0 | 0 | 0 | 0 | 0 | 0 | 0 | 0 | 0 | 0 | 0 | 0 | 0 | 0 | 0 | 0 | 0 | 0 | 0 | 0 | 0 | 0 | 0 | 0 | 0 | 0 | 0 | 0 | 0 | 0 | 0 | 0 | 0 | 0 | 0 | 0 | 0 | 0 | 0 | 0 | 0 | 0 | 0 | 0 | 0 | 0 | 0 | 0 | 0 | 0 | 0 | 0 | 0 | 0 | 0 | 0 | 0 | 0 | 0 | 0
HGSSA000663 | SSA | CALNALI | 13 | HIDALGO | 014 | CALNALI | 0001 | CALNALI | 04 | HUEJUTLA DE REYES | CE | F | CS | 1 | SI | 2 | 0 | 2 | 0 | 0 | 0 | SI | 1 | 0 | 1 | 2 | 30 | 0 | 0 | 0 | 1 | 0 | 1 | NO | NO | 0 | 0 | 0 | 0 | 0 | 0 | 0 | 0 | 0 | 0 | 0 | 0 | 0 | 0 | 0 | 0 | 0 | 0 | 0 | 0 | 0 | 0 | 0 | 0 | 0 | 0 | 0 | 0 | 0 | 0 | 0 | 0 | 0 | 0 | 0 | 0 | 0 | 0 | 0 | 0 | 0 | 0 | 0 | 0 | 0 | 0 | 0 | 0 | 0 | 0 | 0 | 0 | 0 | 0 | 0 | 0 | 0 | 0 | 0 | 0 | 0 | 0 | 0 | 0 | 0 | 0 | 0 | 0 | 0
HGSSA000675 | SSA | COYULA | 13 | HIDALGO | 014 | CALNALI | 0007 | COYULA | 04 | HUEJUTLA DE REYES | CE | A | CS | 1 | SI | 1 | 0 | 1 | 0 | 0 | 0 | SI | 0 | 0 | 0 | 1 | 8 | 0 | 0 | 0 | 0 | 0 | 0 | NO | NO | 0 | 0 | 0 | 0 | 0 | 0 | 0 | 0 | 0 | 0 | 0 | 0 | 0 | 0 | 0 | 0 | 0 | 0 | 0 | 0 | 0 | 0 | 0 | 0 | 0 | 0 | 0 | 0 | 0 | 0 | 0 | 0 | 0 | 0 | 0 | 0 | 0 | 0 | 0 | 0 | 0 | 0 | 0 | 0 | 0 | 0 | 0 | 0 | 0 | 0 | 0 | 0 | 0 | 0 | 0 | 0 | 0 | 0 | 0 | 0 | 0 | 0 | 0 | 0 | 0 | 0 | 0 | 0 | 0
HGSSA000680 | SSA | PAPATLATLA | 13 | HIDALGO | 014 | CALNALI | 0010 | PAPATLATLA | 04 | HUEJUTLA DE REYES | CE | E | CS | 1 | SI | 2 | 0 | 2 | 0 | 0 | 0 | SI | 1 | 0 | 1 | 1 | 9 | 0 | 0 | 0 | 1 | 0 | 1 | NO | NO | 0 | 0 | 0 | 0 | 0 | 0 | 0 | 0 | 0 | 0 | 0 | 0 | 0 | 0 | 0 | 0 | 0 | 0 | 0 | 0 | 0 | 0 | 0 | 0 | 0 | 0 | 0 | 0 | 0 | 0 | 0 | 0 | 0 | 0 | 0 | 0 | 0 | 0 | 0 | 0 | 0 | 0 | 0 | 0 | 0 | 0 | 0 | 0 | 0 | 0 | 0 | 0 | 0 | 0 | 0 | 0 | 0 | 0 | 0 | 0 | 0 | 0 | 0 | 0 | 0 | 0 | 0 | 0 | 0
HGSSA000692 | SSA | PEZMATLAN | 13 | HIDALGO | 014 | CALNALI | 0011 | PEZMATLAN | 04 | HUEJUTLA DE REYES | CE | A | CS | 1 | SI | 1 | 0 | 1 | 0 | 0 | 0 | SI | 1 | 0 | 1 | 1 | 12 | 0 | 0 | 0 | 0 | 0 | 0 | NO | NO | 0 | 0 | 0 | 0 | 0 | 0 | 0 | 0 | 0 | 0 | 0 | 0 | 0 | 0 | 0 | 0 | 0 | 0 | 0 | 0 | 0 | 0 | 0 | 0 | 0 | 0 | 0 | 0 | 0 | 0 | 0 | 0 | 0 | 0 | 0 | 0 | 0 | 0 | 0 | 0 | 0 | 0 | 0 | 0 | 0 | 0 | 0 | 0 | 0 | 0 | 0 | 0 | 0 | 0 | 0 | 0 | 0 | 0 | 0 | 0 | 0 | 0 | 0 | 0 | 0 | 0 | 0 | 0 | 0
HGSSA000704 | SSA | SANTA LUCIA MESA DE SANTA LUCIA | 13 | HIDALGO | 014 | CALNALI | 0014 | SANTA LUCIA (MESA DE SANTA LUCIA) | 04 | HUEJUTLA DE REYES | CE | A | CS | 1 | SI | 1 | 0 | 1 | 0 | 0 | 0 | SI | 0 | 0 | 0 | 1 | 10 | 0 | 0 | 0 | 0 | 0 | 0 | NO | NO | 0 | 0 | 0 | 0 | 0 | 0 | 0 | 0 | 0 | 0 | 0 | 0 | 0 | 0 | 0 | 0 | 0 | 0 | 0 | 0 | 0 | 0 | 0 | 0 | 0 | 0 | 0 | 0 | 0 | 0 | 0 | 0 | 0 | 0 | 0 | 0 | 0 | 0 | 0 | 0 | 0 | 0 | 0 | 0 | 0 | 0 | 0 | 0 | 0 | 0 | 0 | 0 | 0 | 0 | 0 | 0 | 0 | 0 | 0 | 0 | 0 | 0 | 0 | 0 | 0 | 0 | 0 | 0 | 0
HGSSA000716 | SSA | CARDONAL | 13 | HIDALGO | 015 | CARDONAL | 0001 | CARDONAL | 08 | IXMIQUILPAN | CE | F | CS | 1 | SI | 4 | 0 | 4 | 0 | 0 | 0 | SI | 0 | 0 | 0 | 1 | 16 | 0 | 0 | 0 | 1 | 0 | 1 | NO | NO | 0 | 0 | 0 | 0 | 0 | 0 | 0 | 0 | 0 | 0 | 0 | 0 | 0 | 0 | 0 | 0 | 0 | 0 | 0 | 0 | 0 | 0 | 0 | 0 | 0 | 0 | 0 | 0 | 0 | 0 | 0 | 0 | 0 | 0 | 0 | 0 | 0 | 0 | 0 | 0 | 0 | 0 | 0 | 0 | 0 | 0 | 0 | 0 | 0 | 0 | 0 | 0 | 0 | 0 | 0 | 0 | 0 | 0 | 0 | 0 | 0 | 0 | 0 | 0 | 0 | 0 | 0 | 0 | 0
HGSSA000721 | SSA | EL BINGU | 13 | HIDALGO | 015 | CARDONAL | 0004 | EL BINGU | 08 | IXMIQUILPAN | CE | A | CS | 1 | SI | 1 | 0 | 1 | 0 | 0 | 0 | SI | 0 | 0 | 0 | 1 | 5 | 0 | 0 | 0 | 0 | 0 | 0 | NO | NO | 0 | 0 | 0 | 0 | 0 | 0 | 0 | 0 | 0 | 0 | 0 | 0 | 0 | 0 | 0 | 0 | 0 | 0 | 0 | 0 | 0 | 0 | 0 | 0 | 0 | 0 | 0 | 0 | 0 | 0 | 0 | 0 | 0 | 0 | 0 | 0 | 0 | 0 | 0 | 0 | 0 | 0 | 0 | 0 | 0 | 0 | 0 | 0 | 0 | 0 | 0 | 0 | 0 | 0 | 0 | 0 | 0 | 0 | 0 | 0 | 0 | 0 | 0 | 0 | 0 | 0 | 0 | 0 | 0
HGSSA000733 | SSA | EL BUENA | 13 | HIDALGO | 015 | CARDONAL | 0007 | EL BUENA | 08 | IXMIQUILPAN | CE | A | CS | 1 | SI | 1 | 0 | 1 | 0 | 0 | 0 | SI | 0 | 0 | 0 | 1 | 8 | 0 | 0 | 0 | 0 | 0 | 0 | NO | NO | 0 | 0 | 0 | 0 | 0 | 0 | 0 | 0 | 0 | 0 | 0 | 0 | 0 | 0 | 0 | 0 | 0 | 0 | 0 | 0 | 0 | 0 | 0 | 0 | 0 | 0 | 0 | 0 | 0 | 0 | 0 | 0 | 0 | 0 | 0 | 0 | 0 | 0 | 0 | 0 | 0 | 0 | 0 | 0 | 0 | 0 | 0 | 0 | 0 | 0 | 0 | 0 | 0 | 0 | 0 | 0 | 0 | 0 | 0 | 0 | 0 | 0 | 0 | 0 | 0 | 0 | 0 | 0 | 0
HGSSA000745 | SSA | CIENEGUILLA | 13 | HIDALGO | 015 | CARDONAL | 0010 | CIENEGUILLA | 08 | IXMIQUILPAN | CE | A | CS | 1 | SI | 1 | 0 | 1 | 0 | 0 | 0 | SI | 0 | 0 | 0 | 1 | 8 | 0 | 0 | 0 | 0 | 0 | 0 | NO | NO | 0 | 0 | 0 | 0 | 0 | 0 | 0 | 0 | 0 | 0 | 0 | 0 | 0 | 0 | 0 | 0 | 0 | 0 | 0 | 0 | 0 | 0 | 0 | 0 | 0 | 0 | 0 | 0 | 0 | 0 | 0 | 0 | 0 | 0 | 0 | 0 | 0 | 0 | 0 | 0 | 0 | 0 | 0 | 0 | 0 | 0 | 0 | 0 | 0 | 0 | 0 | 0 | 0 | 0 | 0 | 0 | 0 | 0 | 0 | 0 | 0 | 0 | 0 | 0 | 0 | 0 | 0 | 0 | 0
HGSSA000750 | SSA | EL DECA | 13 | HIDALGO | 015 | CARDONAL | 0012 | EL DECA | 08 | IXMIQUILPAN | CE | A | CS | 1 | SI | 1 | 0 | 1 | 0 | 0 | 0 | SI | 0 | 0 | 0 | 1 | 6 | 0 | 0 | 0 | 0 | 0 | 0 | NO | NO | 0 | 0 | 0 | 0 | 0 | 0 | 0 | 0 | 0 | 0 | 0 | 0 | 0 | 0 | 0 | 0 | 0 | 0 | 0 | 0 | 0 | 0 | 0 | 0 | 0 | 0 | 0 | 0 | 0 | 0 | 0 | 0 | 0 | 0 | 0 | 0 | 0 | 0 | 0 | 0 | 0 | 0 | 0 | 0 | 0 | 0 | 0 | 0 | 0 | 0 | 0 | 0 | 0 | 0 | 0 | 0 | 0 | 0 | 0 | 0 | 0 | 0 | 0 | 0 | 0 | 0 | 0 | 0 | 0
HGSSA000762 | SSA | LA MESA | 13 | HIDALGO | 015 | CARDONAL | 0015 | LA MESA | 08 | IXMIQUILPAN | CE | A | CS | 1 | SI | 1 | 0 | 1 | 0 | 0 | 0 | SI | 0 | 0 | 0 | 1 | 5 | 0 | 0 | 0 | 0 | 0 | 0 | NO | NO | 0 | 0 | 0 | 0 | 0 | 0 | 0 | 0 | 0 | 0 | 0 | 0 | 0 | 0 | 0 | 0 | 0 | 0 | 0 | 0 | 0 | 0 | 0 | 0 | 0 | 0 | 0 | 0 | 0 | 0 | 0 | 0 | 0 | 0 | 0 | 0 | 0 | 0 | 0 | 0 | 0 | 0 | 0 | 0 | 0 | 0 | 0 | 0 | 0 | 0 | 0 | 0 | 0 | 0 | 0 | 0 | 0 | 0 | 0 | 0 | 0 | 0 | 0 | 0 | 0 | 0 | 0 | 0 | 0
HGSSA000774 | SSA | POZUELOS | 13 | HIDALGO | 015 | CARDONAL | 0019 | POZUELOS | 08 | IXMIQUILPAN | CE | A | CS | 1 | SI | 1 | 0 | 1 | 0 | 0 | 0 | SI | 0 | 0 | 0 | 1 | 5 | 0 | 0 | 0 | 0 | 0 | 0 | NO | NO | 0 | 0 | 0 | 0 | 0 | 0 | 0 | 0 | 0 | 0 | 0 | 0 | 0 | 0 | 0 | 0 | 0 | 0 | 0 | 0 | 0 | 0 | 0 | 0 | 0 | 0 | 0 | 0 | 0 | 0 | 0 | 0 | 0 | 0 | 0 | 0 | 0 | 0 | 0 | 0 | 0 | 0 | 0 | 0 | 0 | 0 | 0 | 0 | 0 | 0 | 0 | 0 | 0 | 0 | 0 | 0 | 0 | 0 | 0 | 0 | 0 | 0 | 0 | 0 | 0 | 0 | 0 | 0 | 0
HGSSA000786 | SSA | SAN ANDRES DABOXTHA | 13 | HIDALGO | 015 | CARDONAL | 0020 | SAN ANDRES DABOXTHA | 08 | IXMIQUILPAN | CE | A | CS | 1 | SI | 1 | 0 | 1 | 0 | 0 | 0 | SI | 0 | 0 | 0 | 1 | 5 | 0 | 0 | 0 | 0 | 0 | 0 | NO | NO | 0 | 0 | 0 | 0 | 0 | 0 | 0 | 0 | 0 | 0 | 0 | 0 | 0 | 0 | 0 | 0 | 0 | 0 | 0 | 0 | 0 | 0 | 0 | 0 | 0 | 0 | 0 | 0 | 0 | 0 | 0 | 0 | 0 | 0 | 0 | 0 | 0 | 0 | 0 | 0 | 0 | 0 | 0 | 0 | 0 | 0 | 0 | 0 | 0 | 0 | 0 | 0 | 0 | 0 | 0 | 0 | 0 | 0 | 0 | 0 | 0 | 0 | 0 | 0 | 0 | 0 | 0 | 0 | 0
HGSSA000791 | SSA | SAN ANTONIO SABANILLAS | 13 | HIDALGO | 015 | CARDONAL | 0021 | SAN ANTONIO SABANILLAS | 08 | IXMIQUILPAN | CE | A | CS | 1 | SI | 1 | 0 | 1 | 0 | 0 | 0 | SI | 0 | 0 | 0 | 1 | 10 | 0 | 0 | 0 | 0 | 0 | 0 | NO | NO | 0 | 0 | 0 | 0 | 0 | 0 | 0 | 0 | 0 | 0 | 0 | 0 | 0 | 0 | 0 | 0 | 0 | 0 | 0 | 0 | 0 | 0 | 0 | 0 | 0 | 0 | 0 | 0 | 0 | 0 | 0 | 0 | 0 | 0 | 0 | 0 | 0 | 0 | 0 | 0 | 0 | 0 | 0 | 0 | 0 | 0 | 0 | 0 | 0 | 0 | 0 | 0 | 0 | 0 | 0 | 0 | 0 | 0 | 0 | 0 | 0 | 0 | 0 | 0 | 0 | 0 | 0 | 0 | 0
HGSSA000803 | SSA | SAN CRISTOBAL | 13 | HIDALGO | 015 | CARDONAL | 0023 | SAN CRISTOBAL | 08 | IXMIQUILPAN | CE | A | CS | 1 | SI | 1 | 0 | 1 | 0 | 0 | 0 | SI | 0 | 0 | 0 | 1 | 8 | 0 | 0 | 0 | 0 | 0 | 0 | NO | NO | 0 | 0 | 0 | 0 | 0 | 0 | 0 | 0 | 0 | 0 | 0 | 0 | 0 | 0 | 0 | 0 | 0 | 0 | 0 | 0 | 0 | 0 | 0 | 0 | 0 | 0 | 0 | 0 | 0 | 0 | 0 | 0 | 0 | 0 | 0 | 0 | 0 | 0 | 0 | 0 | 0 | 0 | 0 | 0 | 0 | 0 | 0 | 0 | 0 | 0 | 0 | 0 | 0 | 0 | 0 | 0 | 0 | 0 | 0 | 0 | 0 | 0 | 0 | 0 | 0 | 0 | 0 | 0 | 0
HGSSA000815 | SSA | SAN MIGUEL TLAZINTLA | 13 | HIDALGO | 015 | CARDONAL | 0024 | SAN MIGUEL TLAZINTLA | 08 | IXMIQUILPAN | CE | A | CS | 1 | SI | 1 | 0 | 1 | 0 | 0 | 0 | SI | 0 | 0 | 0 | 1 | 9 | 0 | 0 | 0 | 0 | 0 | 0 | NO | NO | 0 | 0 | 0 | 0 | 0 | 0 | 0 | 0 | 0 | 0 | 0 | 0 | 0 | 0 | 0 | 0 | 0 | 0 | 0 | 0 | 0 | 0 | 0 | 0 | 0 | 0 | 0 | 0 | 0 | 0 | 0 | 0 | 0 | 0 | 0 | 0 | 0 | 0 | 0 | 0 | 0 | 0 | 0 | 0 | 0 | 0 | 0 | 0 | 0 | 0 | 0 | 0 | 0 | 0 | 0 | 0 | 0 | 0 | 0 | 0 | 0 | 0 | 0 | 0 | 0 | 0 | 0 | 0 | 0
HGSSA000820 | SSA | SAN MIGUEL JIGUI | 13 | HIDALGO | 015 | CARDONAL | 0025 | SAN MIGUEL JIGUI | 08 | IXMIQUILPAN | CE | A | CS | 1 | SI | 1 | 0 | 1 | 0 | 0 | 0 | SI | 0 | 0 | 0 | 1 | 10 | 0 | 0 | 0 | 0 | 0 | 0 | NO | NO | 0 | 0 | 0 | 0 | 0 | 0 | 0 | 0 | 0 | 0 | 0 | 0 | 0 | 0 | 0 | 0 | 0 | 0 | 0 | 0 | 0 | 0 | 0 | 0 | 0 | 0 | 0 | 0 | 0 | 0 | 0 | 0 | 0 | 0 | 0 | 0 | 0 | 0 | 0 | 0 | 0 | 0 | 0 | 0 | 0 | 0 | 0 | 0 | 0 | 0 | 0 | 0 | 0 | 0 | 0 | 0 | 0 | 0 | 0 | 0 | 0 | 0 | 0 | 0 | 0 | 0 | 0 | 0 | 0
HGSSA000832 | SSA | SANTA TERESA DABOXTHA | 13 | HIDALGO | 015 | CARDONAL | 0026 | SANTA TERESA DABOXTHA | 08 | IXMIQUILPAN | CE | A | CS | 1 | SI | 1 | 0 | 1 | 0 | 0 | 0 | SI | 0 | 0 | 0 | 1 | 10 | 0 | 0 | 0 | 0 | 0 | 0 | NO | NO | 0 | 0 | 0 | 0 | 0 | 0 | 0 | 0 | 0 | 0 | 0 | 0 | 0 | 0 | 0 | 0 | 0 | 0 | 0 | 0 | 0 | 0 | 0 | 0 | 0 | 0 | 0 | 0 | 0 | 0 | 0 | 0 | 0 | 0 | 0 | 0 | 0 | 0 | 0 | 0 | 0 | 0 | 0 | 0 | 0 | 0 | 0 | 0 | 0 | 0 | 0 | 0 | 0 | 0 | 0 | 0 | 0 | 0 | 0 | 0 | 0 | 0 | 0 | 0 | 0 | 0 | 0 | 0 | 0
HGSSA000844 | SSA | SANTUARIO MAPETHE | 13 | HIDALGO | 015 | CARDONAL | 0027 | SANTUARIO (SANTUARIO MAPETHE) | 08 | IXMIQUILPAN | CE | A | CS | 1 | SI | 1 | 0 | 1 | 0 | 0 | 0 | SI | 0 | 0 | 0 | 1 | 5 | 0 | 0 | 0 | 0 | 0 | 0 | NO | NO | 0 | 0 | 0 | 0 | 0 | 0 | 0 | 0 | 0 | 0 | 0 | 0 | 0 | 0 | 0 | 0 | 0 | 0 | 0 | 0 | 0 | 0 | 0 | 0 | 0 | 0 | 0 | 0 | 0 | 0 | 0 | 0 | 0 | 0 | 0 | 0 | 0 | 0 | 0 | 0 | 0 | 0 | 0 | 0 | 0 | 0 | 0 | 0 | 0 | 0 | 0 | 0 | 0 | 0 | 0 | 0 | 0 | 0 | 0 | 0 | 0 | 0 | 0 | 0 | 0 | 0 | 0 | 0 | 0
HGSSA000856 | SSA | EL SAUZ JUXMAYE | 13 | HIDALGO | 015 | CARDONAL | 0028 | EL SAUZ (JUXMAYE) | 08 | IXMIQUILPAN | CE | A | CS | 1 | SI | 1 | 0 | 1 | 0 | 0 | 0 | SI | 0 | 0 | 0 | 1 | 4 | 0 | 0 | 0 | 0 | 0 | 0 | NO | NO | 0 | 0 | 0 | 0 | 0 | 0 | 0 | 0 | 0 | 0 | 0 | 0 | 0 | 0 | 0 | 0 | 0 | 0 | 0 | 0 | 0 | 0 | 0 | 0 | 0 | 0 | 0 | 0 | 0 | 0 | 0 | 0 | 0 | 0 | 0 | 0 | 0 | 0 | 0 | 0 | 0 | 0 | 0 | 0 | 0 | 0 | 0 | 0 | 0 | 0 | 0 | 0 | 0 | 0 | 0 | 0 | 0 | 0 | 0 | 0 | 0 | 0 | 0 | 0 | 0 | 0 | 0 | 0 | 0
HGSSA000861 | SSA | EL TIXQUI | 13 | HIDALGO | 015 | CARDONAL | 0078 | EL TIXQUI AGUA FRIA | 08 | IXMIQUILPAN | CE | A | CS | 1 | SI | 1 | 0 | 1 | 0 | 0 | 0 | SI | 0 | 0 | 0 | 1 | 6 | 0 | 0 | 0 | 0 | 0 | 0 | NO | NO | 0 | 0 | 0 | 0 | 0 | 0 | 0 | 0 | 0 | 0 | 0 | 0 | 0 | 0 | 0 | 0 | 0 | 0 | 0 | 0 | 0 | 0 | 0 | 0 | 0 | 0 | 0 | 0 | 0 | 0 | 0 | 0 | 0 | 0 | 0 | 0 | 0 | 0 | 0 | 0 | 0 | 0 | 0 | 0 | 0 | 0 | 0 | 0 | 0 | 0 | 0 | 0 | 0 | 0 | 0 | 0 | 0 | 0 | 0 | 0 | 0 | 0 | 0 | 0 | 0 | 0 | 0 | 0 | 0
HGSSA000873 | SSA | CUAUTEPEC DE HINOJOSA | 13 | HIDALGO | 016 | CUAUTEPEC DE HINOJOSA | 0001 | CUAUTEPEC | 02 | TULANCINGO DE BRAVO | CE | F | CS | 1 | SI | 5 | 0 | 5 | 0 | 0 | 0 | SI | 0 | 0 | 0 | 1 | 10 | 0 | 0 | 0 | 1 | 0 | 1 | NO | NO | 0 | 0 | 0 | 0 | 0 | 0 | 0 | 0 | 0 | 0 | 0 | 0 | 0 | 0 | 0 | 0 | 0 | 0 | 0 | 0 | 0 | 0 | 0 | 0 | 0 | 0 | 0 | 0 | 0 | 0 | 0 | 0 | 0 | 0 | 0 | 0 | 0 | 0 | 0 | 0 | 0 | 0 | 0 | 0 | 0 | 0 | 0 | 0 | 0 | 0 | 0 | 0 | 0 | 0 | 1 | 0 | 1 | 0 | 0 | 0 | 0 | 0 | 0 | 0 | 0 | 0 | 0 | 0 | 0
HGSSA000885 | SSA | EL CAPULIN | 13 | HIDALGO | 016 | CUAUTEPEC DE HINOJOSA | 0005 | EL CAPULIN | 02 | TULANCINGO DE BRAVO | CE | A | CS | 1 | SI | 1 | 0 | 1 | 0 | 0 | 0 | SI | 0 | 0 | 0 | 1 | 5 | 0 | 0 | 0 | 0 | 0 | 0 | NO | NO | 0 | 0 | 0 | 0 | 0 | 0 | 0 | 0 | 0 | 0 | 0 | 0 | 0 | 0 | 0 | 0 | 0 | 0 | 0 | 0 | 0 | 0 | 0 | 0 | 0 | 0 | 0 | 0 | 0 | 0 | 0 | 0 | 0 | 0 | 0 | 0 | 0 | 0 | 0 | 0 | 0 | 0 | 0 | 0 | 0 | 0 | 0 | 0 | 0 | 0 | 0 | 0 | 0 | 0 | 0 | 0 | 0 | 0 | 0 | 0 | 0 | 0 | 0 | 0 | 0 | 0 | 0 | 0 | 0
HGSSA000890 | SSA | HUEYAPITA | 13 | HIDALGO | 016 | CUAUTEPEC DE HINOJOSA | 0014 | HUEYAPITA | 02 | TULANCINGO DE BRAVO | CE | A | CS | 1 | SI | 1 | 0 | 1 | 0 | 0 | 0 | SI | 0 | 0 | 0 | 1 | 5 | 0 | 0 | 0 | 0 | 0 | 0 | NO | NO | 0 | 0 | 0 | 0 | 0 | 0 | 0 | 0 | 0 | 0 | 0 | 0 | 0 | 0 | 0 | 0 | 0 | 0 | 0 | 0 | 0 | 0 | 0 | 0 | 0 | 0 | 0 | 0 | 0 | 0 | 0 | 0 | 0 | 0 | 0 | 0 | 0 | 0 | 0 | 0 | 0 | 0 | 0 | 0 | 0 | 0 | 0 | 0 | 0 | 0 | 0 | 0 | 0 | 0 | 0 | 0 | 0 | 0 | 0 | 0 | 0 | 0 | 0 | 0 | 0 | 0 | 0 | 0 | 0
HGSSA000902 | SSA | LAS PUENTES | 13 | HIDALGO | 016 | CUAUTEPEC DE HINOJOSA | 0024 | LAS PUENTES | 02 | TULANCINGO DE BRAVO | CE | A | CS | 1 | SI | 1 | 0 | 1 | 0 | 0 | 0 | SI | 0 | 0 | 0 | 1 | 5 | 0 | 0 | 0 | 0 | 0 | 0 | NO | NO | 0 | 0 | 0 | 0 | 0 | 0 | 0 | 0 | 0 | 0 | 0 | 0 | 0 | 0 | 0 | 0 | 0 | 0 | 0 | 0 | 0 | 0 | 0 | 0 | 0 | 0 | 0 | 0 | 0 | 0 | 0 | 0 | 0 | 0 | 0 | 0 | 0 | 0 | 0 | 0 | 0 | 0 | 0 | 0 | 0 | 0 | 0 | 0 | 0 | 0 | 0 | 0 | 0 | 0 | 0 | 0 | 0 | 0 | 0 | 0 | 0 | 0 | 0 | 0 | 0 | 0 | 0 | 0 | 0
HGSSA000914 | SSA | SANTA MARIA NATIVITAS | 13 | HIDALGO | 016 | CUAUTEPEC DE HINOJOSA | 0029 | SANTA MARIA NATIVITAS | 02 | TULANCINGO DE BRAVO | CE | E | CS | 1 | SI | 1 | 0 | 1 | 0 | 0 | 0 | SI | 0 | 0 | 0 | 1 | 5 | 0 | 0 | 0 | 0 | 0 | 0 | NO | NO | 0 | 0 | 0 | 0 | 0 | 0 | 0 | 0 | 0 | 0 | 0 | 0 | 0 | 0 | 0 | 0 | 0 | 0 | 0 | 0 | 0 | 0 | 0 | 0 | 0 | 0 | 0 | 0 | 0 | 0 | 0 | 0 | 0 | 0 | 0 | 0 | 0 | 0 | 0 | 0 | 0 | 0 | 0 | 0 | 0 | 0 | 0 | 0 | 0 | 0 | 0 | 0 | 0 | 0 | 0 | 0 | 0 | 0 | 0 | 0 | 0 | 0 | 0 | 0 | 0 | 0 | 0 | 0 | 0
HGSSA000926 | SSA | TECOCOMULCO | 13 | HIDALGO | 016 | CUAUTEPEC DE HINOJOSA | 0030 | TECOCOMULCO DE JUAREZ | 02 | TULANCINGO DE BRAVO | CE | A | CS | 1 | SI | 1 | 0 | 1 | 0 | 0 | 0 | SI | 0 | 0 | 0 | 1 | 5 | 0 | 0 | 0 | 0 | 0 | 0 | NO | NO | 0 | 0 | 0 | 0 | 0 | 0 | 0 | 0 | 0 | 0 | 0 | 0 | 0 | 0 | 0 | 0 | 0 | 0 | 0 | 0 | 0 | 0 | 0 | 0 | 0 | 0 | 0 | 0 | 0 | 0 | 0 | 0 | 0 | 0 | 0 | 0 | 0 | 0 | 0 | 0 | 0 | 0 | 0 | 0 | 0 | 0 | 0 | 0 | 0 | 0 | 0 | 0 | 0 | 0 | 0 | 0 | 0 | 0 | 0 | 0 | 0 | 0 | 0 | 0 | 0 | 0 | 0 | 0 | 0
HGSSA000931 | SSA | ALMOLOYA | 13 | HIDALGO | 016 | CUAUTEPEC DE HINOJOSA | 0039 | ALMOLOYA | 02 | TULANCINGO DE BRAVO | CE | E | CS | 1 | SI | 2 | 0 | 2 | 0 | 0 | 0 | SI | 0 | 0 | 0 | 1 | 5 | 0 | 0 | 0 | 1 | 0 | 1 | NO | NO | 0 | 0 | 0 | 0 | 0 | 0 | 0 | 0 | 0 | 0 | 0 | 0 | 0 | 0 | 0 | 0 | 0 | 0 | 0 | 0 | 0 | 0 | 0 | 0 | 0 | 0 | 0 | 0 | 0 | 0 | 0 | 0 | 0 | 0 | 0 | 0 | 0 | 0 | 0 | 0 | 0 | 0 | 0 | 0 | 0 | 0 | 0 | 0 | 0 | 0 | 0 | 0 | 0 | 0 | 0 | 0 | 0 | 0 | 0 | 0 | 0 | 0 | 0 | 0 | 0 | 0 | 0 | 0 | 0
HGSSA000943 | SSA | LA CAÃ‘ADA | 13 | HIDALGO | 016 | CUAUTEPEC DE HINOJOSA | 0044 | LA CAÃ‘ADA | 02 | TULANCINGO DE BRAVO | CE | A | CS | 1 | SI | 1 | 0 | 1 | 0 | 0 | 0 | SI | 0 | 0 | 0 | 1 | 5 | 0 | 0 | 0 | 0 | 0 | 0 | NO | NO | 0 | 0 | 0 | 0 | 0 | 0 | 0 | 0 | 0 | 0 | 0 | 0 | 0 | 0 | 0 | 0 | 0 | 0 | 0 | 0 | 0 | 0 | 0 | 0 | 0 | 0 | 0 | 0 | 0 | 0 | 0 | 0 | 0 | 0 | 0 | 0 | 0 | 0 | 0 | 0 | 0 | 0 | 0 | 0 | 0 | 0 | 0 | 0 | 0 | 0 | 0 | 0 | 0 | 0 | 0 | 0 | 0 | 0 | 0 | 0 | 0 | 0 | 0 | 0 | 0 | 0 | 0 | 0 | 0
HGSSA000955 | SSA | CHAPANTONGO | 13 | HIDALGO | 017 | CHAPANTONGO | 0001 | CHAPANTONGO | 11 | HUICHAPAN | CE | F | CS | 1 | SI | 3 | 0 | 3 | 0 | 0 | 0 | SI | 0 | 0 | 0 | 1 | 25 | 0 | 0 | 0 | 1 | 0 | 1 | NO | NO | 0 | 0 | 0 | 0 | 0 | 0 | 0 | 0 | 0 | 0 | 0 | 0 | 0 | 0 | 0 | 0 | 0 | 0 | 0 | 0 | 0 | 0 | 0 | 0 | 0 | 0 | 0 | 0 | 0 | 0 | 0 | 0 | 0 | 0 | 0 | 0 | 0 | 0 | 0 | 0 | 0 | 0 | 0 | 0 | 0 | 0 | 0 | 0 | 0 | 0 | 0 | 0 | 0 | 0 | 0 | 0 | 0 | 0 | 0 | 0 | 0 | 0 | 0 | 0 | 0 | 0 | 0 | 0 | 0
HGSSA000960 | SSA | SAN BARTOLO OZOCALPAN | 13 | HIDALGO | 017 | CHAPANTONGO | 0014 | SAN BARTOLO OZOCALPAN | 11 | HUICHAPAN | CE | A | CS | 1 | SI | 1 | 0 | 1 | 0 | 0 | 0 | SI | 0 | 0 | 0 | 1 | 8 | 0 | 0 | 0 | 0 | 0 | 0 | NO | NO | 0 | 0 | 0 | 0 | 0 | 0 | 0 | 0 | 0 | 0 | 0 | 0 | 0 | 0 | 0 | 0 | 0 | 0 | 0 | 0 | 0 | 0 | 0 | 0 | 0 | 0 | 0 | 0 | 0 | 0 | 0 | 0 | 0 | 0 | 0 | 0 | 0 | 0 | 0 | 0 | 0 | 0 | 0 | 0 | 0 | 0 | 0 | 0 | 0 | 0 | 0 | 0 | 0 | 0 | 0 | 0 | 0 | 0 | 0 | 0 | 0 | 0 | 0 | 0 | 0 | 0 | 0 | 0 | 0
HGSSA000972 | SSA | TLAUNILOLPAN | 13 | HIDALGO | 017 | CHAPANTONGO | 0020 | TLAUNILOLPAN | 11 | HUICHAPAN | CE | A | CS | 1 | SI | 1 | 0 | 1 | 0 | 0 | 0 | SI | 0 | 0 | 0 | 1 | 8 | 0 | 0 | 0 | 0 | 0 | 0 | NO | NO | 0 | 0 | 0 | 0 | 0 | 0 | 0 | 0 | 0 | 0 | 0 | 0 | 0 | 0 | 0 | 0 | 0 | 0 | 0 | 0 | 0 | 0 | 0 | 0 | 0 | 0 | 0 | 0 | 0 | 0 | 0 | 0 | 0 | 0 | 0 | 0 | 0 | 0 | 0 | 0 | 0 | 0 | 0 | 0 | 0 | 0 | 0 | 0 | 0 | 0 | 0 | 0 | 0 | 0 | 0 | 0 | 0 | 0 | 0 | 0 | 0 | 0 | 0 | 0 | 0 | 0 | 0 | 0 | 0
HGSSA000984 | SSA | CHAPULHUACAN | 13 | HIDALGO | 018 | CHAPULHUACAN | 0001 | CHAPULHUACAN | 12 | JACALA DE LEDEZMA | CE | F | CS | 1 | SI | 4 | 0 | 4 | 0 | 0 | 0 | SI | 1 | 0 | 1 | 1 | 20 | 0 | 0 | 0 | 1 | 0 | 1 | NO | NO | 0 | 0 | 0 | 0 | 0 | 0 | 0 | 0 | 0 | 0 | 0 | 0 | 0 | 0 | 0 | 0 | 0 | 0 | 0 | 0 | 0 | 0 | 0 | 0 | 0 | 0 | 0 | 0 | 0 | 0 | 0 | 0 | 0 | 0 | 0 | 0 | 0 | 0 | 0 | 0 | 0 | 0 | 0 | 0 | 0 | 0 | 0 | 0 | 0 | 0 | 0 | 0 | 0 | 0 | 0 | 0 | 0 | 0 | 0 | 0 | 0 | 0 | 0 | 0 | 0 | 0 | 0 | 0 | 0
HGSSA000996 | SSA | CAHUAZAS HACIENDA DE CAHUAZAS | 13 | HIDALGO | 018 | CHAPULHUACAN | 0008 | CAHUAZAS (HACIENDA DE CAHUAZAS) | 12 | JACALA DE LEDEZMA | CE | A | CS | 1 | SI | 1 | 0 | 1 | 0 | 0 | 0 | SI | 1 | 0 | 1 | 1 | 8 | 0 | 0 | 0 | 0 | 0 | 0 | NO | NO | 0 | 0 | 0 | 0 | 0 | 0 | 0 | 0 | 0 | 0 | 0 | 0 | 0 | 0 | 0 | 0 | 0 | 0 | 0 | 0 | 0 | 0 | 0 | 0 | 0 | 0 | 0 | 0 | 0 | 0 | 0 | 0 | 0 | 0 | 0 | 0 | 0 | 0 | 0 | 0 | 0 | 0 | 0 | 0 | 0 | 0 | 0 | 0 | 0 | 0 | 0 | 0 | 0 | 0 | 0 | 0 | 0 | 0 | 0 | 0 | 0 | 0 | 0 | 0 | 0 | 0 | 0 | 0 | 0
HGSSA001001 | SSA | MIAHUATLA | 13 | HIDALGO | 018 | CHAPULHUACAN | 0020 | MIAHUATLA | 12 | JACALA DE LEDEZMA | CE | A | CS | 1 | SI | 1 | 0 | 1 | 0 | 0 | 0 | SI | 1 | 0 | 1 | 1 | 2 | 0 | 0 | 0 | 0 | 0 | 0 | NO | NO | 0 | 0 | 0 | 0 | 0 | 0 | 0 | 0 | 0 | 0 | 0 | 0 | 0 | 0 | 0 | 0 | 0 | 0 | 0 | 0 | 0 | 0 | 0 | 0 | 0 | 0 | 0 | 0 | 0 | 0 | 0 | 0 | 0 | 0 | 0 | 0 | 0 | 0 | 0 | 0 | 0 | 0 | 0 | 0 | 0 | 0 | 0 | 0 | 0 | 0 | 0 | 0 | 0 | 0 | 0 | 0 | 0 | 0 | 0 | 0 | 0 | 0 | 0 | 0 | 0 | 0 | 0 | 0 | 0
HGSSA001013 | SSA | SAN RAFAEL | 13 | HIDALGO | 018 | CHAPULHUACAN | 0034 | SAN RAFAEL | 12 | JACALA DE LEDEZMA | CE | A | CS | 1 | SI | 1 | 0 | 1 | 0 | 0 | 0 | SI | 1 | 0 | 1 | 1 | 8 | 0 | 0 | 0 | 0 | 0 | 0 | NO | NO | 0 | 0 | 0 | 0 | 0 | 0 | 0 | 0 | 0 | 0 | 0 | 0 | 0 | 0 | 0 | 0 | 0 | 0 | 0 | 0 | 0 | 0 | 0 | 0 | 0 | 0 | 0 | 0 | 0 | 0 | 0 | 0 | 0 | 0 | 0 | 0 | 0 | 0 | 0 | 0 | 0 | 0 | 0 | 0 | 0 | 0 | 0 | 0 | 0 | 0 | 0 | 0 | 0 | 0 | 0 | 0 | 0 | 0 | 0 | 0 | 0 | 0 | 0 | 0 | 0 | 0 | 0 | 0 | 0
HGSSA001025 | SSA | SANTA ANA DE ALLENDE | 13 | HIDALGO | 018 | CHAPULHUACAN | 0035 | SANTA ANA DE ALLENDE | 12 | JACALA DE LEDEZMA | CE | A | CS | 1 | SI | 1 | 0 | 1 | 0 | 0 | 0 | SI | 1 | 0 | 1 | 1 | 19 | 0 | 0 | 0 | 0 | 0 | 0 | NO | NO | 0 | 0 | 0 | 0 | 0 | 0 | 0 | 0 | 0 | 0 | 0 | 0 | 0 | 0 | 0 | 0 | 0 | 0 | 0 | 0 | 0 | 0 | 0 | 0 | 0 | 0 | 0 | 0 | 0 | 0 | 0 | 0 | 0 | 0 | 0 | 0 | 0 | 0 | 0 | 0 | 0 | 0 | 0 | 0 | 0 | 0 | 0 | 0 | 0 | 0 | 0 | 0 | 0 | 0 | 0 | 0 | 0 | 0 | 0 | 0 | 0 | 0 | 0 | 0 | 0 | 0 | 0 | 0 | 0
HGSSA001030 | SSA | SAUCILLO SAUCILLO AGUA NUEVA | 13 | HIDALGO | 018 | CHAPULHUACAN | 0037 | SAUCILLO (SAUCILLO AGUA NUEVA) | 12 | JACALA DE LEDEZMA | CE | A | CS | 1 | SI | 1 | 0 | 1 | 0 | 0 | 0 | SI | 0 | 0 | 0 | 1 | 8 | 0 | 0 | 0 | 0 | 0 | 0 | NO | NO | 0 | 0 | 0 | 0 | 0 | 0 | 0 | 0 | 0 | 0 | 0 | 0 | 0 | 0 | 0 | 0 | 0 | 0 | 0 | 0 | 0 | 0 | 0 | 0 | 0 | 0 | 0 | 0 | 0 | 0 | 0 | 0 | 0 | 0 | 0 | 0 | 0 | 0 | 0 | 0 | 0 | 0 | 0 | 0 | 0 | 0 | 0 | 0 | 0 | 0 | 0 | 0 | 0 | 0 | 0 | 0 | 0 | 0 | 0 | 0 | 0 | 0 | 0 | 0 | 0 | 0 | 0 | 0 | 0
HGSSA001042 | SSA | SOLEDAD DEL COYOL | 13 | HIDALGO | 018 | CHAPULHUACAN | 0040 | SOLEDAD DEL COYOL | 12 | JACALA DE LEDEZMA | CE | A | CS | 1 | SI | 1 | 0 | 1 | 0 | 0 | 0 | SI | 1 | 0 | 1 | 1 | 4 | 0 | 0 | 0 | 0 | 0 | 0 | NO | NO | 0 | 0 | 0 | 0 | 0 | 0 | 0 | 0 | 0 | 0 | 0 | 0 | 0 | 0 | 0 | 0 | 0 | 0 | 0 | 0 | 0 | 0 | 0 | 0 | 0 | 0 | 0 | 0 | 0 | 0 | 0 | 0 | 0 | 0 | 0 | 0 | 0 | 0 | 0 | 0 | 0 | 0 | 0 | 0 | 0 | 0 | 0 | 0 | 0 | 0 | 0 | 0 | 0 | 0 | 0 | 0 | 0 | 0 | 0 | 0 | 0 | 0 | 0 | 0 | 0 | 0 | 0 | 0 | 0
HGSSA001054 | SSA | CHILCUAUTLA | 13 | HIDALGO | 019 | CHILCUAUTLA | 0001 | CHILCUAUTLA | 08 | IXMIQUILPAN | CE | F | CS | 1 | SI | 3 | 0 | 3 | 0 | 0 | 0 | SI | 0 | 0 | 0 | 1 | 12 | 0 | 0 | 0 | 1 | 0 | 1 | NO | NO | 0 | 0 | 0 | 0 | 0 | 0 | 0 | 0 | 0 | 0 | 0 | 0 | 0 | 0 | 0 | 0 | 0 | 0 | 0 | 0 | 0 | 0 | 0 | 0 | 0 | 0 | 0 | 0 | 0 | 0 | 0 | 0 | 0 | 0 | 0 | 0 | 0 | 0 | 0 | 0 | 0 | 0 | 0 | 0 | 0 | 0 | 0 | 0 | 0 | 0 | 0 | 0 | 0 | 0 | 0 | 0 | 0 | 0 | 0 | 0 | 0 | 0 | 0 | 0 | 0 | 0 | 0 | 0 | 0
HGSSA001066 | SSA | EL DADHO | 13 | HIDALGO | 019 | CHILCUAUTLA | 0004 | EL DADHO | 08 | IXMIQUILPAN | CE | A | CS | 1 | SI | 1 | 0 | 1 | 0 | 0 | 0 | SI | 0 | 0 | 0 | 1 | 9 | 0 | 0 | 0 | 0 | 0 | 0 | NO | NO | 0 | 0 | 0 | 0 | 0 | 0 | 0 | 0 | 0 | 0 | 0 | 0 | 0 | 0 | 0 | 0 | 0 | 0 | 0 | 0 | 0 | 0 | 0 | 0 | 0 | 0 | 0 | 0 | 0 | 0 | 0 | 0 | 0 | 0 | 0 | 0 | 0 | 0 | 0 | 0 | 0 | 0 | 0 | 0 | 0 | 0 | 0 | 0 | 0 | 0 | 0 | 0 | 0 | 0 | 0 | 0 | 0 | 0 | 0 | 0 | 0 | 0 | 0 | 0 | 0 | 0 | 0 | 0 | 0
HGSSA001071 | SSA | HUITEXCALCO DE MORELOS | 13 | HIDALGO | 019 | CHILCUAUTLA | 0008 | HUITEXCALCO DE MORELOS | 08 | IXMIQUILPAN | CE | A | CS | 1 | SI | 1 | 0 | 1 | 0 | 0 | 0 | SI | 0 | 0 | 0 | 1 | 8 | 0 | 0 | 0 | 0 | 0 | 0 | NO | NO | 0 | 0 | 0 | 0 | 0 | 0 | 0 | 0 | 0 | 0 | 0 | 0 | 0 | 0 | 0 | 0 | 0 | 0 | 0 | 0 | 0 | 0 | 0 | 0 | 0 | 0 | 0 | 0 | 0 | 0 | 0 | 0 | 0 | 0 | 0 | 0 | 0 | 0 | 0 | 0 | 0 | 0 | 0 | 0 | 0 | 0 | 0 | 0 | 0 | 0 | 0 | 0 | 0 | 0 | 0 | 0 | 0 | 0 | 0 | 0 | 0 | 0 | 0 | 0 | 0 | 0 | 0 | 0 | 0
HGSSA001083 | SSA | SANTA ANA BATHA | 13 | HIDALGO | 019 | CHILCUAUTLA | 0011 | SANTA ANA BATHA | 08 | IXMIQUILPAN | CE | B | CS | 1 | SI | 2 | 0 | 2 | 0 | 0 | 0 | SI | 0 | 0 | 0 | 1 | 12 | 0 | 0 | 0 | 0 | 0 | 0 | NO | NO | 0 | 0 | 0 | 0 | 0 | 0 | 0 | 0 | 0 | 0 | 0 | 0 | 0 | 0 | 0 | 0 | 0 | 0 | 0 | 0 | 0 | 0 | 0 | 0 | 0 | 0 | 0 | 0 | 0 | 0 | 0 | 0 | 0 | 0 | 0 | 0 | 0 | 0 | 0 | 0 | 0 | 0 | 0 | 0 | 0 | 0 | 0 | 0 | 0 | 0 | 0 | 0 | 0 | 0 | 0 | 0 | 0 | 0 | 0 | 0 | 0 | 0 | 0 | 0 | 0 | 0 | 0 | 0 | 0
HGSSA001095 | SSA | TEXCATEPEC | 13 | HIDALGO | 019 | CHILCUAUTLA | 0013 | TEXCATEPEC | 08 | IXMIQUILPAN | CE | A | CS | 1 | SI | 1 | 0 | 1 | 0 | 0 | 0 | SI | 0 | 0 | 0 | 1 | 12 | 0 | 0 | 0 | 0 | 0 | 0 | NO | NO | 0 | 0 | 0 | 0 | 0 | 0 | 0 | 0 | 0 | 0 | 0 | 0 | 0 | 0 | 0 | 0 | 0 | 0 | 0 | 0 | 0 | 0 | 0 | 0 | 0 | 0 | 0 | 0 | 0 | 0 | 0 | 0 | 0 | 0 | 0 | 0 | 0 | 0 | 0 | 0 | 0 | 0 | 0 | 0 | 0 | 0 | 0 | 0 | 0 | 0 | 0 | 0 | 0 | 0 | 0 | 0 | 0 | 0 | 0 | 0 | 0 | 0 | 0 | 0 | 0 | 0 | 0 | 0 | 0
HGSSA001100 | SSA | ELOXOCHITLAN | 13 | HIDALGO | 020 | ELOXOCHITLAN | 0001 | ELOXOCHITLAN | 09 | ZACUALTIPAN DE ANGELES | CE | E | CS | 1 | SI | 2 | 0 | 2 | 0 | 0 | 0 | SI | 1 | 0 | 1 | 1 | 10 | 0 | 0 | 0 | 1 | 0 | 1 | SI | NO | 0 | 0 | 0 | 0 | 0 | 0 | 0 | 0 | 0 | 0 | 0 | 0 | 0 | 0 | 0 | 0 | 0 | 0 | 0 | 0 | 0 | 0 | 0 | 0 | 0 | 0 | 0 | 0 | 0 | 0 | 0 | 0 | 0 | 0 | 0 | 0 | 0 | 0 | 0 | 0 | 0 | 0 | 0 | 0 | 0 | 0 | 0 | 0 | 0 | 0 | 0 | 0 | 0 | 0 | 0 | 0 | 0 | 0 | 0 | 0 | 0 | 0 | 0 | 0 | 0 | 0 | 0 | 0 | 0
HGSSA001112 | SSA | IZTACAPA | 13 | HIDALGO | 020 | ELOXOCHITLAN | 0007 | ITZTACAPA | 09 | ZACUALTIPAN DE ANGELES | CE | A | CS | 1 | SI | 1 | 0 | 1 | 0 | 0 | 0 | SI | 1 | 0 | 1 | 1 | 10 | 0 | 0 | 0 | 0 | 0 | 0 | NO | NO | 0 | 0 | 0 | 0 | 0 | 0 | 0 | 0 | 0 | 0 | 0 | 0 | 0 | 0 | 0 | 0 | 0 | 0 | 0 | 0 | 0 | 0 | 0 | 0 | 0 | 0 | 0 | 0 | 0 | 0 | 0 | 0 | 0 | 0 | 0 | 0 | 0 | 0 | 0 | 0 | 0 | 0 | 0 | 0 | 0 | 0 | 0 | 0 | 0 | 0 | 0 | 0 | 0 | 0 | 0 | 0 | 0 | 0 | 0 | 0 | 0 | 0 | 0 | 0 | 0 | 0 | 0 | 0 | 0
HGSSA001124 | SSA | SAN JUAN AMAJAQUE | 13 | HIDALGO | 020 | ELOXOCHITLAN | 0009 | SAN JUAN AMAJAQUE | 09 | ZACUALTIPAN DE ANGELES | CE | A | CS | 1 | SI | 1 | 0 | 1 | 0 | 0 | 0 | SI | 0 | 0 | 0 | 1 | 8 | 0 | 0 | 0 | 0 | 0 | 0 | NO | NO | 0 | 0 | 0 | 0 | 0 | 0 | 0 | 0 | 0 | 0 | 0 | 0 | 0 | 0 | 0 | 0 | 0 | 0 | 0 | 0 | 0 | 0 | 0 | 0 | 0 | 0 | 0 | 0 | 0 | 0 | 0 | 0 | 0 | 0 | 0 | 0 | 0 | 0 | 0 | 0 | 0 | 0 | 0 | 0 | 0 | 0 | 0 | 0 | 0 | 0 | 0 | 0 | 0 | 0 | 0 | 0 | 0 | 0 | 0 | 0 | 0 | 0 | 0 | 0 | 0 | 0 | 0 | 0 | 0
HGSSA001136 | SSA | EMILIANO ZAPATA | 13 | HIDALGO | 021 | EMILIANO ZAPATA | 0001 | EMILIANO ZAPATA | 10 | APAN | CE | F | CS | 1 | SI | 3 | 0 | 3 | 0 | 0 | 0 | SI | 1 | 0 | 1 | 1 | 16 | 0 | 0 | 0 | 1 | 0 | 1 | NO | NO | 0 | 0 | 0 | 0 | 0 | 0 | 0 | 0 | 0 | 0 | 0 | 0 | 0 | 0 | 0 | 0 | 0 | 0 | 0 | 0 | 0 | 0 | 0 | 0 | 0 | 0 | 0 | 0 | 0 | 0 | 0 | 0 | 0 | 0 | 0 | 0 | 0 | 0 | 0 | 0 | 0 | 0 | 0 | 0 | 0 | 0 | 0 | 0 | 0 | 0 | 0 | 0 | 0 | 0 | 0 | 0 | 0 | 0 | 0 | 0 | 0 | 0 | 0 | 0 | 0 | 0 | 0 | 0 | 0
HGSSA001141 | SSA | SANTA BARBARA | 13 | HIDALGO | 021 | EMILIANO ZAPATA | 0005 | SANTA BARBARA | 10 | APAN | CE | A | CS | 1 | SI | 1 | 0 | 1 | 0 | 0 | 0 | SI | 1 | 0 | 1 | 1 | 10 | 0 | 0 | 0 | 0 | 0 | 0 | NO | NO | 0 | 0 | 0 | 0 | 0 | 0 | 0 | 0 | 0 | 0 | 0 | 0 | 0 | 0 | 0 | 0 | 0 | 0 | 0 | 0 | 0 | 0 | 0 | 0 | 0 | 0 | 0 | 0 | 0 | 0 | 0 | 0 | 0 | 0 | 0 | 0 | 0 | 0 | 0 | 0 | 0 | 0 | 0 | 0 | 0 | 0 | 0 | 0 | 0 | 0 | 0 | 0 | 0 | 0 | 0 | 0 | 0 | 0 | 0 | 0 | 0 | 0 | 0 | 0 | 0 | 0 | 0 | 0 | 0
HGSSA001153 | SSA | SANTA CLARA PROGRESO | 13 | HIDALGO | 021 | EMILIANO ZAPATA | 0006 | SANTA CLARA | 10 | APAN | CE | A | CS | 1 | SI | 1 | 0 | 1 | 0 | 0 | 0 | SI | 1 | 0 | 1 | 1 | 8 | 0 | 0 | 0 | 0 | 0 | 0 | NO | NO | 0 | 0 | 0 | 0 | 0 | 0 | 0 | 0 | 0 | 0 | 0 | 0 | 0 | 0 | 0 | 0 | 0 | 0 | 0 | 0 | 0 | 0 | 0 | 0 | 0 | 0 | 0 | 0 | 0 | 0 | 0 | 0 | 0 | 0 | 0 | 0 | 0 | 0 | 0 | 0 | 0 | 0 | 0 | 0 | 0 | 0 | 0 | 0 | 0 | 0 | 0 | 0 | 0 | 0 | 0 | 0 | 0 | 0 | 0 | 0 | 0 | 0 | 0 | 0 | 0 | 0 | 0 | 0 | 0
HGSSA001165 | SSA | JOSE MARIA MORELOS SAN JOSE | 13 | HIDALGO | 021 | EMILIANO ZAPATA | 0011 | JOSE MARIA MORELOS (SAN JOSE) | 10 | APAN | CE | A | CS | 1 | SI | 1 | 0 | 1 | 0 | 0 | 0 | SI | 1 | 0 | 1 | 1 | 16 | 0 | 0 | 0 | 0 | 0 | 0 | NO | NO | 0 | 0 | 0 | 0 | 0 | 0 | 0 | 0 | 0 | 0 | 0 | 0 | 0 | 0 | 0 | 0 | 0 | 0 | 0 | 0 | 0 | 0 | 0 | 0 | 0 | 0 | 0 | 0 | 0 | 0 | 0 | 0 | 0 | 0 | 0 | 0 | 0 | 0 | 0 | 0 | 0 | 0 | 0 | 0 | 0 | 0 | 0 | 0 | 0 | 0 | 0 | 0 | 0 | 0 | 0 | 0 | 0 | 0 | 0 | 0 | 0 | 0 | 0 | 0 | 0 | 0 | 0 | 0 | 0
HGSSA001170 | SSA | EPAZOYUCAN | 13 | HIDALGO | 022 | EPAZOYUCAN | 0001 | EPAZOYUCAN | 05 | MINERAL DE LA REFORMA | CE | E | CS | 1 | SI | 2 | 0 | 2 | 0 | 0 | 0 | SI | 0 | 0 | 0 | 1 | 12 | 0 | 0 | 0 | 1 | 0 | 1 | NO | NO | 0 | 0 | 0 | 0 | 0 | 0 | 0 | 0 | 0 | 0 | 0 | 0 | 0 | 0 | 0 | 0 | 0 | 0 | 0 | 0 | 0 | 0 | 0 | 0 | 0 | 0 | 0 | 0 | 0 | 0 | 0 | 0 | 0 | 0 | 0 | 0 | 0 | 0 | 0 | 0 | 0 | 0 | 0 | 0 | 0 | 0 | 0 | 0 | 0 | 0 | 0 | 0 | 0 | 0 | 0 | 0 | 0 | 0 | 0 | 0 | 0 | 0 | 0 | 0 | 0 | 0 | 0 | 0 | 0
HGSSA001182 | SSA | SAN JUAN TIZAHUAPAN | 13 | HIDALGO | 022 | EPAZOYUCAN | 0017 | SAN JUAN TIZAHUAPAN | 05 | MINERAL DE LA REFORMA | CE | A | CS | 1 | SI | 1 | 0 | 1 | 0 | 0 | 0 | SI | 0 | 0 | 0 | 1 | 15 | 0 | 0 | 0 | 0 | 0 | 0 | NO | NO | 0 | 0 | 0 | 0 | 0 | 0 | 0 | 0 | 0 | 0 | 0 | 0 | 0 | 0 | 0 | 0 | 0 | 0 | 0 | 0 | 0 | 0 | 0 | 0 | 0 | 0 | 0 | 0 | 0 | 0 | 0 | 0 | 0 | 0 | 0 | 0 | 0 | 0 | 0 | 0 | 0 | 0 | 0 | 0 | 0 | 0 | 0 | 0 | 0 | 0 | 0 | 0 | 0 | 0 | 0 | 0 | 0 | 0 | 0 | 0 | 0 | 0 | 0 | 0 | 0 | 0 | 0 | 0 | 0
HGSSA001194 | SSA | SANTA MONICA | 13 | HIDALGO | 022 | EPAZOYUCAN | 0021 | SANTA MONICA | 05 | MINERAL DE LA REFORMA | CE | A | CS | 1 | SI | 1 | 0 | 1 | 0 | 0 | 0 | SI | 0 | 0 | 0 | 1 | 12 | 0 | 0 | 0 | 0 | 0 | 0 | NO | NO | 0 | 0 | 0 | 0 | 0 | 0 | 0 | 0 | 0 | 0 | 0 | 0 | 0 | 0 | 0 | 0 | 0 | 0 | 0 | 0 | 0 | 0 | 0 | 0 | 0 | 0 | 0 | 0 | 0 | 0 | 0 | 0 | 0 | 0 | 0 | 0 | 0 | 0 | 0 | 0 | 0 | 0 | 0 | 0 | 0 | 0 | 0 | 0 | 0 | 0 | 0 | 0 | 0 | 0 | 0 | 0 | 0 | 0 | 0 | 0 | 0 | 0 | 0 | 0 | 0 | 0 | 0 | 0 | 0
HGSSA001206 | SSA | TEPATEPEC | 13 | HIDALGO | 023 | FRANCISCO I. MADERO | 0001 | TEPATEPEC | 07 | ACTOPAN | CE | F | CS | 1 | SI | 3 | 0 | 3 | 0 | 0 | 0 | SI | 0 | 0 | 0 | 1 | 12 | 0 | 0 | 0 | 1 | 0 | 1 | NO | NO | 0 | 0 | 0 | 0 | 0 | 0 | 0 | 0 | 0 | 0 | 0 | 0 | 0 | 0 | 0 | 0 | 0 | 0 | 0 | 0 | 0 | 0 | 0 | 0 | 0 | 0 | 0 | 0 | 0 | 0 | 0 | 0 | 0 | 0 | 0 | 0 | 0 | 0 | 0 | 0 | 0 | 0 | 0 | 0 | 0 | 0 | 0 | 0 | 0 | 0 | 0 | 0 | 0 | 0 | 0 | 0 | 0 | 0 | 0 | 0 | 0 | 0 | 0 | 0 | 0 | 0 | 0 | 0 | 0
HGSSA001211 | SSA | DENGANTZHA | 13 | HIDALGO | 023 | FRANCISCO I. MADERO | 0005 | DENGANTZHA | 07 | ACTOPAN | CE | A | CS | 1 | SI | 1 | 0 | 1 | 0 | 0 | 0 | SI | 0 | 0 | 0 | 0 | 0 | 0 | 0 | 0 | 0 | 0 | 0 | NO | NO | 0 | 0 | 0 | 0 | 0 | 0 | 0 | 0 | 0 | 0 | 0 | 0 | 0 | 0 | 0 | 0 | 0 | 0 | 0 | 0 | 0 | 0 | 0 | 0 | 0 | 0 | 0 | 0 | 0 | 0 | 0 | 0 | 0 | 0 | 0 | 0 | 0 | 0 | 0 | 0 | 0 | 0 | 0 | 0 | 0 | 0 | 0 | 0 | 0 | 0 | 0 | 0 | 0 | 0 | 0 | 0 | 0 | 0 | 0 | 0 | 0 | 0 | 0 | 0 | 0 | 0 | 0 | 0 | 0
HGSSA001223 | SSA | LAZARO CARDENAS COLONIA EL MEXE | 13 | HIDALGO | 023 | FRANCISCO I. MADERO | 0008 | LAZARO CARDENAS (EL MEXE) [COLONIA] | 07 | ACTOPAN | CE | A | CS | 1 | SI | 1 | 0 | 1 | 0 | 0 | 0 | SI | 0 | 0 | 0 | 1 | 6 | 0 | 0 | 0 | 0 | 0 | 0 | NO | NO | 0 | 0 | 0 | 0 | 0 | 0 | 0 | 0 | 0 | 0 | 0 | 0 | 0 | 0 | 0 | 0 | 0 | 0 | 0 | 0 | 0 | 0 | 0 | 0 | 0 | 0 | 0 | 0 | 0 | 0 | 0 | 0 | 0 | 0 | 0 | 0 | 0 | 0 | 0 | 0 | 0 | 0 | 0 | 0 | 0 | 0 | 0 | 0 | 0 | 0 | 0 | 0 | 0 | 0 | 0 | 0 | 0 | 0 | 0 | 0 | 0 | 0 | 0 | 0 | 0 | 0 | 0 | 0 | 0
HGSSA001235 | SSA | EL ROSARIO | 13 | HIDALGO | 023 | FRANCISCO I. MADERO | 0012 | EL ROSARIO | 07 | ACTOPAN | CE | D | CS | 1 | SI | 1 | 0 | 1 | 0 | 0 | 0 | SI | 0 | 0 | 0 | 1 | 4 | 0 | 0 | 0 | 0 | 0 | 0 | NO | NO | 0 | 0 | 0 | 0 | 0 | 0 | 0 | 0 | 0 | 0 | 0 | 0 | 0 | 0 | 0 | 0 | 0 | 0 | 0 | 0 | 0 | 0 | 0 | 0 | 0 | 0 | 0 | 0 | 0 | 0 | 0 | 0 | 0 | 0 | 0 | 0 | 0 | 0 | 0 | 0 | 0 | 0 | 0 | 0 | 0 | 0 | 0 | 0 | 0 | 0 | 0 | 0 | 0 | 0 | 0 | 0 | 0 | 0 | 0 | 0 | 0 | 0 | 0 | 0 | 0 | 0 | 0 | 0 | 0
HGSSA001240 | SSA | SAN JUAN TEPA | 13 | HIDALGO | 023 | FRANCISCO I. MADERO | 0014 | SAN JUAN TEPA | 07 | ACTOPAN | CE | E | CS | 1 | SI | 1 | 0 | 1 | 0 | 0 | 0 | SI | 0 | 0 | 0 | 1 | 12 | 0 | 0 | 0 | 0 | 0 | 0 | NO | NO | 0 | 0 | 0 | 0 | 0 | 0 | 0 | 0 | 0 | 0 | 0 | 0 | 0 | 0 | 0 | 0 | 0 | 0 | 0 | 0 | 0 | 0 | 0 | 0 | 0 | 0 | 0 | 0 | 0 | 0 | 0 | 0 | 0 | 0 | 0 | 0 | 0 | 0 | 0 | 0 | 0 | 0 | 0 | 0 | 0 | 0 | 0 | 0 | 0 | 0 | 0 | 0 | 0 | 0 | 0 | 0 | 0 | 0 | 0 | 0 | 0 | 0 | 0 | 0 | 0 | 0 | 0 | 0 | 0
HGSSA001252 | SSA | HUASCA | 13 | HIDALGO | 024 | HUASCA DE OCAMPO | 0001 | HUASCA DE OCAMPO | 05 | MINERAL DE LA REFORMA | CE | F | CS | 1 | SI | 3 | 0 | 3 | 0 | 0 | 0 | SI | 0 | 0 | 0 | 1 | 8 | 0 | 0 | 0 | 1 | 0 | 1 | NO | NO | 0 | 0 | 0 | 0 | 0 | 0 | 0 | 0 | 0 | 0 | 0 | 0 | 0 | 0 | 0 | 0 | 0 | 0 | 0 | 0 | 0 | 0 | 0 | 0 | 0 | 0 | 0 | 0 | 0 | 0 | 0 | 0 | 0 | 0 | 0 | 0 | 0 | 0 | 0 | 0 | 0 | 0 | 0 | 0 | 0 | 0 | 0 | 0 | 0 | 0 | 0 | 0 | 0 | 0 | 0 | 0 | 0 | 0 | 0 | 0 | 0 | 0 | 0 | 0 | 0 | 0 | 0 | 0 | 0
HGSSA001264 | SSA | HUAUTLA | 13 | HIDALGO | 025 | HUAUTLA | 0001 | HUAUTLA | 04 | HUEJUTLA DE REYES | CE | F | CS | 1 | SI | 2 | 1 | 3 | 0 | 0 | 0 | SI | 1 | 0 | 1 | 1 | 20 | 0 | 0 | 0 | 1 | 0 | 1 | NO | NO | 0 | 0 | 0 | 0 | 0 | 0 | 0 | 0 | 0 | 0 | 0 | 0 | 0 | 0 | 0 | 0 | 0 | 0 | 0 | 0 | 0 | 0 | 0 | 0 | 0 | 0 | 0 | 0 | 0 | 0 | 0 | 0 | 0 | 0 | 0 | 0 | 0 | 0 | 0 | 0 | 0 | 0 | 0 | 0 | 0 | 0 | 0 | 0 | 0 | 0 | 0 | 0 | 0 | 0 | 0 | 0 | 0 | 0 | 0 | 0 | 0 | 0 | 0 | 0 | 0 | 0 | 0 | 0 | 0
HGSSA001276 | SSA | ACATEPEC | 13 | HIDALGO | 025 | HUAUTLA | 0002 | ACATEPEC | 04 | HUEJUTLA DE REYES | CE | A | CS | 1 | SI | 1 | 0 | 1 | 0 | 0 | 0 | SI | 1 | 0 | 1 | 1 | 6 | 0 | 0 | 0 | 0 | 0 | 0 | NO | NO | 0 | 0 | 0 | 0 | 0 | 0 | 0 | 0 | 0 | 0 | 0 | 0 | 0 | 0 | 0 | 0 | 0 | 0 | 0 | 0 | 0 | 0 | 0 | 0 | 0 | 0 | 0 | 0 | 0 | 0 | 0 | 0 | 0 | 0 | 0 | 0 | 0 | 0 | 0 | 0 | 0 | 0 | 0 | 0 | 0 | 0 | 0 | 0 | 0 | 0 | 0 | 0 | 0 | 0 | 0 | 0 | 0 | 0 | 0 | 0 | 0 | 0 | 0 | 0 | 0 | 0 | 0 | 0 | 0
HGSSA001281 | SSA | COATZONCO | 13 | HIDALGO | 025 | HUAUTLA | 0013 | COATZONCO | 04 | HUEJUTLA DE REYES | CE | A | CS | 1 | SI | 1 | 0 | 1 | 0 | 0 | 0 | NO | 0 | 0 | 0 | 1 | 15 | 0 | 0 | 0 | 0 | 0 | 0 | NO | NO | 0 | 0 | 0 | 0 | 0 | 0 | 0 | 0 | 0 | 0 | 0 | 0 | 0 | 0 | 0 | 0 | 0 | 0 | 0 | 0 | 0 | 0 | 0 | 0 | 0 | 0 | 0 | 0 | 0 | 0 | 0 | 0 | 0 | 0 | 0 | 0 | 0 | 0 | 0 | 0 | 0 | 0 | 0 | 0 | 0 | 0 | 0 | 0 | 0 | 0 | 0 | 0 | 0 | 0 | 0 | 0 | 0 | 0 | 0 | 0 | 0 | 0 | 0 | 0 | 0 | 0 | 0 | 0 | 0
HGSSA001293 | SSA | CHALINGO | 13 | HIDALGO | 025 | HUAUTLA | 0018 | CHALINGO | 04 | HUEJUTLA DE REYES | CE | A | CS | 1 | SI | 1 | 0 | 1 | 0 | 0 | 0 | SI | 0 | 0 | 0 | 1 | 12 | 0 | 0 | 0 | 0 | 0 | 0 | NO | NO | 0 | 0 | 0 | 0 | 0 | 0 | 0 | 0 | 0 | 0 | 0 | 0 | 0 | 0 | 0 | 0 | 0 | 0 | 0 | 0 | 0 | 0 | 0 | 0 | 0 | 0 | 0 | 0 | 0 | 0 | 0 | 0 | 0 | 0 | 0 | 0 | 0 | 0 | 0 | 0 | 0 | 0 | 0 | 0 | 0 | 0 | 0 | 0 | 0 | 0 | 0 | 0 | 0 | 0 | 0 | 0 | 0 | 0 | 0 | 0 | 0 | 0 | 0 | 0 | 0 | 0 | 0 | 0 | 0
HGSSA001305 | SSA | TAMOYON I | 13 | HIDALGO | 025 | HUAUTLA | 0038 | TAMOYON I | 04 | HUEJUTLA DE REYES | CE | A | CS | 1 | SI | 1 | 0 | 1 | 0 | 0 | 0 | SI | 0 | 0 | 0 | 1 | 12 | 0 | 0 | 0 | 0 | 0 | 0 | NO | NO | 0 | 0 | 0 | 0 | 0 | 0 | 0 | 0 | 0 | 0 | 0 | 0 | 0 | 0 | 0 | 0 | 0 | 0 | 0 | 0 | 0 | 0 | 0 | 0 | 0 | 0 | 0 | 0 | 0 | 0 | 0 | 0 | 0 | 0 | 0 | 0 | 0 | 0 | 0 | 0 | 0 | 0 | 0 | 0 | 0 | 0 | 0 | 0 | 0 | 0 | 0 | 0 | 0 | 0 | 0 | 0 | 0 | 0 | 0 | 0 | 0 | 0 | 0 | 0 | 0 | 0 | 0 | 0 | 0
HGSSA001310 | SSA | TECOLUCO CALPAN | 13 | HIDALGO | 025 | HUAUTLA | 0040 | TECOLUCO CALPAN | 04 | HUEJUTLA DE REYES | CE | A | CS | 1 | SI | 1 | 0 | 1 | 0 | 0 | 0 | SI | 0 | 0 | 0 | 1 | 5 | 0 | 0 | 0 | 0 | 0 | 0 | NO | NO | 0 | 0 | 0 | 0 | 0 | 0 | 0 | 0 | 0 | 0 | 0 | 0 | 0 | 0 | 0 | 0 | 0 | 0 | 0 | 0 | 0 | 0 | 0 | 0 | 0 | 0 | 0 | 0 | 0 | 0 | 0 | 0 | 0 | 0 | 0 | 0 | 0 | 0 | 0 | 0 | 0 | 0 | 0 | 0 | 0 | 0 | 0 | 0 | 0 | 0 | 0 | 0 | 0 | 0 | 0 | 0 | 0 | 0 | 0 | 0 | 0 | 0 | 0 | 0 | 0 | 0 | 0 | 0 | 0
HGSSA001322 | SSA | CENTRO DE SALUD TZACUALA | 13 | HIDALGO | 025 | HUAUTLA | 0050 | TZACUALA | 04 | HUEJUTLA DE REYES | CE | A | CS | 1 | SI | 1 | 0 | 1 | 0 | 0 | 0 | SI | 0 | 0 | 0 | 1 | 12 | 0 | 0 | 0 | 0 | 0 | 0 | NO | NO | 0 | 0 | 0 | 0 | 0 | 0 | 0 | 0 | 0 | 0 | 0 | 0 | 0 | 0 | 0 | 0 | 0 | 0 | 0 | 0 | 0 | 0 | 0 | 0 | 0 | 0 | 0 | 0 | 0 | 0 | 0 | 0 | 0 | 0 | 0 | 0 | 0 | 0 | 0 | 0 | 0 | 0 | 0 | 0 | 0 | 0 | 0 | 0 | 0 | 0 | 0 | 0 | 0 | 0 | 0 | 0 | 0 | 0 | 0 | 0 | 0 | 0 | 0 | 0 | 0 | 0 | 0 | 0 | 0
HGSSA001334 | SSA | ZACATIPA | 13 | HIDALGO | 025 | HUAUTLA | 0054 | ZACATIPA | 04 | HUEJUTLA DE REYES | CE | A | CS | 1 | SI | 1 | 0 | 1 | 0 | 0 | 0 | SI | 1 | 0 | 1 | 1 | 12 | 1 | 0 | 1 | 0 | 0 | 0 | NO | NO | 0 | 0 | 0 | 0 | 0 | 0 | 0 | 0 | 0 | 0 | 0 | 0 | 0 | 0 | 0 | 0 | 0 | 0 | 0 | 0 | 0 | 0 | 0 | 0 | 0 | 0 | 0 | 0 | 0 | 0 | 0 | 0 | 0 | 0 | 0 | 0 | 0 | 0 | 0 | 0 | 0 | 0 | 0 | 0 | 0 | 0 | 0 | 0 | 0 | 0 | 0 | 0 | 0 | 0 | 0 | 0 | 0 | 0 | 0 | 0 | 0 | 0 | 0 | 0 | 0 | 0 | 0 | 0 | 0
HGSSA001346 | SSA | HUAZALINGO | 13 | HIDALGO | 026 | HUAZALINGO | 0001 | HUAZALINGO | 04 | HUEJUTLA DE REYES | CE | E | CS | 1 | SI | 2 | 0 | 2 | 0 | 0 | 0 | SI | 0 | 0 | 0 | 1 | 8 | 0 | 0 | 0 | 1 | 0 | 1 | NO | NO | 0 | 0 | 0 | 0 | 0 | 0 | 0 | 0 | 0 | 0 | 0 | 0 | 0 | 0 | 0 | 0 | 0 | 0 | 0 | 0 | 0 | 0 | 0 | 0 | 0 | 0 | 0 | 0 | 0 | 0 | 0 | 0 | 0 | 0 | 0 | 0 | 0 | 0 | 0 | 0 | 0 | 0 | 0 | 0 | 0 | 0 | 0 | 0 | 0 | 0 | 0 | 0 | 0 | 0 | 0 | 0 | 0 | 0 | 0 | 0 | 0 | 0 | 0 | 0 | 0 | 0 | 0 | 0 | 0
HGSSA001351 | SSA | SAN FRANCISCO | 13 | HIDALGO | 026 | HUAZALINGO | 0023 | SAN FRANCISCO | 04 | HUEJUTLA DE REYES | CE | A | CS | 1 | SI | 1 | 0 | 1 | 0 | 0 | 0 | SI | 0 | 0 | 0 | 1 | 8 | 0 | 0 | 0 | 0 | 0 | 0 | NO | NO | 0 | 0 | 0 | 0 | 0 | 0 | 0 | 0 | 0 | 0 | 0 | 0 | 0 | 0 | 0 | 0 | 0 | 0 | 0 | 0 | 0 | 0 | 0 | 0 | 0 | 0 | 0 | 0 | 0 | 0 | 0 | 0 | 0 | 0 | 0 | 0 | 0 | 0 | 0 | 0 | 0 | 0 | 0 | 0 | 0 | 0 | 0 | 0 | 0 | 0 | 0 | 0 | 0 | 0 | 0 | 0 | 0 | 0 | 0 | 0 | 0 | 0 | 0 | 0 | 0 | 0 | 0 | 0 | 0
HGSSA001363 | SSA | HUEHUETLA | 13 | HIDALGO | 027 | HUEHUETLA | 0001 | HUEHUETLA | 02 | TULANCINGO DE BRAVO | CE | F | CS | 1 | SI | 3 | 0 | 3 | 0 | 0 | 0 | SI | 0 | 0 | 0 | 1 | 16 | 0 | 0 | 0 | 1 | 0 | 1 | NO | NO | 0 | 0 | 0 | 0 | 0 | 0 | 0 | 0 | 0 | 0 | 0 | 0 | 0 | 0 | 0 | 0 | 0 | 0 | 0 | 0 | 0 | 0 | 0 | 0 | 0 | 0 | 0 | 0 | 0 | 0 | 0 | 0 | 0 | 0 | 0 | 0 | 0 | 0 | 0 | 0 | 0 | 0 | 0 | 0 | 0 | 0 | 0 | 0 | 0 | 0 | 0 | 0 | 0 | 0 | 0 | 0 | 0 | 0 | 0 | 0 | 0 | 0 | 0 | 0 | 0 | 0 | 0 | 0 | 0
HGSSA001375 | SSA | LA ESPERANZA NUMERO UNO | 13 | HIDALGO | 027 | HUEHUETLA | 0015 | LA ESPERANZA NUMERO 1 | 02 | TULANCINGO DE BRAVO | CE | A | CS | 1 | SI | 1 | 0 | 1 | 0 | 0 | 0 | SI | 0 | 0 | 0 | 1 | 8 | 0 | 0 | 0 | 0 | 0 | 0 | NO | NO | 0 | 0 | 0 | 0 | 0 | 0 | 0 | 0 | 0 | 0 | 0 | 0 | 0 | 0 | 0 | 0 | 0 | 0 | 0 | 0 | 0 | 0 | 0 | 0 | 0 | 0 | 0 | 0 | 0 | 0 | 0 | 0 | 0 | 0 | 0 | 0 | 0 | 0 | 0 | 0 | 0 | 0 | 0 | 0 | 0 | 0 | 0 | 0 | 0 | 0 | 0 | 0 | 0 | 0 | 0 | 0 | 0 | 0 | 0 | 0 | 0 | 0 | 0 | 0 | 0 | 0 | 0 | 0 | 0
HGSSA001380 | SSA | EL PARAISO | 13 | HIDALGO | 027 | HUEHUETLA | 0028 | EL PARAISO | 02 | TULANCINGO DE BRAVO | CE | A | CS | 1 | SI | 1 | 0 | 1 | 0 | 0 | 0 | SI | 0 | 0 | 0 | 1 | 8 | 0 | 0 | 0 | 0 | 0 | 0 | NO | NO | 0 | 0 | 0 | 0 | 0 | 0 | 0 | 0 | 0 | 0 | 0 | 0 | 0 | 0 | 0 | 0 | 0 | 0 | 0 | 0 | 0 | 0 | 0 | 0 | 0 | 0 | 0 | 0 | 0 | 0 | 0 | 0 | 0 | 0 | 0 | 0 | 0 | 0 | 0 | 0 | 0 | 0 | 0 | 0 | 0 | 0 | 0 | 0 | 0 | 0 | 0 | 0 | 0 | 0 | 0 | 0 | 0 | 0 | 0 | 0 | 0 | 0 | 0 | 0 | 0 | 0 | 0 | 0 | 0
HGSSA001392 | SSA | SAN AMBROSIO | 13 | HIDALGO | 027 | HUEHUETLA | 0033 | SAN AMBROSIO | 02 | TULANCINGO DE BRAVO | CE | A | CS | 1 | SI | 1 | 0 | 1 | 0 | 0 | 0 | SI | 1 | 0 | 1 | 1 | 8 | 0 | 0 | 0 | 0 | 0 | 0 | NO | NO | 0 | 0 | 0 | 0 | 0 | 0 | 0 | 0 | 0 | 0 | 0 | 0 | 0 | 0 | 0 | 0 | 0 | 0 | 0 | 0 | 0 | 0 | 0 | 0 | 0 | 0 | 0 | 0 | 0 | 0 | 0 | 0 | 0 | 0 | 0 | 0 | 0 | 0 | 0 | 0 | 0 | 0 | 0 | 0 | 0 | 0 | 0 | 0 | 0 | 0 | 0 | 0 | 0 | 0 | 0 | 0 | 0 | 0 | 0 | 0 | 0 | 0 | 0 | 0 | 0 | 0 | 0 | 0 | 0
HGSSA001416 | SSA | CUAPAXTITLA | 13 | HIDALGO | 028 | HUEJUTLA DE REYES | 0025 | CUAPAXTITLA | 04 | HUEJUTLA DE REYES | CE | A | CS | 1 | SI | 1 | 0 | 1 | 0 | 0 | 0 | SI | 0 | 0 | 0 | 1 | 7 | 0 | 0 | 0 | 0 | 0 | 0 | NO | NO | 0 | 0 | 0 | 0 | 0 | 0 | 0 | 0 | 0 | 0 | 0 | 0 | 0 | 0 | 0 | 0 | 0 | 0 | 0 | 0 | 0 | 0 | 0 | 0 | 0 | 0 | 0 | 0 | 0 | 0 | 0 | 0 | 0 | 0 | 0 | 0 | 0 | 0 | 0 | 0 | 0 | 0 | 0 | 0 | 0 | 0 | 0 | 0 | 0 | 0 | 0 | 0 | 0 | 0 | 0 | 0 | 0 | 0 | 0 | 0 | 0 | 0 | 0 | 0 | 0 | 0 | 0 | 0 | 0
HGSSA001421 | SSA | IXCATEPEC | 13 | HIDALGO | 028 | HUEJUTLA DE REYES | 0056 | IXCATEPEC | 04 | HUEJUTLA DE REYES | CE | A | CS | 1 | SI | 1 | 0 | 1 | 0 | 0 | 0 | NO | 0 | 0 | 0 | 1 | 8 | 0 | 0 | 0 | 0 | 0 | 0 | NO | NO | 0 | 0 | 0 | 0 | 0 | 0 | 0 | 0 | 0 | 0 | 0 | 0 | 0 | 0 | 0 | 0 | 0 | 0 | 0 | 0 | 0 | 0 | 0 | 0 | 0 | 0 | 0 | 0 | 0 | 0 | 0 | 0 | 0 | 0 | 0 | 0 | 0 | 0 | 0 | 0 | 0 | 0 | 0 | 0 | 0 | 0 | 0 | 0 | 0 | 0 | 0 | 0 | 0 | 0 | 0 | 0 | 0 | 0 | 0 | 0 | 0 | 0 | 0 | 0 | 0 | 0 | 0 | 0 | 0
HGSSA001433 | SSA | IXTLAHUAC | 13 | HIDALGO | 028 | HUEJUTLA DE REYES | 0058 | IXTLAHUAC | 04 | HUEJUTLA DE REYES | CE | A | CS | 1 | SI | 1 | 0 | 1 | 0 | 0 | 0 | SI | 0 | 0 | 0 | 1 | 10 | 0 | 0 | 0 | 0 | 0 | 0 | NO | NO | 0 | 0 | 0 | 0 | 0 | 0 | 0 | 0 | 0 | 0 | 0 | 0 | 0 | 0 | 0 | 0 | 0 | 0 | 0 | 0 | 0 | 0 | 0 | 0 | 0 | 0 | 0 | 0 | 0 | 0 | 0 | 0 | 0 | 0 | 0 | 0 | 0 | 0 | 0 | 0 | 0 | 0 | 0 | 0 | 0 | 0 | 0 | 0 | 0 | 0 | 0 | 0 | 0 | 0 | 0 | 0 | 0 | 0 | 0 | 0 | 0 | 0 | 0 | 0 | 0 | 0 | 0 | 0 | 0
HGSSA001445 | SSA | LOS OTATES | 13 | HIDALGO | 028 | HUEJUTLA DE REYES | 0064 | LOS OTATES | 04 | HUEJUTLA DE REYES | CE | A | CS | 1 | SI | 2 | 0 | 2 | 0 | 0 | 0 | SI | 0 | 0 | 0 | 1 | 10 | 0 | 0 | 0 | 0 | 0 | 0 | NO | NO | 0 | 0 | 0 | 0 | 0 | 0 | 0 | 0 | 0 | 0 | 0 | 0 | 0 | 0 | 0 | 0 | 0 | 0 | 0 | 0 | 0 | 0 | 0 | 0 | 0 | 0 | 0 | 0 | 0 | 0 | 0 | 0 | 0 | 0 | 0 | 0 | 0 | 0 | 0 | 0 | 0 | 0 | 0 | 0 | 0 | 0 | 0 | 0 | 0 | 0 | 0 | 0 | 0 | 0 | 0 | 0 | 0 | 0 | 0 | 0 | 0 | 0 | 0 | 0 | 0 | 0 | 0 | 0 | 0
HGSSA001450 | SSA | PAHUATLAN | 13 | HIDALGO | 028 | HUEJUTLA DE REYES | 0069 | PAHUATLAN | 04 | HUEJUTLA DE REYES | CE | A | CS | 1 | SI | 1 | 0 | 1 | 0 | 0 | 0 | SI | 1 | 0 | 1 | 1 | 10 | 0 | 0 | 0 | 0 | 0 | 0 | NO | NO | 0 | 0 | 0 | 0 | 0 | 0 | 0 | 0 | 0 | 0 | 0 | 0 | 0 | 0 | 0 | 0 | 0 | 0 | 0 | 0 | 0 | 0 | 0 | 0 | 0 | 0 | 0 | 0 | 0 | 0 | 0 | 0 | 0 | 0 | 0 | 0 | 0 | 0 | 0 | 0 | 0 | 0 | 0 | 0 | 0 | 0 | 0 | 0 | 0 | 0 | 0 | 0 | 0 | 0 | 0 | 0 | 0 | 0 | 0 | 0 | 0 | 0 | 0 | 0 | 0 | 0 | 0 | 0 | 0
HGSSA001462 | SSA | SANTA CATARINA | 13 | HIDALGO | 028 | HUEJUTLA DE REYES | 0080 | SANTA CATARINA | 04 | HUEJUTLA DE REYES | CE | A | CS | 1 | SI | 1 | 0 | 1 | 0 | 0 | 0 | SI | 1 | 0 | 1 | 1 | 4 | 0 | 0 | 0 | 0 | 0 | 0 | NO | NO | 0 | 0 | 0 | 0 | 0 | 0 | 0 | 0 | 0 | 0 | 0 | 0 | 0 | 0 | 0 | 0 | 0 | 0 | 0 | 0 | 0 | 0 | 0 | 0 | 0 | 0 | 0 | 0 | 0 | 0 | 0 | 0 | 0 | 0 | 0 | 0 | 0 | 0 | 0 | 0 | 0 | 0 | 0 | 0 | 0 | 0 | 0 | 0 | 0 | 0 | 0 | 0 | 0 | 0 | 0 | 0 | 0 | 0 | 0 | 0 | 0 | 0 | 0 | 0 | 0 | 0 | 0 | 0 | 0
HGSSA001474 | SSA | TEACAL | 13 | HIDALGO | 028 | HUEJUTLA DE REYES | 0087 | TEACAL | 04 | HUEJUTLA DE REYES | CE | A | CS | 1 | SI | 1 | 0 | 1 | 0 | 0 | 0 | SI | 0 | 0 | 0 | 1 | 8 | 0 | 0 | 0 | 0 | 0 | 0 | NO | NO | 0 | 0 | 0 | 0 | 0 | 0 | 0 | 0 | 0 | 0 | 0 | 0 | 0 | 0 | 0 | 0 | 0 | 0 | 0 | 0 | 0 | 0 | 0 | 0 | 0 | 0 | 0 | 0 | 0 | 0 | 0 | 0 | 0 | 0 | 0 | 0 | 0 | 0 | 0 | 0 | 0 | 0 | 0 | 0 | 0 | 0 | 0 | 0 | 0 | 0 | 0 | 0 | 0 | 0 | 0 | 0 | 0 | 0 | 0 | 0 | 0 | 0 | 0 | 0 | 0 | 0 | 0 | 0 | 0
HGSSA001486 | SSA | TEHUETLAN | 13 | HIDALGO | 028 | HUEJUTLA DE REYES | 0088 | TEHUETLAN | 04 | HUEJUTLA DE REYES | CE | E | CS | 1 | SI | 1 | 0 | 1 | 0 | 0 | 0 | SI | 0 | 0 | 0 | 1 | 6 | 0 | 0 | 0 | 1 | 1 | 2 | NO | NO | 0 | 0 | 0 | 0 | 0 | 0 | 0 | 0 | 0 | 0 | 0 | 0 | 0 | 0 | 0 | 0 | 0 | 0 | 0 | 0 | 0 | 0 | 0 | 0 | 0 | 0 | 0 | 0 | 0 | 0 | 0 | 0 | 0 | 0 | 0 | 0 | 0 | 0 | 0 | 0 | 0 | 0 | 0 | 0 | 0 | 0 | 0 | 0 | 0 | 0 | 0 | 0 | 0 | 0 | 0 | 0 | 0 | 0 | 0 | 0 | 0 | 0 | 0 | 0 | 0 | 0 | 0 | 0 | 0
HGSSA001491 | SSA | LAS CHACAS | 13 | HIDALGO | 028 | HUEJUTLA DE REYES | 0123 | LAS CHACAS | 04 | HUEJUTLA DE REYES | CE | A | CS | 1 | SI | 1 | 0 | 1 | 0 | 0 | 0 | SI | 0 | 0 | 0 | 1 | 3 | 0 | 0 | 0 | 0 | 0 | 0 | NO | NO | 0 | 0 | 0 | 0 | 0 | 0 | 0 | 0 | 0 | 0 | 0 | 0 | 0 | 0 | 0 | 0 | 0 | 0 | 0 | 0 | 0 | 0 | 0 | 0 | 0 | 0 | 0 | 0 | 0 | 0 | 0 | 0 | 0 | 0 | 0 | 0 | 0 | 0 | 0 | 0 | 0 | 0 | 0 | 0 | 0 | 0 | 0 | 0 | 0 | 0 | 0 | 0 | 0 | 0 | 0 | 0 | 0 | 0 | 0 | 0 | 0 | 0 | 0 | 0 | 0 | 0 | 0 | 0 | 0
HGSSA001515 | SSA | HUICHAPAN | 13 | HIDALGO | 029 | HUICHAPAN | 0001 | HUICHAPAN | 11 | HUICHAPAN | CE | F | CS | 1 | SI | 3 | 0 | 3 | 0 | 0 | 0 | SI | 0 | 0 | 0 | 1 | 25 | 0 | 0 | 0 | 1 | 0 | 1 | NO | SI | 0 | 0 | 0 | 0 | 0 | 0 | 0 | 0 | 0 | 0 | 0 | 0 | 0 | 0 | 0 | 0 | 0 | 0 | 0 | 0 | 0 | 0 | 0 | 0 | 0 | 0 | 0 | 0 | 0 | 0 | 0 | 0 | 0 | 0 | 0 | 0 | 0 | 0 | 0 | 0 | 0 | 0 | 0 | 0 | 0 | 0 | 0 | 0 | 0 | 0 | 0 | 0 | 0 | 0 | 0 | 0 | 0 | 0 | 0 | 0 | 0 | 0 | 0 | 0 | 0 | 0 | 0 | 0 | 0
HGSSA001520 | SSA | DANTZIBOJAY | 13 | HIDALGO | 029 | HUICHAPAN | 0011 | DANTZIBOJAY | 11 | HUICHAPAN | CE | A | CS | 1 | SI | 1 | 0 | 1 | 0 | 0 | 0 | SI | 0 | 0 | 0 | 1 | 8 | 0 | 0 | 0 | 0 | 0 | 0 | NO | NO | 0 | 0 | 0 | 0 | 0 | 0 | 0 | 0 | 0 | 0 | 0 | 0 | 0 | 0 | 0 | 0 | 0 | 0 | 0 | 0 | 0 | 0 | 0 | 0 | 0 | 0 | 0 | 0 | 0 | 0 | 0 | 0 | 0 | 0 | 0 | 0 | 0 | 0 | 0 | 0 | 0 | 0 | 0 | 0 | 0 | 0 | 0 | 0 | 0 | 0 | 0 | 0 | 0 | 0 | 0 | 0 | 0 | 0 | 0 | 0 | 0 | 0 | 0 | 0 | 0 | 0 | 0 | 0 | 0
HGSSA001532 | SSA | LLANO LARGO | 13 | HIDALGO | 029 | HUICHAPAN | 0016 | LLANO LARGO | 11 | HUICHAPAN | CE | A | CS | 1 | SI | 1 | 0 | 1 | 0 | 0 | 0 | SI | 0 | 0 | 0 | 1 | 12 | 0 | 0 | 0 | 0 | 0 | 0 | NO | NO | 0 | 0 | 0 | 0 | 0 | 0 | 0 | 0 | 0 | 0 | 0 | 0 | 0 | 0 | 0 | 0 | 0 | 0 | 0 | 0 | 0 | 0 | 0 | 0 | 0 | 0 | 0 | 0 | 0 | 0 | 0 | 0 | 0 | 0 | 0 | 0 | 0 | 0 | 0 | 0 | 0 | 0 | 0 | 0 | 0 | 0 | 0 | 0 | 0 | 0 | 0 | 0 | 0 | 0 | 0 | 0 | 0 | 0 | 0 | 0 | 0 | 0 | 0 | 0 | 0 | 0 | 0 | 0 | 0
HGSSA001544 | SSA | MAMITHI | 13 | HIDALGO | 029 | HUICHAPAN | 0017 | MAMITHI | 11 | HUICHAPAN | CE | A | CS | 1 | SI | 1 | 0 | 1 | 0 | 0 | 0 | SI | 0 | 0 | 0 | 1 | 12 | 0 | 0 | 0 | 0 | 0 | 0 | NO | NO | 0 | 0 | 0 | 0 | 0 | 0 | 0 | 0 | 0 | 0 | 0 | 0 | 0 | 0 | 0 | 0 | 0 | 0 | 0 | 0 | 0 | 0 | 0 | 0 | 0 | 0 | 0 | 0 | 0 | 0 | 0 | 0 | 0 | 0 | 0 | 0 | 0 | 0 | 0 | 0 | 0 | 0 | 0 | 0 | 0 | 0 | 0 | 0 | 0 | 0 | 0 | 0 | 0 | 0 | 0 | 0 | 0 | 0 | 0 | 0 | 0 | 0 | 0 | 0 | 0 | 0 | 0 | 0 | 0
HGSSA001556 | SSA | MANEY | 13 | HIDALGO | 029 | HUICHAPAN | 0018 | MANEY | 11 | HUICHAPAN | CE | A | CS | 1 | SI | 1 | 0 | 1 | 0 | 0 | 0 | SI | 0 | 0 | 0 | 1 | 8 | 0 | 0 | 0 | 0 | 0 | 0 | NO | NO | 0 | 0 | 0 | 0 | 0 | 0 | 0 | 0 | 0 | 0 | 0 | 0 | 0 | 0 | 0 | 0 | 0 | 0 | 0 | 0 | 0 | 0 | 0 | 0 | 0 | 0 | 0 | 0 | 0 | 0 | 0 | 0 | 0 | 0 | 0 | 0 | 0 | 0 | 0 | 0 | 0 | 0 | 0 | 0 | 0 | 0 | 0 | 0 | 0 | 0 | 0 | 0 | 0 | 0 | 0 | 0 | 0 | 0 | 0 | 0 | 0 | 0 | 0 | 0 | 0 | 0 | 0 | 0 | 0
HGSSA001561 | SSA | SAN JOSE ATLAN | 13 | HIDALGO | 029 | HUICHAPAN | 0024 | SAN JOSE ATLAN | 11 | HUICHAPAN | CE | E | CS | 1 | SI | 2 | 0 | 2 | 0 | 0 | 0 | SI | 0 | 0 | 0 | 1 | 2 | 0 | 0 | 0 | 0 | 0 | 0 | NO | NO | 0 | 0 | 0 | 0 | 0 | 0 | 0 | 0 | 0 | 0 | 0 | 0 | 0 | 0 | 0 | 0 | 0 | 0 | 0 | 0 | 0 | 0 | 0 | 0 | 0 | 0 | 0 | 0 | 0 | 0 | 0 | 0 | 0 | 0 | 0 | 0 | 0 | 0 | 0 | 0 | 0 | 0 | 0 | 0 | 0 | 0 | 0 | 0 | 0 | 0 | 0 | 0 | 0 | 0 | 0 | 0 | 0 | 0 | 0 | 0 | 0 | 0 | 0 | 0 | 0 | 0 | 0 | 0 | 0
HGSSA001573 | SSA | TAGUI | 13 | HIDALGO | 029 | HUICHAPAN | 0026 | TAGUI | 11 | HUICHAPAN | CE | A | CS | 1 | SI | 1 | 0 | 1 | 0 | 0 | 0 | SI | 0 | 0 | 0 | 1 | 4 | 0 | 0 | 0 | 0 | 0 | 0 | NO | NO | 0 | 0 | 0 | 0 | 0 | 0 | 0 | 0 | 0 | 0 | 0 | 0 | 0 | 0 | 0 | 0 | 0 | 0 | 0 | 0 | 0 | 0 | 0 | 0 | 0 | 0 | 0 | 0 | 0 | 0 | 0 | 0 | 0 | 0 | 0 | 0 | 0 | 0 | 0 | 0 | 0 | 0 | 0 | 0 | 0 | 0 | 0 | 0 | 0 | 0 | 0 | 0 | 0 | 0 | 0 | 0 | 0 | 0 | 0 | 0 | 0 | 0 | 0 | 0 | 0 | 0 | 0 | 0 | 0
HGSSA001585 | SSA | TLAXCALILLA | 13 | HIDALGO | 029 | HUICHAPAN | 0029 | TLAXCALILLA | 11 | HUICHAPAN | CE | E | CS | 1 | SI | 2 | 0 | 2 | 0 | 0 | 0 | SI | 0 | 0 | 0 | 1 | 28 | 0 | 0 | 0 | 0 | 0 | 0 | NO | NO | 0 | 0 | 0 | 0 | 0 | 0 | 0 | 0 | 0 | 0 | 0 | 0 | 0 | 0 | 0 | 0 | 0 | 0 | 0 | 0 | 0 | 0 | 0 | 0 | 0 | 0 | 0 | 0 | 0 | 0 | 0 | 0 | 0 | 0 | 0 | 0 | 0 | 0 | 0 | 0 | 0 | 0 | 0 | 0 | 0 | 0 | 0 | 0 | 0 | 0 | 0 | 0 | 0 | 0 | 0 | 0 | 0 | 0 | 0 | 0 | 0 | 0 | 0 | 0 | 0 | 0 | 0 | 0 | 0
HGSSA001602 | SSA | IXMIQUILPAN | 13 | HIDALGO | 030 | IXMIQUILPAN | 0001 | IXMIQUILPAN | 08 | IXMIQUILPAN | CE | I | CS | 1 | SI | 6 | 0 | 6 | 0 | 0 | 0 | SI | 0 | 0 | 0 | 1 | 20 | 0 | 0 | 0 | 2 | 0 | 2 | NO | NO | 0 | 0 | 0 | 0 | 0 | 0 | 0 | 0 | 0 | 0 | 0 | 0 | 0 | 0 | 0 | 0 | 0 | 0 | 0 | 0 | 0 | 0 | 0 | 0 | 0 | 0 | 0 | 0 | 0 | 0 | 0 | 0 | 0 | 0 | 0 | 0 | 0 | 0 | 0 | 0 | 0 | 0 | 0 | 0 | 0 | 0 | 0 | 0 | 0 | 0 | 0 | 0 | 0 | 0 | 0 | 0 | 0 | 0 | 0 | 0 | 0 | 0 | 0 | 0 | 0 | 0 | 0 | 0 | 0
HGSSA001614 | SSA | EL ALBERTO | 13 | HIDALGO | 030 | IXMIQUILPAN | 0002 | EL ALBERTO | 08 | IXMIQUILPAN | CE | A | CS | 1 | SI | 1 | 0 | 1 | 0 | 0 | 0 | SI | 0 | 0 | 0 | 1 | 20 | 0 | 0 | 0 | 0 | 0 | 0 | NO | NO | 0 | 0 | 0 | 0 | 0 | 0 | 0 | 0 | 0 | 0 | 0 | 0 | 0 | 0 | 0 | 0 | 0 | 0 | 0 | 0 | 0 | 0 | 0 | 0 | 0 | 0 | 0 | 0 | 0 | 0 | 0 | 0 | 0 | 0 | 0 | 0 | 0 | 0 | 0 | 0 | 0 | 0 | 0 | 0 | 0 | 0 | 0 | 0 | 0 | 0 | 0 | 0 | 0 | 0 | 0 | 0 | 0 | 0 | 0 | 0 | 0 | 0 | 0 | 0 | 0 | 0 | 0 | 0 | 0
HGSSA001626 | SSA | CUESTA COLORADA | 13 | HIDALGO | 030 | IXMIQUILPAN | 0011 | CUESTA COLORADA | 08 | IXMIQUILPAN | CE | A | CS | 1 | SI | 1 | 0 | 1 | 0 | 0 | 0 | SI | 0 | 0 | 0 | 1 | 12 | 0 | 0 | 0 | 0 | 0 | 0 | NO | NO | 0 | 0 | 0 | 0 | 0 | 0 | 0 | 0 | 0 | 0 | 0 | 0 | 0 | 0 | 0 | 0 | 0 | 0 | 0 | 0 | 0 | 0 | 0 | 0 | 0 | 0 | 0 | 0 | 0 | 0 | 0 | 0 | 0 | 0 | 0 | 0 | 0 | 0 | 0 | 0 | 0 | 0 | 0 | 0 | 0 | 0 | 0 | 0 | 0 | 0 | 0 | 0 | 0 | 0 | 0 | 0 | 0 | 0 | 0 | 0 | 0 | 0 | 0 | 0 | 0 | 0 | 0 | 0 | 0
HGSSA001631 | SSA | EL DEFAY | 13 | HIDALGO | 030 | IXMIQUILPAN | 0012 | EL DEFAY | 08 | IXMIQUILPAN | CE | A | CS | 1 | SI | 1 | 0 | 1 | 0 | 0 | 0 | SI | 0 | 0 | 0 | 1 | 4 | 0 | 0 | 0 | 0 | 0 | 0 | NO | NO | 0 | 0 | 0 | 0 | 0 | 0 | 0 | 0 | 0 | 0 | 0 | 0 | 0 | 0 | 0 | 0 | 0 | 0 | 0 | 0 | 0 | 0 | 0 | 0 | 0 | 0 | 0 | 0 | 0 | 0 | 0 | 0 | 0 | 0 | 0 | 0 | 0 | 0 | 0 | 0 | 0 | 0 | 0 | 0 | 0 | 0 | 0 | 0 | 0 | 0 | 0 | 0 | 0 | 0 | 0 | 0 | 0 | 0 | 0 | 0 | 0 | 0 | 0 | 0 | 0 | 0 | 0 | 0 | 0
HGSSA001643 | SSA | DEXTHI SAN JUANICO | 13 | HIDALGO | 030 | IXMIQUILPAN | 0014 | EL DEXTHI SAN JUANICO | 08 | IXMIQUILPAN | CE | A | CS | 1 | SI | 1 | 0 | 1 | 0 | 0 | 0 | SI | 0 | 0 | 0 | 1 | 30 | 0 | 0 | 0 | 0 | 0 | 0 | NO | NO | 0 | 0 | 0 | 0 | 0 | 0 | 0 | 0 | 0 | 0 | 0 | 0 | 0 | 0 | 0 | 0 | 0 | 0 | 0 | 0 | 0 | 0 | 0 | 0 | 0 | 0 | 0 | 0 | 0 | 0 | 0 | 0 | 0 | 0 | 0 | 0 | 0 | 0 | 0 | 0 | 0 | 0 | 0 | 0 | 0 | 0 | 0 | 0 | 0 | 0 | 0 | 0 | 0 | 0 | 0 | 0 | 0 | 0 | 0 | 0 | 0 | 0 | 0 | 0 | 0 | 0 | 0 | 0 | 0
HGSSA001655 | SSA | DIOS PADRE | 13 | HIDALGO | 030 | IXMIQUILPAN | 0016 | DIOS PADRE | 08 | IXMIQUILPAN | CE | A | CS | 1 | SI | 1 | 0 | 1 | 0 | 0 | 0 | SI | 0 | 0 | 0 | 1 | 8 | 0 | 0 | 0 | 0 | 0 | 0 | NO | NO | 0 | 0 | 0 | 0 | 0 | 0 | 0 | 0 | 0 | 0 | 0 | 0 | 0 | 0 | 0 | 0 | 0 | 0 | 0 | 0 | 0 | 0 | 0 | 0 | 0 | 0 | 0 | 0 | 0 | 0 | 0 | 0 | 0 | 0 | 0 | 0 | 0 | 0 | 0 | 0 | 0 | 0 | 0 | 0 | 0 | 0 | 0 | 0 | 0 | 0 | 0 | 0 | 0 | 0 | 0 | 0 | 0 | 0 | 0 | 0 | 0 | 0 | 0 | 0 | 0 | 0 | 0 | 0 | 0
HGSSA001660 | SSA | EL ESPIRITU | 13 | HIDALGO | 030 | IXMIQUILPAN | 0018 | EL ESPIRITU | 08 | IXMIQUILPAN | CE | A | CS | 1 | SI | 1 | 0 | 1 | 0 | 0 | 0 | SI | 0 | 0 | 0 | 1 | 50 | 0 | 0 | 0 | 0 | 0 | 0 | NO | NO | 0 | 0 | 0 | 0 | 0 | 0 | 0 | 0 | 0 | 0 | 0 | 0 | 0 | 0 | 0 | 0 | 0 | 0 | 0 | 0 | 0 | 0 | 0 | 0 | 0 | 0 | 0 | 0 | 0 | 0 | 0 | 0 | 0 | 0 | 0 | 0 | 0 | 0 | 0 | 0 | 0 | 0 | 0 | 0 | 0 | 0 | 0 | 0 | 0 | 0 | 0 | 0 | 0 | 0 | 0 | 0 | 0 | 0 | 0 | 0 | 0 | 0 | 0 | 0 | 0 | 0 | 0 | 0 | 0
HGSSA001672 | SSA | IGNACIO LOPEZ RAYON | 13 | HIDALGO | 030 | IXMIQUILPAN | 0025 | IGNACIO LOPEZ RAYON | 08 | IXMIQUILPAN | CE | A | CS | 1 | SI | 1 | 0 | 1 | 0 | 0 | 0 | SI | 0 | 0 | 0 | 1 | 8 | 0 | 0 | 0 | 0 | 0 | 0 | NO | NO | 0 | 0 | 0 | 0 | 0 | 0 | 0 | 0 | 0 | 0 | 0 | 0 | 0 | 0 | 0 | 0 | 0 | 0 | 0 | 0 | 0 | 0 | 0 | 0 | 0 | 0 | 0 | 0 | 0 | 0 | 0 | 0 | 0 | 0 | 0 | 0 | 0 | 0 | 0 | 0 | 0 | 0 | 0 | 0 | 0 | 0 | 0 | 0 | 0 | 0 | 0 | 0 | 0 | 0 | 0 | 0 | 0 | 0 | 0 | 0 | 0 | 0 | 0 | 0 | 0 | 0 | 0 | 0 | 0
HGSSA001684 | SSA | JULIAN VILLAGRAN | 13 | HIDALGO | 030 | IXMIQUILPAN | 0026 | JULIAN VILLAGRAN | 08 | IXMIQUILPAN | CE | B | CS | 1 | SI | 2 | 0 | 2 | 0 | 0 | 0 | SI | 0 | 0 | 0 | 1 | 16 | 0 | 0 | 0 | 1 | 0 | 1 | NO | NO | 0 | 0 | 0 | 0 | 0 | 0 | 0 | 0 | 0 | 0 | 0 | 0 | 0 | 0 | 0 | 0 | 0 | 0 | 0 | 0 | 0 | 0 | 0 | 0 | 0 | 0 | 0 | 0 | 0 | 0 | 0 | 0 | 0 | 0 | 0 | 0 | 0 | 0 | 0 | 0 | 0 | 0 | 0 | 0 | 0 | 0 | 0 | 0 | 0 | 0 | 0 | 0 | 0 | 0 | 0 | 0 | 0 | 0 | 0 | 0 | 0 | 0 | 0 | 0 | 0 | 0 | 0 | 0 | 0
HGSSA001696 | SSA | LA LAGUNITA | 13 | HIDALGO | 030 | IXMIQUILPAN | 0027 | LA LAGUNITA | 08 | IXMIQUILPAN | CE | A | CS | 1 | SI | 1 | 0 | 1 | 0 | 0 | 0 | SI | 0 | 0 | 0 | 1 | 6 | 0 | 0 | 0 | 0 | 0 | 0 | NO | NO | 0 | 0 | 0 | 0 | 0 | 0 | 0 | 0 | 0 | 0 | 0 | 0 | 0 | 0 | 0 | 0 | 0 | 0 | 0 | 0 | 0 | 0 | 0 | 0 | 0 | 0 | 0 | 0 | 0 | 0 | 0 | 0 | 0 | 0 | 0 | 0 | 0 | 0 | 0 | 0 | 0 | 0 | 0 | 0 | 0 | 0 | 0 | 0 | 0 | 0 | 0 | 0 | 0 | 0 | 0 | 0 | 0 | 0 | 0 | 0 | 0 | 0 | 0 | 0 | 0 | 0 | 0 | 0 | 0
HGSSA001701 | SSA | MAGUEY BLANCO | 13 | HIDALGO | 030 | IXMIQUILPAN | 0028 | MAGUEY BLANCO | 08 | IXMIQUILPAN | CE | A | CS | 1 | SI | 1 | 0 | 1 | 0 | 0 | 0 | SI | 0 | 0 | 0 | 1 | 20 | 0 | 0 | 0 | 0 | 0 | 0 | NO | NO | 0 | 0 | 0 | 0 | 0 | 0 | 0 | 0 | 0 | 0 | 0 | 0 | 0 | 0 | 0 | 0 | 0 | 0 | 0 | 0 | 0 | 0 | 0 | 0 | 0 | 0 | 0 | 0 | 0 | 0 | 0 | 0 | 0 | 0 | 0 | 0 | 0 | 0 | 0 | 0 | 0 | 0 | 0 | 0 | 0 | 0 | 0 | 0 | 0 | 0 | 0 | 0 | 0 | 0 | 0 | 0 | 0 | 0 | 0 | 0 | 0 | 0 | 0 | 0 | 0 | 0 | 0 | 0 | 0
HGSSA001713 | SSA | ORIZABITA | 13 | HIDALGO | 030 | IXMIQUILPAN | 0034 | ORIZABITA | 08 | IXMIQUILPAN | CE | A | CS | 1 | SI | 1 | 0 | 1 | 0 | 0 | 0 | SI | 0 | 0 | 0 | 1 | 10 | 0 | 0 | 0 | 0 | 0 | 0 | NO | NO | 0 | 0 | 0 | 0 | 0 | 0 | 0 | 0 | 0 | 0 | 0 | 0 | 0 | 0 | 0 | 0 | 0 | 0 | 0 | 0 | 0 | 0 | 0 | 0 | 0 | 0 | 0 | 0 | 0 | 0 | 0 | 0 | 0 | 0 | 0 | 0 | 0 | 0 | 0 | 0 | 0 | 0 | 0 | 0 | 0 | 0 | 0 | 0 | 0 | 0 | 0 | 0 | 0 | 0 | 0 | 0 | 0 | 0 | 0 | 0 | 0 | 0 | 0 | 0 | 0 | 0 | 0 | 0 | 0
HGSSA001725 | SSA | PANALES | 13 | HIDALGO | 030 | IXMIQUILPAN | 0035 | PANALES | 08 | IXMIQUILPAN | CE | D | CS | 1 | SI | 2 | 0 | 2 | 0 | 0 | 0 | SI | 0 | 0 | 0 | 1 | 16 | 0 | 0 | 0 | 0 | 0 | 0 | NO | NO | 0 | 0 | 0 | 0 | 0 | 0 | 0 | 0 | 0 | 0 | 0 | 0 | 0 | 0 | 0 | 0 | 0 | 0 | 0 | 0 | 0 | 0 | 0 | 0 | 0 | 0 | 0 | 0 | 0 | 0 | 0 | 0 | 0 | 0 | 0 | 0 | 0 | 0 | 0 | 0 | 0 | 0 | 0 | 0 | 0 | 0 | 0 | 0 | 0 | 0 | 0 | 0 | 0 | 0 | 0 | 0 | 0 | 0 | 0 | 0 | 0 | 0 | 0 | 0 | 0 | 0 | 0 | 0 | 0
HGSSA001730 | SSA | PUEBLO NUEVO | 13 | HIDALGO | 030 | IXMIQUILPAN | 0038 | PUEBLO NUEVO | 08 | IXMIQUILPAN | CE | A | CS | 1 | SI | 1 | 0 | 1 | 0 | 0 | 0 | SI | 0 | 0 | 0 | 1 | 4 | 0 | 0 | 0 | 0 | 0 | 0 | NO | NO | 0 | 0 | 0 | 0 | 0 | 0 | 0 | 0 | 0 | 0 | 0 | 0 | 0 | 0 | 0 | 0 | 0 | 0 | 0 | 0 | 0 | 0 | 0 | 0 | 0 | 0 | 0 | 0 | 0 | 0 | 0 | 0 | 0 | 0 | 0 | 0 | 0 | 0 | 0 | 0 | 0 | 0 | 0 | 0 | 0 | 0 | 0 | 0 | 0 | 0 | 0 | 0 | 0 | 0 | 0 | 0 | 0 | 0 | 0 | 0 | 0 | 0 | 0 | 0 | 0 | 0 | 0 | 0 | 0
HGSSA001742 | SSA | REMEDIOS | 13 | HIDALGO | 030 | IXMIQUILPAN | 0041 | LOS REMEDIOS | 08 | IXMIQUILPAN | CE | A | CS | 1 | SI | 1 | 0 | 1 | 0 | 0 | 0 | SI | 0 | 0 | 0 | 1 | 10 | 0 | 0 | 0 | 0 | 0 | 0 | NO | NO | 0 | 0 | 0 | 0 | 0 | 0 | 0 | 0 | 0 | 0 | 0 | 0 | 0 | 0 | 0 | 0 | 0 | 0 | 0 | 0 | 0 | 0 | 0 | 0 | 0 | 0 | 0 | 0 | 0 | 0 | 0 | 0 | 0 | 0 | 0 | 0 | 0 | 0 | 0 | 0 | 0 | 0 | 0 | 0 | 0 | 0 | 0 | 0 | 0 | 0 | 0 | 0 | 0 | 0 | 0 | 0 | 0 | 0 | 0 | 0 | 0 | 0 | 0 | 0 | 0 | 0 | 0 | 0 | 0
HGSSA001754 | SSA | SAN JUANICO | 13 | HIDALGO | 030 | IXMIQUILPAN | 0043 | SAN JUANICO | 08 | IXMIQUILPAN | CE | A | CS | 1 | SI | 1 | 0 | 1 | 0 | 0 | 0 | SI | 0 | 0 | 0 | 1 | 3 | 0 | 0 | 0 | 0 | 0 | 0 | NO | NO | 0 | 0 | 0 | 0 | 0 | 0 | 0 | 0 | 0 | 0 | 0 | 0 | 0 | 0 | 0 | 0 | 0 | 0 | 0 | 0 | 0 | 0 | 0 | 0 | 0 | 0 | 0 | 0 | 0 | 0 | 0 | 0 | 0 | 0 | 0 | 0 | 0 | 0 | 0 | 0 | 0 | 0 | 0 | 0 | 0 | 0 | 0 | 0 | 0 | 0 | 0 | 0 | 0 | 0 | 0 | 0 | 0 | 0 | 0 | 0 | 0 | 0 | 0 | 0 | 0 | 0 | 0 | 0 | 0
HGSSA001766 | SSA | TAXADHO | 13 | HIDALGO | 030 | IXMIQUILPAN | 0047 | TAXADHO | 08 | IXMIQUILPAN | CE | A | CS | 1 | SI | 1 | 0 | 1 | 0 | 0 | 0 | SI | 0 | 0 | 0 | 1 | 10 | 0 | 0 | 0 | 0 | 0 | 0 | NO | NO | 0 | 0 | 0 | 0 | 0 | 0 | 0 | 0 | 0 | 0 | 0 | 0 | 0 | 0 | 0 | 0 | 0 | 0 | 0 | 0 | 0 | 0 | 0 | 0 | 0 | 0 | 0 | 0 | 0 | 0 | 0 | 0 | 0 | 0 | 0 | 0 | 0 | 0 | 0 | 0 | 0 | 0 | 0 | 0 | 0 | 0 | 0 | 0 | 0 | 0 | 0 | 0 | 0 | 0 | 0 | 0 | 0 | 0 | 0 | 0 | 0 | 0 | 0 | 0 | 0 | 0 | 0 | 0 | 0
HGSSA001771 | SSA | EL TEPHE | 13 | HIDALGO | 030 | IXMIQUILPAN | 0048 | EL TEPHE | 08 | IXMIQUILPAN | CE | E | CS | 1 | SI | 2 | 0 | 2 | 0 | 0 | 0 | SI | 0 | 0 | 0 | 1 | 24 | 0 | 0 | 0 | 0 | 0 | 0 | NO | NO | 0 | 0 | 0 | 0 | 0 | 0 | 0 | 0 | 0 | 0 | 0 | 0 | 0 | 0 | 0 | 0 | 0 | 0 | 0 | 0 | 0 | 0 | 0 | 0 | 0 | 0 | 0 | 0 | 0 | 0 | 0 | 0 | 0 | 0 | 0 | 0 | 0 | 0 | 0 | 0 | 0 | 0 | 0 | 0 | 0 | 0 | 0 | 0 | 0 | 0 | 0 | 0 | 0 | 0 | 0 | 0 | 0 | 0 | 0 | 0 | 0 | 0 | 0 | 0 | 0 | 0 | 0 | 0 | 0
HGSSA001783 | SSA | COLONIA GENERAL FELIPE ANGELES | 13 | HIDALGO | 030 | IXMIQUILPAN | 0097 | GENERAL FELIPE ANGELES [COLONIA] | 08 | IXMIQUILPAN | CE | B | CS | 1 | SI | 2 | 0 | 2 | 0 | 0 | 0 | SI | 0 | 0 | 0 | 1 | 2 | 0 | 0 | 0 | 0 | 0 | 0 | NO | NO | 0 | 0 | 0 | 0 | 0 | 0 | 0 | 0 | 0 | 0 | 0 | 0 | 0 | 0 | 0 | 0 | 0 | 0 | 0 | 0 | 0 | 0 | 0 | 0 | 0 | 0 | 0 | 0 | 0 | 0 | 0 | 0 | 0 | 0 | 0 | 0 | 0 | 0 | 0 | 0 | 0 | 0 | 0 | 0 | 0 | 0 | 0 | 0 | 0 | 0 | 0 | 0 | 0 | 0 | 0 | 0 | 0 | 0 | 0 | 0 | 0 | 0 | 0 | 0 | 0 | 0 | 0 | 0 | 0
HGSSA001800 | SSA | JACALA | 13 | HIDALGO | 031 | JACALA DE LEDEZMA | 0001 | JACALA | 12 | JACALA DE LEDEZMA | CE | E | CS | 1 | SI | 1 | 0 | 1 | 0 | 0 | 0 | SI | 1 | 0 | 1 | 1 | 16 | 0 | 0 | 0 | 1 | 0 | 1 | NO | NO | 0 | 0 | 0 | 0 | 0 | 0 | 0 | 0 | 0 | 0 | 0 | 0 | 0 | 0 | 0 | 0 | 0 | 0 | 0 | 0 | 0 | 0 | 0 | 0 | 0 | 0 | 0 | 0 | 0 | 0 | 0 | 0 | 0 | 0 | 0 | 0 | 0 | 0 | 0 | 0 | 0 | 0 | 0 | 0 | 0 | 0 | 0 | 0 | 0 | 0 | 0 | 0 | 0 | 0 | 0 | 0 | 0 | 0 | 0 | 0 | 0 | 0 | 0 | 0 | 0 | 0 | 0 | 0 | 0
HGSSA001812 | SSA | COÃ‘ECITO | 13 | HIDALGO | 031 | JACALA DE LEDEZMA | 0009 | COÃ‘ECITO | 12 | JACALA DE LEDEZMA | CE | A | CS | 1 | SI | 1 | 0 | 1 | 0 | 0 | 0 | SI | 1 | 0 | 1 | 1 | 9 | 0 | 0 | 0 | 0 | 0 | 0 | NO | NO | 0 | 0 | 0 | 0 | 0 | 0 | 0 | 0 | 0 | 0 | 0 | 0 | 0 | 0 | 0 | 0 | 0 | 0 | 0 | 0 | 0 | 0 | 0 | 0 | 0 | 0 | 0 | 0 | 0 | 0 | 0 | 0 | 0 | 0 | 0 | 0 | 0 | 0 | 0 | 0 | 0 | 0 | 0 | 0 | 0 | 0 | 0 | 0 | 0 | 0 | 0 | 0 | 0 | 0 | 0 | 0 | 0 | 0 | 0 | 0 | 0 | 0 | 0 | 0 | 0 | 0 | 0 | 0 | 0
HGSSA001824 | SSA | QUETZALAPA | 13 | HIDALGO | 031 | JACALA DE LEDEZMA | 0029 | QUETZALAPA | 12 | JACALA DE LEDEZMA | CE | A | CS | 1 | SI | 1 | 0 | 1 | 0 | 0 | 0 | SI | 1 | 0 | 1 | 1 | 4 | 0 | 0 | 0 | 0 | 0 | 0 | NO | NO | 0 | 0 | 0 | 0 | 0 | 0 | 0 | 0 | 0 | 0 | 0 | 0 | 0 | 0 | 0 | 0 | 0 | 0 | 0 | 0 | 0 | 0 | 0 | 0 | 0 | 0 | 0 | 0 | 0 | 0 | 0 | 0 | 0 | 0 | 0 | 0 | 0 | 0 | 0 | 0 | 0 | 0 | 0 | 0 | 0 | 0 | 0 | 0 | 0 | 0 | 0 | 0 | 0 | 0 | 0 | 0 | 0 | 0 | 0 | 0 | 0 | 0 | 0 | 0 | 0 | 0 | 0 | 0 | 0
HGSSA001836 | SSA | SANTO DOMINGO | 13 | HIDALGO | 031 | JACALA DE LEDEZMA | 0034 | SANTO DOMINGO | 12 | JACALA DE LEDEZMA | CE | A | CS | 1 | SI | 1 | 0 | 1 | 0 | 0 | 0 | SI | 1 | 0 | 1 | 1 | 8 | 0 | 0 | 0 | 0 | 0 | 0 | NO | NO | 0 | 0 | 0 | 0 | 0 | 0 | 0 | 0 | 0 | 0 | 0 | 0 | 0 | 0 | 0 | 0 | 0 | 0 | 0 | 0 | 0 | 0 | 0 | 0 | 0 | 0 | 0 | 0 | 0 | 0 | 0 | 0 | 0 | 0 | 0 | 0 | 0 | 0 | 0 | 0 | 0 | 0 | 0 | 0 | 0 | 0 | 0 | 0 | 0 | 0 | 0 | 0 | 0 | 0 | 0 | 0 | 0 | 0 | 0 | 0 | 0 | 0 | 0 | 0 | 0 | 0 | 0 | 0 | 0
HGSSA001841 | SSA | JALTOCAN | 13 | HIDALGO | 032 | JALTOCAN | 0001 | JALTOCAN | 04 | HUEJUTLA DE REYES | CE | F | CS | 1 | SI | 3 | 0 | 3 | 0 | 0 | 0 | SI | 1 | 0 | 1 | 1 | 10 | 0 | 0 | 0 | 1 | 0 | 1 | NO | NO | 0 | 0 | 0 | 0 | 0 | 0 | 0 | 0 | 0 | 0 | 0 | 0 | 0 | 0 | 0 | 0 | 0 | 0 | 0 | 0 | 0 | 0 | 0 | 0 | 0 | 0 | 0 | 0 | 0 | 0 | 0 | 0 | 0 | 0 | 0 | 0 | 0 | 0 | 0 | 0 | 0 | 0 | 0 | 0 | 0 | 0 | 0 | 0 | 0 | 0 | 0 | 0 | 0 | 0 | 0 | 0 | 0 | 0 | 0 | 0 | 0 | 0 | 0 | 0 | 0 | 0 | 0 | 0 | 0
HGSSA001853 | SSA | SANTA MARIA | 13 | HIDALGO | 033 | JUAREZ HIDALGO | 0004 | SANTA MARIA | 09 | ZACUALTIPAN DE ANGELES | CE | A | CS | 1 | SI | 1 | 0 | 1 | 0 | 0 | 0 | SI | 1 | 0 | 1 | 1 | 16 | 0 | 0 | 0 | 1 | 0 | 1 | NO | NO | 0 | 0 | 0 | 0 | 0 | 0 | 0 | 0 | 0 | 0 | 0 | 0 | 0 | 0 | 0 | 0 | 0 | 0 | 0 | 0 | 0 | 0 | 0 | 0 | 0 | 0 | 0 | 0 | 0 | 0 | 0 | 0 | 0 | 0 | 0 | 0 | 0 | 0 | 0 | 0 | 0 | 0 | 0 | 0 | 0 | 0 | 0 | 0 | 0 | 0 | 0 | 0 | 0 | 0 | 0 | 0 | 0 | 0 | 0 | 0 | 0 | 0 | 0 | 0 | 0 | 0 | 0 | 0 | 0
HGSSA001865 | SSA | LOLOTLA | 13 | HIDALGO | 034 | LOLOTLA | 0001 | LOLOTLA | 04 | HUEJUTLA DE REYES | CE | E | CS | 1 | SI | 1 | 0 | 1 | 0 | 0 | 0 | SI | 0 | 0 | 0 | 1 | 10 | 0 | 0 | 0 | 1 | 0 | 1 | NO | NO | 0 | 0 | 0 | 0 | 0 | 0 | 0 | 0 | 0 | 0 | 0 | 0 | 0 | 0 | 0 | 0 | 0 | 0 | 0 | 0 | 0 | 0 | 0 | 0 | 0 | 0 | 0 | 0 | 0 | 0 | 0 | 0 | 0 | 0 | 0 | 0 | 0 | 0 | 0 | 0 | 0 | 0 | 0 | 0 | 0 | 0 | 0 | 0 | 0 | 0 | 0 | 0 | 0 | 0 | 0 | 0 | 0 | 0 | 0 | 0 | 0 | 0 | 0 | 0 | 0 | 0 | 0 | 0 | 0
HGSSA001870 | SSA | CHALMA | 13 | HIDALGO | 034 | LOLOTLA | 0013 | CHALMA | 04 | HUEJUTLA DE REYES | CE | A | CS | 1 | SI | 1 | 0 | 1 | 0 | 0 | 0 | SI | 1 | 0 | 1 | 1 | 10 | 0 | 0 | 0 | 0 | 0 | 0 | NO | NO | 0 | 0 | 0 | 0 | 0 | 0 | 0 | 0 | 0 | 0 | 0 | 0 | 0 | 0 | 0 | 0 | 0 | 0 | 0 | 0 | 0 | 0 | 0 | 0 | 0 | 0 | 0 | 0 | 0 | 0 | 0 | 0 | 0 | 0 | 0 | 0 | 0 | 0 | 0 | 0 | 0 | 0 | 0 | 0 | 0 | 0 | 0 | 0 | 0 | 0 | 0 | 0 | 0 | 0 | 0 | 0 | 0 | 0 | 0 | 0 | 0 | 0 | 0 | 0 | 0 | 0 | 0 | 0 | 0
HGSSA001882 | SSA | CHANTASCO | 13 | HIDALGO | 034 | LOLOTLA | 0014 | CHANTASCO | 04 | HUEJUTLA DE REYES | CE | A | CS | 1 | SI | 1 | 0 | 1 | 0 | 0 | 0 | SI | 0 | 0 | 0 | 1 | 8 | 0 | 0 | 0 | 0 | 0 | 0 | NO | NO | 0 | 0 | 0 | 0 | 0 | 0 | 0 | 0 | 0 | 0 | 0 | 0 | 0 | 0 | 0 | 0 | 0 | 0 | 0 | 0 | 0 | 0 | 0 | 0 | 0 | 0 | 0 | 0 | 0 | 0 | 0 | 0 | 0 | 0 | 0 | 0 | 0 | 0 | 0 | 0 | 0 | 0 | 0 | 0 | 0 | 0 | 0 | 0 | 0 | 0 | 0 | 0 | 0 | 0 | 0 | 0 | 0 | 0 | 0 | 0 | 0 | 0 | 0 | 0 | 0 | 0 | 0 | 0 | 0
HGSSA001894 | SSA | CHICONCOAC | 13 | HIDALGO | 034 | LOLOTLA | 0015 | CHICONCOAC | 04 | HUEJUTLA DE REYES | CE | A | CS | 1 | SI | 1 | 0 | 1 | 0 | 0 | 0 | SI | 0 | 0 | 0 | 1 | 10 | 0 | 0 | 0 | 0 | 0 | 0 | NO | NO | 0 | 0 | 0 | 0 | 0 | 0 | 0 | 0 | 0 | 0 | 0 | 0 | 0 | 0 | 0 | 0 | 0 | 0 | 0 | 0 | 0 | 0 | 0 | 0 | 0 | 0 | 0 | 0 | 0 | 0 | 0 | 0 | 0 | 0 | 0 | 0 | 0 | 0 | 0 | 0 | 0 | 0 | 0 | 0 | 0 | 0 | 0 | 0 | 0 | 0 | 0 | 0 | 0 | 0 | 0 | 0 | 0 | 0 | 0 | 0 | 0 | 0 | 0 | 0 | 0 | 0 | 0 | 0 | 0
HGSSA001906 | SSA | METEPEC | 13 | HIDALGO | 035 | METEPEC | 0001 | METEPEC | 02 | TULANCINGO DE BRAVO | CE | E | CS | 1 | SI | 2 | 0 | 2 | 0 | 0 | 0 | SI | 0 | 0 | 0 | 1 | 12 | 0 | 0 | 0 | 0 | 0 | 0 | NO | NO | 0 | 0 | 0 | 0 | 0 | 0 | 0 | 0 | 0 | 0 | 0 | 0 | 0 | 0 | 0 | 0 | 0 | 0 | 0 | 0 | 0 | 0 | 0 | 0 | 0 | 0 | 0 | 0 | 0 | 0 | 0 | 0 | 0 | 0 | 0 | 0 | 0 | 0 | 0 | 0 | 0 | 0 | 0 | 0 | 0 | 0 | 0 | 0 | 0 | 0 | 0 | 0 | 0 | 0 | 0 | 0 | 0 | 0 | 0 | 0 | 0 | 0 | 0 | 0 | 0 | 0 | 0 | 0 | 0
HGSSA001923 | SSA | METZTITLAN | 13 | HIDALGO | 037 | METZTITLAN | 0001 | METZTITLAN | 09 | ZACUALTIPAN DE ANGELES | CE | F | CS | 1 | SI | 4 | 0 | 4 | 0 | 0 | 0 | SI | 1 | 0 | 1 | 1 | 16 | 0 | 0 | 0 | 1 | 0 | 1 | NO | NO | 0 | 0 | 0 | 0 | 0 | 0 | 0 | 0 | 0 | 0 | 0 | 0 | 0 | 0 | 0 | 0 | 0 | 0 | 0 | 0 | 0 | 0 | 0 | 0 | 0 | 0 | 0 | 0 | 0 | 0 | 0 | 0 | 0 | 0 | 0 | 0 | 0 | 0 | 0 | 0 | 0 | 0 | 0 | 0 | 0 | 0 | 0 | 0 | 0 | 0 | 0 | 0 | 0 | 0 | 0 | 0 | 0 | 0 | 0 | 0 | 0 | 0 | 0 | 0 | 0 | 0 | 0 | 0 | 0
HGSSA001935 | SSA | EL CARRIZAL | 13 | HIDALGO | 037 | METZTITLAN | 0010 | EL CARRIZAL | 09 | ZACUALTIPAN DE ANGELES | CE | A | CS | 1 | SI | 1 | 0 | 1 | 0 | 0 | 0 | SI | 1 | 0 | 1 | 1 | 8 | 0 | 0 | 0 | 0 | 0 | 0 | NO | NO | 0 | 0 | 0 | 0 | 0 | 0 | 0 | 0 | 0 | 0 | 0 | 0 | 0 | 0 | 0 | 0 | 0 | 0 | 0 | 0 | 0 | 0 | 0 | 0 | 0 | 0 | 0 | 0 | 0 | 0 | 0 | 0 | 0 | 0 | 0 | 0 | 0 | 0 | 0 | 0 | 0 | 0 | 0 | 0 | 0 | 0 | 0 | 0 | 0 | 0 | 0 | 0 | 0 | 0 | 0 | 0 | 0 | 0 | 0 | 0 | 0 | 0 | 0 | 0 | 0 | 0 | 0 | 0 | 0
HGSSA001940 | SSA | ITZTAZACUALA | 13 | HIDALGO | 037 | METZTITLAN | 0020 | ITZTAZACUALA | 09 | ZACUALTIPAN DE ANGELES | CE | A | CS | 1 | SI | 1 | 0 | 1 | 0 | 0 | 0 | SI | 1 | 0 | 1 | 1 | 10 | 0 | 0 | 0 | 0 | 0 | 0 | NO | NO | 0 | 0 | 0 | 0 | 0 | 0 | 0 | 0 | 0 | 0 | 0 | 0 | 0 | 0 | 0 | 0 | 0 | 0 | 0 | 0 | 0 | 0 | 0 | 0 | 0 | 0 | 0 | 0 | 0 | 0 | 0 | 0 | 0 | 0 | 0 | 0 | 0 | 0 | 0 | 0 | 0 | 0 | 0 | 0 | 0 | 0 | 0 | 0 | 0 | 0 | 0 | 0 | 0 | 0 | 0 | 0 | 0 | 0 | 0 | 0 | 0 | 0 | 0 | 0 | 0 | 0 | 0 | 0 | 0
HGSSA001952 | SSA | LA MESA GRANDE | 13 | HIDALGO | 037 | METZTITLAN | 0026 | LA MESA GRANDE (MESA GRANDE) | 09 | ZACUALTIPAN DE ANGELES | CE | A | CS | 1 | SI | 1 | 0 | 1 | 0 | 0 | 0 | SI | 1 | 0 | 1 | 1 | 12 | 0 | 0 | 0 | 0 | 0 | 0 | NO | NO | 0 | 0 | 0 | 0 | 0 | 0 | 0 | 0 | 0 | 0 | 0 | 0 | 0 | 0 | 0 | 0 | 0 | 0 | 0 | 0 | 0 | 0 | 0 | 0 | 0 | 0 | 0 | 0 | 0 | 0 | 0 | 0 | 0 | 0 | 0 | 0 | 0 | 0 | 0 | 0 | 0 | 0 | 0 | 0 | 0 | 0 | 0 | 0 | 0 | 0 | 0 | 0 | 0 | 0 | 0 | 0 | 0 | 0 | 0 | 0 | 0 | 0 | 0 | 0 | 0 | 0 | 0 | 0 | 0
HGSSA001964 | SSA | EL PEDREGAL DE ZARAGOZA | 13 | HIDALGO | 037 | METZTITLAN | 0031 | EL PEDREGAL DE ZARAGOZA (EL PEDREGAL) | 09 | ZACUALTIPAN DE ANGELES | CE | A | CS | 1 | SI | 1 | 0 | 1 | 0 | 0 | 0 | SI | 0 | 0 | 0 | 1 | 12 | 0 | 0 | 0 | 0 | 0 | 0 | NO | NO | 0 | 0 | 0 | 0 | 0 | 0 | 0 | 0 | 0 | 0 | 0 | 0 | 0 | 0 | 0 | 0 | 0 | 0 | 0 | 0 | 0 | 0 | 0 | 0 | 0 | 0 | 0 | 0 | 0 | 0 | 0 | 0 | 0 | 0 | 0 | 0 | 0 | 0 | 0 | 0 | 0 | 0 | 0 | 0 | 0 | 0 | 0 | 0 | 0 | 0 | 0 | 0 | 0 | 0 | 0 | 0 | 0 | 0 | 0 | 0 | 0 | 0 | 0 | 0 | 0 | 0 | 0 | 0 | 0
HGSSA001976 | SSA | EL PIRU TEPOZOTLAN | 13 | HIDALGO | 037 | METZTITLAN | 0032 | EL PIRU TEPOZOTLAN (EL PIRU) | 09 | ZACUALTIPAN DE ANGELES | CE | A | CS | 1 | SI | 1 | 0 | 1 | 0 | 0 | 0 | SI | 1 | 0 | 1 | 1 | 9 | 1 | 0 | 1 | 0 | 0 | 0 | NO | NO | 0 | 0 | 0 | 0 | 0 | 0 | 0 | 0 | 0 | 0 | 0 | 0 | 0 | 0 | 0 | 0 | 0 | 0 | 0 | 0 | 0 | 0 | 0 | 0 | 0 | 0 | 0 | 0 | 0 | 0 | 0 | 0 | 0 | 0 | 0 | 0 | 0 | 0 | 0 | 0 | 0 | 0 | 0 | 0 | 0 | 0 | 0 | 0 | 0 | 0 | 0 | 0 | 0 | 0 | 0 | 0 | 0 | 0 | 0 | 0 | 0 | 0 | 0 | 0 | 0 | 0 | 0 | 0 | 0
HGSSA001981 | SSA | SAN CRISTOBAL | 13 | HIDALGO | 037 | METZTITLAN | 0038 | SAN CRISTOBAL | 09 | ZACUALTIPAN DE ANGELES | CE | A | CS | 1 | SI | 2 | 0 | 2 | 0 | 0 | 0 | SI | 1 | 0 | 1 | 1 | 8 | 0 | 0 | 0 | 0 | 0 | 0 | NO | NO | 0 | 0 | 0 | 0 | 0 | 0 | 0 | 0 | 0 | 0 | 0 | 0 | 0 | 0 | 0 | 0 | 0 | 0 | 0 | 0 | 0 | 0 | 0 | 0 | 0 | 0 | 0 | 0 | 0 | 0 | 0 | 0 | 0 | 0 | 0 | 0 | 0 | 0 | 0 | 0 | 0 | 0 | 0 | 0 | 0 | 0 | 0 | 0 | 0 | 0 | 0 | 0 | 0 | 0 | 0 | 0 | 0 | 0 | 0 | 0 | 0 | 0 | 0 | 0 | 0 | 0 | 0 | 0 | 0
HGSSA001993 | SSA | SANTA MONICA AUTEMPA | 13 | HIDALGO | 037 | METZTITLAN | 0044 | SANTA MONICA AUTEMPA | 09 | ZACUALTIPAN DE ANGELES | CE | A | CS | 1 | SI | 1 | 0 | 1 | 0 | 0 | 0 | SI | 1 | 0 | 1 | 1 | 12 | 0 | 0 | 0 | 0 | 0 | 0 | NO | NO | 0 | 0 | 0 | 0 | 0 | 0 | 0 | 0 | 0 | 0 | 0 | 0 | 0 | 0 | 0 | 0 | 0 | 0 | 0 | 0 | 0 | 0 | 0 | 0 | 0 | 0 | 0 | 0 | 0 | 0 | 0 | 0 | 0 | 0 | 0 | 0 | 0 | 0 | 0 | 0 | 0 | 0 | 0 | 0 | 0 | 0 | 0 | 0 | 0 | 0 | 0 | 0 | 0 | 0 | 0 | 0 | 0 | 0 | 0 | 0 | 0 | 0 | 0 | 0 | 0 | 0 | 0 | 0 | 0
HGSSA002005 | SSA | TLAXCO | 13 | HIDALGO | 037 | METZTITLAN | 0054 | TLAXCO | 09 | ZACUALTIPAN DE ANGELES | CE | A | CS | 1 | SI | 1 | 0 | 1 | 0 | 0 | 0 | SI | 1 | 0 | 1 | 1 | 20 | 0 | 0 | 0 | 0 | 0 | 0 | NO | NO | 0 | 0 | 0 | 0 | 0 | 0 | 0 | 0 | 0 | 0 | 0 | 0 | 0 | 0 | 0 | 0 | 0 | 0 | 0 | 0 | 0 | 0 | 0 | 0 | 0 | 0 | 0 | 0 | 0 | 0 | 0 | 0 | 0 | 0 | 0 | 0 | 0 | 0 | 0 | 0 | 0 | 0 | 0 | 0 | 0 | 0 | 0 | 0 | 0 | 0 | 0 | 0 | 0 | 0 | 0 | 0 | 0 | 0 | 0 | 0 | 0 | 0 | 0 | 0 | 0 | 0 | 0 | 0 | 0
HGSSA002010 | SSA | MINERAL DEL CHICO | 13 | HIDALGO | 038 | MINERAL DEL CHICO | 0001 | MINERAL DEL CHICO | 05 | MINERAL DE LA REFORMA | CE | F | CS | 1 | SI | 2 | 0 | 2 | 0 | 0 | 0 | SI | 1 | 0 | 1 | 1 | 12 | 0 | 0 | 0 | 1 | 0 | 1 | NO | NO | 0 | 0 | 0 | 0 | 0 | 0 | 0 | 0 | 0 | 0 | 0 | 0 | 0 | 0 | 0 | 0 | 0 | 0 | 0 | 0 | 0 | 0 | 0 | 0 | 0 | 0 | 0 | 0 | 0 | 0 | 0 | 0 | 0 | 0 | 0 | 0 | 0 | 0 | 0 | 0 | 0 | 0 | 0 | 0 | 0 | 0 | 0 | 0 | 0 | 0 | 0 | 0 | 0 | 0 | 0 | 0 | 0 | 0 | 0 | 0 | 0 | 0 | 0 | 0 | 0 | 0 | 0 | 0 | 0
HGSSA002022 | SSA | CAPULA | 13 | HIDALGO | 038 | MINERAL DEL CHICO | 0003 | CAPULA | 05 | MINERAL DE LA REFORMA | CE | A | CS | 1 | SI | 1 | 0 | 1 | 0 | 0 | 0 | SI | 0 | 0 | 0 | 1 | 12 | 0 | 0 | 0 | 0 | 0 | 0 | NO | NO | 0 | 0 | 0 | 0 | 0 | 0 | 0 | 0 | 0 | 0 | 0 | 0 | 0 | 0 | 0 | 0 | 0 | 0 | 0 | 0 | 0 | 0 | 0 | 0 | 0 | 0 | 0 | 0 | 0 | 0 | 0 | 0 | 0 | 0 | 0 | 0 | 0 | 0 | 0 | 0 | 0 | 0 | 0 | 0 | 0 | 0 | 0 | 0 | 0 | 0 | 0 | 0 | 0 | 0 | 0 | 0 | 0 | 0 | 0 | 0 | 0 | 0 | 0 | 0 | 0 | 0 | 0 | 0 | 0
HGSSA002034 | SSA | CARBONERAS | 13 | HIDALGO | 038 | MINERAL DEL CHICO | 0004 | CARBONERAS | 05 | MINERAL DE LA REFORMA | CE | A | CS | 1 | SI | 1 | 0 | 1 | 0 | 0 | 0 | SI | 0 | 0 | 0 | 1 | 12 | 0 | 0 | 0 | 1 | 0 | 1 | NO | NO | 0 | 0 | 0 | 0 | 0 | 0 | 0 | 0 | 0 | 0 | 0 | 0 | 0 | 0 | 0 | 0 | 0 | 0 | 0 | 0 | 0 | 0 | 0 | 0 | 0 | 0 | 0 | 0 | 0 | 0 | 0 | 0 | 0 | 0 | 0 | 0 | 0 | 0 | 0 | 0 | 0 | 0 | 0 | 0 | 0 | 0 | 0 | 0 | 0 | 0 | 0 | 0 | 0 | 0 | 0 | 0 | 0 | 0 | 0 | 0 | 0 | 0 | 0 | 0 | 0 | 0 | 0 | 0 | 0
HGSSA002046 | SSA | ESTANZUELA | 13 | HIDALGO | 038 | MINERAL DEL CHICO | 0007 | LA ESTANZUELA | 05 | MINERAL DE LA REFORMA | CE | A | CS | 1 | SI | 3 | 0 | 3 | 0 | 0 | 0 | SI | 1 | 0 | 1 | 1 | 6 | 0 | 0 | 0 | 1 | 0 | 1 | NO | NO | 0 | 0 | 0 | 0 | 0 | 0 | 0 | 0 | 0 | 0 | 0 | 0 | 0 | 0 | 0 | 0 | 0 | 0 | 0 | 0 | 0 | 0 | 0 | 0 | 0 | 0 | 0 | 0 | 0 | 0 | 0 | 0 | 0 | 0 | 0 | 0 | 0 | 0 | 0 | 0 | 0 | 0 | 0 | 0 | 0 | 0 | 0 | 0 | 0 | 0 | 0 | 0 | 0 | 0 | 0 | 0 | 0 | 0 | 0 | 0 | 0 | 0 | 0 | 0 | 0 | 0 | 0 | 0 | 0
HGSSA002051 | SSA | SAN SEBASTIAN CAPULINES | 13 | HIDALGO | 038 | MINERAL DEL CHICO | 0019 | SAN SEBASTIAN CAPULINES | 05 | MINERAL DE LA REFORMA | CE | A | CS | 1 | SI | 2 | 0 | 2 | 0 | 0 | 0 | SI | 0 | 0 | 0 | 1 | 15 | 0 | 0 | 0 | 0 | 0 | 0 | NO | NO | 0 | 0 | 0 | 0 | 0 | 0 | 0 | 0 | 0 | 0 | 0 | 0 | 0 | 0 | 0 | 0 | 0 | 0 | 0 | 0 | 0 | 0 | 0 | 0 | 0 | 0 | 0 | 0 | 0 | 0 | 0 | 0 | 0 | 0 | 0 | 0 | 0 | 0 | 0 | 0 | 0 | 0 | 0 | 0 | 0 | 0 | 0 | 0 | 0 | 0 | 0 | 0 | 0 | 0 | 0 | 0 | 0 | 0 | 0 | 0 | 0 | 0 | 0 | 0 | 0 | 0 | 0 | 0 | 0
HGSSA002075 | SSA | LA MISION | 13 | HIDALGO | 040 | LA MISION | 0001 | LA MISION | 12 | JACALA DE LEDEZMA | CE | F | CS | 1 | SI | 2 | 0 | 2 | 0 | 0 | 0 | SI | 1 | 0 | 1 | 1 | 8 | 0 | 0 | 0 | 1 | 0 | 1 | NO | NO | 0 | 0 | 0 | 0 | 0 | 0 | 0 | 0 | 0 | 0 | 0 | 0 | 0 | 0 | 0 | 0 | 0 | 0 | 0 | 0 | 0 | 0 | 0 | 0 | 0 | 0 | 0 | 0 | 0 | 0 | 0 | 0 | 0 | 0 | 0 | 0 | 0 | 0 | 0 | 0 | 0 | 0 | 0 | 0 | 0 | 0 | 0 | 0 | 0 | 0 | 0 | 0 | 0 | 0 | 0 | 0 | 0 | 0 | 0 | 0 | 0 | 0 | 0 | 0 | 0 | 0 | 0 | 0 | 0
HGSSA002080 | SSA | JACALILLA | 13 | HIDALGO | 040 | LA MISION | 0022 | JACALILLA | 12 | JACALA DE LEDEZMA | CE | A | CS | 1 | SI | 1 | 0 | 1 | 0 | 0 | 0 | SI | 0 | 0 | 0 | 1 | 12 | 0 | 0 | 0 | 0 | 0 | 0 | NO | NO | 0 | 0 | 0 | 0 | 0 | 0 | 0 | 0 | 0 | 0 | 0 | 0 | 0 | 0 | 0 | 0 | 0 | 0 | 0 | 0 | 0 | 0 | 0 | 0 | 0 | 0 | 0 | 0 | 0 | 0 | 0 | 0 | 0 | 0 | 0 | 0 | 0 | 0 | 0 | 0 | 0 | 0 | 0 | 0 | 0 | 0 | 0 | 0 | 0 | 0 | 0 | 0 | 0 | 0 | 0 | 0 | 0 | 0 | 0 | 0 | 0 | 0 | 0 | 0 | 0 | 0 | 0 | 0 | 0
HGSSA002092 | SSA | CENTRO DE SALUD TAXHUADA | 13 | HIDALGO | 041 | MIXQUIAHUALA DE JUAREZ | 0001 | MIXQUIAHUALA DE JUAREZ | 07 | ACTOPAN | CE | F | CS | 1 | SI | 2 | 0 | 2 | 0 | 0 | 0 | SI | 0 | 0 | 0 | 1 | 30 | 0 | 0 | 0 | 1 | 0 | 1 | NO | SI | 0 | 0 | 0 | 0 | 0 | 0 | 0 | 0 | 0 | 0 | 0 | 0 | 0 | 0 | 0 | 0 | 0 | 0 | 0 | 0 | 0 | 0 | 0 | 0 | 0 | 0 | 0 | 0 | 0 | 0 | 0 | 0 | 0 | 0 | 0 | 0 | 0 | 0 | 0 | 0 | 0 | 0 | 0 | 0 | 0 | 0 | 0 | 0 | 0 | 0 | 0 | 0 | 0 | 0 | 1 | 0 | 1 | 0 | 0 | 0 | 0 | 0 | 0 | 0 | 0 | 0 | 0 | 0 | 0
HGSSA002104 | SSA | CAÃ‘ADA | 13 | HIDALGO | 041 | MIXQUIAHUALA DE JUAREZ | 0004 | CAÃ‘ADA | 07 | ACTOPAN | CE | A | CS | 1 | SI | 1 | 0 | 1 | 0 | 0 | 0 | SI | 0 | 0 | 0 | 1 | 5 | 0 | 0 | 0 | 0 | 0 | 0 | NO | NO | 0 | 0 | 0 | 0 | 0 | 0 | 0 | 0 | 0 | 0 | 0 | 0 | 0 | 0 | 0 | 0 | 0 | 0 | 0 | 0 | 0 | 0 | 0 | 0 | 0 | 0 | 0 | 0 | 0 | 0 | 0 | 0 | 0 | 0 | 0 | 0 | 0 | 0 | 0 | 0 | 0 | 0 | 0 | 0 | 0 | 0 | 0 | 0 | 0 | 0 | 0 | 0 | 0 | 0 | 0 | 0 | 0 | 0 | 0 | 0 | 0 | 0 | 0 | 0 | 0 | 0 | 0 | 0 | 0
HGSSA002116 | SSA | JAGUEY BLANCO | 13 | HIDALGO | 041 | MIXQUIAHUALA DE JUAREZ | 0006 | JAGÜEY BLANCO | 07 | ACTOPAN | CE | A | CS | 1 | SI | 1 | 0 | 1 | 0 | 0 | 0 | SI | 0 | 0 | 0 | 1 | 8 | 0 | 0 | 0 | 0 | 0 | 0 | NO | NO | 0 | 0 | 0 | 0 | 0 | 0 | 0 | 0 | 0 | 0 | 0 | 0 | 0 | 0 | 0 | 0 | 0 | 0 | 0 | 0 | 0 | 0 | 0 | 0 | 0 | 0 | 0 | 0 | 0 | 0 | 0 | 0 | 0 | 0 | 0 | 0 | 0 | 0 | 0 | 0 | 0 | 0 | 0 | 0 | 0 | 0 | 0 | 0 | 0 | 0 | 0 | 0 | 0 | 0 | 0 | 0 | 0 | 0 | 0 | 0 | 0 | 0 | 0 | 0 | 0 | 0 | 0 | 0 | 0
HGSSA002121 | SSA | MOTOBATHA | 13 | HIDALGO | 041 | MIXQUIAHUALA DE JUAREZ | 0008 | MOTOBATHA | 07 | ACTOPAN | CE | A | CS | 1 | SI | 1 | 0 | 1 | 0 | 0 | 0 | SI | 0 | 0 | 0 | 1 | 10 | 0 | 0 | 0 | 0 | 0 | 0 | NO | NO | 0 | 0 | 0 | 0 | 0 | 0 | 0 | 0 | 0 | 0 | 0 | 0 | 0 | 0 | 0 | 0 | 0 | 0 | 0 | 0 | 0 | 0 | 0 | 0 | 0 | 0 | 0 | 0 | 0 | 0 | 0 | 0 | 0 | 0 | 0 | 0 | 0 | 0 | 0 | 0 | 0 | 0 | 0 | 0 | 0 | 0 | 0 | 0 | 0 | 0 | 0 | 0 | 0 | 0 | 0 | 0 | 0 | 0 | 0 | 0 | 0 | 0 | 0 | 0 | 0 | 0 | 0 | 0 | 0
HGSSA002133 | SSA | COLONIA PALMILLAS | 13 | HIDALGO | 041 | MIXQUIAHUALA DE JUAREZ | 0009 | PALMILLAS [COLONIA] | 07 | ACTOPAN | CE | A | CS | 1 | SI | 1 | 0 | 1 | 0 | 0 | 0 | SI | 0 | 0 | 0 | 1 | 6 | 0 | 0 | 0 | 0 | 0 | 0 | NO | NO | 0 | 0 | 0 | 0 | 0 | 0 | 0 | 0 | 0 | 0 | 0 | 0 | 0 | 0 | 0 | 0 | 0 | 0 | 0 | 0 | 0 | 0 | 0 | 0 | 0 | 0 | 0 | 0 | 0 | 0 | 0 | 0 | 0 | 0 | 0 | 0 | 0 | 0 | 0 | 0 | 0 | 0 | 0 | 0 | 0 | 0 | 0 | 0 | 0 | 0 | 0 | 0 | 0 | 0 | 0 | 0 | 0 | 0 | 0 | 0 | 0 | 0 | 0 | 0 | 0 | 0 | 0 | 0 | 0
HGSSA002145 | SSA | COLONIA TEÃ‘HE | 13 | HIDALGO | 041 | MIXQUIAHUALA DE JUAREZ | 0010 | COLONIA TEÃ‘HE | 07 | ACTOPAN | CE | D | CS | 1 | SI | 1 | 0 | 1 | 0 | 0 | 0 | SI | 0 | 0 | 0 | 1 | 8 | 0 | 0 | 0 | 0 | 0 | 0 | NO | NO | 0 | 0 | 0 | 0 | 0 | 0 | 0 | 0 | 0 | 0 | 0 | 0 | 0 | 0 | 0 | 0 | 0 | 0 | 0 | 0 | 0 | 0 | 0 | 0 | 0 | 0 | 0 | 0 | 0 | 0 | 0 | 0 | 0 | 0 | 0 | 0 | 0 | 0 | 0 | 0 | 0 | 0 | 0 | 0 | 0 | 0 | 0 | 0 | 0 | 0 | 0 | 0 | 0 | 0 | 0 | 0 | 0 | 0 | 0 | 0 | 0 | 0 | 0 | 0 | 0 | 0 | 0 | 0 | 0
HGSSA002150 | SSA | COLONIA VERACRUZ | 13 | HIDALGO | 041 | MIXQUIAHUALA DE JUAREZ | 0012 | VERACRUZ [COLONIA] | 07 | ACTOPAN | CE | A | CS | 1 | SI | 1 | 0 | 1 | 0 | 0 | 0 | SI | 0 | 0 | 0 | 1 | 7 | 0 | 0 | 0 | 0 | 0 | 0 | NO | NO | 0 | 0 | 0 | 0 | 0 | 0 | 0 | 0 | 0 | 0 | 0 | 0 | 0 | 0 | 0 | 0 | 0 | 0 | 0 | 0 | 0 | 0 | 0 | 0 | 0 | 0 | 0 | 0 | 0 | 0 | 0 | 0 | 0 | 0 | 0 | 0 | 0 | 0 | 0 | 0 | 0 | 0 | 0 | 0 | 0 | 0 | 0 | 0 | 0 | 0 | 0 | 0 | 0 | 0 | 0 | 0 | 0 | 0 | 0 | 0 | 0 | 0 | 0 | 0 | 0 | 0 | 0 | 0 | 0
HGSSA002174 | SSA | MOLANGO | 13 | HIDALGO | 042 | MOLANGO DE ESCAMILLA | 0001 | MOLANGO DE ESCAMILLA | 09 | ZACUALTIPAN DE ANGELES | CE | F | CS | 1 | SI | 3 | 0 | 3 | 0 | 0 | 0 | SI | 0 | 0 | 0 | 1 | 17 | 0 | 0 | 0 | 1 | 0 | 1 | NO | NO | 0 | 0 | 0 | 0 | 0 | 0 | 0 | 0 | 0 | 0 | 0 | 0 | 0 | 0 | 0 | 0 | 0 | 0 | 0 | 0 | 0 | 0 | 0 | 0 | 0 | 0 | 0 | 0 | 0 | 0 | 0 | 0 | 0 | 0 | 0 | 0 | 0 | 0 | 0 | 0 | 0 | 0 | 0 | 0 | 0 | 0 | 0 | 0 | 0 | 0 | 0 | 0 | 0 | 0 | 0 | 0 | 0 | 0 | 0 | 0 | 0 | 0 | 0 | 0 | 0 | 0 | 0 | 0 | 0
HGSSA002186 | SSA | ACAYUCA | 13 | HIDALGO | 042 | MOLANGO DE ESCAMILLA | 0002 | ACAYUCA | 09 | ZACUALTIPAN DE ANGELES | CE | A | CS | 1 | SI | 1 | 0 | 1 | 0 | 0 | 0 | SI | 0 | 0 | 0 | 1 | 10 | 1 | 0 | 1 | 0 | 0 | 0 | NO | NO | 0 | 0 | 0 | 0 | 0 | 0 | 0 | 0 | 0 | 0 | 0 | 0 | 0 | 0 | 0 | 0 | 0 | 0 | 0 | 0 | 0 | 0 | 0 | 0 | 0 | 0 | 0 | 0 | 0 | 0 | 0 | 0 | 0 | 0 | 0 | 0 | 0 | 0 | 0 | 0 | 0 | 0 | 0 | 0 | 0 | 0 | 0 | 0 | 0 | 0 | 0 | 0 | 0 | 0 | 0 | 0 | 0 | 0 | 0 | 0 | 0 | 0 | 0 | 0 | 0 | 0 | 0 | 0 | 0
HGSSA002191 | SSA | IXCUICUILA | 13 | HIDALGO | 042 | MOLANGO DE ESCAMILLA | 0011 | IXCUICUILA | 09 | ZACUALTIPAN DE ANGELES | CE | A | CS | 1 | SI | 1 | 0 | 1 | 0 | 0 | 0 | SI | 0 | 0 | 0 | 1 | 10 | 0 | 0 | 0 | 0 | 0 | 0 | NO | NO | 0 | 0 | 0 | 0 | 0 | 0 | 0 | 0 | 0 | 0 | 0 | 0 | 0 | 0 | 0 | 0 | 0 | 0 | 0 | 0 | 0 | 0 | 0 | 0 | 0 | 0 | 0 | 0 | 0 | 0 | 0 | 0 | 0 | 0 | 0 | 0 | 0 | 0 | 0 | 0 | 0 | 0 | 0 | 0 | 0 | 0 | 0 | 0 | 0 | 0 | 0 | 0 | 0 | 0 | 0 | 0 | 0 | 0 | 0 | 0 | 0 | 0 | 0 | 0 | 0 | 0 | 0 | 0 | 0
HGSSA002203 | SSA | SAN ANTONIO | 13 | HIDALGO | 042 | MOLANGO DE ESCAMILLA | 0017 | SAN ANTONIO | 09 | ZACUALTIPAN DE ANGELES | CE | A | CS | 1 | SI | 1 | 0 | 1 | 0 | 0 | 0 | SI | 1 | 0 | 1 | 1 | 15 | 0 | 0 | 0 | 0 | 0 | 0 | NO | NO | 0 | 0 | 0 | 0 | 0 | 0 | 0 | 0 | 0 | 0 | 0 | 0 | 0 | 0 | 0 | 0 | 0 | 0 | 0 | 0 | 0 | 0 | 0 | 0 | 0 | 0 | 0 | 0 | 0 | 0 | 0 | 0 | 0 | 0 | 0 | 0 | 0 | 0 | 0 | 0 | 0 | 0 | 0 | 0 | 0 | 0 | 0 | 0 | 0 | 0 | 0 | 0 | 0 | 0 | 0 | 0 | 0 | 0 | 0 | 0 | 0 | 0 | 0 | 0 | 0 | 0 | 0 | 0 | 0
HGSSA002215 | SSA | NICOLAS FLORES | 13 | HIDALGO | 043 | NICOLAS FLORES | 0001 | NICOLAS FLORES | 08 | IXMIQUILPAN | CE | F | CS | 1 | SI | 2 | 0 | 2 | 0 | 0 | 0 | SI | 0 | 0 | 0 | 1 | 18 | 0 | 0 | 0 | 1 | 0 | 1 | NO | NO | 0 | 0 | 0 | 0 | 0 | 0 | 0 | 0 | 0 | 0 | 0 | 0 | 0 | 0 | 0 | 0 | 0 | 0 | 0 | 0 | 0 | 0 | 0 | 0 | 0 | 0 | 0 | 0 | 0 | 0 | 0 | 0 | 0 | 0 | 0 | 0 | 0 | 0 | 0 | 0 | 0 | 0 | 0 | 0 | 0 | 0 | 0 | 0 | 0 | 0 | 0 | 0 | 0 | 0 | 0 | 0 | 0 | 0 | 0 | 0 | 0 | 0 | 0 | 0 | 0 | 0 | 0 | 0 | 0
HGSSA002220 | SSA | EL BOCUA | 13 | HIDALGO | 043 | NICOLAS FLORES | 0004 | BOCUA | 08 | IXMIQUILPAN | CE | A | CS | 1 | SI | 1 | 0 | 1 | 0 | 0 | 0 | SI | 0 | 0 | 0 | 1 | 9 | 0 | 0 | 0 | 0 | 0 | 0 | NO | NO | 0 | 0 | 0 | 0 | 0 | 0 | 0 | 0 | 0 | 0 | 0 | 0 | 0 | 0 | 0 | 0 | 0 | 0 | 0 | 0 | 0 | 0 | 0 | 0 | 0 | 0 | 0 | 0 | 0 | 0 | 0 | 0 | 0 | 0 | 0 | 0 | 0 | 0 | 0 | 0 | 0 | 0 | 0 | 0 | 0 | 0 | 0 | 0 | 0 | 0 | 0 | 0 | 0 | 0 | 0 | 0 | 0 | 0 | 0 | 0 | 0 | 0 | 0 | 0 | 0 | 0 | 0 | 0 | 0
HGSSA002232 | SSA | ITATLAXCO | 13 | HIDALGO | 043 | NICOLAS FLORES | 0011 | ITATLAXCO | 08 | IXMIQUILPAN | CE | A | CS | 1 | SI | 1 | 0 | 1 | 0 | 0 | 0 | SI | 0 | 0 | 0 | 1 | 4 | 0 | 0 | 0 | 0 | 0 | 0 | NO | NO | 0 | 0 | 0 | 0 | 0 | 0 | 0 | 0 | 0 | 0 | 0 | 0 | 0 | 0 | 0 | 0 | 0 | 0 | 0 | 0 | 0 | 0 | 0 | 0 | 0 | 0 | 0 | 0 | 0 | 0 | 0 | 0 | 0 | 0 | 0 | 0 | 0 | 0 | 0 | 0 | 0 | 0 | 0 | 0 | 0 | 0 | 0 | 0 | 0 | 0 | 0 | 0 | 0 | 0 | 0 | 0 | 0 | 0 | 0 | 0 | 0 | 0 | 0 | 0 | 0 | 0 | 0 | 0 | 0
HGSSA002244 | SSA | TAXHAY | 13 | HIDALGO | 043 | NICOLAS FLORES | 0021 | TAXHAY | 08 | IXMIQUILPAN | CE | A | CS | 1 | SI | 1 | 0 | 1 | 0 | 0 | 0 | SI | 0 | 0 | 0 | 1 | 8 | 0 | 0 | 0 | 0 | 0 | 0 | NO | NO | 0 | 0 | 0 | 0 | 0 | 0 | 0 | 0 | 0 | 0 | 0 | 0 | 0 | 0 | 0 | 0 | 0 | 0 | 0 | 0 | 0 | 0 | 0 | 0 | 0 | 0 | 0 | 0 | 0 | 0 | 0 | 0 | 0 | 0 | 0 | 0 | 0 | 0 | 0 | 0 | 0 | 0 | 0 | 0 | 0 | 0 | 0 | 0 | 0 | 0 | 0 | 0 | 0 | 0 | 0 | 0 | 0 | 0 | 0 | 0 | 0 | 0 | 0 | 0 | 0 | 0 | 0 | 0 | 0
HGSSA002256 | SSA | NOPALA | 13 | HIDALGO | 044 | NOPALA DE VILLAGRAN | 0001 | NOPALA DE VILLAGRAN | 11 | HUICHAPAN | CE | E | CS | 1 | SI | 2 | 0 | 2 | 0 | 0 | 0 | SI | 0 | 0 | 0 | 1 | 25 | 0 | 0 | 0 | 1 | 0 | 1 | NO | NO | 0 | 0 | 0 | 0 | 0 | 0 | 0 | 0 | 0 | 0 | 0 | 0 | 0 | 0 | 0 | 0 | 0 | 0 | 0 | 0 | 0 | 0 | 0 | 0 | 0 | 0 | 0 | 0 | 0 | 0 | 0 | 0 | 0 | 0 | 0 | 0 | 0 | 0 | 0 | 0 | 0 | 0 | 0 | 0 | 0 | 0 | 0 | 0 | 0 | 0 | 0 | 0 | 0 | 0 | 0 | 0 | 0 | 0 | 0 | 0 | 0 | 0 | 0 | 0 | 0 | 0 | 0 | 0 | 0
HGSSA002261 | SSA | BATHA | 13 | HIDALGO | 044 | NOPALA DE VILLAGRAN | 0002 | BATHA Y BARRIOS | 11 | HUICHAPAN | CE | A | CS | 1 | SI | 1 | 0 | 1 | 0 | 0 | 0 | SI | 0 | 0 | 0 | 1 | 4 | 0 | 0 | 0 | 0 | 0 | 0 | NO | NO | 0 | 0 | 0 | 0 | 0 | 0 | 0 | 0 | 0 | 0 | 0 | 0 | 0 | 0 | 0 | 0 | 0 | 0 | 0 | 0 | 0 | 0 | 0 | 0 | 0 | 0 | 0 | 0 | 0 | 0 | 0 | 0 | 0 | 0 | 0 | 0 | 0 | 0 | 0 | 0 | 0 | 0 | 0 | 0 | 0 | 0 | 0 | 0 | 0 | 0 | 0 | 0 | 0 | 0 | 0 | 0 | 0 | 0 | 0 | 0 | 0 | 0 | 0 | 0 | 0 | 0 | 0 | 0 | 0
HGSSA002273 | SSA | JAGUEY | 13 | HIDALGO | 044 | NOPALA DE VILLAGRAN | 0013 | EL JAGÜEY | 11 | HUICHAPAN | CE | B | CS | 1 | SI | 2 | 0 | 2 | 0 | 0 | 0 | SI | 0 | 0 | 0 | 1 | 4 | 0 | 0 | 0 | 0 | 0 | 0 | NO | NO | 0 | 0 | 0 | 0 | 0 | 0 | 0 | 0 | 0 | 0 | 0 | 0 | 0 | 0 | 0 | 0 | 0 | 0 | 0 | 0 | 0 | 0 | 0 | 0 | 0 | 0 | 0 | 0 | 0 | 0 | 0 | 0 | 0 | 0 | 0 | 0 | 0 | 0 | 0 | 0 | 0 | 0 | 0 | 0 | 0 | 0 | 0 | 0 | 0 | 0 | 0 | 0 | 0 | 0 | 0 | 0 | 0 | 0 | 0 | 0 | 0 | 0 | 0 | 0 | 0 | 0 | 0 | 0 | 0
HGSSA002285 | SSA | S. SEBASTIAN TENOCH | 13 | HIDALGO | 044 | NOPALA DE VILLAGRAN | 0030 | SAN SEBASTIAN TENOCHTITLAN | 11 | HUICHAPAN | CE | A | CS | 1 | SI | 1 | 0 | 1 | 0 | 0 | 0 | SI | 0 | 0 | 0 | 1 | 3 | 0 | 0 | 0 | 0 | 0 | 0 | NO | NO | 0 | 0 | 0 | 0 | 0 | 0 | 0 | 0 | 0 | 0 | 0 | 0 | 0 | 0 | 0 | 0 | 0 | 0 | 0 | 0 | 0 | 0 | 0 | 0 | 0 | 0 | 0 | 0 | 0 | 0 | 0 | 0 | 0 | 0 | 0 | 0 | 0 | 0 | 0 | 0 | 0 | 0 | 0 | 0 | 0 | 0 | 0 | 0 | 0 | 0 | 0 | 0 | 0 | 0 | 0 | 0 | 0 | 0 | 0 | 0 | 0 | 0 | 0 | 0 | 0 | 0 | 0 | 0 | 0
HGSSA002290 | SSA | SAN SEBASTIAN JUAREZ | 13 | HIDALGO | 044 | NOPALA DE VILLAGRAN | 0033 | SAN SEBASTIAN DE JUAREZ | 11 | HUICHAPAN | CE | A | CS | 1 | SI | 1 | 0 | 1 | 0 | 0 | 0 | SI | 0 | 0 | 0 | 1 | 4 | 0 | 0 | 0 | 0 | 0 | 0 | NO | NO | 0 | 0 | 0 | 0 | 0 | 0 | 0 | 0 | 0 | 0 | 0 | 0 | 0 | 0 | 0 | 0 | 0 | 0 | 0 | 0 | 0 | 0 | 0 | 0 | 0 | 0 | 0 | 0 | 0 | 0 | 0 | 0 | 0 | 0 | 0 | 0 | 0 | 0 | 0 | 0 | 0 | 0 | 0 | 0 | 0 | 0 | 0 | 0 | 0 | 0 | 0 | 0 | 0 | 0 | 0 | 0 | 0 | 0 | 0 | 0 | 0 | 0 | 0 | 0 | 0 | 0 | 0 | 0 | 0
HGSSA002302 | SSA | OMITLAN | 13 | HIDALGO | 045 | OMITLAN DE JUAREZ | 0001 | OMITLAN DE JUAREZ | 05 | MINERAL DE LA REFORMA | CE | F | CS | 1 | SI | 3 | 0 | 3 | 0 | 0 | 0 | SI | 0 | 0 | 0 | 1 | 12 | 0 | 0 | 0 | 1 | 0 | 1 | NO | NO | 0 | 0 | 0 | 0 | 0 | 0 | 0 | 0 | 0 | 0 | 0 | 0 | 0 | 0 | 0 | 0 | 0 | 0 | 0 | 0 | 0 | 0 | 0 | 0 | 0 | 0 | 0 | 0 | 0 | 0 | 0 | 0 | 0 | 0 | 0 | 0 | 0 | 0 | 0 | 0 | 0 | 0 | 0 | 0 | 0 | 0 | 0 | 0 | 0 | 0 | 0 | 0 | 0 | 0 | 0 | 0 | 0 | 0 | 0 | 0 | 0 | 0 | 0 | 0 | 0 | 0 | 0 | 0 | 0
HGSSA002314 | SSA | SAN ANTONIO EL PASO | 13 | HIDALGO | 045 | OMITLAN DE JUAREZ | 0022 | SAN ANTONIO EL PASO | 05 | MINERAL DE LA REFORMA | CE | A | CS | 1 | SI | 1 | 0 | 1 | 0 | 0 | 0 | SI | 0 | 0 | 0 | 1 | 16 | 0 | 0 | 0 | 0 | 0 | 0 | NO | NO | 0 | 0 | 0 | 0 | 0 | 0 | 0 | 0 | 0 | 0 | 0 | 0 | 0 | 0 | 0 | 0 | 0 | 0 | 0 | 0 | 0 | 0 | 0 | 0 | 0 | 0 | 0 | 0 | 0 | 0 | 0 | 0 | 0 | 0 | 0 | 0 | 0 | 0 | 0 | 0 | 0 | 0 | 0 | 0 | 0 | 0 | 0 | 0 | 0 | 0 | 0 | 0 | 0 | 0 | 0 | 0 | 0 | 0 | 0 | 0 | 0 | 0 | 0 | 0 | 0 | 0 | 0 | 0 | 0
HGSSA002326 | SSA | SAN FELIPE ORIZATLAN | 13 | HIDALGO | 046 | SAN FELIPE ORIZATLAN | 0001 | SAN FELIPE ORIZATLAN | 04 | HUEJUTLA DE REYES | CE | F | CS | 1 | SI | 5 | 0 | 5 | 0 | 0 | 0 | SI | 0 | 0 | 0 | 1 | 24 | 0 | 0 | 0 | 1 | 0 | 1 | NO | NO | 0 | 0 | 0 | 0 | 0 | 0 | 0 | 0 | 0 | 0 | 0 | 0 | 0 | 0 | 0 | 0 | 0 | 0 | 0 | 0 | 0 | 0 | 0 | 0 | 0 | 0 | 0 | 0 | 0 | 0 | 0 | 0 | 0 | 0 | 0 | 0 | 0 | 0 | 0 | 0 | 0 | 0 | 0 | 0 | 0 | 0 | 0 | 0 | 0 | 0 | 0 | 0 | 0 | 0 | 0 | 0 | 0 | 0 | 0 | 0 | 0 | 0 | 0 | 0 | 0 | 0 | 0 | 0 | 0
HGSSA002331 | SSA | AHUATITLA | 13 | HIDALGO | 046 | SAN FELIPE ORIZATLAN | 0004 | AHUATITLA | 04 | HUEJUTLA DE REYES | CE | E | CS | 1 | SI | 2 | 0 | 2 | 0 | 0 | 0 | SI | 0 | 0 | 0 | 1 | 10 | 2 | 0 | 2 | 0 | 0 | 0 | NO | NO | 0 | 0 | 0 | 0 | 0 | 0 | 0 | 0 | 0 | 0 | 0 | 0 | 0 | 0 | 0 | 0 | 0 | 0 | 0 | 0 | 0 | 0 | 0 | 0 | 0 | 0 | 0 | 0 | 0 | 0 | 0 | 0 | 0 | 0 | 0 | 0 | 0 | 0 | 0 | 0 | 0 | 0 | 0 | 0 | 0 | 0 | 0 | 0 | 0 | 0 | 0 | 0 | 0 | 0 | 0 | 0 | 0 | 0 | 0 | 0 | 0 | 0 | 0 | 0 | 0 | 0 | 0 | 0 | 0
HGSSA002343 | SSA | NEXPA | 13 | HIDALGO | 046 | SAN FELIPE ORIZATLAN | 0037 | NEXPA | 04 | HUEJUTLA DE REYES | CE | A | CS | 1 | SI | 1 | 0 | 1 | 0 | 0 | 0 | SI | 1 | 0 | 1 | 1 | 8 | 0 | 0 | 0 | 0 | 0 | 0 | NO | NO | 0 | 0 | 0 | 0 | 0 | 0 | 0 | 0 | 0 | 0 | 0 | 0 | 0 | 0 | 0 | 0 | 0 | 0 | 0 | 0 | 0 | 0 | 0 | 0 | 0 | 0 | 0 | 0 | 0 | 0 | 0 | 0 | 0 | 0 | 0 | 0 | 0 | 0 | 0 | 0 | 0 | 0 | 0 | 0 | 0 | 0 | 0 | 0 | 0 | 0 | 0 | 0 | 0 | 0 | 0 | 0 | 0 | 0 | 0 | 0 | 0 | 0 | 0 | 0 | 0 | 0 | 0 | 0 | 0
HGSSA002355 | SSA | LAS PIEDRAS MICROPOLIS ECOLOGICA | 13 | HIDALGO | 046 | SAN FELIPE ORIZATLAN | 0044 | LAS PIEDRAS (MICROPOLIS ECOLOGICA LAS PIEDRAS) | 04 | HUEJUTLA DE REYES | CE | A | CS | 1 | SI | 1 | 0 | 1 | 0 | 0 | 0 | SI | 0 | 0 | 0 | 1 | 15 | 0 | 0 | 0 | 0 | 0 | 0 | NO | NO | 0 | 0 | 0 | 0 | 0 | 0 | 0 | 0 | 0 | 0 | 0 | 0 | 0 | 0 | 0 | 0 | 0 | 0 | 0 | 0 | 0 | 0 | 0 | 0 | 0 | 0 | 0 | 0 | 0 | 0 | 0 | 0 | 0 | 0 | 0 | 0 | 0 | 0 | 0 | 0 | 0 | 0 | 0 | 0 | 0 | 0 | 0 | 0 | 0 | 0 | 0 | 0 | 0 | 0 | 0 | 0 | 0 | 0 | 0 | 0 | 0 | 0 | 0 | 0 | 0 | 0 | 0 | 0 | 0
HGSSA002360 | SSA | TALOL | 13 | HIDALGO | 046 | SAN FELIPE ORIZATLAN | 0055 | TALOL | 04 | HUEJUTLA DE REYES | CE | A | CS | 1 | SI | 1 | 0 | 1 | 0 | 0 | 0 | SI | 0 | 0 | 0 | 1 | 16 | 0 | 0 | 0 | 0 | 0 | 0 | NO | NO | 0 | 0 | 0 | 0 | 0 | 0 | 0 | 0 | 0 | 0 | 0 | 0 | 0 | 0 | 0 | 0 | 0 | 0 | 0 | 0 | 0 | 0 | 0 | 0 | 0 | 0 | 0 | 0 | 0 | 0 | 0 | 0 | 0 | 0 | 0 | 0 | 0 | 0 | 0 | 0 | 0 | 0 | 0 | 0 | 0 | 0 | 0 | 0 | 0 | 0 | 0 | 0 | 0 | 0 | 0 | 0 | 0 | 0 | 0 | 0 | 0 | 0 | 0 | 0 | 0 | 0 | 0 | 0 | 0
HGSSA002372 | SSA | EL CARRIZAL | 13 | HIDALGO | 046 | SAN FELIPE ORIZATLAN | 0099 | EL CARRIZAL | 04 | HUEJUTLA DE REYES | CE | A | CS | 1 | SI | 1 | 0 | 1 | 0 | 0 | 0 | SI | 1 | 0 | 1 | 1 | 8 | 0 | 0 | 0 | 0 | 0 | 0 | NO | NO | 0 | 0 | 0 | 0 | 0 | 0 | 0 | 0 | 0 | 0 | 0 | 0 | 0 | 0 | 0 | 0 | 0 | 0 | 0 | 0 | 0 | 0 | 0 | 0 | 0 | 0 | 0 | 0 | 0 | 0 | 0 | 0 | 0 | 0 | 0 | 0 | 0 | 0 | 0 | 0 | 0 | 0 | 0 | 0 | 0 | 0 | 0 | 0 | 0 | 0 | 0 | 0 | 0 | 0 | 0 | 0 | 0 | 0 | 0 | 0 | 0 | 0 | 0 | 0 | 0 | 0 | 0 | 0 | 0
HGSSA002384 | SSA | LOS HUMOS | 13 | HIDALGO | 046 | SAN FELIPE ORIZATLAN | 0102 | LOS HUMOS | 04 | HUEJUTLA DE REYES | CE | A | CS | 1 | SI | 1 | 0 | 1 | 0 | 0 | 0 | SI | 1 | 0 | 1 | 1 | 10 | 0 | 0 | 0 | 0 | 0 | 0 | NO | NO | 0 | 0 | 0 | 0 | 0 | 0 | 0 | 0 | 0 | 0 | 0 | 0 | 0 | 0 | 0 | 0 | 0 | 0 | 0 | 0 | 0 | 0 | 0 | 0 | 0 | 0 | 0 | 0 | 0 | 0 | 0 | 0 | 0 | 0 | 0 | 0 | 0 | 0 | 0 | 0 | 0 | 0 | 0 | 0 | 0 | 0 | 0 | 0 | 0 | 0 | 0 | 0 | 0 | 0 | 0 | 0 | 0 | 0 | 0 | 0 | 0 | 0 | 0 | 0 | 0 | 0 | 0 | 0 | 0
HGSSA002396 | SSA | JILIAPAN | 13 | HIDALGO | 047 | PACULA | 0008 | JILIAPAN | 12 | JACALA DE LEDEZMA | CE | C | CS | 1 | SI | 2 | 0 | 2 | 0 | 0 | 0 | SI | 0 | 0 | 0 | 1 | 24 | 0 | 0 | 0 | 1 | 0 | 1 | NO | NO | 0 | 0 | 0 | 0 | 0 | 0 | 0 | 0 | 0 | 0 | 0 | 0 | 0 | 0 | 0 | 0 | 0 | 0 | 0 | 0 | 0 | 0 | 0 | 0 | 0 | 0 | 0 | 0 | 0 | 0 | 0 | 0 | 0 | 0 | 0 | 0 | 0 | 0 | 0 | 0 | 0 | 0 | 0 | 0 | 0 | 0 | 0 | 0 | 0 | 0 | 0 | 0 | 0 | 0 | 0 | 0 | 0 | 0 | 0 | 0 | 0 | 0 | 0 | 0 | 0 | 0 | 0 | 0 | 0
HGSSA002401 | SSA | POTRERILLOS | 13 | HIDALGO | 047 | PACULA | 0018 | POTRERILLOS | 12 | JACALA DE LEDEZMA | CE | A | CS | 1 | SI | 1 | 0 | 1 | 0 | 0 | 0 | SI | 1 | 0 | 1 | 1 | 8 | 0 | 0 | 0 | 0 | 0 | 0 | NO | NO | 0 | 0 | 0 | 0 | 0 | 0 | 0 | 0 | 0 | 0 | 0 | 0 | 0 | 0 | 0 | 0 | 0 | 0 | 0 | 0 | 0 | 0 | 0 | 0 | 0 | 0 | 0 | 0 | 0 | 0 | 0 | 0 | 0 | 0 | 0 | 0 | 0 | 0 | 0 | 0 | 0 | 0 | 0 | 0 | 0 | 0 | 0 | 0 | 0 | 0 | 0 | 0 | 0 | 0 | 0 | 0 | 0 | 0 | 0 | 0 | 0 | 0 | 0 | 0 | 0 | 0 | 0 | 0 | 0
HGSSA002413 | SSA | SANTA MARIA MIRAFLORES | 13 | HIDALGO | 047 | PACULA | 0021 | SANTA MARIA MIRAFLORES | 12 | JACALA DE LEDEZMA | CE | A | CS | 1 | SI | 1 | 0 | 1 | 0 | 0 | 0 | SI | 1 | 0 | 1 | 1 | 12 | 0 | 0 | 0 | 0 | 0 | 0 | NO | NO | 0 | 0 | 0 | 0 | 0 | 0 | 0 | 0 | 0 | 0 | 0 | 0 | 0 | 0 | 0 | 0 | 0 | 0 | 0 | 0 | 0 | 0 | 0 | 0 | 0 | 0 | 0 | 0 | 0 | 0 | 0 | 0 | 0 | 0 | 0 | 0 | 0 | 0 | 0 | 0 | 0 | 0 | 0 | 0 | 0 | 0 | 0 | 0 | 0 | 0 | 0 | 0 | 0 | 0 | 0 | 0 | 0 | 0 | 0 | 0 | 0 | 0 | 0 | 0 | 0 | 0 | 0 | 0 | 0
HGSSA002425 | SSA | CENTRO DE SALUD PIRACANTOS | 13 | HIDALGO | 048 | PACHUCA DE SOTO | 0001 | PACHUCA DE SOTO | 03 | PACHUCA DE SOTO | CE | Q | CS | 1 | SI | 8 | 0 | 8 | 0 | 0 | 0 | SI | 0 | 0 | 0 | 1 | 40 | 0 | 0 | 0 | 1 | 0 | 1 | NO | NO | 0 | 0 | 0 | 0 | 0 | 0 | 0 | 0 | 0 | 0 | 0 | 0 | 0 | 0 | 0 | 0 | 0 | 0 | 0 | 0 | 0 | 0 | 0 | 0 | 0 | 0 | 0 | 0 | 0 | 0 | 0 | 0 | 0 | 0 | 0 | 0 | 0 | 0 | 0 | 0 | 0 | 0 | 0 | 0 | 0 | 0 | 0 | 0 | 0 | 0 | 0 | 0 | 0 | 0 | 1 | 0 | 1 | 0 | 0 | 0 | 0 | 0 | 0 | 0 | 0 | 0 | 0 | 0 | 0
HGSSA002442 | SSA | UNIDAD MOVIL DENTAL PACHUCA | 13 | HIDALGO | 048 | PACHUCA DE SOTO | 0001 | PACHUCA DE SOTO | 03 | PACHUCA DE SOTO | CE | P | UMOVIL | 1 | SI | 1 | 0 | 1 | 0 | 0 | 0 | SI | 0 | 0 | 0 | 0 | 0 | 0 | 0 | 0 | 1 | 0 | 1 | NO | NO | 0 | 0 | 0 | 0 | 0 | 0 | 0 | 0 | 0 | 0 | 0 | 0 | 0 | 0 | 0 | 0 | 0 | 0 | 0 | 0 | 0 | 0 | 0 | 0 | 0 | 0 | 0 | 0 | 0 | 0 | 0 | 0 | 0 | 0 | 0 | 0 | 0 | 0 | 0 | 0 | 0 | 0 | 0 | 0 | 0 | 0 | 0 | 0 | 0 | 0 | 0 | 0 | 0 | 0 | 0 | 0 | 0 | 0 | 0 | 0 | 0 | 0 | 0 | 0 | 0 | 0 | 0 | 0 | 0
HGSSA002454 | SSA | COLONIA AQUILES SERDAN | 13 | HIDALGO | 048 | PACHUCA DE SOTO | 0001 | PACHUCA DE SOTO | 03 | PACHUCA DE SOTO | CE | F | CS | 1 | SI | 2 | 0 | 2 | 0 | 0 | 0 | SI | 0 | 0 | 0 | 1 | 24 | 0 | 0 | 0 | 1 | 0 | 1 | NO | NO | 0 | 0 | 0 | 0 | 0 | 0 | 0 | 0 | 0 | 0 | 0 | 0 | 0 | 0 | 0 | 0 | 0 | 0 | 0 | 0 | 0 | 0 | 0 | 0 | 0 | 0 | 0 | 0 | 0 | 0 | 0 | 0 | 0 | 0 | 0 | 0 | 0 | 0 | 0 | 0 | 0 | 0 | 0 | 0 | 0 | 0 | 0 | 0 | 0 | 0 | 0 | 0 | 0 | 0 | 0 | 0 | 0 | 0 | 0 | 0 | 0 | 0 | 0 | 0 | 0 | 0 | 0 | 0 | 0
HGSSA002466 | SSA | COLONIA BUENOS AIRES | 13 | HIDALGO | 048 | PACHUCA DE SOTO | 0001 | PACHUCA DE SOTO | 03 | PACHUCA DE SOTO | CE | E | CS | 1 | SI | 2 | 0 | 2 | 0 | 0 | 0 | SI | 0 | 0 | 0 | 1 | 5 | 0 | 0 | 0 | 0 | 0 | 0 | NO | NO | 0 | 0 | 0 | 0 | 0 | 0 | 0 | 0 | 0 | 0 | 0 | 0 | 0 | 0 | 0 | 0 | 0 | 0 | 0 | 0 | 0 | 0 | 0 | 0 | 0 | 0 | 0 | 0 | 0 | 0 | 0 | 0 | 0 | 0 | 0 | 0 | 0 | 0 | 0 | 0 | 0 | 0 | 0 | 0 | 0 | 0 | 0 | 0 | 0 | 0 | 0 | 0 | 0 | 0 | 0 | 0 | 0 | 0 | 0 | 0 | 0 | 0 | 0 | 0 | 0 | 0 | 0 | 0 | 0
HGSSA002471 | SSA | COLONIA CUAUHTEMOC | 13 | HIDALGO | 048 | PACHUCA DE SOTO | 0001 | PACHUCA DE SOTO | 03 | PACHUCA DE SOTO | CE | D | CS | 1 | SI | 1 | 0 | 1 | 0 | 0 | 0 | SI | 0 | 0 | 0 | 1 | 7 | 0 | 0 | 0 | 0 | 0 | 0 | NO | NO | 0 | 0 | 0 | 0 | 0 | 0 | 0 | 0 | 0 | 0 | 0 | 0 | 0 | 0 | 0 | 0 | 0 | 0 | 0 | 0 | 0 | 0 | 0 | 0 | 0 | 0 | 0 | 0 | 0 | 0 | 0 | 0 | 0 | 0 | 0 | 0 | 0 | 0 | 0 | 0 | 0 | 0 | 0 | 0 | 0 | 0 | 0 | 0 | 0 | 0 | 0 | 0 | 0 | 0 | 0 | 0 | 0 | 0 | 0 | 0 | 0 | 0 | 0 | 0 | 0 | 0 | 0 | 0 | 0
HGSSA002495 | SSA | COLONIA ROJO GOMEZ | 13 | HIDALGO | 048 | PACHUCA DE SOTO | 0001 | PACHUCA DE SOTO | 03 | PACHUCA DE SOTO | CE | D | CS | 1 | SI | 1 | 0 | 1 | 0 | 0 | 0 | SI | 0 | 0 | 0 | 1 | 16 | 0 | 0 | 0 | 0 | 0 | 0 | NO | NO | 0 | 0 | 0 | 0 | 0 | 0 | 0 | 0 | 0 | 0 | 0 | 0 | 0 | 0 | 0 | 0 | 0 | 0 | 0 | 0 | 0 | 0 | 0 | 0 | 0 | 0 | 0 | 0 | 0 | 0 | 0 | 0 | 0 | 0 | 0 | 0 | 0 | 0 | 0 | 0 | 0 | 0 | 0 | 0 | 0 | 0 | 0 | 0 | 0 | 0 | 0 | 0 | 0 | 0 | 0 | 0 | 0 | 0 | 0 | 0 | 0 | 0 | 0 | 0 | 0 | 0 | 0 | 0 | 0
HGSSA002512 | SSA | LA ALCANTARILLA | 13 | HIDALGO | 048 | PACHUCA DE SOTO | 0001 | PACHUCA DE SOTO | 03 | PACHUCA DE SOTO | CE | E | CS | 1 | SI | 2 | 0 | 2 | 0 | 0 | 0 | SI | 0 | 0 | 0 | 1 | 10 | 0 | 0 | 0 | 1 | 0 | 1 | NO | NO | 0 | 0 | 0 | 0 | 0 | 0 | 0 | 0 | 0 | 0 | 0 | 0 | 0 | 0 | 0 | 0 | 0 | 0 | 0 | 0 | 0 | 0 | 0 | 0 | 0 | 0 | 0 | 0 | 0 | 0 | 0 | 0 | 0 | 0 | 0 | 0 | 0 | 0 | 0 | 0 | 0 | 0 | 0 | 0 | 0 | 0 | 0 | 0 | 0 | 0 | 0 | 0 | 0 | 0 | 0 | 0 | 0 | 0 | 0 | 0 | 0 | 0 | 0 | 0 | 0 | 0 | 0 | 0 | 0
HGSSA002524 | SSA | COLONIA EL ARBOLITO | 13 | HIDALGO | 048 | PACHUCA DE SOTO | 0001 | PACHUCA DE SOTO | 03 | PACHUCA DE SOTO | CE | F | CS | 1 | SI | 3 | 0 | 3 | 0 | 0 | 0 | SI | 0 | 0 | 0 | 1 | 10 | 0 | 0 | 0 | 1 | 0 | 1 | NO | NO | 0 | 0 | 0 | 0 | 0 | 0 | 0 | 0 | 0 | 0 | 0 | 0 | 0 | 0 | 0 | 0 | 0 | 0 | 0 | 0 | 0 | 0 | 0 | 0 | 0 | 0 | 0 | 0 | 0 | 0 | 0 | 0 | 0 | 0 | 0 | 0 | 0 | 0 | 0 | 0 | 0 | 0 | 0 | 0 | 0 | 0 | 0 | 0 | 0 | 0 | 0 | 0 | 0 | 0 | 0 | 0 | 0 | 0 | 0 | 0 | 0 | 0 | 0 | 0 | 0 | 0 | 0 | 0 | 0
HGSSA002536 | SSA | COLONIA CUBITOS | 13 | HIDALGO | 048 | PACHUCA DE SOTO | 0001 | PACHUCA DE SOTO | 03 | PACHUCA DE SOTO | CE | E | CS | 1 | SI | 2 | 0 | 2 | 0 | 0 | 0 | SI | 0 | 0 | 0 | 1 | 12 | 0 | 0 | 0 | 0 | 0 | 0 | NO | NO | 0 | 0 | 0 | 0 | 0 | 0 | 0 | 0 | 0 | 0 | 0 | 0 | 0 | 0 | 0 | 0 | 0 | 0 | 0 | 0 | 0 | 0 | 0 | 0 | 0 | 0 | 0 | 0 | 0 | 0 | 0 | 0 | 0 | 0 | 0 | 0 | 0 | 0 | 0 | 0 | 0 | 0 | 0 | 0 | 0 | 0 | 0 | 0 | 0 | 0 | 0 | 0 | 0 | 0 | 0 | 0 | 0 | 0 | 0 | 0 | 0 | 0 | 0 | 0 | 0 | 0 | 0 | 0 | 0
HGSSA002541 | SSA | COLONIA LA RAZA | 13 | HIDALGO | 048 | PACHUCA DE SOTO | 0001 | PACHUCA DE SOTO | 03 | PACHUCA DE SOTO | CE | E | CS | 1 | SI | 2 | 0 | 2 | 0 | 0 | 0 | SI | 0 | 0 | 0 | 1 | 4 | 0 | 0 | 0 | 1 | 0 | 1 | NO | NO | 0 | 0 | 0 | 0 | 0 | 0 | 0 | 0 | 0 | 0 | 0 | 0 | 0 | 0 | 0 | 0 | 0 | 0 | 0 | 0 | 0 | 0 | 0 | 0 | 0 | 0 | 0 | 0 | 0 | 0 | 0 | 0 | 0 | 0 | 0 | 0 | 0 | 0 | 0 | 0 | 0 | 0 | 0 | 0 | 0 | 0 | 0 | 0 | 0 | 0 | 0 | 0 | 0 | 0 | 0 | 0 | 0 | 0 | 0 | 0 | 0 | 0 | 0 | 0 | 0 | 0 | 0 | 0 | 0
HGSSA002565 | SSA | ABRAHAM KANAN HUEBE | 13 | HIDALGO | 048 | PACHUCA DE SOTO | 0001 | PACHUCA DE SOTO | 03 | PACHUCA DE SOTO | CE | E | CS | 1 | SI | 1 | 0 | 1 | 0 | 0 | 0 | SI | 0 | 0 | 0 | 1 | 16 | 0 | 0 | 0 | 1 | 0 | 1 | NO | SI | 0 | 0 | 0 | 0 | 0 | 0 | 0 | 0 | 0 | 0 | 0 | 0 | 0 | 0 | 0 | 0 | 0 | 0 | 0 | 0 | 0 | 0 | 0 | 0 | 0 | 0 | 0 | 0 | 0 | 0 | 0 | 0 | 0 | 0 | 0 | 0 | 0 | 0 | 0 | 0 | 0 | 0 | 0 | 0 | 0 | 0 | 0 | 0 | 0 | 0 | 0 | 0 | 0 | 0 | 0 | 0 | 0 | 0 | 0 | 0 | 0 | 0 | 0 | 0 | 0 | 0 | 0 | 0 | 0
HGSSA002570 | SSA | PACHUCA (DR. JESUS DEL ROSAL) | 13 | HIDALGO | 048 | PACHUCA DE SOTO | 0001 | PACHUCA DE SOTO | 03 | PACHUCA DE SOTO | CE | S | CS | 1 | SI | 14 | 0 | 14 | 0 | 0 | 0 | SI | 0 | 0 | 0 | 4 | 30 | 0 | 0 | 0 | 3 | 0 | 3 | NO | SI | 0 | 0 | 0 | 0 | 0 | 0 | 0 | 0 | 0 | 0 | 0 | 0 | 0 | 0 | 0 | 0 | 0 | 0 | 0 | 0 | 0 | 0 | 0 | 0 | 0 | 0 | 0 | 0 | 0 | 0 | 0 | 0 | 0 | 0 | 0 | 0 | 0 | 0 | 0 | 0 | 0 | 0 | 0 | 0 | 0 | 0 | 0 | 0 | 0 | 0 | 0 | 0 | 0 | 0 | 1 | 0 | 1 | 0 | 0 | 0 | 0 | 0 | 0 | 0 | 0 | 0 | 0 | 0 | 0
HGSSA002582 | SSA | SAN MIGUEL EL CEREZO EL CEREZO | 13 | HIDALGO | 048 | PACHUCA DE SOTO | 0150 | SAN MIGUEL CEREZO (EL CEREZO) | 03 | PACHUCA DE SOTO | CE | A | CS | 1 | SI | 1 | 0 | 1 | 0 | 0 | 0 | SI | 0 | 0 | 0 | 1 | 8 | 0 | 0 | 0 | 0 | 0 | 0 | NO | NO | 0 | 0 | 0 | 0 | 0 | 0 | 0 | 0 | 0 | 0 | 0 | 0 | 0 | 0 | 0 | 0 | 0 | 0 | 0 | 0 | 0 | 0 | 0 | 0 | 0 | 0 | 0 | 0 | 0 | 0 | 0 | 0 | 0 | 0 | 0 | 0 | 0 | 0 | 0 | 0 | 0 | 0 | 0 | 0 | 0 | 0 | 0 | 0 | 0 | 0 | 0 | 0 | 0 | 0 | 0 | 0 | 0 | 0 | 0 | 0 | 0 | 0 | 0 | 0 | 0 | 0 | 0 | 0 | 0
HGSSA002594 | SSA | SANTIAGO TLAPACOYA | 13 | HIDALGO | 048 | PACHUCA DE SOTO | 0158 | SANTIAGO TLAPACOYA | 03 | PACHUCA DE SOTO | CE | E | CS | 1 | SI | 2 | 0 | 2 | 0 | 0 | 0 | SI | 0 | 0 | 0 | 1 | 10 | 0 | 0 | 0 | 1 | 0 | 1 | NO | NO | 0 | 0 | 0 | 0 | 0 | 0 | 0 | 0 | 0 | 0 | 0 | 0 | 0 | 0 | 0 | 0 | 0 | 0 | 0 | 0 | 0 | 0 | 0 | 0 | 0 | 0 | 0 | 0 | 0 | 0 | 0 | 0 | 0 | 0 | 0 | 0 | 0 | 0 | 0 | 0 | 0 | 0 | 0 | 0 | 0 | 0 | 0 | 0 | 0 | 0 | 0 | 0 | 0 | 0 | 0 | 0 | 0 | 0 | 0 | 0 | 0 | 0 | 0 | 0 | 0 | 0 | 0 | 0 | 0
HGSSA002611 | SSA | PISAFLORES | 13 | HIDALGO | 049 | PISAFLORES | 0001 | PISAFLORES | 12 | JACALA DE LEDEZMA | CE | F | CS | 1 | SI | 3 | 0 | 3 | 0 | 0 | 0 | SI | 1 | 0 | 1 | 1 | 40 | 0 | 0 | 0 | 1 | 0 | 1 | NO | NO | 0 | 0 | 0 | 0 | 0 | 0 | 0 | 0 | 0 | 0 | 0 | 0 | 0 | 0 | 0 | 0 | 0 | 0 | 0 | 0 | 0 | 0 | 0 | 0 | 0 | 0 | 0 | 0 | 0 | 0 | 0 | 0 | 0 | 0 | 0 | 0 | 0 | 0 | 0 | 0 | 0 | 0 | 0 | 0 | 0 | 0 | 0 | 0 | 0 | 0 | 0 | 0 | 0 | 0 | 0 | 0 | 0 | 0 | 0 | 0 | 0 | 0 | 0 | 0 | 0 | 0 | 0 | 0 | 0
HGSSA002623 | SSA | GARGANTILLA | 13 | HIDALGO | 049 | PISAFLORES | 0023 | GARGANTILLA | 12 | JACALA DE LEDEZMA | CE | A | CS | 1 | SI | 1 | 0 | 1 | 0 | 0 | 0 | SI | 1 | 0 | 1 | 1 | 8 | 0 | 0 | 0 | 0 | 0 | 0 | NO | NO | 0 | 0 | 0 | 0 | 0 | 0 | 0 | 0 | 0 | 0 | 0 | 0 | 0 | 0 | 0 | 0 | 0 | 0 | 0 | 0 | 0 | 0 | 0 | 0 | 0 | 0 | 0 | 0 | 0 | 0 | 0 | 0 | 0 | 0 | 0 | 0 | 0 | 0 | 0 | 0 | 0 | 0 | 0 | 0 | 0 | 0 | 0 | 0 | 0 | 0 | 0 | 0 | 0 | 0 | 0 | 0 | 0 | 0 | 0 | 0 | 0 | 0 | 0 | 0 | 0 | 0 | 0 | 0 | 0
HGSSA002635 | SSA | GUAYABOS | 13 | HIDALGO | 049 | PISAFLORES | 0024 | GUAYABOS | 12 | JACALA DE LEDEZMA | CE | A | CS | 1 | SI | 1 | 0 | 1 | 0 | 0 | 0 | SI | 0 | 0 | 0 | 1 | 8 | 0 | 0 | 0 | 0 | 0 | 0 | NO | NO | 0 | 0 | 0 | 0 | 0 | 0 | 0 | 0 | 0 | 0 | 0 | 0 | 0 | 0 | 0 | 0 | 0 | 0 | 0 | 0 | 0 | 0 | 0 | 0 | 0 | 0 | 0 | 0 | 0 | 0 | 0 | 0 | 0 | 0 | 0 | 0 | 0 | 0 | 0 | 0 | 0 | 0 | 0 | 0 | 0 | 0 | 0 | 0 | 0 | 0 | 0 | 0 | 0 | 0 | 0 | 0 | 0 | 0 | 0 | 0 | 0 | 0 | 0 | 0 | 0 | 0 | 0 | 0 | 0
HGSSA002640 | SSA | LA PEÃ‘A | 13 | HIDALGO | 049 | PISAFLORES | 0034 | LA PEÃ‘A | 12 | JACALA DE LEDEZMA | CE | A | CS | 1 | SI | 1 | 0 | 1 | 0 | 0 | 0 | SI | 1 | 0 | 1 | 1 | 20 | 0 | 0 | 0 | 0 | 0 | 0 | NO | NO | 0 | 0 | 0 | 0 | 0 | 0 | 0 | 0 | 0 | 0 | 0 | 0 | 0 | 0 | 0 | 0 | 0 | 0 | 0 | 0 | 0 | 0 | 0 | 0 | 0 | 0 | 0 | 0 | 0 | 0 | 0 | 0 | 0 | 0 | 0 | 0 | 0 | 0 | 0 | 0 | 0 | 0 | 0 | 0 | 0 | 0 | 0 | 0 | 0 | 0 | 0 | 0 | 0 | 0 | 0 | 0 | 0 | 0 | 0 | 0 | 0 | 0 | 0 | 0 | 0 | 0 | 0 | 0 | 0
HGSSA002652 | SSA | PROGRESO | 13 | HIDALGO | 050 | PROGRESO DE OBREGON | 0001 | PROGRESO DE OBREGON | 07 | ACTOPAN | CE | H | CS | 1 | SI | 3 | 0 | 3 | 0 | 0 | 0 | SI | 0 | 0 | 0 | 1 | 25 | 0 | 0 | 0 | 1 | 0 | 1 | NO | NO | 0 | 0 | 0 | 0 | 0 | 0 | 0 | 0 | 0 | 0 | 0 | 0 | 0 | 0 | 0 | 0 | 0 | 0 | 0 | 0 | 0 | 0 | 0 | 0 | 0 | 0 | 0 | 0 | 0 | 0 | 0 | 0 | 0 | 0 | 0 | 0 | 0 | 0 | 0 | 0 | 0 | 0 | 0 | 0 | 0 | 0 | 0 | 0 | 0 | 0 | 0 | 0 | 0 | 0 | 1 | 0 | 1 | 0 | 0 | 0 | 0 | 0 | 0 | 0 | 0 | 0 | 0 | 0 | 0
HGSSA002664 | SSA | XOCHITLAN | 13 | HIDALGO | 050 | PROGRESO DE OBREGON | 0003 | XOCHITLAN | 07 | ACTOPAN | CE | A | CS | 1 | SI | 1 | 0 | 1 | 0 | 0 | 0 | SI | 0 | 0 | 0 | 1 | 6 | 0 | 0 | 0 | 0 | 0 | 0 | NO | NO | 0 | 0 | 0 | 0 | 0 | 0 | 0 | 0 | 0 | 0 | 0 | 0 | 0 | 0 | 0 | 0 | 0 | 0 | 0 | 0 | 0 | 0 | 0 | 0 | 0 | 0 | 0 | 0 | 0 | 0 | 0 | 0 | 0 | 0 | 0 | 0 | 0 | 0 | 0 | 0 | 0 | 0 | 0 | 0 | 0 | 0 | 0 | 0 | 0 | 0 | 0 | 0 | 0 | 0 | 0 | 0 | 0 | 0 | 0 | 0 | 0 | 0 | 0 | 0 | 0 | 0 | 0 | 0 | 0
HGSSA002676 | SSA | PACHUQUILLA | 13 | HIDALGO | 051 | MINERAL DE LA REFORMA | 0001 | PACHUQUILLA | 05 | MINERAL DE LA REFORMA | CE | F | CS | 1 | SI | 3 | 0 | 3 | 0 | 0 | 0 | SI | 0 | 0 | 0 | 1 | 6 | 0 | 0 | 0 | 1 | 0 | 1 | NO | NO | 0 | 0 | 0 | 0 | 0 | 0 | 0 | 0 | 0 | 0 | 0 | 0 | 0 | 0 | 0 | 0 | 0 | 0 | 0 | 0 | 0 | 0 | 0 | 0 | 0 | 0 | 0 | 0 | 0 | 0 | 0 | 0 | 0 | 0 | 0 | 0 | 0 | 0 | 0 | 0 | 0 | 0 | 0 | 0 | 0 | 0 | 0 | 0 | 0 | 0 | 0 | 0 | 0 | 0 | 0 | 0 | 0 | 0 | 0 | 0 | 0 | 0 | 0 | 0 | 0 | 0 | 0 | 0 | 0
HGSSA002681 | SSA | LA PROVIDENCIA | 13 | HIDALGO | 051 | MINERAL DE LA REFORMA | 0027 | LA PROVIDENCIA SIGLO XXI | 05 | MINERAL DE LA REFORMA | CE | E | CS | 1 | SI | 2 | 0 | 2 | 0 | 0 | 0 | SI | 0 | 0 | 0 | 1 | 10 | 0 | 0 | 0 | 1 | 0 | 1 | NO | SI | 0 | 0 | 0 | 0 | 0 | 0 | 0 | 0 | 0 | 0 | 0 | 0 | 0 | 0 | 0 | 0 | 0 | 0 | 0 | 0 | 0 | 0 | 0 | 0 | 0 | 0 | 0 | 0 | 0 | 0 | 0 | 0 | 0 | 0 | 0 | 0 | 0 | 0 | 0 | 0 | 0 | 0 | 0 | 0 | 0 | 0 | 0 | 0 | 0 | 0 | 0 | 0 | 0 | 0 | 0 | 0 | 0 | 0 | 0 | 0 | 0 | 0 | 0 | 0 | 0 | 0 | 0 | 0 | 0
HGSSA002693 | SSA | SAN AGUSTIN TLAXIACA | 13 | HIDALGO | 052 | SAN AGUSTIN TLAXIACA | 0001 | SAN AGUSTIN TLAXIACA | 03 | PACHUCA DE SOTO | CE | F | CS | 1 | SI | 3 | 0 | 3 | 0 | 0 | 0 | SI | 0 | 0 | 0 | 1 | 16 | 0 | 0 | 0 | 1 | 0 | 1 | NO | NO | 0 | 0 | 0 | 0 | 0 | 0 | 0 | 0 | 0 | 0 | 0 | 0 | 0 | 0 | 0 | 0 | 0 | 0 | 0 | 0 | 0 | 0 | 0 | 0 | 0 | 0 | 0 | 0 | 0 | 0 | 0 | 0 | 0 | 0 | 0 | 0 | 0 | 0 | 0 | 0 | 0 | 0 | 0 | 0 | 0 | 0 | 0 | 0 | 0 | 0 | 0 | 0 | 0 | 0 | 1 | 0 | 1 | 0 | 0 | 0 | 0 | 0 | 0 | 0 | 0 | 0 | 0 | 0 | 0
HGSSA002705 | SSA | IXCUINQUITLAPILCO | 13 | HIDALGO | 052 | SAN AGUSTIN TLAXIACA | 0009 | IXCUINQUITLAPILCO | 03 | PACHUCA DE SOTO | CE | A | CS | 1 | SI | 1 | 0 | 1 | 0 | 0 | 0 | SI | 0 | 0 | 0 | 1 | 12 | 0 | 0 | 0 | 0 | 0 | 0 | NO | NO | 0 | 0 | 0 | 0 | 0 | 0 | 0 | 0 | 0 | 0 | 0 | 0 | 0 | 0 | 0 | 0 | 0 | 0 | 0 | 0 | 0 | 0 | 0 | 0 | 0 | 0 | 0 | 0 | 0 | 0 | 0 | 0 | 0 | 0 | 0 | 0 | 0 | 0 | 0 | 0 | 0 | 0 | 0 | 0 | 0 | 0 | 0 | 0 | 0 | 0 | 0 | 0 | 0 | 0 | 0 | 0 | 0 | 0 | 0 | 0 | 0 | 0 | 0 | 0 | 0 | 0 | 0 | 0 | 0
HGSSA002710 | SSA | PUERTO MEXICO | 13 | HIDALGO | 052 | SAN AGUSTIN TLAXIACA | 0012 | PUERTO MEXICO | 03 | PACHUCA DE SOTO | CE | A | CS | 1 | SI | 1 | 0 | 1 | 0 | 0 | 0 | SI | 0 | 0 | 0 | 1 | 4 | 0 | 0 | 0 | 0 | 0 | 0 | NO | NO | 0 | 0 | 0 | 0 | 0 | 0 | 0 | 0 | 0 | 0 | 0 | 0 | 0 | 0 | 0 | 0 | 0 | 0 | 0 | 0 | 0 | 0 | 0 | 0 | 0 | 0 | 0 | 0 | 0 | 0 | 0 | 0 | 0 | 0 | 0 | 0 | 0 | 0 | 0 | 0 | 0 | 0 | 0 | 0 | 0 | 0 | 0 | 0 | 0 | 0 | 0 | 0 | 0 | 0 | 0 | 0 | 0 | 0 | 0 | 0 | 0 | 0 | 0 | 0 | 0 | 0 | 0 | 0 | 0
HGSSA002722 | SSA | SAN JUAN SOLIS | 13 | HIDALGO | 052 | SAN AGUSTIN TLAXIACA | 0013 | SAN JUAN SOLIS | 03 | PACHUCA DE SOTO | CE | A | CS | 1 | SI | 1 | 0 | 1 | 0 | 0 | 0 | SI | 0 | 0 | 0 | 1 | 16 | 0 | 0 | 0 | 0 | 0 | 0 | NO | NO | 0 | 0 | 0 | 0 | 0 | 0 | 0 | 0 | 0 | 0 | 0 | 0 | 0 | 0 | 0 | 0 | 0 | 0 | 0 | 0 | 0 | 0 | 0 | 0 | 0 | 0 | 0 | 0 | 0 | 0 | 0 | 0 | 0 | 0 | 0 | 0 | 0 | 0 | 0 | 0 | 0 | 0 | 0 | 0 | 0 | 0 | 0 | 0 | 0 | 0 | 0 | 0 | 0 | 0 | 0 | 0 | 0 | 0 | 0 | 0 | 0 | 0 | 0 | 0 | 0 | 0 | 0 | 0 | 0
HGSSA002734 | SSA | SAN JUAN TILCUAUTLA | 13 | HIDALGO | 052 | SAN AGUSTIN TLAXIACA | 0019 | SAN JUAN TILCUAUTLA | 03 | PACHUCA DE SOTO | CE | D | CS | 1 | SI | 1 | 0 | 1 | 0 | 0 | 0 | SI | 0 | 0 | 0 | 1 | 8 | 0 | 0 | 0 | 0 | 0 | 0 | NO | NO | 0 | 0 | 0 | 0 | 0 | 0 | 0 | 0 | 0 | 0 | 0 | 0 | 0 | 0 | 0 | 0 | 0 | 0 | 0 | 0 | 0 | 0 | 0 | 0 | 0 | 0 | 0 | 0 | 0 | 0 | 0 | 0 | 0 | 0 | 0 | 0 | 0 | 0 | 0 | 0 | 0 | 0 | 0 | 0 | 0 | 0 | 0 | 0 | 0 | 0 | 0 | 0 | 0 | 0 | 0 | 0 | 0 | 0 | 0 | 0 | 0 | 0 | 0 | 0 | 0 | 0 | 0 | 0 | 0
HGSSA002746 | SSA | SAN MIGUEL TORNACUXTLA | 13 | HIDALGO | 052 | SAN AGUSTIN TLAXIACA | 0020 | SAN MIGUEL TORNACUXTLA | 03 | PACHUCA DE SOTO | CE | B | CS | 1 | SI | 2 | 0 | 2 | 0 | 0 | 0 | SI | 0 | 0 | 0 | 1 | 4 | 0 | 0 | 0 | 0 | 0 | 0 | NO | NO | 0 | 0 | 0 | 0 | 0 | 0 | 0 | 0 | 0 | 0 | 0 | 0 | 0 | 0 | 0 | 0 | 0 | 0 | 0 | 0 | 0 | 0 | 0 | 0 | 0 | 0 | 0 | 0 | 0 | 0 | 0 | 0 | 0 | 0 | 0 | 0 | 0 | 0 | 0 | 0 | 0 | 0 | 0 | 0 | 0 | 0 | 0 | 0 | 0 | 0 | 0 | 0 | 0 | 0 | 0 | 0 | 0 | 0 | 0 | 0 | 0 | 0 | 0 | 0 | 0 | 0 | 0 | 0 | 0
HGSSA002763 | SSA | SAN ANDRES | 13 | HIDALGO | 053 | SAN BARTOLO TUTOTEPEC | 0067 | SAN ANDRES | 02 | TULANCINGO DE BRAVO | CE | A | CS | 1 | SI | 1 | 0 | 1 | 0 | 0 | 0 | SI | 0 | 0 | 0 | 1 | 8 | 0 | 0 | 0 | 0 | 0 | 0 | NO | NO | 0 | 0 | 0 | 0 | 0 | 0 | 0 | 0 | 0 | 0 | 0 | 0 | 0 | 0 | 0 | 0 | 0 | 0 | 0 | 0 | 0 | 0 | 0 | 0 | 0 | 0 | 0 | 0 | 0 | 0 | 0 | 0 | 0 | 0 | 0 | 0 | 0 | 0 | 0 | 0 | 0 | 0 | 0 | 0 | 0 | 0 | 0 | 0 | 0 | 0 | 0 | 0 | 0 | 0 | 0 | 0 | 0 | 0 | 0 | 0 | 0 | 0 | 0 | 0 | 0 | 0 | 0 | 0 | 0
HGSSA002775 | SSA | SAN MATEO | 13 | HIDALGO | 053 | SAN BARTOLO TUTOTEPEC | 0070 | SAN MATEO | 02 | TULANCINGO DE BRAVO | CE | A | CS | 1 | SI | 1 | 0 | 1 | 0 | 0 | 0 | SI | 0 | 0 | 0 | 1 | 8 | 0 | 0 | 0 | 0 | 0 | 0 | NO | NO | 0 | 0 | 0 | 0 | 0 | 0 | 0 | 0 | 0 | 0 | 0 | 0 | 0 | 0 | 0 | 0 | 0 | 0 | 0 | 0 | 0 | 0 | 0 | 0 | 0 | 0 | 0 | 0 | 0 | 0 | 0 | 0 | 0 | 0 | 0 | 0 | 0 | 0 | 0 | 0 | 0 | 0 | 0 | 0 | 0 | 0 | 0 | 0 | 0 | 0 | 0 | 0 | 0 | 0 | 0 | 0 | 0 | 0 | 0 | 0 | 0 | 0 | 0 | 0 | 0 | 0 | 0 | 0 | 0
HGSSA002780 | SSA | SANTA CRUZ | 13 | HIDALGO | 053 | SAN BARTOLO TUTOTEPEC | 0073 | SANTA CRUZ | 02 | TULANCINGO DE BRAVO | CE | A | CS | 1 | SI | 1 | 0 | 1 | 0 | 0 | 0 | SI | 0 | 0 | 0 | 1 | 8 | 0 | 0 | 0 | 0 | 0 | 0 | NO | NO | 0 | 0 | 0 | 0 | 0 | 0 | 0 | 0 | 0 | 0 | 0 | 0 | 0 | 0 | 0 | 0 | 0 | 0 | 0 | 0 | 0 | 0 | 0 | 0 | 0 | 0 | 0 | 0 | 0 | 0 | 0 | 0 | 0 | 0 | 0 | 0 | 0 | 0 | 0 | 0 | 0 | 0 | 0 | 0 | 0 | 0 | 0 | 0 | 0 | 0 | 0 | 0 | 0 | 0 | 0 | 0 | 0 | 0 | 0 | 0 | 0 | 0 | 0 | 0 | 0 | 0 | 0 | 0 | 0
HGSSA002792 | SSA | SANTIAGO | 13 | HIDALGO | 053 | SAN BARTOLO TUTOTEPEC | 0074 | SANTIAGO | 02 | TULANCINGO DE BRAVO | CE | A | CS | 1 | SI | 1 | 0 | 1 | 0 | 0 | 0 | SI | 0 | 0 | 0 | 1 | 8 | 0 | 0 | 0 | 0 | 0 | 0 | NO | NO | 0 | 0 | 0 | 0 | 0 | 0 | 0 | 0 | 0 | 0 | 0 | 0 | 0 | 0 | 0 | 0 | 0 | 0 | 0 | 0 | 0 | 0 | 0 | 0 | 0 | 0 | 0 | 0 | 0 | 0 | 0 | 0 | 0 | 0 | 0 | 0 | 0 | 0 | 0 | 0 | 0 | 0 | 0 | 0 | 0 | 0 | 0 | 0 | 0 | 0 | 0 | 0 | 0 | 0 | 0 | 0 | 0 | 0 | 0 | 0 | 0 | 0 | 0 | 0 | 0 | 0 | 0 | 0 | 0
HGSSA002804 | SSA | CAÃ‘ADA GRANDE | 13 | HIDALGO | 054 | SAN SALVADOR | 0007 | CAÃ‘ADA GRANDE | 07 | ACTOPAN | CE | A | CS | 1 | SI | 1 | 0 | 1 | 0 | 0 | 0 | SI | 0 | 0 | 0 | 1 | 4 | 0 | 0 | 0 | 0 | 0 | 0 | NO | NO | 0 | 0 | 0 | 0 | 0 | 0 | 0 | 0 | 0 | 0 | 0 | 0 | 0 | 0 | 0 | 0 | 0 | 0 | 0 | 0 | 0 | 0 | 0 | 0 | 0 | 0 | 0 | 0 | 0 | 0 | 0 | 0 | 0 | 0 | 0 | 0 | 0 | 0 | 0 | 0 | 0 | 0 | 0 | 0 | 0 | 0 | 0 | 0 | 0 | 0 | 0 | 0 | 0 | 0 | 0 | 0 | 0 | 0 | 0 | 0 | 0 | 0 | 0 | 0 | 0 | 0 | 0 | 0 | 0
HGSSA002816 | SSA | DEXTHO DE VICTORIA | 13 | HIDALGO | 054 | SAN SALVADOR | 0011 | DEXTHO DE VICTORIA | 07 | ACTOPAN | CE | A | CS | 1 | SI | 1 | 0 | 1 | 0 | 0 | 0 | SI | 0 | 0 | 0 | 1 | 7 | 0 | 0 | 0 | 0 | 0 | 0 | NO | NO | 0 | 0 | 0 | 0 | 0 | 0 | 0 | 0 | 0 | 0 | 0 | 0 | 0 | 0 | 0 | 0 | 0 | 0 | 0 | 0 | 0 | 0 | 0 | 0 | 0 | 0 | 0 | 0 | 0 | 0 | 0 | 0 | 0 | 0 | 0 | 0 | 0 | 0 | 0 | 0 | 0 | 0 | 0 | 0 | 0 | 0 | 0 | 0 | 0 | 0 | 0 | 0 | 0 | 0 | 0 | 0 | 0 | 0 | 0 | 0 | 0 | 0 | 0 | 0 | 0 | 0 | 0 | 0 | 0
HGSSA002821 | SSA | PACHECO DE ALLENDE | 13 | HIDALGO | 054 | SAN SALVADOR | 0015 | PACHECO DE ALLENDE | 07 | ACTOPAN | CE | A | CS | 1 | SI | 1 | 0 | 1 | 0 | 0 | 0 | SI | 0 | 0 | 0 | 1 | 2 | 0 | 0 | 0 | 0 | 0 | 0 | NO | NO | 0 | 0 | 0 | 0 | 0 | 0 | 0 | 0 | 0 | 0 | 0 | 0 | 0 | 0 | 0 | 0 | 0 | 0 | 0 | 0 | 0 | 0 | 0 | 0 | 0 | 0 | 0 | 0 | 0 | 0 | 0 | 0 | 0 | 0 | 0 | 0 | 0 | 0 | 0 | 0 | 0 | 0 | 0 | 0 | 0 | 0 | 0 | 0 | 0 | 0 | 0 | 0 | 0 | 0 | 0 | 0 | 0 | 0 | 0 | 0 | 0 | 0 | 0 | 0 | 0 | 0 | 0 | 0 | 0
HGSSA002833 | SSA | SAN ANTONIO ZARAGOZA | 13 | HIDALGO | 054 | SAN SALVADOR | 0019 | SAN ANTONIO ZARAGOZA | 07 | ACTOPAN | CE | D | CS | 1 | SI | 1 | 0 | 1 | 0 | 0 | 0 | SI | 0 | 0 | 0 | 1 | 8 | 0 | 0 | 0 | 0 | 0 | 0 | NO | NO | 0 | 0 | 0 | 0 | 0 | 0 | 0 | 0 | 0 | 0 | 0 | 0 | 0 | 0 | 0 | 0 | 0 | 0 | 0 | 0 | 0 | 0 | 0 | 0 | 0 | 0 | 0 | 0 | 0 | 0 | 0 | 0 | 0 | 0 | 0 | 0 | 0 | 0 | 0 | 0 | 0 | 0 | 0 | 0 | 0 | 0 | 0 | 0 | 0 | 0 | 0 | 0 | 0 | 0 | 0 | 0 | 0 | 0 | 0 | 0 | 0 | 0 | 0 | 0 | 0 | 0 | 0 | 0 | 0
HGSSA002845 | SSA | SAN MIGUEL ACAMBAY | 13 | HIDALGO | 054 | SAN SALVADOR | 0020 | SAN MIGUEL ACAMBAY | 07 | ACTOPAN | CE | A | CS | 1 | SI | 1 | 0 | 1 | 0 | 0 | 0 | SI | 0 | 0 | 0 | 1 | 8 | 0 | 0 | 0 | 0 | 0 | 0 | NO | NO | 0 | 0 | 0 | 0 | 0 | 0 | 0 | 0 | 0 | 0 | 0 | 0 | 0 | 0 | 0 | 0 | 0 | 0 | 0 | 0 | 0 | 0 | 0 | 0 | 0 | 0 | 0 | 0 | 0 | 0 | 0 | 0 | 0 | 0 | 0 | 0 | 0 | 0 | 0 | 0 | 0 | 0 | 0 | 0 | 0 | 0 | 0 | 0 | 0 | 0 | 0 | 0 | 0 | 0 | 0 | 0 | 0 | 0 | 0 | 0 | 0 | 0 | 0 | 0 | 0 | 0 | 0 | 0 | 0
HGSSA002850 | SSA | SANTA MARIA AMAJAC | 13 | HIDALGO | 054 | SAN SALVADOR | 0021 | SANTA MARIA AMAJAC | 07 | ACTOPAN | CE | B | CS | 1 | SI | 1 | 0 | 1 | 0 | 0 | 0 | SI | 0 | 0 | 0 | 1 | 16 | 0 | 0 | 0 | 1 | 0 | 1 | NO | NO | 0 | 0 | 0 | 0 | 0 | 0 | 0 | 0 | 0 | 0 | 0 | 0 | 0 | 0 | 0 | 0 | 0 | 0 | 0 | 0 | 0 | 0 | 0 | 0 | 0 | 0 | 0 | 0 | 0 | 0 | 0 | 0 | 0 | 0 | 0 | 0 | 0 | 0 | 0 | 0 | 0 | 0 | 0 | 0 | 0 | 0 | 0 | 0 | 0 | 0 | 0 | 0 | 0 | 0 | 0 | 0 | 0 | 0 | 0 | 0 | 0 | 0 | 0 | 0 | 0 | 0 | 0 | 0 | 0
HGSSA002862 | SSA | TEOFANI | 13 | HIDALGO | 054 | SAN SALVADOR | 0023 | TEOFANI | 07 | ACTOPAN | CE | A | CS | 1 | SI | 1 | 0 | 1 | 0 | 0 | 0 | SI | 0 | 0 | 0 | 1 | 6 | 0 | 0 | 0 | 0 | 0 | 0 | NO | NO | 0 | 0 | 0 | 0 | 0 | 0 | 0 | 0 | 0 | 0 | 0 | 0 | 0 | 0 | 0 | 0 | 0 | 0 | 0 | 0 | 0 | 0 | 0 | 0 | 0 | 0 | 0 | 0 | 0 | 0 | 0 | 0 | 0 | 0 | 0 | 0 | 0 | 0 | 0 | 0 | 0 | 0 | 0 | 0 | 0 | 0 | 0 | 0 | 0 | 0 | 0 | 0 | 0 | 0 | 0 | 0 | 0 | 0 | 0 | 0 | 0 | 0 | 0 | 0 | 0 | 0 | 0 | 0 | 0
HGSSA002874 | SSA | CAXUXI | 13 | HIDALGO | 054 | SAN SALVADOR | 0032 | CAXUXI | 07 | ACTOPAN | CE | E | CS | 1 | SI | 1 | 0 | 1 | 0 | 0 | 0 | SI | 1 | 0 | 1 | 1 | 20 | 0 | 0 | 0 | 1 | 0 | 1 | NO | NO | 0 | 0 | 0 | 0 | 0 | 0 | 0 | 0 | 0 | 0 | 0 | 0 | 0 | 0 | 0 | 0 | 0 | 0 | 0 | 0 | 0 | 0 | 0 | 0 | 0 | 0 | 0 | 0 | 0 | 0 | 0 | 0 | 0 | 0 | 0 | 0 | 0 | 0 | 0 | 0 | 0 | 0 | 0 | 0 | 0 | 0 | 0 | 0 | 0 | 0 | 0 | 0 | 0 | 0 | 0 | 0 | 0 | 0 | 0 | 0 | 0 | 0 | 0 | 0 | 0 | 0 | 0 | 0 | 0
HGSSA002891 | SSA | EL PUERTO LAZARO CARDENAS | 13 | HIDALGO | 054 | SAN SALVADOR | 0048 | EL PUERTO LAZARO CARDENAS | 07 | ACTOPAN | CE | A | CS | 1 | SI | 1 | 0 | 1 | 0 | 0 | 0 | SI | 0 | 0 | 0 | 1 | 4 | 0 | 0 | 0 | 0 | 0 | 0 | NO | NO | 0 | 0 | 0 | 0 | 0 | 0 | 0 | 0 | 0 | 0 | 0 | 0 | 0 | 0 | 0 | 0 | 0 | 0 | 0 | 0 | 0 | 0 | 0 | 0 | 0 | 0 | 0 | 0 | 0 | 0 | 0 | 0 | 0 | 0 | 0 | 0 | 0 | 0 | 0 | 0 | 0 | 0 | 0 | 0 | 0 | 0 | 0 | 0 | 0 | 0 | 0 | 0 | 0 | 0 | 0 | 0 | 0 | 0 | 0 | 0 | 0 | 0 | 0 | 0 | 0 | 0 | 0 | 0 | 0
HGSSA002903 | SSA | SANTIAGO DE ANAYA | 13 | HIDALGO | 055 | SANTIAGO DE ANAYA | 0001 | SANTIAGO DE ANAYA | 07 | ACTOPAN | CE | E | CS | 1 | SI | 2 | 0 | 2 | 0 | 0 | 0 | SI | 1 | 0 | 1 | 1 | 16 | 0 | 0 | 0 | 1 | 0 | 1 | NO | NO | 0 | 0 | 0 | 0 | 0 | 0 | 0 | 0 | 0 | 0 | 0 | 0 | 0 | 0 | 0 | 0 | 0 | 0 | 0 | 0 | 0 | 0 | 0 | 0 | 0 | 0 | 0 | 0 | 0 | 0 | 0 | 0 | 0 | 0 | 0 | 0 | 0 | 0 | 0 | 0 | 0 | 0 | 0 | 0 | 0 | 0 | 0 | 0 | 0 | 0 | 0 | 0 | 0 | 0 | 0 | 0 | 0 | 0 | 0 | 0 | 0 | 0 | 0 | 0 | 0 | 0 | 0 | 0 | 0
HGSSA002920 | SSA | CERRITOS | 13 | HIDALGO | 055 | SANTIAGO DE ANAYA | 0004 | CERRITOS | 07 | ACTOPAN | CE | A | CS | 1 | SI | 1 | 0 | 1 | 0 | 0 | 0 | SI | 0 | 0 | 0 | 1 | 4 | 0 | 0 | 0 | 0 | 0 | 0 | NO | NO | 0 | 0 | 0 | 0 | 0 | 0 | 0 | 0 | 0 | 0 | 0 | 0 | 0 | 0 | 0 | 0 | 0 | 0 | 0 | 0 | 0 | 0 | 0 | 0 | 0 | 0 | 0 | 0 | 0 | 0 | 0 | 0 | 0 | 0 | 0 | 0 | 0 | 0 | 0 | 0 | 0 | 0 | 0 | 0 | 0 | 0 | 0 | 0 | 0 | 0 | 0 | 0 | 0 | 0 | 0 | 0 | 0 | 0 | 0 | 0 | 0 | 0 | 0 | 0 | 0 | 0 | 0 | 0 | 0
HGSSA002932 | SSA | EL ENCINO | 13 | HIDALGO | 055 | SANTIAGO DE ANAYA | 0005 | EL ENCINO | 07 | ACTOPAN | CE | A | CS | 1 | SI | 1 | 0 | 1 | 0 | 0 | 0 | SI | 0 | 0 | 0 | 1 | 15 | 0 | 0 | 0 | 0 | 0 | 0 | NO | NO | 0 | 0 | 0 | 0 | 0 | 0 | 0 | 0 | 0 | 0 | 0 | 0 | 0 | 0 | 0 | 0 | 0 | 0 | 0 | 0 | 0 | 0 | 0 | 0 | 0 | 0 | 0 | 0 | 0 | 0 | 0 | 0 | 0 | 0 | 0 | 0 | 0 | 0 | 0 | 0 | 0 | 0 | 0 | 0 | 0 | 0 | 0 | 0 | 0 | 0 | 0 | 0 | 0 | 0 | 0 | 0 | 0 | 0 | 0 | 0 | 0 | 0 | 0 | 0 | 0 | 0 | 0 | 0 | 0
HGSSA002944 | SSA | GUERRERO | 13 | HIDALGO | 055 | SANTIAGO DE ANAYA | 0008 | GUERRERO | 07 | ACTOPAN | CE | A | CS | 1 | SI | 1 | 0 | 1 | 0 | 0 | 0 | SI | 0 | 0 | 0 | 1 | 3 | 0 | 0 | 0 | 0 | 0 | 0 | NO | NO | 0 | 0 | 0 | 0 | 0 | 0 | 0 | 0 | 0 | 0 | 0 | 0 | 0 | 0 | 0 | 0 | 0 | 0 | 0 | 0 | 0 | 0 | 0 | 0 | 0 | 0 | 0 | 0 | 0 | 0 | 0 | 0 | 0 | 0 | 0 | 0 | 0 | 0 | 0 | 0 | 0 | 0 | 0 | 0 | 0 | 0 | 0 | 0 | 0 | 0 | 0 | 0 | 0 | 0 | 0 | 0 | 0 | 0 | 0 | 0 | 0 | 0 | 0 | 0 | 0 | 0 | 0 | 0 | 0
HGSSA002956 | SSA | MEZQUITAL | 13 | HIDALGO | 055 | SANTIAGO DE ANAYA | 0011 | EL MEZQUITAL | 07 | ACTOPAN | CE | A | CS | 1 | SI | 1 | 0 | 1 | 0 | 0 | 0 | SI | 0 | 0 | 0 | 1 | 6 | 0 | 0 | 0 | 0 | 0 | 0 | NO | NO | 0 | 0 | 0 | 0 | 0 | 0 | 0 | 0 | 0 | 0 | 0 | 0 | 0 | 0 | 0 | 0 | 0 | 0 | 0 | 0 | 0 | 0 | 0 | 0 | 0 | 0 | 0 | 0 | 0 | 0 | 0 | 0 | 0 | 0 | 0 | 0 | 0 | 0 | 0 | 0 | 0 | 0 | 0 | 0 | 0 | 0 | 0 | 0 | 0 | 0 | 0 | 0 | 0 | 0 | 0 | 0 | 0 | 0 | 0 | 0 | 0 | 0 | 0 | 0 | 0 | 0 | 0 | 0 | 0
HGSSA002961 | SSA | PATRIA NUEVA | 13 | HIDALGO | 055 | SANTIAGO DE ANAYA | 0013 | PATRIA NUEVA | 07 | ACTOPAN | CE | A | CS | 1 | SI | 1 | 0 | 1 | 0 | 0 | 0 | SI | 1 | 0 | 1 | 1 | 20 | 0 | 0 | 0 | 0 | 0 | 0 | NO | NO | 0 | 0 | 0 | 0 | 0 | 0 | 0 | 0 | 0 | 0 | 0 | 0 | 0 | 0 | 0 | 0 | 0 | 0 | 0 | 0 | 0 | 0 | 0 | 0 | 0 | 0 | 0 | 0 | 0 | 0 | 0 | 0 | 0 | 0 | 0 | 0 | 0 | 0 | 0 | 0 | 0 | 0 | 0 | 0 | 0 | 0 | 0 | 0 | 0 | 0 | 0 | 0 | 0 | 0 | 0 | 0 | 0 | 0 | 0 | 0 | 0 | 0 | 0 | 0 | 0 | 0 | 0 | 0 | 0
HGSSA002973 | SSA | SANTA MONICA | 13 | HIDALGO | 055 | SANTIAGO DE ANAYA | 0014 | SANTA MONICA | 07 | ACTOPAN | CE | A | CS | 1 | SI | 1 | 0 | 1 | 0 | 0 | 0 | SI | 1 | 0 | 1 | 1 | 20 | 0 | 0 | 0 | 0 | 0 | 0 | NO | NO | 0 | 0 | 0 | 0 | 0 | 0 | 0 | 0 | 0 | 0 | 0 | 0 | 0 | 0 | 0 | 0 | 0 | 0 | 0 | 0 | 0 | 0 | 0 | 0 | 0 | 0 | 0 | 0 | 0 | 0 | 0 | 0 | 0 | 0 | 0 | 0 | 0 | 0 | 0 | 0 | 0 | 0 | 0 | 0 | 0 | 0 | 0 | 0 | 0 | 0 | 0 | 0 | 0 | 0 | 0 | 0 | 0 | 0 | 0 | 0 | 0 | 0 | 0 | 0 | 0 | 0 | 0 | 0 | 0
HGSSA002985 | SSA | YOLOTEPEC | 13 | HIDALGO | 055 | SANTIAGO DE ANAYA | 0017 | YOLOTEPEC | 07 | ACTOPAN | CE | B | CS | 1 | SI | 2 | 0 | 2 | 0 | 0 | 0 | SI | 1 | 0 | 1 | 1 | 30 | 0 | 0 | 0 | 1 | 0 | 1 | NO | NO | 0 | 0 | 0 | 0 | 0 | 0 | 0 | 0 | 0 | 0 | 0 | 0 | 0 | 0 | 0 | 0 | 0 | 0 | 0 | 0 | 0 | 0 | 0 | 0 | 0 | 0 | 0 | 0 | 0 | 0 | 0 | 0 | 0 | 0 | 0 | 0 | 0 | 0 | 0 | 0 | 0 | 0 | 0 | 0 | 0 | 0 | 0 | 0 | 0 | 0 | 0 | 0 | 0 | 0 | 0 | 0 | 0 | 0 | 0 | 0 | 0 | 0 | 0 | 0 | 0 | 0 | 0 | 0 | 0
HGSSA002990 | SSA | SANTIAGO TULANTEPEC DE LUGO GUERRERO | 13 | HIDALGO | 056 | SANTIAGO TULANTEPEC DE LUGO GUERRERO | 0001 | SANTIAGO TULANTEPEC | 02 | TULANCINGO DE BRAVO | CE | F | CS | 1 | SI | 3 | 0 | 3 | 0 | 0 | 0 | SI | 0 | 0 | 0 | 1 | 8 | 0 | 0 | 0 | 1 | 0 | 1 | NO | NO | 0 | 0 | 0 | 0 | 0 | 0 | 0 | 0 | 0 | 0 | 0 | 0 | 0 | 0 | 0 | 0 | 0 | 0 | 0 | 0 | 0 | 0 | 0 | 0 | 0 | 0 | 0 | 0 | 0 | 0 | 0 | 0 | 0 | 0 | 0 | 0 | 0 | 0 | 0 | 0 | 0 | 0 | 0 | 0 | 0 | 0 | 0 | 0 | 0 | 0 | 0 | 0 | 0 | 0 | 0 | 0 | 0 | 0 | 0 | 0 | 0 | 0 | 0 | 0 | 0 | 0 | 0 | 0 | 0
HGSSA003002 | SSA | EL PEDREGAL DE SAN JOSE | 13 | HIDALGO | 056 | SANTIAGO TULANTEPEC DE LUGO GUERRERO | 0005 | EL PEDREGAL DE SAN JOSE | 02 | TULANCINGO DE BRAVO | CE | D | CS | 1 | SI | 1 | 0 | 1 | 0 | 0 | 0 | SI | 0 | 0 | 0 | 1 | 5 | 0 | 0 | 0 | 0 | 0 | 0 | NO | NO | 0 | 0 | 0 | 0 | 0 | 0 | 0 | 0 | 0 | 0 | 0 | 0 | 0 | 0 | 0 | 0 | 0 | 0 | 0 | 0 | 0 | 0 | 0 | 0 | 0 | 0 | 0 | 0 | 0 | 0 | 0 | 0 | 0 | 0 | 0 | 0 | 0 | 0 | 0 | 0 | 0 | 0 | 0 | 0 | 0 | 0 | 0 | 0 | 0 | 0 | 0 | 0 | 0 | 0 | 0 | 0 | 0 | 0 | 0 | 0 | 0 | 0 | 0 | 0 | 0 | 0 | 0 | 0 | 0
HGSSA003014 | SSA | SINGUILUCAN | 13 | HIDALGO | 057 | SINGUILUCAN | 0001 | SINGUILUCAN | 02 | TULANCINGO DE BRAVO | CE | F | CS | 1 | SI | 3 | 0 | 3 | 0 | 0 | 0 | SI | 1 | 0 | 1 | 1 | 10 | 0 | 0 | 0 | 1 | 0 | 1 | NO | NO | 0 | 0 | 0 | 0 | 0 | 0 | 0 | 0 | 0 | 0 | 0 | 0 | 0 | 0 | 0 | 0 | 0 | 0 | 0 | 0 | 0 | 0 | 0 | 0 | 0 | 0 | 0 | 0 | 0 | 0 | 0 | 0 | 0 | 0 | 0 | 0 | 0 | 0 | 0 | 0 | 0 | 0 | 0 | 0 | 0 | 0 | 0 | 0 | 0 | 0 | 0 | 0 | 0 | 0 | 0 | 0 | 0 | 0 | 0 | 0 | 0 | 0 | 0 | 0 | 0 | 0 | 0 | 0 | 0
HGSSA003026 | SSA | MATIAS RODRIGUEZ | 13 | HIDALGO | 057 | SINGUILUCAN | 0014 | MATIAS RODRIGUEZ | 02 | TULANCINGO DE BRAVO | CE | A | CS | 1 | SI | 1 | 0 | 1 | 0 | 0 | 0 | SI | 0 | 0 | 0 | 1 | 5 | 0 | 0 | 0 | 1 | 0 | 1 | NO | NO | 0 | 0 | 0 | 0 | 0 | 0 | 0 | 0 | 0 | 0 | 0 | 0 | 0 | 0 | 0 | 0 | 0 | 0 | 0 | 0 | 0 | 0 | 0 | 0 | 0 | 0 | 0 | 0 | 0 | 0 | 0 | 0 | 0 | 0 | 0 | 0 | 0 | 0 | 0 | 0 | 0 | 0 | 0 | 0 | 0 | 0 | 0 | 0 | 0 | 0 | 0 | 0 | 0 | 0 | 0 | 0 | 0 | 0 | 0 | 0 | 0 | 0 | 0 | 0 | 0 | 0 | 0 | 0 | 0
HGSSA003031 | SSA | PLUTARCO ELIAS CALLES | 13 | HIDALGO | 057 | SINGUILUCAN | 0018 | PLUTARCO ELIAS CALLES | 02 | TULANCINGO DE BRAVO | CE | B | CS | 1 | SI | 1 | 0 | 1 | 0 | 0 | 0 | SI | 0 | 0 | 0 | 1 | 5 | 0 | 0 | 0 | 0 | 0 | 0 | NO | NO | 0 | 0 | 0 | 0 | 0 | 0 | 0 | 0 | 0 | 0 | 0 | 0 | 0 | 0 | 0 | 0 | 0 | 0 | 0 | 0 | 0 | 0 | 0 | 0 | 0 | 0 | 0 | 0 | 0 | 0 | 0 | 0 | 0 | 0 | 0 | 0 | 0 | 0 | 0 | 0 | 0 | 0 | 0 | 0 | 0 | 0 | 0 | 0 | 0 | 0 | 0 | 0 | 0 | 0 | 0 | 0 | 0 | 0 | 0 | 0 | 0 | 0 | 0 | 0 | 0 | 0 | 0 | 0 | 0
HGSSA003043 | SSA | TASQUILLO | 13 | HIDALGO | 058 | TASQUILLO | 0001 | TASQUILLO | 08 | IXMIQUILPAN | CE | F | CS | 1 | SI | 3 | 0 | 3 | 0 | 0 | 0 | SI | 0 | 0 | 0 | 1 | 22 | 0 | 0 | 0 | 1 | 0 | 1 | NO | NO | 0 | 0 | 0 | 0 | 0 | 0 | 0 | 0 | 0 | 0 | 0 | 0 | 0 | 0 | 0 | 0 | 0 | 0 | 0 | 0 | 0 | 0 | 0 | 0 | 0 | 0 | 0 | 0 | 0 | 0 | 0 | 0 | 0 | 0 | 0 | 0 | 0 | 0 | 0 | 0 | 0 | 0 | 0 | 0 | 0 | 0 | 0 | 0 | 0 | 0 | 0 | 0 | 0 | 0 | 0 | 0 | 0 | 0 | 0 | 0 | 0 | 0 | 0 | 0 | 0 | 0 | 0 | 0 | 0
HGSSA003055 | SSA | CANDELARIA | 13 | HIDALGO | 058 | TASQUILLO | 0006 | CANDELARIA | 08 | IXMIQUILPAN | CE | A | CS | 1 | SI | 1 | 0 | 1 | 0 | 0 | 0 | SI | 0 | 0 | 0 | 1 | 6 | 0 | 0 | 0 | 0 | 0 | 0 | NO | NO | 0 | 0 | 0 | 0 | 0 | 0 | 0 | 0 | 0 | 0 | 0 | 0 | 0 | 0 | 0 | 0 | 0 | 0 | 0 | 0 | 0 | 0 | 0 | 0 | 0 | 0 | 0 | 0 | 0 | 0 | 0 | 0 | 0 | 0 | 0 | 0 | 0 | 0 | 0 | 0 | 0 | 0 | 0 | 0 | 0 | 0 | 0 | 0 | 0 | 0 | 0 | 0 | 0 | 0 | 0 | 0 | 0 | 0 | 0 | 0 | 0 | 0 | 0 | 0 | 0 | 0 | 0 | 0 | 0
HGSSA003060 | SSA | DANGHU | 13 | HIDALGO | 058 | TASQUILLO | 0009 | DANGHU | 08 | IXMIQUILPAN | CE | A | CS | 1 | SI | 1 | 0 | 1 | 0 | 0 | 0 | SI | 0 | 0 | 0 | 1 | 10 | 0 | 0 | 0 | 0 | 0 | 0 | NO | NO | 0 | 0 | 0 | 0 | 0 | 0 | 0 | 0 | 0 | 0 | 0 | 0 | 0 | 0 | 0 | 0 | 0 | 0 | 0 | 0 | 0 | 0 | 0 | 0 | 0 | 0 | 0 | 0 | 0 | 0 | 0 | 0 | 0 | 0 | 0 | 0 | 0 | 0 | 0 | 0 | 0 | 0 | 0 | 0 | 0 | 0 | 0 | 0 | 0 | 0 | 0 | 0 | 0 | 0 | 0 | 0 | 0 | 0 | 0 | 0 | 0 | 0 | 0 | 0 | 0 | 0 | 0 | 0 | 0
HGSSA003072 | SSA | TECOZAUTLA | 13 | HIDALGO | 059 | TECOZAUTLA | 0001 | TECOZAUTLA | 11 | HUICHAPAN | CE | F | CS | 1 | SI | 3 | 0 | 3 | 0 | 0 | 0 | SI | 0 | 0 | 0 | 1 | 30 | 0 | 0 | 0 | 1 | 0 | 1 | NO | NO | 0 | 0 | 0 | 0 | 0 | 0 | 0 | 0 | 0 | 0 | 0 | 0 | 0 | 0 | 0 | 0 | 0 | 0 | 0 | 0 | 0 | 0 | 0 | 0 | 0 | 0 | 0 | 0 | 0 | 0 | 0 | 0 | 0 | 0 | 0 | 0 | 0 | 0 | 0 | 0 | 0 | 0 | 0 | 0 | 0 | 0 | 0 | 0 | 0 | 0 | 0 | 0 | 0 | 0 | 0 | 0 | 0 | 0 | 0 | 0 | 0 | 0 | 0 | 0 | 0 | 0 | 0 | 0 | 0
HGSSA003084 | SSA | LA MESILLA | 13 | HIDALGO | 059 | TECOZAUTLA | 0019 | LA MESILLA | 11 | HUICHAPAN | CE | A | CS | 1 | SI | 1 | 0 | 1 | 0 | 0 | 0 | SI | 0 | 0 | 0 | 1 | 8 | 0 | 0 | 0 | 0 | 0 | 0 | NO | NO | 0 | 0 | 0 | 0 | 0 | 0 | 0 | 0 | 0 | 0 | 0 | 0 | 0 | 0 | 0 | 0 | 0 | 0 | 0 | 0 | 0 | 0 | 0 | 0 | 0 | 0 | 0 | 0 | 0 | 0 | 0 | 0 | 0 | 0 | 0 | 0 | 0 | 0 | 0 | 0 | 0 | 0 | 0 | 0 | 0 | 0 | 0 | 0 | 0 | 0 | 0 | 0 | 0 | 0 | 0 | 0 | 0 | 0 | 0 | 0 | 0 | 0 | 0 | 0 | 0 | 0 | 0 | 0 | 0
HGSSA003096 | SSA | EL SALTO | 13 | HIDALGO | 059 | TECOZAUTLA | 0028 | EL SALTO | 11 | HUICHAPAN | CE | A | CS | 1 | SI | 1 | 0 | 1 | 0 | 0 | 0 | SI | 0 | 0 | 0 | 1 | 4 | 0 | 0 | 0 | 0 | 0 | 0 | NO | NO | 0 | 0 | 0 | 0 | 0 | 0 | 0 | 0 | 0 | 0 | 0 | 0 | 0 | 0 | 0 | 0 | 0 | 0 | 0 | 0 | 0 | 0 | 0 | 0 | 0 | 0 | 0 | 0 | 0 | 0 | 0 | 0 | 0 | 0 | 0 | 0 | 0 | 0 | 0 | 0 | 0 | 0 | 0 | 0 | 0 | 0 | 0 | 0 | 0 | 0 | 0 | 0 | 0 | 0 | 0 | 0 | 0 | 0 | 0 | 0 | 0 | 0 | 0 | 0 | 0 | 0 | 0 | 0 | 0
HGSSA003101 | SSA | SAN ANTONIO | 13 | HIDALGO | 059 | TECOZAUTLA | 0029 | SAN ANTONIO | 11 | HUICHAPAN | CE | B | CS | 1 | SI | 1 | 0 | 1 | 0 | 0 | 0 | SI | 0 | 0 | 0 | 1 | 8 | 0 | 0 | 0 | 0 | 0 | 0 | NO | NO | 0 | 0 | 0 | 0 | 0 | 0 | 0 | 0 | 0 | 0 | 0 | 0 | 0 | 0 | 0 | 0 | 0 | 0 | 0 | 0 | 0 | 0 | 0 | 0 | 0 | 0 | 0 | 0 | 0 | 0 | 0 | 0 | 0 | 0 | 0 | 0 | 0 | 0 | 0 | 0 | 0 | 0 | 0 | 0 | 0 | 0 | 0 | 0 | 0 | 0 | 0 | 0 | 0 | 0 | 0 | 0 | 0 | 0 | 0 | 0 | 0 | 0 | 0 | 0 | 0 | 0 | 0 | 0 | 0
HGSSA003113 | SSA | SAN FRANCISCO | 13 | HIDALGO | 059 | TECOZAUTLA | 0030 | SAN FRANCISCO | 11 | HUICHAPAN | CE | A | CS | 1 | SI | 1 | 0 | 1 | 0 | 0 | 0 | SI | 0 | 0 | 0 | 1 | 15 | 0 | 0 | 0 | 0 | 0 | 0 | NO | NO | 0 | 0 | 0 | 0 | 0 | 0 | 0 | 0 | 0 | 0 | 0 | 0 | 0 | 0 | 0 | 0 | 0 | 0 | 0 | 0 | 0 | 0 | 0 | 0 | 0 | 0 | 0 | 0 | 0 | 0 | 0 | 0 | 0 | 0 | 0 | 0 | 0 | 0 | 0 | 0 | 0 | 0 | 0 | 0 | 0 | 0 | 0 | 0 | 0 | 0 | 0 | 0 | 0 | 0 | 0 | 0 | 0 | 0 | 0 | 0 | 0 | 0 | 0 | 0 | 0 | 0 | 0 | 0 | 0
HGSSA003125 | SSA | SAN JOAQUIN | 13 | HIDALGO | 059 | TECOZAUTLA | 0031 | SAN JOAQUIN | 11 | HUICHAPAN | CE | A | CS | 1 | SI | 1 | 0 | 1 | 0 | 0 | 0 | SI | 0 | 0 | 0 | 1 | 8 | 0 | 0 | 0 | 0 | 0 | 0 | NO | NO | 0 | 0 | 0 | 0 | 0 | 0 | 0 | 0 | 0 | 0 | 0 | 0 | 0 | 0 | 0 | 0 | 0 | 0 | 0 | 0 | 0 | 0 | 0 | 0 | 0 | 0 | 0 | 0 | 0 | 0 | 0 | 0 | 0 | 0 | 0 | 0 | 0 | 0 | 0 | 0 | 0 | 0 | 0 | 0 | 0 | 0 | 0 | 0 | 0 | 0 | 0 | 0 | 0 | 0 | 0 | 0 | 0 | 0 | 0 | 0 | 0 | 0 | 0 | 0 | 0 | 0 | 0 | 0 | 0
HGSSA003130 | SSA | SAN MIGUEL CALTEPANTLA | 13 | HIDALGO | 059 | TECOZAUTLA | 0033 | SAN MIGUEL CALTEPANTLA | 11 | HUICHAPAN | CE | A | CS | 1 | SI | 1 | 0 | 1 | 0 | 0 | 0 | SI | 0 | 0 | 0 | 1 | 10 | 0 | 0 | 0 | 0 | 0 | 0 | NO | NO | 0 | 0 | 0 | 0 | 0 | 0 | 0 | 0 | 0 | 0 | 0 | 0 | 0 | 0 | 0 | 0 | 0 | 0 | 0 | 0 | 0 | 0 | 0 | 0 | 0 | 0 | 0 | 0 | 0 | 0 | 0 | 0 | 0 | 0 | 0 | 0 | 0 | 0 | 0 | 0 | 0 | 0 | 0 | 0 | 0 | 0 | 0 | 0 | 0 | 0 | 0 | 0 | 0 | 0 | 0 | 0 | 0 | 0 | 0 | 0 | 0 | 0 | 0 | 0 | 0 | 0 | 0 | 0 | 0
HGSSA003142 | SSA | UXDEJHE | 13 | HIDALGO | 059 | TECOZAUTLA | 0036 | UXDEJHE | 11 | HUICHAPAN | CE | A | CS | 1 | SI | 1 | 0 | 1 | 0 | 0 | 0 | SI | 0 | 0 | 0 | 1 | 10 | 0 | 0 | 0 | 0 | 0 | 0 | NO | NO | 0 | 0 | 0 | 0 | 0 | 0 | 0 | 0 | 0 | 0 | 0 | 0 | 0 | 0 | 0 | 0 | 0 | 0 | 0 | 0 | 0 | 0 | 0 | 0 | 0 | 0 | 0 | 0 | 0 | 0 | 0 | 0 | 0 | 0 | 0 | 0 | 0 | 0 | 0 | 0 | 0 | 0 | 0 | 0 | 0 | 0 | 0 | 0 | 0 | 0 | 0 | 0 | 0 | 0 | 0 | 0 | 0 | 0 | 0 | 0 | 0 | 0 | 0 | 0 | 0 | 0 | 0 | 0 | 0
HGSSA003154 | SSA | TENANGO DE DORIA | 13 | HIDALGO | 060 | TENANGO DE DORIA | 0001 | TENANGO DE DORIA | 02 | TULANCINGO DE BRAVO | CE | F | CS | 1 | SI | 3 | 0 | 3 | 0 | 0 | 0 | SI | 0 | 0 | 0 | 1 | 16 | 0 | 0 | 0 | 1 | 0 | 1 | NO | NO | 0 | 0 | 0 | 0 | 0 | 0 | 0 | 0 | 0 | 0 | 0 | 0 | 0 | 0 | 0 | 0 | 0 | 0 | 0 | 0 | 0 | 0 | 0 | 0 | 0 | 0 | 0 | 0 | 0 | 0 | 0 | 0 | 0 | 0 | 0 | 0 | 0 | 0 | 0 | 0 | 0 | 0 | 0 | 0 | 0 | 0 | 0 | 0 | 0 | 0 | 0 | 0 | 0 | 0 | 0 | 0 | 0 | 0 | 0 | 0 | 0 | 0 | 0 | 0 | 0 | 0 | 0 | 0 | 0
HGSSA003166 | SSA | EL BOPO | 13 | HIDALGO | 060 | TENANGO DE DORIA | 0004 | EL BOPO | 02 | TULANCINGO DE BRAVO | CE | A | CS | 1 | SI | 1 | 0 | 1 | 0 | 0 | 0 | SI | 0 | 0 | 0 | 1 | 8 | 0 | 0 | 0 | 0 | 0 | 0 | NO | NO | 0 | 0 | 0 | 0 | 0 | 0 | 0 | 0 | 0 | 0 | 0 | 0 | 0 | 0 | 0 | 0 | 0 | 0 | 0 | 0 | 0 | 0 | 0 | 0 | 0 | 0 | 0 | 0 | 0 | 0 | 0 | 0 | 0 | 0 | 0 | 0 | 0 | 0 | 0 | 0 | 0 | 0 | 0 | 0 | 0 | 0 | 0 | 0 | 0 | 0 | 0 | 0 | 0 | 0 | 0 | 0 | 0 | 0 | 0 | 0 | 0 | 0 | 0 | 0 | 0 | 0 | 0 | 0 | 0
HGSSA003171 | SSA | SAN PABLO EL GRANDE | 13 | HIDALGO | 060 | TENANGO DE DORIA | 0035 | SAN PABLO EL GRANDE | 02 | TULANCINGO DE BRAVO | CE | A | CS | 1 | SI | 1 | 0 | 1 | 0 | 0 | 0 | SI | 0 | 0 | 0 | 1 | 8 | 0 | 0 | 0 | 0 | 0 | 0 | NO | NO | 0 | 0 | 0 | 0 | 0 | 0 | 0 | 0 | 0 | 0 | 0 | 0 | 0 | 0 | 0 | 0 | 0 | 0 | 0 | 0 | 0 | 0 | 0 | 0 | 0 | 0 | 0 | 0 | 0 | 0 | 0 | 0 | 0 | 0 | 0 | 0 | 0 | 0 | 0 | 0 | 0 | 0 | 0 | 0 | 0 | 0 | 0 | 0 | 0 | 0 | 0 | 0 | 0 | 0 | 0 | 0 | 0 | 0 | 0 | 0 | 0 | 0 | 0 | 0 | 0 | 0 | 0 | 0 | 0
HGSSA003183 | SSA | SANTA MARIA TEMAXCALAPA | 13 | HIDALGO | 060 | TENANGO DE DORIA | 0036 | SANTA MARIA TEMAXCALAPA | 02 | TULANCINGO DE BRAVO | CE | A | CS | 1 | SI | 1 | 0 | 1 | 0 | 0 | 0 | SI | 0 | 0 | 0 | 1 | 4 | 0 | 0 | 0 | 0 | 0 | 0 | NO | NO | 0 | 0 | 0 | 0 | 0 | 0 | 0 | 0 | 0 | 0 | 0 | 0 | 0 | 0 | 0 | 0 | 0 | 0 | 0 | 0 | 0 | 0 | 0 | 0 | 0 | 0 | 0 | 0 | 0 | 0 | 0 | 0 | 0 | 0 | 0 | 0 | 0 | 0 | 0 | 0 | 0 | 0 | 0 | 0 | 0 | 0 | 0 | 0 | 0 | 0 | 0 | 0 | 0 | 0 | 0 | 0 | 0 | 0 | 0 | 0 | 0 | 0 | 0 | 0 | 0 | 0 | 0 | 0 | 0
HGSSA003200 | SSA | LOS CIDES | 13 | HIDALGO | 061 | TEPEAPULCO | 0003 | LOS CIDES | 10 | APAN | CE | A | CS | 1 | SI | 1 | 0 | 1 | 0 | 0 | 0 | SI | 1 | 0 | 1 | 1 | 8 | 0 | 0 | 0 | 0 | 0 | 0 | NO | NO | 0 | 0 | 0 | 0 | 0 | 0 | 0 | 0 | 0 | 0 | 0 | 0 | 0 | 0 | 0 | 0 | 0 | 0 | 0 | 0 | 0 | 0 | 0 | 0 | 0 | 0 | 0 | 0 | 0 | 0 | 0 | 0 | 0 | 0 | 0 | 0 | 0 | 0 | 0 | 0 | 0 | 0 | 0 | 0 | 0 | 0 | 0 | 0 | 0 | 0 | 0 | 0 | 0 | 0 | 0 | 0 | 0 | 0 | 0 | 0 | 0 | 0 | 0 | 0 | 0 | 0 | 0 | 0 | 0
HGSSA003212 | SSA | IROLO | 13 | HIDALGO | 061 | TEPEAPULCO | 0007 | IROLO | 10 | APAN | CE | A | CS | 1 | SI | 1 | 0 | 1 | 0 | 0 | 0 | SI | 1 | 0 | 1 | 1 | 6 | 0 | 0 | 0 | 0 | 0 | 0 | NO | NO | 0 | 0 | 0 | 0 | 0 | 0 | 0 | 0 | 0 | 0 | 0 | 0 | 0 | 0 | 0 | 0 | 0 | 0 | 0 | 0 | 0 | 0 | 0 | 0 | 0 | 0 | 0 | 0 | 0 | 0 | 0 | 0 | 0 | 0 | 0 | 0 | 0 | 0 | 0 | 0 | 0 | 0 | 0 | 0 | 0 | 0 | 0 | 0 | 0 | 0 | 0 | 0 | 0 | 0 | 0 | 0 | 0 | 0 | 0 | 0 | 0 | 0 | 0 | 0 | 0 | 0 | 0 | 0 | 0
HGSSA003224 | SSA | SAN MIGUEL ALLENDE | 13 | HIDALGO | 061 | TEPEAPULCO | 0011 | SAN MIGUEL ALLENDE | 10 | APAN | CE | A | CS | 1 | SI | 1 | 0 | 1 | 0 | 0 | 0 | SI | 0 | 0 | 0 | 1 | 16 | 0 | 0 | 0 | 0 | 0 | 0 | NO | NO | 0 | 0 | 0 | 0 | 0 | 0 | 0 | 0 | 0 | 0 | 0 | 0 | 0 | 0 | 0 | 0 | 0 | 0 | 0 | 0 | 0 | 0 | 0 | 0 | 0 | 0 | 0 | 0 | 0 | 0 | 0 | 0 | 0 | 0 | 0 | 0 | 0 | 0 | 0 | 0 | 0 | 0 | 0 | 0 | 0 | 0 | 0 | 0 | 0 | 0 | 0 | 0 | 0 | 0 | 0 | 0 | 0 | 0 | 0 | 0 | 0 | 0 | 0 | 0 | 0 | 0 | 0 | 0 | 0
HGSSA003236 | SSA | TULTENGO | 13 | HIDALGO | 061 | TEPEAPULCO | 0016 | TULTENGO | 10 | APAN | CE | A | CS | 1 | SI | 1 | 0 | 1 | 0 | 0 | 0 | NO | 1 | 0 | 1 | 1 | 5 | 0 | 0 | 0 | 0 | 0 | 0 | NO | NO | 0 | 0 | 0 | 0 | 0 | 0 | 0 | 0 | 0 | 0 | 0 | 0 | 0 | 0 | 0 | 0 | 0 | 0 | 0 | 0 | 0 | 0 | 0 | 0 | 0 | 0 | 0 | 0 | 0 | 0 | 0 | 0 | 0 | 0 | 0 | 0 | 0 | 0 | 0 | 0 | 0 | 0 | 0 | 0 | 0 | 0 | 0 | 0 | 0 | 0 | 0 | 0 | 0 | 0 | 0 | 0 | 0 | 0 | 0 | 0 | 0 | 0 | 0 | 0 | 0 | 0 | 0 | 0 | 0
HGSSA003241 | SSA | TEPEHUACAN DE GUERRERO | 13 | HIDALGO | 062 | TEPEHUACAN DE GUERRERO | 0001 | TEPEHUACAN DE GUERRERO | 09 | ZACUALTIPAN DE ANGELES | CE | E | CS | 1 | SI | 2 | 0 | 2 | 0 | 0 | 0 | SI | 1 | 0 | 1 | 1 | 12 | 0 | 0 | 0 | 1 | 0 | 1 | NO | NO | 0 | 0 | 0 | 0 | 0 | 0 | 0 | 0 | 0 | 0 | 0 | 0 | 0 | 0 | 0 | 0 | 0 | 0 | 0 | 0 | 0 | 0 | 0 | 0 | 0 | 0 | 0 | 0 | 0 | 0 | 0 | 0 | 0 | 0 | 0 | 0 | 0 | 0 | 0 | 0 | 0 | 0 | 0 | 0 | 0 | 0 | 0 | 0 | 0 | 0 | 0 | 0 | 0 | 0 | 0 | 0 | 0 | 0 | 0 | 0 | 0 | 0 | 0 | 0 | 0 | 0 | 0 | 0 | 0
HGSSA003253 | SSA | ACUIMANTLA | 13 | HIDALGO | 062 | TEPEHUACAN DE GUERRERO | 0004 | ACUIMANTLA | 09 | ZACUALTIPAN DE ANGELES | CE | A | CS | 1 | SI | 1 | 0 | 1 | 0 | 0 | 0 | SI | 0 | 0 | 0 | 1 | 8 | 0 | 0 | 0 | 0 | 0 | 0 | NO | NO | 0 | 0 | 0 | 0 | 0 | 0 | 0 | 0 | 0 | 0 | 0 | 0 | 0 | 0 | 0 | 0 | 0 | 0 | 0 | 0 | 0 | 0 | 0 | 0 | 0 | 0 | 0 | 0 | 0 | 0 | 0 | 0 | 0 | 0 | 0 | 0 | 0 | 0 | 0 | 0 | 0 | 0 | 0 | 0 | 0 | 0 | 0 | 0 | 0 | 0 | 0 | 0 | 0 | 0 | 0 | 0 | 0 | 0 | 0 | 0 | 0 | 0 | 0 | 0 | 0 | 0 | 0 | 0 | 0
HGSSA003265 | SSA | AMOLA DE OCAMPO | 13 | HIDALGO | 062 | TEPEHUACAN DE GUERRERO | 0006 | AMOLA DE OCAMPO | 09 | ZACUALTIPAN DE ANGELES | CE | A | CS | 1 | SI | 1 | 0 | 1 | 0 | 0 | 0 | SI | 0 | 0 | 0 | 1 | 10 | 0 | 0 | 0 | 0 | 0 | 0 | NO | NO | 0 | 0 | 0 | 0 | 0 | 0 | 0 | 0 | 0 | 0 | 0 | 0 | 0 | 0 | 0 | 0 | 0 | 0 | 0 | 0 | 0 | 0 | 0 | 0 | 0 | 0 | 0 | 0 | 0 | 0 | 0 | 0 | 0 | 0 | 0 | 0 | 0 | 0 | 0 | 0 | 0 | 0 | 0 | 0 | 0 | 0 | 0 | 0 | 0 | 0 | 0 | 0 | 0 | 0 | 0 | 0 | 0 | 0 | 0 | 0 | 0 | 0 | 0 | 0 | 0 | 0 | 0 | 0 | 0
HGSSA003270 | SSA | AQUILASTEC | 13 | HIDALGO | 062 | TEPEHUACAN DE GUERRERO | 0007 | AQUILASTEC | 09 | ZACUALTIPAN DE ANGELES | CE | A | CS | 1 | SI | 1 | 0 | 1 | 0 | 0 | 0 | SI | 0 | 0 | 0 | 1 | 6 | 0 | 0 | 0 | 0 | 0 | 0 | NO | NO | 0 | 0 | 0 | 0 | 0 | 0 | 0 | 0 | 0 | 0 | 0 | 0 | 0 | 0 | 0 | 0 | 0 | 0 | 0 | 0 | 0 | 0 | 0 | 0 | 0 | 0 | 0 | 0 | 0 | 0 | 0 | 0 | 0 | 0 | 0 | 0 | 0 | 0 | 0 | 0 | 0 | 0 | 0 | 0 | 0 | 0 | 0 | 0 | 0 | 0 | 0 | 0 | 0 | 0 | 0 | 0 | 0 | 0 | 0 | 0 | 0 | 0 | 0 | 0 | 0 | 0 | 0 | 0 | 0
HGSSA003282 | SSA | SAN MIGUEL AYOTEMPA | 13 | HIDALGO | 062 | TEPEHUACAN DE GUERRERO | 0008 | SAN MIGUEL AYOTEMPA | 09 | ZACUALTIPAN DE ANGELES | CE | A | CS | 1 | SI | 1 | 0 | 1 | 0 | 0 | 0 | SI | 0 | 0 | 0 | 1 | 2 | 0 | 0 | 0 | 0 | 0 | 0 | NO | NO | 0 | 0 | 0 | 0 | 0 | 0 | 0 | 0 | 0 | 0 | 0 | 0 | 0 | 0 | 0 | 0 | 0 | 0 | 0 | 0 | 0 | 0 | 0 | 0 | 0 | 0 | 0 | 0 | 0 | 0 | 0 | 0 | 0 | 0 | 0 | 0 | 0 | 0 | 0 | 0 | 0 | 0 | 0 | 0 | 0 | 0 | 0 | 0 | 0 | 0 | 0 | 0 | 0 | 0 | 0 | 0 | 0 | 0 | 0 | 0 | 0 | 0 | 0 | 0 | 0 | 0 | 0 | 0 | 0
HGSSA003294 | SSA | CUAZAHUATL | 13 | HIDALGO | 062 | TEPEHUACAN DE GUERRERO | 0011 | CUAZAHUATL | 09 | ZACUALTIPAN DE ANGELES | CE | A | CS | 1 | SI | 1 | 0 | 1 | 0 | 0 | 0 | SI | 1 | 0 | 1 | 1 | 10 | 0 | 0 | 0 | 0 | 0 | 0 | NO | NO | 0 | 0 | 0 | 0 | 0 | 0 | 0 | 0 | 0 | 0 | 0 | 0 | 0 | 0 | 0 | 0 | 0 | 0 | 0 | 0 | 0 | 0 | 0 | 0 | 0 | 0 | 0 | 0 | 0 | 0 | 0 | 0 | 0 | 0 | 0 | 0 | 0 | 0 | 0 | 0 | 0 | 0 | 0 | 0 | 0 | 0 | 0 | 0 | 0 | 0 | 0 | 0 | 0 | 0 | 0 | 0 | 0 | 0 | 0 | 0 | 0 | 0 | 0 | 0 | 0 | 0 | 0 | 0 | 0
HGSSA003306 | SSA | PETLAPIXCA | 13 | HIDALGO | 062 | TEPEHUACAN DE GUERRERO | 0018 | PETLAPIXCA | 09 | ZACUALTIPAN DE ANGELES | CE | A | CS | 1 | SI | 1 | 0 | 1 | 0 | 0 | 0 | SI | 1 | 0 | 1 | 1 | 4 | 0 | 0 | 0 | 0 | 0 | 0 | NO | NO | 0 | 0 | 0 | 0 | 0 | 0 | 0 | 0 | 0 | 0 | 0 | 0 | 0 | 0 | 0 | 0 | 0 | 0 | 0 | 0 | 0 | 0 | 0 | 0 | 0 | 0 | 0 | 0 | 0 | 0 | 0 | 0 | 0 | 0 | 0 | 0 | 0 | 0 | 0 | 0 | 0 | 0 | 0 | 0 | 0 | 0 | 0 | 0 | 0 | 0 | 0 | 0 | 0 | 0 | 0 | 0 | 0 | 0 | 0 | 0 | 0 | 0 | 0 | 0 | 0 | 0 | 0 | 0 | 0
HGSSA003311 | SSA | LA REFORMA | 13 | HIDALGO | 062 | TEPEHUACAN DE GUERRERO | 0020 | LA REFORMA | 09 | ZACUALTIPAN DE ANGELES | CE | A | CS | 1 | SI | 1 | 0 | 1 | 0 | 0 | 0 | SI | 1 | 0 | 1 | 1 | 10 | 0 | 0 | 0 | 0 | 0 | 0 | NO | NO | 0 | 0 | 0 | 0 | 0 | 0 | 0 | 0 | 0 | 0 | 0 | 0 | 0 | 0 | 0 | 0 | 0 | 0 | 0 | 0 | 0 | 0 | 0 | 0 | 0 | 0 | 0 | 0 | 0 | 0 | 0 | 0 | 0 | 0 | 0 | 0 | 0 | 0 | 0 | 0 | 0 | 0 | 0 | 0 | 0 | 0 | 0 | 0 | 0 | 0 | 0 | 0 | 0 | 0 | 0 | 0 | 0 | 0 | 0 | 0 | 0 | 0 | 0 | 0 | 0 | 0 | 0 | 0 | 0
HGSSA003323 | SSA | TAMALA | 13 | HIDALGO | 062 | TEPEHUACAN DE GUERRERO | 0023 | TAMALA | 09 | ZACUALTIPAN DE ANGELES | CE | A | CS | 1 | SI | 1 | 0 | 1 | 0 | 0 | 0 | SI | 1 | 0 | 1 | 1 | 4 | 0 | 0 | 0 | 0 | 0 | 0 | NO | NO | 0 | 0 | 0 | 0 | 0 | 0 | 0 | 0 | 0 | 0 | 0 | 0 | 0 | 0 | 0 | 0 | 0 | 0 | 0 | 0 | 0 | 0 | 0 | 0 | 0 | 0 | 0 | 0 | 0 | 0 | 0 | 0 | 0 | 0 | 0 | 0 | 0 | 0 | 0 | 0 | 0 | 0 | 0 | 0 | 0 | 0 | 0 | 0 | 0 | 0 | 0 | 0 | 0 | 0 | 0 | 0 | 0 | 0 | 0 | 0 | 0 | 0 | 0 | 0 | 0 | 0 | 0 | 0 | 0
HGSSA003335 | SSA | TEXCAPA DE GUERRERO | 13 | HIDALGO | 062 | TEPEHUACAN DE GUERRERO | 0025 | TEXCAPA | 09 | ZACUALTIPAN DE ANGELES | CE | A | CS | 1 | SI | 1 | 0 | 1 | 0 | 0 | 0 | SI | 0 | 0 | 0 | 1 | 20 | 0 | 0 | 0 | 0 | 0 | 0 | NO | NO | 0 | 0 | 0 | 0 | 0 | 0 | 0 | 0 | 0 | 0 | 0 | 0 | 0 | 0 | 0 | 0 | 0 | 0 | 0 | 0 | 0 | 0 | 0 | 0 | 0 | 0 | 0 | 0 | 0 | 0 | 0 | 0 | 0 | 0 | 0 | 0 | 0 | 0 | 0 | 0 | 0 | 0 | 0 | 0 | 0 | 0 | 0 | 0 | 0 | 0 | 0 | 0 | 0 | 0 | 0 | 0 | 0 | 0 | 0 | 0 | 0 | 0 | 0 | 0 | 0 | 0 | 0 | 0 | 0
HGSSA003340 | SSA | XILITLA | 13 | HIDALGO | 062 | TEPEHUACAN DE GUERRERO | 0029 | XILITLA | 09 | ZACUALTIPAN DE ANGELES | CE | A | CS | 1 | SI | 1 | 0 | 1 | 0 | 0 | 0 | SI | 1 | 0 | 1 | 1 | 8 | 0 | 0 | 0 | 0 | 0 | 0 | NO | NO | 0 | 0 | 0 | 0 | 0 | 0 | 0 | 0 | 0 | 0 | 0 | 0 | 0 | 0 | 0 | 0 | 0 | 0 | 0 | 0 | 0 | 0 | 0 | 0 | 0 | 0 | 0 | 0 | 0 | 0 | 0 | 0 | 0 | 0 | 0 | 0 | 0 | 0 | 0 | 0 | 0 | 0 | 0 | 0 | 0 | 0 | 0 | 0 | 0 | 0 | 0 | 0 | 0 | 0 | 0 | 0 | 0 | 0 | 0 | 0 | 0 | 0 | 0 | 0 | 0 | 0 | 0 | 0 | 0
HGSSA003352 | SSA | ZACUALTIPANITO | 13 | HIDALGO | 062 | TEPEHUACAN DE GUERRERO | 0030 | ZACUALTIPANITO | 09 | ZACUALTIPAN DE ANGELES | CE | A | CS | 1 | SI | 1 | 0 | 1 | 0 | 0 | 0 | SI | 0 | 0 | 0 | 1 | 5 | 0 | 0 | 0 | 0 | 0 | 0 | NO | NO | 0 | 0 | 0 | 0 | 0 | 0 | 0 | 0 | 0 | 0 | 0 | 0 | 0 | 0 | 0 | 0 | 0 | 0 | 0 | 0 | 0 | 0 | 0 | 0 | 0 | 0 | 0 | 0 | 0 | 0 | 0 | 0 | 0 | 0 | 0 | 0 | 0 | 0 | 0 | 0 | 0 | 0 | 0 | 0 | 0 | 0 | 0 | 0 | 0 | 0 | 0 | 0 | 0 | 0 | 0 | 0 | 0 | 0 | 0 | 0 | 0 | 0 | 0 | 0 | 0 | 0 | 0 | 0 | 0
HGSSA003364 | SSA | TLAXINACALPAN TEPEJI DE OCAMPO | 13 | HIDALGO | 063 | TEPEJI DEL RIO DE OCAMPO | 0001 | TEPEJI DEL RIO DE OCAMPO | 01 | TULA DE ALLENDE | CE | G | CS | 1 | SI | 4 | 0 | 4 | 0 | 0 | 0 | SI | 0 | 0 | 0 | 1 | 9 | 0 | 0 | 0 | 1 | 0 | 1 | NO | NO | 0 | 0 | 0 | 0 | 0 | 0 | 0 | 0 | 0 | 0 | 0 | 0 | 0 | 0 | 0 | 0 | 0 | 0 | 0 | 0 | 0 | 0 | 0 | 0 | 0 | 0 | 0 | 0 | 0 | 0 | 0 | 0 | 0 | 0 | 0 | 0 | 0 | 0 | 0 | 0 | 0 | 0 | 0 | 0 | 0 | 0 | 0 | 0 | 0 | 0 | 0 | 0 | 0 | 0 | 0 | 0 | 0 | 0 | 0 | 0 | 0 | 0 | 0 | 0 | 0 | 0 | 0 | 0 | 0
HGSSA003376 | SSA | MELCHOR OCAMPO EL SALTO | 13 | HIDALGO | 063 | TEPEJI DEL RIO DE OCAMPO | 0006 | MELCHOR OCAMPO (EL SALTO) | 01 | TULA DE ALLENDE | CE | E | CS | 1 | SI | 2 | 0 | 2 | 0 | 0 | 0 | SI | 0 | 0 | 0 | 1 | 13 | 0 | 0 | 0 | 0 | 0 | 0 | NO | NO | 0 | 0 | 0 | 0 | 0 | 0 | 0 | 0 | 0 | 0 | 0 | 0 | 0 | 0 | 0 | 0 | 0 | 0 | 0 | 0 | 0 | 0 | 0 | 0 | 0 | 0 | 0 | 0 | 0 | 0 | 0 | 0 | 0 | 0 | 0 | 0 | 0 | 0 | 0 | 0 | 0 | 0 | 0 | 0 | 0 | 0 | 0 | 0 | 0 | 0 | 0 | 0 | 0 | 0 | 0 | 0 | 0 | 0 | 0 | 0 | 0 | 0 | 0 | 0 | 0 | 0 | 0 | 0 | 0
HGSSA003381 | SSA | SAN IGNACIO NOPALA | 13 | HIDALGO | 063 | TEPEJI DEL RIO DE OCAMPO | 0010 | SAN IGNACIO NOPALA | 01 | TULA DE ALLENDE | CE | A | CS | 1 | SI | 1 | 0 | 1 | 0 | 0 | 0 | SI | 0 | 0 | 0 | 1 | 4 | 0 | 0 | 0 | 0 | 0 | 0 | NO | NO | 0 | 0 | 0 | 0 | 0 | 0 | 0 | 0 | 0 | 0 | 0 | 0 | 0 | 0 | 0 | 0 | 0 | 0 | 0 | 0 | 0 | 0 | 0 | 0 | 0 | 0 | 0 | 0 | 0 | 0 | 0 | 0 | 0 | 0 | 0 | 0 | 0 | 0 | 0 | 0 | 0 | 0 | 0 | 0 | 0 | 0 | 0 | 0 | 0 | 0 | 0 | 0 | 0 | 0 | 0 | 0 | 0 | 0 | 0 | 0 | 0 | 0 | 0 | 0 | 0 | 0 | 0 | 0 | 0
HGSSA003393 | SSA | SAN ILDEFONSO | 13 | HIDALGO | 063 | TEPEJI DEL RIO DE OCAMPO | 0011 | SAN ILDEFONSO | 01 | TULA DE ALLENDE | CE | E | CS | 1 | SI | 2 | 0 | 2 | 0 | 0 | 0 | SI | 0 | 0 | 0 | 1 | 6 | 0 | 0 | 0 | 0 | 0 | 0 | NO | NO | 0 | 0 | 0 | 0 | 0 | 0 | 0 | 0 | 0 | 0 | 0 | 0 | 0 | 0 | 0 | 0 | 0 | 0 | 0 | 0 | 0 | 0 | 0 | 0 | 0 | 0 | 0 | 0 | 0 | 0 | 0 | 0 | 0 | 0 | 0 | 0 | 0 | 0 | 0 | 0 | 0 | 0 | 0 | 0 | 0 | 0 | 0 | 0 | 0 | 0 | 0 | 0 | 0 | 0 | 0 | 0 | 0 | 0 | 0 | 0 | 0 | 0 | 0 | 0 | 0 | 0 | 0 | 0 | 0
HGSSA003405 | SSA | SANTA MARIA QUELITES | 13 | HIDALGO | 063 | TEPEJI DEL RIO DE OCAMPO | 0016 | SANTA MARIA QUELITES | 01 | TULA DE ALLENDE | CE | A | CS | 1 | SI | 1 | 0 | 1 | 0 | 0 | 0 | SI | 0 | 0 | 0 | 1 | 4 | 0 | 0 | 0 | 0 | 0 | 0 | NO | NO | 0 | 0 | 0 | 0 | 0 | 0 | 0 | 0 | 0 | 0 | 0 | 0 | 0 | 0 | 0 | 0 | 0 | 0 | 0 | 0 | 0 | 0 | 0 | 0 | 0 | 0 | 0 | 0 | 0 | 0 | 0 | 0 | 0 | 0 | 0 | 0 | 0 | 0 | 0 | 0 | 0 | 0 | 0 | 0 | 0 | 0 | 0 | 0 | 0 | 0 | 0 | 0 | 0 | 0 | 0 | 0 | 0 | 0 | 0 | 0 | 0 | 0 | 0 | 0 | 0 | 0 | 0 | 0 | 0
HGSSA003410 | SSA | SANTIAGO TLAPANALOYA | 13 | HIDALGO | 063 | TEPEJI DEL RIO DE OCAMPO | 0017 | SANTIAGO TLAPANALOYA | 01 | TULA DE ALLENDE | CE | A | CS | 1 | SI | 1 | 0 | 1 | 0 | 0 | 0 | SI | 0 | 0 | 0 | 1 | 15 | 0 | 0 | 0 | 0 | 0 | 0 | NO | NO | 0 | 0 | 0 | 0 | 0 | 0 | 0 | 0 | 0 | 0 | 0 | 0 | 0 | 0 | 0 | 0 | 0 | 0 | 0 | 0 | 0 | 0 | 0 | 0 | 0 | 0 | 0 | 0 | 0 | 0 | 0 | 0 | 0 | 0 | 0 | 0 | 0 | 0 | 0 | 0 | 0 | 0 | 0 | 0 | 0 | 0 | 0 | 0 | 0 | 0 | 0 | 0 | 0 | 0 | 0 | 0 | 0 | 0 | 0 | 0 | 0 | 0 | 0 | 0 | 0 | 0 | 0 | 0 | 0
HGSSA003422 | SSA | TEPETITLAN | 13 | HIDALGO | 064 | TEPETITLAN | 0001 | TEPETITLAN | 01 | TULA DE ALLENDE | CE | F | CS | 1 | SI | 4 | 0 | 4 | 0 | 0 | 0 | SI | 0 | 0 | 0 | 1 | 15 | 0 | 0 | 0 | 1 | 0 | 1 | NO | NO | 0 | 0 | 0 | 0 | 0 | 0 | 0 | 0 | 0 | 0 | 0 | 0 | 0 | 0 | 0 | 0 | 0 | 0 | 0 | 0 | 0 | 0 | 0 | 0 | 0 | 0 | 0 | 0 | 0 | 0 | 0 | 0 | 0 | 0 | 0 | 0 | 0 | 0 | 0 | 0 | 0 | 0 | 0 | 0 | 0 | 0 | 0 | 0 | 0 | 0 | 0 | 0 | 0 | 0 | 0 | 0 | 0 | 0 | 0 | 0 | 0 | 0 | 0 | 0 | 0 | 0 | 0 | 0 | 0
HGSSA003434 | SSA | GENERAL PEDRO MARIA ANAYA | 13 | HIDALGO | 064 | TEPETITLAN | 0003 | GENERAL PEDRO MARIA ANAYA | 01 | TULA DE ALLENDE | CE | A | CS | 1 | SI | 1 | 0 | 1 | 0 | 0 | 0 | SI | 0 | 0 | 0 | 1 | 5 | 0 | 0 | 0 | 0 | 0 | 0 | NO | NO | 0 | 0 | 0 | 0 | 0 | 0 | 0 | 0 | 0 | 0 | 0 | 0 | 0 | 0 | 0 | 0 | 0 | 0 | 0 | 0 | 0 | 0 | 0 | 0 | 0 | 0 | 0 | 0 | 0 | 0 | 0 | 0 | 0 | 0 | 0 | 0 | 0 | 0 | 0 | 0 | 0 | 0 | 0 | 0 | 0 | 0 | 0 | 0 | 0 | 0 | 0 | 0 | 0 | 0 | 0 | 0 | 0 | 0 | 0 | 0 | 0 | 0 | 0 | 0 | 0 | 0 | 0 | 0 | 0
HGSSA003446 | SSA | JOSE MARIA PINO SUAREZ | 13 | HIDALGO | 064 | TEPETITLAN | 0004 | PINO SUAREZ | 01 | TULA DE ALLENDE | CE | A | CS | 1 | SI | 1 | 0 | 1 | 0 | 0 | 0 | SI | 0 | 0 | 0 | 1 | 5 | 0 | 0 | 0 | 0 | 0 | 0 | NO | NO | 0 | 0 | 0 | 0 | 0 | 0 | 0 | 0 | 0 | 0 | 0 | 0 | 0 | 0 | 0 | 0 | 0 | 0 | 0 | 0 | 0 | 0 | 0 | 0 | 0 | 0 | 0 | 0 | 0 | 0 | 0 | 0 | 0 | 0 | 0 | 0 | 0 | 0 | 0 | 0 | 0 | 0 | 0 | 0 | 0 | 0 | 0 | 0 | 0 | 0 | 0 | 0 | 0 | 0 | 0 | 0 | 0 | 0 | 0 | 0 | 0 | 0 | 0 | 0 | 0 | 0 | 0 | 0 | 0
HGSSA003451 | SSA | SAN PEDRO NEXTLALPAN | 13 | HIDALGO | 064 | TEPETITLAN | 0008 | SAN PEDRO NEXTLALPAN | 01 | TULA DE ALLENDE | CE | A | CS | 1 | SI | 1 | 0 | 1 | 0 | 0 | 0 | SI | 0 | 0 | 0 | 1 | 7 | 0 | 0 | 0 | 0 | 0 | 0 | NO | NO | 0 | 0 | 0 | 0 | 0 | 0 | 0 | 0 | 0 | 0 | 0 | 0 | 0 | 0 | 0 | 0 | 0 | 0 | 0 | 0 | 0 | 0 | 0 | 0 | 0 | 0 | 0 | 0 | 0 | 0 | 0 | 0 | 0 | 0 | 0 | 0 | 0 | 0 | 0 | 0 | 0 | 0 | 0 | 0 | 0 | 0 | 0 | 0 | 0 | 0 | 0 | 0 | 0 | 0 | 0 | 0 | 0 | 0 | 0 | 0 | 0 | 0 | 0 | 0 | 0 | 0 | 0 | 0 | 0
HGSSA003463 | SSA | TETEPANGO | 13 | HIDALGO | 065 | TETEPANGO | 0001 | TETEPANGO | 01 | TULA DE ALLENDE | CE | F | CS | 1 | SI | 3 | 0 | 3 | 0 | 0 | 0 | SI | 0 | 0 | 0 | 1 | 6 | 0 | 0 | 0 | 1 | 0 | 1 | NO | NO | 0 | 0 | 0 | 0 | 0 | 0 | 0 | 0 | 0 | 0 | 0 | 0 | 0 | 0 | 0 | 0 | 0 | 0 | 0 | 0 | 0 | 0 | 0 | 0 | 0 | 0 | 0 | 0 | 0 | 0 | 0 | 0 | 0 | 0 | 0 | 0 | 0 | 0 | 0 | 0 | 0 | 0 | 0 | 0 | 0 | 0 | 0 | 0 | 0 | 0 | 0 | 0 | 0 | 0 | 0 | 0 | 0 | 0 | 0 | 0 | 0 | 0 | 0 | 0 | 0 | 0 | 0 | 0 | 0
HGSSA003475 | SSA | ULAPA DE MELCHOR OCAMPO | 13 | HIDALGO | 065 | TETEPANGO | 0003 | ULAPA DE MELCHOR OCAMPO | 01 | TULA DE ALLENDE | CE | A | CS | 1 | SI | 1 | 0 | 1 | 0 | 0 | 0 | SI | 0 | 0 | 0 | 1 | 8 | 0 | 0 | 0 | 0 | 0 | 0 | NO | NO | 0 | 0 | 0 | 0 | 0 | 0 | 0 | 0 | 0 | 0 | 0 | 0 | 0 | 0 | 0 | 0 | 0 | 0 | 0 | 0 | 0 | 0 | 0 | 0 | 0 | 0 | 0 | 0 | 0 | 0 | 0 | 0 | 0 | 0 | 0 | 0 | 0 | 0 | 0 | 0 | 0 | 0 | 0 | 0 | 0 | 0 | 0 | 0 | 0 | 0 | 0 | 0 | 0 | 0 | 0 | 0 | 0 | 0 | 0 | 0 | 0 | 0 | 0 | 0 | 0 | 0 | 0 | 0 | 0
HGSSA003480 | SSA | TEZONTEPEC | 13 | HIDALGO | 066 | VILLA DE TEZONTEPEC | 0001 | TEZONTEPEC | 06 | TIZAYUCA | CE | F | CS | 1 | SI | 3 | 0 | 3 | 0 | 0 | 0 | SI | 0 | 0 | 0 | 1 | 20 | 0 | 0 | 0 | 1 | 0 | 1 | NO | NO | 0 | 0 | 0 | 0 | 0 | 0 | 0 | 0 | 0 | 0 | 0 | 0 | 0 | 0 | 0 | 0 | 0 | 0 | 0 | 0 | 0 | 0 | 0 | 0 | 0 | 0 | 0 | 0 | 0 | 0 | 0 | 0 | 0 | 0 | 0 | 0 | 0 | 0 | 0 | 0 | 0 | 0 | 0 | 0 | 0 | 0 | 0 | 0 | 0 | 0 | 0 | 0 | 0 | 0 | 0 | 0 | 0 | 0 | 0 | 0 | 0 | 0 | 0 | 0 | 0 | 0 | 0 | 0 | 0
HGSSA003492 | SSA | BENITO JUAREZ | 13 | HIDALGO | 066 | VILLA DE TEZONTEPEC | 0008 | BENITO JUAREZ | 06 | TIZAYUCA | CE | D | CS | 1 | SI | 1 | 0 | 1 | 0 | 0 | 0 | SI | 0 | 0 | 0 | 1 | 5 | 0 | 0 | 0 | 0 | 0 | 0 | NO | NO | 0 | 0 | 0 | 0 | 0 | 0 | 0 | 0 | 0 | 0 | 0 | 0 | 0 | 0 | 0 | 0 | 0 | 0 | 0 | 0 | 0 | 0 | 0 | 0 | 0 | 0 | 0 | 0 | 0 | 0 | 0 | 0 | 0 | 0 | 0 | 0 | 0 | 0 | 0 | 0 | 0 | 0 | 0 | 0 | 0 | 0 | 0 | 0 | 0 | 0 | 0 | 0 | 0 | 0 | 0 | 0 | 0 | 0 | 0 | 0 | 0 | 0 | 0 | 0 | 0 | 0 | 0 | 0 | 0
HGSSA003504 | SSA | TEZONTEPEC | 13 | HIDALGO | 067 | TEZONTEPEC DE ALDAMA | 0001 | TEZONTEPEC DE ALDAMA | 01 | TULA DE ALLENDE | CE | H | CS | 1 | SI | 4 | 0 | 4 | 0 | 0 | 0 | SI | 0 | 0 | 0 | 3 | 20 | 0 | 0 | 0 | 1 | 0 | 1 | NO | NO | 0 | 0 | 0 | 0 | 0 | 0 | 0 | 0 | 0 | 0 | 0 | 0 | 0 | 0 | 0 | 0 | 0 | 0 | 0 | 0 | 0 | 0 | 0 | 0 | 0 | 0 | 0 | 0 | 0 | 0 | 0 | 0 | 0 | 0 | 0 | 0 | 0 | 0 | 0 | 0 | 0 | 0 | 0 | 0 | 0 | 0 | 0 | 0 | 0 | 0 | 0 | 0 | 0 | 0 | 0 | 0 | 0 | 0 | 0 | 0 | 0 | 0 | 0 | 0 | 0 | 0 | 0 | 0 | 0
HGSSA003516 | SSA | SANTIAGO ACAYUTLAN | 13 | HIDALGO | 067 | TEZONTEPEC DE ALDAMA | 0002 | SANTIAGO ACAYUTLAN | 01 | TULA DE ALLENDE | CE | A | CS | 1 | SI | 1 | 0 | 1 | 0 | 0 | 0 | SI | 0 | 0 | 0 | 1 | 7 | 0 | 0 | 0 | 0 | 0 | 0 | NO | NO | 0 | 0 | 0 | 0 | 0 | 0 | 0 | 0 | 0 | 0 | 0 | 0 | 0 | 0 | 0 | 0 | 0 | 0 | 0 | 0 | 0 | 0 | 0 | 0 | 0 | 0 | 0 | 0 | 0 | 0 | 0 | 0 | 0 | 0 | 0 | 0 | 0 | 0 | 0 | 0 | 0 | 0 | 0 | 0 | 0 | 0 | 0 | 0 | 0 | 0 | 0 | 0 | 0 | 0 | 0 | 0 | 0 | 0 | 0 | 0 | 0 | 0 | 0 | 0 | 0 | 0 | 0 | 0 | 0
HGSSA003521 | SSA | ATENGO | 13 | HIDALGO | 067 | TEZONTEPEC DE ALDAMA | 0003 | ATENGO | 01 | TULA DE ALLENDE | CE | D | CS | 1 | SI | 1 | 0 | 1 | 0 | 0 | 0 | SI | 0 | 0 | 0 | 1 | 10 | 0 | 0 | 0 | 0 | 0 | 0 | NO | NO | 0 | 0 | 0 | 0 | 0 | 0 | 0 | 0 | 0 | 0 | 0 | 0 | 0 | 0 | 0 | 0 | 0 | 0 | 0 | 0 | 0 | 0 | 0 | 0 | 0 | 0 | 0 | 0 | 0 | 0 | 0 | 0 | 0 | 0 | 0 | 0 | 0 | 0 | 0 | 0 | 0 | 0 | 0 | 0 | 0 | 0 | 0 | 0 | 0 | 0 | 0 | 0 | 0 | 0 | 0 | 0 | 0 | 0 | 0 | 0 | 0 | 0 | 0 | 0 | 0 | 0 | 0 | 0 | 0
HGSSA003533 | SSA | SANTA MARIA BATHA | 13 | HIDALGO | 067 | TEZONTEPEC DE ALDAMA | 0004 | SANTA MARIA BATHA | 01 | TULA DE ALLENDE | CE | A | CS | 1 | SI | 1 | 0 | 1 | 0 | 0 | 0 | SI | 0 | 0 | 0 | 1 | 7 | 0 | 0 | 0 | 0 | 0 | 0 | NO | NO | 0 | 0 | 0 | 0 | 0 | 0 | 0 | 0 | 0 | 0 | 0 | 0 | 0 | 0 | 0 | 0 | 0 | 0 | 0 | 0 | 0 | 0 | 0 | 0 | 0 | 0 | 0 | 0 | 0 | 0 | 0 | 0 | 0 | 0 | 0 | 0 | 0 | 0 | 0 | 0 | 0 | 0 | 0 | 0 | 0 | 0 | 0 | 0 | 0 | 0 | 0 | 0 | 0 | 0 | 0 | 0 | 0 | 0 | 0 | 0 | 0 | 0 | 0 | 0 | 0 | 0 | 0 | 0 | 0
HGSSA003545 | SSA | TENANGO | 13 | HIDALGO | 067 | TEZONTEPEC DE ALDAMA | 0012 | TENANGO | 01 | TULA DE ALLENDE | CE | A | CS | 1 | SI | 1 | 0 | 1 | 0 | 0 | 0 | SI | 0 | 0 | 0 | 1 | 7 | 0 | 0 | 0 | 0 | 0 | 0 | NO | NO | 0 | 0 | 0 | 0 | 0 | 0 | 0 | 0 | 0 | 0 | 0 | 0 | 0 | 0 | 0 | 0 | 0 | 0 | 0 | 0 | 0 | 0 | 0 | 0 | 0 | 0 | 0 | 0 | 0 | 0 | 0 | 0 | 0 | 0 | 0 | 0 | 0 | 0 | 0 | 0 | 0 | 0 | 0 | 0 | 0 | 0 | 0 | 0 | 0 | 0 | 0 | 0 | 0 | 0 | 0 | 0 | 0 | 0 | 0 | 0 | 0 | 0 | 0 | 0 | 0 | 0 | 0 | 0 | 0
HGSSA003550 | SSA | TIANGUISTENGO | 13 | HIDALGO | 068 | TIANGUISTENGO | 0001 | TIANGUISTENGO | 09 | ZACUALTIPAN DE ANGELES | CE | D | CS | 1 | SI | 1 | 0 | 1 | 0 | 0 | 0 | SI | 0 | 0 | 0 | 1 | 12 | 0 | 0 | 0 | 1 | 0 | 1 | NO | NO | 0 | 0 | 0 | 0 | 0 | 0 | 0 | 0 | 0 | 0 | 0 | 0 | 0 | 0 | 0 | 0 | 0 | 0 | 0 | 0 | 0 | 0 | 0 | 0 | 0 | 0 | 0 | 0 | 0 | 0 | 0 | 0 | 0 | 0 | 0 | 0 | 0 | 0 | 0 | 0 | 0 | 0 | 0 | 0 | 0 | 0 | 0 | 0 | 0 | 0 | 0 | 0 | 0 | 0 | 0 | 0 | 0 | 0 | 0 | 0 | 0 | 0 | 0 | 0 | 0 | 0 | 0 | 0 | 0
HGSSA003562 | SSA | ATECOXCO | 13 | HIDALGO | 068 | TIANGUISTENGO | 0002 | ATECOXCO | 09 | ZACUALTIPAN DE ANGELES | CE | A | CS | 1 | SI | 1 | 1 | 2 | 0 | 0 | 0 | SI | 1 | 0 | 1 | 1 | 12 | 0 | 0 | 0 | 0 | 0 | 0 | NO | NO | 0 | 0 | 0 | 0 | 0 | 0 | 0 | 0 | 0 | 0 | 0 | 0 | 0 | 0 | 0 | 0 | 0 | 0 | 0 | 0 | 0 | 0 | 0 | 0 | 0 | 0 | 0 | 0 | 0 | 0 | 0 | 0 | 0 | 0 | 0 | 0 | 0 | 0 | 0 | 0 | 0 | 0 | 0 | 0 | 0 | 0 | 0 | 0 | 0 | 0 | 0 | 0 | 0 | 0 | 0 | 0 | 0 | 0 | 0 | 0 | 0 | 0 | 0 | 0 | 0 | 0 | 0 | 0 | 0
HGSSA003574 | SSA | COAMELCO | 13 | HIDALGO | 068 | TIANGUISTENGO | 0005 | COAMELCO | 09 | ZACUALTIPAN DE ANGELES | CE | A | CS | 1 | SI | 1 | 0 | 1 | 0 | 0 | 0 | SI | 1 | 0 | 1 | 1 | 8 | 0 | 0 | 0 | 0 | 0 | 0 | NO | NO | 0 | 0 | 0 | 0 | 0 | 0 | 0 | 0 | 0 | 0 | 0 | 0 | 0 | 0 | 0 | 0 | 0 | 0 | 0 | 0 | 0 | 0 | 0 | 0 | 0 | 0 | 0 | 0 | 0 | 0 | 0 | 0 | 0 | 0 | 0 | 0 | 0 | 0 | 0 | 0 | 0 | 0 | 0 | 0 | 0 | 0 | 0 | 0 | 0 | 0 | 0 | 0 | 0 | 0 | 0 | 0 | 0 | 0 | 0 | 0 | 0 | 0 | 0 | 0 | 0 | 0 | 0 | 0 | 0
HGSSA003586 | SSA | TEXACAL | 13 | HIDALGO | 068 | TIANGUISTENGO | 0041 | TEXACAL | 09 | ZACUALTIPAN DE ANGELES | CE | A | CS | 1 | SI | 1 | 0 | 1 | 0 | 0 | 0 | SI | 1 | 0 | 1 | 1 | 20 | 0 | 0 | 0 | 0 | 0 | 0 | NO | NO | 0 | 0 | 0 | 0 | 0 | 0 | 0 | 0 | 0 | 0 | 0 | 0 | 0 | 0 | 0 | 0 | 0 | 0 | 0 | 0 | 0 | 0 | 0 | 0 | 0 | 0 | 0 | 0 | 0 | 0 | 0 | 0 | 0 | 0 | 0 | 0 | 0 | 0 | 0 | 0 | 0 | 0 | 0 | 0 | 0 | 0 | 0 | 0 | 0 | 0 | 0 | 0 | 0 | 0 | 0 | 0 | 0 | 0 | 0 | 0 | 0 | 0 | 0 | 0 | 0 | 0 | 0 | 0 | 0
HGSSA003591 | SSA | XOCHIMILCO | 13 | HIDALGO | 068 | TIANGUISTENGO | 0050 | XOCHIMILCO | 09 | ZACUALTIPAN DE ANGELES | CE | A | CS | 1 | SI | 1 | 0 | 1 | 0 | 0 | 0 | SI | 1 | 0 | 1 | 1 | 12 | 0 | 0 | 0 | 0 | 0 | 0 | NO | NO | 0 | 0 | 0 | 0 | 0 | 0 | 0 | 0 | 0 | 0 | 0 | 0 | 0 | 0 | 0 | 0 | 0 | 0 | 0 | 0 | 0 | 0 | 0 | 0 | 0 | 0 | 0 | 0 | 0 | 0 | 0 | 0 | 0 | 0 | 0 | 0 | 0 | 0 | 0 | 0 | 0 | 0 | 0 | 0 | 0 | 0 | 0 | 0 | 0 | 0 | 0 | 0 | 0 | 0 | 0 | 0 | 0 | 0 | 0 | 0 | 0 | 0 | 0 | 0 | 0 | 0 | 0 | 0 | 0
HGSSA003603 | SSA | TIZAYUCA | 13 | HIDALGO | 069 | TIZAYUCA | 0001 | TIZAYUCA | 06 | TIZAYUCA | CE | S | CS | 1 | SI | 5 | 0 | 5 | 0 | 0 | 0 | SI | 0 | 0 | 0 | 1 | 13 | 0 | 0 | 0 | 1 | 0 | 1 | NO | NO | 0 | 0 | 0 | 0 | 0 | 0 | 0 | 0 | 0 | 0 | 0 | 0 | 0 | 0 | 0 | 0 | 0 | 0 | 0 | 0 | 0 | 0 | 0 | 0 | 0 | 0 | 0 | 0 | 0 | 0 | 0 | 0 | 0 | 0 | 0 | 0 | 0 | 0 | 0 | 0 | 0 | 0 | 0 | 0 | 0 | 0 | 0 | 0 | 0 | 0 | 0 | 0 | 0 | 0 | 1 | 0 | 1 | 0 | 0 | 0 | 0 | 0 | 0 | 0 | 0 | 0 | 0 | 0 | 0
HGSSA003615 | SSA | HUITZILA | 13 | HIDALGO | 069 | TIZAYUCA | 0008 | HUITZILA | 06 | TIZAYUCA | CE | D | CS | 1 | SI | 1 | 0 | 1 | 0 | 0 | 0 | SI | 0 | 0 | 0 | 1 | 2 | 0 | 0 | 0 | 0 | 0 | 0 | NO | NO | 0 | 0 | 0 | 0 | 0 | 0 | 0 | 0 | 0 | 0 | 0 | 0 | 0 | 0 | 0 | 0 | 0 | 0 | 0 | 0 | 0 | 0 | 0 | 0 | 0 | 0 | 0 | 0 | 0 | 0 | 0 | 0 | 0 | 0 | 0 | 0 | 0 | 0 | 0 | 0 | 0 | 0 | 0 | 0 | 0 | 0 | 0 | 0 | 0 | 0 | 0 | 0 | 0 | 0 | 0 | 0 | 0 | 0 | 0 | 0 | 0 | 0 | 0 | 0 | 0 | 0 | 0 | 0 | 0
HGSSA003620 | SSA | EL CID | 13 | HIDALGO | 069 | TIZAYUCA | 0010 | EL CID | 06 | TIZAYUCA | CE | D | CS | 1 | SI | 1 | 0 | 1 | 0 | 0 | 0 | SI | 0 | 0 | 0 | 1 | 2 | 0 | 0 | 0 | 0 | 0 | 0 | NO | NO | 0 | 0 | 0 | 0 | 0 | 0 | 0 | 0 | 0 | 0 | 0 | 0 | 0 | 0 | 0 | 0 | 0 | 0 | 0 | 0 | 0 | 0 | 0 | 0 | 0 | 0 | 0 | 0 | 0 | 0 | 0 | 0 | 0 | 0 | 0 | 0 | 0 | 0 | 0 | 0 | 0 | 0 | 0 | 0 | 0 | 0 | 0 | 0 | 0 | 0 | 0 | 0 | 0 | 0 | 0 | 0 | 0 | 0 | 0 | 0 | 0 | 0 | 0 | 0 | 0 | 0 | 0 | 0 | 0
HGSSA003632 | SSA | TEPOJACO | 13 | HIDALGO | 069 | TIZAYUCA | 0019 | TEPOJACO | 06 | TIZAYUCA | CE | D | CS | 1 | SI | 1 | 0 | 1 | 0 | 0 | 0 | SI | 0 | 0 | 0 | 1 | 2 | 0 | 0 | 0 | 0 | 0 | 0 | NO | NO | 0 | 0 | 0 | 0 | 0 | 0 | 0 | 0 | 0 | 0 | 0 | 0 | 0 | 0 | 0 | 0 | 0 | 0 | 0 | 0 | 0 | 0 | 0 | 0 | 0 | 0 | 0 | 0 | 0 | 0 | 0 | 0 | 0 | 0 | 0 | 0 | 0 | 0 | 0 | 0 | 0 | 0 | 0 | 0 | 0 | 0 | 0 | 0 | 0 | 0 | 0 | 0 | 0 | 0 | 0 | 0 | 0 | 0 | 0 | 0 | 0 | 0 | 0 | 0 | 0 | 0 | 0 | 0 | 0
HGSSA003644 | SSA | LAS PLAZAS | 13 | HIDALGO | 069 | TIZAYUCA | 0029 | LAS PLAZAS | 06 | TIZAYUCA | CE | A | CS | 1 | SI | 1 | 0 | 1 | 0 | 0 | 0 | SI | 0 | 0 | 0 | 1 | 2 | 0 | 0 | 0 | 0 | 0 | 0 | NO | NO | 0 | 0 | 0 | 0 | 0 | 0 | 0 | 0 | 0 | 0 | 0 | 0 | 0 | 0 | 0 | 0 | 0 | 0 | 0 | 0 | 0 | 0 | 0 | 0 | 0 | 0 | 0 | 0 | 0 | 0 | 0 | 0 | 0 | 0 | 0 | 0 | 0 | 0 | 0 | 0 | 0 | 0 | 0 | 0 | 0 | 0 | 0 | 0 | 0 | 0 | 0 | 0 | 0 | 0 | 0 | 0 | 0 | 0 | 0 | 0 | 0 | 0 | 0 | 0 | 0 | 0 | 0 | 0 | 0
HGSSA003656 | SSA | TLAHUELILPAN | 13 | HIDALGO | 070 | TLAHUELILPAN | 0001 | TLAHUELILPAN | 01 | TULA DE ALLENDE | CE | F | CS | 1 | SI | 2 | 0 | 2 | 0 | 0 | 0 | SI | 0 | 0 | 0 | 1 | 12 | 0 | 0 | 0 | 1 | 0 | 1 | NO | NO | 0 | 0 | 0 | 0 | 0 | 0 | 0 | 0 | 0 | 0 | 0 | 0 | 0 | 0 | 0 | 0 | 0 | 0 | 0 | 0 | 0 | 0 | 0 | 0 | 0 | 0 | 0 | 0 | 0 | 0 | 0 | 0 | 0 | 0 | 0 | 0 | 0 | 0 | 0 | 0 | 0 | 0 | 0 | 0 | 0 | 0 | 0 | 0 | 0 | 0 | 0 | 0 | 0 | 0 | 0 | 0 | 0 | 0 | 0 | 0 | 0 | 0 | 0 | 0 | 0 | 0 | 0 | 0 | 0
HGSSA003661 | SSA | MUNITEPEC DE MADERO | 13 | HIDALGO | 070 | TLAHUELILPAN | 0002 | MUNITEPEC DE MADERO | 01 | TULA DE ALLENDE | CE | D | CS | 1 | SI | 1 | 0 | 1 | 0 | 0 | 0 | SI | 0 | 0 | 0 | 1 | 8 | 0 | 0 | 0 | 0 | 0 | 0 | NO | NO | 0 | 0 | 0 | 0 | 0 | 0 | 0 | 0 | 0 | 0 | 0 | 0 | 0 | 0 | 0 | 0 | 0 | 0 | 0 | 0 | 0 | 0 | 0 | 0 | 0 | 0 | 0 | 0 | 0 | 0 | 0 | 0 | 0 | 0 | 0 | 0 | 0 | 0 | 0 | 0 | 0 | 0 | 0 | 0 | 0 | 0 | 0 | 0 | 0 | 0 | 0 | 0 | 0 | 0 | 0 | 0 | 0 | 0 | 0 | 0 | 0 | 0 | 0 | 0 | 0 | 0 | 0 | 0 | 0
HGSSA003673 | SSA | COLONIA CUAUHTEMOC | 13 | HIDALGO | 070 | TLAHUELILPAN | 0003 | COLONIA CUAUHTEMOC | 01 | TULA DE ALLENDE | CE | D | CS | 1 | SI | 1 | 0 | 1 | 0 | 0 | 0 | SI | 0 | 0 | 0 | 1 | 12 | 0 | 0 | 0 | 0 | 0 | 0 | NO | NO | 0 | 0 | 0 | 0 | 0 | 0 | 0 | 0 | 0 | 0 | 0 | 0 | 0 | 0 | 0 | 0 | 0 | 0 | 0 | 0 | 0 | 0 | 0 | 0 | 0 | 0 | 0 | 0 | 0 | 0 | 0 | 0 | 0 | 0 | 0 | 0 | 0 | 0 | 0 | 0 | 0 | 0 | 0 | 0 | 0 | 0 | 0 | 0 | 0 | 0 | 0 | 0 | 0 | 0 | 0 | 0 | 0 | 0 | 0 | 0 | 0 | 0 | 0 | 0 | 0 | 0 | 0 | 0 | 0
HGSSA003685 | SSA | TLAHUILTEPA | 13 | HIDALGO | 071 | TLAHUILTEPA | 0001 | TLAHUILTEPA | 09 | ZACUALTIPAN DE ANGELES | CE | E | CS | 1 | SI | 2 | 0 | 2 | 0 | 0 | 0 | NO | 0 | 0 | 0 | 1 | 24 | 0 | 0 | 0 | 1 | 0 | 1 | NO | NO | 0 | 0 | 0 | 0 | 0 | 0 | 0 | 0 | 0 | 0 | 0 | 0 | 0 | 0 | 0 | 0 | 0 | 0 | 0 | 0 | 0 | 0 | 0 | 0 | 0 | 0 | 0 | 0 | 0 | 0 | 0 | 0 | 0 | 0 | 0 | 0 | 0 | 0 | 0 | 0 | 0 | 0 | 0 | 0 | 0 | 0 | 0 | 0 | 0 | 0 | 0 | 0 | 0 | 0 | 0 | 0 | 0 | 0 | 0 | 0 | 0 | 0 | 0 | 0 | 0 | 0 | 0 | 0 | 0
HGSSA003690 | SSA | AGUA DEL CUERVO | 13 | HIDALGO | 071 | TLAHUILTEPA | 0003 | AGUA DEL CUERVO | 09 | ZACUALTIPAN DE ANGELES | CE | A | CS | 1 | SI | 1 | 0 | 1 | 0 | 0 | 0 | SI | 0 | 0 | 0 | 1 | 12 | 0 | 0 | 0 | 0 | 0 | 0 | NO | NO | 0 | 0 | 0 | 0 | 0 | 0 | 0 | 0 | 0 | 0 | 0 | 0 | 0 | 0 | 0 | 0 | 0 | 0 | 0 | 0 | 0 | 0 | 0 | 0 | 0 | 0 | 0 | 0 | 0 | 0 | 0 | 0 | 0 | 0 | 0 | 0 | 0 | 0 | 0 | 0 | 0 | 0 | 0 | 0 | 0 | 0 | 0 | 0 | 0 | 0 | 0 | 0 | 0 | 0 | 0 | 0 | 0 | 0 | 0 | 0 | 0 | 0 | 0 | 0 | 0 | 0 | 0 | 0 | 0
HGSSA003702 | SSA | CERRO DEL AGUILA | 13 | HIDALGO | 071 | TLAHUILTEPA | 0010 | CERRO DEL AGUILA | 09 | ZACUALTIPAN DE ANGELES | CE | A | CS | 1 | SI | 1 | 0 | 1 | 0 | 0 | 0 | SI | 1 | 0 | 1 | 1 | 16 | 0 | 0 | 0 | 0 | 0 | 0 | NO | NO | 0 | 0 | 0 | 0 | 0 | 0 | 0 | 0 | 0 | 0 | 0 | 0 | 0 | 0 | 0 | 0 | 0 | 0 | 0 | 0 | 0 | 0 | 0 | 0 | 0 | 0 | 0 | 0 | 0 | 0 | 0 | 0 | 0 | 0 | 0 | 0 | 0 | 0 | 0 | 0 | 0 | 0 | 0 | 0 | 0 | 0 | 0 | 0 | 0 | 0 | 0 | 0 | 0 | 0 | 0 | 0 | 0 | 0 | 0 | 0 | 0 | 0 | 0 | 0 | 0 | 0 | 0 | 0 | 0
HGSSA003726 | SSA | SAN ANDRES MIRAFLORES | 13 | HIDALGO | 071 | TLAHUILTEPA | 0023 | SAN ANDRES MIRAFLORES | 09 | ZACUALTIPAN DE ANGELES | CE | B | CS | 1 | SI | 1 | 0 | 1 | 0 | 0 | 0 | SI | 1 | 0 | 1 | 1 | 6 | 0 | 0 | 0 | 0 | 0 | 0 | NO | NO | 0 | 0 | 0 | 0 | 0 | 0 | 0 | 0 | 0 | 0 | 0 | 0 | 0 | 0 | 0 | 0 | 0 | 0 | 0 | 0 | 0 | 0 | 0 | 0 | 0 | 0 | 0 | 0 | 0 | 0 | 0 | 0 | 0 | 0 | 0 | 0 | 0 | 0 | 0 | 0 | 0 | 0 | 0 | 0 | 0 | 0 | 0 | 0 | 0 | 0 | 0 | 0 | 0 | 0 | 0 | 0 | 0 | 0 | 0 | 0 | 0 | 0 | 0 | 0 | 0 | 0 | 0 | 0 | 0
HGSSA003731 | SSA | XILOCUATITLA EL PUERTO DE XILOCUATITLA | 13 | HIDALGO | 071 | TLAHUILTEPA | 0030 | XILOCUATITLA (EL PUERTO DE XILOCUATITLA) | 09 | ZACUALTIPAN DE ANGELES | CE | A | CS | 1 | SI | 1 | 0 | 1 | 0 | 0 | 0 | SI | 1 | 0 | 1 | 1 | 12 | 1 | 0 | 1 | 0 | 0 | 0 | NO | NO | 0 | 0 | 0 | 0 | 0 | 0 | 0 | 0 | 0 | 0 | 0 | 0 | 0 | 0 | 0 | 0 | 0 | 0 | 0 | 0 | 0 | 0 | 0 | 0 | 0 | 0 | 0 | 0 | 0 | 0 | 0 | 0 | 0 | 0 | 0 | 0 | 0 | 0 | 0 | 0 | 0 | 0 | 0 | 0 | 0 | 0 | 0 | 0 | 0 | 0 | 0 | 0 | 0 | 0 | 0 | 0 | 0 | 0 | 0 | 0 | 0 | 0 | 0 | 0 | 0 | 0 | 0 | 0 | 0
HGSSA003743 | SSA | TLANALAPA | 13 | HIDALGO | 072 | TLANALAPA | 0001 | TLANALAPA | 10 | APAN | CE | F | CS | 1 | SI | 3 | 0 | 3 | 0 | 0 | 0 | SI | 0 | 0 | 0 | 1 | 25 | 0 | 0 | 0 | 1 | 0 | 1 | NO | NO | 0 | 0 | 0 | 0 | 0 | 0 | 0 | 0 | 0 | 0 | 0 | 0 | 0 | 0 | 0 | 0 | 0 | 0 | 0 | 0 | 0 | 0 | 0 | 0 | 0 | 0 | 0 | 0 | 0 | 0 | 0 | 0 | 0 | 0 | 0 | 0 | 0 | 0 | 0 | 0 | 0 | 0 | 0 | 0 | 0 | 0 | 0 | 0 | 0 | 0 | 0 | 0 | 0 | 0 | 0 | 0 | 0 | 0 | 0 | 0 | 0 | 0 | 0 | 0 | 0 | 0 | 0 | 0 | 0
HGSSA003755 | SSA | CHICONCUAC | 13 | HIDALGO | 072 | TLANALAPA | 0005 | CHICONCUAC | 10 | APAN | CE | A | CS | 1 | SI | 1 | 0 | 1 | 0 | 0 | 0 | SI | 1 | 0 | 1 | 1 | 10 | 0 | 0 | 0 | 0 | 0 | 0 | NO | NO | 0 | 0 | 0 | 0 | 0 | 0 | 0 | 0 | 0 | 0 | 0 | 0 | 0 | 0 | 0 | 0 | 0 | 0 | 0 | 0 | 0 | 0 | 0 | 0 | 0 | 0 | 0 | 0 | 0 | 0 | 0 | 0 | 0 | 0 | 0 | 0 | 0 | 0 | 0 | 0 | 0 | 0 | 0 | 0 | 0 | 0 | 0 | 0 | 0 | 0 | 0 | 0 | 0 | 0 | 0 | 0 | 0 | 0 | 0 | 0 | 0 | 0 | 0 | 0 | 0 | 0 | 0 | 0 | 0
HGSSA003760 | SSA | TLANCHINOL | 13 | HIDALGO | 073 | TLANCHINOL | 0001 | TLANCHINOL | 04 | HUEJUTLA DE REYES | CE | F | CS | 1 | SI | 3 | 0 | 3 | 0 | 0 | 0 | SI | 0 | 0 | 0 | 0 | 0 | 0 | 0 | 0 | 1 | 0 | 1 | NO | NO | 0 | 0 | 0 | 0 | 0 | 0 | 0 | 0 | 0 | 0 | 0 | 0 | 0 | 0 | 0 | 0 | 0 | 0 | 0 | 0 | 0 | 0 | 0 | 0 | 0 | 0 | 0 | 0 | 0 | 0 | 0 | 0 | 0 | 0 | 0 | 0 | 0 | 0 | 0 | 0 | 0 | 0 | 0 | 0 | 0 | 0 | 0 | 0 | 0 | 0 | 0 | 0 | 0 | 0 | 0 | 0 | 0 | 0 | 0 | 0 | 0 | 0 | 0 | 0 | 0 | 0 | 0 | 0 | 0
HGSSA003772 | SSA | ACAHUASCO | 13 | HIDALGO | 073 | TLANCHINOL | 0002 | ACAHUASCO | 04 | HUEJUTLA DE REYES | CE | A | CS | 1 | SI | 1 | 0 | 1 | 0 | 0 | 0 | SI | 0 | 0 | 0 | 1 | 4 | 0 | 0 | 0 | 0 | 0 | 0 | NO | NO | 0 | 0 | 0 | 0 | 0 | 0 | 0 | 0 | 0 | 0 | 0 | 0 | 0 | 0 | 0 | 0 | 0 | 0 | 0 | 0 | 0 | 0 | 0 | 0 | 0 | 0 | 0 | 0 | 0 | 0 | 0 | 0 | 0 | 0 | 0 | 0 | 0 | 0 | 0 | 0 | 0 | 0 | 0 | 0 | 0 | 0 | 0 | 0 | 0 | 0 | 0 | 0 | 0 | 0 | 0 | 0 | 0 | 0 | 0 | 0 | 0 | 0 | 0 | 0 | 0 | 0 | 0 | 0 | 0
HGSSA003784 | SSA | ACATIPA | 13 | HIDALGO | 073 | TLANCHINOL | 0003 | ACATIPA | 04 | HUEJUTLA DE REYES | CE | A | CS | 1 | SI | 1 | 0 | 1 | 0 | 0 | 0 | SI | 0 | 0 | 0 | 1 | 8 | 0 | 0 | 0 | 0 | 0 | 0 | NO | NO | 0 | 0 | 0 | 0 | 0 | 0 | 0 | 0 | 0 | 0 | 0 | 0 | 0 | 0 | 0 | 0 | 0 | 0 | 0 | 0 | 0 | 0 | 0 | 0 | 0 | 0 | 0 | 0 | 0 | 0 | 0 | 0 | 0 | 0 | 0 | 0 | 0 | 0 | 0 | 0 | 0 | 0 | 0 | 0 | 0 | 0 | 0 | 0 | 0 | 0 | 0 | 0 | 0 | 0 | 0 | 0 | 0 | 0 | 0 | 0 | 0 | 0 | 0 | 0 | 0 | 0 | 0 | 0 | 0
HGSSA003796 | SSA | CHICHATLA | 13 | HIDALGO | 073 | TLANCHINOL | 0015 | CHICHATLA | 04 | HUEJUTLA DE REYES | CE | A | CS | 1 | SI | 1 | 0 | 1 | 0 | 0 | 0 | SI | 0 | 0 | 0 | 1 | 6 | 0 | 0 | 0 | 0 | 0 | 0 | NO | NO | 0 | 0 | 0 | 0 | 0 | 0 | 0 | 0 | 0 | 0 | 0 | 0 | 0 | 0 | 0 | 0 | 0 | 0 | 0 | 0 | 0 | 0 | 0 | 0 | 0 | 0 | 0 | 0 | 0 | 0 | 0 | 0 | 0 | 0 | 0 | 0 | 0 | 0 | 0 | 0 | 0 | 0 | 0 | 0 | 0 | 0 | 0 | 0 | 0 | 0 | 0 | 0 | 0 | 0 | 0 | 0 | 0 | 0 | 0 | 0 | 0 | 0 | 0 | 0 | 0 | 0 | 0 | 0 | 0
HGSSA003801 | SSA | CHIPOCO | 13 | HIDALGO | 073 | TLANCHINOL | 0017 | CHIPOCO | 04 | HUEJUTLA DE REYES | CE | A | CS | 1 | SI | 1 | 0 | 1 | 0 | 0 | 0 | SI | 0 | 0 | 0 | 1 | 12 | 0 | 0 | 0 | 0 | 0 | 0 | NO | NO | 0 | 0 | 0 | 0 | 0 | 0 | 0 | 0 | 0 | 0 | 0 | 0 | 0 | 0 | 0 | 0 | 0 | 0 | 0 | 0 | 0 | 0 | 0 | 0 | 0 | 0 | 0 | 0 | 0 | 0 | 0 | 0 | 0 | 0 | 0 | 0 | 0 | 0 | 0 | 0 | 0 | 0 | 0 | 0 | 0 | 0 | 0 | 0 | 0 | 0 | 0 | 0 | 0 | 0 | 0 | 0 | 0 | 0 | 0 | 0 | 0 | 0 | 0 | 0 | 0 | 0 | 0 | 0 | 0
HGSSA003813 | SSA | PUEBLO HIDALGO | 13 | HIDALGO | 073 | TLANCHINOL | 0019 | PUEBLO HIDALGO | 04 | HUEJUTLA DE REYES | CE | A | CS | 1 | SI | 1 | 0 | 1 | 0 | 0 | 0 | SI | 0 | 0 | 0 | 1 | 12 | 0 | 0 | 0 | 0 | 0 | 0 | NO | NO | 0 | 0 | 0 | 0 | 0 | 0 | 0 | 0 | 0 | 0 | 0 | 0 | 0 | 0 | 0 | 0 | 0 | 0 | 0 | 0 | 0 | 0 | 0 | 0 | 0 | 0 | 0 | 0 | 0 | 0 | 0 | 0 | 0 | 0 | 0 | 0 | 0 | 0 | 0 | 0 | 0 | 0 | 0 | 0 | 0 | 0 | 0 | 0 | 0 | 0 | 0 | 0 | 0 | 0 | 0 | 0 | 0 | 0 | 0 | 0 | 0 | 0 | 0 | 0 | 0 | 0 | 0 | 0 | 0
HGSSA003825 | SSA | HUITEPEC | 13 | HIDALGO | 073 | TLANCHINOL | 0021 | HUITEPEC | 04 | HUEJUTLA DE REYES | CE | A | CS | 1 | SI | 1 | 0 | 1 | 0 | 0 | 0 | SI | 0 | 0 | 0 | 1 | 8 | 0 | 0 | 0 | 0 | 0 | 0 | NO | NO | 0 | 0 | 0 | 0 | 0 | 0 | 0 | 0 | 0 | 0 | 0 | 0 | 0 | 0 | 0 | 0 | 0 | 0 | 0 | 0 | 0 | 0 | 0 | 0 | 0 | 0 | 0 | 0 | 0 | 0 | 0 | 0 | 0 | 0 | 0 | 0 | 0 | 0 | 0 | 0 | 0 | 0 | 0 | 0 | 0 | 0 | 0 | 0 | 0 | 0 | 0 | 0 | 0 | 0 | 0 | 0 | 0 | 0 | 0 | 0 | 0 | 0 | 0 | 0 | 0 | 0 | 0 | 0 | 0
HGSSA003830 | SSA | JALPA | 13 | HIDALGO | 073 | TLANCHINOL | 0023 | JALPA | 04 | HUEJUTLA DE REYES | CE | A | CS | 1 | SI | 1 | 0 | 1 | 0 | 0 | 0 | SI | 0 | 0 | 0 | 1 | 15 | 0 | 0 | 0 | 0 | 0 | 0 | NO | NO | 0 | 0 | 0 | 0 | 0 | 0 | 0 | 0 | 0 | 0 | 0 | 0 | 0 | 0 | 0 | 0 | 0 | 0 | 0 | 0 | 0 | 0 | 0 | 0 | 0 | 0 | 0 | 0 | 0 | 0 | 0 | 0 | 0 | 0 | 0 | 0 | 0 | 0 | 0 | 0 | 0 | 0 | 0 | 0 | 0 | 0 | 0 | 0 | 0 | 0 | 0 | 0 | 0 | 0 | 0 | 0 | 0 | 0 | 0 | 0 | 0 | 0 | 0 | 0 | 0 | 0 | 0 | 0 | 0
HGSSA003842 | SSA | OLOTLA | 13 | HIDALGO | 073 | TLANCHINOL | 0025 | OLOTLA | 04 | HUEJUTLA DE REYES | CE | A | CS | 1 | SI | 1 | 0 | 1 | 0 | 0 | 0 | SI | 0 | 0 | 0 | 1 | 8 | 0 | 0 | 0 | 0 | 0 | 0 | NO | NO | 0 | 0 | 0 | 0 | 0 | 0 | 0 | 0 | 0 | 0 | 0 | 0 | 0 | 0 | 0 | 0 | 0 | 0 | 0 | 0 | 0 | 0 | 0 | 0 | 0 | 0 | 0 | 0 | 0 | 0 | 0 | 0 | 0 | 0 | 0 | 0 | 0 | 0 | 0 | 0 | 0 | 0 | 0 | 0 | 0 | 0 | 0 | 0 | 0 | 0 | 0 | 0 | 0 | 0 | 0 | 0 | 0 | 0 | 0 | 0 | 0 | 0 | 0 | 0 | 0 | 0 | 0 | 0 | 0
HGSSA003854 | SSA | PILCUATLA | 13 | HIDALGO | 073 | TLANCHINOL | 0028 | PILCUATLA | 04 | HUEJUTLA DE REYES | CE | A | CS | 1 | SI | 1 | 0 | 1 | 0 | 0 | 0 | SI | 0 | 0 | 0 | 1 | 9 | 0 | 0 | 0 | 0 | 0 | 0 | NO | NO | 0 | 0 | 0 | 0 | 0 | 0 | 0 | 0 | 0 | 0 | 0 | 0 | 0 | 0 | 0 | 0 | 0 | 0 | 0 | 0 | 0 | 0 | 0 | 0 | 0 | 0 | 0 | 0 | 0 | 0 | 0 | 0 | 0 | 0 | 0 | 0 | 0 | 0 | 0 | 0 | 0 | 0 | 0 | 0 | 0 | 0 | 0 | 0 | 0 | 0 | 0 | 0 | 0 | 0 | 0 | 0 | 0 | 0 | 0 | 0 | 0 | 0 | 0 | 0 | 0 | 0 | 0 | 0 | 0
HGSSA003866 | SSA | SANTA LUCIA | 13 | HIDALGO | 073 | TLANCHINOL | 0037 | SANTA LUCIA | 04 | HUEJUTLA DE REYES | CE | A | CS | 1 | SI | 1 | 0 | 1 | 0 | 0 | 0 | SI | 0 | 0 | 0 | 1 | 12 | 0 | 0 | 0 | 0 | 0 | 0 | NO | NO | 0 | 0 | 0 | 0 | 0 | 0 | 0 | 0 | 0 | 0 | 0 | 0 | 0 | 0 | 0 | 0 | 0 | 0 | 0 | 0 | 0 | 0 | 0 | 0 | 0 | 0 | 0 | 0 | 0 | 0 | 0 | 0 | 0 | 0 | 0 | 0 | 0 | 0 | 0 | 0 | 0 | 0 | 0 | 0 | 0 | 0 | 0 | 0 | 0 | 0 | 0 | 0 | 0 | 0 | 0 | 0 | 0 | 0 | 0 | 0 | 0 | 0 | 0 | 0 | 0 | 0 | 0 | 0 | 0
HGSSA003871 | SSA | SANTA MARIA CATZOTIPAN SANTA MARIA TEPETZINTLA | 13 | HIDALGO | 073 | TLANCHINOL | 0038 | SANTA MARIA CATZOTIPAN (SANTA MARIA TEPETZINTLA) | 04 | HUEJUTLA DE REYES | CE | A | CS | 1 | SI | 1 | 0 | 1 | 0 | 0 | 0 | SI | 1 | 0 | 1 | 1 | 20 | 0 | 0 | 0 | 0 | 0 | 0 | NO | NO | 0 | 0 | 0 | 0 | 0 | 0 | 0 | 0 | 0 | 0 | 0 | 0 | 0 | 0 | 0 | 0 | 0 | 0 | 0 | 0 | 0 | 0 | 0 | 0 | 0 | 0 | 0 | 0 | 0 | 0 | 0 | 0 | 0 | 0 | 0 | 0 | 0 | 0 | 0 | 0 | 0 | 0 | 0 | 0 | 0 | 0 | 0 | 0 | 0 | 0 | 0 | 0 | 0 | 0 | 0 | 0 | 0 | 0 | 0 | 0 | 0 | 0 | 0 | 0 | 0 | 0 | 0 | 0 | 0
HGSSA003883 | SSA | TEMANGO | 13 | HIDALGO | 073 | TLANCHINOL | 0040 | TEMANGO | 04 | HUEJUTLA DE REYES | CE | A | CS | 1 | SI | 1 | 0 | 1 | 0 | 0 | 0 | SI | 0 | 0 | 0 | 1 | 8 | 0 | 0 | 0 | 0 | 0 | 0 | NO | NO | 0 | 0 | 0 | 0 | 0 | 0 | 0 | 0 | 0 | 0 | 0 | 0 | 0 | 0 | 0 | 0 | 0 | 0 | 0 | 0 | 0 | 0 | 0 | 0 | 0 | 0 | 0 | 0 | 0 | 0 | 0 | 0 | 0 | 0 | 0 | 0 | 0 | 0 | 0 | 0 | 0 | 0 | 0 | 0 | 0 | 0 | 0 | 0 | 0 | 0 | 0 | 0 | 0 | 0 | 0 | 0 | 0 | 0 | 0 | 0 | 0 | 0 | 0 | 0 | 0 | 0 | 0 | 0 | 0
HGSSA003895 | SSA | TLAXCOAPAN | 13 | HIDALGO | 074 | TLAXCOAPAN | 0001 | TLAXCOAPAN | 01 | TULA DE ALLENDE | CE | H | CS | 1 | SI | 4 | 0 | 4 | 0 | 0 | 0 | SI | 0 | 0 | 0 | 1 | 8 | 0 | 0 | 0 | 1 | 0 | 1 | NO | NO | 0 | 0 | 0 | 0 | 0 | 0 | 0 | 0 | 0 | 0 | 0 | 0 | 0 | 0 | 0 | 0 | 0 | 0 | 0 | 0 | 0 | 0 | 0 | 0 | 0 | 0 | 0 | 0 | 0 | 0 | 0 | 0 | 0 | 0 | 0 | 0 | 0 | 0 | 0 | 0 | 0 | 0 | 0 | 0 | 0 | 0 | 0 | 0 | 0 | 0 | 0 | 0 | 0 | 0 | 0 | 0 | 0 | 0 | 0 | 0 | 0 | 0 | 0 | 0 | 0 | 0 | 0 | 0 | 0
HGSSA003900 | SSA | DOXEY | 13 | HIDALGO | 074 | TLAXCOAPAN | 0002 | DOXEY | 01 | TULA DE ALLENDE | CE | E | CS | 1 | SI | 2 | 0 | 2 | 0 | 0 | 0 | SI | 0 | 0 | 0 | 1 | 23 | 0 | 0 | 0 | 0 | 0 | 0 | NO | NO | 0 | 0 | 0 | 0 | 0 | 0 | 0 | 0 | 0 | 0 | 0 | 0 | 0 | 0 | 0 | 0 | 0 | 0 | 0 | 0 | 0 | 0 | 0 | 0 | 0 | 0 | 0 | 0 | 0 | 0 | 0 | 0 | 0 | 0 | 0 | 0 | 0 | 0 | 0 | 0 | 0 | 0 | 0 | 0 | 0 | 0 | 0 | 0 | 0 | 0 | 0 | 0 | 0 | 0 | 0 | 0 | 0 | 0 | 0 | 0 | 0 | 0 | 0 | 0 | 0 | 0 | 0 | 0 | 0
HGSSA003912 | SSA | TELTIPAN DE JUAREZ | 13 | HIDALGO | 074 | TLAXCOAPAN | 0003 | TELTIPAN DE JUAREZ | 01 | TULA DE ALLENDE | CE | D | CS | 1 | SI | 1 | 0 | 1 | 0 | 0 | 0 | SI | 0 | 0 | 0 | 1 | 11 | 0 | 0 | 0 | 0 | 0 | 0 | NO | NO | 0 | 0 | 0 | 0 | 0 | 0 | 0 | 0 | 0 | 0 | 0 | 0 | 0 | 0 | 0 | 0 | 0 | 0 | 0 | 0 | 0 | 0 | 0 | 0 | 0 | 0 | 0 | 0 | 0 | 0 | 0 | 0 | 0 | 0 | 0 | 0 | 0 | 0 | 0 | 0 | 0 | 0 | 0 | 0 | 0 | 0 | 0 | 0 | 0 | 0 | 0 | 0 | 0 | 0 | 0 | 0 | 0 | 0 | 0 | 0 | 0 | 0 | 0 | 0 | 0 | 0 | 0 | 0 | 0
HGSSA003924 | SSA | TOLCAYUCA | 13 | HIDALGO | 075 | TOLCAYUCA | 0001 | TOLCAYUCA | 06 | TIZAYUCA | CE | F | CS | 1 | SI | 3 | 0 | 3 | 0 | 0 | 0 | SI | 0 | 0 | 0 | 1 | 12 | 0 | 0 | 0 | 1 | 0 | 1 | NO | NO | 0 | 0 | 0 | 0 | 0 | 0 | 0 | 0 | 0 | 0 | 0 | 0 | 0 | 0 | 0 | 0 | 0 | 0 | 0 | 0 | 0 | 0 | 0 | 0 | 0 | 0 | 0 | 0 | 0 | 0 | 0 | 0 | 0 | 0 | 0 | 0 | 0 | 0 | 0 | 0 | 0 | 0 | 0 | 0 | 0 | 0 | 0 | 0 | 0 | 0 | 0 | 0 | 0 | 0 | 0 | 0 | 0 | 0 | 0 | 0 | 0 | 0 | 0 | 0 | 0 | 0 | 0 | 0 | 0
HGSSA003965 | SSA | TULA DE ALLENDE | 13 | HIDALGO | 076 | TULA DE ALLENDE | 0001 | TULA DE ALLENDE | 01 | TULA DE ALLENDE | CE | J | CS | 1 | SI | 9 | 0 | 9 | 0 | 0 | 0 | SI | 0 | 0 | 0 | 1 | 60 | 0 | 0 | 0 | 1 | 0 | 1 | NO | SI | 0 | 0 | 0 | 0 | 0 | 0 | 0 | 0 | 0 | 0 | 0 | 0 | 0 | 0 | 0 | 0 | 0 | 0 | 0 | 0 | 0 | 0 | 0 | 0 | 0 | 0 | 0 | 0 | 0 | 0 | 0 | 0 | 0 | 0 | 0 | 0 | 0 | 0 | 0 | 0 | 0 | 0 | 0 | 0 | 0 | 0 | 0 | 0 | 0 | 0 | 0 | 0 | 0 | 0 | 0 | 0 | 0 | 0 | 0 | 0 | 0 | 0 | 0 | 0 | 0 | 0 | 0 | 0 | 0
HGSSA003970 | SSA | XITEJE DE ZAPATA | 13 | HIDALGO | 076 | TULA DE ALLENDE | 0004 | XITEJE DE ZAPATA | 01 | TULA DE ALLENDE | CE | A | CS | 1 | SI | 1 | 0 | 1 | 0 | 0 | 0 | SI | 0 | 0 | 0 | 1 | 8 | 0 | 0 | 0 | 0 | 0 | 0 | NO | NO | 0 | 0 | 0 | 0 | 0 | 0 | 0 | 0 | 0 | 0 | 0 | 0 | 0 | 0 | 0 | 0 | 0 | 0 | 0 | 0 | 0 | 0 | 0 | 0 | 0 | 0 | 0 | 0 | 0 | 0 | 0 | 0 | 0 | 0 | 0 | 0 | 0 | 0 | 0 | 0 | 0 | 0 | 0 | 0 | 0 | 0 | 0 | 0 | 0 | 0 | 0 | 0 | 0 | 0 | 0 | 0 | 0 | 0 | 0 | 0 | 0 | 0 | 0 | 0 | 0 | 0 | 0 | 0 | 0
HGSSA003982 | SSA | HEROES CARRANZA | 13 | HIDALGO | 076 | TULA DE ALLENDE | 0005 | HEROES CARRANZA | 01 | TULA DE ALLENDE | CE | A | CS | 1 | SI | 1 | 0 | 1 | 0 | 0 | 0 | SI | 0 | 0 | 0 | 1 | 20 | 0 | 0 | 0 | 0 | 0 | 0 | NO | NO | 0 | 0 | 0 | 0 | 0 | 0 | 0 | 0 | 0 | 0 | 0 | 0 | 0 | 0 | 0 | 0 | 0 | 0 | 0 | 0 | 0 | 0 | 0 | 0 | 0 | 0 | 0 | 0 | 0 | 0 | 0 | 0 | 0 | 0 | 0 | 0 | 0 | 0 | 0 | 0 | 0 | 0 | 0 | 0 | 0 | 0 | 0 | 0 | 0 | 0 | 0 | 0 | 0 | 0 | 0 | 0 | 0 | 0 | 0 | 0 | 0 | 0 | 0 | 0 | 0 | 0 | 0 | 0 | 0
HGSSA003994 | SSA | EL LLANO PRIMERA SECCION | 13 | HIDALGO | 076 | TULA DE ALLENDE | 0008 | EL LLANO | 01 | TULA DE ALLENDE | CE | E | CS | 1 | SI | 1 | 0 | 1 | 0 | 0 | 0 | SI | 0 | 0 | 0 | 1 | 8 | 0 | 0 | 0 | 0 | 0 | 0 | NO | NO | 0 | 0 | 0 | 0 | 0 | 0 | 0 | 0 | 0 | 0 | 0 | 0 | 0 | 0 | 0 | 0 | 0 | 0 | 0 | 0 | 0 | 0 | 0 | 0 | 0 | 0 | 0 | 0 | 0 | 0 | 0 | 0 | 0 | 0 | 0 | 0 | 0 | 0 | 0 | 0 | 0 | 0 | 0 | 0 | 0 | 0 | 0 | 0 | 0 | 0 | 0 | 0 | 0 | 0 | 0 | 0 | 0 | 0 | 0 | 0 | 0 | 0 | 0 | 0 | 0 | 0 | 0 | 0 | 0
HGSSA004006 | SSA | MICHIMALOYA | 13 | HIDALGO | 076 | TULA DE ALLENDE | 0010 | MICHIMALOYA (SAN JUAN MICHIMALOYA) | 01 | TULA DE ALLENDE | CE | A | CS | 1 | SI | 1 | 0 | 1 | 0 | 0 | 0 | SI | 0 | 0 | 0 | 1 | 12 | 0 | 0 | 0 | 0 | 0 | 0 | NO | NO | 0 | 0 | 0 | 0 | 0 | 0 | 0 | 0 | 0 | 0 | 0 | 0 | 0 | 0 | 0 | 0 | 0 | 0 | 0 | 0 | 0 | 0 | 0 | 0 | 0 | 0 | 0 | 0 | 0 | 0 | 0 | 0 | 0 | 0 | 0 | 0 | 0 | 0 | 0 | 0 | 0 | 0 | 0 | 0 | 0 | 0 | 0 | 0 | 0 | 0 | 0 | 0 | 0 | 0 | 0 | 0 | 0 | 0 | 0 | 0 | 0 | 0 | 0 | 0 | 0 | 0 | 0 | 0 | 0
HGSSA004011 | SSA | BOMINTZHA | 13 | HIDALGO | 076 | TULA DE ALLENDE | 0011 | BOMINTZHA | 01 | TULA DE ALLENDE | CE | D | CS | 1 | SI | 1 | 0 | 1 | 0 | 0 | 0 | SI | 0 | 0 | 0 | 1 | 8 | 0 | 0 | 0 | 0 | 0 | 0 | NO | NO | 0 | 0 | 0 | 0 | 0 | 0 | 0 | 0 | 0 | 0 | 0 | 0 | 0 | 0 | 0 | 0 | 0 | 0 | 0 | 0 | 0 | 0 | 0 | 0 | 0 | 0 | 0 | 0 | 0 | 0 | 0 | 0 | 0 | 0 | 0 | 0 | 0 | 0 | 0 | 0 | 0 | 0 | 0 | 0 | 0 | 0 | 0 | 0 | 0 | 0 | 0 | 0 | 0 | 0 | 0 | 0 | 0 | 0 | 0 | 0 | 0 | 0 | 0 | 0 | 0 | 0 | 0 | 0 | 0
HGSSA004023 | SSA | XITHEJE DE REFORMA | 13 | HIDALGO | 076 | TULA DE ALLENDE | 0015 | XITEJE DE LA REFORMA | 01 | TULA DE ALLENDE | CE | A | CS | 1 | SI | 1 | 0 | 1 | 0 | 0 | 0 | SI | 0 | 0 | 0 | 1 | 6 | 0 | 0 | 0 | 0 | 0 | 0 | NO | NO | 0 | 0 | 0 | 0 | 0 | 0 | 0 | 0 | 0 | 0 | 0 | 0 | 0 | 0 | 0 | 0 | 0 | 0 | 0 | 0 | 0 | 0 | 0 | 0 | 0 | 0 | 0 | 0 | 0 | 0 | 0 | 0 | 0 | 0 | 0 | 0 | 0 | 0 | 0 | 0 | 0 | 0 | 0 | 0 | 0 | 0 | 0 | 0 | 0 | 0 | 0 | 0 | 0 | 0 | 0 | 0 | 0 | 0 | 0 | 0 | 0 | 0 | 0 | 0 | 0 | 0 | 0 | 0 | 0
HGSSA004035 | SSA | SAN ANDRES TULTEPEC | 13 | HIDALGO | 076 | TULA DE ALLENDE | 0016 | SAN ANDRES (SAN ANDRES TULTEPEC) | 01 | TULA DE ALLENDE | CE | A | CS | 1 | SI | 1 | 0 | 1 | 0 | 0 | 0 | SI | 0 | 0 | 0 | 1 | 12 | 0 | 0 | 0 | 0 | 0 | 0 | NO | NO | 0 | 0 | 0 | 0 | 0 | 0 | 0 | 0 | 0 | 0 | 0 | 0 | 0 | 0 | 0 | 0 | 0 | 0 | 0 | 0 | 0 | 0 | 0 | 0 | 0 | 0 | 0 | 0 | 0 | 0 | 0 | 0 | 0 | 0 | 0 | 0 | 0 | 0 | 0 | 0 | 0 | 0 | 0 | 0 | 0 | 0 | 0 | 0 | 0 | 0 | 0 | 0 | 0 | 0 | 0 | 0 | 0 | 0 | 0 | 0 | 0 | 0 | 0 | 0 | 0 | 0 | 0 | 0 | 0
HGSSA004040 | SSA | SAN MIGUEL DE LAS PIEDRAS PRIMERA SECCION | 13 | HIDALGO | 076 | TULA DE ALLENDE | 0023 | SAN MIGUEL DE LAS PIEDRAS PRIMERA SECCION | 01 | TULA DE ALLENDE | CE | A | CS | 1 | SI | 1 | 0 | 1 | 0 | 0 | 0 | SI | 0 | 0 | 0 | 1 | 6 | 0 | 0 | 0 | 0 | 0 | 0 | NO | NO | 0 | 0 | 0 | 0 | 0 | 0 | 0 | 0 | 0 | 0 | 0 | 0 | 0 | 0 | 0 | 0 | 0 | 0 | 0 | 0 | 0 | 0 | 0 | 0 | 0 | 0 | 0 | 0 | 0 | 0 | 0 | 0 | 0 | 0 | 0 | 0 | 0 | 0 | 0 | 0 | 0 | 0 | 0 | 0 | 0 | 0 | 0 | 0 | 0 | 0 | 0 | 0 | 0 | 0 | 0 | 0 | 0 | 0 | 0 | 0 | 0 | 0 | 0 | 0 | 0 | 0 | 0 | 0 | 0
HGSSA004052 | SSA | SAN MIGUEL VINDHO | 13 | HIDALGO | 076 | TULA DE ALLENDE | 0024 | SAN MIGUEL VINDHO | 01 | TULA DE ALLENDE | CE | D | CS | 1 | SI | 1 | 0 | 1 | 0 | 0 | 0 | SI | 0 | 0 | 0 | 1 | 6 | 0 | 0 | 0 | 0 | 0 | 0 | NO | NO | 0 | 0 | 0 | 0 | 0 | 0 | 0 | 0 | 0 | 0 | 0 | 0 | 0 | 0 | 0 | 0 | 0 | 0 | 0 | 0 | 0 | 0 | 0 | 0 | 0 | 0 | 0 | 0 | 0 | 0 | 0 | 0 | 0 | 0 | 0 | 0 | 0 | 0 | 0 | 0 | 0 | 0 | 0 | 0 | 0 | 0 | 0 | 0 | 0 | 0 | 0 | 0 | 0 | 0 | 0 | 0 | 0 | 0 | 0 | 0 | 0 | 0 | 0 | 0 | 0 | 0 | 0 | 0 | 0
HGSSA004064 | SSA | SAN PEDRITO ALPUYECA | 13 | HIDALGO | 076 | TULA DE ALLENDE | 0025 | SAN PEDRITO ALPUYECA | 01 | TULA DE ALLENDE | CE | A | CS | 1 | SI | 1 | 0 | 1 | 0 | 0 | 0 | SI | 0 | 0 | 0 | 1 | 4 | 0 | 0 | 0 | 0 | 0 | 0 | NO | NO | 0 | 0 | 0 | 0 | 0 | 0 | 0 | 0 | 0 | 0 | 0 | 0 | 0 | 0 | 0 | 0 | 0 | 0 | 0 | 0 | 0 | 0 | 0 | 0 | 0 | 0 | 0 | 0 | 0 | 0 | 0 | 0 | 0 | 0 | 0 | 0 | 0 | 0 | 0 | 0 | 0 | 0 | 0 | 0 | 0 | 0 | 0 | 0 | 0 | 0 | 0 | 0 | 0 | 0 | 0 | 0 | 0 | 0 | 0 | 0 | 0 | 0 | 0 | 0 | 0 | 0 | 0 | 0 | 0
HGSSA004076 | SSA | SANTA ANA AHUEHUEPAN | 13 | HIDALGO | 076 | TULA DE ALLENDE | 0026 | SANTA ANA AHUEHUEPAN | 01 | TULA DE ALLENDE | CE | D | CS | 1 | SI | 1 | 0 | 1 | 0 | 0 | 0 | SI | 0 | 0 | 0 | 1 | 20 | 0 | 0 | 0 | 0 | 0 | 0 | NO | NO | 0 | 0 | 0 | 0 | 0 | 0 | 0 | 0 | 0 | 0 | 0 | 0 | 0 | 0 | 0 | 0 | 0 | 0 | 0 | 0 | 0 | 0 | 0 | 0 | 0 | 0 | 0 | 0 | 0 | 0 | 0 | 0 | 0 | 0 | 0 | 0 | 0 | 0 | 0 | 0 | 0 | 0 | 0 | 0 | 0 | 0 | 0 | 0 | 0 | 0 | 0 | 0 | 0 | 0 | 0 | 0 | 0 | 0 | 0 | 0 | 0 | 0 | 0 | 0 | 0 | 0 | 0 | 0 | 0
HGSSA004081 | SSA | XOCHITLAN DE LAS FLORES | 13 | HIDALGO | 076 | TULA DE ALLENDE | 0032 | XOCHITLAN DE LAS FLORES | 01 | TULA DE ALLENDE | CE | A | CS | 1 | SI | 1 | 0 | 1 | 0 | 0 | 0 | SI | 0 | 0 | 0 | 1 | 6 | 0 | 0 | 0 | 0 | 0 | 0 | NO | NO | 0 | 0 | 0 | 0 | 0 | 0 | 0 | 0 | 0 | 0 | 0 | 0 | 0 | 0 | 0 | 0 | 0 | 0 | 0 | 0 | 0 | 0 | 0 | 0 | 0 | 0 | 0 | 0 | 0 | 0 | 0 | 0 | 0 | 0 | 0 | 0 | 0 | 0 | 0 | 0 | 0 | 0 | 0 | 0 | 0 | 0 | 0 | 0 | 0 | 0 | 0 | 0 | 0 | 0 | 0 | 0 | 0 | 0 | 0 | 0 | 0 | 0 | 0 | 0 | 0 | 0 | 0 | 0 | 0
HGSSA004105 | SSA | TULANCINGO | 13 | HIDALGO | 077 | TULANCINGO DE BRAVO | 0001 | TULANCINGO | 02 | TULANCINGO DE BRAVO | CE | S | CS | 1 | SI | 14 | 0 | 14 | 0 | 0 | 0 | SI | 0 | 0 | 0 | 3 | 30 | 0 | 0 | 0 | 1 | 0 | 1 | NO | NO | 0 | 0 | 0 | 0 | 0 | 0 | 0 | 0 | 0 | 0 | 0 | 0 | 0 | 0 | 0 | 0 | 0 | 0 | 0 | 0 | 0 | 0 | 0 | 0 | 0 | 0 | 0 | 0 | 0 | 0 | 0 | 0 | 0 | 0 | 0 | 0 | 0 | 0 | 0 | 0 | 0 | 0 | 0 | 0 | 0 | 0 | 0 | 0 | 0 | 0 | 0 | 0 | 0 | 0 | 0 | 0 | 0 | 0 | 0 | 0 | 0 | 0 | 0 | 0 | 0 | 0 | 0 | 0 | 0
HGSSA004110 | SSA | HUAJOMULCO | 13 | HIDALGO | 077 | TULANCINGO DE BRAVO | 0008 | HUAJOMULCO | 02 | TULANCINGO DE BRAVO | CE | A | CS | 1 | SI | 1 | 0 | 1 | 0 | 0 | 0 | SI | 0 | 0 | 0 | 1 | 5 | 0 | 0 | 0 | 0 | 0 | 0 | NO | NO | 0 | 0 | 0 | 0 | 0 | 0 | 0 | 0 | 0 | 0 | 0 | 0 | 0 | 0 | 0 | 0 | 0 | 0 | 0 | 0 | 0 | 0 | 0 | 0 | 0 | 0 | 0 | 0 | 0 | 0 | 0 | 0 | 0 | 0 | 0 | 0 | 0 | 0 | 0 | 0 | 0 | 0 | 0 | 0 | 0 | 0 | 0 | 0 | 0 | 0 | 0 | 0 | 0 | 0 | 0 | 0 | 0 | 0 | 0 | 0 | 0 | 0 | 0 | 0 | 0 | 0 | 0 | 0 | 0
HGSSA004122 | SSA | SANTA ANA HUEYTLALPAN | 13 | HIDALGO | 077 | TULANCINGO DE BRAVO | 0018 | SANTA ANA HUEYTLALPAN | 02 | TULANCINGO DE BRAVO | CE | F | CS | 1 | SI | 3 | 0 | 3 | 0 | 0 | 0 | SI | 0 | 0 | 0 | 1 | 30 | 0 | 0 | 0 | 1 | 0 | 1 | NO | NO | 0 | 0 | 0 | 0 | 0 | 0 | 0 | 0 | 0 | 0 | 0 | 0 | 0 | 0 | 0 | 0 | 0 | 0 | 0 | 0 | 0 | 0 | 0 | 0 | 0 | 0 | 0 | 0 | 0 | 0 | 0 | 0 | 0 | 0 | 0 | 0 | 0 | 0 | 0 | 0 | 0 | 0 | 0 | 0 | 0 | 0 | 0 | 0 | 0 | 0 | 0 | 0 | 0 | 0 | 0 | 0 | 0 | 0 | 0 | 0 | 0 | 0 | 0 | 0 | 0 | 0 | 0 | 0 | 0
HGSSA004134 | SSA | SANTA MARIA ASUNCION | 13 | HIDALGO | 077 | TULANCINGO DE BRAVO | 0020 | SANTA MARIA ASUNCION | 02 | TULANCINGO DE BRAVO | CE | F | CS | 1 | SI | 2 | 0 | 2 | 0 | 0 | 0 | SI | 0 | 0 | 0 | 1 | 5 | 0 | 0 | 0 | 0 | 0 | 0 | NO | NO | 0 | 0 | 0 | 0 | 0 | 0 | 0 | 0 | 0 | 0 | 0 | 0 | 0 | 0 | 0 | 0 | 0 | 0 | 0 | 0 | 0 | 0 | 0 | 0 | 0 | 0 | 0 | 0 | 0 | 0 | 0 | 0 | 0 | 0 | 0 | 0 | 0 | 0 | 0 | 0 | 0 | 0 | 0 | 0 | 0 | 0 | 0 | 0 | 0 | 0 | 0 | 0 | 0 | 0 | 0 | 0 | 0 | 0 | 0 | 0 | 0 | 0 | 0 | 0 | 0 | 0 | 0 | 0 | 0
HGSSA004146 | SSA | JAVIER ROJO GOMEZ | 13 | HIDALGO | 077 | TULANCINGO DE BRAVO | 0053 | JAVIER ROJO GOMEZ | 02 | TULANCINGO DE BRAVO | CE | F | CS | 1 | SI | 3 | 0 | 3 | 0 | 0 | 0 | SI | 0 | 0 | 0 | 1 | 5 | 0 | 0 | 0 | 1 | 0 | 1 | NO | NO | 0 | 0 | 0 | 0 | 0 | 0 | 0 | 0 | 0 | 0 | 0 | 0 | 0 | 0 | 0 | 0 | 0 | 0 | 0 | 0 | 0 | 0 | 0 | 0 | 0 | 0 | 0 | 0 | 0 | 0 | 0 | 0 | 0 | 0 | 0 | 0 | 0 | 0 | 0 | 0 | 0 | 0 | 0 | 0 | 0 | 0 | 0 | 0 | 0 | 0 | 0 | 0 | 0 | 0 | 0 | 0 | 0 | 0 | 0 | 0 | 0 | 0 | 0 | 0 | 0 | 0 | 0 | 0 | 0
HGSSA004151 | SSA | EJIDO EL PARAISO | 13 | HIDALGO | 077 | TULANCINGO DE BRAVO | 0001 | TULANCINGO | 02 | TULANCINGO DE BRAVO | CE | E | CS | 1 | SI | 2 | 0 | 2 | 0 | 0 | 0 | SI | 0 | 0 | 0 | 1 | 5 | 0 | 0 | 0 | 1 | 0 | 1 | NO | NO | 0 | 0 | 0 | 0 | 0 | 0 | 0 | 0 | 0 | 0 | 0 | 0 | 0 | 0 | 0 | 0 | 0 | 0 | 0 | 0 | 0 | 0 | 0 | 0 | 0 | 0 | 0 | 0 | 0 | 0 | 0 | 0 | 0 | 0 | 0 | 0 | 0 | 0 | 0 | 0 | 0 | 0 | 0 | 0 | 0 | 0 | 0 | 0 | 0 | 0 | 0 | 0 | 0 | 0 | 0 | 0 | 0 | 0 | 0 | 0 | 0 | 0 | 0 | 0 | 0 | 0 | 0 | 0 | 0
HGSSA004163 | SSA | ATLALCO | 13 | HIDALGO | 078 | XOCHIATIPAN | 0008 | ATLALCO | 04 | HUEJUTLA DE REYES | CE | A | CS | 1 | SI | 1 | 0 | 1 | 0 | 0 | 0 | SI | 1 | 0 | 1 | 1 | 10 | 0 | 0 | 0 | 0 | 0 | 0 | NO | NO | 0 | 0 | 0 | 0 | 0 | 0 | 0 | 0 | 0 | 0 | 0 | 0 | 0 | 0 | 0 | 0 | 0 | 0 | 0 | 0 | 0 | 0 | 0 | 0 | 0 | 0 | 0 | 0 | 0 | 0 | 0 | 0 | 0 | 0 | 0 | 0 | 0 | 0 | 0 | 0 | 0 | 0 | 0 | 0 | 0 | 0 | 0 | 0 | 0 | 0 | 0 | 0 | 0 | 0 | 0 | 0 | 0 | 0 | 0 | 0 | 0 | 0 | 0 | 0 | 0 | 0 | 0 | 0 | 0
HGSSA004175 | SSA | CHIAPA | 13 | HIDALGO | 078 | XOCHIATIPAN | 0013 | CHIAPA | 04 | HUEJUTLA DE REYES | CE | A | CS | 1 | SI | 1 | 0 | 1 | 0 | 0 | 0 | SI | 0 | 0 | 0 | 1 | 5 | 0 | 0 | 0 | 0 | 0 | 0 | NO | NO | 0 | 0 | 0 | 0 | 0 | 0 | 0 | 0 | 0 | 0 | 0 | 0 | 0 | 0 | 0 | 0 | 0 | 0 | 0 | 0 | 0 | 0 | 0 | 0 | 0 | 0 | 0 | 0 | 0 | 0 | 0 | 0 | 0 | 0 | 0 | 0 | 0 | 0 | 0 | 0 | 0 | 0 | 0 | 0 | 0 | 0 | 0 | 0 | 0 | 0 | 0 | 0 | 0 | 0 | 0 | 0 | 0 | 0 | 0 | 0 | 0 | 0 | 0 | 0 | 0 | 0 | 0 | 0 | 0
HGSSA004180 | SSA | IXTACZOQUICO | 13 | HIDALGO | 078 | XOCHIATIPAN | 0014 | IXTACZOQUICO | 04 | HUEJUTLA DE REYES | CE | A | CS | 1 | SI | 1 | 0 | 1 | 0 | 0 | 0 | SI | 1 | 0 | 1 | 1 | 12 | 0 | 0 | 0 | 0 | 0 | 0 | NO | NO | 0 | 0 | 0 | 0 | 0 | 0 | 0 | 0 | 0 | 0 | 0 | 0 | 0 | 0 | 0 | 0 | 0 | 0 | 0 | 0 | 0 | 0 | 0 | 0 | 0 | 0 | 0 | 0 | 0 | 0 | 0 | 0 | 0 | 0 | 0 | 0 | 0 | 0 | 0 | 0 | 0 | 0 | 0 | 0 | 0 | 0 | 0 | 0 | 0 | 0 | 0 | 0 | 0 | 0 | 0 | 0 | 0 | 0 | 0 | 0 | 0 | 0 | 0 | 0 | 0 | 0 | 0 | 0 | 0
HGSSA004192 | SSA | OHUATIPA | 13 | HIDALGO | 078 | XOCHIATIPAN | 0017 | OHUATIPA | 04 | HUEJUTLA DE REYES | CE | B | CS | 1 | SI | 2 | 0 | 2 | 0 | 0 | 0 | SI | 1 | 0 | 1 | 1 | 20 | 0 | 0 | 0 | 1 | 0 | 1 | NO | NO | 0 | 0 | 0 | 0 | 0 | 0 | 0 | 0 | 0 | 0 | 0 | 0 | 0 | 0 | 0 | 0 | 0 | 0 | 0 | 0 | 0 | 0 | 0 | 0 | 0 | 0 | 0 | 0 | 0 | 0 | 0 | 0 | 0 | 0 | 0 | 0 | 0 | 0 | 0 | 0 | 0 | 0 | 0 | 0 | 0 | 0 | 0 | 0 | 0 | 0 | 0 | 0 | 0 | 0 | 0 | 0 | 0 | 0 | 0 | 0 | 0 | 0 | 0 | 0 | 0 | 0 | 0 | 0 | 0
HGSSA004204 | SSA | PACHIQUITLA | 13 | HIDALGO | 078 | XOCHIATIPAN | 0018 | PACHIQUITLA | 04 | HUEJUTLA DE REYES | CE | A | CS | 1 | SI | 1 | 0 | 1 | 0 | 0 | 0 | SI | 1 | 0 | 1 | 1 | 10 | 0 | 0 | 0 | 0 | 0 | 0 | NO | NO | 0 | 0 | 0 | 0 | 0 | 0 | 0 | 0 | 0 | 0 | 0 | 0 | 0 | 0 | 0 | 0 | 0 | 0 | 0 | 0 | 0 | 0 | 0 | 0 | 0 | 0 | 0 | 0 | 0 | 0 | 0 | 0 | 0 | 0 | 0 | 0 | 0 | 0 | 0 | 0 | 0 | 0 | 0 | 0 | 0 | 0 | 0 | 0 | 0 | 0 | 0 | 0 | 0 | 0 | 0 | 0 | 0 | 0 | 0 | 0 | 0 | 0 | 0 | 0 | 0 | 0 | 0 | 0 | 0
HGSSA004216 | SSA | XOCHICOATLAN | 13 | HIDALGO | 079 | XOCHICOATLAN | 0001 | XOCHICOATLAN | 09 | ZACUALTIPAN DE ANGELES | CE | D | CS | 1 | SI | 2 | 0 | 2 | 0 | 0 | 0 | SI | 0 | 0 | 0 | 1 | 10 | 0 | 0 | 0 | 1 | 0 | 1 | NO | NO | 0 | 0 | 0 | 0 | 0 | 0 | 0 | 0 | 0 | 0 | 0 | 0 | 0 | 0 | 0 | 0 | 0 | 0 | 0 | 0 | 0 | 0 | 0 | 0 | 0 | 0 | 0 | 0 | 0 | 0 | 0 | 0 | 0 | 0 | 0 | 0 | 0 | 0 | 0 | 0 | 0 | 0 | 0 | 0 | 0 | 0 | 0 | 0 | 0 | 0 | 0 | 0 | 0 | 0 | 0 | 0 | 0 | 0 | 0 | 0 | 0 | 0 | 0 | 0 | 0 | 0 | 0 | 0 | 0
HGSSA004221 | SSA | TLAXCOYA | 13 | HIDALGO | 079 | XOCHICOATLAN | 0021 | TLAXCOYA | 09 | ZACUALTIPAN DE ANGELES | CE | A | CS | 1 | SI | 1 | 0 | 1 | 0 | 0 | 0 | SI | 1 | 0 | 1 | 1 | 6 | 0 | 0 | 0 | 0 | 0 | 0 | NO | NO | 0 | 0 | 0 | 0 | 0 | 0 | 0 | 0 | 0 | 0 | 0 | 0 | 0 | 0 | 0 | 0 | 0 | 0 | 0 | 0 | 0 | 0 | 0 | 0 | 0 | 0 | 0 | 0 | 0 | 0 | 0 | 0 | 0 | 0 | 0 | 0 | 0 | 0 | 0 | 0 | 0 | 0 | 0 | 0 | 0 | 0 | 0 | 0 | 0 | 0 | 0 | 0 | 0 | 0 | 0 | 0 | 0 | 0 | 0 | 0 | 0 | 0 | 0 | 0 | 0 | 0 | 0 | 0 | 0
HGSSA004233 | SSA | YAHUALICA | 13 | HIDALGO | 080 | YAHUALICA | 0001 | YAHUALICA | 04 | HUEJUTLA DE REYES | CE | F | CS | 1 | SI | 2 | 0 | 2 | 0 | 0 | 0 | SI | 1 | 0 | 1 | 1 | 8 | 0 | 0 | 0 | 1 | 0 | 1 | NO | NO | 0 | 0 | 0 | 0 | 0 | 0 | 0 | 0 | 0 | 0 | 0 | 0 | 0 | 0 | 0 | 0 | 0 | 0 | 0 | 0 | 0 | 0 | 0 | 0 | 0 | 0 | 0 | 0 | 0 | 0 | 0 | 0 | 0 | 0 | 0 | 0 | 0 | 0 | 0 | 0 | 0 | 0 | 0 | 0 | 0 | 0 | 0 | 0 | 0 | 0 | 0 | 0 | 0 | 0 | 0 | 0 | 0 | 0 | 0 | 0 | 0 | 0 | 0 | 0 | 0 | 0 | 0 | 0 | 0
HGSSA004245 | SSA | EL ARENAL | 13 | HIDALGO | 080 | YAHUALICA | 0003 | EL ARENAL | 04 | HUEJUTLA DE REYES | CE | A | CS | 1 | SI | 1 | 0 | 1 | 0 | 0 | 0 | SI | 1 | 0 | 1 | 1 | 20 | 0 | 0 | 0 | 0 | 0 | 0 | NO | NO | 0 | 0 | 0 | 0 | 0 | 0 | 0 | 0 | 0 | 0 | 0 | 0 | 0 | 0 | 0 | 0 | 0 | 0 | 0 | 0 | 0 | 0 | 0 | 0 | 0 | 0 | 0 | 0 | 0 | 0 | 0 | 0 | 0 | 0 | 0 | 0 | 0 | 0 | 0 | 0 | 0 | 0 | 0 | 0 | 0 | 0 | 0 | 0 | 0 | 0 | 0 | 0 | 0 | 0 | 0 | 0 | 0 | 0 | 0 | 0 | 0 | 0 | 0 | 0 | 0 | 0 | 0 | 0 | 0
HGSSA004250 | SSA | ATLALCO | 13 | HIDALGO | 080 | YAHUALICA | 0005 | ATLALCO | 04 | HUEJUTLA DE REYES | CE | A | CS | 1 | SI | 1 | 0 | 1 | 0 | 0 | 0 | SI | 1 | 0 | 1 | 1 | 12 | 0 | 0 | 0 | 0 | 0 | 0 | NO | NO | 0 | 0 | 0 | 0 | 0 | 0 | 0 | 0 | 0 | 0 | 0 | 0 | 0 | 0 | 0 | 0 | 0 | 0 | 0 | 0 | 0 | 0 | 0 | 0 | 0 | 0 | 0 | 0 | 0 | 0 | 0 | 0 | 0 | 0 | 0 | 0 | 0 | 0 | 0 | 0 | 0 | 0 | 0 | 0 | 0 | 0 | 0 | 0 | 0 | 0 | 0 | 0 | 0 | 0 | 0 | 0 | 0 | 0 | 0 | 0 | 0 | 0 | 0 | 0 | 0 | 0 | 0 | 0 | 0
HGSSA004262 | SSA | OXELOCO | 13 | HIDALGO | 080 | YAHUALICA | 0014 | OXELOCO | 04 | HUEJUTLA DE REYES | CE | A | CS | 1 | SI | 1 | 0 | 1 | 0 | 0 | 0 | SI | 0 | 0 | 0 | 1 | 8 | 0 | 0 | 0 | 0 | 0 | 0 | NO | NO | 0 | 0 | 0 | 0 | 0 | 0 | 0 | 0 | 0 | 0 | 0 | 0 | 0 | 0 | 0 | 0 | 0 | 0 | 0 | 0 | 0 | 0 | 0 | 0 | 0 | 0 | 0 | 0 | 0 | 0 | 0 | 0 | 0 | 0 | 0 | 0 | 0 | 0 | 0 | 0 | 0 | 0 | 0 | 0 | 0 | 0 | 0 | 0 | 0 | 0 | 0 | 0 | 0 | 0 | 0 | 0 | 0 | 0 | 0 | 0 | 0 | 0 | 0 | 0 | 0 | 0 | 0 | 0 | 0
HGSSA004274 | SSA | TETLA | 13 | HIDALGO | 080 | YAHUALICA | 0022 | TETLA | 04 | HUEJUTLA DE REYES | CE | A | CS | 1 | SI | 1 | 0 | 1 | 0 | 0 | 0 | SI | 1 | 0 | 1 | 1 | 4 | 0 | 0 | 0 | 0 | 0 | 0 | NO | NO | 0 | 0 | 0 | 0 | 0 | 0 | 0 | 0 | 0 | 0 | 0 | 0 | 0 | 0 | 0 | 0 | 0 | 0 | 0 | 0 | 0 | 0 | 0 | 0 | 0 | 0 | 0 | 0 | 0 | 0 | 0 | 0 | 0 | 0 | 0 | 0 | 0 | 0 | 0 | 0 | 0 | 0 | 0 | 0 | 0 | 0 | 0 | 0 | 0 | 0 | 0 | 0 | 0 | 0 | 0 | 0 | 0 | 0 | 0 | 0 | 0 | 0 | 0 | 0 | 0 | 0 | 0 | 0 | 0
HGSSA004286 | SSA | TLALCHIYAHUALICA | 13 | HIDALGO | 080 | YAHUALICA | 0023 | TLALCHIYAHUALICA | 04 | HUEJUTLA DE REYES | CE | A | CS | 1 | SI | 2 | 0 | 2 | 0 | 0 | 0 | SI | 1 | 0 | 1 | 1 | 8 | 0 | 0 | 0 | 0 | 0 | 0 | NO | NO | 0 | 0 | 0 | 0 | 0 | 0 | 0 | 0 | 0 | 0 | 0 | 0 | 0 | 0 | 0 | 0 | 0 | 0 | 0 | 0 | 0 | 0 | 0 | 0 | 0 | 0 | 0 | 0 | 0 | 0 | 0 | 0 | 0 | 0 | 0 | 0 | 0 | 0 | 0 | 0 | 0 | 0 | 0 | 0 | 0 | 0 | 0 | 0 | 0 | 0 | 0 | 0 | 0 | 0 | 0 | 0 | 0 | 0 | 0 | 0 | 0 | 0 | 0 | 0 | 0 | 0 | 0 | 0 | 0
HGSSA004291 | SSA | XOCHITL | 13 | HIDALGO | 080 | YAHUALICA | 0024 | XOCHITL | 04 | HUEJUTLA DE REYES | CE | A | CS | 1 | SI | 1 | 0 | 1 | 0 | 0 | 0 | SI | 1 | 0 | 1 | 1 | 4 | 0 | 0 | 0 | 0 | 0 | 0 | NO | NO | 0 | 0 | 0 | 0 | 0 | 0 | 0 | 0 | 0 | 0 | 0 | 0 | 0 | 0 | 0 | 0 | 0 | 0 | 0 | 0 | 0 | 0 | 0 | 0 | 0 | 0 | 0 | 0 | 0 | 0 | 0 | 0 | 0 | 0 | 0 | 0 | 0 | 0 | 0 | 0 | 0 | 0 | 0 | 0 | 0 | 0 | 0 | 0 | 0 | 0 | 0 | 0 | 0 | 0 | 0 | 0 | 0 | 0 | 0 | 0 | 0 | 0 | 0 | 0 | 0 | 0 | 0 | 0 | 0
HGSSA004303 | SSA | ZACUALTIPAN | 13 | HIDALGO | 081 | ZACUALTIPAN DE ANGELES | 0001 | ZACUALTIPAN | 09 | ZACUALTIPAN DE ANGELES | CE | F | CS | 1 | SI | 3 | 0 | 3 | 0 | 0 | 0 | SI | 1 | 0 | 1 | 1 | 20 | 0 | 0 | 0 | 1 | 0 | 1 | NO | NO | 0 | 0 | 0 | 0 | 0 | 0 | 0 | 0 | 0 | 0 | 0 | 0 | 0 | 0 | 0 | 0 | 0 | 0 | 0 | 0 | 0 | 0 | 0 | 0 | 0 | 0 | 0 | 0 | 0 | 0 | 0 | 0 | 0 | 0 | 0 | 0 | 0 | 0 | 0 | 0 | 0 | 0 | 0 | 0 | 0 | 0 | 0 | 0 | 0 | 0 | 0 | 0 | 0 | 0 | 0 | 0 | 0 | 0 | 0 | 0 | 0 | 0 | 0 | 0 | 0 | 0 | 0 | 0 | 0
HGSSA004315 | SSA | COATLILA | 13 | HIDALGO | 081 | ZACUALTIPAN DE ANGELES | 0004 | COATLILA | 09 | ZACUALTIPAN DE ANGELES | CE | A | CS | 1 | SI | 1 | 0 | 1 | 0 | 0 | 0 | SI | 1 | 0 | 1 | 1 | 12 | 0 | 0 | 0 | 0 | 0 | 0 | NO | NO | 0 | 0 | 0 | 0 | 0 | 0 | 0 | 0 | 0 | 0 | 0 | 0 | 0 | 0 | 0 | 0 | 0 | 0 | 0 | 0 | 0 | 0 | 0 | 0 | 0 | 0 | 0 | 0 | 0 | 0 | 0 | 0 | 0 | 0 | 0 | 0 | 0 | 0 | 0 | 0 | 0 | 0 | 0 | 0 | 0 | 0 | 0 | 0 | 0 | 0 | 0 | 0 | 0 | 0 | 0 | 0 | 0 | 0 | 0 | 0 | 0 | 0 | 0 | 0 | 0 | 0 | 0 | 0 | 0
HGSSA004320 | SSA | JALAPA | 13 | HIDALGO | 081 | ZACUALTIPAN DE ANGELES | 0008 | JALAPA | 09 | ZACUALTIPAN DE ANGELES | CE | A | CS | 1 | SI | 1 | 0 | 1 | 0 | 0 | 0 | SI | 0 | 0 | 0 | 1 | 10 | 1 | 0 | 1 | 0 | 0 | 0 | NO | NO | 0 | 0 | 0 | 0 | 0 | 0 | 0 | 0 | 0 | 0 | 0 | 0 | 0 | 0 | 0 | 0 | 0 | 0 | 0 | 0 | 0 | 0 | 0 | 0 | 0 | 0 | 0 | 0 | 0 | 0 | 0 | 0 | 0 | 0 | 0 | 0 | 0 | 0 | 0 | 0 | 0 | 0 | 0 | 0 | 0 | 0 | 0 | 0 | 0 | 0 | 0 | 0 | 0 | 0 | 0 | 0 | 0 | 0 | 0 | 0 | 0 | 0 | 0 | 0 | 0 | 0 | 0 | 0 | 0
HGSSA004344 | SSA | ACAYUCA | 13 | HIDALGO | 082 | ZAPOTLAN DE JUAREZ | 0002 | ACAYUCA | 03 | PACHUCA DE SOTO | CE | F | CS | 1 | SI | 3 | 0 | 3 | 0 | 0 | 0 | SI | 0 | 0 | 0 | 1 | 24 | 0 | 0 | 0 | 1 | 0 | 1 | NO | NO | 0 | 0 | 0 | 0 | 0 | 0 | 0 | 0 | 0 | 0 | 0 | 0 | 0 | 0 | 0 | 0 | 0 | 0 | 0 | 0 | 0 | 0 | 0 | 0 | 0 | 0 | 0 | 0 | 0 | 0 | 0 | 0 | 0 | 0 | 0 | 0 | 0 | 0 | 0 | 0 | 0 | 0 | 0 | 0 | 0 | 0 | 0 | 0 | 0 | 0 | 0 | 0 | 0 | 0 | 0 | 0 | 0 | 0 | 0 | 0 | 0 | 0 | 0 | 0 | 0 | 0 | 0 | 0 | 0
HGSSA004356 | SSA | ZEMPOALA | 13 | HIDALGO | 083 | ZEMPOALA | 0001 | ZEMPOALA | 06 | TIZAYUCA | CE | F | CS | 1 | SI | 3 | 0 | 3 | 0 | 0 | 0 | SI | 0 | 0 | 0 | 1 | 20 | 0 | 0 | 0 | 1 | 0 | 1 | NO | NO | 0 | 0 | 0 | 0 | 0 | 0 | 0 | 0 | 0 | 0 | 0 | 0 | 0 | 0 | 0 | 0 | 0 | 0 | 0 | 0 | 0 | 0 | 0 | 0 | 0 | 0 | 0 | 0 | 0 | 0 | 0 | 0 | 0 | 0 | 0 | 0 | 0 | 0 | 0 | 0 | 0 | 0 | 0 | 0 | 0 | 0 | 0 | 0 | 0 | 0 | 0 | 0 | 0 | 0 | 0 | 0 | 0 | 0 | 0 | 0 | 0 | 0 | 0 | 0 | 0 | 0 | 0 | 0 | 0
HGSSA004361 | SSA | SAN GABRIEL AZTECA | 13 | HIDALGO | 083 | ZEMPOALA | 0017 | SAN GABRIEL AZTECA | 06 | TIZAYUCA | CE | A | CS | 1 | SI | 1 | 0 | 1 | 0 | 0 | 0 | SI | 0 | 0 | 0 | 1 | 6 | 0 | 0 | 0 | 0 | 0 | 0 | NO | NO | 0 | 0 | 0 | 0 | 0 | 0 | 0 | 0 | 0 | 0 | 0 | 0 | 0 | 0 | 0 | 0 | 0 | 0 | 0 | 0 | 0 | 0 | 0 | 0 | 0 | 0 | 0 | 0 | 0 | 0 | 0 | 0 | 0 | 0 | 0 | 0 | 0 | 0 | 0 | 0 | 0 | 0 | 0 | 0 | 0 | 0 | 0 | 0 | 0 | 0 | 0 | 0 | 0 | 0 | 0 | 0 | 0 | 0 | 0 | 0 | 0 | 0 | 0 | 0 | 0 | 0 | 0 | 0 | 0
HGSSA004373 | SSA | SANTO TOMAS | 13 | HIDALGO | 083 | ZEMPOALA | 0021 | SANTO TOMAS | 06 | TIZAYUCA | CE | A | CS | 1 | SI | 1 | 0 | 1 | 0 | 0 | 0 | SI | 0 | 0 | 0 | 1 | 10 | 0 | 0 | 0 | 0 | 0 | 0 | NO | NO | 0 | 0 | 0 | 0 | 0 | 0 | 0 | 0 | 0 | 0 | 0 | 0 | 0 | 0 | 0 | 0 | 0 | 0 | 0 | 0 | 0 | 0 | 0 | 0 | 0 | 0 | 0 | 0 | 0 | 0 | 0 | 0 | 0 | 0 | 0 | 0 | 0 | 0 | 0 | 0 | 0 | 0 | 0 | 0 | 0 | 0 | 0 | 0 | 0 | 0 | 0 | 0 | 0 | 0 | 0 | 0 | 0 | 0 | 0 | 0 | 0 | 0 | 0 | 0 | 0 | 0 | 0 | 0 | 0
HGSSA004390 | SSA | ZIMAPAN | 13 | HIDALGO | 084 | ZIMAPAN | 0001 | ZIMAPAN | 08 | IXMIQUILPAN | CE | Z | CSH | 1 | SI | 3 | 0 | 3 | 0 | 0 | 0 | SI | 0 | 0 | 0 | 1 | 30 | 0 | 0 | 0 | 1 | 0 | 1 | NO | NO | 0 | 0 | 0 | 0 | 0 | 0 | 0 | 0 | 0 | 0 | 0 | 0 | 0 | 0 | 0 | 0 | 0 | 0 | 0 | 0 | 0 | 0 | 0 | 0 | 0 | 0 | 0 | 0 | 0 | 0 | 0 | 0 | 0 | 0 | 0 | 0 | 0 | 0 | 0 | 0 | 0 | 0 | 0 | 0 | 0 | 0 | 0 | 0 | 0 | 0 | 0 | 0 | 0 | 0 | 0 | 0 | 0 | 0 | 0 | 0 | 0 | 0 | 0 | 0 | 0 | 0 | 0 | 0 | 0
HGSSA004402 | SSA | AGUAS BLANCAS | 13 | HIDALGO | 084 | ZIMAPAN | 0004 | AGUAS BLANCAS | 08 | IXMIQUILPAN | CE | A | CS | 1 | SI | 1 | 0 | 1 | 0 | 0 | 0 | SI | 0 | 0 | 0 | 1 | 5 | 0 | 0 | 0 | 0 | 0 | 0 | NO | NO | 0 | 0 | 0 | 0 | 0 | 0 | 0 | 0 | 0 | 0 | 0 | 0 | 0 | 0 | 0 | 0 | 0 | 0 | 0 | 0 | 0 | 0 | 0 | 0 | 0 | 0 | 0 | 0 | 0 | 0 | 0 | 0 | 0 | 0 | 0 | 0 | 0 | 0 | 0 | 0 | 0 | 0 | 0 | 0 | 0 | 0 | 0 | 0 | 0 | 0 | 0 | 0 | 0 | 0 | 0 | 0 | 0 | 0 | 0 | 0 | 0 | 0 | 0 | 0 | 0 | 0 | 0 | 0 | 0
HGSSA004414 | SSA | EL CERROTE | 13 | HIDALGO | 084 | ZIMAPAN | 0012 | EL CERROTE | 08 | IXMIQUILPAN | CE | A | CS | 1 | SI | 1 | 0 | 1 | 0 | 0 | 0 | SI | 0 | 0 | 0 | 1 | 8 | 0 | 0 | 0 | 0 | 0 | 0 | NO | NO | 0 | 0 | 0 | 0 | 0 | 0 | 0 | 0 | 0 | 0 | 0 | 0 | 0 | 0 | 0 | 0 | 0 | 0 | 0 | 0 | 0 | 0 | 0 | 0 | 0 | 0 | 0 | 0 | 0 | 0 | 0 | 0 | 0 | 0 | 0 | 0 | 0 | 0 | 0 | 0 | 0 | 0 | 0 | 0 | 0 | 0 | 0 | 0 | 0 | 0 | 0 | 0 | 0 | 0 | 0 | 0 | 0 | 0 | 0 | 0 | 0 | 0 | 0 | 0 | 0 | 0 | 0 | 0 | 0
HGSSA004426 | SSA | LA ENCARNACION | 13 | HIDALGO | 084 | ZIMAPAN | 0022 | ENCARNACION | 08 | IXMIQUILPAN | CE | A | CS | 1 | SI | 1 | 0 | 1 | 0 | 0 | 0 | SI | 0 | 0 | 0 | 1 | 8 | 0 | 0 | 0 | 0 | 0 | 0 | NO | NO | 0 | 0 | 0 | 0 | 0 | 0 | 0 | 0 | 0 | 0 | 0 | 0 | 0 | 0 | 0 | 0 | 0 | 0 | 0 | 0 | 0 | 0 | 0 | 0 | 0 | 0 | 0 | 0 | 0 | 0 | 0 | 0 | 0 | 0 | 0 | 0 | 0 | 0 | 0 | 0 | 0 | 0 | 0 | 0 | 0 | 0 | 0 | 0 | 0 | 0 | 0 | 0 | 0 | 0 | 0 | 0 | 0 | 0 | 0 | 0 | 0 | 0 | 0 | 0 | 0 | 0 | 0 | 0 | 0
HGSSA004431 | SSA | FRANCISCO I MADERO GUADALUPE | 13 | HIDALGO | 084 | ZIMAPAN | 0024 | FRANCISCO I. MADERO (GUADALUPE) | 08 | IXMIQUILPAN | CE | A | CS | 1 | SI | 1 | 0 | 1 | 0 | 0 | 0 | SI | 0 | 0 | 0 | 1 | 5 | 0 | 0 | 0 | 0 | 0 | 0 | NO | NO | 0 | 0 | 0 | 0 | 0 | 0 | 0 | 0 | 0 | 0 | 0 | 0 | 0 | 0 | 0 | 0 | 0 | 0 | 0 | 0 | 0 | 0 | 0 | 0 | 0 | 0 | 0 | 0 | 0 | 0 | 0 | 0 | 0 | 0 | 0 | 0 | 0 | 0 | 0 | 0 | 0 | 0 | 0 | 0 | 0 | 0 | 0 | 0 | 0 | 0 | 0 | 0 | 0 | 0 | 0 | 0 | 0 | 0 | 0 | 0 | 0 | 0 | 0 | 0 | 0 | 0 | 0 | 0 | 0
HGSSA004443 | SSA | LAZARO CARDENAS REMEDIOS | 13 | HIDALGO | 084 | ZIMAPAN | 0027 | LAZARO CARDENAS (REMEDIOS) | 08 | IXMIQUILPAN | CE | A | CS | 1 | SI | 1 | 0 | 1 | 0 | 0 | 0 | SI | 0 | 0 | 0 | 1 | 10 | 0 | 0 | 0 | 0 | 0 | 0 | NO | NO | 0 | 0 | 0 | 0 | 0 | 0 | 0 | 0 | 0 | 0 | 0 | 0 | 0 | 0 | 0 | 0 | 0 | 0 | 0 | 0 | 0 | 0 | 0 | 0 | 0 | 0 | 0 | 0 | 0 | 0 | 0 | 0 | 0 | 0 | 0 | 0 | 0 | 0 | 0 | 0 | 0 | 0 | 0 | 0 | 0 | 0 | 0 | 0 | 0 | 0 | 0 | 0 | 0 | 0 | 0 | 0 | 0 | 0 | 0 | 0 | 0 | 0 | 0 | 0 | 0 | 0 | 0 | 0 | 0
HGSSA004455 | SSA | PUERTO JUAREZ | 13 | HIDALGO | 084 | ZIMAPAN | 0042 | PUERTO JUAREZ | 08 | IXMIQUILPAN | CE | A | CS | 1 | SI | 1 | 0 | 1 | 0 | 0 | 0 | SI | 0 | 0 | 0 | 1 | 8 | 0 | 0 | 0 | 0 | 0 | 0 | NO | NO | 0 | 0 | 0 | 0 | 0 | 0 | 0 | 0 | 0 | 0 | 0 | 0 | 0 | 0 | 0 | 0 | 0 | 0 | 0 | 0 | 0 | 0 | 0 | 0 | 0 | 0 | 0 | 0 | 0 | 0 | 0 | 0 | 0 | 0 | 0 | 0 | 0 | 0 | 0 | 0 | 0 | 0 | 0 | 0 | 0 | 0 | 0 | 0 | 0 | 0 | 0 | 0 | 0 | 0 | 0 | 0 | 0 | 0 | 0 | 0 | 0 | 0 | 0 | 0 | 0 | 0 | 0 | 0 | 0
HGSSA004460 | SSA | CAÃ‘ADA CHICA AVIACION | 13 | HIDALGO | 003 | ACTOPAN | 0001 | ACTOPAN | 07 | ACTOPAN | CE | D | CS | 1 | SI | 1 | 0 | 1 | 0 | 0 | 0 | SI | 0 | 0 | 0 | 1 | 12 | 0 | 0 | 0 | 0 | 0 | 0 | NO | NO | 0 | 0 | 0 | 0 | 0 | 0 | 0 | 0 | 0 | 0 | 0 | 0 | 0 | 0 | 0 | 0 | 0 | 0 | 0 | 0 | 0 | 0 | 0 | 0 | 0 | 0 | 0 | 0 | 0 | 0 | 0 | 0 | 0 | 0 | 0 | 0 | 0 | 0 | 0 | 0 | 0 | 0 | 0 | 0 | 0 | 0 | 0 | 0 | 0 | 0 | 0 | 0 | 0 | 0 | 0 | 0 | 0 | 0 | 0 | 0 | 0 | 0 | 0 | 0 | 0 | 0 | 0 | 0 | 0
HGSSA004472 | SSA | COL.DENDHO | 13 | HIDALGO | 010 | ATITALAQUIA | 0001 | ATITALAQUIA | 01 | TULA DE ALLENDE | CE | D | CS | 1 | SI | 1 | 0 | 1 | 0 | 0 | 0 | SI | 0 | 0 | 0 | 1 | 10 | 0 | 0 | 0 | 0 | 0 | 0 | NO | NO | 0 | 0 | 0 | 0 | 0 | 0 | 0 | 0 | 0 | 0 | 0 | 0 | 0 | 0 | 0 | 0 | 0 | 0 | 0 | 0 | 0 | 0 | 0 | 0 | 0 | 0 | 0 | 0 | 0 | 0 | 0 | 0 | 0 | 0 | 0 | 0 | 0 | 0 | 0 | 0 | 0 | 0 | 0 | 0 | 0 | 0 | 0 | 0 | 0 | 0 | 0 | 0 | 0 | 0 | 0 | 0 | 0 | 0 | 0 | 0 | 0 | 0 | 0 | 0 | 0 | 0 | 0 | 0 | 0
HGSSA004484 | SSA | TABLON | 13 | HIDALGO | 010 | ATITALAQUIA | 0002 | CARDONAL | 01 | TULA DE ALLENDE | CE | D | CS | 1 | SI | 1 | 0 | 1 | 0 | 0 | 0 | SI | 0 | 0 | 0 | 1 | 2 | 0 | 0 | 0 | 0 | 0 | 0 | NO | NO | 0 | 0 | 0 | 0 | 0 | 0 | 0 | 0 | 0 | 0 | 0 | 0 | 0 | 0 | 0 | 0 | 0 | 0 | 0 | 0 | 0 | 0 | 0 | 0 | 0 | 0 | 0 | 0 | 0 | 0 | 0 | 0 | 0 | 0 | 0 | 0 | 0 | 0 | 0 | 0 | 0 | 0 | 0 | 0 | 0 | 0 | 0 | 0 | 0 | 0 | 0 | 0 | 0 | 0 | 0 | 0 | 0 | 0 | 0 | 0 | 0 | 0 | 0 | 0 | 0 | 0 | 0 | 0 | 0
HGSSA004496 | SSA | ITZOACAL | 13 | HIDALGO | 011 | ATLAPEXCO | 0019 | ITZOCAL | 04 | HUEJUTLA DE REYES | CE | A | CS | 1 | SI | 1 | 0 | 1 | 0 | 0 | 0 | SI | 1 | 0 | 1 | 1 | 16 | 0 | 0 | 0 | 0 | 0 | 0 | NO | NO | 0 | 0 | 0 | 0 | 0 | 0 | 0 | 0 | 0 | 0 | 0 | 0 | 0 | 0 | 0 | 0 | 0 | 0 | 0 | 0 | 0 | 0 | 0 | 0 | 0 | 0 | 0 | 0 | 0 | 0 | 0 | 0 | 0 | 0 | 0 | 0 | 0 | 0 | 0 | 0 | 0 | 0 | 0 | 0 | 0 | 0 | 0 | 0 | 0 | 0 | 0 | 0 | 0 | 0 | 0 | 0 | 0 | 0 | 0 | 0 | 0 | 0 | 0 | 0 | 0 | 0 | 0 | 0 | 0
HGSSA004501 | SSA | TEPANTITLA | 13 | HIDALGO | 016 | CUAUTEPEC DE HINOJOSA | 0001 | CUAUTEPEC | 02 | TULANCINGO DE BRAVO | CE | E | CS | 1 | SI | 2 | 0 | 2 | 0 | 0 | 0 | SI | 0 | 0 | 0 | 1 | 5 | 0 | 0 | 0 | 0 | 0 | 0 | NO | NO | 0 | 0 | 0 | 0 | 0 | 0 | 0 | 0 | 0 | 0 | 0 | 0 | 0 | 0 | 0 | 0 | 0 | 0 | 0 | 0 | 0 | 0 | 0 | 0 | 0 | 0 | 0 | 0 | 0 | 0 | 0 | 0 | 0 | 0 | 0 | 0 | 0 | 0 | 0 | 0 | 0 | 0 | 0 | 0 | 0 | 0 | 0 | 0 | 0 | 0 | 0 | 0 | 0 | 0 | 0 | 0 | 0 | 0 | 0 | 0 | 0 | 0 | 0 | 0 | 0 | 0 | 0 | 0 | 0
HGSSA004513 | SSA | ZIMAPANTONGO | 13 | HIDALGO | 017 | CHAPANTONGO | 0022 | ZIMAPANTONGO | 11 | HUICHAPAN | CE | A | CS | 1 | SI | 1 | 0 | 1 | 0 | 0 | 0 | SI | 0 | 0 | 0 | 1 | 10 | 0 | 0 | 0 | 0 | 0 | 0 | NO | NO | 0 | 0 | 0 | 0 | 0 | 0 | 0 | 0 | 0 | 0 | 0 | 0 | 0 | 0 | 0 | 0 | 0 | 0 | 0 | 0 | 0 | 0 | 0 | 0 | 0 | 0 | 0 | 0 | 0 | 0 | 0 | 0 | 0 | 0 | 0 | 0 | 0 | 0 | 0 | 0 | 0 | 0 | 0 | 0 | 0 | 0 | 0 | 0 | 0 | 0 | 0 | 0 | 0 | 0 | 0 | 0 | 0 | 0 | 0 | 0 | 0 | 0 | 0 | 0 | 0 | 0 | 0 | 0 | 0
HGSSA004525 | SSA | BETHI | 13 | HIDALGO | 019 | CHILCUAUTLA | 0002 | EL BETHI | 08 | IXMIQUILPAN | CE | A | CS | 1 | SI | 1 | 0 | 1 | 0 | 0 | 0 | SI | 0 | 0 | 0 | 1 | 15 | 0 | 0 | 0 | 0 | 0 | 0 | NO | NO | 0 | 0 | 0 | 0 | 0 | 0 | 0 | 0 | 0 | 0 | 0 | 0 | 0 | 0 | 0 | 0 | 0 | 0 | 0 | 0 | 0 | 0 | 0 | 0 | 0 | 0 | 0 | 0 | 0 | 0 | 0 | 0 | 0 | 0 | 0 | 0 | 0 | 0 | 0 | 0 | 0 | 0 | 0 | 0 | 0 | 0 | 0 | 0 | 0 | 0 | 0 | 0 | 0 | 0 | 0 | 0 | 0 | 0 | 0 | 0 | 0 | 0 | 0 | 0 | 0 | 0 | 0 | 0 | 0
HGSSA004530 | SSA | RANCHO VIEJO | 13 | HIDALGO | 028 | HUEJUTLA DE REYES | 0078 | RANCHO VIEJO | 04 | HUEJUTLA DE REYES | CE | A | CS | 1 | SI | 1 | 0 | 1 | 0 | 0 | 0 | NO | 0 | 0 | 0 | 1 | 5 | 0 | 0 | 0 | 0 | 0 | 0 | NO | NO | 0 | 0 | 0 | 0 | 0 | 0 | 0 | 0 | 0 | 0 | 0 | 0 | 0 | 0 | 0 | 0 | 0 | 0 | 0 | 0 | 0 | 0 | 0 | 0 | 0 | 0 | 0 | 0 | 0 | 0 | 0 | 0 | 0 | 0 | 0 | 0 | 0 | 0 | 0 | 0 | 0 | 0 | 0 | 0 | 0 | 0 | 0 | 0 | 0 | 0 | 0 | 0 | 0 | 0 | 0 | 0 | 0 | 0 | 0 | 0 | 0 | 0 | 0 | 0 | 0 | 0 | 0 | 0 | 0
HGSSA004542 | SSA | SANTA MARIA MATILDE | 13 | HIDALGO | 048 | PACHUCA DE SOTO | 0244 | SANTA MATILDE [COLONIA] | 03 | PACHUCA DE SOTO | CE | C | CS | 1 | SI | 3 | 0 | 3 | 0 | 0 | 0 | SI | 0 | 0 | 0 | 1 | 30 | 0 | 0 | 0 | 1 | 0 | 1 | NO | NO | 0 | 0 | 0 | 0 | 0 | 0 | 0 | 0 | 0 | 0 | 0 | 0 | 0 | 0 | 0 | 0 | 0 | 0 | 0 | 0 | 0 | 0 | 0 | 0 | 0 | 0 | 0 | 0 | 0 | 0 | 0 | 0 | 0 | 0 | 0 | 0 | 0 | 0 | 0 | 0 | 0 | 0 | 0 | 0 | 0 | 0 | 0 | 0 | 0 | 0 | 0 | 0 | 0 | 0 | 0 | 0 | 0 | 0 | 0 | 0 | 0 | 0 | 0 | 0 | 0 | 0 | 0 | 0 | 0
HGSSA004566 | SSA | DOS CARLOS PUEBLO NUEVO | 13 | HIDALGO | 051 | MINERAL DE LA REFORMA | 0001 | PACHUQUILLA | 05 | MINERAL DE LA REFORMA | CE | D | CS | 1 | SI | 1 | 0 | 1 | 0 | 0 | 0 | SI | 0 | 0 | 0 | 1 | 24 | 0 | 0 | 0 | 0 | 0 | 0 | NO | NO | 0 | 0 | 0 | 0 | 0 | 0 | 0 | 0 | 0 | 0 | 0 | 0 | 0 | 0 | 0 | 0 | 0 | 0 | 0 | 0 | 0 | 0 | 0 | 0 | 0 | 0 | 0 | 0 | 0 | 0 | 0 | 0 | 0 | 0 | 0 | 0 | 0 | 0 | 0 | 0 | 0 | 0 | 0 | 0 | 0 | 0 | 0 | 0 | 0 | 0 | 0 | 0 | 0 | 0 | 0 | 0 | 0 | 0 | 0 | 0 | 0 | 0 | 0 | 0 | 0 | 0 | 0 | 0 | 0
HGSSA004571 | SSA | COL. AVILA CAMACHO | 13 | HIDALGO | 051 | MINERAL DE LA REFORMA | 0002 | AMAQUE | 05 | MINERAL DE LA REFORMA | CE | C | CS | 1 | SI | 3 | 0 | 3 | 0 | 0 | 0 | SI | 0 | 0 | 0 | 1 | 28 | 0 | 0 | 0 | 1 | 0 | 1 | NO | SI | 0 | 0 | 0 | 0 | 0 | 0 | 0 | 0 | 0 | 0 | 0 | 0 | 0 | 0 | 0 | 0 | 0 | 0 | 0 | 0 | 0 | 0 | 0 | 0 | 0 | 0 | 0 | 0 | 0 | 0 | 0 | 0 | 0 | 0 | 0 | 0 | 0 | 0 | 0 | 0 | 0 | 0 | 0 | 0 | 0 | 0 | 0 | 0 | 0 | 0 | 0 | 0 | 0 | 0 | 0 | 0 | 0 | 0 | 0 | 0 | 0 | 0 | 0 | 0 | 0 | 0 | 0 | 0 | 0
HGSSA004583 | SSA | EL SAUCILLO | 13 | HIDALGO | 051 | MINERAL DE LA REFORMA | 0003 | AZOYATLA DE OCAMPO | 05 | MINERAL DE LA REFORMA | CE | B | CS | 1 | SI | 2 | 0 | 2 | 0 | 0 | 0 | SI | 0 | 0 | 0 | 1 | 10 | 0 | 0 | 0 | 1 | 0 | 1 | NO | NO | 0 | 0 | 0 | 0 | 0 | 0 | 0 | 0 | 0 | 0 | 0 | 0 | 0 | 0 | 0 | 0 | 0 | 0 | 0 | 0 | 0 | 0 | 0 | 0 | 0 | 0 | 0 | 0 | 0 | 0 | 0 | 0 | 0 | 0 | 0 | 0 | 0 | 0 | 0 | 0 | 0 | 0 | 0 | 0 | 0 | 0 | 0 | 0 | 0 | 0 | 0 | 0 | 0 | 0 | 0 | 0 | 0 | 0 | 0 | 0 | 0 | 0 | 0 | 0 | 0 | 0 | 0 | 0 | 0
HGSSA004595 | SSA | POXINDEJE DE MORELOS | 13 | HIDALGO | 054 | SAN SALVADOR | 0017 | POXINDEJE DE MORELOS | 07 | ACTOPAN | CE | A | CS | 1 | SI | 1 | 0 | 1 | 0 | 0 | 0 | SI | 0 | 0 | 0 | 2 | 8 | 0 | 0 | 0 | 1 | 0 | 1 | NO | NO | 0 | 0 | 0 | 0 | 0 | 0 | 0 | 0 | 0 | 0 | 0 | 0 | 0 | 0 | 0 | 0 | 0 | 0 | 0 | 0 | 0 | 0 | 0 | 0 | 0 | 0 | 0 | 0 | 0 | 0 | 0 | 0 | 0 | 0 | 0 | 0 | 0 | 0 | 0 | 0 | 0 | 0 | 0 | 0 | 0 | 0 | 0 | 0 | 0 | 0 | 0 | 0 | 0 | 0 | 0 | 0 | 0 | 0 | 0 | 0 | 0 | 0 | 0 | 0 | 0 | 0 | 0 | 0 | 0
HGSSA004600 | SSA | MUNTZI | 13 | HIDALGO | 058 | TASQUILLO | 0003 | BONDHI | 08 | IXMIQUILPAN | CE | A | CS | 1 | SI | 1 | 0 | 1 | 0 | 0 | 0 | SI | 0 | 0 | 0 | 1 | 4 | 0 | 0 | 0 | 0 | 0 | 0 | NO | NO | 0 | 0 | 0 | 0 | 0 | 0 | 0 | 0 | 0 | 0 | 0 | 0 | 0 | 0 | 0 | 0 | 0 | 0 | 0 | 0 | 0 | 0 | 0 | 0 | 0 | 0 | 0 | 0 | 0 | 0 | 0 | 0 | 0 | 0 | 0 | 0 | 0 | 0 | 0 | 0 | 0 | 0 | 0 | 0 | 0 | 0 | 0 | 0 | 0 | 0 | 0 | 0 | 0 | 0 | 0 | 0 | 0 | 0 | 0 | 0 | 0 | 0 | 0 | 0 | 0 | 0 | 0 | 0 | 0
HGSSA004612 | SSA | HUITEL | 13 | HIDALGO | 067 | TEZONTEPEC DE ALDAMA | 0001 | TEZONTEPEC DE ALDAMA | 01 | TULA DE ALLENDE | CE | E | CS | 1 | SI | 2 | 0 | 2 | 0 | 0 | 0 | SI | 0 | 0 | 0 | 1 | 15 | 0 | 0 | 0 | 0 | 0 | 0 | NO | NO | 0 | 0 | 0 | 0 | 0 | 0 | 0 | 0 | 0 | 0 | 0 | 0 | 0 | 0 | 0 | 0 | 0 | 0 | 0 | 0 | 0 | 0 | 0 | 0 | 0 | 0 | 0 | 0 | 0 | 0 | 0 | 0 | 0 | 0 | 0 | 0 | 0 | 0 | 0 | 0 | 0 | 0 | 0 | 0 | 0 | 0 | 0 | 0 | 0 | 0 | 0 | 0 | 0 | 0 | 0 | 0 | 0 | 0 | 0 | 0 | 0 | 0 | 0 | 0 | 0 | 0 | 0 | 0 | 0
HGSSA004624 | SSA | PRESAS | 13 | HIDALGO | 067 | TEZONTEPEC DE ALDAMA | 0002 | SANTIAGO ACAYUTLAN | 01 | TULA DE ALLENDE | CE | B | CS | 1 | SI | 2 | 0 | 2 | 0 | 0 | 0 | SI | 0 | 0 | 0 | 1 | 12 | 0 | 0 | 0 | 0 | 0 | 0 | NO | NO | 0 | 0 | 0 | 0 | 0 | 0 | 0 | 0 | 0 | 0 | 0 | 0 | 0 | 0 | 0 | 0 | 0 | 0 | 0 | 0 | 0 | 0 | 0 | 0 | 0 | 0 | 0 | 0 | 0 | 0 | 0 | 0 | 0 | 0 | 0 | 0 | 0 | 0 | 0 | 0 | 0 | 0 | 0 | 0 | 0 | 0 | 0 | 0 | 0 | 0 | 0 | 0 | 0 | 0 | 0 | 0 | 0 | 0 | 0 | 0 | 0 | 0 | 0 | 0 | 0 | 0 | 0 | 0 | 0
HGSSA004636 | SSA | MANGAS | 13 | HIDALGO | 067 | TEZONTEPEC DE ALDAMA | 0003 | ATENGO | 01 | TULA DE ALLENDE | CE | D | CS | 1 | SI | 1 | 0 | 1 | 0 | 0 | 0 | SI | 0 | 0 | 0 | 1 | 8 | 0 | 0 | 0 | 0 | 0 | 0 | NO | NO | 0 | 0 | 0 | 0 | 0 | 0 | 0 | 0 | 0 | 0 | 0 | 0 | 0 | 0 | 0 | 0 | 0 | 0 | 0 | 0 | 0 | 0 | 0 | 0 | 0 | 0 | 0 | 0 | 0 | 0 | 0 | 0 | 0 | 0 | 0 | 0 | 0 | 0 | 0 | 0 | 0 | 0 | 0 | 0 | 0 | 0 | 0 | 0 | 0 | 0 | 0 | 0 | 0 | 0 | 0 | 0 | 0 | 0 | 0 | 0 | 0 | 0 | 0 | 0 | 0 | 0 | 0 | 0 | 0
HGSSA004641 | SSA | SAN GABRIEL | 13 | HIDALGO | 067 | TEZONTEPEC DE ALDAMA | 0004 | SANTA MARIA BATHA | 01 | TULA DE ALLENDE | CE | A | CS | 1 | SI | 1 | 0 | 1 | 0 | 0 | 0 | SI | 0 | 0 | 0 | 1 | 8 | 0 | 0 | 0 | 0 | 0 | 0 | NO | NO | 0 | 0 | 0 | 0 | 0 | 0 | 0 | 0 | 0 | 0 | 0 | 0 | 0 | 0 | 0 | 0 | 0 | 0 | 0 | 0 | 0 | 0 | 0 | 0 | 0 | 0 | 0 | 0 | 0 | 0 | 0 | 0 | 0 | 0 | 0 | 0 | 0 | 0 | 0 | 0 | 0 | 0 | 0 | 0 | 0 | 0 | 0 | 0 | 0 | 0 | 0 | 0 | 0 | 0 | 0 | 0 | 0 | 0 | 0 | 0 | 0 | 0 | 0 | 0 | 0 | 0 | 0 | 0 | 0
HGSSA004653 | SSA | SAN FRANCISCO BOJAY | 13 | HIDALGO | 076 | TULA DE ALLENDE | 0001 | TULA DE ALLENDE | 01 | TULA DE ALLENDE | CE | D | CS | 1 | SI | 1 | 0 | 1 | 0 | 0 | 0 | SI | 0 | 0 | 0 | 1 | 8 | 0 | 0 | 0 | 0 | 0 | 0 | NO | NO | 0 | 0 | 0 | 0 | 0 | 0 | 0 | 0 | 0 | 0 | 0 | 0 | 0 | 0 | 0 | 0 | 0 | 0 | 0 | 0 | 0 | 0 | 0 | 0 | 0 | 0 | 0 | 0 | 0 | 0 | 0 | 0 | 0 | 0 | 0 | 0 | 0 | 0 | 0 | 0 | 0 | 0 | 0 | 0 | 0 | 0 | 0 | 0 | 0 | 0 | 0 | 0 | 0 | 0 | 0 | 0 | 0 | 0 | 0 | 0 | 0 | 0 | 0 | 0 | 0 | 0 | 0 | 0 | 0
HGSSA004665 | SSA | SAN MARCOS | 13 | HIDALGO | 076 | TULA DE ALLENDE | 0022 | SAN MARCOS | 01 | TULA DE ALLENDE | CE | D | CS | 1 | SI | 1 | 0 | 1 | 0 | 0 | 0 | SI | 0 | 0 | 0 | 1 | 15 | 0 | 0 | 0 | 0 | 0 | 0 | NO | NO | 0 | 0 | 0 | 0 | 0 | 0 | 0 | 0 | 0 | 0 | 0 | 0 | 0 | 0 | 0 | 0 | 0 | 0 | 0 | 0 | 0 | 0 | 0 | 0 | 0 | 0 | 0 | 0 | 0 | 0 | 0 | 0 | 0 | 0 | 0 | 0 | 0 | 0 | 0 | 0 | 0 | 0 | 0 | 0 | 0 | 0 | 0 | 0 | 0 | 0 | 0 | 0 | 0 | 0 | 0 | 0 | 0 | 0 | 0 | 0 | 0 | 0 | 0 | 0 | 0 | 0 | 0 | 0 | 0
HGSSA004670 | SSA | COLONIA ITURBE | 13 | HIDALGO | 076 | TULA DE ALLENDE | 0001 | TULA DE ALLENDE | 01 | TULA DE ALLENDE | CE | D | CS | 1 | SI | 1 | 0 | 1 | 0 | 0 | 0 | SI | 0 | 0 | 0 | 1 | 12 | 0 | 0 | 0 | 0 | 0 | 0 | NO | NO | 0 | 0 | 0 | 0 | 0 | 0 | 0 | 0 | 0 | 0 | 0 | 0 | 0 | 0 | 0 | 0 | 0 | 0 | 0 | 0 | 0 | 0 | 0 | 0 | 0 | 0 | 0 | 0 | 0 | 0 | 0 | 0 | 0 | 0 | 0 | 0 | 0 | 0 | 0 | 0 | 0 | 0 | 0 | 0 | 0 | 0 | 0 | 0 | 0 | 0 | 0 | 0 | 0 | 0 | 0 | 0 | 0 | 0 | 0 | 0 | 0 | 0 | 0 | 0 | 0 | 0 | 0 | 0 | 0
HGSSA004682 | SSA | COLONIA EL MONTECILLO | 13 | HIDALGO | 076 | TULA DE ALLENDE | 0002 | ACOCULCO | 01 | TULA DE ALLENDE | CE | A | CS | 1 | SI | 1 | 0 | 1 | 0 | 0 | 0 | SI | 0 | 0 | 0 | 1 | 8 | 0 | 0 | 0 | 0 | 0 | 0 | NO | NO | 0 | 0 | 0 | 0 | 0 | 0 | 0 | 0 | 0 | 0 | 0 | 0 | 0 | 0 | 0 | 0 | 0 | 0 | 0 | 0 | 0 | 0 | 0 | 0 | 0 | 0 | 0 | 0 | 0 | 0 | 0 | 0 | 0 | 0 | 0 | 0 | 0 | 0 | 0 | 0 | 0 | 0 | 0 | 0 | 0 | 0 | 0 | 0 | 0 | 0 | 0 | 0 | 0 | 0 | 0 | 0 | 0 | 0 | 0 | 0 | 0 | 0 | 0 | 0 | 0 | 0 | 0 | 0 | 0
HGSSA004694 | SSA | NICOLAS BRAVO | 13 | HIDALGO | 077 | TULANCINGO DE BRAVO | 0001 | TULANCINGO | 02 | TULANCINGO DE BRAVO | CE | G | CS | 1 | SI | 4 | 0 | 4 | 0 | 0 | 0 | SI | 0 | 0 | 0 | 1 | 10 | 0 | 0 | 0 | 1 | 0 | 1 | NO | NO | 0 | 0 | 0 | 0 | 0 | 0 | 0 | 0 | 0 | 0 | 0 | 0 | 0 | 0 | 0 | 0 | 0 | 0 | 0 | 0 | 0 | 0 | 0 | 0 | 0 | 0 | 0 | 0 | 0 | 0 | 0 | 0 | 0 | 0 | 0 | 0 | 0 | 0 | 0 | 0 | 0 | 0 | 0 | 0 | 0 | 0 | 0 | 0 | 0 | 0 | 0 | 0 | 0 | 0 | 1 | 0 | 1 | 0 | 0 | 0 | 0 | 0 | 0 | 0 | 0 | 0 | 0 | 0 | 0
HGSSA004706 | SSA | SAN PEDRO HUAQUILPAN | 13 | HIDALGO | 082 | ZAPOTLAN DE JUAREZ | 0001 | ZAPOTLAN DE JUAREZ | 03 | PACHUCA DE SOTO | CE | E | CS | 1 | SI | 1 | 0 | 1 | 0 | 0 | 0 | SI | 0 | 0 | 0 | 1 | 30 | 0 | 0 | 0 | 1 | 0 | 1 | NO | NO | 0 | 0 | 0 | 0 | 0 | 0 | 0 | 0 | 0 | 0 | 0 | 0 | 0 | 0 | 0 | 0 | 0 | 0 | 0 | 0 | 0 | 0 | 0 | 0 | 0 | 0 | 0 | 0 | 0 | 0 | 0 | 0 | 0 | 0 | 0 | 0 | 0 | 0 | 0 | 0 | 0 | 0 | 0 | 0 | 0 | 0 | 0 | 0 | 0 | 0 | 0 | 0 | 0 | 0 | 0 | 0 | 0 | 0 | 0 | 0 | 0 | 0 | 0 | 0 | 0 | 0 | 0 | 0 | 0
HGSSA004711 | SSA | VICENTE GUERRERO | 13 | HIDALGO | 005 | AJACUBA | 0001 | AJACUBA | 01 | TULA DE ALLENDE | CE | D | CS | 1 | SI | 1 | 0 | 1 | 0 | 0 | 0 | SI | 0 | 0 | 0 | 1 | 3 | 0 | 0 | 0 | 0 | 0 | 0 | NO | NO | 0 | 0 | 0 | 0 | 0 | 0 | 0 | 0 | 0 | 0 | 0 | 0 | 0 | 0 | 0 | 0 | 0 | 0 | 0 | 0 | 0 | 0 | 0 | 0 | 0 | 0 | 0 | 0 | 0 | 0 | 0 | 0 | 0 | 0 | 0 | 0 | 0 | 0 | 0 | 0 | 0 | 0 | 0 | 0 | 0 | 0 | 0 | 0 | 0 | 0 | 0 | 0 | 0 | 0 | 0 | 0 | 0 | 0 | 0 | 0 | 0 | 0 | 0 | 0 | 0 | 0 | 0 | 0 | 0
HGSSA004723 | SSA | EL JIADI | 13 | HIDALGO | 009 | EL ARENAL | 0005 | EL JIADI | 07 | ACTOPAN | CE | A | CS | 1 | SI | 1 | 0 | 1 | 0 | 0 | 0 | SI | 0 | 0 | 0 | 1 | 8 | 0 | 0 | 0 | 0 | 0 | 0 | NO | NO | 0 | 0 | 0 | 0 | 0 | 0 | 0 | 0 | 0 | 0 | 0 | 0 | 0 | 0 | 0 | 0 | 0 | 0 | 0 | 0 | 0 | 0 | 0 | 0 | 0 | 0 | 0 | 0 | 0 | 0 | 0 | 0 | 0 | 0 | 0 | 0 | 0 | 0 | 0 | 0 | 0 | 0 | 0 | 0 | 0 | 0 | 0 | 0 | 0 | 0 | 0 | 0 | 0 | 0 | 0 | 0 | 0 | 0 | 0 | 0 | 0 | 0 | 0 | 0 | 0 | 0 | 0 | 0 | 0
HGSSA004735 | SSA | EL NITH | 13 | HIDALGO | 030 | IXMIQUILPAN | 0032 | EL NITH | 08 | IXMIQUILPAN | CE | B | CS | 1 | SI | 2 | 0 | 2 | 0 | 0 | 0 | SI | 0 | 0 | 0 | 1 | 30 | 0 | 0 | 0 | 0 | 0 | 0 | NO | NO | 0 | 0 | 0 | 0 | 0 | 0 | 0 | 0 | 0 | 0 | 0 | 0 | 0 | 0 | 0 | 0 | 0 | 0 | 0 | 0 | 0 | 0 | 0 | 0 | 0 | 0 | 0 | 0 | 0 | 0 | 0 | 0 | 0 | 0 | 0 | 0 | 0 | 0 | 0 | 0 | 0 | 0 | 0 | 0 | 0 | 0 | 0 | 0 | 0 | 0 | 0 | 0 | 0 | 0 | 0 | 0 | 0 | 0 | 0 | 0 | 0 | 0 | 0 | 0 | 0 | 0 | 0 | 0 | 0
HGSSA004752 | SSA | ACHICHILCO | 13 | HIDALGO | 067 | TEZONTEPEC DE ALDAMA | 0001 | TEZONTEPEC DE ALDAMA | 01 | TULA DE ALLENDE | CE | D | CS | 1 | SI | 1 | 0 | 1 | 0 | 0 | 0 | SI | 0 | 0 | 0 | 1 | 8 | 0 | 0 | 0 | 0 | 0 | 0 | NO | NO | 0 | 0 | 0 | 0 | 0 | 0 | 0 | 0 | 0 | 0 | 0 | 0 | 0 | 0 | 0 | 0 | 0 | 0 | 0 | 0 | 0 | 0 | 0 | 0 | 0 | 0 | 0 | 0 | 0 | 0 | 0 | 0 | 0 | 0 | 0 | 0 | 0 | 0 | 0 | 0 | 0 | 0 | 0 | 0 | 0 | 0 | 0 | 0 | 0 | 0 | 0 | 0 | 0 | 0 | 0 | 0 | 0 | 0 | 0 | 0 | 0 | 0 | 0 | 0 | 0 | 0 | 0 | 0 | 0
HGSSA004781 | SSA | PUEBLO NUEVO JASSO | 13 | HIDALGO | 076 | TULA DE ALLENDE | 0024 | SAN MIGUEL VINDHO | 01 | TULA DE ALLENDE | CE | D | CS | 1 | SI | 1 | 0 | 1 | 0 | 0 | 0 | SI | 0 | 0 | 0 | 1 | 10 | 0 | 0 | 0 | 0 | 0 | 0 | NO | NO | 0 | 0 | 0 | 0 | 0 | 0 | 0 | 0 | 0 | 0 | 0 | 0 | 0 | 0 | 0 | 0 | 0 | 0 | 0 | 0 | 0 | 0 | 0 | 0 | 0 | 0 | 0 | 0 | 0 | 0 | 0 | 0 | 0 | 0 | 0 | 0 | 0 | 0 | 0 | 0 | 0 | 0 | 0 | 0 | 0 | 0 | 0 | 0 | 0 | 0 | 0 | 0 | 0 | 0 | 0 | 0 | 0 | 0 | 0 | 0 | 0 | 0 | 0 | 0 | 0 | 0 | 0 | 0 | 0
HGSSA004793 | SSA | CENTRO AMBULATORIO PARA LA PREVENCION Y ATENCION EN SIDA E INFECCIONES DE TRANSMISION SEXUAL (UNEMES CAPASIT VIH SIDA) | 13 | HIDALGO | 048 | PACHUCA DE SOTO | 0001 | PACHUCA DE SOTO | 03 | PACHUCA DE SOTO | CE | UNE | UNE | 1 | SI | 1 | 0 | 1 | 0 | 0 | 0 | SI | 0 | 0 | 0 | 1 | 20 | 0 | 0 | 0 | 1 | 0 | 1 | NO | NO | 0 | 0 | 0 | 0 | 0 | 0 | 0 | 0 | 0 | 0 | 0 | 0 | 0 | 0 | 0 | 0 | 0 | 0 | 0 | 0 | 0 | 0 | 0 | 0 | 0 | 0 | 0 | 0 | 0 | 0 | 0 | 0 | 0 | 1 | 0 | 1 | 0 | 0 | 0 | 0 | 0 | 0 | 1 | 0 | 1 | 0 | 0 | 0 | 0 | 0 | 0 | 0 | 0 | 0 | 1 | 0 | 1 | 0 | 0 | 0 | 0 | 0 | 0 | 0 | 0 | 0 | 0 | 0 | 0
HGSSA004810 | SSA | GUADALUPE | 13 | HIDALGO | 048 | PACHUCA DE SOTO | 0001 | PACHUCA DE SOTO | 03 | PACHUCA DE SOTO | CE | D | CS | 1 | SI | 1 | 0 | 1 | 0 | 0 | 0 | SI | 0 | 0 | 0 | 1 | 12 | 0 | 0 | 0 | 1 | 0 | 1 | NO | NO | 0 | 0 | 0 | 0 | 0 | 0 | 0 | 0 | 0 | 0 | 0 | 0 | 0 | 0 | 0 | 0 | 0 | 0 | 0 | 0 | 0 | 0 | 0 | 0 | 0 | 0 | 0 | 0 | 0 | 0 | 0 | 0 | 0 | 0 | 0 | 0 | 0 | 0 | 0 | 0 | 0 | 0 | 0 | 0 | 0 | 0 | 0 | 0 | 0 | 0 | 0 | 0 | 0 | 0 | 0 | 0 | 0 | 0 | 0 | 0 | 0 | 0 | 0 | 0 | 0 | 0 | 0 | 0 | 0
HGSSA004822 | SSA | COLONIA CERRO DE LA CRUZ | 13 | HIDALGO | 070 | TLAHUELILPAN | 0014 | CERRO DE LA CRUZ [COLONIA] | 01 | TULA DE ALLENDE | CE | A | CS | 1 | SI | 1 | 0 | 1 | 0 | 0 | 0 | SI | 0 | 0 | 0 | 1 | 12 | 0 | 0 | 0 | 0 | 0 | 0 | NO | NO | 0 | 0 | 0 | 0 | 0 | 0 | 0 | 0 | 0 | 0 | 0 | 0 | 0 | 0 | 0 | 0 | 0 | 0 | 0 | 0 | 0 | 0 | 0 | 0 | 0 | 0 | 0 | 0 | 0 | 0 | 0 | 0 | 0 | 0 | 0 | 0 | 0 | 0 | 0 | 0 | 0 | 0 | 0 | 0 | 0 | 0 | 0 | 0 | 0 | 0 | 0 | 0 | 0 | 0 | 0 | 0 | 0 | 0 | 0 | 0 | 0 | 0 | 0 | 0 | 0 | 0 | 0 | 0 | 0
HGSSA004834 | SSA | LA CRUZ | 13 | HIDALGO | 067 | TEZONTEPEC DE ALDAMA | 0021 | LA CRUZ | 01 | TULA DE ALLENDE | CE | A | CS | 1 | SI | 1 | 0 | 1 | 0 | 0 | 0 | SI | 0 | 0 | 0 | 1 | 8 | 0 | 0 | 0 | 0 | 0 | 0 | NO | NO | 0 | 0 | 0 | 0 | 0 | 0 | 0 | 0 | 0 | 0 | 0 | 0 | 0 | 0 | 0 | 0 | 0 | 0 | 0 | 0 | 0 | 0 | 0 | 0 | 0 | 0 | 0 | 0 | 0 | 0 | 0 | 0 | 0 | 0 | 0 | 0 | 0 | 0 | 0 | 0 | 0 | 0 | 0 | 0 | 0 | 0 | 0 | 0 | 0 | 0 | 0 | 0 | 0 | 0 | 0 | 0 | 0 | 0 | 0 | 0 | 0 | 0 | 0 | 0 | 0 | 0 | 0 | 0 | 0
HGSSA004846 | SSA | EL TABLON | 13 | HIDALGO | 030 | IXMIQUILPAN | 0046 | EL TABLON | 08 | IXMIQUILPAN | CE | A | CS | 1 | SI | 1 | 0 | 1 | 0 | 0 | 0 | SI | 0 | 0 | 0 | 1 | 15 | 0 | 0 | 0 | 0 | 0 | 0 | NO | NO | 0 | 0 | 0 | 0 | 0 | 0 | 0 | 0 | 0 | 0 | 0 | 0 | 0 | 0 | 0 | 0 | 0 | 0 | 0 | 0 | 0 | 0 | 0 | 0 | 0 | 0 | 0 | 0 | 0 | 0 | 0 | 0 | 0 | 0 | 0 | 0 | 0 | 0 | 0 | 0 | 0 | 0 | 0 | 0 | 0 | 0 | 0 | 0 | 0 | 0 | 0 | 0 | 0 | 0 | 0 | 0 | 0 | 0 | 0 | 0 | 0 | 0 | 0 | 0 | 0 | 0 | 0 | 0 | 0
HGSSA004851 | SSA | CERRITOS | 13 | HIDALGO | 030 | IXMIQUILPAN | 0009 | CERRITOS | 08 | IXMIQUILPAN | CE | A | CS | 1 | SI | 1 | 0 | 1 | 0 | 0 | 0 | SI | 0 | 0 | 0 | 1 | 12 | 0 | 0 | 0 | 0 | 0 | 0 | NO | NO | 0 | 0 | 0 | 0 | 0 | 0 | 0 | 0 | 0 | 0 | 0 | 0 | 0 | 0 | 0 | 0 | 0 | 0 | 0 | 0 | 0 | 0 | 0 | 0 | 0 | 0 | 0 | 0 | 0 | 0 | 0 | 0 | 0 | 0 | 0 | 0 | 0 | 0 | 0 | 0 | 0 | 0 | 0 | 0 | 0 | 0 | 0 | 0 | 0 | 0 | 0 | 0 | 0 | 0 | 0 | 0 | 0 | 0 | 0 | 0 | 0 | 0 | 0 | 0 | 0 | 0 | 0 | 0 | 0
HGSSA004863 | SSA | CAIA (CENTRO DE ATENCION INTEGRAL DE LAS ADICCIONES) | 13 | HIDALGO | 077 | TULANCINGO DE BRAVO | 0001 | TULANCINGO | 02 | TULANCINGO DE BRAVO | CE | T | CLINICA | 1 | NO | 0 | 0 | 0 | 0 | 0 | 0 | SI | 0 | 0 | 0 | 0 | 0 | 0 | 0 | 0 | 0 | 0 | 0 | NO | NO | 0 | 0 | 0 | 0 | 0 | 0 | 0 | 0 | 0 | 0 | 0 | 0 | 0 | 0 | 0 | 0 | 0 | 0 | 0 | 0 | 0 | 0 | 0 | 0 | 0 | 0 | 0 | 0 | 0 | 0 | 0 | 0 | 0 | 0 | 0 | 0 | 0 | 0 | 0 | 0 | 0 | 0 | 0 | 0 | 0 | 0 | 0 | 0 | 0 | 0 | 0 | 0 | 0 | 0 | 0 | 0 | 0 | 0 | 0 | 0 | 0 | 0 | 0 | 0 | 0 | 0 | 0 | 0 | 0
HGSSA004875 | SSA | CENTRO COMUNITARIO DE SALUD MENTAL Y ADICCIONES CD SAHAGUN | 13 | HIDALGO | 061 | TEPEAPULCO | 0002 | FRAY BERNARDINO DE SAHAGUN (CIUDAD SAHAGUN) | 10 | APAN | CE | UNE | UNE | 1 | SI | 0 | 0 | 0 | 0 | 0 | 0 | SI | 0 | 0 | 0 | 1 | 12 | 0 | 0 | 0 | 0 | 0 | 0 | NO | NO | 0 | 0 | 0 | 0 | 0 | 0 | 0 | 0 | 0 | 0 | 0 | 0 | 0 | 0 | 0 | 0 | 0 | 0 | 0 | 0 | 0 | 0 | 0 | 0 | 0 | 0 | 0 | 0 | 0 | 0 | 0 | 0 | 0 | 0 | 0 | 0 | 0 | 0 | 0 | 0 | 0 | 0 | 0 | 0 | 0 | 0 | 0 | 0 | 0 | 0 | 0 | 0 | 0 | 0 | 0 | 0 | 0 | 0 | 0 | 0 | 0 | 0 | 0 | 0 | 0 | 0 | 0 | 0 | 0
HGSSA004880 | SSA | CENTRO DE SALUD DE MIXQUIAHUALA | 13 | HIDALGO | 041 | MIXQUIAHUALA DE JUAREZ | 0001 | MIXQUIAHUALA DE JUAREZ | 07 | ACTOPAN | CE | G | CS | 1 | SI | 4 | 0 | 4 | 0 | 0 | 0 | SI | 0 | 0 | 0 | 1 | 15 | 0 | 0 | 0 | 1 | 0 | 1 | NO | NO | 0 | 0 | 0 | 0 | 0 | 0 | 0 | 0 | 0 | 0 | 0 | 0 | 0 | 0 | 0 | 0 | 0 | 0 | 0 | 0 | 0 | 0 | 0 | 0 | 0 | 0 | 0 | 0 | 0 | 0 | 0 | 0 | 0 | 0 | 0 | 0 | 0 | 0 | 0 | 0 | 0 | 0 | 0 | 0 | 0 | 0 | 0 | 0 | 0 | 0 | 0 | 0 | 0 | 0 | 1 | 0 | 1 | 0 | 0 | 0 | 0 | 0 | 0 | 0 | 0 | 0 | 0 | 0 | 0
HGSSA004904 | SSA | UNIDAD MEDICA DE MOLANGO | 13 | HIDALGO | 042 | MOLANGO DE ESCAMILLA | 0001 | MOLANGO DE ESCAMILLA | 09 | ZACUALTIPAN DE ANGELES | CE | G | CS | 1 | SI | 2 | 0 | 2 | 0 | 0 | 0 | SI | 1 | 0 | 1 | 1 | 16 | 1 | 0 | 1 | 1 | 0 | 1 | NO | NO | 0 | 0 | 0 | 0 | 0 | 0 | 0 | 0 | 0 | 0 | 0 | 0 | 0 | 0 | 0 | 0 | 0 | 0 | 0 | 0 | 0 | 0 | 0 | 0 | 0 | 0 | 0 | 0 | 0 | 0 | 0 | 0 | 0 | 0 | 0 | 0 | 0 | 0 | 0 | 0 | 0 | 0 | 0 | 0 | 0 | 0 | 0 | 0 | 0 | 0 | 0 | 0 | 0 | 0 | 0 | 0 | 0 | 0 | 0 | 0 | 0 | 0 | 0 | 0 | 0 | 0 | 0 | 0 | 0
HGSSA004933 | SSA | CARAVANA 3 ZACUALTIPAN | 13 | HIDALGO | 081 | ZACUALTIPAN DE ANGELES | 0001 | ZACUALTIPAN | 09 | ZACUALTIPAN DE ANGELES | CE | P | UMOVIL | 1 | SI | 1 | 0 | 1 | 0 | 0 | 0 | SI | 0 | 0 | 0 | 0 | 0 | 0 | 0 | 0 | 0 | 0 | 0 | NO | NO | 0 | 0 | 0 | 0 | 0 | 0 | 0 | 0 | 0 | 0 | 0 | 0 | 0 | 0 | 0 | 0 | 0 | 0 | 0 | 0 | 0 | 0 | 0 | 0 | 0 | 0 | 0 | 0 | 0 | 0 | 0 | 0 | 0 | 0 | 0 | 0 | 0 | 0 | 0 | 0 | 0 | 0 | 0 | 0 | 0 | 0 | 0 | 0 | 0 | 0 | 0 | 0 | 0 | 0 | 0 | 0 | 0 | 0 | 0 | 0 | 0 | 0 | 0 | 0 | 0 | 0 | 0 | 0 | 0
HGSSA004950 | SSA | CENTRO DE SALUD CHICHICAXTLA | 13 | HIDALGO | 071 | TLAHUILTEPA | 0013 | CHICHICAXTLA | 09 | ZACUALTIPAN DE ANGELES | CE | A | CS | 1 | SI | 1 | 0 | 1 | 0 | 0 | 0 | SI | 1 | 0 | 1 | 1 | 24 | 0 | 0 | 0 | 0 | 0 | 0 | NO | NO | 0 | 0 | 0 | 0 | 0 | 0 | 0 | 0 | 0 | 0 | 0 | 0 | 0 | 0 | 0 | 0 | 0 | 0 | 0 | 0 | 0 | 0 | 0 | 0 | 0 | 0 | 0 | 0 | 0 | 0 | 0 | 0 | 0 | 0 | 0 | 0 | 0 | 0 | 0 | 0 | 0 | 0 | 0 | 0 | 0 | 0 | 0 | 0 | 0 | 0 | 0 | 0 | 0 | 0 | 0 | 0 | 0 | 0 | 0 | 0 | 0 | 0 | 0 | 0 | 0 | 0 | 0 | 0 | 0
HGSSA004962 | SSA | CENTRO DE SALUD HUEJUTLA | 13 | HIDALGO | 028 | HUEJUTLA DE REYES | 0001 | HUEJUTLA DE REYES | 04 | HUEJUTLA DE REYES | CE | K | CS | 1 | SI | 6 | 0 | 6 | 0 | 0 | 0 | SI | 1 | 0 | 1 | 3 | 64 | 0 | 0 | 0 | 1 | 0 | 1 | NO | NO | 0 | 0 | 0 | 0 | 0 | 0 | 0 | 0 | 0 | 0 | 0 | 0 | 0 | 0 | 0 | 0 | 0 | 0 | 0 | 0 | 0 | 0 | 0 | 0 | 0 | 0 | 0 | 0 | 0 | 0 | 0 | 0 | 0 | 0 | 0 | 0 | 0 | 0 | 0 | 0 | 0 | 0 | 0 | 0 | 0 | 0 | 0 | 0 | 0 | 0 | 0 | 0 | 0 | 0 | 0 | 0 | 0 | 0 | 0 | 0 | 0 | 0 | 0 | 0 | 0 | 0 | 0 | 0 | 0
HGSSA004974 | SSA | CENTRO REGIONAL DE DESARROLLO INFANTIL Y ESTIMULACION TEMPRANA TIZAYUCA | 13 | HIDALGO | 069 | TIZAYUCA | 0001 | TIZAYUCA | 06 | TIZAYUCA | CE | UNE | UNE | 1 | SI | 1 | 0 | 1 | 0 | 0 | 0 | NO | 0 | 0 | 0 | 1 | 21 | 0 | 0 | 0 | 0 | 0 | 0 | NO | NO | 0 | 0 | 0 | 0 | 0 | 0 | 0 | 0 | 0 | 0 | 0 | 0 | 0 | 0 | 0 | 0 | 0 | 0 | 0 | 0 | 0 | 0 | 0 | 0 | 0 | 0 | 0 | 0 | 0 | 0 | 0 | 0 | 0 | 0 | 0 | 0 | 0 | 0 | 0 | 0 | 0 | 0 | 0 | 0 | 0 | 0 | 0 | 0 | 0 | 0 | 0 | 1 | 0 | 1 | 1 | 0 | 1 | 0 | 0 | 0 | 0 | 0 | 0 | 0 | 0 | 0 | 0 | 0 | 0
HGSSA004986 | SSA | CENTRO REGIONAL DE DESARROLLO INFANTIL Y ESTIMULACION TEMPRANA SAN BARTOLO TUTOTEPEC | 13 | HIDALGO | 053 | SAN BARTOLO TUTOTEPEC | 0001 | SAN BARTOLO TUTOTEPEC | 02 | TULANCINGO DE BRAVO | CE | UNE | UNE | 1 | SI | 1 | 0 | 1 | 0 | 0 | 0 | NO | 0 | 0 | 0 | 1 | 32 | 0 | 0 | 0 | 1 | 0 | 1 | NO | NO | 0 | 0 | 0 | 0 | 0 | 0 | 0 | 0 | 0 | 0 | 0 | 0 | 0 | 0 | 0 | 0 | 0 | 0 | 0 | 0 | 0 | 0 | 0 | 0 | 0 | 0 | 0 | 0 | 0 | 0 | 0 | 0 | 0 | 0 | 0 | 0 | 0 | 0 | 0 | 0 | 0 | 0 | 0 | 0 | 0 | 0 | 0 | 0 | 0 | 0 | 0 | 0 | 0 | 0 | 1 | 0 | 1 | 0 | 0 | 0 | 0 | 0 | 0 | 0 | 0 | 0 | 0 | 0 | 0
HGSSA005061 | SSA | CENTRO DE SALUD SANTA MARIA LA CALERA | 13 | HIDALGO | 051 | MINERAL DE LA REFORMA | 0006 | SANTA MARIA LA CALERA | 05 | MINERAL DE LA REFORMA | CE | C | CS | 1 | SI | 2 | 0 | 2 | 0 | 0 | 0 | SI | 1 | 0 | 1 | 1 | 16 | 0 | 0 | 0 | 1 | 0 | 1 | NO | NO | 0 | 0 | 0 | 0 | 0 | 0 | 0 | 0 | 0 | 0 | 0 | 0 | 0 | 0 | 0 | 0 | 0 | 0 | 0 | 0 | 0 | 0 | 0 | 0 | 0 | 0 | 0 | 0 | 0 | 0 | 0 | 0 | 0 | 0 | 0 | 0 | 0 | 0 | 0 | 0 | 0 | 0 | 0 | 0 | 0 | 0 | 0 | 0 | 0 | 0 | 0 | 0 | 0 | 0 | 0 | 0 | 0 | 0 | 0 | 0 | 0 | 0 | 0 | 0 | 0 | 0 | 0 | 0 | 0
HGSSA005073 | SSA | CENTRO DE SALUD SANTA MARIA AMAJAC | 13 | HIDALGO | 012 | ATOTONILCO EL GRANDE | 0033 | SANTA MARIA AMAJAC | 09 | ZACUALTIPAN DE ANGELES | CE | A | CS | 1 | SI | 2 | 0 | 2 | 0 | 0 | 0 | SI | 1 | 0 | 1 | 1 | 5 | 0 | 0 | 0 | 0 | 0 | 0 | NO | NO | 0 | 0 | 0 | 0 | 0 | 0 | 0 | 0 | 0 | 0 | 0 | 0 | 0 | 0 | 0 | 0 | 0 | 0 | 0 | 0 | 0 | 0 | 0 | 0 | 0 | 0 | 0 | 0 | 0 | 0 | 0 | 0 | 0 | 0 | 0 | 0 | 0 | 0 | 0 | 0 | 0 | 0 | 0 | 0 | 0 | 0 | 0 | 0 | 0 | 0 | 0 | 0 | 0 | 0 | 0 | 0 | 0 | 0 | 0 | 0 | 0 | 0 | 0 | 0 | 0 | 0 | 0 | 0 | 0
HGSSA005085 | SSA | UNIDAD MEDICA ASISTENCIAL PARA PACIENTES DE GRUPOS VULNERABLES | 13 | HIDALGO | 048 | PACHUCA DE SOTO | 0001 | PACHUCA DE SOTO | 03 | PACHUCA DE SOTO | CE | UNE | UNE | 1 | SI | 2 | 0 | 2 | 0 | 0 | 0 | NO | 0 | 0 | 0 | 3 | 15 | 0 | 0 | 0 | 2 | 0 | 2 | NO | SI | 1 | 0 | 1 | 0 | 0 | 0 | 0 | 0 | 0 | 0 | 0 | 0 | 0 | 0 | 0 | 0 | 0 | 0 | 0 | 0 | 0 | 0 | 0 | 0 | 0 | 0 | 0 | 0 | 0 | 0 | 0 | 0 | 0 | 0 | 0 | 0 | 0 | 0 | 0 | 0 | 0 | 0 | 0 | 0 | 0 | 0 | 0 | 0 | 0 | 0 | 0 | 0 | 0 | 0 | 1 | 0 | 1 | 0 | 0 | 0 | 0 | 0 | 0 | 0 | 0 | 0 | 0 | 0 | 0
HGSSA005090 | SSA | GENERAL FELIPE ANGELES LOS ANGELES | 13 | HIDALGO | 075 | TOLCAYUCA | 0002 | GENERAL FELIPE ANGELES (LOS ANGELES) | 06 | TIZAYUCA | CE | D | CS | 1 | SI | 1 | 0 | 1 | 0 | 0 | 0 | SI | 0 | 0 | 0 | 1 | 15 | 0 | 0 | 0 | 0 | 0 | 0 | NO | NO | 0 | 0 | 0 | 0 | 0 | 0 | 0 | 0 | 0 | 0 | 0 | 0 | 0 | 0 | 0 | 0 | 0 | 0 | 0 | 0 | 0 | 0 | 0 | 0 | 0 | 0 | 0 | 0 | 0 | 0 | 0 | 0 | 0 | 0 | 0 | 0 | 0 | 0 | 0 | 0 | 0 | 0 | 0 | 0 | 0 | 0 | 0 | 0 | 0 | 0 | 0 | 0 | 0 | 0 | 0 | 0 | 0 | 0 | 0 | 0 | 0 | 0 | 0 | 0 | 0 | 0 | 0 | 0 | 0
HGSSA005102 | SSA | CENTRO DE SALUD XUCHITLAN | 13 | HIDALGO | 054 | SAN SALVADOR | 0040 | XUCHITLAN | 07 | ACTOPAN | CE | B | CS | 1 | SI | 2 | 0 | 2 | 0 | 0 | 0 | SI | 1 | 0 | 1 | 1 | 16 | 0 | 0 | 0 | 0 | 0 | 0 | NO | NO | 0 | 0 | 0 | 0 | 0 | 0 | 0 | 0 | 0 | 0 | 0 | 0 | 0 | 0 | 0 | 0 | 0 | 0 | 0 | 0 | 0 | 0 | 0 | 0 | 0 | 0 | 0 | 0 | 0 | 0 | 0 | 0 | 0 | 0 | 0 | 0 | 0 | 0 | 0 | 0 | 0 | 0 | 0 | 0 | 0 | 0 | 0 | 0 | 0 | 0 | 0 | 0 | 0 | 0 | 0 | 0 | 0 | 0 | 0 | 0 | 0 | 0 | 0 | 0 | 0 | 0 | 0 | 0 | 0
HGSSA005114 | SSA | CENTRO DE SALUD SAN NICOLAS TECOMATLAN | 13 | HIDALGO | 005 | AJACUBA | 0006 | SAN NICOLAS TECOMATLAN | 01 | TULA DE ALLENDE | CE | D | CS | 1 | SI | 1 | 0 | 1 | 0 | 0 | 0 | SI | 0 | 0 | 0 | 1 | 16 | 0 | 0 | 0 | 0 | 0 | 0 | NO | NO | 0 | 0 | 0 | 0 | 0 | 0 | 0 | 0 | 0 | 0 | 0 | 0 | 0 | 0 | 0 | 0 | 0 | 0 | 0 | 0 | 0 | 0 | 0 | 0 | 0 | 0 | 0 | 0 | 0 | 0 | 0 | 0 | 0 | 0 | 0 | 0 | 0 | 0 | 0 | 0 | 0 | 0 | 0 | 0 | 0 | 0 | 0 | 0 | 0 | 0 | 0 | 0 | 0 | 0 | 0 | 0 | 0 | 0 | 0 | 0 | 0 | 0 | 0 | 0 | 0 | 0 | 0 | 0 | 0
HGSSA005126 | SSA | CENTRO DE SALUD MINERAL DEL MONTE | 13 | HIDALGO | 039 | MINERAL DEL MONTE | 0001 | MINERAL DEL MONTE | 05 | MINERAL DE LA REFORMA | CE | F | CS | 1 | SI | 3 | 0 | 3 | 0 | 0 | 0 | SI | 0 | 0 | 0 | 1 | 32 | 0 | 0 | 0 | 1 | 0 | 1 | NO | NO | 0 | 0 | 0 | 0 | 0 | 0 | 0 | 0 | 0 | 0 | 0 | 0 | 0 | 0 | 0 | 0 | 0 | 0 | 0 | 0 | 0 | 0 | 0 | 0 | 0 | 0 | 0 | 0 | 0 | 0 | 0 | 0 | 0 | 0 | 0 | 0 | 0 | 0 | 0 | 0 | 0 | 0 | 0 | 0 | 0 | 0 | 0 | 0 | 0 | 0 | 0 | 0 | 0 | 0 | 0 | 0 | 0 | 0 | 0 | 0 | 0 | 0 | 0 | 0 | 0 | 0 | 0 | 0 | 0
HGSSA005131 | SSA | CENTRO COMUNITARIO DE SALUD MENTAL Y ADICCIONES HUEJUTLA | 13 | HIDALGO | 028 | HUEJUTLA DE REYES | 0001 | HUEJUTLA DE REYES | 04 | HUEJUTLA DE REYES | CE | UNE | UNE | 1 | SI | 1 | 0 | 1 | 0 | 0 | 0 | NO | 0 | 0 | 0 | 1 | 12 | 0 | 0 | 0 | 0 | 0 | 0 | NO | SI | 0 | 0 | 0 | 0 | 0 | 0 | 0 | 0 | 0 | 0 | 0 | 0 | 0 | 0 | 0 | 0 | 0 | 0 | 0 | 0 | 0 | 0 | 0 | 0 | 0 | 0 | 0 | 0 | 0 | 0 | 0 | 0 | 0 | 0 | 0 | 0 | 0 | 0 | 0 | 0 | 0 | 0 | 0 | 0 | 0 | 0 | 0 | 0 | 0 | 0 | 0 | 0 | 0 | 0 | 0 | 0 | 0 | 0 | 0 | 0 | 0 | 0 | 0 | 0 | 0 | 0 | 0 | 0 | 0
HGSSA005143 | SSA | CENTRO DE SALUD JAGÜEY DE TELLEZ "ESTACION TELLEZ" | 13 | HIDALGO | 083 | ZEMPOALA | 0023 | JAGÜEY DE TELLEZ (ESTACION TELLEZ) | 06 | TIZAYUCA | CE | E | CS | 1 | SI | 2 | 0 | 2 | 0 | 0 | 0 | NO | 0 | 0 | 0 | 1 | 0 | 0 | 0 | 0 | 0 | 0 | 0 | NO | NO | 0 | 0 | 0 | 0 | 0 | 0 | 0 | 0 | 0 | 0 | 0 | 0 | 0 | 0 | 0 | 0 | 0 | 0 | 0 | 0 | 0 | 0 | 0 | 0 | 0 | 0 | 0 | 0 | 0 | 0 | 0 | 0 | 0 | 0 | 0 | 0 | 0 | 0 | 0 | 0 | 0 | 0 | 0 | 0 | 0 | 0 | 0 | 0 | 0 | 0 | 0 | 0 | 0 | 0 | 0 | 0 | 0 | 0 | 0 | 0 | 0 | 0 | 0 | 0 | 0 | 0 | 0 | 0 | 0
HGSSA007644 | SSA | CARAVANA SAN BARTOLO ZONA SUR | 13 | HIDALGO | 053 | SAN BARTOLO TUTOTEPEC | 0001 | SAN BARTOLO TUTOTEPEC | 02 | TULANCINGO DE BRAVO | CE | P | UMOVIL | 1 | SI | 0 | 0 | 0 | 0 | 0 | 0 | SI | 0 | 0 | 0 | 0 | 0 | 0 | 0 | 0 | 0 | 0 | 0 | NO | NO | 0 | 0 | 0 | 0 | 0 | 0 | 0 | 0 | 0 | 0 | 0 | 0 | 0 | 0 | 0 | 0 | 0 | 0 | 0 | 0 | 0 | 0 | 0 | 0 | 0 | 0 | 0 | 0 | 0 | 0 | 0 | 0 | 0 | 0 | 0 | 0 | 0 | 0 | 0 | 0 | 0 | 0 | 0 | 0 | 0 | 0 | 0 | 0 | 0 | 0 | 0 | 0 | 0 | 0 | 0 | 0 | 0 | 0 | 0 | 0 | 0 | 0 | 0 | 0 | 0 | 0 | 0 | 0 | 0
HGSSA007653 | SSA | CENTRO DE SALUD BOMANXOTHA | 13 | HIDALGO | 059 | TECOZAUTLA | 0007 | BOMANXOTHA | 11 | HUICHAPAN | CE | A | CS | 1 | SI | 1 | 0 | 1 | 0 | 0 | 0 | SI | 0 | 0 | 0 | 1 | 8 | 0 | 0 | 0 | 0 | 0 | 0 | NO | NO | 0 | 0 | 0 | 0 | 0 | 0 | 0 | 0 | 0 | 0 | 0 | 0 | 0 | 0 | 0 | 0 | 0 | 0 | 0 | 0 | 0 | 0 | 0 | 0 | 0 | 0 | 0 | 0 | 0 | 0 | 0 | 0 | 0 | 0 | 0 | 0 | 0 | 0 | 0 | 0 | 0 | 0 | 0 | 0 | 0 | 0 | 0 | 0 | 0 | 0 | 0 | 0 | 0 | 0 | 0 | 0 | 0 | 0 | 0 | 0 | 0 | 0 | 0 | 0 | 0 | 0 | 0 | 0 | 0
HGSSA007662 | SSA | UNEME-DEDICAM | 13 | HIDALGO | 048 | PACHUCA DE SOTO | 0001 | PACHUCA DE SOTO | 03 | PACHUCA DE SOTO | CE | UNE | UNE | 1 | SI | 1 | 0 | 1 | 0 | 0 | 0 | NO | 0 | 0 | 0 | 2 | 16 | 0 | 0 | 0 | 0 | 0 | 0 | NO | SI | 0 | 0 | 0 | 0 | 0 | 0 | 0 | 0 | 0 | 0 | 0 | 0 | 0 | 0 | 0 | 0 | 0 | 0 | 0 | 0 | 0 | 0 | 0 | 0 | 0 | 0 | 0 | 0 | 0 | 0 | 0 | 0 | 0 | 0 | 0 | 0 | 0 | 0 | 0 | 0 | 0 | 0 | 0 | 0 | 0 | 0 | 0 | 0 | 0 | 0 | 0 | 0 | 0 | 0 | 0 | 0 | 0 | 0 | 0 | 0 | 0 | 0 | 0 | 0 | 0 | 0 | 0 | 0 | 0
HGSSA007671 | SSA | PUERTO DE NARANJOS | 13 | HIDALGO | 040 | LA MISION | 0050 | PUERTO DE NARANJOS | 12 | JACALA DE LEDEZMA | CE | A | CS | 1 | SI | 1 | 0 | 1 | 0 | 0 | 0 | SI | 0 | 0 | 0 | 1 | 12 | 0 | 0 | 0 | 0 | 0 | 0 | NO | NO | 0 | 0 | 0 | 0 | 0 | 0 | 0 | 0 | 0 | 0 | 0 | 0 | 0 | 0 | 0 | 0 | 0 | 0 | 0 | 0 | 0 | 0 | 0 | 0 | 0 | 0 | 0 | 0 | 0 | 0 | 0 | 0 | 0 | 0 | 0 | 0 | 0 | 0 | 0 | 0 | 0 | 0 | 0 | 0 | 0 | 0 | 0 | 0 | 0 | 0 | 0 | 0 | 0 | 0 | 0 | 0 | 0 | 0 | 0 | 0 | 0 | 0 | 0 | 0 | 0 | 0 | 0 | 0 | 0
HGSSA007680 | SSA | CENTRO DE SALUD RURAL HUIXMI | 13 | HIDALGO | 048 | PACHUCA DE SOTO | 0153 | EL HUIXMI | 03 | PACHUCA DE SOTO | CE | E | CS | 1 | SI | 2 | 0 | 2 | 0 | 0 | 0 | SI | 0 | 0 | 0 | 1 | 12 | 0 | 0 | 0 | 1 | 0 | 1 | NO | NO | 0 | 0 | 0 | 0 | 0 | 0 | 0 | 0 | 0 | 0 | 0 | 0 | 0 | 0 | 0 | 0 | 0 | 0 | 0 | 0 | 0 | 0 | 0 | 0 | 0 | 0 | 0 | 0 | 0 | 0 | 0 | 0 | 0 | 0 | 0 | 0 | 0 | 0 | 0 | 0 | 0 | 0 | 0 | 0 | 0 | 0 | 0 | 0 | 0 | 0 | 0 | 0 | 0 | 0 | 0 | 0 | 0 | 0 | 0 | 0 | 0 | 0 | 0 | 0 | 0 | 0 | 0 | 0 | 0
HGSSA007824 | SSA | CARDONAL | 13 | HIDALGO | 010 | ATITALAQUIA | 0002 | CARDONAL | 01 | TULA DE ALLENDE | CE | E | CS | 1 | SI | 2 | 0 | 2 | 0 | 0 | 0 | SI | 0 | 0 | 0 | 1 | 10 | 0 | 0 | 0 | 0 | 0 | 0 | NO | NO | 0 | 0 | 0 | 0 | 0 | 0 | 0 | 0 | 0 | 0 | 0 | 0 | 0 | 0 | 0 | 0 | 0 | 0 | 0 | 0 | 0 | 0 | 0 | 0 | 0 | 0 | 0 | 0 | 0 | 0 | 0 | 0 | 0 | 0 | 0 | 0 | 0 | 0 | 0 | 0 | 0 | 0 | 0 | 0 | 0 | 0 | 0 | 0 | 0 | 0 | 0 | 0 | 0 | 0 | 0 | 0 | 0 | 0 | 0 | 0 | 0 | 0 | 0 | 0 | 0 | 0 | 0 | 0 | 0
HGSSA007833 | SSA | TEZOQUIPA | 13 | HIDALGO | 010 | ATITALAQUIA | 0006 | TEZOQUIPA | 01 | TULA DE ALLENDE | CE | D | CS | 1 | SI | 1 | 0 | 1 | 0 | 0 | 0 | SI | 0 | 0 | 0 | 1 | 8 | 0 | 0 | 0 | 0 | 0 | 0 | NO | NO | 0 | 0 | 0 | 0 | 0 | 0 | 0 | 0 | 0 | 0 | 0 | 0 | 0 | 0 | 0 | 0 | 0 | 0 | 0 | 0 | 0 | 0 | 0 | 0 | 0 | 0 | 0 | 0 | 0 | 0 | 0 | 0 | 0 | 0 | 0 | 0 | 0 | 0 | 0 | 0 | 0 | 0 | 0 | 0 | 0 | 0 | 0 | 0 | 0 | 0 | 0 | 0 | 0 | 0 | 0 | 0 | 0 | 0 | 0 | 0 | 0 | 0 | 0 | 0 | 0 | 0 | 0 | 0 | 0
HGSSA007842 | SSA | AJACUBA | 13 | HIDALGO | 005 | AJACUBA | 0001 | AJACUBA | 01 | TULA DE ALLENDE | CE | F | CS | 1 | SI | 3 | 0 | 3 | 0 | 0 | 0 | SI | 0 | 0 | 0 | 1 | 26 | 0 | 0 | 0 | 1 | 0 | 1 | NO | NO | 0 | 0 | 0 | 0 | 0 | 0 | 0 | 0 | 0 | 0 | 0 | 0 | 0 | 0 | 0 | 0 | 0 | 0 | 0 | 0 | 0 | 0 | 0 | 0 | 0 | 0 | 0 | 0 | 0 | 0 | 0 | 0 | 0 | 0 | 0 | 0 | 0 | 0 | 0 | 0 | 0 | 0 | 0 | 0 | 0 | 0 | 0 | 0 | 0 | 0 | 0 | 0 | 0 | 0 | 0 | 0 | 0 | 0 | 0 | 0 | 0 | 0 | 0 | 0 | 0 | 0 | 0 | 0 | 0
HGSSA007851 | SSA | CENTRO DE SALUD RURAL-1 ATOTOMOC | 13 | HIDALGO | 011 | ATLAPEXCO | 0008 | ATOTOMOC | 04 | HUEJUTLA DE REYES | CE | A | CS | 1 | SI | 1 | 0 | 1 | 0 | 0 | 0 | SI | 1 | 0 | 1 | 1 | 20 | 0 | 0 | 0 | 0 | 0 | 0 | NO | NO | 0 | 0 | 0 | 0 | 0 | 0 | 0 | 0 | 0 | 0 | 0 | 0 | 0 | 0 | 0 | 0 | 0 | 0 | 0 | 0 | 0 | 0 | 0 | 0 | 0 | 0 | 0 | 0 | 0 | 0 | 0 | 0 | 0 | 0 | 0 | 0 | 0 | 0 | 0 | 0 | 0 | 0 | 0 | 0 | 0 | 0 | 0 | 0 | 0 | 0 | 0 | 0 | 0 | 0 | 0 | 0 | 0 | 0 | 0 | 0 | 0 | 0 | 0 | 0 | 0 | 0 | 0 | 0 | 0
HGSSA007860 | SSA | CENTRO DE SALUD URBANO 2 PARQUE DE POBLAMIENTO | 13 | HIDALGO | 028 | HUEJUTLA DE REYES | 0001 | HUEJUTLA DE REYES | 04 | HUEJUTLA DE REYES | CE | E | CS | 1 | SI | 2 | 0 | 2 | 0 | 0 | 0 | SI | 0 | 0 | 0 | 1 | 20 | 0 | 0 | 0 | 1 | 0 | 1 | NO | NO | 0 | 0 | 0 | 0 | 0 | 0 | 0 | 0 | 0 | 0 | 0 | 0 | 0 | 0 | 0 | 0 | 0 | 0 | 0 | 0 | 0 | 0 | 0 | 0 | 0 | 0 | 0 | 0 | 0 | 0 | 0 | 0 | 0 | 0 | 0 | 0 | 0 | 0 | 0 | 0 | 0 | 0 | 0 | 0 | 0 | 0 | 0 | 0 | 0 | 0 | 0 | 0 | 0 | 0 | 0 | 0 | 0 | 0 | 0 | 0 | 0 | 0 | 0 | 0 | 0 | 0 | 0 | 0 | 0
HGSSA007902 | SSA | CENTRO DE SALUD RURAL 01 IXTLAHUAC | 13 | HIDALGO | 026 | HUAZALINGO | 0016 | IXTLAHUAC | 04 | HUEJUTLA DE REYES | CE | A | CS | 1 | SI | 1 | 0 | 1 | 0 | 0 | 0 | SI | 0 | 0 | 0 | 1 | 12 | 0 | 0 | 0 | 0 | 0 | 0 | NO | NO | 0 | 0 | 0 | 0 | 0 | 0 | 0 | 0 | 0 | 0 | 0 | 0 | 0 | 0 | 0 | 0 | 0 | 0 | 0 | 0 | 0 | 0 | 0 | 0 | 0 | 0 | 0 | 0 | 0 | 0 | 0 | 0 | 0 | 0 | 0 | 0 | 0 | 0 | 0 | 0 | 0 | 0 | 0 | 0 | 0 | 0 | 0 | 0 | 0 | 0 | 0 | 0 | 0 | 0 | 0 | 0 | 0 | 0 | 0 | 0 | 0 | 0 | 0 | 0 | 0 | 0 | 0 | 0 | 0
HGSSA007911 | SSA | CENTRO DE SALUD SAN BARTOLO TUTOTEPEC | 13 | HIDALGO | 053 | SAN BARTOLO TUTOTEPEC | 0001 | SAN BARTOLO TUTOTEPEC | 02 | TULANCINGO DE BRAVO | CE | E | CS | 1 | SI | 2 | 0 | 2 | 0 | 0 | 0 | SI | 0 | 0 | 0 | 1 | 16 | 0 | 0 | 0 | 0 | 0 | 0 | NO | NO | 0 | 0 | 0 | 0 | 0 | 0 | 0 | 0 | 0 | 0 | 0 | 0 | 0 | 0 | 0 | 0 | 0 | 0 | 0 | 0 | 0 | 0 | 0 | 0 | 0 | 0 | 0 | 0 | 0 | 0 | 0 | 0 | 0 | 0 | 0 | 0 | 0 | 0 | 0 | 0 | 0 | 0 | 0 | 0 | 0 | 0 | 0 | 0 | 0 | 0 | 0 | 0 | 0 | 0 | 0 | 0 | 0 | 0 | 0 | 0 | 0 | 0 | 0 | 0 | 0 | 0 | 0 | 0 | 0
HGSSA007920 | SSA | CENTRO DE SALUD TEPEAPULCO | 13 | HIDALGO | 061 | TEPEAPULCO | 0001 | TEPEAPULCO | 10 | APAN | CE | F | CS | 1 | SI | 5 | 0 | 5 | 0 | 0 | 0 | SI | 1 | 0 | 1 | 1 | 20 | 0 | 0 | 0 | 1 | 0 | 1 | NO | NO | 0 | 0 | 0 | 0 | 0 | 0 | 0 | 0 | 0 | 0 | 0 | 0 | 0 | 0 | 0 | 0 | 0 | 0 | 0 | 0 | 0 | 0 | 0 | 0 | 0 | 0 | 0 | 0 | 0 | 0 | 0 | 0 | 0 | 0 | 0 | 0 | 0 | 0 | 0 | 0 | 0 | 0 | 0 | 0 | 0 | 0 | 0 | 0 | 0 | 0 | 0 | 0 | 0 | 0 | 0 | 0 | 0 | 0 | 0 | 0 | 0 | 0 | 0 | 0 | 0 | 0 | 0 | 0 | 0
HGSSA007935 | SSA | CENTRO DE SALUD APAN | 13 | HIDALGO | 008 | APAN | 0001 | APAN | 10 | APAN | CE | J | CS | 1 | SI | 6 | 0 | 6 | 0 | 0 | 0 | SI | 1 | 0 | 1 | 1 | 30 | 0 | 0 | 0 | 1 | 0 | 1 | NO | NO | 0 | 0 | 0 | 0 | 0 | 0 | 0 | 0 | 0 | 0 | 0 | 0 | 0 | 0 | 0 | 0 | 0 | 0 | 0 | 0 | 0 | 0 | 0 | 0 | 0 | 0 | 0 | 0 | 0 | 0 | 0 | 0 | 0 | 0 | 0 | 0 | 0 | 0 | 0 | 0 | 0 | 0 | 0 | 0 | 0 | 0 | 0 | 0 | 0 | 0 | 0 | 0 | 0 | 0 | 0 | 0 | 0 | 0 | 0 | 0 | 0 | 0 | 0 | 0 | 0 | 0 | 0 | 0 | 0
HGSSA007944 | SSA | CENTRO DE SALUD LEOPOLDO SANTILLAN SOBERANES | 13 | HIDALGO | 012 | ATOTONILCO EL GRANDE | 0001 | ATOTONILCO EL GRANDE | 09 | ZACUALTIPAN DE ANGELES | CE | F | CS | 1 | SI | 4 | 0 | 4 | 0 | 0 | 0 | SI | 0 | 0 | 0 | 1 | 20 | 0 | 0 | 0 | 1 | 0 | 1 | NO | NO | 0 | 0 | 0 | 0 | 0 | 0 | 0 | 0 | 0 | 0 | 0 | 0 | 0 | 0 | 0 | 0 | 0 | 0 | 0 | 0 | 0 | 0 | 0 | 0 | 0 | 0 | 0 | 0 | 0 | 0 | 0 | 0 | 0 | 0 | 0 | 0 | 0 | 0 | 0 | 0 | 0 | 0 | 0 | 0 | 0 | 0 | 0 | 0 | 0 | 0 | 0 | 0 | 0 | 0 | 1 | 0 | 1 | 0 | 0 | 0 | 0 | 0 | 0 | 0 | 0 | 0 | 0 | 0 | 0
HGSSA007953 | SSA | CENTRO DE SALUD LUZ DEL CARMEN | 13 | HIDALGO | 048 | PACHUCA DE SOTO | 0001 | PACHUCA DE SOTO | 03 | PACHUCA DE SOTO | CE | F | CS | 1 | SI | 3 | 0 | 3 | 0 | 0 | 0 | SI | 0 | 0 | 0 | 1 | 16 | 0 | 0 | 0 | 1 | 0 | 1 | NO | SI | 0 | 0 | 0 | 0 | 0 | 0 | 0 | 0 | 0 | 0 | 0 | 0 | 0 | 0 | 0 | 0 | 0 | 0 | 0 | 0 | 0 | 0 | 0 | 0 | 0 | 0 | 0 | 0 | 0 | 0 | 0 | 0 | 0 | 0 | 0 | 0 | 0 | 0 | 0 | 0 | 0 | 0 | 0 | 0 | 0 | 0 | 0 | 0 | 0 | 0 | 0 | 0 | 0 | 0 | 0 | 0 | 0 | 0 | 0 | 0 | 0 | 0 | 0 | 0 | 0 | 0 | 0 | 0 | 0
HGSSA015544 | SSA | SAN NICOLAS COATZONTLA | 13 | HIDALGO | 033 | JUAREZ HIDALGO | 0003 | SAN NICOLAS COATZONTLA | 09 | ZACUALTIPAN DE ANGELES | CE | A | CS | 1 | SI | 1 | 0 | 1 | 0 | 0 | 0 | SI | 0 | 0 | 0 | 1 | 10 | 0 | 0 | 0 | 0 | 0 | 0 | NO | NO | 0 | 0 | 0 | 0 | 0 | 0 | 0 | 0 | 0 | 0 | 0 | 0 | 0 | 0 | 0 | 0 | 0 | 0 | 0 | 0 | 0 | 0 | 0 | 0 | 0 | 0 | 0 | 0 | 0 | 0 | 0 | 0 | 0 | 0 | 0 | 0 | 0 | 0 | 0 | 0 | 0 | 0 | 0 | 0 | 0 | 0 | 0 | 0 | 0 | 0 | 0 | 0 | 0 | 0 | 0 | 0 | 0 | 0 | 0 | 0 | 0 | 0 | 0 | 0 | 0 | 0 | 0 | 0 | 0
HGSSA015556 | SSA | UNIDAD MOVIL DE GERIATRIA | 13 | HIDALGO | 048 | PACHUCA DE SOTO | 0001 | PACHUCA DE SOTO | 03 | PACHUCA DE SOTO | CE | P | UMOVIL | 1 | SI | 1 | 0 | 1 | 0 | 0 | 0 | SI | 0 | 0 | 0 | 0 | 0 | 0 | 0 | 0 | 1 | 0 | 1 | NO | NO | 0 | 0 | 0 | 0 | 0 | 0 | 0 | 0 | 0 | 0 | 0 | 0 | 0 | 0 | 0 | 0 | 0 | 0 | 0 | 0 | 0 | 0 | 0 | 0 | 0 | 0 | 0 | 0 | 0 | 0 | 0 | 0 | 0 | 0 | 0 | 0 | 0 | 0 | 0 | 0 | 0 | 0 | 0 | 0 | 0 | 0 | 0 | 0 | 0 | 0 | 0 | 0 | 0 | 0 | 0 | 0 | 0 | 0 | 0 | 0 | 0 | 0 | 0 | 0 | 0 | 0 | 0 | 0 | 0
HGSSA015573 | SSA | CENTRO DE SALUD RURAL DE SAN AGUSTIN METZQUITITLAN | 13 | HIDALGO | 036 | SAN AGUSTIN METZQUITITLAN | 0001 | MEZQUITITLAN | 09 | ZACUALTIPAN DE ANGELES | CE | F | CS | 1 | SI | 3 | 0 | 3 | 0 | 0 | 0 | SI | 1 | 0 | 1 | 1 | 24 | 0 | 0 | 0 | 1 | 0 | 1 | NO | NO | 0 | 0 | 0 | 0 | 0 | 0 | 0 | 0 | 0 | 0 | 0 | 0 | 0 | 0 | 0 | 0 | 0 | 0 | 0 | 0 | 0 | 0 | 0 | 0 | 0 | 0 | 0 | 0 | 0 | 0 | 0 | 0 | 0 | 0 | 0 | 0 | 0 | 0 | 0 | 0 | 0 | 0 | 0 | 0 | 0 | 0 | 0 | 0 | 0 | 0 | 0 | 0 | 0 | 0 | 0 | 0 | 0 | 0 | 0 | 0 | 0 | 0 | 0 | 0 | 0 | 0 | 0 | 0 | 0
HGSSA015590 | SSA | LA LAGUNA | 13 | HIDALGO | 008 | APAN | 0009 | LA LAGUNA | 10 | APAN | CE | A | CS | 1 | SI | 1 | 0 | 1 | 0 | 0 | 0 | SI | 0 | 0 | 0 | 1 | 10 | 0 | 0 | 0 | 0 | 0 | 0 | NO | NO | 0 | 0 | 0 | 0 | 0 | 0 | 0 | 0 | 0 | 0 | 0 | 0 | 0 | 0 | 0 | 0 | 0 | 0 | 0 | 0 | 0 | 0 | 0 | 0 | 0 | 0 | 0 | 0 | 0 | 0 | 0 | 0 | 0 | 0 | 0 | 0 | 0 | 0 | 0 | 0 | 0 | 0 | 0 | 0 | 0 | 0 | 0 | 0 | 0 | 0 | 0 | 0 | 0 | 0 | 0 | 0 | 0 | 0 | 0 | 0 | 0 | 0 | 0 | 0 | 0 | 0 | 0 | 0 | 0
HGSSA015602 | SSA | UNIDAD ESPECIALIZADA PARA LA PREVENCION Y ATENCION DE LA VIOLENCIA FAMILIAR | 13 | HIDALGO | 048 | PACHUCA DE SOTO | 0001 | PACHUCA DE SOTO | 03 | PACHUCA DE SOTO | CE | T | CLINICA | 1 | SI | 1 | 0 | 1 | 0 | 0 | 0 | SI | 0 | 0 | 0 | 1 | 12 | 0 | 0 | 0 | 0 | 0 | 0 | NO | NO | 0 | 0 | 0 | 0 | 0 | 0 | 0 | 0 | 0 | 0 | 0 | 0 | 0 | 0 | 0 | 0 | 0 | 0 | 0 | 0 | 0 | 0 | 0 | 0 | 0 | 0 | 0 | 0 | 0 | 0 | 0 | 0 | 0 | 0 | 0 | 0 | 0 | 0 | 0 | 0 | 0 | 0 | 0 | 0 | 0 | 0 | 0 | 0 | 0 | 0 | 0 | 0 | 0 | 0 | 0 | 0 | 0 | 0 | 0 | 0 | 0 | 0 | 0 | 0 | 0 | 0 | 0 | 0 | 0
HGSSA015631 | SSA | ALFAJAYUCAN | 13 | HIDALGO | 006 | ALFAJAYUCAN | 0001 | ALFAJAYUCAN | 08 | IXMIQUILPAN | CE | F | CS | 1 | SI | 3 | 0 | 3 | 0 | 0 | 0 | SI | 0 | 0 | 0 | 1 | 24 | 0 | 0 | 0 | 1 | 0 | 1 | NO | NO | 0 | 0 | 0 | 0 | 0 | 0 | 0 | 0 | 0 | 0 | 0 | 0 | 0 | 0 | 0 | 0 | 0 | 0 | 0 | 0 | 0 | 0 | 0 | 0 | 0 | 0 | 0 | 0 | 0 | 0 | 0 | 0 | 0 | 0 | 0 | 0 | 0 | 0 | 0 | 0 | 0 | 0 | 0 | 0 | 0 | 0 | 0 | 0 | 0 | 0 | 0 | 0 | 0 | 0 | 0 | 0 | 0 | 0 | 0 | 0 | 0 | 0 | 0 | 0 | 0 | 0 | 0 | 0 | 0
HGSSA015643 | SSA | CSR BARRIO DENDHO | 13 | HIDALGO | 010 | ATITALAQUIA | 0001 | ATITALAQUIA | 01 | TULA DE ALLENDE | CE | D | CS | 1 | SI | 1 | 0 | 1 | 0 | 0 | 0 | SI | 0 | 0 | 0 | 1 | 5 | 0 | 0 | 0 | 0 | 0 | 0 | NO | NO | 0 | 0 | 0 | 0 | 0 | 0 | 0 | 0 | 0 | 0 | 0 | 0 | 0 | 0 | 0 | 0 | 0 | 0 | 0 | 0 | 0 | 0 | 0 | 0 | 0 | 0 | 0 | 0 | 0 | 0 | 0 | 0 | 0 | 0 | 0 | 0 | 0 | 0 | 0 | 0 | 0 | 0 | 0 | 0 | 0 | 0 | 0 | 0 | 0 | 0 | 0 | 0 | 0 | 0 | 0 | 0 | 0 | 0 | 0 | 0 | 0 | 0 | 0 | 0 | 0 | 0 | 0 | 0 | 0
HGSSA015655 | SSA | LA ESQUINA | 13 | HIDALGO | 059 | TECOZAUTLA | 0013 | LA ESQUINA | 11 | HUICHAPAN | CE | A | CS | 1 | SI | 1 | 0 | 1 | 0 | 0 | 0 | SI | 0 | 0 | 0 | 1 | 15 | 0 | 0 | 0 | 0 | 0 | 0 | NO | NO | 0 | 0 | 0 | 0 | 0 | 0 | 0 | 0 | 0 | 0 | 0 | 0 | 0 | 0 | 0 | 0 | 0 | 0 | 0 | 0 | 0 | 0 | 0 | 0 | 0 | 0 | 0 | 0 | 0 | 0 | 0 | 0 | 0 | 0 | 0 | 0 | 0 | 0 | 0 | 0 | 0 | 0 | 0 | 0 | 0 | 0 | 0 | 0 | 0 | 0 | 0 | 0 | 0 | 0 | 0 | 0 | 0 | 0 | 0 | 0 | 0 | 0 | 0 | 0 | 0 | 0 | 0 | 0 | 0
HGSSA015684 | SSA | CARAVANA 1 ATOTONILCO ELGRANDE | 13 | HIDALGO | 012 | ATOTONILCO EL GRANDE | 0001 | ATOTONILCO EL GRANDE | 09 | ZACUALTIPAN DE ANGELES | CE | P | UMOVIL | 1 | SI | 0 | 0 | 0 | 0 | 0 | 0 | SI | 0 | 0 | 0 | 0 | 0 | 0 | 0 | 0 | 0 | 0 | 0 | NO | NO | 0 | 0 | 0 | 0 | 0 | 0 | 0 | 0 | 0 | 0 | 0 | 0 | 0 | 0 | 0 | 0 | 0 | 0 | 0 | 0 | 0 | 0 | 0 | 0 | 0 | 0 | 0 | 0 | 0 | 0 | 0 | 0 | 0 | 0 | 0 | 0 | 0 | 0 | 0 | 0 | 0 | 0 | 0 | 0 | 0 | 0 | 0 | 0 | 0 | 0 | 0 | 0 | 0 | 0 | 0 | 0 | 0 | 0 | 0 | 0 | 0 | 0 | 0 | 0 | 0 | 0 | 0 | 0 | 0
HGSSA015696 | SSA | CARAVANA 2 ATOTONILCO ELGRANDE | 13 | HIDALGO | 012 | ATOTONILCO EL GRANDE | 0001 | ATOTONILCO EL GRANDE | 09 | ZACUALTIPAN DE ANGELES | CE | P | UMOVIL | 1 | SI | 0 | 0 | 0 | 0 | 0 | 0 | SI | 0 | 0 | 0 | 0 | 0 | 0 | 0 | 0 | 0 | 0 | 0 | NO | NO | 0 | 0 | 0 | 0 | 0 | 0 | 0 | 0 | 0 | 0 | 0 | 0 | 0 | 0 | 0 | 0 | 0 | 0 | 0 | 0 | 0 | 0 | 0 | 0 | 0 | 0 | 0 | 0 | 0 | 0 | 0 | 0 | 0 | 0 | 0 | 0 | 0 | 0 | 0 | 0 | 0 | 0 | 0 | 0 | 0 | 0 | 0 | 0 | 0 | 0 | 0 | 0 | 0 | 0 | 0 | 0 | 0 | 0 | 0 | 0 | 0 | 0 | 0 | 0 | 0 | 0 | 0 | 0 | 0
HGSSA016483 | SSA | CARAVANA 1 METZTITLAN | 13 | HIDALGO | 037 | METZTITLAN | 0001 | METZTITLAN | 09 | ZACUALTIPAN DE ANGELES | CE | P | UMOVIL | 1 | SI | 0 | 0 | 0 | 0 | 0 | 0 | SI | 0 | 0 | 0 | 0 | 0 | 0 | 0 | 0 | 0 | 0 | 0 | NO | NO | 0 | 0 | 0 | 0 | 0 | 0 | 0 | 0 | 0 | 0 | 0 | 0 | 0 | 0 | 0 | 0 | 0 | 0 | 0 | 0 | 0 | 0 | 0 | 0 | 0 | 0 | 0 | 0 | 0 | 0 | 0 | 0 | 0 | 0 | 0 | 0 | 0 | 0 | 0 | 0 | 0 | 0 | 0 | 0 | 0 | 0 | 0 | 0 | 0 | 0 | 0 | 0 | 0 | 0 | 0 | 0 | 0 | 0 | 0 | 0 | 0 | 0 | 0 | 0 | 0 | 0 | 0 | 0 | 0
HGSSA016495 | SSA | CARAVANA 2 METZTITLAN | 13 | HIDALGO | 037 | METZTITLAN | 0001 | METZTITLAN | 09 | ZACUALTIPAN DE ANGELES | CE | P | UMOVIL | 1 | SI | 0 | 0 | 0 | 0 | 0 | 0 | SI | 0 | 0 | 0 | 0 | 0 | 0 | 0 | 0 | 0 | 0 | 0 | NO | NO | 0 | 0 | 0 | 0 | 0 | 0 | 0 | 0 | 0 | 0 | 0 | 0 | 0 | 0 | 0 | 0 | 0 | 0 | 0 | 0 | 0 | 0 | 0 | 0 | 0 | 0 | 0 | 0 | 0 | 0 | 0 | 0 | 0 | 0 | 0 | 0 | 0 | 0 | 0 | 0 | 0 | 0 | 0 | 0 | 0 | 0 | 0 | 0 | 0 | 0 | 0 | 0 | 0 | 0 | 0 | 0 | 0 | 0 | 0 | 0 | 0 | 0 | 0 | 0 | 0 | 0 | 0 | 0 | 0
HGSSA017323 | SSA | CARAVANA 1 CHAPULHUACAN | 13 | HIDALGO | 018 | CHAPULHUACAN | 0001 | CHAPULHUACAN | 12 | JACALA DE LEDEZMA | CE | P | UMOVIL | 1 | SI | 1 | 0 | 1 | 0 | 0 | 0 | SI | 0 | 0 | 0 | 0 | 0 | 0 | 0 | 0 | 1 | 0 | 1 | NO | NO | 0 | 0 | 0 | 0 | 0 | 0 | 0 | 0 | 0 | 0 | 0 | 0 | 0 | 0 | 0 | 0 | 0 | 0 | 0 | 0 | 0 | 0 | 0 | 0 | 0 | 0 | 0 | 0 | 0 | 0 | 0 | 0 | 0 | 0 | 0 | 0 | 0 | 0 | 0 | 0 | 0 | 0 | 0 | 0 | 0 | 0 | 0 | 0 | 0 | 0 | 0 | 0 | 0 | 0 | 0 | 0 | 0 | 0 | 0 | 0 | 0 | 0 | 0 | 0 | 0 | 0 | 0 | 0 | 0
HGSSA017335 | SSA | CARAVANA 2 LA MISION | 13 | HIDALGO | 040 | LA MISION | 0001 | LA MISION | 12 | JACALA DE LEDEZMA | CE | P | UMOVIL | 1 | SI | 1 | 0 | 1 | 0 | 0 | 0 | SI | 0 | 0 | 0 | 0 | 0 | 0 | 0 | 0 | 0 | 0 | 0 | NO | NO | 0 | 0 | 0 | 0 | 0 | 0 | 0 | 0 | 0 | 0 | 0 | 0 | 0 | 0 | 0 | 0 | 0 | 0 | 0 | 0 | 0 | 0 | 0 | 0 | 0 | 0 | 0 | 0 | 0 | 0 | 0 | 0 | 0 | 0 | 0 | 0 | 0 | 0 | 0 | 0 | 0 | 0 | 0 | 0 | 0 | 0 | 0 | 0 | 0 | 0 | 0 | 0 | 0 | 0 | 0 | 0 | 0 | 0 | 0 | 0 | 0 | 0 | 0 | 0 | 0 | 0 | 0 | 0 | 0
HGSSA017340 | SSA | CARAVANA 3 PISAFLORES | 13 | HIDALGO | 049 | PISAFLORES | 0001 | PISAFLORES | 12 | JACALA DE LEDEZMA | CE | P | UMOVIL | 1 | SI | 1 | 0 | 1 | 0 | 0 | 0 | SI | 0 | 0 | 0 | 0 | 0 | 0 | 0 | 0 | 0 | 0 | 0 | NO | NO | 0 | 0 | 0 | 0 | 0 | 0 | 0 | 0 | 0 | 0 | 0 | 0 | 0 | 0 | 0 | 0 | 0 | 0 | 0 | 0 | 0 | 0 | 0 | 0 | 0 | 0 | 0 | 0 | 0 | 0 | 0 | 0 | 0 | 0 | 0 | 0 | 0 | 0 | 0 | 0 | 0 | 0 | 0 | 0 | 0 | 0 | 0 | 0 | 0 | 0 | 0 | 0 | 0 | 0 | 0 | 0 | 0 | 0 | 0 | 0 | 0 | 0 | 0 | 0 | 0 | 0 | 0 | 0 | 0
HGSSA017352 | SSA | CARAVANA 4 ZIMAPAN | 13 | HIDALGO | 084 | ZIMAPAN | 0001 | ZIMAPAN | 08 | IXMIQUILPAN | CE | P | UMOVIL | 1 | SI | 1 | 0 | 1 | 0 | 0 | 0 | SI | 0 | 0 | 0 | 0 | 0 | 0 | 0 | 0 | 1 | 0 | 1 | NO | NO | 0 | 0 | 0 | 0 | 0 | 0 | 0 | 0 | 0 | 0 | 0 | 0 | 0 | 0 | 0 | 0 | 0 | 0 | 0 | 0 | 0 | 0 | 0 | 0 | 0 | 0 | 0 | 0 | 0 | 0 | 0 | 0 | 0 | 0 | 0 | 0 | 0 | 0 | 0 | 0 | 0 | 0 | 0 | 0 | 0 | 0 | 0 | 0 | 0 | 0 | 0 | 0 | 0 | 0 | 0 | 0 | 0 | 0 | 0 | 0 | 0 | 0 | 0 | 0 | 0 | 0 | 0 | 0 | 0
HGSSA017364 | SSA | CARAVANA 1 HUAZALINGO | 13 | HIDALGO | 026 | HUAZALINGO | 0001 | HUAZALINGO | 04 | HUEJUTLA DE REYES | CE | P | UMOVIL | 1 | SI | 1 | 0 | 1 | 0 | 0 | 0 | SI | 0 | 0 | 0 | 0 | 0 | 0 | 0 | 0 | 1 | 0 | 1 | NO | NO | 0 | 0 | 0 | 0 | 0 | 0 | 0 | 0 | 0 | 0 | 0 | 0 | 0 | 0 | 0 | 0 | 0 | 0 | 0 | 0 | 0 | 0 | 0 | 0 | 0 | 0 | 0 | 0 | 0 | 0 | 0 | 0 | 0 | 0 | 0 | 0 | 0 | 0 | 0 | 0 | 0 | 0 | 0 | 0 | 0 | 0 | 0 | 0 | 0 | 0 | 0 | 0 | 0 | 0 | 0 | 0 | 0 | 0 | 0 | 0 | 0 | 0 | 0 | 0 | 0 | 0 | 0 | 0 | 0
HGSSA017376 | SSA | CARAVANA 2 TEPEHUACAN DE GUERRERO | 13 | HIDALGO | 062 | TEPEHUACAN DE GUERRERO | 0001 | TEPEHUACAN DE GUERRERO | 09 | ZACUALTIPAN DE ANGELES | CE | P | UMOVIL | 1 | SI | 1 | 0 | 1 | 0 | 0 | 0 | SI | 0 | 0 | 0 | 0 | 0 | 0 | 0 | 0 | 1 | 0 | 1 | NO | NO | 0 | 0 | 0 | 0 | 0 | 0 | 0 | 0 | 0 | 0 | 0 | 0 | 0 | 0 | 0 | 0 | 0 | 0 | 0 | 0 | 0 | 0 | 0 | 0 | 0 | 0 | 0 | 0 | 0 | 0 | 0 | 0 | 0 | 0 | 0 | 0 | 0 | 0 | 0 | 0 | 0 | 0 | 0 | 0 | 0 | 0 | 0 | 0 | 0 | 0 | 0 | 0 | 0 | 0 | 0 | 0 | 0 | 0 | 0 | 0 | 0 | 0 | 0 | 0 | 0 | 0 | 0 | 0 | 0
HGSSA017381 | SSA | CARAVANA 3 TLANCHINOL | 13 | HIDALGO | 073 | TLANCHINOL | 0001 | TLANCHINOL | 04 | HUEJUTLA DE REYES | CE | P | UMOVIL | 1 | SI | 1 | 0 | 1 | 0 | 0 | 0 | SI | 0 | 0 | 0 | 0 | 0 | 0 | 0 | 0 | 1 | 0 | 1 | NO | NO | 0 | 0 | 0 | 0 | 0 | 0 | 0 | 0 | 0 | 0 | 0 | 0 | 0 | 0 | 0 | 0 | 0 | 0 | 0 | 0 | 0 | 0 | 0 | 0 | 0 | 0 | 0 | 0 | 0 | 0 | 0 | 0 | 0 | 0 | 0 | 0 | 0 | 0 | 0 | 0 | 0 | 0 | 0 | 0 | 0 | 0 | 0 | 0 | 0 | 0 | 0 | 0 | 0 | 0 | 0 | 0 | 0 | 0 | 0 | 0 | 0 | 0 | 0 | 0 | 0 | 0 | 0 | 0 | 0
HGSSA017393 | SSA | CARAVANA 2 AGUA BLANCA DE ITURBIDE | 13 | HIDALGO | 004 | AGUA BLANCA DE ITURBIDE | 0001 | AGUA BLANCA DE ITURBIDE | 02 | TULANCINGO DE BRAVO | CE | P | UMOVIL | 1 | SI | 1 | 0 | 1 | 0 | 0 | 0 | SI | 0 | 0 | 0 | 0 | 0 | 0 | 0 | 0 | 0 | 0 | 0 | NO | NO | 0 | 0 | 0 | 0 | 0 | 0 | 0 | 0 | 0 | 0 | 0 | 0 | 0 | 0 | 0 | 0 | 0 | 0 | 0 | 0 | 0 | 0 | 0 | 0 | 0 | 0 | 0 | 0 | 0 | 0 | 0 | 0 | 0 | 0 | 0 | 0 | 0 | 0 | 0 | 0 | 0 | 0 | 0 | 0 | 0 | 0 | 0 | 0 | 0 | 0 | 0 | 0 | 0 | 0 | 0 | 0 | 0 | 0 | 0 | 0 | 0 | 0 | 0 | 0 | 0 | 0 | 0 | 0 | 0
HGSSA017405 | SSA | CARAVANA 1 HUEHUETLA | 13 | HIDALGO | 027 | HUEHUETLA | 0001 | HUEHUETLA | 02 | TULANCINGO DE BRAVO | CE | P | UMOVIL | 1 | SI | 1 | 0 | 1 | 0 | 0 | 0 | SI | 0 | 0 | 0 | 0 | 0 | 0 | 0 | 0 | 1 | 0 | 1 | NO | NO | 0 | 0 | 0 | 0 | 0 | 0 | 0 | 0 | 0 | 0 | 0 | 0 | 0 | 0 | 0 | 0 | 0 | 0 | 0 | 0 | 0 | 0 | 0 | 0 | 0 | 0 | 0 | 0 | 0 | 0 | 0 | 0 | 0 | 0 | 0 | 0 | 0 | 0 | 0 | 0 | 0 | 0 | 0 | 0 | 0 | 0 | 0 | 0 | 0 | 0 | 0 | 0 | 0 | 0 | 0 | 0 | 0 | 0 | 0 | 0 | 0 | 0 | 0 | 0 | 0 | 0 | 0 | 0 | 0
HGSSA017410 | SSA | CARAVANA 3 SAN BARTOLO TUTOTEPEC | 13 | HIDALGO | 053 | SAN BARTOLO TUTOTEPEC | 0001 | SAN BARTOLO TUTOTEPEC | 02 | TULANCINGO DE BRAVO | CE | P | UMOVIL | 1 | SI | 1 | 0 | 1 | 0 | 0 | 0 | SI | 0 | 0 | 0 | 0 | 0 | 0 | 0 | 0 | 0 | 0 | 0 | NO | NO | 0 | 0 | 0 | 0 | 0 | 0 | 0 | 0 | 0 | 0 | 0 | 0 | 0 | 0 | 0 | 0 | 0 | 0 | 0 | 0 | 0 | 0 | 0 | 0 | 0 | 0 | 0 | 0 | 0 | 0 | 0 | 0 | 0 | 0 | 0 | 0 | 0 | 0 | 0 | 0 | 0 | 0 | 0 | 0 | 0 | 0 | 0 | 0 | 0 | 0 | 0 | 0 | 0 | 0 | 0 | 0 | 0 | 0 | 0 | 0 | 0 | 0 | 0 | 0 | 0 | 0 | 0 | 0 | 0
HGSSA017422 | SSA | CARAVANA 4 TENANGO DE DORIA | 13 | HIDALGO | 060 | TENANGO DE DORIA | 0001 | TENANGO DE DORIA | 02 | TULANCINGO DE BRAVO | CE | P | UMOVIL | 1 | SI | 1 | 0 | 1 | 0 | 0 | 0 | SI | 0 | 0 | 0 | 0 | 0 | 0 | 0 | 0 | 0 | 0 | 0 | NO | NO | 0 | 0 | 0 | 0 | 0 | 0 | 0 | 0 | 0 | 0 | 0 | 0 | 0 | 0 | 0 | 0 | 0 | 0 | 0 | 0 | 0 | 0 | 0 | 0 | 0 | 0 | 0 | 0 | 0 | 0 | 0 | 0 | 0 | 0 | 0 | 0 | 0 | 0 | 0 | 0 | 0 | 0 | 0 | 0 | 0 | 0 | 0 | 0 | 0 | 0 | 0 | 0 | 0 | 0 | 0 | 0 | 0 | 0 | 0 | 0 | 0 | 0 | 0 | 0 | 0 | 0 | 0 | 0 | 0
HGSSA017644 | SSA | ZAPOTLAN DE JUAREZ | 13 | HIDALGO | 082 | ZAPOTLAN DE JUAREZ | 0001 | ZAPOTLAN DE JUAREZ | 03 | PACHUCA DE SOTO | CE | E | CS | 1 | SI | 2 | 0 | 2 | 0 | 0 | 0 | SI | 0 | 0 | 0 | 1 | 16 | 0 | 0 | 0 | 1 | 0 | 1 | NO | NO | 0 | 0 | 0 | 0 | 0 | 0 | 0 | 0 | 0 | 0 | 0 | 0 | 0 | 0 | 0 | 0 | 0 | 0 | 0 | 0 | 0 | 0 | 0 | 0 | 0 | 0 | 0 | 0 | 0 | 0 | 0 | 0 | 0 | 0 | 0 | 0 | 0 | 0 | 0 | 0 | 0 | 0 | 0 | 0 | 0 | 0 | 0 | 0 | 0 | 0 | 0 | 0 | 0 | 0 | 0 | 0 | 0 | 0 | 0 | 0 | 0 | 0 | 0 | 0 | 0 | 0 | 0 | 0 | 0
HGSSA017656 | SSA | UNEME EC PACHUCA | 13 | HIDALGO | 048 | PACHUCA DE SOTO | 0001 | PACHUCA DE SOTO | 03 | PACHUCA DE SOTO | CE | UNE | UNE | 1 | SI | 1 | 0 | 1 | 0 | 0 | 0 | NO | 0 | 0 | 0 | 1 | 12 | 0 | 0 | 0 | 0 | 0 | 0 | NO | NO | 0 | 0 | 0 | 0 | 0 | 0 | 0 | 0 | 0 | 0 | 0 | 0 | 0 | 0 | 0 | 0 | 0 | 0 | 0 | 0 | 0 | 0 | 0 | 0 | 0 | 0 | 0 | 0 | 0 | 0 | 0 | 0 | 0 | 0 | 0 | 0 | 0 | 0 | 0 | 0 | 0 | 0 | 0 | 0 | 0 | 0 | 0 | 0 | 0 | 0 | 0 | 0 | 0 | 0 | 1 | 0 | 1 | 0 | 0 | 0 | 0 | 0 | 0 | 0 | 0 | 0 | 0 | 0 | 0
HGSSA017661 | SSA | CENTRO COMUNITARIO DE SALUD MENTAL Y ADICCIONES IXMIQUILPAN | 13 | HIDALGO | 030 | IXMIQUILPAN | 0047 | TAXADHO | 08 | IXMIQUILPAN | CE | UNE | UNE | 1 | SI | 0 | 0 | 0 | 0 | 0 | 0 | NO | 0 | 0 | 0 | 1 | 12 | 0 | 0 | 0 | 0 | 0 | 0 | NO | NO | 0 | 0 | 0 | 0 | 0 | 0 | 0 | 0 | 0 | 0 | 0 | 0 | 0 | 0 | 0 | 0 | 0 | 0 | 0 | 0 | 0 | 0 | 0 | 0 | 0 | 0 | 0 | 0 | 0 | 0 | 0 | 0 | 0 | 0 | 0 | 0 | 0 | 0 | 0 | 0 | 0 | 0 | 0 | 0 | 0 | 0 | 0 | 0 | 0 | 0 | 0 | 0 | 0 | 0 | 0 | 0 | 0 | 0 | 0 | 0 | 0 | 0 | 0 | 0 | 0 | 0 | 0 | 0 | 0
HGSSA017673 | SSA | CENTRO COMUNITARIO DE SALUD MENTAL Y ADICCIONES SAN FELIPE ORIZATLAN | 13 | HIDALGO | 046 | SAN FELIPE ORIZATLAN | 0001 | SAN FELIPE ORIZATLAN | 04 | HUEJUTLA DE REYES | CE | UNE | UNE | 1 | SI | 0 | 0 | 0 | 0 | 0 | 0 | SI | 0 | 0 | 0 | 1 | 16 | 0 | 0 | 0 | 0 | 0 | 0 | NO | NO | 0 | 0 | 0 | 0 | 0 | 0 | 0 | 0 | 0 | 0 | 0 | 0 | 0 | 0 | 0 | 0 | 0 | 0 | 0 | 0 | 0 | 0 | 0 | 0 | 0 | 0 | 0 | 0 | 0 | 0 | 0 | 0 | 0 | 0 | 0 | 0 | 0 | 0 | 0 | 0 | 0 | 0 | 0 | 0 | 0 | 0 | 0 | 0 | 0 | 0 | 0 | 0 | 0 | 0 | 0 | 0 | 0 | 0 | 0 | 0 | 0 | 0 | 0 | 0 | 0 | 0 | 0 | 0 | 0
HGSSA017685 | SSA | CENTRO COMUNITARIO DE SALUD MENTAL Y ADICCIONES TULA | 13 | HIDALGO | 076 | TULA DE ALLENDE | 0091 | MONTECILLOS | 01 | TULA DE ALLENDE | CE | UNE | UNE | 1 | SI | 0 | 0 | 0 | 0 | 0 | 0 | NO | 0 | 0 | 0 | 1 | 10 | 0 | 0 | 0 | 0 | 0 | 0 | NO | NO | 0 | 0 | 0 | 0 | 0 | 0 | 0 | 0 | 0 | 0 | 0 | 0 | 0 | 0 | 0 | 0 | 0 | 0 | 0 | 0 | 0 | 0 | 0 | 0 | 0 | 0 | 0 | 0 | 0 | 0 | 0 | 0 | 0 | 0 | 0 | 0 | 0 | 0 | 0 | 0 | 0 | 0 | 0 | 0 | 0 | 0 | 0 | 0 | 0 | 0 | 0 | 0 | 0 | 0 | 0 | 0 | 0 | 0 | 0 | 0 | 0 | 0 | 0 | 0 | 0 | 0 | 0 | 0 | 0
HGSSA017690 | SSA | SAN JOSE | 13 | HIDALGO | 073 | TLANCHINOL | 0034 | SAN JOSE | 04 | HUEJUTLA DE REYES | CE | A | CS | 1 | SI | 1 | 0 | 1 | 0 | 0 | 0 | SI | 0 | 0 | 0 | 1 | 16 | 0 | 0 | 0 | 0 | 0 | 0 | NO | NO | 0 | 0 | 0 | 0 | 0 | 0 | 0 | 0 | 0 | 0 | 0 | 0 | 0 | 0 | 0 | 0 | 0 | 0 | 0 | 0 | 0 | 0 | 0 | 0 | 0 | 0 | 0 | 0 | 0 | 0 | 0 | 0 | 0 | 0 | 0 | 0 | 0 | 0 | 0 | 0 | 0 | 0 | 0 | 0 | 0 | 0 | 0 | 0 | 0 | 0 | 0 | 0 | 0 | 0 | 0 | 0 | 0 | 0 | 0 | 0 | 0 | 0 | 0 | 0 | 0 | 0 | 0 | 0 | 0
HGSSA017714 | SSA | CENTRO ESTATAL DE ATENCION GERIATRICA INTEGRAL | 13 | HIDALGO | 048 | PACHUCA DE SOTO | 0001 | PACHUCA DE SOTO | 03 | PACHUCA DE SOTO | CE | T | CLINICA | 1 | SI | 5 | 0 | 5 | 0 | 0 | 0 | SI | 0 | 0 | 0 | 1 | 36 | 0 | 0 | 0 | 1 | 0 | 1 | SI | SI | 0 | 0 | 0 | 0 | 0 | 0 | 0 | 0 | 0 | 0 | 0 | 0 | 0 | 0 | 0 | 0 | 0 | 0 | 0 | 0 | 0 | 0 | 0 | 0 | 1 | 0 | 1 | 0 | 0 | 0 | 0 | 0 | 0 | 0 | 0 | 0 | 1 | 0 | 1 | 0 | 0 | 0 | 0 | 0 | 0 | 0 | 0 | 0 | 0 | 0 | 0 | 0 | 0 | 0 | 1 | 0 | 1 | 1 | 0 | 1 | 0 | 0 | 0 | 0 | 0 | 0 | 0 | 0 | 0
HGSSA017825 | SSA | CARAVANA 1 ACAXOCHITLAN | 13 | HIDALGO | 002 | ACAXOCHITLAN | 0001 | ACAXOCHITLAN | 02 | TULANCINGO DE BRAVO | CE | P | UMOVIL | 1 | SI | 0 | 0 | 0 | 0 | 0 | 0 | SI | 0 | 0 | 0 | 0 | 0 | 0 | 0 | 0 | 0 | 0 | 0 | NO | NO | 0 | 0 | 0 | 0 | 0 | 0 | 0 | 0 | 0 | 0 | 0 | 0 | 0 | 0 | 0 | 0 | 0 | 0 | 0 | 0 | 0 | 0 | 0 | 0 | 0 | 0 | 0 | 0 | 0 | 0 | 0 | 0 | 0 | 0 | 0 | 0 | 0 | 0 | 0 | 0 | 0 | 0 | 0 | 0 | 0 | 0 | 0 | 0 | 0 | 0 | 0 | 0 | 0 | 0 | 0 | 0 | 0 | 0 | 0 | 0 | 0 | 0 | 0 | 0 | 0 | 0 | 0 | 0 | 0
HGSSA017866 | SSA | CARAVANA 2 ACAXOCHITLAN | 13 | HIDALGO | 002 | ACAXOCHITLAN | 0001 | ACAXOCHITLAN | 02 | TULANCINGO DE BRAVO | CE | P | UMOVIL | 1 | SI | 1 | 0 | 1 | 0 | 0 | 0 | SI | 0 | 0 | 0 | 0 | 0 | 0 | 0 | 0 | 1 | 0 | 1 | NO | NO | 0 | 0 | 0 | 0 | 0 | 0 | 0 | 0 | 0 | 0 | 0 | 0 | 0 | 0 | 0 | 0 | 0 | 0 | 0 | 0 | 0 | 0 | 0 | 0 | 0 | 0 | 0 | 0 | 0 | 0 | 0 | 0 | 0 | 0 | 0 | 0 | 0 | 0 | 0 | 0 | 0 | 0 | 0 | 0 | 0 | 0 | 0 | 0 | 0 | 0 | 0 | 0 | 0 | 0 | 0 | 0 | 0 | 0 | 0 | 0 | 0 | 0 | 0 | 0 | 0 | 0 | 0 | 0 | 0
HGSSA017871 | SSA | CARAVANA 2 JALTOCAN | 13 | HIDALGO | 032 | JALTOCAN | 0001 | JALTOCAN | 04 | HUEJUTLA DE REYES | CE | P | UMOVIL | 1 | SI | 1 | 0 | 1 | 0 | 0 | 0 | SI | 0 | 0 | 0 | 0 | 0 | 0 | 0 | 0 | 1 | 0 | 1 | NO | NO | 0 | 0 | 0 | 0 | 0 | 0 | 0 | 0 | 0 | 0 | 0 | 0 | 0 | 0 | 0 | 0 | 0 | 0 | 0 | 0 | 0 | 0 | 0 | 0 | 0 | 0 | 0 | 0 | 0 | 0 | 0 | 0 | 0 | 0 | 0 | 0 | 0 | 0 | 0 | 0 | 0 | 0 | 0 | 0 | 0 | 0 | 0 | 0 | 0 | 0 | 0 | 0 | 0 | 0 | 0 | 0 | 0 | 0 | 0 | 0 | 0 | 0 | 0 | 0 | 0 | 0 | 0 | 0 | 0
HGSSA017883 | SSA | CENTRO COMUNITARIO DE SALUD MENTAL Y ADICCIONES PACHUCA DE SOTO | 13 | HIDALGO | 048 | PACHUCA DE SOTO | 0001 | PACHUCA DE SOTO | 03 | PACHUCA DE SOTO | CE | UNE | UNE | 1 | SI | 1 | 0 | 1 | 0 | 0 | 0 | SI | 0 | 0 | 0 | 1 | 8 | 0 | 0 | 0 | 0 | 0 | 0 | NO | NO | 0 | 0 | 0 | 0 | 0 | 0 | 0 | 0 | 0 | 0 | 0 | 0 | 0 | 0 | 0 | 0 | 0 | 0 | 0 | 0 | 0 | 0 | 0 | 0 | 0 | 0 | 0 | 0 | 0 | 0 | 0 | 0 | 0 | 0 | 0 | 0 | 0 | 0 | 0 | 0 | 0 | 0 | 0 | 0 | 0 | 0 | 0 | 0 | 0 | 0 | 0 | 0 | 0 | 0 | 0 | 0 | 0 | 0 | 0 | 0 | 0 | 0 | 0 | 0 | 0 | 0 | 0 | 0 | 0
HGSSA017895 | SSA | UNEME ENFERMEDADES CRONICAS TULA | 13 | HIDALGO | 076 | TULA DE ALLENDE | 0091 | MONTECILLOS | 01 | TULA DE ALLENDE | CE | UNE | UNE | 1 | NO | 0 | 0 | 0 | 0 | 0 | 0 | SI | 0 | 0 | 0 | 1 | 9 | 0 | 0 | 0 | 0 | 0 | 0 | NO | NO | 0 | 0 | 0 | 0 | 0 | 0 | 0 | 0 | 0 | 0 | 0 | 0 | 0 | 0 | 0 | 0 | 0 | 0 | 0 | 0 | 0 | 0 | 0 | 0 | 0 | 0 | 0 | 0 | 0 | 0 | 0 | 0 | 0 | 0 | 0 | 0 | 0 | 0 | 0 | 0 | 0 | 0 | 0 | 0 | 0 | 0 | 0 | 0 | 0 | 0 | 0 | 0 | 0 | 0 | 1 | 0 | 1 | 0 | 0 | 0 | 0 | 0 | 0 | 0 | 0 | 0 | 0 | 0 | 0
HGSSA017912 | SSA | SAN ANDRES | 13 | HIDALGO | 062 | TEPEHUACAN DE GUERRERO | 0107 | SAN ANDRES | 09 | ZACUALTIPAN DE ANGELES | CE | A | CS | 1 | SI | 1 | 0 | 1 | 0 | 0 | 0 | SI | 1 | 0 | 1 | 1 | 12 | 0 | 0 | 0 | 0 | 0 | 0 | NO | NO | 0 | 0 | 0 | 0 | 0 | 0 | 0 | 0 | 0 | 0 | 0 | 0 | 0 | 0 | 0 | 0 | 0 | 0 | 0 | 0 | 0 | 0 | 0 | 0 | 0 | 0 | 0 | 0 | 0 | 0 | 0 | 0 | 0 | 0 | 0 | 0 | 0 | 0 | 0 | 0 | 0 | 0 | 0 | 0 | 0 | 0 | 0 | 0 | 0 | 0 | 0 | 0 | 0 | 0 | 0 | 0 | 0 | 0 | 0 | 0 | 0 | 0 | 0 | 0 | 0 | 0 | 0 | 0 | 0
HGSSA017924 | SSA | CAHUAZAZ DE MORELOS | 13 | HIDALGO | 062 | TEPEHUACAN DE GUERRERO | 0009 | CAHUAZAZ DE MORELOS (RANCHO ALEGRE) | 09 | ZACUALTIPAN DE ANGELES | CE | A | CS | 1 | SI | 1 | 0 | 1 | 0 | 0 | 0 | SI | 1 | 0 | 1 | 1 | 9 | 0 | 0 | 0 | 0 | 0 | 0 | NO | NO | 0 | 0 | 0 | 0 | 0 | 0 | 0 | 0 | 0 | 0 | 0 | 0 | 0 | 0 | 0 | 0 | 0 | 0 | 0 | 0 | 0 | 0 | 0 | 0 | 0 | 0 | 0 | 0 | 0 | 0 | 0 | 0 | 0 | 0 | 0 | 0 | 0 | 0 | 0 | 0 | 0 | 0 | 0 | 0 | 0 | 0 | 0 | 0 | 0 | 0 | 0 | 0 | 0 | 0 | 0 | 0 | 0 | 0 | 0 | 0 | 0 | 0 | 0 | 0 | 0 | 0 | 0 | 0 | 0
HGSSA017936 | SSA | TENANGO | 13 | HIDALGO | 062 | TEPEHUACAN DE GUERRERO | 0024 | TENANGO | 09 | ZACUALTIPAN DE ANGELES | CE | A | CS | 1 | SI | 1 | 0 | 1 | 0 | 0 | 0 | NO | 0 | 0 | 0 | 1 | 12 | 0 | 0 | 0 | 0 | 0 | 0 | NO | NO | 0 | 0 | 0 | 0 | 0 | 0 | 0 | 0 | 0 | 0 | 0 | 0 | 0 | 0 | 0 | 0 | 0 | 0 | 0 | 0 | 0 | 0 | 0 | 0 | 0 | 0 | 0 | 0 | 0 | 0 | 0 | 0 | 0 | 0 | 0 | 0 | 0 | 0 | 0 | 0 | 0 | 0 | 0 | 0 | 0 | 0 | 0 | 0 | 0 | 0 | 0 | 0 | 0 | 0 | 0 | 0 | 0 | 0 | 0 | 0 | 0 | 0 | 0 | 0 | 0 | 0 | 0 | 0 | 0
HGSSA017953 | SSA | CS SAN LORENZO ACHIOTEPEC | 13 | HIDALGO | 027 | HUEHUETLA | 0003 | SAN LORENZO ACHIOTEPEC | 02 | TULANCINGO DE BRAVO | CE | C | CS | 1 | SI | 3 | 0 | 3 | 0 | 0 | 0 | SI | 0 | 0 | 0 | 1 | 16 | 0 | 0 | 0 | 1 | 0 | 1 | NO | NO | 0 | 0 | 0 | 0 | 0 | 0 | 0 | 0 | 0 | 0 | 0 | 0 | 0 | 0 | 0 | 0 | 0 | 0 | 0 | 0 | 0 | 0 | 0 | 0 | 0 | 0 | 0 | 0 | 0 | 0 | 0 | 0 | 0 | 0 | 0 | 0 | 0 | 0 | 0 | 0 | 0 | 0 | 0 | 0 | 0 | 0 | 0 | 0 | 0 | 0 | 0 | 0 | 0 | 0 | 0 | 0 | 0 | 0 | 0 | 0 | 0 | 0 | 0 | 0 | 0 | 0 | 0 | 0 | 0
HGSSA017965 | SSA | BENITO JUAREZ | 13 | HIDALGO | 038 | MINERAL DEL CHICO | 0024 | BENITO JUAREZ | 05 | MINERAL DE LA REFORMA | CE | A | CS | 1 | SI | 2 | 0 | 2 | 0 | 0 | 0 | SI | 1 | 0 | 1 | 1 | 16 | 0 | 0 | 0 | 1 | 0 | 1 | NO | NO | 0 | 0 | 0 | 0 | 0 | 0 | 0 | 0 | 0 | 0 | 0 | 0 | 0 | 0 | 0 | 0 | 0 | 0 | 0 | 0 | 0 | 0 | 0 | 0 | 0 | 0 | 0 | 0 | 0 | 0 | 0 | 0 | 0 | 0 | 0 | 0 | 0 | 0 | 0 | 0 | 0 | 0 | 0 | 0 | 0 | 0 | 0 | 0 | 0 | 0 | 0 | 0 | 0 | 0 | 0 | 0 | 0 | 0 | 0 | 0 | 0 | 0 | 0 | 0 | 0 | 0 | 0 | 0 | 0
HGSSA017982 | SSA | SANTA MARIA MAGDALENA | 13 | HIDALGO | 063 | TEPEJI DEL RIO DE OCAMPO | 0048 | LA ESTANCIA 1RA. SECCION SANTA MARIA MAGDALENA | 01 | TULA DE ALLENDE | CE | A | CS | 1 | SI | 1 | 0 | 1 | 0 | 0 | 0 | SI | 0 | 0 | 0 | 1 | 12 | 0 | 0 | 0 | 0 | 0 | 0 | NO | NO | 0 | 0 | 0 | 0 | 0 | 0 | 0 | 0 | 0 | 0 | 0 | 0 | 0 | 0 | 0 | 0 | 0 | 0 | 0 | 0 | 0 | 0 | 0 | 0 | 0 | 0 | 0 | 0 | 0 | 0 | 0 | 0 | 0 | 0 | 0 | 0 | 0 | 0 | 0 | 0 | 0 | 0 | 0 | 0 | 0 | 0 | 0 | 0 | 0 | 0 | 0 | 0 | 0 | 0 | 0 | 0 | 0 | 0 | 0 | 0 | 0 | 0 | 0 | 0 | 0 | 0 | 0 | 0 | 0
HGSSA017994 | SSA | AZOYATLA | 13 | HIDALGO | 051 | MINERAL DE LA REFORMA | 0003 | AZOYATLA DE OCAMPO | 05 | MINERAL DE LA REFORMA | CE | B | CS | 1 | SI | 3 | 0 | 3 | 0 | 0 | 0 | SI | 0 | 0 | 0 | 1 | 20 | 0 | 0 | 0 | 1 | 0 | 1 | NO | NO | 0 | 0 | 0 | 0 | 0 | 0 | 0 | 0 | 0 | 0 | 0 | 0 | 0 | 0 | 0 | 0 | 0 | 0 | 0 | 0 | 0 | 0 | 0 | 0 | 0 | 0 | 0 | 0 | 0 | 0 | 0 | 0 | 0 | 0 | 0 | 0 | 0 | 0 | 0 | 0 | 0 | 0 | 0 | 0 | 0 | 0 | 0 | 0 | 0 | 0 | 0 | 0 | 0 | 0 | 0 | 0 | 0 | 0 | 0 | 0 | 0 | 0 | 0 | 0 | 0 | 0 | 0 | 0 | 0
HGSSA018011 | SSA | SERVICIO AMIGABLE ITINERANTE EDUSEX | 13 | HIDALGO | 051 | MINERAL DE LA REFORMA | 0017 | EL VENADO | 05 | MINERAL DE LA REFORMA | CE | P | UMOVIL | 1 | NO | 1 | 0 | 1 | 0 | 0 | 0 | NO | 0 | 0 | 0 | 0 | 0 | 0 | 0 | 0 | 0 | 0 | 0 | NO | NO | 0 | 0 | 0 | 0 | 0 | 0 | 0 | 0 | 0 | 0 | 0 | 0 | 0 | 0 | 0 | 0 | 0 | 0 | 0 | 0 | 0 | 0 | 0 | 0 | 0 | 0 | 0 | 0 | 0 | 0 | 0 | 0 | 0 | 0 | 0 | 0 | 0 | 0 | 0 | 0 | 0 | 0 | 0 | 0 | 0 | 0 | 0 | 0 | 0 | 0 | 0 | 0 | 0 | 0 | 0 | 0 | 0 | 0 | 0 | 0 | 0 | 0 | 0 | 0 | 0 | 0 | 0 | 0 | 0
HGSSA018035 | SSA | CENTRO DE SALUD ALMOLOYA | 13 | HIDALGO | 007 | ALMOLOYA | 0001 | ALMOLOYA | 10 | APAN | CE | F | CS | 1 | SI | 3 | 0 | 3 | 0 | 0 | 0 | NO | 0 | 0 | 0 | 1 | 24 | 0 | 0 | 0 | 1 | 0 | 1 | NO | NO | 0 | 0 | 0 | 0 | 0 | 0 | 0 | 0 | 0 | 0 | 0 | 0 | 0 | 0 | 0 | 0 | 0 | 0 | 0 | 0 | 0 | 0 | 0 | 0 | 0 | 0 | 0 | 0 | 0 | 0 | 0 | 0 | 0 | 0 | 0 | 0 | 0 | 0 | 0 | 0 | 0 | 0 | 0 | 0 | 0 | 0 | 0 | 0 | 0 | 0 | 0 | 0 | 0 | 0 | 0 | 0 | 0 | 0 | 0 | 0 | 0 | 0 | 0 | 0 | 0 | 0 | 0 | 0 | 0
HGSSA000156 | SSA | HOSPITAL GENERAL ACTOPAN | 13 | HIDALGO | 003 | ACTOPAN | 0001 | ACTOPAN | 07 | ACTOPAN | HO | M | HG | 1 | NO | 0 | 0 | 0 | 0 | 0 | 0 | SI | 0 | 0 | 0 | 0 | 0 | 0 | 0 | 0 | 1 | 0 | 1 | NO | SI | 0 | 0 | 0 | 0 | 0 | 0 | 0 | 0 | 0 | 1 | 0 | 1 | 0 | 0 | 0 | 0 | 0 | 0 | 1 | 0 | 1 | 0 | 0 | 0 | 0 | 0 | 0 | 1 | 0 | 1 | 0 | 0 | 0 | 0 | 0 | 0 | 0 | 0 | 0 | 0 | 0 | 0 | 1 | 0 | 1 | 0 | 0 | 0 | 0 | 0 | 0 | 0 | 0 | 0 | 0 | 0 | 0 | 0 | 0 | 0 | 0 | 0 | 0 | 0 | 0 | 0 | 0 | 0 | 0
HGSSA000511 | SSA | HOSPITAL INTEGRAL ATLAPEXCO | 13 | HIDALGO | 011 | ATLAPEXCO | 0001 | ATLAPEXCO | 04 | HUEJUTLA DE REYES | HO | N | HI | 1 | SI | 1 | 0 | 1 | 0 | 0 | 0 | SI | 1 | 0 | 1 | 2 | 20 | 0 | 0 | 0 | 1 | 0 | 1 | NO | SI | 0 | 0 | 0 | 0 | 0 | 0 | 0 | 0 | 0 | 1 | 0 | 1 | 0 | 0 | 0 | 0 | 0 | 0 | 1 | 0 | 1 | 0 | 0 | 0 | 0 | 0 | 0 | 1 | 0 | 1 | 0 | 0 | 0 | 0 | 0 | 0 | 0 | 0 | 0 | 0 | 0 | 0 | 0 | 0 | 0 | 0 | 0 | 0 | 0 | 0 | 0 | 0 | 0 | 0 | 1 | 0 | 1 | 0 | 0 | 0 | 0 | 0 | 0 | 0 | 0 | 0 | 0 | 0 | 0
HGSSA001503 | SSA | HOSPITAL GENERAL HUICHAPAN | 13 | HIDALGO | 029 | HUICHAPAN | 0001 | HUICHAPAN | 11 | HUICHAPAN | HO | M | HG | 1 | NO | 0 | 0 | 0 | 0 | 0 | 0 | SI | 0 | 0 | 0 | 0 | 0 | 0 | 0 | 0 | 0 | 0 | 0 | NO | SI | 0 | 0 | 0 | 0 | 0 | 0 | 0 | 0 | 0 | 1 | 0 | 1 | 0 | 0 | 0 | 0 | 0 | 0 | 0 | 0 | 0 | 0 | 0 | 0 | 0 | 0 | 0 | 1 | 0 | 1 | 0 | 0 | 0 | 0 | 0 | 0 | 0 | 0 | 0 | 0 | 0 | 0 | 1 | 0 | 1 | 0 | 0 | 0 | 0 | 0 | 0 | 0 | 0 | 0 | 0 | 0 | 0 | 0 | 0 | 0 | 0 | 0 | 0 | 0 | 0 | 0 | 0 | 0 | 0
HGSSA001590 | SSA | HOSPITAL GENERAL DEL VALLE DEL MEZQUITAL IXMIQUILPAN | 13 | HIDALGO | 030 | IXMIQUILPAN | 0001 | IXMIQUILPAN | 08 | IXMIQUILPAN | HO | M | HG | 1 | NO | 0 | 0 | 0 | 0 | 0 | 0 | SI | 0 | 0 | 0 | 0 | 0 | 0 | 0 | 0 | 1 | 0 | 1 | NO | SI | 0 | 0 | 0 | 0 | 0 | 0 | 0 | 0 | 0 | 1 | 0 | 1 | 0 | 0 | 0 | 0 | 0 | 0 | 1 | 0 | 1 | 0 | 0 | 0 | 0 | 0 | 0 | 1 | 0 | 1 | 0 | 0 | 0 | 0 | 0 | 0 | 0 | 0 | 0 | 0 | 0 | 0 | 1 | 0 | 1 | 0 | 0 | 0 | 0 | 0 | 0 | 0 | 0 | 0 | 0 | 0 | 0 | 0 | 0 | 0 | 0 | 0 | 0 | 0 | 0 | 0 | 0 | 0 | 0
HGSSA001795 | SSA | HOSPITAL INTEGRAL JACALA | 13 | HIDALGO | 031 | JACALA DE LEDEZMA | 0001 | JACALA | 12 | JACALA DE LEDEZMA | HO | N | HI | 1 | SI | 1 | 0 | 1 | 0 | 0 | 0 | SI | 0 | 0 | 0 | 1 | 24 | 0 | 0 | 0 | 1 | 0 | 1 | NO | SI | 0 | 0 | 0 | 0 | 0 | 0 | 0 | 0 | 0 | 1 | 0 | 1 | 0 | 0 | 0 | 0 | 0 | 0 | 0 | 0 | 0 | 0 | 0 | 0 | 0 | 0 | 0 | 1 | 0 | 1 | 0 | 0 | 0 | 0 | 0 | 0 | 0 | 0 | 0 | 0 | 0 | 0 | 0 | 0 | 0 | 0 | 0 | 0 | 0 | 0 | 0 | 0 | 0 | 0 | 0 | 0 | 0 | 0 | 0 | 0 | 0 | 0 | 0 | 0 | 0 | 0 | 0 | 0 | 0
HGSSA002162 | SSA | HOSPITAL INTEGRAL CINTA LARGA | 13 | HIDALGO | 041 | MIXQUIAHUALA DE JUAREZ | 0034 | CINTA LARGA SECCION 22 | 07 | ACTOPAN | HO | N | HI | 1 | NO | 0 | 0 | 0 | 0 | 0 | 0 | SI | 0 | 0 | 0 | 1 | 36 | 0 | 0 | 0 | 1 | 0 | 1 | NO | SI | 0 | 0 | 0 | 0 | 0 | 0 | 0 | 0 | 0 | 1 | 0 | 1 | 0 | 0 | 0 | 0 | 0 | 0 | 0 | 0 | 0 | 0 | 0 | 0 | 0 | 0 | 0 | 1 | 0 | 1 | 0 | 0 | 0 | 0 | 0 | 0 | 0 | 0 | 0 | 0 | 0 | 0 | 0 | 0 | 0 | 0 | 0 | 0 | 0 | 0 | 0 | 0 | 0 | 0 | 0 | 0 | 0 | 0 | 0 | 0 | 0 | 0 | 0 | 0 | 0 | 0 | 0 | 0 | 0
HGSSA002430 | SSA | HOSPITAL GENERAL PACHUCA | 13 | HIDALGO | 048 | PACHUCA DE SOTO | 0001 | PACHUCA DE SOTO | 03 | PACHUCA DE SOTO | HO | M | HG | 1 | SI | 3 | 0 | 3 | 0 | 0 | 0 | NO | 0 | 0 | 0 | 2 | 80 | 0 | 0 | 0 | 5 | 0 | 5 | NO | SI | 1 | 0 | 1 | 0 | 0 | 0 | 1 | 0 | 1 | 1 | 0 | 1 | 0 | 0 | 0 | 0 | 0 | 0 | 1 | 0 | 1 | 0 | 0 | 0 | 0 | 0 | 0 | 3 | 0 | 3 | 1 | 0 | 1 | 0 | 0 | 0 | 2 | 0 | 2 | 0 | 0 | 0 | 3 | 0 | 3 | 1 | 0 | 1 | 0 | 0 | 0 | 1 | 0 | 1 | 2 | 0 | 2 | 2 | 0 | 2 | 2 | 0 | 2 | 1 | 0 | 1 | 2 | 0 | 2
HGSSA002751 | SSA | HOSPITAL REGIONAL OTOMI TEPEHUA | 13 | HIDALGO | 053 | SAN BARTOLO TUTOTEPEC | 0001 | SAN BARTOLO TUTOTEPEC | 02 | TULANCINGO DE BRAVO | HO | N | HI | 1 | SI | 1 | 0 | 1 | 0 | 0 | 0 | SI | 0 | 0 | 0 | 1 | 66 | 0 | 0 | 0 | 1 | 0 | 1 | NO | SI | 0 | 0 | 0 | 0 | 0 | 0 | 0 | 0 | 0 | 1 | 0 | 1 | 0 | 0 | 0 | 0 | 0 | 0 | 0 | 0 | 0 | 0 | 0 | 0 | 0 | 0 | 0 | 1 | 0 | 1 | 0 | 0 | 0 | 0 | 0 | 0 | 0 | 0 | 0 | 0 | 0 | 0 | 1 | 0 | 1 | 0 | 0 | 0 | 0 | 0 | 0 | 0 | 0 | 0 | 0 | 0 | 0 | 0 | 0 | 0 | 0 | 0 | 0 | 0 | 0 | 0 | 0 | 0 | 0
HGSSA003941 | SSA | VILLA OCARANZA | 13 | HIDALGO | 075 | TOLCAYUCA | 0010 | SAN MIGUEL EYACALCO | 06 | TIZAYUCA | HO | Y | HE | 1 | NO | 0 | 0 | 0 | 0 | 0 | 0 | NO | 0 | 0 | 0 | 0 | 0 | 0 | 0 | 0 | 1 | 0 | 1 | NO | SI | 0 | 0 | 0 | 0 | 0 | 0 | 0 | 0 | 0 | 0 | 0 | 0 | 0 | 0 | 0 | 0 | 0 | 0 | 0 | 0 | 0 | 0 | 0 | 0 | 0 | 0 | 0 | 0 | 0 | 0 | 0 | 0 | 0 | 0 | 0 | 0 | 0 | 0 | 0 | 0 | 0 | 0 | 0 | 0 | 0 | 0 | 0 | 0 | 0 | 0 | 0 | 0 | 0 | 0 | 0 | 0 | 0 | 0 | 0 | 0 | 0 | 0 | 0 | 0 | 0 | 0 | 0 | 0 | 0
HGSSA004991 | SSA | HOSPITAL ZIMAPAN | 13 | HIDALGO | 084 | ZIMAPAN | 0027 | LAZARO CARDENAS (REMEDIOS) | 08 | IXMIQUILPAN | HO | N | HI | 1 | SI | 2 | 0 | 2 | 0 | 0 | 0 | SI | 0 | 0 | 0 | 1 | 40 | 0 | 0 | 0 | 1 | 0 | 1 | NO | SI | 0 | 0 | 0 | 0 | 0 | 0 | 0 | 0 | 0 | 1 | 0 | 1 | 0 | 0 | 0 | 0 | 0 | 0 | 0 | 0 | 0 | 0 | 0 | 0 | 0 | 0 | 0 | 1 | 0 | 1 | 0 | 0 | 0 | 0 | 0 | 0 | 0 | 0 | 0 | 0 | 0 | 0 | 1 | 0 | 1 | 0 | 0 | 0 | 0 | 0 | 0 | 0 | 0 | 0 | 0 | 0 | 0 | 0 | 0 | 0 | 0 | 0 | 0 | 0 | 0 | 0 | 0 | 0 | 0
HGSSA005015 | SSA | HOSPITAL MATERNO INFANTIL | 13 | HIDALGO | 048 | PACHUCA DE SOTO | 0001 | PACHUCA DE SOTO | 03 | PACHUCA DE SOTO | HO | O | HE | 1 | SI | 1 | 0 | 1 | 0 | 0 | 0 | SI | 0 | 0 | 0 | 2 | 24 | 0 | 0 | 0 | 1 | 0 | 1 | NO | SI | 0 | 0 | 0 | 0 | 0 | 0 | 0 | 0 | 0 | 0 | 0 | 0 | 0 | 0 | 0 | 0 | 0 | 0 | 0 | 0 | 0 | 0 | 0 | 0 | 0 | 0 | 0 | 1 | 0 | 1 | 0 | 0 | 0 | 0 | 0 | 0 | 0 | 0 | 0 | 0 | 0 | 0 | 1 | 0 | 1 | 0 | 0 | 0 | 0 | 0 | 0 | 0 | 0 | 0 | 1 | 0 | 1 | 0 | 0 | 0 | 0 | 0 | 0 | 0 | 0 | 0 | 0 | 0 | 0
HGSSA015503 | SSA | HOSPITAL INTEGRAL DE TLANCHINOL | 13 | HIDALGO | 073 | TLANCHINOL | 0001 | TLANCHINOL | 04 | HUEJUTLA DE REYES | HO | N | HI | 1 | NO | 0 | 0 | 0 | 0 | 0 | 0 | SI | 0 | 0 | 0 | 0 | 0 | 0 | 0 | 0 | 1 | 0 | 1 | NO | SI | 0 | 0 | 0 | 0 | 0 | 0 | 0 | 0 | 0 | 1 | 0 | 1 | 0 | 0 | 0 | 0 | 0 | 0 | 1 | 0 | 1 | 0 | 0 | 0 | 0 | 0 | 0 | 1 | 0 | 1 | 0 | 0 | 0 | 0 | 0 | 0 | 0 | 0 | 0 | 0 | 0 | 0 | 1 | 0 | 1 | 0 | 0 | 0 | 0 | 0 | 0 | 0 | 0 | 0 | 0 | 0 | 0 | 0 | 0 | 0 | 0 | 0 | 0 | 0 | 0 | 0 | 0 | 0 | 0
HGSSA015515 | SSA | HOSPITAL GENERAL DE APAN | 13 | HIDALGO | 008 | APAN | 0001 | APAN | 10 | APAN | HO | M | HG | 1 | NO | 0 | 0 | 0 | 0 | 0 | 0 | SI | 0 | 0 | 0 | 0 | 0 | 0 | 0 | 0 | 1 | 0 | 1 | NO | SI | 0 | 0 | 0 | 0 | 0 | 0 | 0 | 0 | 0 | 1 | 0 | 1 | 0 | 0 | 0 | 0 | 0 | 0 | 0 | 0 | 0 | 0 | 0 | 0 | 0 | 0 | 0 | 1 | 0 | 1 | 0 | 0 | 0 | 0 | 0 | 0 | 0 | 0 | 0 | 0 | 0 | 0 | 1 | 0 | 1 | 0 | 0 | 0 | 0 | 0 | 0 | 0 | 0 | 0 | 0 | 0 | 0 | 0 | 0 | 0 | 0 | 0 | 0 | 0 | 0 | 0 | 0 | 0 | 0
HGSSA015520 | SSA | HOSPITAL GENERAL DE LA HUASTECA | 13 | HIDALGO | 028 | HUEJUTLA DE REYES | 0001 | HUEJUTLA DE REYES | 04 | HUEJUTLA DE REYES | HO | M | HG | 1 | NO | 0 | 0 | 0 | 0 | 0 | 0 | SI | 0 | 0 | 0 | 0 | 0 | 0 | 0 | 0 | 1 | 0 | 1 | NO | SI | 0 | 0 | 0 | 0 | 0 | 0 | 0 | 0 | 0 | 1 | 0 | 1 | 0 | 0 | 0 | 0 | 0 | 0 | 0 | 0 | 0 | 0 | 0 | 0 | 0 | 0 | 0 | 1 | 0 | 1 | 0 | 0 | 0 | 0 | 0 | 0 | 0 | 0 | 0 | 0 | 0 | 0 | 1 | 0 | 1 | 0 | 0 | 0 | 0 | 0 | 0 | 0 | 0 | 0 | 1 | 0 | 1 | 0 | 0 | 0 | 0 | 0 | 0 | 0 | 0 | 0 | 0 | 0 | 0
HGSSA015532 | SSA | HOSPITAL GENERAL TULA | 13 | HIDALGO | 076 | TULA DE ALLENDE | 0001 | TULA DE ALLENDE | 01 | TULA DE ALLENDE | HO | M | HG | 1 | NO | 0 | 0 | 0 | 0 | 0 | 0 | NO | 0 | 0 | 0 | 0 | 0 | 0 | 0 | 0 | 1 | 0 | 1 | NO | SI | 0 | 0 | 0 | 0 | 0 | 0 | 0 | 0 | 0 | 1 | 0 | 1 | 0 | 0 | 0 | 0 | 0 | 0 | 0 | 0 | 0 | 0 | 0 | 0 | 0 | 0 | 0 | 1 | 0 | 1 | 0 | 0 | 0 | 0 | 0 | 0 | 0 | 0 | 0 | 0 | 0 | 0 | 1 | 0 | 1 | 0 | 0 | 0 | 0 | 0 | 0 | 0 | 0 | 0 | 1 | 0 | 1 | 0 | 0 | 0 | 1 | 0 | 1 | 0 | 0 | 0 | 0 | 0 | 0
HGSSA015561 | SSA | HOSPITAL BASICO COMUNITARIO HUEHUETLA | 13 | HIDALGO | 027 | HUEHUETLA | 0059 | LINDA VISTA I (MIRASOL) | 02 | TULANCINGO DE BRAVO | HO | N | HI | 1 | NO | 0 | 0 | 0 | 0 | 0 | 0 | SI | 0 | 0 | 0 | 0 | 0 | 0 | 0 | 0 | 1 | 0 | 1 | NO | SI | 0 | 0 | 0 | 0 | 0 | 0 | 0 | 0 | 0 | 0 | 0 | 0 | 0 | 0 | 0 | 0 | 0 | 0 | 0 | 0 | 0 | 0 | 0 | 0 | 0 | 0 | 0 | 1 | 0 | 1 | 0 | 0 | 0 | 0 | 0 | 0 | 0 | 0 | 0 | 0 | 0 | 0 | 1 | 0 | 1 | 0 | 0 | 0 | 0 | 0 | 0 | 0 | 0 | 0 | 0 | 0 | 0 | 0 | 0 | 0 | 0 | 0 | 0 | 0 | 0 | 0 | 0 | 0 | 0
HGSSA017941 | SSA | HOSPITAL IMSS BIENESTAR METZTITLAN | 13 | HIDALGO | 037 | METZTITLAN | 0001 | METZTITLAN | 09 | ZACUALTIPAN DE ANGELES | HO | M | HG | 1 | NO | 0 | 0 | 0 | 0 | 0 | 0 | NO | 0 | 0 | 0 | 0 | 0 | 0 | 0 | 0 | 0 | 0 | 0 | NO | NO | 0 | 0 | 0 | 0 | 0 | 0 | 0 | 0 | 0 | 0 | 0 | 0 | 0 | 0 | 0 | 0 | 0 | 0 | 0 | 0 | 0 | 0 | 0 | 0 | 0 | 0 | 0 | 0 | 0 | 0 | 0 | 0 | 0 | 0 | 0 | 0 | 0 | 0 | 0 | 0 | 0 | 0 | 0 | 0 | 0 | 0 | 0 | 0 | 0 | 0 | 0 | 0 | 0 | 0 | 0 | 0 | 0 | 0 | 0 | 0 | 0 | 0 | 0 | 0 | 0 | 0 | 0 | 0 | 0
HGSSA018000 | SSA | HOSPITAL GENERAL DE TULANCINGO | 13 | HIDALGO | 056 | SANTIAGO TULANTEPEC DE LUGO GUERRERO | 0016 | PAXTEPEC | 02 | TULANCINGO DE BRAVO | HO | M | HG | 1 | NO | 0 | 0 | 0 | 0 | 0 | 0 | SI | 0 | 0 | 0 | 0 | 0 | 1 | 0 | 1 | 1 | 0 | 1 | NO | SI | 0 | 0 | 0 | 1 | 0 | 1 | 1 | 0 | 1 | 1 | 0 | 1 | 0 | 0 | 0 | 0 | 0 | 0 | 1 | 0 | 1 | 0 | 0 | 0 | 0 | 0 | 0 | 1 | 0 | 1 | 0 | 0 | 0 | 0 | 0 | 0 | 0 | 0 | 0 | 0 | 0 | 0 | 1 | 0 | 1 | 0 | 0 | 0 | 0 | 0 | 0 | 1 | 0 | 1 | 1 | 0 | 1 | 1 | 0 | 1 | 0 | 0 | 0 | 0 | 0 | 0 | 1 | 0 | 1

## Orden2-2
Secretaría de Salud
Dirección General de Información en Salud
Subsistema de Información de Equipamiento, Recursos Humanos e Infraestructura para la Salud | [14 empty] | 2.2.1.A.1.24 | 2.2.1.A.1.24 | 2.2.1.A.1.24 | 2.2.1.A.1.25 | 2.2.1.A.1.25 | 2.2.1.A.1.25 | 2.2.1.A.1.26 | 2.2.1.A.1.26 | 2.2.1.A.1.26 | 2.2.1.A.1.27 | 2.2.1.A.1.27 | 2.2.1.A.1.27 | 2.2.1.A.1.28 | 2.2.1.A.1.28 | 2.2.1.A.1.28 | 2.2.1.A.1.29 | 2.2.1.A.1.29 | 2.2.1.A.1.29 | 2.2.1.A.1.30 | 2.2.1.A.1.30 | 2.2.1.A.1.30 | 2.2.1.A.1.31 | 2.2.1.A.1.31 | 2.2.1.A.1.31 | 2.2.1.A.1.32 | 2.2.1.A.1.32 | 2.2.1.A.1.32 | 2.3.1.1.1 | 2.3.1.2.A | 2.3.1.2.A | 2.3.1.2.A | 2.3.1.3.A | 2.3.1.3.A | 2.3.1.3.A | 2.3.1.4.A | 2.3.1.4.A | 2.3.1.4.A | 2.3.1.5.A | 2.3.1.5.A | 2.3.1.5.A | 2.3.2.1 | 2.3.2.2.A | 2.3.2.2.A | 2.3.2.2.A | 2.3.2.3.A | 2.3.2.3.A | 2.3.2.3.A | 2.4.1.01 | 2.4.1.A.02 | 2.4.1.A.02 | 2.4.1.A.02 | 2.4.1.A.03 | 2.4.1.A.03 | 2.4.1.A.03 | 2.4.1.A.04 | 2.4.1.A.04 | 2.4.1.A.04 | 2.4.2.A.01 | 2.4.2.A.01 | 2.4.2.A.01 | 2.4.3.A.01 | 2.4.3.A.01 | 2.4.3.A.01 | 2.5.1.01 | 2.5.1.01 | 2.5.1.01 | 2.5.1.A | 2.5.1.A.5 | 2.6.1.01.A | 2.6.1.02.A | 2.1.1.2.1 | 2.1.1.2.2 | 2.6.1.05.A | 2.6.1.05.A | 2.6.1.05.A | 2.6.1.06.A | 2.6.1.06.A | 2.6.1.06.A | 2.6.1.07.A | 2.6.1.07.A | 2.6.1.07.A | 2.6.1.08.A | 2.6.1.08.A | 2.6.1.08.A | 2.6.1.09.A | 2.6.1.09.A | 2.6.1.09.A | 2.6.1.10.A | 2.6.1.10.A | 2.6.1.10.A
Orden 2-2, AREAS DE SERVICIOS MEDICOS
CLUES | INST | Nombre de la Unidad | Clave Entidad | Nombre Entidad | Clave Municipio | Nombre Municipio | Clave Localidad | Nombre Localidad | Clave Jurisdicción | Nombre Jurisdicción | Tipo de Establecimiento | Tipología | Tipología SINERHIAS | Estatus | HABILITADOS - NUMERO DE CONSULTORIOS DE PEDIATRIA | INHABILITADOS - NUMERO DE CONSULTORIOS DE PEDIATRIA | TOTAL - NUMERO DE CONSULTORIOS DE PEDIATRIA | HABILITADOS - NUMERO DE CONSULTORIOS DE PROCTOLOGIA | INHABILITADOS - NUMERO DE CONSULTORIOS DE PROCTOLOGIA | TOTAL - NUMERO DE CONSULTORIOS DE PROCTOLOGIA | HABILITADOS - NUMERO DE CONSULTORIOS DE PSICOLOGIA | INHABILITADOS - NUMERO DE CONSULTORIOS DE PSICOLOGIA | TOTAL - NUMERO DE CONSULTORIOS DE PSICOLOGIA | HABILITADOS - NUMERO DE CONSULTORIOS DE PSIQUIATRIA | INHABILITADOS - NUMERO DE CONSULTORIOS DE PSIQUIATRIA | TOTAL - NUMERO DE CONSULTORIOS DE PSIQUIATRIA | HABILITADOS - NUMERO DE CONSULTORIOS DE REUMATOLOGIA | INHABILITADOS - NUMERO DE CONSULTORIOS DE REUMATOLOGIA | TOTAL - NUMERO DE CONSULTORIOS DE REUMATOLOGIA | HABILITADOS - NUMERO DE CONSULTORIOS DE UROLOGIA | INHABILITADOS - NUMERO DE CONSULTORIOS DE UROLOGIA | TOTAL - NUMERO DE CONSULTORIOS DE UROLOGIA | HABILITADOS - NUMERO DE CONSULTORIOS DE TRAUMATOLOGIA | INHABILITADOS - NUMERO DE CONSULTORIOS DE TRAUMATOLOGIA | TOTAL - NUMERO DE CONSULTORIOS DE TRAUMATOLOGIA | HABILITADOS - NUMERO DE CONSULTORIOS DE CIRUGIA MAXILO FACIAL | INHABILITADOS - NUMERO DE CONSULTORIOS DE CIRUGIA MAXILO FACIAL | TOTAL - NUMERO DE CONSULTORIOS DE CIRUGIA MAXILO FACIAL | HABILITADOS - NUMERO DE CONSULTORIOS DE OTRAS ESPECIALIDADES | INHABILITADOS - NUMERO DE CONSULTORIOS DE OTRAS ESPECIALIDADES | TOTAL - NUMERO DE CONSULTORIOS DE OTRAS ESPECIALIDADES | ¿CUENTA CON AREA DE URGENCIAS? | HABILITADOS - NUMERO DE CAMAS EN AREA DE URGENCIAS | INHABILITADOS - NUMERO DE CAMAS EN AREA DE URGENCIAS | TOTAL - NUMERO DE CAMAS EN AREA DE URGENCIAS | HABILITADOS - NUMERO DE SALAS DE OPERACION EN AREA DE URGENCIAS | INHABILITADOS - NUMERO DE SALAS DE OPERACION EN AREA DE URGENCIAS | TOTAL - NUMERO DE SALAS DE OPERACION EN AREA DE URGENCIAS | HABILITADOS - NUMERO DE SALAS DE CHOQUE | INHABILITADOS - NUMERO DE SALAS DE CHOQUE | TOTAL - NUMERO DE SALAS DE CHOQUE | HABILITADOS - NUMERO DE CONSULTORIOS EN AREA DE URGENCIAS | INHABILITADOS - NUMERO DE CONSULTORIOS EN AREA DE URGENCIAS | TOTAL - NUMERO DE CONSULTORIOS EN AREA DE URGENCIAS | ¿CUENTA CON AREA DE CURACIONES? | HABILITADOS - NUMERO DE CAMAS EN AREA DE OBSERVACION | INHABILITADOS - NUMERO DE CAMAS EN AREA DE OBSERVACION | TOTAL - NUMERO DE CAMAS EN AREA DE OBSERVACION | HABILITADOS - NUMERO DE SALAS DE PROCEDIMIENTO | INHABILITADOS - NUMERO DE SALAS DE PROCEDIMIENTO | TOTAL - NUMERO DE SALAS DE PROCEDIMIENTO | ¿CUENTA CON AREA DE TOCOLOGIA Y TOCOCIRUGIA? | HABILITADOS - NUMERO DE CAMAS EN AREA DE LABOR DE PARTO | INHABILITADOS - NUMERO DE CAMAS EN AREA DE LABOR DE PARTO | TOTAL - NUMERO DE CAMAS EN AREA DE LABOR DE PARTO | HABILITADOS - NUMERO DE SALAS DE EXPULSION | INHABILITADOS - NUMERO DE SALAS DE EXPULSION | TOTAL - NUMERO DE SALAS DE EXPULSION | HABILITADOS - NUMERO DE SALAS DE OPERACIONES EN AREA DE TOCOCIRUGIA | INHABILITADOS - NUMERO DE SALAS DE OPERACIONES EN AREA DE TOCOCIRUGIA | TOTAL - NUMERO DE SALAS DE OPERACIONES EN AREA DE TOCOCIRUGIA | HABILITADOS - NUMERO DE CAMAS EN AREA DE RECUPERACION POST-PARTO | INHABILITADOS - NUMERO DE CAMAS EN AREA DE RECUPERACION POST-PARTO | TOTAL - NUMERO DE CAMAS EN AREA DE RECUPERACION POST-PARTO | HABILITADOS - NUMERO DE CONSULTORIOS DE VALORACION GINECOLOGICA | INHABILITADOS - NUMERO DE CONSULTORIOS DE VALORACION GINECOLOGICA | TOTAL - NUMERO DE CONSULTORIOS DE VALORACION GINECOLOGICA | ¿CUENTA CON AREA DE NEONATOLOGIA Y CUNERO? | HABILITADOS - NUMERO DE CUNAS DE RECIEN NACIDO | INHABILITADOS - NUMERO DE CUNAS DE RECIEN NACIDO | TOTAL - NUMERO DE CUNAS DE RECIEN NACIDO | ¿CUENTA CON BANCO DE LECHES? | ¿CUENTA CON AREA DE HOSPITALIZACION? | ¿CUENTA CON AREA DE TRABAJO DE ENFERMERIA? | ¿CUANTAS SALAS DE ESPERA DE (FAMILIARES - PACIENTES) TIENE LA UNIDAD ? | QUE CAPACIDAD EN NUMERO DE PERSONAS TIENE LA SALA DE ESPERA | HABILITADOS - NUMERO DE CAMAS DE AISLADOS | INHABILITADOS - NUMERO DE CAMAS DE AISLADOS | TOTAL - NUMERO DE CAMAS DE AISLADOS | HABILITADOS - NUMERO DE CAMAS DE MEDICINA GENERAL | INHABILITADOS - NUMERO DE CAMAS DE MEDICINA GENERAL | TOTAL - NUMERO DE CAMAS DE MEDICINA GENERAL | HABILITADOS - NUMERO DE CAMAS DE ANGIOLOGIA | INHABILITADOS - NUMERO DE CAMAS DE ANGIOLOGIA | TOTAL - NUMERO DE CAMAS DE ANGIOLOGIA | HABILITADOS - NUMERO DE CAMAS EN AREA DE CARDIOLOGIA | INHABILITADOS - NUMERO DE CAMAS EN AREA DE CARDIOLOGIA | TOTAL - NUMERO DE CAMAS EN AREA DE CARDIOLOGIA | HABILITADOS - NUMERO DE CAMAS EN AREA DE CIRUGIA GENERAL Y CIRUGIA RECONSTRUCTIVA | INHABILITADOS - NUMERO DE CAMAS EN AREA DE CIRUGIA GENERAL Y CIRUGIA RECONSTRUCTIVA | TOTAL - NUMERO DE CAMAS EN AREA DE CIRUGIA GENERAL Y CIRUGIA RECONSTRUCTIVA | HABILITADOS - NUMERO DE CAMAS DE GASTROENTEROLOGIA | INHABILITADOS - NUMERO DE CAMAS DE GASTROENTEROLOGIA | TOTAL - NUMERO DE CAMAS DE GASTROENTEROLOGIA
HGSSA000016 | SSA | ACATLAN | 13 | HIDALGO | 001 | ACATLAN | 0001 | ACATLAN | 02 | TULANCINGO DE BRAVO | CE | F | CS | 1 | 0 | 0 | 0 | 0 | 0 | 0 | 0 | 0 | 0 | 0 | 0 | 0 | 0 | 0 | 0 | 0 | 0 | 0 | 0 | 0 | 0 | 0 | 0 | 0 | 0 | 0 | 0 | NO | 0 | 0 | 0 | 0 | 0 | 0 | 0 | 0 | 0 | 0 | 0 | 0 | SI | 2 | 0 | 2 | 0 | 0 | 0 | NO | 0 | 0 | 0 | 1 | 0 | 1 | 0 | 0 | 0 | 2 | 0 | 2 | 0 | 0 | 0 | NO | 0 | 0 | 0 | NO | NO | NO | 0 | 0 | 0 | 0 | 0 | 0 | 0 | 0 | 0 | 0 | 0 | 0 | 0 | 0 | 0 | 0 | 0 | 0 | 0 | 0
HGSSA000021 | SSA | ALCHOLOYA EL SALTO | 13 | HIDALGO | 001 | ACATLAN | 0003 | ALCHOLOYA (EL SALTO DE ALCHOLOYA) | 02 | TULANCINGO DE BRAVO | CE | A | CS | 1 | 0 | 0 | 0 | 0 | 0 | 0 | 0 | 0 | 0 | 0 | 0 | 0 | 0 | 0 | 0 | 0 | 0 | 0 | 0 | 0 | 0 | 0 | 0 | 0 | 0 | 0 | 0 | NO | 0 | 0 | 0 | 0 | 0 | 0 | 0 | 0 | 0 | 0 | 0 | 0 | NO | 0 | 0 | 0 | 0 | 0 | 0 | NO | 0 | 0 | 0 | 0 | 0 | 0 | 0 | 0 | 0 | 0 | 0 | 0 | 0 | 0 | 0 | NO | 0 | 0 | 0 | NO | NO | NO | 0 | 0 | 0 | 0 | 0 | 0 | 0 | 0 | 0 | 0 | 0 | 0 | 0 | 0 | 0 | 0 | 0 | 0 | 0 | 0
HGSSA000033 | SSA | SAN BARTOLO | 13 | HIDALGO | 001 | ACATLAN | 0020 | SAN BARTOLO (EL LLANO) | 02 | TULANCINGO DE BRAVO | CE | A | CS | 1 | 0 | 0 | 0 | 0 | 0 | 0 | 0 | 0 | 0 | 0 | 0 | 0 | 0 | 0 | 0 | 0 | 0 | 0 | 0 | 0 | 0 | 0 | 0 | 0 | 0 | 0 | 0 | NO | 0 | 0 | 0 | 0 | 0 | 0 | 0 | 0 | 0 | 0 | 0 | 0 | NO | 0 | 0 | 0 | 0 | 0 | 0 | NO | 0 | 0 | 0 | 0 | 0 | 0 | 0 | 0 | 0 | 0 | 0 | 0 | 0 | 0 | 0 | NO | 0 | 0 | 0 | NO | NO | NO | 0 | 0 | 0 | 0 | 0 | 0 | 0 | 0 | 0 | 0 | 0 | 0 | 0 | 0 | 0 | 0 | 0 | 0 | 0 | 0
HGSSA000045 | SSA | SAN DIONISIO | 13 | HIDALGO | 001 | ACATLAN | 0021 | SAN DIONISIO | 02 | TULANCINGO DE BRAVO | CE | A | CS | 1 | 0 | 0 | 0 | 0 | 0 | 0 | 0 | 0 | 0 | 0 | 0 | 0 | 0 | 0 | 0 | 0 | 0 | 0 | 0 | 0 | 0 | 0 | 0 | 0 | 0 | 0 | 0 | NO | 0 | 0 | 0 | 0 | 0 | 0 | 0 | 0 | 0 | 0 | 0 | 0 | NO | 0 | 0 | 0 | 0 | 0 | 0 | NO | 0 | 0 | 0 | 0 | 0 | 0 | 0 | 0 | 0 | 0 | 0 | 0 | 0 | 0 | 0 | NO | 0 | 0 | 0 | NO | NO | NO | 0 | 0 | 0 | 0 | 0 | 0 | 0 | 0 | 0 | 0 | 0 | 0 | 0 | 0 | 0 | 0 | 0 | 0 | 0 | 0
HGSSA000050 | SSA | COL. 28 DE MAYO SANTA ROSA | 13 | HIDALGO | 001 | ACATLAN | 0027 | 28 DE MAYO (SANTA ROSA) [COLONIA] | 02 | TULANCINGO DE BRAVO | CE | A | CS | 1 | 0 | 0 | 0 | 0 | 0 | 0 | 0 | 0 | 0 | 0 | 0 | 0 | 0 | 0 | 0 | 0 | 0 | 0 | 0 | 0 | 0 | 0 | 0 | 0 | 0 | 0 | 0 | NO | 0 | 0 | 0 | 0 | 0 | 0 | 0 | 0 | 0 | 0 | 0 | 0 | SI | 1 | 0 | 1 | 0 | 0 | 0 | NO | 0 | 0 | 0 | 0 | 0 | 0 | 0 | 0 | 0 | 0 | 0 | 0 | 0 | 0 | 0 | NO | 0 | 0 | 0 | NO | NO | NO | 0 | 0 | 0 | 0 | 0 | 0 | 0 | 0 | 0 | 0 | 0 | 0 | 0 | 0 | 0 | 0 | 0 | 0 | 0 | 0
HGSSA000062 | SSA | ACAXOCHITLAN | 13 | HIDALGO | 002 | ACAXOCHITLAN | 0001 | ACAXOCHITLAN | 02 | TULANCINGO DE BRAVO | CE | F | CS | 1 | 0 | 0 | 0 | 0 | 0 | 0 | 0 | 0 | 0 | 0 | 0 | 0 | 0 | 0 | 0 | 0 | 0 | 0 | 0 | 0 | 0 | 0 | 0 | 0 | 0 | 0 | 0 | NO | 0 | 0 | 0 | 0 | 0 | 0 | 0 | 0 | 0 | 0 | 0 | 0 | SI | 2 | 0 | 2 | 0 | 0 | 0 | NO | 0 | 0 | 0 | 1 | 0 | 1 | 0 | 0 | 0 | 0 | 0 | 0 | 0 | 0 | 0 | NO | 1 | 0 | 1 | NO | NO | NO | 0 | 0 | 0 | 0 | 0 | 0 | 0 | 0 | 0 | 0 | 0 | 0 | 0 | 0 | 0 | 0 | 0 | 0 | 0 | 0
HGSSA000074 | SSA | LA MESA | 13 | HIDALGO | 002 | ACAXOCHITLAN | 0005 | LA MESA | 02 | TULANCINGO DE BRAVO | CE | A | CS | 1 | 0 | 0 | 0 | 0 | 0 | 0 | 0 | 0 | 0 | 0 | 0 | 0 | 0 | 0 | 0 | 0 | 0 | 0 | 0 | 0 | 0 | 0 | 0 | 0 | 0 | 0 | 0 | NO | 0 | 0 | 0 | 0 | 0 | 0 | 0 | 0 | 0 | 0 | 0 | 0 | NO | 0 | 0 | 0 | 0 | 0 | 0 | NO | 0 | 0 | 0 | 0 | 0 | 0 | 0 | 0 | 0 | 0 | 0 | 0 | 0 | 0 | 0 | NO | 0 | 0 | 0 | NO | NO | NO | 0 | 0 | 0 | 0 | 0 | 0 | 0 | 0 | 0 | 0 | 0 | 0 | 0 | 0 | 0 | 0 | 0 | 0 | 0 | 0
HGSSA000086 | SSA | LOS REYES | 13 | HIDALGO | 002 | ACAXOCHITLAN | 0007 | LOS REYES | 02 | TULANCINGO DE BRAVO | CE | D | CS | 1 | 0 | 0 | 0 | 0 | 0 | 0 | 0 | 0 | 0 | 0 | 0 | 0 | 0 | 0 | 0 | 0 | 0 | 0 | 0 | 0 | 0 | 0 | 0 | 0 | 0 | 0 | 0 | NO | 0 | 0 | 0 | 0 | 0 | 0 | 0 | 0 | 0 | 0 | 0 | 0 | SI | 1 | 0 | 1 | 0 | 0 | 0 | NO | 0 | 0 | 0 | 0 | 0 | 0 | 0 | 0 | 0 | 0 | 0 | 0 | 0 | 0 | 0 | NO | 0 | 0 | 0 | NO | NO | NO | 0 | 0 | 0 | 0 | 0 | 0 | 0 | 0 | 0 | 0 | 0 | 0 | 0 | 0 | 0 | 0 | 0 | 0 | 0 | 0
HGSSA000091 | SSA | SAN MATEO | 13 | HIDALGO | 002 | ACAXOCHITLAN | 0010 | SAN MATEO | 02 | TULANCINGO DE BRAVO | CE | A | CS | 1 | 0 | 0 | 0 | 0 | 0 | 0 | 0 | 0 | 0 | 0 | 0 | 0 | 0 | 0 | 0 | 0 | 0 | 0 | 0 | 0 | 0 | 0 | 0 | 0 | 0 | 0 | 0 | NO | 0 | 0 | 0 | 0 | 0 | 0 | 0 | 0 | 0 | 0 | 0 | 0 | SI | 1 | 0 | 1 | 0 | 0 | 0 | NO | 0 | 0 | 0 | 0 | 0 | 0 | 0 | 0 | 0 | 0 | 0 | 0 | 0 | 0 | 0 | NO | 0 | 0 | 0 | NO | NO | NO | 0 | 0 | 0 | 0 | 0 | 0 | 0 | 0 | 0 | 0 | 0 | 0 | 0 | 0 | 0 | 0 | 0 | 0 | 0 | 0
HGSSA000103 | SSA | SAN MIGUEL EL RESGATE | 13 | HIDALGO | 002 | ACAXOCHITLAN | 0011 | SAN MIGUEL DEL RESGATE | 02 | TULANCINGO DE BRAVO | CE | A | CS | 1 | 0 | 0 | 0 | 0 | 0 | 0 | 0 | 0 | 0 | 0 | 0 | 0 | 0 | 0 | 0 | 0 | 0 | 0 | 0 | 0 | 0 | 0 | 0 | 0 | 0 | 0 | 0 | NO | 0 | 0 | 0 | 0 | 0 | 0 | 0 | 0 | 0 | 0 | 0 | 0 | NO | 0 | 0 | 0 | 0 | 0 | 0 | NO | 0 | 0 | 0 | 0 | 0 | 0 | 0 | 0 | 0 | 0 | 0 | 0 | 0 | 0 | 0 | NO | 0 | 0 | 0 | NO | NO | NO | 0 | 0 | 0 | 0 | 0 | 0 | 0 | 0 | 0 | 0 | 0 | 0 | 0 | 0 | 0 | 0 | 0 | 0 | 0 | 0
HGSSA000115 | SSA | SAN PEDRO TLACHICHILCO | 13 | HIDALGO | 002 | ACAXOCHITLAN | 0012 | SAN PEDRO TLACHICHILCO | 02 | TULANCINGO DE BRAVO | CE | A | CS | 1 | 0 | 0 | 0 | 0 | 0 | 0 | 0 | 0 | 0 | 0 | 0 | 0 | 0 | 0 | 0 | 0 | 0 | 0 | 0 | 0 | 0 | 0 | 0 | 0 | 0 | 0 | 0 | NO | 0 | 0 | 0 | 0 | 0 | 0 | 0 | 0 | 0 | 0 | 0 | 0 | SI | 2 | 0 | 2 | 0 | 0 | 0 | NO | 0 | 0 | 0 | 0 | 0 | 0 | 0 | 0 | 0 | 0 | 0 | 0 | 0 | 0 | 0 | NO | 0 | 0 | 0 | NO | NO | NO | 0 | 0 | 0 | 0 | 0 | 0 | 0 | 0 | 0 | 0 | 0 | 0 | 0 | 0 | 0 | 0 | 0 | 0 | 0 | 0
HGSSA000120 | SSA | TLAMIMILOLPA | 13 | HIDALGO | 002 | ACAXOCHITLAN | 0021 | TLAMIMILOLPA | 02 | TULANCINGO DE BRAVO | CE | A | CS | 1 | 0 | 0 | 0 | 0 | 0 | 0 | 0 | 0 | 0 | 0 | 0 | 0 | 0 | 0 | 0 | 0 | 0 | 0 | 0 | 0 | 0 | 0 | 0 | 0 | 0 | 0 | 0 | NO | 0 | 0 | 0 | 0 | 0 | 0 | 0 | 0 | 0 | 0 | 0 | 0 | SI | 1 | 0 | 1 | 0 | 0 | 0 | NO | 0 | 0 | 0 | 0 | 0 | 0 | 0 | 0 | 0 | 0 | 0 | 0 | 0 | 0 | 0 | NO | 0 | 0 | 0 | NO | NO | NO | 0 | 0 | 0 | 0 | 0 | 0 | 0 | 0 | 0 | 0 | 0 | 0 | 0 | 0 | 0 | 0 | 0 | 0 | 0 | 0
HGSSA000132 | SSA | ZACACUAUTLA | 13 | HIDALGO | 002 | ACAXOCHITLAN | 0026 | ZACACUAUTLA | 02 | TULANCINGO DE BRAVO | CE | A | CS | 1 | 0 | 0 | 0 | 0 | 0 | 0 | 0 | 0 | 0 | 0 | 0 | 0 | 0 | 0 | 0 | 0 | 0 | 0 | 0 | 0 | 0 | 0 | 0 | 0 | 0 | 0 | 0 | NO | 0 | 0 | 0 | 0 | 0 | 0 | 0 | 0 | 0 | 0 | 0 | 0 | SI | 2 | 0 | 2 | 0 | 0 | 0 | NO | 0 | 0 | 0 | 0 | 0 | 0 | 0 | 0 | 0 | 0 | 0 | 0 | 0 | 0 | 0 | NO | 0 | 0 | 0 | NO | NO | NO | 0 | 0 | 0 | 0 | 0 | 0 | 0 | 0 | 0 | 0 | 0 | 0 | 0 | 0 | 0 | 0 | 0 | 0 | 0 | 0
HGSSA000144 | SSA | CHIMALAPA | 13 | HIDALGO | 002 | ACAXOCHITLAN | 0028 | CHIMALAPA | 02 | TULANCINGO DE BRAVO | CE | A | CS | 1 | 0 | 0 | 0 | 0 | 0 | 0 | 0 | 0 | 0 | 0 | 0 | 0 | 0 | 0 | 0 | 0 | 0 | 0 | 0 | 0 | 0 | 0 | 0 | 0 | 0 | 0 | 0 | NO | 0 | 0 | 0 | 0 | 0 | 0 | 0 | 0 | 0 | 0 | 0 | 0 | NO | 0 | 0 | 0 | 0 | 0 | 0 | NO | 0 | 0 | 0 | 0 | 0 | 0 | 0 | 0 | 0 | 0 | 0 | 0 | 0 | 0 | 0 | NO | 0 | 0 | 0 | NO | NO | NO | 0 | 0 | 0 | 0 | 0 | 0 | 0 | 0 | 0 | 0 | 0 | 0 | 0 | 0 | 0 | 0 | 0 | 0 | 0 | 0
HGSSA000161 | SSA | ACTOPAN | 13 | HIDALGO | 003 | ACTOPAN | 0001 | ACTOPAN | 07 | ACTOPAN | CE | Q | CS | 1 | 0 | 0 | 0 | 0 | 0 | 0 | 0 | 0 | 0 | 0 | 0 | 0 | 0 | 0 | 0 | 0 | 0 | 0 | 0 | 0 | 0 | 0 | 0 | 0 | 0 | 0 | 0 | NO | 0 | 0 | 0 | 0 | 0 | 0 | 0 | 0 | 0 | 0 | 0 | 0 | SI | 1 | 0 | 1 | 0 | 0 | 0 | NO | 0 | 0 | 0 | 0 | 0 | 0 | 0 | 0 | 0 | 0 | 0 | 0 | 0 | 0 | 0 | NO | 0 | 0 | 0 | NO | NO | NO | 0 | 0 | 0 | 0 | 0 | 0 | 0 | 0 | 0 | 0 | 0 | 0 | 0 | 0 | 0 | 0 | 0 | 0 | 0 | 0
HGSSA000173 | SSA | BOXAXNI | 13 | HIDALGO | 003 | ACTOPAN | 0004 | BOXAXNI | 07 | ACTOPAN | CE | A | CS | 1 | 0 | 0 | 0 | 0 | 0 | 0 | 0 | 0 | 0 | 0 | 0 | 0 | 0 | 0 | 0 | 0 | 0 | 0 | 0 | 0 | 0 | 0 | 0 | 0 | 0 | 0 | 0 | NO | 0 | 0 | 0 | 0 | 0 | 0 | 0 | 0 | 0 | 0 | 0 | 0 | NO | 0 | 0 | 0 | 0 | 0 | 0 | NO | 0 | 0 | 0 | 0 | 0 | 0 | 0 | 0 | 0 | 0 | 0 | 0 | 0 | 0 | 0 | NO | 0 | 0 | 0 | NO | NO | NO | 0 | 0 | 0 | 0 | 0 | 0 | 0 | 0 | 0 | 0 | 0 | 0 | 0 | 0 | 0 | 0 | 0 | 0 | 0 | 0
HGSSA000185 | SSA | BOXTHA | 13 | HIDALGO | 003 | ACTOPAN | 0005 | EL BOXTHA | 07 | ACTOPAN | CE | D | CS | 1 | 0 | 0 | 0 | 0 | 0 | 0 | 0 | 0 | 0 | 0 | 0 | 0 | 0 | 0 | 0 | 0 | 0 | 0 | 0 | 0 | 0 | 0 | 0 | 0 | 0 | 0 | 0 | NO | 0 | 0 | 0 | 0 | 0 | 0 | 0 | 0 | 0 | 0 | 0 | 0 | NO | 0 | 0 | 0 | 0 | 0 | 0 | NO | 0 | 0 | 0 | 0 | 0 | 0 | 0 | 0 | 0 | 0 | 0 | 0 | 0 | 0 | 0 | NO | 0 | 0 | 0 | NO | NO | NO | 0 | 0 | 0 | 0 | 0 | 0 | 0 | 0 | 0 | 0 | 0 | 0 | 0 | 0 | 0 | 0 | 0 | 0 | 0 | 0
HGSSA000190 | SSA | CAÃ‘ADA CHICA ANTIGUA | 13 | HIDALGO | 003 | ACTOPAN | 0007 | CAÃ‘ADA CHICA ANTIGUA | 07 | ACTOPAN | CE | A | CS | 1 | 0 | 0 | 0 | 0 | 0 | 0 | 0 | 0 | 0 | 0 | 0 | 0 | 0 | 0 | 0 | 0 | 0 | 0 | 0 | 0 | 0 | 0 | 0 | 0 | 0 | 0 | 0 | NO | 0 | 0 | 0 | 0 | 0 | 0 | 0 | 0 | 0 | 0 | 0 | 0 | NO | 0 | 0 | 0 | 0 | 0 | 0 | NO | 0 | 0 | 0 | 0 | 0 | 0 | 0 | 0 | 0 | 0 | 0 | 0 | 0 | 0 | 0 | NO | 0 | 0 | 0 | NO | NO | NO | 0 | 0 | 0 | 0 | 0 | 0 | 0 | 0 | 0 | 0 | 0 | 0 | 0 | 0 | 0 | 0 | 0 | 0 | 0 | 0
HGSSA000202 | SSA | CHICAVASCO | 13 | HIDALGO | 003 | ACTOPAN | 0010 | CHICAVASCO | 07 | ACTOPAN | CE | E | CS | 1 | 0 | 0 | 0 | 0 | 0 | 0 | 0 | 0 | 0 | 0 | 0 | 0 | 0 | 0 | 0 | 0 | 0 | 0 | 0 | 0 | 0 | 0 | 0 | 0 | 0 | 0 | 0 | NO | 0 | 0 | 0 | 0 | 0 | 0 | 0 | 0 | 0 | 0 | 0 | 0 | SI | 2 | 0 | 2 | 0 | 0 | 0 | NO | 0 | 0 | 0 | 0 | 0 | 0 | 0 | 0 | 0 | 0 | 0 | 0 | 0 | 0 | 0 | NO | 0 | 0 | 0 | NO | NO | NO | 0 | 0 | 0 | 0 | 0 | 0 | 0 | 0 | 0 | 0 | 0 | 0 | 0 | 0 | 0 | 0 | 0 | 0 | 0 | 0
HGSSA000214 | SSA | DAJIEDHI | 13 | HIDALGO | 003 | ACTOPAN | 0011 | DAJIEDHI | 07 | ACTOPAN | CE | A | CS | 1 | 0 | 0 | 0 | 0 | 0 | 0 | 0 | 0 | 0 | 0 | 0 | 0 | 0 | 0 | 0 | 0 | 0 | 0 | 0 | 0 | 0 | 0 | 0 | 0 | 0 | 0 | 0 | NO | 0 | 0 | 0 | 0 | 0 | 0 | 0 | 0 | 0 | 0 | 0 | 0 | NO | 0 | 0 | 0 | 0 | 0 | 0 | NO | 0 | 0 | 0 | 0 | 0 | 0 | 0 | 0 | 0 | 0 | 0 | 0 | 0 | 0 | 0 | NO | 0 | 0 | 0 | NO | NO | NO | 0 | 0 | 0 | 0 | 0 | 0 | 0 | 0 | 0 | 0 | 0 | 0 | 0 | 0 | 0 | 0 | 0 | 0 | 0 | 0
HGSSA000226 | SSA | LA ESTANCIA | 13 | HIDALGO | 003 | ACTOPAN | 0013 | LA ESTANCIA | 07 | ACTOPAN | CE | A | CS | 1 | 0 | 0 | 0 | 0 | 0 | 0 | 0 | 0 | 0 | 0 | 0 | 0 | 0 | 0 | 0 | 0 | 0 | 0 | 0 | 0 | 0 | 0 | 0 | 0 | 0 | 0 | 0 | NO | 0 | 0 | 0 | 0 | 0 | 0 | 0 | 0 | 0 | 0 | 0 | 0 | SI | 2 | 4 | 6 | 0 | 0 | 0 | NO | 0 | 0 | 0 | 0 | 0 | 0 | 0 | 0 | 0 | 0 | 0 | 0 | 0 | 0 | 0 | NO | 0 | 0 | 0 | NO | NO | NO | 0 | 0 | 0 | 0 | 0 | 0 | 0 | 0 | 0 | 0 | 0 | 0 | 0 | 0 | 0 | 0 | 0 | 0 | 0 | 0
HGSSA000231 | SSA | HUAXTHO | 13 | HIDALGO | 003 | ACTOPAN | 0014 | EL HUAXTHO | 07 | ACTOPAN | CE | D | CS | 1 | 0 | 0 | 0 | 0 | 0 | 0 | 0 | 0 | 0 | 0 | 0 | 0 | 0 | 0 | 0 | 0 | 0 | 0 | 0 | 0 | 0 | 0 | 0 | 0 | 0 | 0 | 0 | NO | 0 | 0 | 0 | 0 | 0 | 0 | 0 | 0 | 0 | 0 | 0 | 0 | SI | 1 | 0 | 1 | 0 | 0 | 0 | NO | 0 | 0 | 0 | 0 | 0 | 0 | 0 | 0 | 0 | 0 | 0 | 0 | 0 | 0 | 0 | NO | 0 | 0 | 0 | NO | NO | NO | 0 | 0 | 0 | 0 | 0 | 0 | 0 | 0 | 0 | 0 | 0 | 0 | 0 | 0 | 0 | 0 | 0 | 0 | 0 | 0
HGSSA000243 | SSA | SANTA MARIA MAGDALENA | 13 | HIDALGO | 003 | ACTOPAN | 0016 | SANTA MARIA MAGDALENA | 07 | ACTOPAN | CE | A | CS | 1 | 0 | 0 | 0 | 0 | 0 | 0 | 0 | 0 | 0 | 0 | 0 | 0 | 0 | 0 | 0 | 0 | 0 | 0 | 0 | 0 | 0 | 0 | 0 | 0 | 0 | 0 | 0 | NO | 0 | 0 | 0 | 0 | 0 | 0 | 0 | 0 | 0 | 0 | 0 | 0 | NO | 0 | 0 | 0 | 0 | 0 | 0 | NO | 0 | 0 | 0 | 0 | 0 | 0 | 0 | 0 | 0 | 0 | 0 | 0 | 0 | 0 | 0 | NO | 0 | 0 | 0 | NO | NO | NO | 0 | 0 | 0 | 0 | 0 | 0 | 0 | 0 | 0 | 0 | 0 | 0 | 0 | 0 | 0 | 0 | 0 | 0 | 0 | 0
HGSSA000255 | SSA | SAN ANDRES TIANGUISTENGO | 13 | HIDALGO | 003 | ACTOPAN | 0023 | SAN ANDRES TIANGUISTENGO | 07 | ACTOPAN | CE | A | CS | 1 | 0 | 0 | 0 | 0 | 0 | 0 | 0 | 0 | 0 | 0 | 0 | 0 | 0 | 0 | 0 | 0 | 0 | 0 | 0 | 0 | 0 | 0 | 0 | 0 | 0 | 0 | 0 | NO | 0 | 0 | 0 | 0 | 0 | 0 | 0 | 0 | 0 | 0 | 0 | 0 | NO | 0 | 0 | 0 | 0 | 0 | 0 | NO | 0 | 0 | 0 | 0 | 0 | 0 | 0 | 0 | 0 | 0 | 0 | 0 | 0 | 0 | 0 | NO | 0 | 0 | 0 | NO | NO | NO | 0 | 0 | 0 | 0 | 0 | 0 | 0 | 0 | 0 | 0 | 0 | 0 | 0 | 0 | 0 | 0 | 0 | 0 | 0 | 0
HGSSA000260 | SSA | AGUA BLANCA ITURBIDE | 13 | HIDALGO | 004 | AGUA BLANCA DE ITURBIDE | 0001 | AGUA BLANCA DE ITURBIDE | 02 | TULANCINGO DE BRAVO | CE | F | CS | 1 | 0 | 0 | 0 | 0 | 0 | 0 | 0 | 0 | 0 | 0 | 0 | 0 | 0 | 0 | 0 | 0 | 0 | 0 | 0 | 0 | 0 | 0 | 0 | 0 | 0 | 0 | 0 | NO | 0 | 0 | 0 | 0 | 0 | 0 | 0 | 0 | 0 | 0 | 0 | 0 | SI | 2 | 0 | 2 | 0 | 0 | 0 | NO | 0 | 0 | 0 | 1 | 0 | 1 | 0 | 0 | 0 | 0 | 0 | 0 | 0 | 0 | 0 | NO | 0 | 0 | 0 | NO | NO | NO | 0 | 0 | 0 | 0 | 0 | 0 | 0 | 0 | 0 | 0 | 0 | 0 | 0 | 0 | 0 | 0 | 0 | 0 | 0 | 0
HGSSA000272 | SSA | CHICHICAXTLE | 13 | HIDALGO | 004 | AGUA BLANCA DE ITURBIDE | 0008 | CHICHICAXTLE | 02 | TULANCINGO DE BRAVO | CE | A | CS | 1 | 0 | 0 | 0 | 0 | 0 | 0 | 0 | 0 | 0 | 0 | 0 | 0 | 0 | 0 | 0 | 0 | 0 | 0 | 0 | 0 | 0 | 0 | 0 | 0 | 0 | 0 | 0 | NO | 0 | 0 | 0 | 0 | 0 | 0 | 0 | 0 | 0 | 0 | 0 | 0 | SI | 1 | 0 | 1 | 0 | 0 | 0 | NO | 0 | 0 | 0 | 0 | 0 | 0 | 0 | 0 | 0 | 0 | 0 | 0 | 0 | 0 | 0 | NO | 0 | 0 | 0 | NO | NO | NO | 0 | 0 | 0 | 0 | 0 | 0 | 0 | 0 | 0 | 0 | 0 | 0 | 0 | 0 | 0 | 0 | 0 | 0 | 0 | 0
HGSSA000284 | SSA | EJIDO DE PALIZAR | 13 | HIDALGO | 004 | AGUA BLANCA DE ITURBIDE | 0010 | EJIDO DE PALIZAR | 02 | TULANCINGO DE BRAVO | CE | A | CS | 1 | 0 | 0 | 0 | 0 | 0 | 0 | 0 | 0 | 0 | 0 | 0 | 0 | 0 | 0 | 0 | 0 | 0 | 0 | 0 | 0 | 0 | 0 | 0 | 0 | 0 | 0 | 0 | NO | 0 | 0 | 0 | 0 | 0 | 0 | 0 | 0 | 0 | 0 | 0 | 0 | SI | 2 | 0 | 2 | 0 | 0 | 0 | NO | 0 | 0 | 0 | 0 | 0 | 0 | 0 | 0 | 0 | 0 | 0 | 0 | 0 | 0 | 0 | NO | 0 | 0 | 0 | NO | NO | NO | 0 | 0 | 0 | 0 | 0 | 0 | 0 | 0 | 0 | 0 | 0 | 0 | 0 | 0 | 0 | 0 | 0 | 0 | 0 | 0
HGSSA000330 | SSA | LA SALITRERA | 13 | HIDALGO | 006 | ALFAJAYUCAN | 0027 | LA SALITRERA | 08 | IXMIQUILPAN | CE | A | CS | 1 | 0 | 0 | 0 | 0 | 0 | 0 | 0 | 0 | 0 | 0 | 0 | 0 | 0 | 0 | 0 | 0 | 0 | 0 | 0 | 0 | 0 | 0 | 0 | 0 | 0 | 0 | 0 | NO | 0 | 0 | 0 | 0 | 0 | 0 | 0 | 0 | 0 | 0 | 0 | 0 | NO | 0 | 0 | 0 | 0 | 0 | 0 | NO | 0 | 0 | 0 | 0 | 0 | 0 | 0 | 0 | 0 | 0 | 0 | 0 | 0 | 0 | 0 | NO | 0 | 0 | 0 | NO | NO | NO | 0 | 0 | 0 | 0 | 0 | 0 | 0 | 0 | 0 | 0 | 0 | 0 | 0 | 0 | 0 | 0 | 0 | 0 | 0 | 0
HGSSA000342 | SSA | SAN FRANCISCO SACACHICHILCO | 13 | HIDALGO | 006 | ALFAJAYUCAN | 0031 | SAN FRANCISCO SACACHICHILCO | 08 | IXMIQUILPAN | CE | A | CS | 1 | 0 | 0 | 0 | 0 | 0 | 0 | 0 | 0 | 0 | 0 | 0 | 0 | 0 | 0 | 0 | 0 | 0 | 0 | 0 | 0 | 0 | 0 | 0 | 0 | 0 | 0 | 0 | NO | 0 | 0 | 0 | 0 | 0 | 0 | 0 | 0 | 0 | 0 | 0 | 0 | NO | 0 | 0 | 0 | 0 | 0 | 0 | NO | 0 | 0 | 0 | 0 | 0 | 0 | 0 | 0 | 0 | 0 | 0 | 0 | 0 | 0 | 0 | NO | 0 | 0 | 0 | NO | NO | NO | 0 | 0 | 0 | 0 | 0 | 0 | 0 | 0 | 0 | 0 | 0 | 0 | 0 | 0 | 0 | 0 | 0 | 0 | 0 | 0
HGSSA000354 | SSA | SAN PABLO OXTOTIPAN | 13 | HIDALGO | 006 | ALFAJAYUCAN | 0033 | SAN PABLO OXTOTIPAN | 08 | IXMIQUILPAN | CE | A | CS | 1 | 0 | 0 | 0 | 0 | 0 | 0 | 0 | 0 | 0 | 0 | 0 | 0 | 0 | 0 | 0 | 0 | 0 | 0 | 0 | 0 | 0 | 0 | 0 | 0 | 0 | 0 | 0 | NO | 0 | 0 | 0 | 0 | 0 | 0 | 0 | 0 | 0 | 0 | 0 | 0 | SI | 1 | 0 | 1 | 0 | 0 | 0 | NO | 0 | 0 | 0 | 0 | 0 | 0 | 0 | 0 | 0 | 0 | 0 | 0 | 0 | 0 | 0 | NO | 0 | 0 | 0 | NO | NO | NO | 0 | 0 | 0 | 0 | 0 | 0 | 0 | 0 | 0 | 0 | 0 | 0 | 0 | 0 | 0 | 0 | 0 | 0 | 0 | 0
HGSSA000366 | SSA | SANTA MARIA XIGUI | 13 | HIDALGO | 006 | ALFAJAYUCAN | 0039 | SANTA MARIA XIGUI | 08 | IXMIQUILPAN | CE | A | CS | 1 | 0 | 0 | 0 | 0 | 0 | 0 | 0 | 0 | 0 | 0 | 0 | 0 | 0 | 0 | 0 | 0 | 0 | 0 | 0 | 0 | 0 | 0 | 0 | 0 | 0 | 0 | 0 | NO | 0 | 0 | 0 | 0 | 0 | 0 | 0 | 0 | 0 | 0 | 0 | 0 | SI | 2 | 0 | 2 | 0 | 0 | 0 | NO | 0 | 0 | 0 | 0 | 0 | 0 | 0 | 0 | 0 | 0 | 0 | 0 | 0 | 0 | 0 | NO | 0 | 0 | 0 | NO | NO | NO | 0 | 0 | 0 | 0 | 0 | 0 | 0 | 0 | 0 | 0 | 0 | 0 | 0 | 0 | 0 | 0 | 0 | 0 | 0 | 0
HGSSA000383 | SSA | EL TEPOZAN | 13 | HIDALGO | 007 | ALMOLOYA | 0051 | EL TEPOZAN (SAN GABRIEL) | 10 | APAN | CE | A | CS | 1 | 0 | 0 | 0 | 0 | 0 | 0 | 0 | 0 | 0 | 0 | 0 | 0 | 0 | 0 | 0 | 0 | 0 | 0 | 0 | 0 | 0 | 0 | 0 | 0 | 0 | 0 | 0 | NO | 0 | 0 | 0 | 0 | 0 | 0 | 0 | 0 | 0 | 0 | 0 | 0 | NO | 0 | 0 | 0 | 0 | 0 | 0 | NO | 0 | 0 | 0 | 1 | 0 | 1 | 0 | 0 | 0 | 1 | 0 | 1 | 0 | 0 | 0 | NO | 0 | 0 | 0 | NO | NO | NO | 0 | 0 | 0 | 0 | 0 | 0 | 0 | 0 | 0 | 0 | 0 | 0 | 0 | 0 | 0 | 0 | 0 | 0 | 0 | 0
HGSSA000400 | SSA | CHIMALPA TLALAYOTE | 13 | HIDALGO | 008 | APAN | 0005 | CHIMALPA TLALAYOTE | 10 | APAN | CE | A | CS | 1 | 0 | 0 | 0 | 0 | 0 | 0 | 0 | 0 | 0 | 0 | 0 | 0 | 0 | 0 | 0 | 0 | 0 | 0 | 0 | 0 | 0 | 0 | 0 | 0 | 0 | 0 | 0 | NO | 0 | 0 | 0 | 0 | 0 | 0 | 0 | 0 | 0 | 0 | 0 | 0 | NO | 0 | 0 | 0 | 0 | 0 | 0 | NO | 0 | 0 | 0 | 1 | 0 | 1 | 0 | 0 | 0 | 0 | 0 | 0 | 0 | 0 | 0 | NO | 0 | 0 | 0 | NO | NO | NO | 0 | 0 | 0 | 0 | 0 | 0 | 0 | 0 | 0 | 0 | 0 | 0 | 0 | 0 | 0 | 0 | 0 | 0 | 0 | 0
HGSSA000412 | SSA | SAN JOSE JIQUILPAN | 13 | HIDALGO | 008 | APAN | 0007 | SAN JOSE JIQUILPAN | 10 | APAN | CE | A | CS | 1 | 0 | 0 | 0 | 0 | 0 | 0 | 0 | 0 | 0 | 0 | 0 | 0 | 0 | 0 | 0 | 0 | 0 | 0 | 0 | 0 | 0 | 0 | 0 | 0 | 0 | 0 | 0 | NO | 0 | 0 | 0 | 0 | 0 | 0 | 0 | 0 | 0 | 0 | 0 | 0 | NO | 0 | 0 | 0 | 0 | 0 | 0 | NO | 0 | 0 | 0 | 1 | 0 | 1 | 0 | 0 | 0 | 0 | 0 | 0 | 0 | 0 | 0 | NO | 0 | 0 | 0 | NO | NO | NO | 0 | 0 | 0 | 0 | 0 | 0 | 0 | 0 | 0 | 0 | 0 | 0 | 0 | 0 | 0 | 0 | 0 | 0 | 0 | 0
HGSSA000424 | SSA | ZOTOLUCA VELOZ | 13 | HIDALGO | 008 | APAN | 0020 | ZOTOLUCA (VELOZ) | 10 | APAN | CE | A | CS | 1 | 0 | 0 | 0 | 0 | 0 | 0 | 0 | 0 | 0 | 0 | 0 | 0 | 0 | 0 | 0 | 0 | 0 | 0 | 0 | 0 | 0 | 0 | 0 | 0 | 0 | 0 | 0 | NO | 0 | 0 | 0 | 0 | 0 | 0 | 0 | 0 | 0 | 0 | 0 | 0 | SI | 0 | 0 | 0 | 0 | 0 | 0 | NO | 0 | 0 | 0 | 1 | 0 | 1 | 0 | 0 | 0 | 0 | 0 | 0 | 0 | 0 | 0 | NO | 0 | 0 | 0 | NO | NO | NO | 0 | 0 | 0 | 0 | 0 | 0 | 0 | 0 | 0 | 0 | 0 | 0 | 0 | 0 | 0 | 0 | 0 | 0 | 0 | 0
HGSSA000436 | SSA | ARENAL | 13 | HIDALGO | 009 | EL ARENAL | 0001 | EL ARENAL | 07 | ACTOPAN | CE | F | CS | 1 | 0 | 0 | 0 | 0 | 0 | 0 | 0 | 0 | 0 | 0 | 0 | 0 | 0 | 0 | 0 | 0 | 0 | 0 | 0 | 0 | 0 | 0 | 0 | 0 | 0 | 0 | 0 | NO | 0 | 0 | 0 | 0 | 0 | 0 | 0 | 0 | 0 | 0 | 0 | 0 | SI | 0 | 1 | 1 | 0 | 0 | 0 | NO | 0 | 0 | 0 | 0 | 0 | 0 | 0 | 0 | 0 | 0 | 0 | 0 | 0 | 0 | 0 | NO | 0 | 0 | 0 | NO | NO | NO | 0 | 0 | 0 | 0 | 0 | 0 | 0 | 0 | 0 | 0 | 0 | 0 | 0 | 0 | 0 | 0 | 0 | 0 | 0 | 0
HGSSA000441 | SSA | OJO DE AGUA SAN JOSE TEPENENE | 13 | HIDALGO | 009 | EL ARENAL | 0007 | OJO DE AGUA SAN JOSE TEPENENE | 07 | ACTOPAN | CE | A | CS | 1 | 0 | 0 | 0 | 0 | 0 | 0 | 0 | 0 | 0 | 0 | 0 | 0 | 0 | 0 | 0 | 0 | 0 | 0 | 0 | 0 | 0 | 0 | 0 | 0 | 0 | 0 | 0 | NO | 0 | 0 | 0 | 0 | 0 | 0 | 0 | 0 | 0 | 0 | 0 | 0 | NO | 0 | 0 | 0 | 0 | 0 | 0 | NO | 0 | 0 | 0 | 0 | 0 | 0 | 0 | 0 | 0 | 0 | 0 | 0 | 0 | 0 | 0 | NO | 0 | 0 | 0 | NO | NO | NO | 0 | 0 | 0 | 0 | 0 | 0 | 0 | 0 | 0 | 0 | 0 | 0 | 0 | 0 | 0 | 0 | 0 | 0 | 0 | 0
HGSSA000453 | SSA | RINCON | 13 | HIDALGO | 009 | EL ARENAL | 0008 | EL RINCON | 07 | ACTOPAN | CE | A | CS | 1 | 0 | 0 | 0 | 0 | 0 | 0 | 0 | 0 | 0 | 0 | 0 | 0 | 0 | 0 | 0 | 0 | 0 | 0 | 0 | 0 | 0 | 0 | 0 | 0 | 0 | 0 | 0 | NO | 0 | 0 | 0 | 0 | 0 | 0 | 0 | 0 | 0 | 0 | 0 | 0 | NO | 0 | 0 | 0 | 0 | 0 | 0 | NO | 0 | 0 | 0 | 0 | 0 | 0 | 0 | 0 | 0 | 0 | 0 | 0 | 0 | 0 | 0 | NO | 0 | 0 | 0 | NO | NO | NO | 0 | 0 | 0 | 0 | 0 | 0 | 0 | 0 | 0 | 0 | 0 | 0 | 0 | 0 | 0 | 0 | 0 | 0 | 0 | 0
HGSSA000465 | SSA | SAN JOSE TEPENENE TEPENENE | 13 | HIDALGO | 009 | EL ARENAL | 0011 | SAN JOSE TEPENENE | 07 | ACTOPAN | CE | B | CS | 1 | 0 | 0 | 0 | 0 | 0 | 0 | 0 | 0 | 0 | 0 | 0 | 0 | 0 | 0 | 0 | 0 | 0 | 0 | 0 | 0 | 0 | 0 | 0 | 0 | 0 | 0 | 0 | NO | 0 | 0 | 0 | 0 | 0 | 0 | 0 | 0 | 0 | 0 | 0 | 0 | SI | 2 | 0 | 2 | 0 | 0 | 0 | NO | 0 | 0 | 0 | 0 | 0 | 0 | 0 | 0 | 0 | 0 | 0 | 0 | 0 | 0 | 0 | NO | 0 | 0 | 0 | NO | NO | NO | 0 | 0 | 0 | 0 | 0 | 0 | 0 | 0 | 0 | 0 | 0 | 0 | 0 | 0 | 0 | 0 | 0 | 0 | 0 | 0
HGSSA000470 | SSA | ATITALAQUIA | 13 | HIDALGO | 010 | ATITALAQUIA | 0001 | ATITALAQUIA | 01 | TULA DE ALLENDE | CE | F | CS | 1 | 0 | 0 | 0 | 0 | 0 | 0 | 0 | 0 | 0 | 0 | 0 | 0 | 0 | 0 | 0 | 0 | 0 | 0 | 0 | 0 | 0 | 0 | 0 | 0 | 0 | 0 | 0 | NO | 0 | 0 | 0 | 0 | 0 | 0 | 0 | 0 | 0 | 0 | 0 | 0 | SI | 4 | 0 | 4 | 0 | 0 | 0 | NO | 0 | 0 | 0 | 0 | 0 | 0 | 0 | 0 | 0 | 0 | 0 | 0 | 0 | 0 | 0 | NO | 0 | 0 | 0 | NO | NO | NO | 0 | 0 | 0 | 0 | 0 | 0 | 0 | 0 | 0 | 0 | 0 | 0 | 0 | 0 | 0 | 0 | 0 | 0 | 0 | 0
HGSSA000506 | SSA | TLAMACO | 13 | HIDALGO | 010 | ATITALAQUIA | 0008 | TLAMACO (SAN GERONIMO TLAMACO) | 01 | TULA DE ALLENDE | CE | D | CS | 1 | 0 | 0 | 0 | 0 | 0 | 0 | 0 | 0 | 0 | 0 | 0 | 0 | 0 | 0 | 0 | 0 | 0 | 0 | 0 | 0 | 0 | 0 | 0 | 0 | 0 | 0 | 0 | NO | 0 | 0 | 0 | 0 | 0 | 0 | 0 | 0 | 0 | 0 | 0 | 0 | NO | 0 | 0 | 0 | 0 | 0 | 0 | NO | 0 | 0 | 0 | 0 | 0 | 0 | 0 | 0 | 0 | 0 | 0 | 0 | 0 | 0 | 0 | NO | 0 | 0 | 0 | NO | NO | NO | 0 | 0 | 0 | 0 | 0 | 0 | 0 | 0 | 0 | 0 | 0 | 0 | 0 | 0 | 0 | 0 | 0 | 0 | 0 | 0
HGSSA000523 | SSA | ATLAPEXCO | 13 | HIDALGO | 011 | ATLAPEXCO | 0001 | ATLAPEXCO | 04 | HUEJUTLA DE REYES | CE | F | CS | 1 | 0 | 0 | 0 | 0 | 0 | 0 | 0 | 0 | 0 | 0 | 0 | 0 | 0 | 0 | 0 | 0 | 0 | 0 | 0 | 0 | 0 | 0 | 0 | 0 | 0 | 0 | 0 | NO | 0 | 0 | 0 | 0 | 0 | 0 | 0 | 0 | 0 | 0 | 0 | 0 | SI | 0 | 0 | 0 | 0 | 0 | 0 | NO | 0 | 0 | 0 | 0 | 0 | 0 | 0 | 0 | 0 | 0 | 0 | 0 | 0 | 0 | 0 | NO | 0 | 0 | 0 | NO | NO | NO | 0 | 0 | 0 | 0 | 0 | 0 | 0 | 0 | 0 | 0 | 0 | 0 | 0 | 0 | 0 | 0 | 0 | 0 | 0 | 0
HGSSA000535 | SSA | COCHISCOATITLA | 13 | HIDALGO | 011 | ATLAPEXCO | 0009 | COCHISCUATITLA | 04 | HUEJUTLA DE REYES | CE | A | CS | 1 | 0 | 0 | 0 | 0 | 0 | 0 | 0 | 0 | 0 | 0 | 0 | 0 | 0 | 0 | 0 | 0 | 0 | 0 | 0 | 0 | 0 | 0 | 0 | 0 | 0 | 0 | 0 | NO | 0 | 0 | 0 | 0 | 0 | 0 | 0 | 0 | 0 | 0 | 0 | 0 | SI | 1 | 0 | 1 | 0 | 0 | 0 | NO | 0 | 0 | 0 | 0 | 0 | 0 | 0 | 0 | 0 | 0 | 0 | 0 | 0 | 0 | 0 | NO | 0 | 0 | 0 | NO | NO | NO | 0 | 0 | 0 | 0 | 0 | 0 | 0 | 0 | 0 | 0 | 0 | 0 | 0 | 0 | 0 | 0 | 0 | 0 | 0 | 0
HGSSA000540 | SSA | HUITZOTLACO | 13 | HIDALGO | 011 | ATLAPEXCO | 0016 | HUITZOTLACO | 04 | HUEJUTLA DE REYES | CE | A | CS | 1 | 0 | 0 | 0 | 0 | 0 | 0 | 0 | 0 | 0 | 0 | 0 | 0 | 0 | 0 | 0 | 0 | 0 | 0 | 0 | 0 | 0 | 0 | 0 | 0 | 0 | 0 | 0 | NO | 0 | 0 | 0 | 0 | 0 | 0 | 0 | 0 | 0 | 0 | 0 | 0 | SI | 1 | 0 | 1 | 0 | 0 | 0 | NO | 0 | 0 | 0 | 0 | 0 | 0 | 0 | 0 | 0 | 0 | 0 | 0 | 0 | 0 | 0 | NO | 0 | 0 | 0 | NO | NO | NO | 0 | 0 | 0 | 0 | 0 | 0 | 0 | 0 | 0 | 0 | 0 | 0 | 0 | 0 | 0 | 0 | 0 | 0 | 0 | 0
HGSSA000552 | SSA | PAHACTLA | 13 | HIDALGO | 011 | ATLAPEXCO | 0022 | PAHACTLA | 04 | HUEJUTLA DE REYES | CE | A | CS | 1 | 0 | 0 | 0 | 0 | 0 | 0 | 0 | 0 | 0 | 0 | 0 | 0 | 0 | 0 | 0 | 0 | 0 | 0 | 0 | 0 | 0 | 0 | 0 | 0 | 0 | 0 | 0 | NO | 0 | 0 | 0 | 0 | 0 | 0 | 0 | 0 | 0 | 0 | 0 | 0 | SI | 0 | 0 | 0 | 0 | 0 | 0 | NO | 0 | 0 | 0 | 0 | 0 | 0 | 0 | 0 | 0 | 0 | 0 | 0 | 0 | 0 | 0 | NO | 0 | 0 | 0 | NO | NO | NO | 0 | 0 | 0 | 0 | 0 | 0 | 0 | 0 | 0 | 0 | 0 | 0 | 0 | 0 | 0 | 0 | 0 | 0 | 0 | 0
HGSSA000564 | SSA | TECACAHUACO | 13 | HIDALGO | 011 | ATLAPEXCO | 0032 | TECACAHUACO | 04 | HUEJUTLA DE REYES | CE | A | CS | 1 | 0 | 0 | 0 | 0 | 0 | 0 | 0 | 0 | 0 | 0 | 0 | 0 | 0 | 0 | 0 | 0 | 0 | 0 | 0 | 0 | 0 | 0 | 0 | 0 | 0 | 0 | 0 | NO | 0 | 0 | 0 | 0 | 0 | 0 | 0 | 0 | 0 | 0 | 0 | 0 | SI | 0 | 0 | 0 | 0 | 0 | 0 | NO | 0 | 0 | 0 | 0 | 0 | 0 | 0 | 0 | 0 | 0 | 0 | 0 | 0 | 0 | 0 | NO | 0 | 0 | 0 | NO | NO | NO | 0 | 0 | 0 | 0 | 0 | 0 | 0 | 0 | 0 | 0 | 0 | 0 | 0 | 0 | 0 | 0 | 0 | 0 | 0 | 0
HGSSA000576 | SSA | TENEXCO I | 13 | HIDALGO | 011 | ATLAPEXCO | 0035 | TENEXCO I | 04 | HUEJUTLA DE REYES | CE | A | CS | 1 | 0 | 0 | 0 | 0 | 0 | 0 | 0 | 0 | 0 | 0 | 0 | 0 | 0 | 0 | 0 | 0 | 0 | 0 | 0 | 0 | 0 | 0 | 0 | 0 | 0 | 0 | 0 | NO | 0 | 0 | 0 | 0 | 0 | 0 | 0 | 0 | 0 | 0 | 0 | 0 | SI | 1 | 0 | 1 | 0 | 0 | 0 | NO | 0 | 0 | 0 | 0 | 0 | 0 | 0 | 0 | 0 | 0 | 0 | 0 | 0 | 0 | 0 | NO | 0 | 0 | 0 | NO | NO | NO | 0 | 0 | 0 | 0 | 0 | 0 | 0 | 0 | 0 | 0 | 0 | 0 | 0 | 0 | 0 | 0 | 0 | 0 | 0 | 0
HGSSA000593 | SSA | CERRO COLORADO | 13 | HIDALGO | 012 | ATOTONILCO EL GRANDE | 0003 | CERRO COLORADO | 09 | ZACUALTIPAN DE ANGELES | CE | A | CS | 1 | 0 | 0 | 0 | 0 | 0 | 0 | 0 | 0 | 0 | 0 | 0 | 0 | 0 | 0 | 0 | 0 | 0 | 0 | 0 | 0 | 0 | 0 | 0 | 0 | 0 | 0 | 0 | NO | 0 | 0 | 0 | 0 | 0 | 0 | 0 | 0 | 0 | 0 | 0 | 0 | SI | 0 | 0 | 0 | 0 | 0 | 0 | NO | 0 | 0 | 0 | 0 | 0 | 0 | 0 | 0 | 0 | 0 | 0 | 0 | 0 | 0 | 0 | NO | 0 | 0 | 0 | NO | NO | NO | 0 | 0 | 0 | 0 | 0 | 0 | 0 | 0 | 0 | 0 | 0 | 0 | 0 | 0 | 0 | 0 | 0 | 0 | 0 | 0
HGSSA000605 | SSA | LOS SABINOS | 13 | HIDALGO | 012 | ATOTONILCO EL GRANDE | 0022 | LOS SABINOS | 09 | ZACUALTIPAN DE ANGELES | CE | A | CS | 1 | 0 | 0 | 0 | 0 | 0 | 0 | 0 | 0 | 0 | 0 | 0 | 0 | 0 | 0 | 0 | 0 | 0 | 0 | 0 | 0 | 0 | 0 | 0 | 0 | 0 | 0 | 0 | NO | 0 | 0 | 0 | 0 | 0 | 0 | 0 | 0 | 0 | 0 | 0 | 0 | SI | 0 | 0 | 0 | 0 | 0 | 0 | NO | 0 | 0 | 0 | 0 | 0 | 0 | 0 | 0 | 0 | 0 | 0 | 0 | 0 | 0 | 0 | NO | 0 | 0 | 0 | NO | NO | NO | 0 | 0 | 0 | 0 | 0 | 0 | 0 | 0 | 0 | 0 | 0 | 0 | 0 | 0 | 0 | 0 | 0 | 0 | 0 | 0
HGSSA000622 | SSA | ATOTONILCO DE TULA | 13 | HIDALGO | 013 | ATOTONILCO DE TULA | 0001 | ATOTONILCO DE TULA | 01 | TULA DE ALLENDE | CE | F | CS | 1 | 0 | 0 | 0 | 0 | 0 | 0 | 0 | 0 | 0 | 0 | 0 | 0 | 0 | 0 | 0 | 0 | 0 | 0 | 0 | 0 | 0 | 0 | 0 | 0 | 0 | 0 | 0 | NO | 0 | 0 | 0 | 0 | 0 | 0 | 0 | 0 | 0 | 0 | 0 | 0 | SI | 4 | 0 | 4 | 0 | 0 | 0 | NO | 0 | 0 | 0 | 0 | 0 | 0 | 0 | 0 | 0 | 0 | 0 | 0 | 0 | 0 | 0 | NO | 0 | 0 | 0 | NO | NO | NO | 0 | 0 | 0 | 0 | 0 | 0 | 0 | 0 | 0 | 0 | 0 | 0 | 0 | 0 | 0 | 0 | 0 | 0 | 0 | 0
HGSSA000634 | SSA | PROGRESO EL DE ATOTONILCO DE TULA | 13 | HIDALGO | 013 | ATOTONILCO DE TULA | 0010 | PROGRESO | 01 | TULA DE ALLENDE | CE | D | CS | 1 | 0 | 0 | 0 | 0 | 0 | 0 | 0 | 0 | 0 | 0 | 0 | 0 | 0 | 0 | 0 | 0 | 0 | 0 | 0 | 0 | 0 | 0 | 0 | 0 | 0 | 0 | 0 | NO | 0 | 0 | 0 | 0 | 0 | 0 | 0 | 0 | 0 | 0 | 0 | 0 | NO | 0 | 0 | 0 | 0 | 0 | 0 | NO | 0 | 0 | 0 | 0 | 0 | 0 | 0 | 0 | 0 | 0 | 0 | 0 | 0 | 0 | 0 | NO | 0 | 0 | 0 | NO | NO | NO | 0 | 0 | 0 | 0 | 0 | 0 | 0 | 0 | 0 | 0 | 0 | 0 | 0 | 0 | 0 | 0 | 0 | 0 | 0 | 0
HGSSA000646 | SSA | EL REFUGIO | 13 | HIDALGO | 013 | ATOTONILCO DE TULA | 0011 | EL REFUGIO (SALITRERA) | 01 | TULA DE ALLENDE | CE | A | CS | 1 | 0 | 0 | 0 | 0 | 0 | 0 | 0 | 0 | 0 | 0 | 0 | 0 | 0 | 0 | 0 | 0 | 0 | 0 | 0 | 0 | 0 | 0 | 0 | 0 | 0 | 0 | 0 | NO | 0 | 0 | 0 | 0 | 0 | 0 | 0 | 0 | 0 | 0 | 0 | 0 | NO | 0 | 0 | 0 | 0 | 0 | 0 | NO | 0 | 0 | 0 | 0 | 0 | 0 | 0 | 0 | 0 | 0 | 0 | 0 | 0 | 0 | 0 | NO | 0 | 0 | 0 | NO | NO | NO | 0 | 0 | 0 | 0 | 0 | 0 | 0 | 0 | 0 | 0 | 0 | 0 | 0 | 0 | 0 | 0 | 0 | 0 | 0 | 0
HGSSA000651 | SSA | VITO | 13 | HIDALGO | 013 | ATOTONILCO DE TULA | 0013 | VITO | 01 | TULA DE ALLENDE | CE | E | CS | 1 | 0 | 0 | 0 | 0 | 0 | 0 | 0 | 0 | 0 | 0 | 0 | 0 | 0 | 0 | 0 | 0 | 0 | 0 | 0 | 0 | 0 | 0 | 0 | 0 | 0 | 0 | 0 | NO | 0 | 0 | 0 | 0 | 0 | 0 | 0 | 0 | 0 | 0 | 0 | 0 | NO | 0 | 0 | 0 | 0 | 0 | 0 | NO | 0 | 0 | 0 | 0 | 0 | 0 | 0 | 0 | 0 | 0 | 0 | 0 | 0 | 0 | 0 | NO | 0 | 0 | 0 | NO | NO | NO | 0 | 0 | 0 | 0 | 0 | 0 | 0 | 0 | 0 | 0 | 0 | 0 | 0 | 0 | 0 | 0 | 0 | 0 | 0 | 0
HGSSA000663 | SSA | CALNALI | 13 | HIDALGO | 014 | CALNALI | 0001 | CALNALI | 04 | HUEJUTLA DE REYES | CE | F | CS | 1 | 0 | 0 | 0 | 0 | 0 | 0 | 0 | 0 | 0 | 0 | 0 | 0 | 0 | 0 | 0 | 0 | 0 | 0 | 0 | 0 | 0 | 0 | 0 | 0 | 0 | 0 | 0 | NO | 0 | 0 | 0 | 0 | 0 | 0 | 0 | 0 | 0 | 0 | 0 | 0 | SI | 2 | 0 | 2 | 0 | 0 | 0 | NO | 0 | 0 | 0 | 1 | 0 | 1 | 0 | 0 | 0 | 2 | 0 | 2 | 0 | 0 | 0 | NO | 0 | 0 | 0 | NO | NO | NO | 0 | 0 | 0 | 0 | 0 | 0 | 0 | 0 | 0 | 0 | 0 | 0 | 0 | 0 | 0 | 0 | 0 | 0 | 0 | 0
HGSSA000675 | SSA | COYULA | 13 | HIDALGO | 014 | CALNALI | 0007 | COYULA | 04 | HUEJUTLA DE REYES | CE | A | CS | 1 | 0 | 0 | 0 | 0 | 0 | 0 | 0 | 0 | 0 | 0 | 0 | 0 | 0 | 0 | 0 | 0 | 0 | 0 | 0 | 0 | 0 | 0 | 0 | 0 | 0 | 0 | 0 | NO | 0 | 0 | 0 | 0 | 0 | 0 | 0 | 0 | 0 | 0 | 0 | 0 | SI | 0 | 0 | 0 | 0 | 0 | 0 | NO | 0 | 0 | 0 | 0 | 0 | 0 | 0 | 0 | 0 | 1 | 0 | 1 | 0 | 0 | 0 | NO | 0 | 0 | 0 | NO | NO | NO | 0 | 0 | 0 | 0 | 0 | 0 | 0 | 0 | 0 | 0 | 0 | 0 | 0 | 0 | 0 | 0 | 0 | 0 | 0 | 0
HGSSA000680 | SSA | PAPATLATLA | 13 | HIDALGO | 014 | CALNALI | 0010 | PAPATLATLA | 04 | HUEJUTLA DE REYES | CE | E | CS | 1 | 0 | 0 | 0 | 0 | 0 | 0 | 0 | 0 | 0 | 0 | 0 | 0 | 0 | 0 | 0 | 0 | 0 | 0 | 0 | 0 | 0 | 0 | 0 | 0 | 0 | 0 | 0 | NO | 0 | 0 | 0 | 0 | 0 | 0 | 0 | 0 | 0 | 0 | 0 | 0 | SI | 4 | 0 | 4 | 0 | 0 | 0 | NO | 0 | 0 | 0 | 1 | 0 | 1 | 0 | 0 | 0 | 0 | 0 | 0 | 0 | 0 | 0 | NO | 0 | 0 | 0 | NO | NO | NO | 0 | 0 | 0 | 0 | 0 | 0 | 0 | 0 | 0 | 0 | 0 | 0 | 0 | 0 | 0 | 0 | 0 | 0 | 0 | 0
HGSSA000692 | SSA | PEZMATLAN | 13 | HIDALGO | 014 | CALNALI | 0011 | PEZMATLAN | 04 | HUEJUTLA DE REYES | CE | A | CS | 1 | 0 | 0 | 0 | 0 | 0 | 0 | 0 | 0 | 0 | 0 | 0 | 0 | 0 | 0 | 0 | 0 | 0 | 0 | 0 | 0 | 0 | 0 | 0 | 0 | 0 | 0 | 0 | NO | 0 | 0 | 0 | 0 | 0 | 0 | 0 | 0 | 0 | 0 | 0 | 0 | NO | 0 | 0 | 0 | 0 | 0 | 0 | NO | 0 | 0 | 0 | 0 | 0 | 0 | 0 | 0 | 0 | 0 | 0 | 0 | 0 | 0 | 0 | NO | 0 | 0 | 0 | NO | NO | NO | 0 | 0 | 0 | 0 | 0 | 0 | 0 | 0 | 0 | 0 | 0 | 0 | 0 | 0 | 0 | 0 | 0 | 0 | 0 | 0
HGSSA000704 | SSA | SANTA LUCIA MESA DE SANTA LUCIA | 13 | HIDALGO | 014 | CALNALI | 0014 | SANTA LUCIA (MESA DE SANTA LUCIA) | 04 | HUEJUTLA DE REYES | CE | A | CS | 1 | 0 | 0 | 0 | 0 | 0 | 0 | 0 | 0 | 0 | 0 | 0 | 0 | 0 | 0 | 0 | 0 | 0 | 0 | 0 | 0 | 0 | 0 | 0 | 0 | 0 | 0 | 0 | NO | 0 | 0 | 0 | 0 | 0 | 0 | 0 | 0 | 0 | 0 | 0 | 0 | SI | 2 | 0 | 2 | 0 | 0 | 0 | NO | 0 | 0 | 0 | 0 | 0 | 0 | 0 | 0 | 0 | 2 | 0 | 2 | 0 | 0 | 0 | NO | 0 | 0 | 0 | NO | NO | NO | 0 | 0 | 0 | 0 | 0 | 0 | 0 | 0 | 0 | 0 | 0 | 0 | 0 | 0 | 0 | 0 | 0 | 0 | 0 | 0
HGSSA000716 | SSA | CARDONAL | 13 | HIDALGO | 015 | CARDONAL | 0001 | CARDONAL | 08 | IXMIQUILPAN | CE | F | CS | 1 | 0 | 0 | 0 | 0 | 0 | 0 | 0 | 0 | 0 | 0 | 0 | 0 | 0 | 0 | 0 | 0 | 0 | 0 | 0 | 0 | 0 | 0 | 0 | 0 | 0 | 0 | 0 | NO | 0 | 0 | 0 | 0 | 0 | 0 | 0 | 0 | 0 | 0 | 0 | 0 | SI | 3 | 0 | 3 | 0 | 0 | 0 | NO | 0 | 0 | 0 | 1 | 0 | 1 | 0 | 0 | 0 | 5 | 0 | 5 | 0 | 0 | 0 | NO | 0 | 0 | 0 | NO | NO | NO | 0 | 0 | 0 | 0 | 0 | 0 | 0 | 0 | 0 | 0 | 0 | 0 | 0 | 0 | 0 | 0 | 0 | 0 | 0 | 0
HGSSA000721 | SSA | EL BINGU | 13 | HIDALGO | 015 | CARDONAL | 0004 | EL BINGU | 08 | IXMIQUILPAN | CE | A | CS | 1 | 0 | 0 | 0 | 0 | 0 | 0 | 0 | 0 | 0 | 0 | 0 | 0 | 0 | 0 | 0 | 0 | 0 | 0 | 0 | 0 | 0 | 0 | 0 | 0 | 0 | 0 | 0 | NO | 0 | 0 | 0 | 0 | 0 | 0 | 0 | 0 | 0 | 0 | 0 | 0 | SI | 1 | 0 | 1 | 0 | 0 | 0 | NO | 0 | 0 | 0 | 0 | 0 | 0 | 0 | 0 | 0 | 0 | 0 | 0 | 0 | 0 | 0 | NO | 0 | 0 | 0 | NO | NO | NO | 0 | 0 | 0 | 0 | 0 | 0 | 0 | 0 | 0 | 0 | 0 | 0 | 0 | 0 | 0 | 0 | 0 | 0 | 0 | 0
HGSSA000733 | SSA | EL BUENA | 13 | HIDALGO | 015 | CARDONAL | 0007 | EL BUENA | 08 | IXMIQUILPAN | CE | A | CS | 1 | 0 | 0 | 0 | 0 | 0 | 0 | 0 | 0 | 0 | 0 | 0 | 0 | 0 | 0 | 0 | 0 | 0 | 0 | 0 | 0 | 0 | 0 | 0 | 0 | 0 | 0 | 0 | NO | 0 | 0 | 0 | 0 | 0 | 0 | 0 | 0 | 0 | 0 | 0 | 0 | SI | 1 | 0 | 1 | 0 | 0 | 0 | NO | 0 | 0 | 0 | 0 | 0 | 0 | 0 | 0 | 0 | 0 | 0 | 0 | 0 | 0 | 0 | NO | 0 | 0 | 0 | NO | NO | NO | 0 | 0 | 0 | 0 | 0 | 0 | 0 | 0 | 0 | 0 | 0 | 0 | 0 | 0 | 0 | 0 | 0 | 0 | 0 | 0
HGSSA000745 | SSA | CIENEGUILLA | 13 | HIDALGO | 015 | CARDONAL | 0010 | CIENEGUILLA | 08 | IXMIQUILPAN | CE | A | CS | 1 | 0 | 0 | 0 | 0 | 0 | 0 | 0 | 0 | 0 | 0 | 0 | 0 | 0 | 0 | 0 | 0 | 0 | 0 | 0 | 0 | 0 | 0 | 0 | 0 | 0 | 0 | 0 | NO | 0 | 0 | 0 | 0 | 0 | 0 | 0 | 0 | 0 | 0 | 0 | 0 | NO | 0 | 0 | 0 | 0 | 0 | 0 | NO | 0 | 0 | 0 | 0 | 0 | 0 | 0 | 0 | 0 | 0 | 0 | 0 | 0 | 0 | 0 | NO | 0 | 0 | 0 | NO | NO | NO | 0 | 0 | 0 | 0 | 0 | 0 | 0 | 0 | 0 | 0 | 0 | 0 | 0 | 0 | 0 | 0 | 0 | 0 | 0 | 0
HGSSA000750 | SSA | EL DECA | 13 | HIDALGO | 015 | CARDONAL | 0012 | EL DECA | 08 | IXMIQUILPAN | CE | A | CS | 1 | 0 | 0 | 0 | 0 | 0 | 0 | 0 | 0 | 0 | 0 | 0 | 0 | 0 | 0 | 0 | 0 | 0 | 0 | 0 | 0 | 0 | 0 | 0 | 0 | 0 | 0 | 0 | NO | 0 | 0 | 0 | 0 | 0 | 0 | 0 | 0 | 0 | 0 | 0 | 0 | SI | 1 | 0 | 1 | 0 | 0 | 0 | NO | 0 | 0 | 0 | 0 | 0 | 0 | 0 | 0 | 0 | 0 | 0 | 0 | 0 | 0 | 0 | NO | 0 | 0 | 0 | NO | NO | NO | 0 | 0 | 0 | 0 | 0 | 0 | 0 | 0 | 0 | 0 | 0 | 0 | 0 | 0 | 0 | 0 | 0 | 0 | 0 | 0
HGSSA000762 | SSA | LA MESA | 13 | HIDALGO | 015 | CARDONAL | 0015 | LA MESA | 08 | IXMIQUILPAN | CE | A | CS | 1 | 0 | 0 | 0 | 0 | 0 | 0 | 0 | 0 | 0 | 0 | 0 | 0 | 0 | 0 | 0 | 0 | 0 | 0 | 0 | 0 | 0 | 0 | 0 | 0 | 0 | 0 | 0 | NO | 0 | 0 | 0 | 0 | 0 | 0 | 0 | 0 | 0 | 0 | 0 | 0 | SI | 1 | 0 | 1 | 0 | 0 | 0 | NO | 0 | 0 | 0 | 0 | 0 | 0 | 0 | 0 | 0 | 0 | 0 | 0 | 0 | 0 | 0 | NO | 0 | 0 | 0 | NO | NO | NO | 0 | 0 | 0 | 0 | 0 | 0 | 0 | 0 | 0 | 0 | 0 | 0 | 0 | 0 | 0 | 0 | 0 | 0 | 0 | 0
HGSSA000774 | SSA | POZUELOS | 13 | HIDALGO | 015 | CARDONAL | 0019 | POZUELOS | 08 | IXMIQUILPAN | CE | A | CS | 1 | 0 | 0 | 0 | 0 | 0 | 0 | 0 | 0 | 0 | 0 | 0 | 0 | 0 | 0 | 0 | 0 | 0 | 0 | 0 | 0 | 0 | 0 | 0 | 0 | 0 | 0 | 0 | NO | 0 | 0 | 0 | 0 | 0 | 0 | 0 | 0 | 0 | 0 | 0 | 0 | SI | 1 | 0 | 1 | 0 | 0 | 0 | NO | 0 | 0 | 0 | 0 | 0 | 0 | 0 | 0 | 0 | 0 | 0 | 0 | 0 | 0 | 0 | NO | 0 | 0 | 0 | NO | NO | NO | 0 | 0 | 0 | 0 | 0 | 0 | 0 | 0 | 0 | 0 | 0 | 0 | 0 | 0 | 0 | 0 | 0 | 0 | 0 | 0
HGSSA000786 | SSA | SAN ANDRES DABOXTHA | 13 | HIDALGO | 015 | CARDONAL | 0020 | SAN ANDRES DABOXTHA | 08 | IXMIQUILPAN | CE | A | CS | 1 | 0 | 0 | 0 | 0 | 0 | 0 | 0 | 0 | 0 | 0 | 0 | 0 | 0 | 0 | 0 | 0 | 0 | 0 | 0 | 0 | 0 | 0 | 0 | 0 | 0 | 0 | 0 | NO | 0 | 0 | 0 | 0 | 0 | 0 | 0 | 0 | 0 | 0 | 0 | 0 | SI | 1 | 0 | 1 | 0 | 0 | 0 | NO | 0 | 0 | 0 | 0 | 0 | 0 | 0 | 0 | 0 | 0 | 0 | 0 | 0 | 0 | 0 | NO | 0 | 0 | 0 | NO | NO | NO | 0 | 0 | 0 | 0 | 0 | 0 | 0 | 0 | 0 | 0 | 0 | 0 | 0 | 0 | 0 | 0 | 0 | 0 | 0 | 0
HGSSA000791 | SSA | SAN ANTONIO SABANILLAS | 13 | HIDALGO | 015 | CARDONAL | 0021 | SAN ANTONIO SABANILLAS | 08 | IXMIQUILPAN | CE | A | CS | 1 | 0 | 0 | 0 | 0 | 0 | 0 | 0 | 0 | 0 | 0 | 0 | 0 | 0 | 0 | 0 | 0 | 0 | 0 | 0 | 0 | 0 | 0 | 0 | 0 | 0 | 0 | 0 | NO | 0 | 0 | 0 | 0 | 0 | 0 | 0 | 0 | 0 | 0 | 0 | 0 | SI | 1 | 0 | 1 | 0 | 0 | 0 | NO | 0 | 0 | 0 | 0 | 0 | 0 | 0 | 0 | 0 | 1 | 0 | 1 | 0 | 0 | 0 | NO | 0 | 0 | 0 | NO | NO | NO | 0 | 0 | 0 | 0 | 0 | 0 | 0 | 0 | 0 | 0 | 0 | 0 | 0 | 0 | 0 | 0 | 0 | 0 | 0 | 0
HGSSA000803 | SSA | SAN CRISTOBAL | 13 | HIDALGO | 015 | CARDONAL | 0023 | SAN CRISTOBAL | 08 | IXMIQUILPAN | CE | A | CS | 1 | 0 | 0 | 0 | 0 | 0 | 0 | 0 | 0 | 0 | 0 | 0 | 0 | 0 | 0 | 0 | 0 | 0 | 0 | 0 | 0 | 0 | 0 | 0 | 0 | 0 | 0 | 0 | NO | 0 | 0 | 0 | 0 | 0 | 0 | 0 | 0 | 0 | 0 | 0 | 0 | SI | 1 | 0 | 1 | 0 | 0 | 0 | NO | 0 | 0 | 0 | 0 | 0 | 0 | 0 | 0 | 0 | 0 | 0 | 0 | 0 | 0 | 0 | NO | 0 | 0 | 0 | NO | NO | NO | 0 | 0 | 0 | 0 | 0 | 0 | 0 | 0 | 0 | 0 | 0 | 0 | 0 | 0 | 0 | 0 | 0 | 0 | 0 | 0
HGSSA000815 | SSA | SAN MIGUEL TLAZINTLA | 13 | HIDALGO | 015 | CARDONAL | 0024 | SAN MIGUEL TLAZINTLA | 08 | IXMIQUILPAN | CE | A | CS | 1 | 0 | 0 | 0 | 0 | 0 | 0 | 0 | 0 | 0 | 0 | 0 | 0 | 0 | 0 | 0 | 0 | 0 | 0 | 0 | 0 | 0 | 0 | 0 | 0 | 0 | 0 | 0 | NO | 0 | 0 | 0 | 0 | 0 | 0 | 0 | 0 | 0 | 0 | 0 | 0 | NO | 0 | 0 | 0 | 0 | 0 | 0 | NO | 0 | 0 | 0 | 0 | 0 | 0 | 0 | 0 | 0 | 0 | 0 | 0 | 0 | 0 | 0 | NO | 0 | 0 | 0 | NO | NO | NO | 0 | 0 | 0 | 0 | 0 | 0 | 0 | 0 | 0 | 0 | 0 | 0 | 0 | 0 | 0 | 0 | 0 | 0 | 0 | 0
HGSSA000820 | SSA | SAN MIGUEL JIGUI | 13 | HIDALGO | 015 | CARDONAL | 0025 | SAN MIGUEL JIGUI | 08 | IXMIQUILPAN | CE | A | CS | 1 | 0 | 0 | 0 | 0 | 0 | 0 | 0 | 0 | 0 | 0 | 0 | 0 | 0 | 0 | 0 | 0 | 0 | 0 | 0 | 0 | 0 | 0 | 0 | 0 | 0 | 0 | 0 | NO | 0 | 0 | 0 | 0 | 0 | 0 | 0 | 0 | 0 | 0 | 0 | 0 | NO | 0 | 0 | 0 | 0 | 0 | 0 | NO | 0 | 0 | 0 | 0 | 0 | 0 | 0 | 0 | 0 | 0 | 0 | 0 | 0 | 0 | 0 | NO | 0 | 0 | 0 | NO | NO | NO | 0 | 0 | 0 | 0 | 0 | 0 | 0 | 0 | 0 | 0 | 0 | 0 | 0 | 0 | 0 | 0 | 0 | 0 | 0 | 0
HGSSA000832 | SSA | SANTA TERESA DABOXTHA | 13 | HIDALGO | 015 | CARDONAL | 0026 | SANTA TERESA DABOXTHA | 08 | IXMIQUILPAN | CE | A | CS | 1 | 0 | 0 | 0 | 0 | 0 | 0 | 0 | 0 | 0 | 0 | 0 | 0 | 0 | 0 | 0 | 0 | 0 | 0 | 0 | 0 | 0 | 0 | 0 | 0 | 0 | 0 | 0 | NO | 0 | 0 | 0 | 0 | 0 | 0 | 0 | 0 | 0 | 0 | 0 | 0 | SI | 1 | 0 | 1 | 0 | 0 | 0 | NO | 0 | 0 | 0 | 0 | 0 | 0 | 0 | 0 | 0 | 0 | 0 | 0 | 0 | 0 | 0 | NO | 0 | 0 | 0 | NO | NO | NO | 0 | 0 | 0 | 0 | 0 | 0 | 0 | 0 | 0 | 0 | 0 | 0 | 0 | 0 | 0 | 0 | 0 | 0 | 0 | 0
HGSSA000844 | SSA | SANTUARIO MAPETHE | 13 | HIDALGO | 015 | CARDONAL | 0027 | SANTUARIO (SANTUARIO MAPETHE) | 08 | IXMIQUILPAN | CE | A | CS | 1 | 0 | 0 | 0 | 0 | 0 | 0 | 0 | 0 | 0 | 0 | 0 | 0 | 0 | 0 | 0 | 0 | 0 | 0 | 0 | 0 | 0 | 0 | 0 | 0 | 0 | 0 | 0 | NO | 0 | 0 | 0 | 0 | 0 | 0 | 0 | 0 | 0 | 0 | 0 | 0 | SI | 1 | 0 | 1 | 0 | 0 | 0 | NO | 0 | 0 | 0 | 0 | 0 | 0 | 0 | 0 | 0 | 0 | 0 | 0 | 0 | 0 | 0 | NO | 0 | 0 | 0 | NO | NO | NO | 0 | 0 | 0 | 0 | 0 | 0 | 0 | 0 | 0 | 0 | 0 | 0 | 0 | 0 | 0 | 0 | 0 | 0 | 0 | 0
HGSSA000856 | SSA | EL SAUZ JUXMAYE | 13 | HIDALGO | 015 | CARDONAL | 0028 | EL SAUZ (JUXMAYE) | 08 | IXMIQUILPAN | CE | A | CS | 1 | 0 | 0 | 0 | 0 | 0 | 0 | 0 | 0 | 0 | 0 | 0 | 0 | 0 | 0 | 0 | 0 | 0 | 0 | 0 | 0 | 0 | 0 | 0 | 0 | 0 | 0 | 0 | NO | 0 | 0 | 0 | 0 | 0 | 0 | 0 | 0 | 0 | 0 | 0 | 0 | NO | 0 | 0 | 0 | 0 | 0 | 0 | NO | 0 | 0 | 0 | 0 | 0 | 0 | 0 | 0 | 0 | 0 | 0 | 0 | 0 | 0 | 0 | NO | 0 | 0 | 0 | NO | NO | NO | 0 | 0 | 0 | 0 | 0 | 0 | 0 | 0 | 0 | 0 | 0 | 0 | 0 | 0 | 0 | 0 | 0 | 0 | 0 | 0
HGSSA000861 | SSA | EL TIXQUI | 13 | HIDALGO | 015 | CARDONAL | 0078 | EL TIXQUI AGUA FRIA | 08 | IXMIQUILPAN | CE | A | CS | 1 | 0 | 0 | 0 | 0 | 0 | 0 | 0 | 0 | 0 | 0 | 0 | 0 | 0 | 0 | 0 | 0 | 0 | 0 | 0 | 0 | 0 | 0 | 0 | 0 | 0 | 0 | 0 | NO | 0 | 0 | 0 | 0 | 0 | 0 | 0 | 0 | 0 | 0 | 0 | 0 | NO | 0 | 0 | 0 | 0 | 0 | 0 | NO | 0 | 0 | 0 | 0 | 0 | 0 | 0 | 0 | 0 | 0 | 0 | 0 | 0 | 0 | 0 | NO | 0 | 0 | 0 | NO | NO | NO | 0 | 0 | 0 | 0 | 0 | 0 | 0 | 0 | 0 | 0 | 0 | 0 | 0 | 0 | 0 | 0 | 0 | 0 | 0 | 0
HGSSA000873 | SSA | CUAUTEPEC DE HINOJOSA | 13 | HIDALGO | 016 | CUAUTEPEC DE HINOJOSA | 0001 | CUAUTEPEC | 02 | TULANCINGO DE BRAVO | CE | F | CS | 1 | 0 | 0 | 0 | 0 | 0 | 0 | 0 | 0 | 0 | 0 | 0 | 0 | 0 | 0 | 0 | 0 | 0 | 0 | 0 | 0 | 0 | 0 | 0 | 0 | 0 | 0 | 0 | NO | 0 | 0 | 0 | 0 | 0 | 0 | 0 | 0 | 0 | 0 | 0 | 0 | SI | 0 | 0 | 0 | 0 | 0 | 0 | NO | 0 | 0 | 0 | 0 | 0 | 0 | 0 | 0 | 0 | 0 | 0 | 0 | 0 | 0 | 0 | NO | 0 | 0 | 0 | NO | NO | NO | 0 | 0 | 0 | 0 | 0 | 0 | 0 | 0 | 0 | 0 | 0 | 0 | 0 | 0 | 0 | 0 | 0 | 0 | 0 | 0
HGSSA000885 | SSA | EL CAPULIN | 13 | HIDALGO | 016 | CUAUTEPEC DE HINOJOSA | 0005 | EL CAPULIN | 02 | TULANCINGO DE BRAVO | CE | A | CS | 1 | 0 | 0 | 0 | 0 | 0 | 0 | 0 | 0 | 0 | 0 | 0 | 0 | 0 | 0 | 0 | 0 | 0 | 0 | 0 | 0 | 0 | 0 | 0 | 0 | 0 | 0 | 0 | NO | 0 | 0 | 0 | 0 | 0 | 0 | 0 | 0 | 0 | 0 | 0 | 0 | NO | 0 | 0 | 0 | 0 | 0 | 0 | NO | 0 | 0 | 0 | 0 | 0 | 0 | 0 | 0 | 0 | 0 | 0 | 0 | 0 | 0 | 0 | NO | 0 | 0 | 0 | NO | NO | NO | 0 | 0 | 0 | 0 | 0 | 0 | 0 | 0 | 0 | 0 | 0 | 0 | 0 | 0 | 0 | 0 | 0 | 0 | 0 | 0
HGSSA000890 | SSA | HUEYAPITA | 13 | HIDALGO | 016 | CUAUTEPEC DE HINOJOSA | 0014 | HUEYAPITA | 02 | TULANCINGO DE BRAVO | CE | A | CS | 1 | 0 | 0 | 0 | 0 | 0 | 0 | 0 | 0 | 0 | 0 | 0 | 0 | 0 | 0 | 0 | 0 | 0 | 0 | 0 | 0 | 0 | 0 | 0 | 0 | 0 | 0 | 0 | NO | 0 | 0 | 0 | 0 | 0 | 0 | 0 | 0 | 0 | 0 | 0 | 0 | NO | 0 | 0 | 0 | 0 | 0 | 0 | NO | 0 | 0 | 0 | 0 | 0 | 0 | 0 | 0 | 0 | 0 | 0 | 0 | 0 | 0 | 0 | NO | 0 | 0 | 0 | NO | NO | NO | 0 | 0 | 0 | 0 | 0 | 0 | 0 | 0 | 0 | 0 | 0 | 0 | 0 | 0 | 0 | 0 | 0 | 0 | 0 | 0
HGSSA000902 | SSA | LAS PUENTES | 13 | HIDALGO | 016 | CUAUTEPEC DE HINOJOSA | 0024 | LAS PUENTES | 02 | TULANCINGO DE BRAVO | CE | A | CS | 1 | 0 | 0 | 0 | 0 | 0 | 0 | 0 | 0 | 0 | 0 | 0 | 0 | 0 | 0 | 0 | 0 | 0 | 0 | 0 | 0 | 0 | 0 | 0 | 0 | 0 | 0 | 0 | NO | 0 | 0 | 0 | 0 | 0 | 0 | 0 | 0 | 0 | 0 | 0 | 0 | NO | 0 | 0 | 0 | 0 | 0 | 0 | NO | 0 | 0 | 0 | 0 | 0 | 0 | 0 | 0 | 0 | 0 | 0 | 0 | 0 | 0 | 0 | NO | 0 | 0 | 0 | NO | NO | NO | 0 | 0 | 0 | 0 | 0 | 0 | 0 | 0 | 0 | 0 | 0 | 0 | 0 | 0 | 0 | 0 | 0 | 0 | 0 | 0
HGSSA000914 | SSA | SANTA MARIA NATIVITAS | 13 | HIDALGO | 016 | CUAUTEPEC DE HINOJOSA | 0029 | SANTA MARIA NATIVITAS | 02 | TULANCINGO DE BRAVO | CE | E | CS | 1 | 0 | 0 | 0 | 0 | 0 | 0 | 0 | 0 | 0 | 0 | 0 | 0 | 0 | 0 | 0 | 0 | 0 | 0 | 0 | 0 | 0 | 0 | 0 | 0 | 0 | 0 | 0 | NO | 0 | 0 | 0 | 0 | 0 | 0 | 0 | 0 | 0 | 0 | 0 | 0 | NO | 0 | 0 | 0 | 0 | 0 | 0 | NO | 0 | 0 | 0 | 0 | 0 | 0 | 0 | 0 | 0 | 0 | 0 | 0 | 0 | 0 | 0 | NO | 0 | 0 | 0 | NO | NO | NO | 0 | 0 | 0 | 0 | 0 | 0 | 0 | 0 | 0 | 0 | 0 | 0 | 0 | 0 | 0 | 0 | 0 | 0 | 0 | 0
HGSSA000926 | SSA | TECOCOMULCO | 13 | HIDALGO | 016 | CUAUTEPEC DE HINOJOSA | 0030 | TECOCOMULCO DE JUAREZ | 02 | TULANCINGO DE BRAVO | CE | A | CS | 1 | 0 | 0 | 0 | 0 | 0 | 0 | 0 | 0 | 0 | 0 | 0 | 0 | 0 | 0 | 0 | 0 | 0 | 0 | 0 | 0 | 0 | 0 | 0 | 0 | 0 | 0 | 0 | NO | 0 | 0 | 0 | 0 | 0 | 0 | 0 | 0 | 0 | 0 | 0 | 0 | SI | 1 | 0 | 1 | 0 | 0 | 0 | NO | 0 | 0 | 0 | 0 | 0 | 0 | 0 | 0 | 0 | 0 | 0 | 0 | 0 | 0 | 0 | NO | 0 | 0 | 0 | NO | NO | NO | 0 | 0 | 0 | 0 | 0 | 0 | 0 | 0 | 0 | 0 | 0 | 0 | 0 | 0 | 0 | 0 | 0 | 0 | 0 | 0
HGSSA000931 | SSA | ALMOLOYA | 13 | HIDALGO | 016 | CUAUTEPEC DE HINOJOSA | 0039 | ALMOLOYA | 02 | TULANCINGO DE BRAVO | CE | E | CS | 1 | 0 | 0 | 0 | 0 | 0 | 0 | 0 | 0 | 0 | 0 | 0 | 0 | 0 | 0 | 0 | 0 | 0 | 0 | 0 | 0 | 0 | 0 | 0 | 0 | 0 | 0 | 0 | NO | 0 | 0 | 0 | 0 | 0 | 0 | 0 | 0 | 0 | 0 | 0 | 0 | NO | 0 | 0 | 0 | 0 | 0 | 0 | NO | 0 | 0 | 0 | 0 | 0 | 0 | 0 | 0 | 0 | 0 | 0 | 0 | 0 | 0 | 0 | NO | 0 | 0 | 0 | NO | NO | NO | 0 | 0 | 0 | 0 | 0 | 0 | 0 | 0 | 0 | 0 | 0 | 0 | 0 | 0 | 0 | 0 | 0 | 0 | 0 | 0
HGSSA000943 | SSA | LA CAÃ‘ADA | 13 | HIDALGO | 016 | CUAUTEPEC DE HINOJOSA | 0044 | LA CAÃ‘ADA | 02 | TULANCINGO DE BRAVO | CE | A | CS | 1 | 0 | 0 | 0 | 0 | 0 | 0 | 0 | 0 | 0 | 0 | 0 | 0 | 0 | 0 | 0 | 0 | 0 | 0 | 0 | 0 | 0 | 0 | 0 | 0 | 0 | 0 | 0 | NO | 0 | 0 | 0 | 0 | 0 | 0 | 0 | 0 | 0 | 0 | 0 | 0 | NO | 0 | 0 | 0 | 0 | 0 | 0 | NO | 0 | 0 | 0 | 0 | 0 | 0 | 0 | 0 | 0 | 0 | 0 | 0 | 0 | 0 | 0 | NO | 0 | 0 | 0 | NO | NO | NO | 0 | 0 | 0 | 0 | 0 | 0 | 0 | 0 | 0 | 0 | 0 | 0 | 0 | 0 | 0 | 0 | 0 | 0 | 0 | 0
HGSSA000955 | SSA | CHAPANTONGO | 13 | HIDALGO | 017 | CHAPANTONGO | 0001 | CHAPANTONGO | 11 | HUICHAPAN | CE | F | CS | 1 | 0 | 0 | 0 | 0 | 0 | 0 | 0 | 0 | 0 | 0 | 0 | 0 | 0 | 0 | 0 | 0 | 0 | 0 | 0 | 0 | 0 | 0 | 0 | 0 | 0 | 0 | 0 | NO | 0 | 0 | 0 | 0 | 0 | 0 | 0 | 0 | 0 | 0 | 0 | 0 | SI | 3 | 0 | 3 | 0 | 0 | 0 | NO | 0 | 0 | 0 | 0 | 0 | 0 | 0 | 0 | 0 | 0 | 0 | 0 | 0 | 0 | 0 | NO | 0 | 0 | 0 | NO | NO | NO | 0 | 0 | 0 | 0 | 0 | 0 | 0 | 0 | 0 | 0 | 0 | 0 | 0 | 0 | 0 | 0 | 0 | 0 | 0 | 0
HGSSA000960 | SSA | SAN BARTOLO OZOCALPAN | 13 | HIDALGO | 017 | CHAPANTONGO | 0014 | SAN BARTOLO OZOCALPAN | 11 | HUICHAPAN | CE | A | CS | 1 | 0 | 0 | 0 | 0 | 0 | 0 | 0 | 0 | 0 | 0 | 0 | 0 | 0 | 0 | 0 | 0 | 0 | 0 | 0 | 0 | 0 | 0 | 0 | 0 | 0 | 0 | 0 | NO | 0 | 0 | 0 | 0 | 0 | 0 | 0 | 0 | 0 | 0 | 0 | 0 | NO | 0 | 0 | 0 | 0 | 0 | 0 | NO | 0 | 0 | 0 | 0 | 0 | 0 | 0 | 0 | 0 | 0 | 0 | 0 | 0 | 0 | 0 | NO | 0 | 0 | 0 | NO | NO | NO | 0 | 0 | 0 | 0 | 0 | 0 | 0 | 0 | 0 | 0 | 0 | 0 | 0 | 0 | 0 | 0 | 0 | 0 | 0 | 0
HGSSA000972 | SSA | TLAUNILOLPAN | 13 | HIDALGO | 017 | CHAPANTONGO | 0020 | TLAUNILOLPAN | 11 | HUICHAPAN | CE | A | CS | 1 | 0 | 0 | 0 | 0 | 0 | 0 | 0 | 0 | 0 | 0 | 0 | 0 | 0 | 0 | 0 | 0 | 0 | 0 | 0 | 0 | 0 | 0 | 0 | 0 | 0 | 0 | 0 | NO | 0 | 0 | 0 | 0 | 0 | 0 | 0 | 0 | 0 | 0 | 0 | 0 | NO | 0 | 0 | 0 | 0 | 0 | 0 | NO | 0 | 0 | 0 | 0 | 0 | 0 | 0 | 0 | 0 | 0 | 0 | 0 | 0 | 0 | 0 | NO | 0 | 0 | 0 | NO | NO | NO | 0 | 0 | 0 | 0 | 0 | 0 | 0 | 0 | 0 | 0 | 0 | 0 | 0 | 0 | 0 | 0 | 0 | 0 | 0 | 0
HGSSA000984 | SSA | CHAPULHUACAN | 13 | HIDALGO | 018 | CHAPULHUACAN | 0001 | CHAPULHUACAN | 12 | JACALA DE LEDEZMA | CE | F | CS | 1 | 0 | 0 | 0 | 0 | 0 | 0 | 0 | 0 | 0 | 0 | 0 | 0 | 0 | 0 | 0 | 0 | 0 | 0 | 0 | 0 | 0 | 0 | 0 | 0 | 0 | 0 | 0 | NO | 0 | 0 | 0 | 0 | 0 | 0 | 0 | 0 | 0 | 0 | 0 | 0 | SI | 8 | 0 | 8 | 0 | 0 | 0 | SI | 2 | 0 | 2 | 1 | 0 | 1 | 0 | 0 | 0 | 3 | 0 | 3 | 0 | 0 | 0 | NO | 0 | 0 | 0 | NO | NO | NO | 0 | 0 | 0 | 0 | 0 | 0 | 0 | 0 | 0 | 0 | 0 | 0 | 0 | 0 | 0 | 0 | 0 | 0 | 0 | 0
HGSSA000996 | SSA | CAHUAZAS HACIENDA DE CAHUAZAS | 13 | HIDALGO | 018 | CHAPULHUACAN | 0008 | CAHUAZAS (HACIENDA DE CAHUAZAS) | 12 | JACALA DE LEDEZMA | CE | A | CS | 1 | 0 | 0 | 0 | 0 | 0 | 0 | 0 | 0 | 0 | 0 | 0 | 0 | 0 | 0 | 0 | 0 | 0 | 0 | 0 | 0 | 0 | 0 | 0 | 0 | 0 | 0 | 0 | NO | 0 | 0 | 0 | 0 | 0 | 0 | 0 | 0 | 0 | 0 | 0 | 0 | SI | 1 | 0 | 1 | 0 | 0 | 0 | NO | 0 | 0 | 0 | 0 | 0 | 0 | 0 | 0 | 0 | 0 | 0 | 0 | 0 | 0 | 0 | NO | 0 | 0 | 0 | NO | NO | NO | 0 | 0 | 0 | 0 | 0 | 0 | 0 | 0 | 0 | 0 | 0 | 0 | 0 | 0 | 0 | 0 | 0 | 0 | 0 | 0
HGSSA001001 | SSA | MIAHUATLA | 13 | HIDALGO | 018 | CHAPULHUACAN | 0020 | MIAHUATLA | 12 | JACALA DE LEDEZMA | CE | A | CS | 1 | 0 | 0 | 0 | 0 | 0 | 0 | 0 | 0 | 0 | 0 | 0 | 0 | 0 | 0 | 0 | 0 | 0 | 0 | 0 | 0 | 0 | 0 | 0 | 0 | 0 | 0 | 0 | NO | 0 | 0 | 0 | 0 | 0 | 0 | 0 | 0 | 0 | 0 | 0 | 0 | SI | 1 | 0 | 1 | 0 | 0 | 0 | NO | 0 | 0 | 0 | 0 | 0 | 0 | 0 | 0 | 0 | 0 | 0 | 0 | 0 | 0 | 0 | NO | 0 | 0 | 0 | NO | NO | NO | 0 | 0 | 0 | 0 | 0 | 0 | 0 | 0 | 0 | 0 | 0 | 0 | 0 | 0 | 0 | 0 | 0 | 0 | 0 | 0
HGSSA001013 | SSA | SAN RAFAEL | 13 | HIDALGO | 018 | CHAPULHUACAN | 0034 | SAN RAFAEL | 12 | JACALA DE LEDEZMA | CE | A | CS | 1 | 0 | 0 | 0 | 0 | 0 | 0 | 0 | 0 | 0 | 0 | 0 | 0 | 0 | 0 | 0 | 0 | 0 | 0 | 0 | 0 | 0 | 0 | 0 | 0 | 0 | 0 | 0 | NO | 0 | 0 | 0 | 0 | 0 | 0 | 0 | 0 | 0 | 0 | 0 | 0 | SI | 1 | 0 | 1 | 0 | 0 | 0 | NO | 0 | 0 | 0 | 0 | 0 | 0 | 0 | 0 | 0 | 0 | 0 | 0 | 0 | 0 | 0 | NO | 0 | 0 | 0 | NO | NO | NO | 0 | 0 | 0 | 0 | 0 | 0 | 0 | 0 | 0 | 0 | 0 | 0 | 0 | 0 | 0 | 0 | 0 | 0 | 0 | 0
HGSSA001025 | SSA | SANTA ANA DE ALLENDE | 13 | HIDALGO | 018 | CHAPULHUACAN | 0035 | SANTA ANA DE ALLENDE | 12 | JACALA DE LEDEZMA | CE | A | CS | 1 | 0 | 0 | 0 | 0 | 0 | 0 | 0 | 0 | 0 | 0 | 0 | 0 | 0 | 0 | 0 | 0 | 0 | 0 | 0 | 0 | 0 | 0 | 0 | 0 | 0 | 0 | 0 | NO | 0 | 0 | 0 | 0 | 0 | 0 | 0 | 0 | 0 | 0 | 0 | 0 | SI | 1 | 0 | 1 | 0 | 0 | 0 | NO | 0 | 0 | 0 | 0 | 0 | 0 | 0 | 0 | 0 | 0 | 0 | 0 | 0 | 0 | 0 | NO | 0 | 0 | 0 | NO | NO | NO | 0 | 0 | 0 | 0 | 0 | 0 | 0 | 0 | 0 | 0 | 0 | 0 | 0 | 0 | 0 | 0 | 0 | 0 | 0 | 0
HGSSA001030 | SSA | SAUCILLO SAUCILLO AGUA NUEVA | 13 | HIDALGO | 018 | CHAPULHUACAN | 0037 | SAUCILLO (SAUCILLO AGUA NUEVA) | 12 | JACALA DE LEDEZMA | CE | A | CS | 1 | 0 | 0 | 0 | 0 | 0 | 0 | 0 | 0 | 0 | 0 | 0 | 0 | 0 | 0 | 0 | 0 | 0 | 0 | 0 | 0 | 0 | 0 | 0 | 0 | 0 | 0 | 0 | NO | 0 | 0 | 0 | 0 | 0 | 0 | 0 | 0 | 0 | 0 | 0 | 0 | SI | 1 | 0 | 1 | 0 | 0 | 0 | NO | 0 | 0 | 0 | 0 | 0 | 0 | 0 | 0 | 0 | 0 | 0 | 0 | 0 | 0 | 0 | NO | 0 | 0 | 0 | NO | NO | NO | 0 | 0 | 0 | 0 | 0 | 0 | 0 | 0 | 0 | 0 | 0 | 0 | 0 | 0 | 0 | 0 | 0 | 0 | 0 | 0
HGSSA001042 | SSA | SOLEDAD DEL COYOL | 13 | HIDALGO | 018 | CHAPULHUACAN | 0040 | SOLEDAD DEL COYOL | 12 | JACALA DE LEDEZMA | CE | A | CS | 1 | 0 | 0 | 0 | 0 | 0 | 0 | 0 | 0 | 0 | 0 | 0 | 0 | 0 | 0 | 0 | 0 | 0 | 0 | 0 | 0 | 0 | 0 | 0 | 0 | 0 | 0 | 0 | NO | 0 | 0 | 0 | 0 | 0 | 0 | 0 | 0 | 0 | 0 | 0 | 0 | SI | 1 | 0 | 1 | 0 | 0 | 0 | NO | 0 | 0 | 0 | 0 | 0 | 0 | 0 | 0 | 0 | 0 | 0 | 0 | 0 | 0 | 0 | NO | 0 | 0 | 0 | NO | NO | NO | 0 | 0 | 0 | 0 | 0 | 0 | 0 | 0 | 0 | 0 | 0 | 0 | 0 | 0 | 0 | 0 | 0 | 0 | 0 | 0
HGSSA001054 | SSA | CHILCUAUTLA | 13 | HIDALGO | 019 | CHILCUAUTLA | 0001 | CHILCUAUTLA | 08 | IXMIQUILPAN | CE | F | CS | 1 | 0 | 0 | 0 | 0 | 0 | 0 | 0 | 0 | 0 | 0 | 0 | 0 | 0 | 0 | 0 | 0 | 0 | 0 | 0 | 0 | 0 | 0 | 0 | 0 | 0 | 0 | 0 | NO | 0 | 0 | 0 | 0 | 0 | 0 | 0 | 0 | 0 | 0 | 0 | 0 | SI | 2 | 0 | 2 | 0 | 0 | 0 | NO | 1 | 0 | 1 | 1 | 0 | 1 | 0 | 0 | 0 | 2 | 0 | 2 | 0 | 0 | 0 | NO | 0 | 0 | 0 | NO | NO | NO | 0 | 0 | 0 | 0 | 0 | 0 | 0 | 0 | 0 | 0 | 0 | 0 | 0 | 0 | 0 | 0 | 0 | 0 | 0 | 0
HGSSA001066 | SSA | EL DADHO | 13 | HIDALGO | 019 | CHILCUAUTLA | 0004 | EL DADHO | 08 | IXMIQUILPAN | CE | A | CS | 1 | 0 | 0 | 0 | 0 | 0 | 0 | 0 | 0 | 0 | 0 | 0 | 0 | 0 | 0 | 0 | 0 | 0 | 0 | 0 | 0 | 0 | 0 | 0 | 0 | 0 | 0 | 0 | NO | 0 | 0 | 0 | 0 | 0 | 0 | 0 | 0 | 0 | 0 | 0 | 0 | NO | 0 | 0 | 0 | 0 | 0 | 0 | NO | 0 | 0 | 0 | 0 | 0 | 0 | 0 | 0 | 0 | 0 | 0 | 0 | 0 | 0 | 0 | NO | 0 | 0 | 0 | NO | NO | NO | 0 | 0 | 0 | 0 | 0 | 0 | 0 | 0 | 0 | 0 | 0 | 0 | 0 | 0 | 0 | 0 | 0 | 0 | 0 | 0
HGSSA001071 | SSA | HUITEXCALCO DE MORELOS | 13 | HIDALGO | 019 | CHILCUAUTLA | 0008 | HUITEXCALCO DE MORELOS | 08 | IXMIQUILPAN | CE | A | CS | 1 | 0 | 0 | 0 | 0 | 0 | 0 | 0 | 0 | 0 | 0 | 0 | 0 | 0 | 0 | 0 | 0 | 0 | 0 | 0 | 0 | 0 | 0 | 0 | 0 | 0 | 0 | 0 | NO | 0 | 0 | 0 | 0 | 0 | 0 | 0 | 0 | 0 | 0 | 0 | 0 | NO | 0 | 0 | 0 | 0 | 0 | 0 | NO | 0 | 0 | 0 | 0 | 0 | 0 | 0 | 0 | 0 | 0 | 0 | 0 | 0 | 0 | 0 | NO | 0 | 0 | 0 | NO | NO | NO | 0 | 0 | 0 | 0 | 0 | 0 | 0 | 0 | 0 | 0 | 0 | 0 | 0 | 0 | 0 | 0 | 0 | 0 | 0 | 0
HGSSA001083 | SSA | SANTA ANA BATHA | 13 | HIDALGO | 019 | CHILCUAUTLA | 0011 | SANTA ANA BATHA | 08 | IXMIQUILPAN | CE | B | CS | 1 | 0 | 0 | 0 | 0 | 0 | 0 | 0 | 0 | 0 | 0 | 0 | 0 | 0 | 0 | 0 | 0 | 0 | 0 | 0 | 0 | 0 | 0 | 0 | 0 | 0 | 0 | 0 | NO | 0 | 0 | 0 | 0 | 0 | 0 | 0 | 0 | 0 | 0 | 0 | 0 | SI | 1 | 0 | 1 | 0 | 0 | 0 | NO | 0 | 0 | 0 | 0 | 0 | 0 | 0 | 0 | 0 | 1 | 0 | 1 | 0 | 0 | 0 | NO | 0 | 0 | 0 | NO | NO | NO | 0 | 0 | 0 | 0 | 0 | 0 | 0 | 0 | 0 | 0 | 0 | 0 | 0 | 0 | 0 | 0 | 0 | 0 | 0 | 0
HGSSA001095 | SSA | TEXCATEPEC | 13 | HIDALGO | 019 | CHILCUAUTLA | 0013 | TEXCATEPEC | 08 | IXMIQUILPAN | CE | A | CS | 1 | 0 | 0 | 0 | 0 | 0 | 0 | 0 | 0 | 0 | 0 | 0 | 0 | 0 | 0 | 0 | 0 | 0 | 0 | 0 | 0 | 0 | 0 | 0 | 0 | 0 | 0 | 0 | NO | 0 | 0 | 0 | 0 | 0 | 0 | 0 | 0 | 0 | 0 | 0 | 0 | SI | 1 | 0 | 1 | 0 | 0 | 0 | NO | 0 | 0 | 0 | 0 | 0 | 0 | 0 | 0 | 0 | 0 | 0 | 0 | 0 | 0 | 0 | NO | 0 | 0 | 0 | NO | NO | NO | 0 | 0 | 0 | 0 | 0 | 0 | 0 | 0 | 0 | 0 | 0 | 0 | 0 | 0 | 0 | 0 | 0 | 0 | 0 | 0
HGSSA001100 | SSA | ELOXOCHITLAN | 13 | HIDALGO | 020 | ELOXOCHITLAN | 0001 | ELOXOCHITLAN | 09 | ZACUALTIPAN DE ANGELES | CE | E | CS | 1 | 0 | 0 | 0 | 0 | 0 | 0 | 0 | 0 | 0 | 0 | 0 | 0 | 0 | 0 | 0 | 0 | 0 | 0 | 0 | 0 | 0 | 0 | 0 | 0 | 0 | 0 | 0 | NO | 0 | 0 | 0 | 0 | 0 | 0 | 0 | 0 | 0 | 0 | 0 | 0 | SI | 1 | 0 | 1 | 0 | 0 | 0 | NO | 0 | 0 | 0 | 0 | 0 | 0 | 0 | 0 | 0 | 0 | 0 | 0 | 0 | 0 | 0 | NO | 0 | 0 | 0 | NO | NO | NO | 0 | 0 | 0 | 0 | 0 | 0 | 0 | 0 | 0 | 0 | 0 | 0 | 0 | 0 | 0 | 0 | 0 | 0 | 0 | 0
HGSSA001112 | SSA | IZTACAPA | 13 | HIDALGO | 020 | ELOXOCHITLAN | 0007 | ITZTACAPA | 09 | ZACUALTIPAN DE ANGELES | CE | A | CS | 1 | 0 | 0 | 0 | 0 | 0 | 0 | 0 | 0 | 0 | 0 | 0 | 0 | 0 | 0 | 0 | 0 | 0 | 0 | 0 | 0 | 0 | 0 | 0 | 0 | 0 | 0 | 0 | NO | 0 | 0 | 0 | 0 | 0 | 0 | 0 | 0 | 0 | 0 | 0 | 0 | SI | 0 | 0 | 0 | 0 | 0 | 0 | NO | 0 | 0 | 0 | 0 | 0 | 0 | 0 | 0 | 0 | 0 | 0 | 0 | 0 | 0 | 0 | NO | 0 | 0 | 0 | NO | NO | NO | 0 | 0 | 0 | 0 | 0 | 0 | 0 | 0 | 0 | 0 | 0 | 0 | 0 | 0 | 0 | 0 | 0 | 0 | 0 | 0
HGSSA001124 | SSA | SAN JUAN AMAJAQUE | 13 | HIDALGO | 020 | ELOXOCHITLAN | 0009 | SAN JUAN AMAJAQUE | 09 | ZACUALTIPAN DE ANGELES | CE | A | CS | 1 | 0 | 0 | 0 | 0 | 0 | 0 | 0 | 0 | 0 | 0 | 0 | 0 | 0 | 0 | 0 | 0 | 0 | 0 | 0 | 0 | 0 | 0 | 0 | 0 | 0 | 0 | 0 | NO | 0 | 0 | 0 | 0 | 0 | 0 | 0 | 0 | 0 | 0 | 0 | 0 | SI | 0 | 0 | 0 | 0 | 0 | 0 | NO | 0 | 0 | 0 | 0 | 0 | 0 | 0 | 0 | 0 | 0 | 0 | 0 | 0 | 0 | 0 | NO | 0 | 0 | 0 | NO | NO | NO | 0 | 0 | 0 | 0 | 0 | 0 | 0 | 0 | 0 | 0 | 0 | 0 | 0 | 0 | 0 | 0 | 0 | 0 | 0 | 0
HGSSA001136 | SSA | EMILIANO ZAPATA | 13 | HIDALGO | 021 | EMILIANO ZAPATA | 0001 | EMILIANO ZAPATA | 10 | APAN | CE | F | CS | 1 | 0 | 0 | 0 | 0 | 0 | 0 | 0 | 0 | 0 | 0 | 0 | 0 | 0 | 0 | 0 | 0 | 0 | 0 | 0 | 0 | 0 | 0 | 0 | 0 | 0 | 0 | 0 | NO | 0 | 0 | 0 | 0 | 0 | 0 | 0 | 0 | 0 | 0 | 0 | 0 | SI | 4 | 0 | 4 | 0 | 0 | 0 | NO | 0 | 0 | 0 | 1 | 0 | 1 | 0 | 0 | 0 | 0 | 0 | 0 | 0 | 0 | 0 | NO | 1 | 0 | 1 | NO | NO | NO | 0 | 0 | 0 | 0 | 0 | 0 | 0 | 0 | 0 | 0 | 0 | 0 | 0 | 0 | 0 | 0 | 0 | 0 | 0 | 0
HGSSA001141 | SSA | SANTA BARBARA | 13 | HIDALGO | 021 | EMILIANO ZAPATA | 0005 | SANTA BARBARA | 10 | APAN | CE | A | CS | 1 | 0 | 0 | 0 | 0 | 0 | 0 | 0 | 0 | 0 | 0 | 0 | 0 | 0 | 0 | 0 | 0 | 0 | 0 | 0 | 0 | 0 | 0 | 0 | 0 | 0 | 0 | 0 | NO | 0 | 0 | 0 | 0 | 0 | 0 | 0 | 0 | 0 | 0 | 0 | 0 | SI | 0 | 0 | 0 | 0 | 0 | 0 | NO | 0 | 0 | 0 | 1 | 0 | 1 | 0 | 0 | 0 | 0 | 0 | 0 | 0 | 0 | 0 | NO | 0 | 0 | 0 | NO | NO | NO | 0 | 0 | 0 | 0 | 0 | 0 | 0 | 0 | 0 | 0 | 0 | 0 | 0 | 0 | 0 | 0 | 0 | 0 | 0 | 0
HGSSA001153 | SSA | SANTA CLARA PROGRESO | 13 | HIDALGO | 021 | EMILIANO ZAPATA | 0006 | SANTA CLARA | 10 | APAN | CE | A | CS | 1 | 0 | 0 | 0 | 0 | 0 | 0 | 0 | 0 | 0 | 0 | 0 | 0 | 0 | 0 | 0 | 0 | 0 | 0 | 0 | 0 | 0 | 0 | 0 | 0 | 0 | 0 | 0 | NO | 0 | 0 | 0 | 0 | 0 | 0 | 0 | 0 | 0 | 0 | 0 | 0 | NO | 0 | 0 | 0 | 0 | 0 | 0 | NO | 0 | 0 | 0 | 0 | 0 | 0 | 0 | 0 | 0 | 0 | 0 | 0 | 0 | 0 | 0 | NO | 0 | 0 | 0 | NO | NO | NO | 0 | 0 | 0 | 0 | 0 | 0 | 0 | 0 | 0 | 0 | 0 | 0 | 0 | 0 | 0 | 0 | 0 | 0 | 0 | 0
HGSSA001165 | SSA | JOSE MARIA MORELOS SAN JOSE | 13 | HIDALGO | 021 | EMILIANO ZAPATA | 0011 | JOSE MARIA MORELOS (SAN JOSE) | 10 | APAN | CE | A | CS | 1 | 0 | 0 | 0 | 0 | 0 | 0 | 0 | 0 | 0 | 0 | 0 | 0 | 0 | 0 | 0 | 0 | 0 | 0 | 0 | 0 | 0 | 0 | 0 | 0 | 0 | 0 | 0 | NO | 0 | 0 | 0 | 0 | 0 | 0 | 0 | 0 | 0 | 0 | 0 | 0 | NO | 0 | 0 | 0 | 0 | 0 | 0 | NO | 0 | 0 | 0 | 1 | 0 | 1 | 0 | 0 | 0 | 0 | 0 | 0 | 0 | 0 | 0 | NO | 0 | 0 | 0 | NO | NO | NO | 0 | 0 | 0 | 0 | 0 | 0 | 0 | 0 | 0 | 0 | 0 | 0 | 0 | 0 | 0 | 0 | 0 | 0 | 0 | 0
HGSSA001170 | SSA | EPAZOYUCAN | 13 | HIDALGO | 022 | EPAZOYUCAN | 0001 | EPAZOYUCAN | 05 | MINERAL DE LA REFORMA | CE | E | CS | 1 | 0 | 0 | 0 | 0 | 0 | 0 | 0 | 0 | 0 | 0 | 0 | 0 | 0 | 0 | 0 | 0 | 0 | 0 | 0 | 0 | 0 | 0 | 0 | 0 | 0 | 0 | 0 | NO | 0 | 0 | 0 | 0 | 0 | 0 | 0 | 0 | 0 | 0 | 0 | 0 | NO | 0 | 0 | 0 | 0 | 0 | 0 | NO | 0 | 0 | 0 | 0 | 0 | 0 | 0 | 0 | 0 | 0 | 0 | 0 | 0 | 0 | 0 | NO | 0 | 0 | 0 | NO | NO | NO | 0 | 0 | 0 | 0 | 0 | 0 | 0 | 0 | 0 | 0 | 0 | 0 | 0 | 0 | 0 | 0 | 0 | 0 | 0 | 0
HGSSA001182 | SSA | SAN JUAN TIZAHUAPAN | 13 | HIDALGO | 022 | EPAZOYUCAN | 0017 | SAN JUAN TIZAHUAPAN | 05 | MINERAL DE LA REFORMA | CE | A | CS | 1 | 0 | 0 | 0 | 0 | 0 | 0 | 0 | 0 | 0 | 0 | 0 | 0 | 0 | 0 | 0 | 0 | 0 | 0 | 0 | 0 | 0 | 0 | 0 | 0 | 0 | 0 | 0 | NO | 0 | 0 | 0 | 0 | 0 | 0 | 0 | 0 | 0 | 0 | 0 | 0 | NO | 0 | 0 | 0 | 0 | 0 | 0 | NO | 0 | 0 | 0 | 0 | 0 | 0 | 0 | 0 | 0 | 0 | 0 | 0 | 0 | 0 | 0 | NO | 0 | 0 | 0 | NO | NO | NO | 0 | 0 | 0 | 0 | 0 | 0 | 0 | 0 | 0 | 0 | 0 | 0 | 0 | 0 | 0 | 0 | 0 | 0 | 0 | 0
HGSSA001194 | SSA | SANTA MONICA | 13 | HIDALGO | 022 | EPAZOYUCAN | 0021 | SANTA MONICA | 05 | MINERAL DE LA REFORMA | CE | A | CS | 1 | 0 | 0 | 0 | 0 | 0 | 0 | 0 | 0 | 0 | 0 | 0 | 0 | 0 | 0 | 0 | 0 | 0 | 0 | 0 | 0 | 0 | 0 | 0 | 0 | 0 | 0 | 0 | NO | 0 | 0 | 0 | 0 | 0 | 0 | 0 | 0 | 0 | 0 | 0 | 0 | NO | 0 | 0 | 0 | 0 | 0 | 0 | NO | 0 | 0 | 0 | 0 | 0 | 0 | 0 | 0 | 0 | 0 | 0 | 0 | 0 | 0 | 0 | NO | 0 | 0 | 0 | NO | NO | NO | 0 | 0 | 0 | 0 | 0 | 0 | 0 | 0 | 0 | 0 | 0 | 0 | 0 | 0 | 0 | 0 | 0 | 0 | 0 | 0
HGSSA001206 | SSA | TEPATEPEC | 13 | HIDALGO | 023 | FRANCISCO I. MADERO | 0001 | TEPATEPEC | 07 | ACTOPAN | CE | F | CS | 1 | 0 | 0 | 0 | 0 | 0 | 0 | 0 | 0 | 0 | 0 | 0 | 0 | 0 | 0 | 0 | 0 | 0 | 0 | 0 | 0 | 0 | 0 | 0 | 0 | 0 | 0 | 0 | NO | 0 | 0 | 0 | 0 | 0 | 0 | 0 | 0 | 0 | 0 | 0 | 0 | SI | 1 | 0 | 1 | 0 | 0 | 0 | NO | 1 | 0 | 1 | 0 | 0 | 0 | 0 | 0 | 0 | 1 | 0 | 1 | 0 | 0 | 0 | NO | 0 | 0 | 0 | NO | NO | NO | 0 | 0 | 0 | 0 | 0 | 0 | 0 | 0 | 0 | 0 | 0 | 0 | 0 | 0 | 0 | 0 | 0 | 0 | 0 | 0
HGSSA001211 | SSA | DENGANTZHA | 13 | HIDALGO | 023 | FRANCISCO I. MADERO | 0005 | DENGANTZHA | 07 | ACTOPAN | CE | A | CS | 1 | 0 | 0 | 0 | 0 | 0 | 0 | 0 | 0 | 0 | 0 | 0 | 0 | 0 | 0 | 0 | 0 | 0 | 0 | 0 | 0 | 0 | 0 | 0 | 0 | 0 | 0 | 0 | NO | 0 | 0 | 0 | 0 | 0 | 0 | 0 | 0 | 0 | 0 | 0 | 0 | NO | 0 | 0 | 0 | 0 | 0 | 0 | NO | 0 | 0 | 0 | 0 | 0 | 0 | 0 | 0 | 0 | 0 | 0 | 0 | 0 | 0 | 0 | NO | 0 | 0 | 0 | NO | NO | NO | 0 | 0 | 0 | 0 | 0 | 0 | 0 | 0 | 0 | 0 | 0 | 0 | 0 | 0 | 0 | 0 | 0 | 0 | 0 | 0
HGSSA001223 | SSA | LAZARO CARDENAS COLONIA EL MEXE | 13 | HIDALGO | 023 | FRANCISCO I. MADERO | 0008 | LAZARO CARDENAS (EL MEXE) [COLONIA] | 07 | ACTOPAN | CE | A | CS | 1 | 0 | 0 | 0 | 0 | 0 | 0 | 0 | 0 | 0 | 0 | 0 | 0 | 0 | 0 | 0 | 0 | 0 | 0 | 0 | 0 | 0 | 0 | 0 | 0 | 0 | 0 | 0 | NO | 0 | 0 | 0 | 0 | 0 | 0 | 0 | 0 | 0 | 0 | 0 | 0 | NO | 0 | 0 | 0 | 0 | 0 | 0 | NO | 0 | 0 | 0 | 0 | 0 | 0 | 0 | 0 | 0 | 0 | 0 | 0 | 0 | 0 | 0 | NO | 0 | 0 | 0 | NO | NO | NO | 0 | 0 | 0 | 0 | 0 | 0 | 0 | 0 | 0 | 0 | 0 | 0 | 0 | 0 | 0 | 0 | 0 | 0 | 0 | 0
HGSSA001235 | SSA | EL ROSARIO | 13 | HIDALGO | 023 | FRANCISCO I. MADERO | 0012 | EL ROSARIO | 07 | ACTOPAN | CE | D | CS | 1 | 0 | 0 | 0 | 0 | 0 | 0 | 0 | 0 | 0 | 0 | 0 | 0 | 0 | 0 | 0 | 0 | 0 | 0 | 0 | 0 | 0 | 0 | 0 | 0 | 0 | 0 | 0 | NO | 0 | 0 | 0 | 0 | 0 | 0 | 0 | 0 | 0 | 0 | 0 | 0 | NO | 0 | 0 | 0 | 0 | 0 | 0 | NO | 0 | 0 | 0 | 0 | 0 | 0 | 0 | 0 | 0 | 0 | 0 | 0 | 0 | 0 | 0 | NO | 0 | 0 | 0 | NO | NO | NO | 0 | 0 | 0 | 0 | 0 | 0 | 0 | 0 | 0 | 0 | 0 | 0 | 0 | 0 | 0 | 0 | 0 | 0 | 0 | 0
HGSSA001240 | SSA | SAN JUAN TEPA | 13 | HIDALGO | 023 | FRANCISCO I. MADERO | 0014 | SAN JUAN TEPA | 07 | ACTOPAN | CE | E | CS | 1 | 0 | 0 | 0 | 0 | 0 | 0 | 0 | 0 | 0 | 0 | 0 | 0 | 0 | 0 | 0 | 0 | 0 | 0 | 0 | 0 | 0 | 0 | 0 | 0 | 0 | 0 | 0 | NO | 0 | 0 | 0 | 0 | 0 | 0 | 0 | 0 | 0 | 0 | 0 | 0 | NO | 0 | 0 | 0 | 0 | 0 | 0 | NO | 0 | 0 | 0 | 0 | 0 | 0 | 0 | 0 | 0 | 0 | 0 | 0 | 0 | 0 | 0 | NO | 0 | 0 | 0 | NO | NO | NO | 0 | 0 | 0 | 0 | 0 | 0 | 0 | 0 | 0 | 0 | 0 | 0 | 0 | 0 | 0 | 0 | 0 | 0 | 0 | 0
HGSSA001252 | SSA | HUASCA | 13 | HIDALGO | 024 | HUASCA DE OCAMPO | 0001 | HUASCA DE OCAMPO | 05 | MINERAL DE LA REFORMA | CE | F | CS | 1 | 0 | 0 | 0 | 0 | 0 | 0 | 0 | 0 | 0 | 0 | 0 | 0 | 0 | 0 | 0 | 0 | 0 | 0 | 0 | 0 | 0 | 0 | 0 | 0 | 0 | 0 | 0 | NO | 0 | 0 | 0 | 0 | 0 | 0 | 0 | 0 | 0 | 0 | 0 | 0 | SI | 7 | 0 | 7 | 0 | 0 | 0 | NO | 2 | 0 | 2 | 1 | 0 | 1 | 0 | 0 | 0 | 2 | 0 | 2 | 0 | 0 | 0 | NO | 0 | 0 | 0 | NO | NO | NO | 0 | 0 | 0 | 0 | 0 | 0 | 0 | 0 | 0 | 0 | 0 | 0 | 0 | 0 | 0 | 0 | 0 | 0 | 0 | 0
HGSSA001264 | SSA | HUAUTLA | 13 | HIDALGO | 025 | HUAUTLA | 0001 | HUAUTLA | 04 | HUEJUTLA DE REYES | CE | F | CS | 1 | 0 | 0 | 0 | 0 | 0 | 0 | 0 | 0 | 0 | 0 | 0 | 0 | 0 | 0 | 0 | 0 | 0 | 0 | 0 | 0 | 0 | 0 | 0 | 0 | 0 | 0 | 0 | NO | 0 | 0 | 0 | 0 | 0 | 0 | 0 | 0 | 0 | 0 | 0 | 0 | SI | 4 | 0 | 4 | 0 | 0 | 0 | SI | 1 | 0 | 1 | 1 | 0 | 1 | 0 | 0 | 0 | 1 | 0 | 1 | 0 | 0 | 0 | NO | 0 | 0 | 0 | NO | NO | NO | 0 | 0 | 0 | 0 | 0 | 0 | 0 | 0 | 0 | 0 | 0 | 0 | 0 | 0 | 0 | 0 | 0 | 0 | 0 | 0
HGSSA001276 | SSA | ACATEPEC | 13 | HIDALGO | 025 | HUAUTLA | 0002 | ACATEPEC | 04 | HUEJUTLA DE REYES | CE | A | CS | 1 | 0 | 0 | 0 | 0 | 0 | 0 | 0 | 0 | 0 | 0 | 0 | 0 | 0 | 0 | 0 | 0 | 0 | 0 | 0 | 0 | 0 | 0 | 0 | 0 | 0 | 0 | 0 | NO | 0 | 0 | 0 | 0 | 0 | 0 | 0 | 0 | 0 | 0 | 0 | 0 | SI | 0 | 0 | 0 | 0 | 0 | 0 | NO | 0 | 0 | 0 | 0 | 0 | 0 | 0 | 0 | 0 | 0 | 0 | 0 | 0 | 0 | 0 | NO | 0 | 0 | 0 | NO | NO | NO | 0 | 0 | 0 | 0 | 0 | 0 | 0 | 0 | 0 | 0 | 0 | 0 | 0 | 0 | 0 | 0 | 0 | 0 | 0 | 0
HGSSA001281 | SSA | COATZONCO | 13 | HIDALGO | 025 | HUAUTLA | 0013 | COATZONCO | 04 | HUEJUTLA DE REYES | CE | A | CS | 1 | 0 | 0 | 0 | 0 | 0 | 0 | 0 | 0 | 0 | 0 | 0 | 0 | 0 | 0 | 0 | 0 | 0 | 0 | 0 | 0 | 0 | 0 | 0 | 0 | 0 | 0 | 0 | NO | 0 | 0 | 0 | 0 | 0 | 0 | 0 | 0 | 0 | 0 | 0 | 0 | SI | 0 | 0 | 0 | 0 | 0 | 0 | NO | 0 | 0 | 0 | 0 | 0 | 0 | 0 | 0 | 0 | 0 | 0 | 0 | 0 | 0 | 0 | NO | 0 | 0 | 0 | NO | NO | NO | 0 | 0 | 0 | 0 | 0 | 0 | 0 | 0 | 0 | 0 | 0 | 0 | 0 | 0 | 0 | 0 | 0 | 0 | 0 | 0
HGSSA001293 | SSA | CHALINGO | 13 | HIDALGO | 025 | HUAUTLA | 0018 | CHALINGO | 04 | HUEJUTLA DE REYES | CE | A | CS | 1 | 0 | 0 | 0 | 0 | 0 | 0 | 0 | 0 | 0 | 0 | 0 | 0 | 0 | 0 | 0 | 0 | 0 | 0 | 0 | 0 | 0 | 0 | 0 | 0 | 0 | 0 | 0 | NO | 0 | 0 | 0 | 0 | 0 | 0 | 0 | 0 | 0 | 0 | 0 | 0 | SI | 1 | 0 | 1 | 0 | 0 | 0 | NO | 0 | 0 | 0 | 0 | 0 | 0 | 0 | 0 | 0 | 0 | 0 | 0 | 0 | 0 | 0 | NO | 0 | 0 | 0 | NO | NO | NO | 0 | 0 | 0 | 0 | 0 | 0 | 0 | 0 | 0 | 0 | 0 | 0 | 0 | 0 | 0 | 0 | 0 | 0 | 0 | 0
HGSSA001305 | SSA | TAMOYON I | 13 | HIDALGO | 025 | HUAUTLA | 0038 | TAMOYON I | 04 | HUEJUTLA DE REYES | CE | A | CS | 1 | 0 | 0 | 0 | 0 | 0 | 0 | 0 | 0 | 0 | 0 | 0 | 0 | 0 | 0 | 0 | 0 | 0 | 0 | 0 | 0 | 0 | 0 | 0 | 0 | 0 | 0 | 0 | NO | 0 | 0 | 0 | 0 | 0 | 0 | 0 | 0 | 0 | 0 | 0 | 0 | SI | 1 | 0 | 1 | 0 | 0 | 0 | NO | 0 | 0 | 0 | 0 | 0 | 0 | 0 | 0 | 0 | 0 | 0 | 0 | 0 | 0 | 0 | NO | 0 | 0 | 0 | NO | NO | NO | 0 | 0 | 0 | 0 | 0 | 0 | 0 | 0 | 0 | 0 | 0 | 0 | 0 | 0 | 0 | 0 | 0 | 0 | 0 | 0
HGSSA001310 | SSA | TECOLUCO CALPAN | 13 | HIDALGO | 025 | HUAUTLA | 0040 | TECOLUCO CALPAN | 04 | HUEJUTLA DE REYES | CE | A | CS | 1 | 0 | 0 | 0 | 0 | 0 | 0 | 0 | 0 | 0 | 0 | 0 | 0 | 0 | 0 | 0 | 0 | 0 | 0 | 0 | 0 | 0 | 0 | 0 | 0 | 0 | 0 | 0 | NO | 0 | 0 | 0 | 0 | 0 | 0 | 0 | 0 | 0 | 0 | 0 | 0 | SI | 1 | 0 | 1 | 0 | 0 | 0 | NO | 0 | 0 | 0 | 0 | 0 | 0 | 0 | 0 | 0 | 0 | 0 | 0 | 0 | 0 | 0 | NO | 0 | 0 | 0 | NO | NO | NO | 0 | 0 | 0 | 0 | 0 | 0 | 0 | 0 | 0 | 0 | 0 | 0 | 0 | 0 | 0 | 0 | 0 | 0 | 0 | 0
HGSSA001322 | SSA | CENTRO DE SALUD TZACUALA | 13 | HIDALGO | 025 | HUAUTLA | 0050 | TZACUALA | 04 | HUEJUTLA DE REYES | CE | A | CS | 1 | 0 | 0 | 0 | 0 | 0 | 0 | 0 | 0 | 0 | 0 | 0 | 0 | 0 | 0 | 0 | 0 | 0 | 0 | 0 | 0 | 0 | 0 | 0 | 0 | 0 | 0 | 0 | NO | 0 | 0 | 0 | 0 | 0 | 0 | 0 | 0 | 0 | 0 | 0 | 0 | SI | 1 | 0 | 1 | 0 | 0 | 0 | NO | 0 | 0 | 0 | 0 | 0 | 0 | 0 | 0 | 0 | 0 | 0 | 0 | 0 | 0 | 0 | NO | 0 | 0 | 0 | NO | NO | NO | 0 | 0 | 0 | 0 | 0 | 0 | 0 | 0 | 0 | 0 | 0 | 0 | 0 | 0 | 0 | 0 | 0 | 0 | 0 | 0
HGSSA001334 | SSA | ZACATIPA | 13 | HIDALGO | 025 | HUAUTLA | 0054 | ZACATIPA | 04 | HUEJUTLA DE REYES | CE | A | CS | 1 | 0 | 0 | 0 | 0 | 0 | 0 | 0 | 0 | 0 | 0 | 0 | 0 | 0 | 0 | 0 | 0 | 0 | 0 | 0 | 0 | 0 | 0 | 0 | 0 | 0 | 0 | 0 | NO | 0 | 0 | 0 | 0 | 0 | 0 | 0 | 0 | 0 | 0 | 0 | 0 | SI | 2 | 0 | 2 | 0 | 0 | 0 | NO | 0 | 0 | 0 | 0 | 0 | 0 | 0 | 0 | 0 | 0 | 0 | 0 | 0 | 0 | 0 | NO | 0 | 0 | 0 | NO | NO | NO | 0 | 0 | 0 | 0 | 0 | 0 | 0 | 0 | 0 | 0 | 0 | 0 | 0 | 0 | 0 | 0 | 0 | 0 | 0 | 0
HGSSA001346 | SSA | HUAZALINGO | 13 | HIDALGO | 026 | HUAZALINGO | 0001 | HUAZALINGO | 04 | HUEJUTLA DE REYES | CE | E | CS | 1 | 0 | 0 | 0 | 0 | 0 | 0 | 0 | 0 | 0 | 0 | 0 | 0 | 0 | 0 | 0 | 0 | 0 | 0 | 0 | 0 | 0 | 0 | 0 | 0 | 0 | 0 | 0 | NO | 0 | 0 | 0 | 0 | 0 | 0 | 0 | 0 | 0 | 0 | 0 | 0 | SI | 2 | 0 | 2 | 0 | 0 | 0 | NO | 0 | 0 | 0 | 1 | 0 | 1 | 0 | 0 | 0 | 0 | 0 | 0 | 0 | 0 | 0 | NO | 0 | 0 | 0 | NO | NO | NO | 0 | 0 | 0 | 0 | 0 | 0 | 0 | 0 | 0 | 0 | 0 | 0 | 0 | 0 | 0 | 0 | 0 | 0 | 0 | 0
HGSSA001351 | SSA | SAN FRANCISCO | 13 | HIDALGO | 026 | HUAZALINGO | 0023 | SAN FRANCISCO | 04 | HUEJUTLA DE REYES | CE | A | CS | 1 | 0 | 0 | 0 | 0 | 0 | 0 | 0 | 0 | 0 | 0 | 0 | 0 | 0 | 0 | 0 | 0 | 0 | 0 | 0 | 0 | 0 | 0 | 0 | 0 | 0 | 0 | 0 | NO | 0 | 0 | 0 | 0 | 0 | 0 | 0 | 0 | 0 | 0 | 0 | 0 | NO | 0 | 0 | 0 | 0 | 0 | 0 | NO | 0 | 0 | 0 | 0 | 0 | 0 | 0 | 0 | 0 | 0 | 0 | 0 | 0 | 0 | 0 | NO | 0 | 0 | 0 | NO | NO | NO | 0 | 0 | 0 | 0 | 0 | 0 | 0 | 0 | 0 | 0 | 0 | 0 | 0 | 0 | 0 | 0 | 0 | 0 | 0 | 0
HGSSA001363 | SSA | HUEHUETLA | 13 | HIDALGO | 027 | HUEHUETLA | 0001 | HUEHUETLA | 02 | TULANCINGO DE BRAVO | CE | F | CS | 1 | 0 | 0 | 0 | 0 | 0 | 0 | 0 | 0 | 0 | 0 | 0 | 0 | 0 | 0 | 0 | 0 | 0 | 0 | 0 | 0 | 0 | 0 | 0 | 0 | 0 | 0 | 0 | NO | 0 | 0 | 0 | 0 | 0 | 0 | 0 | 0 | 0 | 0 | 0 | 0 | NO | 0 | 0 | 0 | 0 | 0 | 0 | NO | 0 | 0 | 0 | 0 | 0 | 0 | 0 | 0 | 0 | 0 | 0 | 0 | 0 | 0 | 0 | NO | 0 | 0 | 0 | NO | NO | NO | 0 | 0 | 0 | 0 | 0 | 0 | 0 | 0 | 0 | 0 | 0 | 0 | 0 | 0 | 0 | 0 | 0 | 0 | 0 | 0
HGSSA001375 | SSA | LA ESPERANZA NUMERO UNO | 13 | HIDALGO | 027 | HUEHUETLA | 0015 | LA ESPERANZA NUMERO 1 | 02 | TULANCINGO DE BRAVO | CE | A | CS | 1 | 0 | 0 | 0 | 0 | 0 | 0 | 0 | 0 | 0 | 0 | 0 | 0 | 0 | 0 | 0 | 0 | 0 | 0 | 0 | 0 | 0 | 0 | 0 | 0 | 0 | 0 | 0 | NO | 0 | 0 | 0 | 0 | 0 | 0 | 0 | 0 | 0 | 0 | 0 | 0 | SI | 0 | 0 | 0 | 0 | 0 | 0 | NO | 0 | 0 | 0 | 0 | 0 | 0 | 0 | 0 | 0 | 0 | 0 | 0 | 0 | 0 | 0 | NO | 0 | 0 | 0 | NO | NO | NO | 0 | 0 | 0 | 0 | 0 | 0 | 0 | 0 | 0 | 0 | 0 | 0 | 0 | 0 | 0 | 0 | 0 | 0 | 0 | 0
HGSSA001380 | SSA | EL PARAISO | 13 | HIDALGO | 027 | HUEHUETLA | 0028 | EL PARAISO | 02 | TULANCINGO DE BRAVO | CE | A | CS | 1 | 0 | 0 | 0 | 0 | 0 | 0 | 0 | 0 | 0 | 0 | 0 | 0 | 0 | 0 | 0 | 0 | 0 | 0 | 0 | 0 | 0 | 0 | 0 | 0 | 0 | 0 | 0 | NO | 0 | 0 | 0 | 0 | 0 | 0 | 0 | 0 | 0 | 0 | 0 | 0 | NO | 0 | 0 | 0 | 0 | 0 | 0 | NO | 0 | 0 | 0 | 0 | 0 | 0 | 0 | 0 | 0 | 0 | 0 | 0 | 0 | 0 | 0 | NO | 0 | 0 | 0 | NO | NO | NO | 0 | 0 | 0 | 0 | 0 | 0 | 0 | 0 | 0 | 0 | 0 | 0 | 0 | 0 | 0 | 0 | 0 | 0 | 0 | 0
HGSSA001392 | SSA | SAN AMBROSIO | 13 | HIDALGO | 027 | HUEHUETLA | 0033 | SAN AMBROSIO | 02 | TULANCINGO DE BRAVO | CE | A | CS | 1 | 0 | 0 | 0 | 0 | 0 | 0 | 0 | 0 | 0 | 0 | 0 | 0 | 0 | 0 | 0 | 0 | 0 | 0 | 0 | 0 | 0 | 0 | 0 | 0 | 0 | 0 | 0 | NO | 0 | 0 | 0 | 0 | 0 | 0 | 0 | 0 | 0 | 0 | 0 | 0 | SI | 0 | 0 | 0 | 0 | 0 | 0 | NO | 0 | 0 | 0 | 0 | 0 | 0 | 0 | 0 | 0 | 0 | 0 | 0 | 0 | 0 | 0 | NO | 0 | 0 | 0 | NO | NO | NO | 0 | 0 | 0 | 0 | 0 | 0 | 0 | 0 | 0 | 0 | 0 | 0 | 0 | 0 | 0 | 0 | 0 | 0 | 0 | 0
HGSSA001416 | SSA | CUAPAXTITLA | 13 | HIDALGO | 028 | HUEJUTLA DE REYES | 0025 | CUAPAXTITLA | 04 | HUEJUTLA DE REYES | CE | A | CS | 1 | 0 | 0 | 0 | 0 | 0 | 0 | 0 | 0 | 0 | 0 | 0 | 0 | 0 | 0 | 0 | 0 | 0 | 0 | 0 | 0 | 0 | 0 | 0 | 0 | 0 | 0 | 0 | NO | 0 | 0 | 0 | 0 | 0 | 0 | 0 | 0 | 0 | 0 | 0 | 0 | NO | 0 | 0 | 0 | 0 | 0 | 0 | NO | 0 | 0 | 0 | 0 | 0 | 0 | 0 | 0 | 0 | 0 | 0 | 0 | 0 | 0 | 0 | NO | 0 | 0 | 0 | NO | NO | NO | 0 | 0 | 0 | 0 | 0 | 0 | 0 | 0 | 0 | 0 | 0 | 0 | 0 | 0 | 0 | 0 | 0 | 0 | 0 | 0
HGSSA001421 | SSA | IXCATEPEC | 13 | HIDALGO | 028 | HUEJUTLA DE REYES | 0056 | IXCATEPEC | 04 | HUEJUTLA DE REYES | CE | A | CS | 1 | 0 | 0 | 0 | 0 | 0 | 0 | 0 | 0 | 0 | 0 | 0 | 0 | 0 | 0 | 0 | 0 | 0 | 0 | 0 | 0 | 0 | 0 | 0 | 0 | 0 | 0 | 0 | NO | 0 | 0 | 0 | 0 | 0 | 0 | 0 | 0 | 0 | 0 | 0 | 0 | SI | 1 | 0 | 1 | 0 | 0 | 0 | NO | 0 | 0 | 0 | 0 | 0 | 0 | 0 | 0 | 0 | 0 | 0 | 0 | 0 | 0 | 0 | NO | 0 | 0 | 0 | NO | NO | NO | 0 | 0 | 0 | 0 | 0 | 0 | 0 | 0 | 0 | 0 | 0 | 0 | 0 | 0 | 0 | 0 | 0 | 0 | 0 | 0
HGSSA001433 | SSA | IXTLAHUAC | 13 | HIDALGO | 028 | HUEJUTLA DE REYES | 0058 | IXTLAHUAC | 04 | HUEJUTLA DE REYES | CE | A | CS | 1 | 0 | 0 | 0 | 0 | 0 | 0 | 0 | 0 | 0 | 0 | 0 | 0 | 0 | 0 | 0 | 0 | 0 | 0 | 0 | 0 | 0 | 0 | 0 | 0 | 0 | 0 | 0 | NO | 0 | 0 | 0 | 0 | 0 | 0 | 0 | 0 | 0 | 0 | 0 | 0 | SI | 1 | 0 | 1 | 0 | 0 | 0 | NO | 0 | 0 | 0 | 0 | 0 | 0 | 0 | 0 | 0 | 0 | 0 | 0 | 0 | 0 | 0 | NO | 0 | 0 | 0 | NO | NO | NO | 0 | 0 | 0 | 0 | 0 | 0 | 0 | 0 | 0 | 0 | 0 | 0 | 0 | 0 | 0 | 0 | 0 | 0 | 0 | 0
HGSSA001445 | SSA | LOS OTATES | 13 | HIDALGO | 028 | HUEJUTLA DE REYES | 0064 | LOS OTATES | 04 | HUEJUTLA DE REYES | CE | A | CS | 1 | 0 | 0 | 0 | 0 | 0 | 0 | 0 | 0 | 0 | 0 | 0 | 0 | 0 | 0 | 0 | 0 | 0 | 0 | 0 | 0 | 0 | 0 | 0 | 0 | 0 | 0 | 0 | NO | 0 | 0 | 0 | 0 | 0 | 0 | 0 | 0 | 0 | 0 | 0 | 0 | SI | 1 | 0 | 1 | 0 | 0 | 0 | NO | 0 | 0 | 0 | 0 | 0 | 0 | 0 | 0 | 0 | 0 | 0 | 0 | 0 | 0 | 0 | NO | 0 | 0 | 0 | NO | NO | NO | 0 | 0 | 0 | 0 | 0 | 0 | 0 | 0 | 0 | 0 | 0 | 0 | 0 | 0 | 0 | 0 | 0 | 0 | 0 | 0
HGSSA001450 | SSA | PAHUATLAN | 13 | HIDALGO | 028 | HUEJUTLA DE REYES | 0069 | PAHUATLAN | 04 | HUEJUTLA DE REYES | CE | A | CS | 1 | 0 | 0 | 0 | 0 | 0 | 0 | 0 | 0 | 0 | 0 | 0 | 0 | 0 | 0 | 0 | 0 | 0 | 0 | 0 | 0 | 0 | 0 | 0 | 0 | 0 | 0 | 0 | NO | 0 | 0 | 0 | 0 | 0 | 0 | 0 | 0 | 0 | 0 | 0 | 0 | NO | 0 | 0 | 0 | 0 | 0 | 0 | NO | 0 | 0 | 0 | 0 | 0 | 0 | 0 | 0 | 0 | 0 | 0 | 0 | 0 | 0 | 0 | NO | 0 | 0 | 0 | NO | NO | NO | 0 | 0 | 0 | 0 | 0 | 0 | 0 | 0 | 0 | 0 | 0 | 0 | 0 | 0 | 0 | 0 | 0 | 0 | 0 | 0
HGSSA001462 | SSA | SANTA CATARINA | 13 | HIDALGO | 028 | HUEJUTLA DE REYES | 0080 | SANTA CATARINA | 04 | HUEJUTLA DE REYES | CE | A | CS | 1 | 0 | 0 | 0 | 0 | 0 | 0 | 0 | 0 | 0 | 0 | 0 | 0 | 0 | 0 | 0 | 0 | 0 | 0 | 0 | 0 | 0 | 0 | 0 | 0 | 0 | 0 | 0 | NO | 0 | 0 | 0 | 0 | 0 | 0 | 0 | 0 | 0 | 0 | 0 | 0 | NO | 0 | 0 | 0 | 0 | 0 | 0 | NO | 0 | 0 | 0 | 0 | 0 | 0 | 0 | 0 | 0 | 0 | 0 | 0 | 0 | 0 | 0 | NO | 0 | 0 | 0 | NO | NO | NO | 0 | 0 | 0 | 0 | 0 | 0 | 0 | 0 | 0 | 0 | 0 | 0 | 0 | 0 | 0 | 0 | 0 | 0 | 0 | 0
HGSSA001474 | SSA | TEACAL | 13 | HIDALGO | 028 | HUEJUTLA DE REYES | 0087 | TEACAL | 04 | HUEJUTLA DE REYES | CE | A | CS | 1 | 0 | 0 | 0 | 0 | 0 | 0 | 0 | 0 | 0 | 0 | 0 | 0 | 0 | 0 | 0 | 0 | 0 | 0 | 0 | 0 | 0 | 0 | 0 | 0 | 0 | 0 | 0 | NO | 0 | 0 | 0 | 0 | 0 | 0 | 0 | 0 | 0 | 0 | 0 | 0 | SI | 1 | 0 | 1 | 0 | 0 | 0 | NO | 0 | 0 | 0 | 0 | 0 | 0 | 0 | 0 | 0 | 0 | 0 | 0 | 0 | 0 | 0 | NO | 0 | 0 | 0 | NO | NO | NO | 0 | 0 | 0 | 0 | 0 | 0 | 0 | 0 | 0 | 0 | 0 | 0 | 0 | 0 | 0 | 0 | 0 | 0 | 0 | 0
HGSSA001486 | SSA | TEHUETLAN | 13 | HIDALGO | 028 | HUEJUTLA DE REYES | 0088 | TEHUETLAN | 04 | HUEJUTLA DE REYES | CE | E | CS | 1 | 0 | 0 | 0 | 0 | 0 | 0 | 0 | 0 | 0 | 0 | 0 | 0 | 0 | 0 | 0 | 0 | 0 | 0 | 0 | 0 | 0 | 0 | 0 | 0 | 0 | 0 | 0 | NO | 0 | 0 | 0 | 0 | 0 | 0 | 0 | 0 | 0 | 0 | 0 | 0 | SI | 1 | 0 | 1 | 0 | 0 | 0 | NO | 0 | 0 | 0 | 0 | 0 | 0 | 0 | 0 | 0 | 0 | 0 | 0 | 0 | 0 | 0 | NO | 0 | 0 | 0 | NO | NO | NO | 0 | 0 | 0 | 0 | 0 | 0 | 0 | 0 | 0 | 0 | 0 | 0 | 0 | 0 | 0 | 0 | 0 | 0 | 0 | 0
HGSSA001491 | SSA | LAS CHACAS | 13 | HIDALGO | 028 | HUEJUTLA DE REYES | 0123 | LAS CHACAS | 04 | HUEJUTLA DE REYES | CE | A | CS | 1 | 0 | 0 | 0 | 0 | 0 | 0 | 0 | 0 | 0 | 0 | 0 | 0 | 0 | 0 | 0 | 0 | 0 | 0 | 0 | 0 | 0 | 0 | 0 | 0 | 0 | 0 | 0 | NO | 0 | 0 | 0 | 0 | 0 | 0 | 0 | 0 | 0 | 0 | 0 | 0 | NO | 0 | 0 | 0 | 0 | 0 | 0 | NO | 0 | 0 | 0 | 0 | 0 | 0 | 0 | 0 | 0 | 0 | 0 | 0 | 0 | 0 | 0 | NO | 0 | 0 | 0 | NO | NO | NO | 0 | 0 | 0 | 0 | 0 | 0 | 0 | 0 | 0 | 0 | 0 | 0 | 0 | 0 | 0 | 0 | 0 | 0 | 0 | 0
HGSSA001515 | SSA | HUICHAPAN | 13 | HIDALGO | 029 | HUICHAPAN | 0001 | HUICHAPAN | 11 | HUICHAPAN | CE | F | CS | 1 | 0 | 0 | 0 | 0 | 0 | 0 | 1 | 0 | 1 | 0 | 0 | 0 | 0 | 0 | 0 | 0 | 0 | 0 | 0 | 0 | 0 | 0 | 0 | 0 | 0 | 0 | 0 | NO | 0 | 0 | 0 | 0 | 0 | 0 | 0 | 0 | 0 | 0 | 0 | 0 | NO | 0 | 0 | 0 | 0 | 0 | 0 | NO | 0 | 0 | 0 | 0 | 0 | 0 | 0 | 0 | 0 | 0 | 0 | 0 | 0 | 0 | 0 | NO | 0 | 0 | 0 | NO | NO | NO | 0 | 0 | 0 | 0 | 0 | 0 | 0 | 0 | 0 | 0 | 0 | 0 | 0 | 0 | 0 | 0 | 0 | 0 | 0 | 0
HGSSA001520 | SSA | DANTZIBOJAY | 13 | HIDALGO | 029 | HUICHAPAN | 0011 | DANTZIBOJAY | 11 | HUICHAPAN | CE | A | CS | 1 | 0 | 0 | 0 | 0 | 0 | 0 | 0 | 0 | 0 | 0 | 0 | 0 | 0 | 0 | 0 | 0 | 0 | 0 | 0 | 0 | 0 | 0 | 0 | 0 | 0 | 0 | 0 | NO | 0 | 0 | 0 | 0 | 0 | 0 | 0 | 0 | 0 | 0 | 0 | 0 | NO | 0 | 0 | 0 | 0 | 0 | 0 | NO | 0 | 0 | 0 | 0 | 0 | 0 | 0 | 0 | 0 | 0 | 0 | 0 | 0 | 0 | 0 | NO | 0 | 0 | 0 | NO | NO | NO | 0 | 0 | 0 | 0 | 0 | 0 | 0 | 0 | 0 | 0 | 0 | 0 | 0 | 0 | 0 | 0 | 0 | 0 | 0 | 0
HGSSA001532 | SSA | LLANO LARGO | 13 | HIDALGO | 029 | HUICHAPAN | 0016 | LLANO LARGO | 11 | HUICHAPAN | CE | A | CS | 1 | 0 | 0 | 0 | 0 | 0 | 0 | 0 | 0 | 0 | 0 | 0 | 0 | 0 | 0 | 0 | 0 | 0 | 0 | 0 | 0 | 0 | 0 | 0 | 0 | 0 | 0 | 0 | NO | 0 | 0 | 0 | 0 | 0 | 0 | 0 | 0 | 0 | 0 | 0 | 0 | NO | 0 | 0 | 0 | 0 | 0 | 0 | NO | 0 | 0 | 0 | 0 | 0 | 0 | 0 | 0 | 0 | 0 | 0 | 0 | 0 | 0 | 0 | NO | 0 | 0 | 0 | NO | NO | NO | 0 | 0 | 0 | 0 | 0 | 0 | 0 | 0 | 0 | 0 | 0 | 0 | 0 | 0 | 0 | 0 | 0 | 0 | 0 | 0
HGSSA001544 | SSA | MAMITHI | 13 | HIDALGO | 029 | HUICHAPAN | 0017 | MAMITHI | 11 | HUICHAPAN | CE | A | CS | 1 | 0 | 0 | 0 | 0 | 0 | 0 | 0 | 0 | 0 | 0 | 0 | 0 | 0 | 0 | 0 | 0 | 0 | 0 | 0 | 0 | 0 | 0 | 0 | 0 | 0 | 0 | 0 | NO | 0 | 0 | 0 | 0 | 0 | 0 | 0 | 0 | 0 | 0 | 0 | 0 | NO | 0 | 0 | 0 | 0 | 0 | 0 | NO | 0 | 0 | 0 | 0 | 0 | 0 | 0 | 0 | 0 | 0 | 0 | 0 | 0 | 0 | 0 | NO | 0 | 0 | 0 | NO | NO | NO | 0 | 0 | 0 | 0 | 0 | 0 | 0 | 0 | 0 | 0 | 0 | 0 | 0 | 0 | 0 | 0 | 0 | 0 | 0 | 0
HGSSA001556 | SSA | MANEY | 13 | HIDALGO | 029 | HUICHAPAN | 0018 | MANEY | 11 | HUICHAPAN | CE | A | CS | 1 | 0 | 0 | 0 | 0 | 0 | 0 | 0 | 0 | 0 | 0 | 0 | 0 | 0 | 0 | 0 | 0 | 0 | 0 | 0 | 0 | 0 | 0 | 0 | 0 | 0 | 0 | 0 | NO | 0 | 0 | 0 | 0 | 0 | 0 | 0 | 0 | 0 | 0 | 0 | 0 | NO | 0 | 0 | 0 | 0 | 0 | 0 | NO | 0 | 0 | 0 | 0 | 0 | 0 | 0 | 0 | 0 | 0 | 0 | 0 | 0 | 0 | 0 | NO | 0 | 0 | 0 | NO | NO | NO | 0 | 0 | 0 | 0 | 0 | 0 | 0 | 0 | 0 | 0 | 0 | 0 | 0 | 0 | 0 | 0 | 0 | 0 | 0 | 0
HGSSA001561 | SSA | SAN JOSE ATLAN | 13 | HIDALGO | 029 | HUICHAPAN | 0024 | SAN JOSE ATLAN | 11 | HUICHAPAN | CE | E | CS | 1 | 0 | 0 | 0 | 0 | 0 | 0 | 0 | 0 | 0 | 0 | 0 | 0 | 0 | 0 | 0 | 0 | 0 | 0 | 0 | 0 | 0 | 0 | 0 | 0 | 0 | 0 | 0 | NO | 0 | 0 | 0 | 0 | 0 | 0 | 0 | 0 | 0 | 0 | 0 | 0 | NO | 0 | 0 | 0 | 0 | 0 | 0 | NO | 0 | 0 | 0 | 0 | 0 | 0 | 0 | 0 | 0 | 0 | 0 | 0 | 0 | 0 | 0 | NO | 0 | 0 | 0 | NO | NO | NO | 0 | 0 | 0 | 0 | 0 | 0 | 0 | 0 | 0 | 0 | 0 | 0 | 0 | 0 | 0 | 0 | 0 | 0 | 0 | 0
HGSSA001573 | SSA | TAGUI | 13 | HIDALGO | 029 | HUICHAPAN | 0026 | TAGUI | 11 | HUICHAPAN | CE | A | CS | 1 | 0 | 0 | 0 | 0 | 0 | 0 | 0 | 0 | 0 | 0 | 0 | 0 | 0 | 0 | 0 | 0 | 0 | 0 | 0 | 0 | 0 | 0 | 0 | 0 | 0 | 0 | 0 | NO | 0 | 0 | 0 | 0 | 0 | 0 | 0 | 0 | 0 | 0 | 0 | 0 | NO | 0 | 0 | 0 | 0 | 0 | 0 | NO | 0 | 0 | 0 | 0 | 0 | 0 | 0 | 0 | 0 | 0 | 0 | 0 | 0 | 0 | 0 | NO | 0 | 0 | 0 | NO | NO | NO | 0 | 0 | 0 | 0 | 0 | 0 | 0 | 0 | 0 | 0 | 0 | 0 | 0 | 0 | 0 | 0 | 0 | 0 | 0 | 0
HGSSA001585 | SSA | TLAXCALILLA | 13 | HIDALGO | 029 | HUICHAPAN | 0029 | TLAXCALILLA | 11 | HUICHAPAN | CE | E | CS | 1 | 0 | 0 | 0 | 0 | 0 | 0 | 0 | 0 | 0 | 0 | 0 | 0 | 0 | 0 | 0 | 0 | 0 | 0 | 0 | 0 | 0 | 0 | 0 | 0 | 0 | 0 | 0 | NO | 0 | 0 | 0 | 0 | 0 | 0 | 0 | 0 | 0 | 0 | 0 | 0 | SI | 3 | 0 | 3 | 0 | 0 | 0 | NO | 0 | 0 | 0 | 0 | 0 | 0 | 0 | 0 | 0 | 0 | 0 | 0 | 0 | 0 | 0 | NO | 0 | 0 | 0 | NO | NO | NO | 0 | 0 | 0 | 0 | 0 | 0 | 0 | 0 | 0 | 0 | 0 | 0 | 0 | 0 | 0 | 0 | 0 | 0 | 0 | 0
HGSSA001602 | SSA | IXMIQUILPAN | 13 | HIDALGO | 030 | IXMIQUILPAN | 0001 | IXMIQUILPAN | 08 | IXMIQUILPAN | CE | I | CS | 1 | 0 | 0 | 0 | 0 | 0 | 0 | 0 | 0 | 0 | 0 | 0 | 0 | 0 | 0 | 0 | 0 | 0 | 0 | 0 | 0 | 0 | 0 | 0 | 0 | 0 | 0 | 0 | NO | 0 | 0 | 0 | 0 | 0 | 0 | 0 | 0 | 0 | 0 | 0 | 0 | SI | 0 | 0 | 0 | 0 | 0 | 0 | NO | 0 | 0 | 0 | 0 | 0 | 0 | 0 | 0 | 0 | 0 | 0 | 0 | 0 | 0 | 0 | NO | 0 | 0 | 0 | NO | NO | NO | 0 | 0 | 0 | 0 | 0 | 0 | 0 | 0 | 0 | 0 | 0 | 0 | 0 | 0 | 0 | 0 | 0 | 0 | 0 | 0
HGSSA001614 | SSA | EL ALBERTO | 13 | HIDALGO | 030 | IXMIQUILPAN | 0002 | EL ALBERTO | 08 | IXMIQUILPAN | CE | A | CS | 1 | 0 | 0 | 0 | 0 | 0 | 0 | 0 | 0 | 0 | 0 | 0 | 0 | 0 | 0 | 0 | 0 | 0 | 0 | 0 | 0 | 0 | 0 | 0 | 0 | 0 | 0 | 0 | NO | 0 | 0 | 0 | 0 | 0 | 0 | 0 | 0 | 0 | 0 | 0 | 0 | SI | 1 | 0 | 1 | 0 | 0 | 0 | NO | 0 | 0 | 0 | 0 | 0 | 0 | 0 | 0 | 0 | 0 | 0 | 0 | 0 | 0 | 0 | NO | 0 | 0 | 0 | NO | NO | NO | 0 | 0 | 0 | 0 | 0 | 0 | 0 | 0 | 0 | 0 | 0 | 0 | 0 | 0 | 0 | 0 | 0 | 0 | 0 | 0
HGSSA001626 | SSA | CUESTA COLORADA | 13 | HIDALGO | 030 | IXMIQUILPAN | 0011 | CUESTA COLORADA | 08 | IXMIQUILPAN | CE | A | CS | 1 | 0 | 0 | 0 | 0 | 0 | 0 | 0 | 0 | 0 | 0 | 0 | 0 | 0 | 0 | 0 | 0 | 0 | 0 | 0 | 0 | 0 | 0 | 0 | 0 | 0 | 0 | 0 | NO | 0 | 0 | 0 | 0 | 0 | 0 | 0 | 0 | 0 | 0 | 0 | 0 | SI | 1 | 0 | 1 | 0 | 0 | 0 | NO | 0 | 0 | 0 | 0 | 0 | 0 | 0 | 0 | 0 | 0 | 0 | 0 | 0 | 0 | 0 | NO | 0 | 0 | 0 | NO | NO | NO | 0 | 0 | 0 | 0 | 0 | 0 | 0 | 0 | 0 | 0 | 0 | 0 | 0 | 0 | 0 | 0 | 0 | 0 | 0 | 0
HGSSA001631 | SSA | EL DEFAY | 13 | HIDALGO | 030 | IXMIQUILPAN | 0012 | EL DEFAY | 08 | IXMIQUILPAN | CE | A | CS | 1 | 0 | 0 | 0 | 0 | 0 | 0 | 0 | 0 | 0 | 0 | 0 | 0 | 0 | 0 | 0 | 0 | 0 | 0 | 0 | 0 | 0 | 0 | 0 | 0 | 0 | 0 | 0 | NO | 0 | 0 | 0 | 0 | 0 | 0 | 0 | 0 | 0 | 0 | 0 | 0 | SI | 1 | 0 | 1 | 0 | 0 | 0 | NO | 0 | 0 | 0 | 0 | 0 | 0 | 0 | 0 | 0 | 0 | 0 | 0 | 0 | 0 | 0 | NO | 0 | 0 | 0 | NO | NO | NO | 0 | 0 | 0 | 0 | 0 | 0 | 0 | 0 | 0 | 0 | 0 | 0 | 0 | 0 | 0 | 0 | 0 | 0 | 0 | 0
HGSSA001643 | SSA | DEXTHI SAN JUANICO | 13 | HIDALGO | 030 | IXMIQUILPAN | 0014 | EL DEXTHI SAN JUANICO | 08 | IXMIQUILPAN | CE | A | CS | 1 | 0 | 0 | 0 | 0 | 0 | 0 | 0 | 0 | 0 | 0 | 0 | 0 | 0 | 0 | 0 | 0 | 0 | 0 | 0 | 0 | 0 | 0 | 0 | 0 | 0 | 0 | 0 | NO | 0 | 0 | 0 | 0 | 0 | 0 | 0 | 0 | 0 | 0 | 0 | 0 | SI | 1 | 0 | 1 | 0 | 0 | 0 | NO | 0 | 0 | 0 | 0 | 0 | 0 | 0 | 0 | 0 | 0 | 0 | 0 | 0 | 0 | 0 | NO | 0 | 0 | 0 | NO | NO | NO | 0 | 0 | 0 | 0 | 0 | 0 | 0 | 0 | 0 | 0 | 0 | 0 | 0 | 0 | 0 | 0 | 0 | 0 | 0 | 0
HGSSA001655 | SSA | DIOS PADRE | 13 | HIDALGO | 030 | IXMIQUILPAN | 0016 | DIOS PADRE | 08 | IXMIQUILPAN | CE | A | CS | 1 | 0 | 0 | 0 | 0 | 0 | 0 | 0 | 0 | 0 | 0 | 0 | 0 | 0 | 0 | 0 | 0 | 0 | 0 | 0 | 0 | 0 | 0 | 0 | 0 | 0 | 0 | 0 | NO | 0 | 0 | 0 | 0 | 0 | 0 | 0 | 0 | 0 | 0 | 0 | 0 | SI | 1 | 0 | 1 | 0 | 0 | 0 | NO | 0 | 0 | 0 | 0 | 0 | 0 | 0 | 0 | 0 | 0 | 0 | 0 | 0 | 0 | 0 | NO | 0 | 0 | 0 | NO | NO | NO | 0 | 0 | 0 | 0 | 0 | 0 | 0 | 0 | 0 | 0 | 0 | 0 | 0 | 0 | 0 | 0 | 0 | 0 | 0 | 0
HGSSA001660 | SSA | EL ESPIRITU | 13 | HIDALGO | 030 | IXMIQUILPAN | 0018 | EL ESPIRITU | 08 | IXMIQUILPAN | CE | A | CS | 1 | 0 | 0 | 0 | 0 | 0 | 0 | 0 | 0 | 0 | 0 | 0 | 0 | 0 | 0 | 0 | 0 | 0 | 0 | 0 | 0 | 0 | 0 | 0 | 0 | 0 | 0 | 0 | NO | 0 | 0 | 0 | 0 | 0 | 0 | 0 | 0 | 0 | 0 | 0 | 0 | SI | 1 | 0 | 1 | 0 | 0 | 0 | NO | 0 | 0 | 0 | 0 | 0 | 0 | 0 | 0 | 0 | 0 | 0 | 0 | 0 | 0 | 0 | NO | 0 | 0 | 0 | NO | NO | NO | 0 | 0 | 0 | 0 | 0 | 0 | 0 | 0 | 0 | 0 | 0 | 0 | 0 | 0 | 0 | 0 | 0 | 0 | 0 | 0
HGSSA001672 | SSA | IGNACIO LOPEZ RAYON | 13 | HIDALGO | 030 | IXMIQUILPAN | 0025 | IGNACIO LOPEZ RAYON | 08 | IXMIQUILPAN | CE | A | CS | 1 | 0 | 0 | 0 | 0 | 0 | 0 | 0 | 0 | 0 | 0 | 0 | 0 | 0 | 0 | 0 | 0 | 0 | 0 | 0 | 0 | 0 | 0 | 0 | 0 | 0 | 0 | 0 | NO | 0 | 0 | 0 | 0 | 0 | 0 | 0 | 0 | 0 | 0 | 0 | 0 | SI | 1 | 0 | 1 | 0 | 0 | 0 | NO | 0 | 0 | 0 | 0 | 0 | 0 | 0 | 0 | 0 | 0 | 0 | 0 | 0 | 0 | 0 | NO | 0 | 0 | 0 | NO | NO | NO | 0 | 0 | 0 | 0 | 0 | 0 | 0 | 0 | 0 | 0 | 0 | 0 | 0 | 0 | 0 | 0 | 0 | 0 | 0 | 0
HGSSA001684 | SSA | JULIAN VILLAGRAN | 13 | HIDALGO | 030 | IXMIQUILPAN | 0026 | JULIAN VILLAGRAN | 08 | IXMIQUILPAN | CE | B | CS | 1 | 0 | 0 | 0 | 0 | 0 | 0 | 0 | 0 | 0 | 0 | 0 | 0 | 0 | 0 | 0 | 0 | 0 | 0 | 0 | 0 | 0 | 0 | 0 | 0 | 0 | 0 | 0 | NO | 0 | 0 | 0 | 0 | 0 | 0 | 0 | 0 | 0 | 0 | 0 | 0 | SI | 2 | 0 | 2 | 0 | 0 | 0 | NO | 0 | 0 | 0 | 0 | 0 | 0 | 0 | 0 | 0 | 0 | 0 | 0 | 0 | 0 | 0 | NO | 0 | 0 | 0 | NO | NO | NO | 0 | 0 | 0 | 0 | 0 | 0 | 0 | 0 | 0 | 0 | 0 | 0 | 0 | 0 | 0 | 0 | 0 | 0 | 0 | 0
HGSSA001696 | SSA | LA LAGUNITA | 13 | HIDALGO | 030 | IXMIQUILPAN | 0027 | LA LAGUNITA | 08 | IXMIQUILPAN | CE | A | CS | 1 | 0 | 0 | 0 | 0 | 0 | 0 | 0 | 0 | 0 | 0 | 0 | 0 | 0 | 0 | 0 | 0 | 0 | 0 | 0 | 0 | 0 | 0 | 0 | 0 | 0 | 0 | 0 | NO | 0 | 0 | 0 | 0 | 0 | 0 | 0 | 0 | 0 | 0 | 0 | 0 | SI | 1 | 0 | 1 | 0 | 0 | 0 | NO | 0 | 0 | 0 | 0 | 0 | 0 | 0 | 0 | 0 | 0 | 0 | 0 | 0 | 0 | 0 | NO | 0 | 0 | 0 | NO | NO | NO | 0 | 0 | 0 | 0 | 0 | 0 | 0 | 0 | 0 | 0 | 0 | 0 | 0 | 0 | 0 | 0 | 0 | 0 | 0 | 0
HGSSA001701 | SSA | MAGUEY BLANCO | 13 | HIDALGO | 030 | IXMIQUILPAN | 0028 | MAGUEY BLANCO | 08 | IXMIQUILPAN | CE | A | CS | 1 | 0 | 0 | 0 | 0 | 0 | 0 | 0 | 0 | 0 | 0 | 0 | 0 | 0 | 0 | 0 | 0 | 0 | 0 | 0 | 0 | 0 | 0 | 0 | 0 | 0 | 0 | 0 | NO | 0 | 0 | 0 | 0 | 0 | 0 | 0 | 0 | 0 | 0 | 0 | 0 | SI | 1 | 0 | 1 | 0 | 0 | 0 | NO | 0 | 0 | 0 | 0 | 0 | 0 | 0 | 0 | 0 | 0 | 0 | 0 | 0 | 0 | 0 | NO | 0 | 0 | 0 | NO | NO | NO | 0 | 0 | 0 | 0 | 0 | 0 | 0 | 0 | 0 | 0 | 0 | 0 | 0 | 0 | 0 | 0 | 0 | 0 | 0 | 0
HGSSA001713 | SSA | ORIZABITA | 13 | HIDALGO | 030 | IXMIQUILPAN | 0034 | ORIZABITA | 08 | IXMIQUILPAN | CE | A | CS | 1 | 0 | 0 | 0 | 0 | 0 | 0 | 0 | 0 | 0 | 0 | 0 | 0 | 0 | 0 | 0 | 0 | 0 | 0 | 0 | 0 | 0 | 0 | 0 | 0 | 0 | 0 | 0 | NO | 0 | 0 | 0 | 0 | 0 | 0 | 0 | 0 | 0 | 0 | 0 | 0 | SI | 1 | 0 | 1 | 0 | 0 | 0 | NO | 0 | 0 | 0 | 0 | 0 | 0 | 0 | 0 | 0 | 0 | 0 | 0 | 0 | 0 | 0 | NO | 0 | 0 | 0 | NO | NO | NO | 0 | 0 | 0 | 0 | 0 | 0 | 0 | 0 | 0 | 0 | 0 | 0 | 0 | 0 | 0 | 0 | 0 | 0 | 0 | 0
HGSSA001725 | SSA | PANALES | 13 | HIDALGO | 030 | IXMIQUILPAN | 0035 | PANALES | 08 | IXMIQUILPAN | CE | D | CS | 1 | 0 | 0 | 0 | 0 | 0 | 0 | 0 | 0 | 0 | 0 | 0 | 0 | 0 | 0 | 0 | 0 | 0 | 0 | 0 | 0 | 0 | 0 | 0 | 0 | 0 | 0 | 0 | NO | 0 | 0 | 0 | 0 | 0 | 0 | 0 | 0 | 0 | 0 | 0 | 0 | SI | 1 | 0 | 1 | 0 | 0 | 0 | NO | 0 | 0 | 0 | 0 | 0 | 0 | 0 | 0 | 0 | 0 | 0 | 0 | 0 | 0 | 0 | NO | 0 | 0 | 0 | NO | NO | NO | 0 | 0 | 0 | 0 | 0 | 0 | 0 | 0 | 0 | 0 | 0 | 0 | 0 | 0 | 0 | 0 | 0 | 0 | 0 | 0
HGSSA001730 | SSA | PUEBLO NUEVO | 13 | HIDALGO | 030 | IXMIQUILPAN | 0038 | PUEBLO NUEVO | 08 | IXMIQUILPAN | CE | A | CS | 1 | 0 | 0 | 0 | 0 | 0 | 0 | 0 | 0 | 0 | 0 | 0 | 0 | 0 | 0 | 0 | 0 | 0 | 0 | 0 | 0 | 0 | 0 | 0 | 0 | 0 | 0 | 0 | NO | 0 | 0 | 0 | 0 | 0 | 0 | 0 | 0 | 0 | 0 | 0 | 0 | SI | 1 | 0 | 1 | 0 | 0 | 0 | NO | 0 | 0 | 0 | 0 | 0 | 0 | 0 | 0 | 0 | 0 | 0 | 0 | 0 | 0 | 0 | NO | 0 | 0 | 0 | NO | NO | NO | 0 | 0 | 0 | 0 | 0 | 0 | 0 | 0 | 0 | 0 | 0 | 0 | 0 | 0 | 0 | 0 | 0 | 0 | 0 | 0
HGSSA001742 | SSA | REMEDIOS | 13 | HIDALGO | 030 | IXMIQUILPAN | 0041 | LOS REMEDIOS | 08 | IXMIQUILPAN | CE | A | CS | 1 | 0 | 0 | 0 | 0 | 0 | 0 | 0 | 0 | 0 | 0 | 0 | 0 | 0 | 0 | 0 | 0 | 0 | 0 | 0 | 0 | 0 | 0 | 0 | 0 | 0 | 0 | 0 | NO | 0 | 0 | 0 | 0 | 0 | 0 | 0 | 0 | 0 | 0 | 0 | 0 | SI | 1 | 0 | 1 | 0 | 0 | 0 | NO | 0 | 0 | 0 | 0 | 0 | 0 | 0 | 0 | 0 | 0 | 0 | 0 | 0 | 0 | 0 | NO | 0 | 0 | 0 | NO | NO | NO | 0 | 0 | 0 | 0 | 0 | 0 | 0 | 0 | 0 | 0 | 0 | 0 | 0 | 0 | 0 | 0 | 0 | 0 | 0 | 0
HGSSA001754 | SSA | SAN JUANICO | 13 | HIDALGO | 030 | IXMIQUILPAN | 0043 | SAN JUANICO | 08 | IXMIQUILPAN | CE | A | CS | 1 | 0 | 0 | 0 | 0 | 0 | 0 | 0 | 0 | 0 | 0 | 0 | 0 | 0 | 0 | 0 | 0 | 0 | 0 | 0 | 0 | 0 | 0 | 0 | 0 | 0 | 0 | 0 | NO | 0 | 0 | 0 | 0 | 0 | 0 | 0 | 0 | 0 | 0 | 0 | 0 | SI | 1 | 0 | 1 | 0 | 0 | 0 | NO | 0 | 0 | 0 | 0 | 0 | 0 | 0 | 0 | 0 | 0 | 0 | 0 | 0 | 0 | 0 | NO | 0 | 0 | 0 | NO | NO | NO | 0 | 0 | 0 | 0 | 0 | 0 | 0 | 0 | 0 | 0 | 0 | 0 | 0 | 0 | 0 | 0 | 0 | 0 | 0 | 0
HGSSA001766 | SSA | TAXADHO | 13 | HIDALGO | 030 | IXMIQUILPAN | 0047 | TAXADHO | 08 | IXMIQUILPAN | CE | A | CS | 1 | 0 | 0 | 0 | 0 | 0 | 0 | 0 | 0 | 0 | 0 | 0 | 0 | 0 | 0 | 0 | 0 | 0 | 0 | 0 | 0 | 0 | 0 | 0 | 0 | 0 | 0 | 0 | NO | 0 | 0 | 0 | 0 | 0 | 0 | 0 | 0 | 0 | 0 | 0 | 0 | SI | 1 | 0 | 1 | 0 | 0 | 0 | NO | 0 | 0 | 0 | 0 | 0 | 0 | 0 | 0 | 0 | 0 | 0 | 0 | 0 | 0 | 0 | NO | 0 | 0 | 0 | NO | NO | NO | 0 | 0 | 0 | 0 | 0 | 0 | 0 | 0 | 0 | 0 | 0 | 0 | 0 | 0 | 0 | 0 | 0 | 0 | 0 | 0
HGSSA001771 | SSA | EL TEPHE | 13 | HIDALGO | 030 | IXMIQUILPAN | 0048 | EL TEPHE | 08 | IXMIQUILPAN | CE | E | CS | 1 | 0 | 0 | 0 | 0 | 0 | 0 | 0 | 0 | 0 | 0 | 0 | 0 | 0 | 0 | 0 | 0 | 0 | 0 | 0 | 0 | 0 | 0 | 0 | 0 | 0 | 0 | 0 | NO | 0 | 0 | 0 | 0 | 0 | 0 | 0 | 0 | 0 | 0 | 0 | 0 | SI | 1 | 0 | 1 | 0 | 0 | 0 | NO | 0 | 0 | 0 | 0 | 0 | 0 | 0 | 0 | 0 | 0 | 0 | 0 | 0 | 0 | 0 | NO | 0 | 0 | 0 | NO | NO | NO | 0 | 0 | 0 | 0 | 0 | 0 | 0 | 0 | 0 | 0 | 0 | 0 | 0 | 0 | 0 | 0 | 0 | 0 | 0 | 0
HGSSA001783 | SSA | COLONIA GENERAL FELIPE ANGELES | 13 | HIDALGO | 030 | IXMIQUILPAN | 0097 | GENERAL FELIPE ANGELES [COLONIA] | 08 | IXMIQUILPAN | CE | B | CS | 1 | 0 | 0 | 0 | 0 | 0 | 0 | 0 | 0 | 0 | 0 | 0 | 0 | 0 | 0 | 0 | 0 | 0 | 0 | 0 | 0 | 0 | 0 | 0 | 0 | 0 | 0 | 0 | NO | 0 | 0 | 0 | 0 | 0 | 0 | 0 | 0 | 0 | 0 | 0 | 0 | SI | 1 | 0 | 1 | 0 | 0 | 0 | NO | 0 | 0 | 0 | 0 | 0 | 0 | 0 | 0 | 0 | 0 | 0 | 0 | 0 | 0 | 0 | NO | 0 | 0 | 0 | NO | NO | NO | 0 | 0 | 0 | 0 | 0 | 0 | 0 | 0 | 0 | 0 | 0 | 0 | 0 | 0 | 0 | 0 | 0 | 0 | 0 | 0
HGSSA001800 | SSA | JACALA | 13 | HIDALGO | 031 | JACALA DE LEDEZMA | 0001 | JACALA | 12 | JACALA DE LEDEZMA | CE | E | CS | 1 | 0 | 0 | 0 | 0 | 0 | 0 | 0 | 0 | 0 | 0 | 0 | 0 | 0 | 0 | 0 | 0 | 0 | 0 | 0 | 0 | 0 | 0 | 0 | 0 | 0 | 0 | 0 | NO | 0 | 0 | 0 | 0 | 0 | 0 | 0 | 0 | 0 | 0 | 0 | 0 | SI | 1 | 0 | 1 | 0 | 0 | 0 | NO | 0 | 0 | 0 | 0 | 0 | 0 | 0 | 0 | 0 | 0 | 0 | 0 | 0 | 0 | 0 | NO | 0 | 0 | 0 | NO | NO | NO | 0 | 0 | 0 | 0 | 0 | 0 | 0 | 0 | 0 | 0 | 0 | 0 | 0 | 0 | 0 | 0 | 0 | 0 | 0 | 0
HGSSA001812 | SSA | COÃ‘ECITO | 13 | HIDALGO | 031 | JACALA DE LEDEZMA | 0009 | COÃ‘ECITO | 12 | JACALA DE LEDEZMA | CE | A | CS | 1 | 0 | 0 | 0 | 0 | 0 | 0 | 0 | 0 | 0 | 0 | 0 | 0 | 0 | 0 | 0 | 0 | 0 | 0 | 0 | 0 | 0 | 0 | 0 | 0 | 0 | 0 | 0 | NO | 0 | 0 | 0 | 0 | 0 | 0 | 0 | 0 | 0 | 0 | 0 | 0 | SI | 1 | 0 | 1 | 0 | 0 | 0 | NO | 0 | 0 | 0 | 0 | 0 | 0 | 0 | 0 | 0 | 0 | 0 | 0 | 0 | 0 | 0 | NO | 0 | 0 | 0 | NO | NO | NO | 0 | 0 | 0 | 0 | 0 | 0 | 0 | 0 | 0 | 0 | 0 | 0 | 0 | 0 | 0 | 0 | 0 | 0 | 0 | 0
HGSSA001824 | SSA | QUETZALAPA | 13 | HIDALGO | 031 | JACALA DE LEDEZMA | 0029 | QUETZALAPA | 12 | JACALA DE LEDEZMA | CE | A | CS | 1 | 0 | 0 | 0 | 0 | 0 | 0 | 0 | 0 | 0 | 0 | 0 | 0 | 0 | 0 | 0 | 0 | 0 | 0 | 0 | 0 | 0 | 0 | 0 | 0 | 0 | 0 | 0 | NO | 0 | 0 | 0 | 0 | 0 | 0 | 0 | 0 | 0 | 0 | 0 | 0 | SI | 1 | 0 | 1 | 0 | 0 | 0 | NO | 0 | 0 | 0 | 0 | 0 | 0 | 0 | 0 | 0 | 0 | 0 | 0 | 0 | 0 | 0 | NO | 0 | 0 | 0 | NO | NO | NO | 0 | 0 | 0 | 0 | 0 | 0 | 0 | 0 | 0 | 0 | 0 | 0 | 0 | 0 | 0 | 0 | 0 | 0 | 0 | 0
HGSSA001836 | SSA | SANTO DOMINGO | 13 | HIDALGO | 031 | JACALA DE LEDEZMA | 0034 | SANTO DOMINGO | 12 | JACALA DE LEDEZMA | CE | A | CS | 1 | 0 | 0 | 0 | 0 | 0 | 0 | 0 | 0 | 0 | 0 | 0 | 0 | 0 | 0 | 0 | 0 | 0 | 0 | 0 | 0 | 0 | 0 | 0 | 0 | 0 | 0 | 0 | NO | 0 | 0 | 0 | 0 | 0 | 0 | 0 | 0 | 0 | 0 | 0 | 0 | SI | 1 | 0 | 1 | 0 | 0 | 0 | NO | 0 | 0 | 0 | 0 | 0 | 0 | 0 | 0 | 0 | 0 | 0 | 0 | 0 | 0 | 0 | NO | 0 | 0 | 0 | NO | NO | NO | 0 | 0 | 0 | 0 | 0 | 0 | 0 | 0 | 0 | 0 | 0 | 0 | 0 | 0 | 0 | 0 | 0 | 0 | 0 | 0
HGSSA001841 | SSA | JALTOCAN | 13 | HIDALGO | 032 | JALTOCAN | 0001 | JALTOCAN | 04 | HUEJUTLA DE REYES | CE | F | CS | 1 | 0 | 0 | 0 | 0 | 0 | 0 | 0 | 0 | 0 | 0 | 0 | 0 | 0 | 0 | 0 | 0 | 0 | 0 | 0 | 0 | 0 | 0 | 0 | 0 | 0 | 0 | 0 | NO | 0 | 0 | 0 | 0 | 0 | 0 | 0 | 0 | 0 | 0 | 0 | 0 | SI | 3 | 0 | 3 | 0 | 0 | 0 | NO | 0 | 0 | 0 | 0 | 0 | 0 | 0 | 0 | 0 | 0 | 0 | 0 | 0 | 0 | 0 | NO | 0 | 0 | 0 | NO | NO | NO | 0 | 0 | 0 | 0 | 0 | 0 | 0 | 0 | 0 | 0 | 0 | 0 | 0 | 0 | 0 | 0 | 0 | 0 | 0 | 0
HGSSA001853 | SSA | SANTA MARIA | 13 | HIDALGO | 033 | JUAREZ HIDALGO | 0004 | SANTA MARIA | 09 | ZACUALTIPAN DE ANGELES | CE | A | CS | 1 | 0 | 0 | 0 | 0 | 0 | 0 | 0 | 0 | 0 | 0 | 0 | 0 | 0 | 0 | 0 | 0 | 0 | 0 | 0 | 0 | 0 | 0 | 0 | 0 | 0 | 0 | 0 | NO | 0 | 0 | 0 | 0 | 0 | 0 | 0 | 0 | 0 | 0 | 0 | 0 | SI | 1 | 0 | 1 | 0 | 0 | 0 | NO | 0 | 0 | 0 | 0 | 0 | 0 | 0 | 0 | 0 | 0 | 0 | 0 | 0 | 0 | 0 | NO | 0 | 0 | 0 | NO | NO | NO | 0 | 0 | 0 | 0 | 0 | 0 | 0 | 0 | 0 | 0 | 0 | 0 | 0 | 0 | 0 | 0 | 0 | 0 | 0 | 0
HGSSA001865 | SSA | LOLOTLA | 13 | HIDALGO | 034 | LOLOTLA | 0001 | LOLOTLA | 04 | HUEJUTLA DE REYES | CE | E | CS | 1 | 0 | 0 | 0 | 0 | 0 | 0 | 0 | 0 | 0 | 0 | 0 | 0 | 0 | 0 | 0 | 0 | 0 | 0 | 0 | 0 | 0 | 0 | 0 | 0 | 0 | 0 | 0 | NO | 0 | 0 | 0 | 0 | 0 | 0 | 0 | 0 | 0 | 0 | 0 | 0 | SI | 1 | 0 | 1 | 0 | 0 | 0 | NO | 1 | 0 | 1 | 1 | 0 | 1 | 0 | 0 | 0 | 0 | 0 | 0 | 0 | 0 | 0 | NO | 0 | 0 | 0 | NO | NO | NO | 0 | 0 | 0 | 0 | 0 | 0 | 0 | 0 | 0 | 0 | 0 | 0 | 0 | 0 | 0 | 0 | 0 | 0 | 0 | 0
HGSSA001870 | SSA | CHALMA | 13 | HIDALGO | 034 | LOLOTLA | 0013 | CHALMA | 04 | HUEJUTLA DE REYES | CE | A | CS | 1 | 0 | 0 | 0 | 0 | 0 | 0 | 0 | 0 | 0 | 0 | 0 | 0 | 0 | 0 | 0 | 0 | 0 | 0 | 0 | 0 | 0 | 0 | 0 | 0 | 0 | 0 | 0 | NO | 0 | 0 | 0 | 0 | 0 | 0 | 0 | 0 | 0 | 0 | 0 | 0 | SI | 1 | 0 | 1 | 0 | 0 | 0 | NO | 0 | 0 | 0 | 1 | 0 | 1 | 0 | 0 | 0 | 0 | 0 | 0 | 0 | 0 | 0 | NO | 0 | 0 | 0 | NO | NO | NO | 0 | 0 | 0 | 0 | 0 | 0 | 0 | 0 | 0 | 0 | 0 | 0 | 0 | 0 | 0 | 0 | 0 | 0 | 0 | 0
HGSSA001882 | SSA | CHANTASCO | 13 | HIDALGO | 034 | LOLOTLA | 0014 | CHANTASCO | 04 | HUEJUTLA DE REYES | CE | A | CS | 1 | 0 | 0 | 0 | 0 | 0 | 0 | 0 | 0 | 0 | 0 | 0 | 0 | 0 | 0 | 0 | 0 | 0 | 0 | 0 | 0 | 0 | 0 | 0 | 0 | 0 | 0 | 0 | NO | 0 | 0 | 0 | 0 | 0 | 0 | 0 | 0 | 0 | 0 | 0 | 0 | SI | 0 | 0 | 0 | 0 | 0 | 0 | NO | 0 | 0 | 0 | 0 | 0 | 0 | 0 | 0 | 0 | 0 | 0 | 0 | 0 | 0 | 0 | NO | 0 | 0 | 0 | NO | NO | NO | 0 | 0 | 0 | 0 | 0 | 0 | 0 | 0 | 0 | 0 | 0 | 0 | 0 | 0 | 0 | 0 | 0 | 0 | 0 | 0
HGSSA001894 | SSA | CHICONCOAC | 13 | HIDALGO | 034 | LOLOTLA | 0015 | CHICONCOAC | 04 | HUEJUTLA DE REYES | CE | A | CS | 1 | 0 | 0 | 0 | 0 | 0 | 0 | 0 | 0 | 0 | 0 | 0 | 0 | 0 | 0 | 0 | 0 | 0 | 0 | 0 | 0 | 0 | 0 | 0 | 0 | 0 | 0 | 0 | NO | 0 | 0 | 0 | 0 | 0 | 0 | 0 | 0 | 0 | 0 | 0 | 0 | NO | 0 | 0 | 0 | 0 | 0 | 0 | NO | 0 | 0 | 0 | 0 | 0 | 0 | 0 | 0 | 0 | 0 | 0 | 0 | 0 | 0 | 0 | NO | 0 | 0 | 0 | NO | NO | NO | 0 | 0 | 0 | 0 | 0 | 0 | 0 | 0 | 0 | 0 | 0 | 0 | 0 | 0 | 0 | 0 | 0 | 0 | 0 | 0
HGSSA001906 | SSA | METEPEC | 13 | HIDALGO | 035 | METEPEC | 0001 | METEPEC | 02 | TULANCINGO DE BRAVO | CE | E | CS | 1 | 0 | 0 | 0 | 0 | 0 | 0 | 0 | 0 | 0 | 0 | 0 | 0 | 0 | 0 | 0 | 0 | 0 | 0 | 0 | 0 | 0 | 0 | 0 | 0 | 0 | 0 | 0 | NO | 0 | 0 | 0 | 0 | 0 | 0 | 0 | 0 | 0 | 0 | 0 | 0 | NO | 0 | 0 | 0 | 0 | 0 | 0 | NO | 0 | 0 | 0 | 0 | 0 | 0 | 0 | 0 | 0 | 0 | 0 | 0 | 0 | 0 | 0 | NO | 0 | 0 | 0 | NO | NO | NO | 0 | 0 | 0 | 0 | 0 | 0 | 0 | 0 | 0 | 0 | 0 | 0 | 0 | 0 | 0 | 0 | 0 | 0 | 0 | 0
HGSSA001923 | SSA | METZTITLAN | 13 | HIDALGO | 037 | METZTITLAN | 0001 | METZTITLAN | 09 | ZACUALTIPAN DE ANGELES | CE | F | CS | 1 | 0 | 0 | 0 | 0 | 0 | 0 | 0 | 0 | 0 | 0 | 0 | 0 | 0 | 0 | 0 | 0 | 0 | 0 | 0 | 0 | 0 | 0 | 0 | 0 | 0 | 0 | 0 | NO | 0 | 0 | 0 | 0 | 0 | 0 | 0 | 0 | 0 | 0 | 0 | 0 | SI | 3 | 0 | 3 | 0 | 0 | 0 | NO | 0 | 0 | 0 | 0 | 0 | 0 | 0 | 0 | 0 | 0 | 0 | 0 | 0 | 0 | 0 | NO | 0 | 0 | 0 | NO | NO | NO | 0 | 0 | 0 | 0 | 0 | 0 | 0 | 0 | 0 | 0 | 0 | 0 | 0 | 0 | 0 | 0 | 0 | 0 | 0 | 0
HGSSA001935 | SSA | EL CARRIZAL | 13 | HIDALGO | 037 | METZTITLAN | 0010 | EL CARRIZAL | 09 | ZACUALTIPAN DE ANGELES | CE | A | CS | 1 | 0 | 0 | 0 | 0 | 0 | 0 | 0 | 0 | 0 | 0 | 0 | 0 | 0 | 0 | 0 | 0 | 0 | 0 | 0 | 0 | 0 | 0 | 0 | 0 | 0 | 0 | 0 | NO | 0 | 0 | 0 | 0 | 0 | 0 | 0 | 0 | 0 | 0 | 0 | 0 | SI | 0 | 0 | 0 | 0 | 0 | 0 | NO | 0 | 0 | 0 | 0 | 0 | 0 | 0 | 0 | 0 | 0 | 0 | 0 | 0 | 0 | 0 | NO | 0 | 0 | 0 | NO | NO | NO | 0 | 0 | 0 | 0 | 0 | 0 | 0 | 0 | 0 | 0 | 0 | 0 | 0 | 0 | 0 | 0 | 0 | 0 | 0 | 0
HGSSA001940 | SSA | ITZTAZACUALA | 13 | HIDALGO | 037 | METZTITLAN | 0020 | ITZTAZACUALA | 09 | ZACUALTIPAN DE ANGELES | CE | A | CS | 1 | 0 | 0 | 0 | 0 | 0 | 0 | 0 | 0 | 0 | 0 | 0 | 0 | 0 | 0 | 0 | 0 | 0 | 0 | 0 | 0 | 0 | 0 | 0 | 0 | 0 | 0 | 0 | NO | 0 | 0 | 0 | 0 | 0 | 0 | 0 | 0 | 0 | 0 | 0 | 0 | NO | 0 | 0 | 0 | 0 | 0 | 0 | NO | 0 | 0 | 0 | 0 | 0 | 0 | 0 | 0 | 0 | 0 | 0 | 0 | 0 | 0 | 0 | NO | 0 | 0 | 0 | NO | NO | NO | 0 | 0 | 0 | 0 | 0 | 0 | 0 | 0 | 0 | 0 | 0 | 0 | 0 | 0 | 0 | 0 | 0 | 0 | 0 | 0
HGSSA001952 | SSA | LA MESA GRANDE | 13 | HIDALGO | 037 | METZTITLAN | 0026 | LA MESA GRANDE (MESA GRANDE) | 09 | ZACUALTIPAN DE ANGELES | CE | A | CS | 1 | 0 | 0 | 0 | 0 | 0 | 0 | 0 | 0 | 0 | 0 | 0 | 0 | 0 | 0 | 0 | 0 | 0 | 0 | 0 | 0 | 0 | 0 | 0 | 0 | 0 | 0 | 0 | NO | 0 | 0 | 0 | 0 | 0 | 0 | 0 | 0 | 0 | 0 | 0 | 0 | SI | 1 | 0 | 1 | 0 | 0 | 0 | NO | 0 | 0 | 0 | 0 | 0 | 0 | 0 | 0 | 0 | 0 | 0 | 0 | 0 | 0 | 0 | NO | 0 | 0 | 0 | NO | NO | NO | 0 | 0 | 0 | 0 | 0 | 0 | 0 | 0 | 0 | 0 | 0 | 0 | 0 | 0 | 0 | 0 | 0 | 0 | 0 | 0
HGSSA001964 | SSA | EL PEDREGAL DE ZARAGOZA | 13 | HIDALGO | 037 | METZTITLAN | 0031 | EL PEDREGAL DE ZARAGOZA (EL PEDREGAL) | 09 | ZACUALTIPAN DE ANGELES | CE | A | CS | 1 | 0 | 0 | 0 | 0 | 0 | 0 | 0 | 0 | 0 | 0 | 0 | 0 | 0 | 0 | 0 | 0 | 0 | 0 | 0 | 0 | 0 | 0 | 0 | 0 | 0 | 0 | 0 | NO | 0 | 0 | 0 | 0 | 0 | 0 | 0 | 0 | 0 | 0 | 0 | 0 | NO | 0 | 0 | 0 | 0 | 0 | 0 | NO | 0 | 0 | 0 | 0 | 0 | 0 | 0 | 0 | 0 | 0 | 0 | 0 | 0 | 0 | 0 | NO | 0 | 0 | 0 | NO | NO | NO | 0 | 0 | 0 | 0 | 0 | 0 | 0 | 0 | 0 | 0 | 0 | 0 | 0 | 0 | 0 | 0 | 0 | 0 | 0 | 0
HGSSA001976 | SSA | EL PIRU TEPOZOTLAN | 13 | HIDALGO | 037 | METZTITLAN | 0032 | EL PIRU TEPOZOTLAN (EL PIRU) | 09 | ZACUALTIPAN DE ANGELES | CE | A | CS | 1 | 0 | 0 | 0 | 0 | 0 | 0 | 0 | 0 | 0 | 0 | 0 | 0 | 0 | 0 | 0 | 0 | 0 | 0 | 0 | 0 | 0 | 0 | 0 | 0 | 0 | 0 | 0 | NO | 0 | 0 | 0 | 0 | 0 | 0 | 0 | 0 | 0 | 0 | 0 | 0 | SI | 0 | 0 | 0 | 0 | 0 | 0 | NO | 0 | 0 | 0 | 0 | 0 | 0 | 0 | 0 | 0 | 0 | 0 | 0 | 0 | 0 | 0 | NO | 0 | 0 | 0 | NO | NO | NO | 0 | 0 | 0 | 0 | 0 | 0 | 0 | 0 | 0 | 0 | 0 | 0 | 0 | 0 | 0 | 0 | 0 | 0 | 0 | 0
HGSSA001981 | SSA | SAN CRISTOBAL | 13 | HIDALGO | 037 | METZTITLAN | 0038 | SAN CRISTOBAL | 09 | ZACUALTIPAN DE ANGELES | CE | A | CS | 1 | 0 | 0 | 0 | 0 | 0 | 0 | 0 | 0 | 0 | 0 | 0 | 0 | 0 | 0 | 0 | 0 | 0 | 0 | 0 | 0 | 0 | 0 | 0 | 0 | 0 | 0 | 0 | NO | 0 | 0 | 0 | 0 | 0 | 0 | 0 | 0 | 0 | 0 | 0 | 0 | NO | 0 | 0 | 0 | 0 | 0 | 0 | NO | 0 | 0 | 0 | 0 | 0 | 0 | 0 | 0 | 0 | 0 | 0 | 0 | 0 | 0 | 0 | NO | 0 | 0 | 0 | NO | NO | NO | 0 | 0 | 0 | 0 | 0 | 0 | 0 | 0 | 0 | 0 | 0 | 0 | 0 | 0 | 0 | 0 | 0 | 0 | 0 | 0
HGSSA001993 | SSA | SANTA MONICA AUTEMPA | 13 | HIDALGO | 037 | METZTITLAN | 0044 | SANTA MONICA AUTEMPA | 09 | ZACUALTIPAN DE ANGELES | CE | A | CS | 1 | 0 | 0 | 0 | 0 | 0 | 0 | 0 | 0 | 0 | 0 | 0 | 0 | 0 | 0 | 0 | 0 | 0 | 0 | 0 | 0 | 0 | 0 | 0 | 0 | 0 | 0 | 0 | NO | 0 | 0 | 0 | 0 | 0 | 0 | 0 | 0 | 0 | 0 | 0 | 0 | SI | 1 | 0 | 1 | 0 | 0 | 0 | NO | 0 | 0 | 0 | 0 | 0 | 0 | 0 | 0 | 0 | 0 | 0 | 0 | 0 | 0 | 0 | NO | 0 | 0 | 0 | NO | NO | NO | 0 | 0 | 0 | 0 | 0 | 0 | 0 | 0 | 0 | 0 | 0 | 0 | 0 | 0 | 0 | 0 | 0 | 0 | 0 | 0
HGSSA002005 | SSA | TLAXCO | 13 | HIDALGO | 037 | METZTITLAN | 0054 | TLAXCO | 09 | ZACUALTIPAN DE ANGELES | CE | A | CS | 1 | 0 | 0 | 0 | 0 | 0 | 0 | 0 | 0 | 0 | 0 | 0 | 0 | 0 | 0 | 0 | 0 | 0 | 0 | 0 | 0 | 0 | 0 | 0 | 0 | 0 | 0 | 0 | NO | 0 | 0 | 0 | 0 | 0 | 0 | 0 | 0 | 0 | 0 | 0 | 0 | NO | 0 | 0 | 0 | 0 | 0 | 0 | NO | 0 | 0 | 0 | 0 | 0 | 0 | 0 | 0 | 0 | 0 | 0 | 0 | 0 | 0 | 0 | NO | 0 | 0 | 0 | NO | NO | NO | 0 | 0 | 0 | 0 | 0 | 0 | 0 | 0 | 0 | 0 | 0 | 0 | 0 | 0 | 0 | 0 | 0 | 0 | 0 | 0
HGSSA002010 | SSA | MINERAL DEL CHICO | 13 | HIDALGO | 038 | MINERAL DEL CHICO | 0001 | MINERAL DEL CHICO | 05 | MINERAL DE LA REFORMA | CE | F | CS | 1 | 0 | 0 | 0 | 0 | 0 | 0 | 0 | 0 | 0 | 0 | 0 | 0 | 0 | 0 | 0 | 0 | 0 | 0 | 0 | 0 | 0 | 0 | 0 | 0 | 0 | 0 | 0 | NO | 0 | 0 | 0 | 0 | 0 | 0 | 0 | 0 | 0 | 0 | 0 | 0 | SI | 0 | 1 | 1 | 0 | 0 | 0 | NO | 0 | 0 | 0 | 0 | 0 | 0 | 0 | 0 | 0 | 0 | 0 | 0 | 0 | 0 | 0 | NO | 0 | 0 | 0 | NO | NO | NO | 0 | 0 | 0 | 0 | 0 | 0 | 0 | 0 | 0 | 0 | 0 | 0 | 0 | 0 | 0 | 0 | 0 | 0 | 0 | 0
HGSSA002022 | SSA | CAPULA | 13 | HIDALGO | 038 | MINERAL DEL CHICO | 0003 | CAPULA | 05 | MINERAL DE LA REFORMA | CE | A | CS | 1 | 0 | 0 | 0 | 0 | 0 | 0 | 0 | 0 | 0 | 0 | 0 | 0 | 0 | 0 | 0 | 0 | 0 | 0 | 0 | 0 | 0 | 0 | 0 | 0 | 0 | 0 | 0 | NO | 0 | 0 | 0 | 0 | 0 | 0 | 0 | 0 | 0 | 0 | 0 | 0 | NO | 0 | 0 | 0 | 0 | 0 | 0 | NO | 0 | 0 | 0 | 0 | 0 | 0 | 0 | 0 | 0 | 0 | 0 | 0 | 0 | 0 | 0 | NO | 0 | 0 | 0 | NO | NO | NO | 0 | 0 | 0 | 0 | 0 | 0 | 0 | 0 | 0 | 0 | 0 | 0 | 0 | 0 | 0 | 0 | 0 | 0 | 0 | 0
HGSSA002034 | SSA | CARBONERAS | 13 | HIDALGO | 038 | MINERAL DEL CHICO | 0004 | CARBONERAS | 05 | MINERAL DE LA REFORMA | CE | A | CS | 1 | 0 | 0 | 0 | 0 | 0 | 0 | 0 | 0 | 0 | 0 | 0 | 0 | 0 | 0 | 0 | 0 | 0 | 0 | 0 | 0 | 0 | 0 | 0 | 0 | 0 | 0 | 0 | NO | 0 | 0 | 0 | 0 | 0 | 0 | 0 | 0 | 0 | 0 | 0 | 0 | NO | 0 | 0 | 0 | 0 | 0 | 0 | NO | 0 | 0 | 0 | 0 | 0 | 0 | 0 | 0 | 0 | 0 | 0 | 0 | 0 | 0 | 0 | NO | 0 | 0 | 0 | NO | NO | NO | 0 | 0 | 0 | 0 | 0 | 0 | 0 | 0 | 0 | 0 | 0 | 0 | 0 | 0 | 0 | 0 | 0 | 0 | 0 | 0
HGSSA002046 | SSA | ESTANZUELA | 13 | HIDALGO | 038 | MINERAL DEL CHICO | 0007 | LA ESTANZUELA | 05 | MINERAL DE LA REFORMA | CE | A | CS | 1 | 0 | 0 | 0 | 0 | 0 | 0 | 0 | 0 | 0 | 0 | 0 | 0 | 0 | 0 | 0 | 0 | 0 | 0 | 0 | 0 | 0 | 0 | 0 | 0 | 0 | 0 | 0 | NO | 0 | 0 | 0 | 0 | 0 | 0 | 0 | 0 | 0 | 0 | 0 | 0 | NO | 0 | 0 | 0 | 0 | 0 | 0 | NO | 0 | 0 | 0 | 0 | 0 | 0 | 0 | 0 | 0 | 0 | 0 | 0 | 0 | 0 | 0 | NO | 0 | 0 | 0 | NO | NO | NO | 0 | 0 | 0 | 0 | 0 | 0 | 0 | 0 | 0 | 0 | 0 | 0 | 0 | 0 | 0 | 0 | 0 | 0 | 0 | 0
HGSSA002051 | SSA | SAN SEBASTIAN CAPULINES | 13 | HIDALGO | 038 | MINERAL DEL CHICO | 0019 | SAN SEBASTIAN CAPULINES | 05 | MINERAL DE LA REFORMA | CE | A | CS | 1 | 0 | 0 | 0 | 0 | 0 | 0 | 0 | 0 | 0 | 0 | 0 | 0 | 0 | 0 | 0 | 0 | 0 | 0 | 0 | 0 | 0 | 0 | 0 | 0 | 0 | 0 | 0 | NO | 0 | 0 | 0 | 0 | 0 | 0 | 0 | 0 | 0 | 0 | 0 | 0 | NO | 0 | 0 | 0 | 0 | 0 | 0 | NO | 0 | 0 | 0 | 0 | 0 | 0 | 0 | 0 | 0 | 1 | 0 | 1 | 0 | 0 | 0 | NO | 0 | 0 | 0 | NO | NO | NO | 0 | 0 | 0 | 0 | 0 | 0 | 0 | 0 | 0 | 0 | 0 | 0 | 0 | 0 | 0 | 0 | 0 | 0 | 0 | 0
HGSSA002075 | SSA | LA MISION | 13 | HIDALGO | 040 | LA MISION | 0001 | LA MISION | 12 | JACALA DE LEDEZMA | CE | F | CS | 1 | 0 | 0 | 0 | 0 | 0 | 0 | 0 | 0 | 0 | 0 | 0 | 0 | 0 | 0 | 0 | 0 | 0 | 0 | 0 | 0 | 0 | 0 | 0 | 0 | 0 | 0 | 0 | NO | 0 | 0 | 0 | 0 | 0 | 0 | 0 | 0 | 0 | 0 | 0 | 0 | SI | 2 | 0 | 2 | 0 | 0 | 0 | NO | 1 | 0 | 1 | 0 | 0 | 0 | 0 | 0 | 0 | 1 | 0 | 1 | 0 | 0 | 0 | NO | 0 | 0 | 0 | NO | NO | NO | 0 | 0 | 0 | 0 | 0 | 0 | 0 | 0 | 0 | 0 | 0 | 0 | 0 | 0 | 0 | 0 | 0 | 0 | 0 | 0
HGSSA002080 | SSA | JACALILLA | 13 | HIDALGO | 040 | LA MISION | 0022 | JACALILLA | 12 | JACALA DE LEDEZMA | CE | A | CS | 1 | 0 | 0 | 0 | 0 | 0 | 0 | 0 | 0 | 0 | 0 | 0 | 0 | 0 | 0 | 0 | 0 | 0 | 0 | 0 | 0 | 0 | 0 | 0 | 0 | 0 | 0 | 0 | NO | 0 | 0 | 0 | 0 | 0 | 0 | 0 | 0 | 0 | 0 | 0 | 0 | SI | 1 | 0 | 1 | 0 | 0 | 0 | NO | 0 | 0 | 0 | 0 | 0 | 0 | 0 | 0 | 0 | 0 | 0 | 0 | 0 | 0 | 0 | NO | 0 | 0 | 0 | NO | NO | NO | 0 | 0 | 0 | 0 | 0 | 0 | 0 | 0 | 0 | 0 | 0 | 0 | 0 | 0 | 0 | 0 | 0 | 0 | 0 | 0
HGSSA002092 | SSA | CENTRO DE SALUD TAXHUADA | 13 | HIDALGO | 041 | MIXQUIAHUALA DE JUAREZ | 0001 | MIXQUIAHUALA DE JUAREZ | 07 | ACTOPAN | CE | F | CS | 1 | 0 | 0 | 0 | 0 | 0 | 0 | 0 | 0 | 0 | 0 | 0 | 0 | 0 | 0 | 0 | 0 | 0 | 0 | 0 | 0 | 0 | 0 | 0 | 0 | 0 | 0 | 0 | NO | 0 | 0 | 0 | 0 | 0 | 0 | 0 | 0 | 0 | 0 | 0 | 0 | SI | 6 | 0 | 6 | 0 | 0 | 0 | NO | 0 | 0 | 0 | 0 | 0 | 0 | 0 | 0 | 0 | 0 | 0 | 0 | 0 | 0 | 0 | NO | 0 | 0 | 0 | NO | NO | NO | 0 | 0 | 0 | 0 | 0 | 0 | 0 | 0 | 0 | 0 | 0 | 0 | 0 | 0 | 0 | 0 | 0 | 0 | 0 | 0
HGSSA002104 | SSA | CAÃ‘ADA | 13 | HIDALGO | 041 | MIXQUIAHUALA DE JUAREZ | 0004 | CAÃ‘ADA | 07 | ACTOPAN | CE | A | CS | 1 | 0 | 0 | 0 | 0 | 0 | 0 | 0 | 0 | 0 | 0 | 0 | 0 | 0 | 0 | 0 | 0 | 0 | 0 | 0 | 0 | 0 | 0 | 0 | 0 | 0 | 0 | 0 | NO | 0 | 0 | 0 | 0 | 0 | 0 | 0 | 0 | 0 | 0 | 0 | 0 | NO | 0 | 0 | 0 | 0 | 0 | 0 | NO | 0 | 0 | 0 | 0 | 0 | 0 | 0 | 0 | 0 | 0 | 0 | 0 | 0 | 0 | 0 | NO | 0 | 0 | 0 | NO | NO | NO | 0 | 0 | 0 | 0 | 0 | 0 | 0 | 0 | 0 | 0 | 0 | 0 | 0 | 0 | 0 | 0 | 0 | 0 | 0 | 0
HGSSA002116 | SSA | JAGUEY BLANCO | 13 | HIDALGO | 041 | MIXQUIAHUALA DE JUAREZ | 0006 | JAGÜEY BLANCO | 07 | ACTOPAN | CE | A | CS | 1 | 0 | 0 | 0 | 0 | 0 | 0 | 0 | 0 | 0 | 0 | 0 | 0 | 0 | 0 | 0 | 0 | 0 | 0 | 0 | 0 | 0 | 0 | 0 | 0 | 0 | 0 | 0 | NO | 0 | 0 | 0 | 0 | 0 | 0 | 0 | 0 | 0 | 0 | 0 | 0 | SI | 1 | 0 | 1 | 0 | 0 | 0 | NO | 0 | 0 | 0 | 0 | 0 | 0 | 0 | 0 | 0 | 1 | 0 | 1 | 0 | 0 | 0 | NO | 0 | 0 | 0 | NO | NO | NO | 0 | 0 | 0 | 0 | 0 | 0 | 0 | 0 | 0 | 0 | 0 | 0 | 0 | 0 | 0 | 0 | 0 | 0 | 0 | 0
HGSSA002121 | SSA | MOTOBATHA | 13 | HIDALGO | 041 | MIXQUIAHUALA DE JUAREZ | 0008 | MOTOBATHA | 07 | ACTOPAN | CE | A | CS | 1 | 0 | 0 | 0 | 0 | 0 | 0 | 0 | 0 | 0 | 0 | 0 | 0 | 0 | 0 | 0 | 0 | 0 | 0 | 0 | 0 | 0 | 0 | 0 | 0 | 0 | 0 | 0 | NO | 0 | 0 | 0 | 0 | 0 | 0 | 0 | 0 | 0 | 0 | 0 | 0 | NO | 1 | 0 | 1 | 0 | 0 | 0 | NO | 0 | 0 | 0 | 0 | 0 | 0 | 0 | 0 | 0 | 0 | 0 | 0 | 0 | 0 | 0 | NO | 0 | 0 | 0 | NO | NO | NO | 0 | 0 | 0 | 0 | 0 | 0 | 0 | 0 | 0 | 0 | 0 | 0 | 0 | 0 | 0 | 0 | 0 | 0 | 0 | 0
HGSSA002133 | SSA | COLONIA PALMILLAS | 13 | HIDALGO | 041 | MIXQUIAHUALA DE JUAREZ | 0009 | PALMILLAS [COLONIA] | 07 | ACTOPAN | CE | A | CS | 1 | 0 | 0 | 0 | 0 | 0 | 0 | 0 | 0 | 0 | 0 | 0 | 0 | 0 | 0 | 0 | 0 | 0 | 0 | 0 | 0 | 0 | 0 | 0 | 0 | 0 | 0 | 0 | NO | 0 | 0 | 0 | 0 | 0 | 0 | 0 | 0 | 0 | 0 | 0 | 0 | NO | 2 | 0 | 2 | 0 | 0 | 0 | NO | 0 | 0 | 0 | 0 | 0 | 0 | 0 | 0 | 0 | 0 | 0 | 0 | 0 | 0 | 0 | NO | 0 | 0 | 0 | NO | NO | NO | 0 | 0 | 0 | 0 | 0 | 0 | 0 | 0 | 0 | 0 | 0 | 0 | 0 | 0 | 0 | 0 | 0 | 0 | 0 | 0
HGSSA002145 | SSA | COLONIA TEÃ‘HE | 13 | HIDALGO | 041 | MIXQUIAHUALA DE JUAREZ | 0010 | COLONIA TEÃ‘HE | 07 | ACTOPAN | CE | D | CS | 1 | 0 | 0 | 0 | 0 | 0 | 0 | 0 | 0 | 0 | 0 | 0 | 0 | 0 | 0 | 0 | 0 | 0 | 0 | 0 | 0 | 0 | 0 | 0 | 0 | 0 | 0 | 0 | NO | 0 | 0 | 0 | 0 | 0 | 0 | 0 | 0 | 0 | 0 | 0 | 0 | SI | 0 | 2 | 2 | 0 | 0 | 0 | NO | 0 | 0 | 0 | 0 | 0 | 0 | 0 | 0 | 0 | 0 | 0 | 0 | 0 | 0 | 0 | NO | 0 | 0 | 0 | NO | NO | NO | 0 | 0 | 0 | 0 | 0 | 0 | 0 | 0 | 0 | 0 | 0 | 0 | 0 | 0 | 0 | 0 | 0 | 0 | 0 | 0
HGSSA002150 | SSA | COLONIA VERACRUZ | 13 | HIDALGO | 041 | MIXQUIAHUALA DE JUAREZ | 0012 | VERACRUZ [COLONIA] | 07 | ACTOPAN | CE | A | CS | 1 | 0 | 0 | 0 | 0 | 0 | 0 | 0 | 0 | 0 | 0 | 0 | 0 | 0 | 0 | 0 | 0 | 0 | 0 | 0 | 0 | 0 | 0 | 0 | 0 | 0 | 0 | 0 | NO | 0 | 0 | 0 | 0 | 0 | 0 | 0 | 0 | 0 | 0 | 0 | 0 | SI | 2 | 0 | 2 | 0 | 0 | 0 | NO | 0 | 0 | 0 | 0 | 0 | 0 | 0 | 0 | 0 | 0 | 0 | 0 | 0 | 0 | 0 | NO | 0 | 0 | 0 | NO | NO | NO | 0 | 0 | 0 | 0 | 0 | 0 | 0 | 0 | 0 | 0 | 0 | 0 | 0 | 0 | 0 | 0 | 0 | 0 | 0 | 0
HGSSA002174 | SSA | MOLANGO | 13 | HIDALGO | 042 | MOLANGO DE ESCAMILLA | 0001 | MOLANGO DE ESCAMILLA | 09 | ZACUALTIPAN DE ANGELES | CE | F | CS | 1 | 0 | 0 | 0 | 0 | 0 | 0 | 0 | 0 | 0 | 0 | 0 | 0 | 0 | 0 | 0 | 0 | 0 | 0 | 0 | 0 | 0 | 0 | 0 | 0 | 0 | 0 | 0 | NO | 0 | 0 | 0 | 0 | 0 | 0 | 0 | 0 | 0 | 0 | 0 | 0 | NO | 2 | 0 | 2 | 0 | 0 | 0 | NO | 1 | 0 | 1 | 1 | 0 | 1 | 0 | 0 | 0 | 2 | 0 | 2 | 0 | 0 | 0 | NO | 0 | 0 | 0 | NO | NO | NO | 0 | 0 | 0 | 0 | 0 | 0 | 0 | 0 | 0 | 0 | 0 | 0 | 0 | 0 | 0 | 0 | 0 | 0 | 0 | 0
HGSSA002186 | SSA | ACAYUCA | 13 | HIDALGO | 042 | MOLANGO DE ESCAMILLA | 0002 | ACAYUCA | 09 | ZACUALTIPAN DE ANGELES | CE | A | CS | 1 | 0 | 0 | 0 | 0 | 0 | 0 | 0 | 0 | 0 | 0 | 0 | 0 | 0 | 0 | 0 | 0 | 0 | 0 | 0 | 0 | 0 | 0 | 0 | 0 | 0 | 0 | 0 | NO | 0 | 0 | 0 | 0 | 0 | 0 | 0 | 0 | 0 | 0 | 0 | 0 | SI | 1 | 0 | 1 | 0 | 0 | 0 | NO | 0 | 0 | 0 | 0 | 0 | 0 | 0 | 0 | 0 | 1 | 0 | 1 | 0 | 0 | 0 | NO | 0 | 0 | 0 | NO | NO | NO | 0 | 0 | 0 | 0 | 0 | 0 | 0 | 0 | 0 | 0 | 0 | 0 | 0 | 0 | 0 | 0 | 0 | 0 | 0 | 0
HGSSA002191 | SSA | IXCUICUILA | 13 | HIDALGO | 042 | MOLANGO DE ESCAMILLA | 0011 | IXCUICUILA | 09 | ZACUALTIPAN DE ANGELES | CE | A | CS | 1 | 0 | 0 | 0 | 0 | 0 | 0 | 0 | 0 | 0 | 0 | 0 | 0 | 0 | 0 | 0 | 0 | 0 | 0 | 0 | 0 | 0 | 0 | 0 | 0 | 0 | 0 | 0 | NO | 0 | 0 | 0 | 0 | 0 | 0 | 0 | 0 | 0 | 0 | 0 | 0 | NO | 0 | 0 | 0 | 0 | 0 | 0 | NO | 0 | 0 | 0 | 0 | 0 | 0 | 0 | 0 | 0 | 1 | 0 | 1 | 0 | 0 | 0 | NO | 0 | 0 | 0 | NO | NO | NO | 0 | 0 | 0 | 0 | 0 | 0 | 0 | 0 | 0 | 0 | 0 | 0 | 0 | 0 | 0 | 0 | 0 | 0 | 0 | 0
HGSSA002203 | SSA | SAN ANTONIO | 13 | HIDALGO | 042 | MOLANGO DE ESCAMILLA | 0017 | SAN ANTONIO | 09 | ZACUALTIPAN DE ANGELES | CE | A | CS | 1 | 0 | 0 | 0 | 0 | 0 | 0 | 0 | 0 | 0 | 0 | 0 | 0 | 0 | 0 | 0 | 0 | 0 | 0 | 0 | 0 | 0 | 0 | 0 | 0 | 0 | 0 | 0 | NO | 0 | 0 | 0 | 0 | 0 | 0 | 0 | 0 | 0 | 0 | 0 | 0 | NO | 0 | 0 | 0 | 0 | 0 | 0 | NO | 1 | 0 | 1 | 0 | 0 | 0 | 0 | 0 | 0 | 1 | 0 | 1 | 0 | 0 | 0 | NO | 0 | 0 | 0 | NO | NO | NO | 0 | 0 | 0 | 0 | 0 | 0 | 0 | 0 | 0 | 0 | 0 | 0 | 0 | 0 | 0 | 0 | 0 | 0 | 0 | 0
HGSSA002215 | SSA | NICOLAS FLORES | 13 | HIDALGO | 043 | NICOLAS FLORES | 0001 | NICOLAS FLORES | 08 | IXMIQUILPAN | CE | F | CS | 1 | 0 | 0 | 0 | 0 | 0 | 0 | 0 | 0 | 0 | 0 | 0 | 0 | 0 | 0 | 0 | 0 | 0 | 0 | 0 | 0 | 0 | 0 | 0 | 0 | 0 | 0 | 0 | NO | 0 | 0 | 0 | 0 | 0 | 0 | 0 | 0 | 0 | 0 | 0 | 0 | SI | 4 | 0 | 4 | 0 | 0 | 0 | NO | 0 | 0 | 0 | 0 | 0 | 0 | 0 | 0 | 0 | 0 | 0 | 0 | 0 | 0 | 0 | NO | 0 | 0 | 0 | NO | NO | NO | 0 | 0 | 0 | 0 | 0 | 0 | 0 | 0 | 0 | 0 | 0 | 0 | 0 | 0 | 0 | 0 | 0 | 0 | 0 | 0
HGSSA002220 | SSA | EL BOCUA | 13 | HIDALGO | 043 | NICOLAS FLORES | 0004 | BOCUA | 08 | IXMIQUILPAN | CE | A | CS | 1 | 0 | 0 | 0 | 0 | 0 | 0 | 0 | 0 | 0 | 0 | 0 | 0 | 0 | 0 | 0 | 0 | 0 | 0 | 0 | 0 | 0 | 0 | 0 | 0 | 0 | 0 | 0 | NO | 0 | 0 | 0 | 0 | 0 | 0 | 0 | 0 | 0 | 0 | 0 | 0 | NO | 0 | 0 | 0 | 0 | 0 | 0 | NO | 0 | 0 | 0 | 0 | 0 | 0 | 0 | 0 | 0 | 0 | 0 | 0 | 0 | 0 | 0 | NO | 0 | 0 | 0 | NO | NO | NO | 0 | 0 | 0 | 0 | 0 | 0 | 0 | 0 | 0 | 0 | 0 | 0 | 0 | 0 | 0 | 0 | 0 | 0 | 0 | 0
HGSSA002232 | SSA | ITATLAXCO | 13 | HIDALGO | 043 | NICOLAS FLORES | 0011 | ITATLAXCO | 08 | IXMIQUILPAN | CE | A | CS | 1 | 0 | 0 | 0 | 0 | 0 | 0 | 0 | 0 | 0 | 0 | 0 | 0 | 0 | 0 | 0 | 0 | 0 | 0 | 0 | 0 | 0 | 0 | 0 | 0 | 0 | 0 | 0 | NO | 0 | 0 | 0 | 0 | 0 | 0 | 0 | 0 | 0 | 0 | 0 | 0 | NO | 0 | 0 | 0 | 0 | 0 | 0 | NO | 0 | 0 | 0 | 0 | 0 | 0 | 0 | 0 | 0 | 0 | 0 | 0 | 0 | 0 | 0 | NO | 0 | 0 | 0 | NO | NO | NO | 0 | 0 | 0 | 0 | 0 | 0 | 0 | 0 | 0 | 0 | 0 | 0 | 0 | 0 | 0 | 0 | 0 | 0 | 0 | 0
HGSSA002244 | SSA | TAXHAY | 13 | HIDALGO | 043 | NICOLAS FLORES | 0021 | TAXHAY | 08 | IXMIQUILPAN | CE | A | CS | 1 | 0 | 0 | 0 | 0 | 0 | 0 | 0 | 0 | 0 | 0 | 0 | 0 | 0 | 0 | 0 | 0 | 0 | 0 | 0 | 0 | 0 | 0 | 0 | 0 | 0 | 0 | 0 | NO | 0 | 0 | 0 | 0 | 0 | 0 | 0 | 0 | 0 | 0 | 0 | 0 | NO | 0 | 0 | 0 | 0 | 0 | 0 | NO | 0 | 0 | 0 | 0 | 0 | 0 | 0 | 0 | 0 | 0 | 0 | 0 | 0 | 0 | 0 | NO | 0 | 0 | 0 | NO | NO | NO | 0 | 0 | 0 | 0 | 0 | 0 | 0 | 0 | 0 | 0 | 0 | 0 | 0 | 0 | 0 | 0 | 0 | 0 | 0 | 0
HGSSA002256 | SSA | NOPALA | 13 | HIDALGO | 044 | NOPALA DE VILLAGRAN | 0001 | NOPALA DE VILLAGRAN | 11 | HUICHAPAN | CE | E | CS | 1 | 0 | 0 | 0 | 0 | 0 | 0 | 0 | 0 | 0 | 0 | 0 | 0 | 0 | 0 | 0 | 0 | 0 | 0 | 0 | 0 | 0 | 0 | 0 | 0 | 0 | 0 | 0 | NO | 0 | 0 | 0 | 0 | 0 | 0 | 0 | 0 | 0 | 0 | 0 | 0 | SI | 6 | 0 | 6 | 0 | 0 | 0 | NO | 3 | 0 | 3 | 0 | 0 | 0 | 0 | 0 | 0 | 0 | 0 | 0 | 0 | 0 | 0 | NO | 0 | 0 | 0 | NO | NO | NO | 0 | 0 | 0 | 0 | 0 | 0 | 0 | 0 | 0 | 0 | 0 | 0 | 0 | 0 | 0 | 0 | 0 | 0 | 0 | 0
HGSSA002261 | SSA | BATHA | 13 | HIDALGO | 044 | NOPALA DE VILLAGRAN | 0002 | BATHA Y BARRIOS | 11 | HUICHAPAN | CE | A | CS | 1 | 0 | 0 | 0 | 0 | 0 | 0 | 0 | 0 | 0 | 0 | 0 | 0 | 0 | 0 | 0 | 0 | 0 | 0 | 0 | 0 | 0 | 0 | 0 | 0 | 0 | 0 | 0 | NO | 0 | 0 | 0 | 0 | 0 | 0 | 0 | 0 | 0 | 0 | 0 | 0 | NO | 0 | 0 | 0 | 0 | 0 | 0 | NO | 0 | 0 | 0 | 0 | 0 | 0 | 0 | 0 | 0 | 0 | 0 | 0 | 0 | 0 | 0 | NO | 0 | 0 | 0 | NO | NO | NO | 0 | 0 | 0 | 0 | 0 | 0 | 0 | 0 | 0 | 0 | 0 | 0 | 0 | 0 | 0 | 0 | 0 | 0 | 0 | 0
HGSSA002273 | SSA | JAGUEY | 13 | HIDALGO | 044 | NOPALA DE VILLAGRAN | 0013 | EL JAGÜEY | 11 | HUICHAPAN | CE | B | CS | 1 | 0 | 0 | 0 | 0 | 0 | 0 | 0 | 0 | 0 | 0 | 0 | 0 | 0 | 0 | 0 | 0 | 0 | 0 | 0 | 0 | 0 | 0 | 0 | 0 | 0 | 0 | 0 | NO | 0 | 0 | 0 | 0 | 0 | 0 | 0 | 0 | 0 | 0 | 0 | 0 | NO | 0 | 0 | 0 | 0 | 0 | 0 | NO | 0 | 0 | 0 | 0 | 0 | 0 | 0 | 0 | 0 | 0 | 0 | 0 | 0 | 0 | 0 | NO | 0 | 0 | 0 | NO | NO | NO | 0 | 0 | 0 | 0 | 0 | 0 | 0 | 0 | 0 | 0 | 0 | 0 | 0 | 0 | 0 | 0 | 0 | 0 | 0 | 0
HGSSA002285 | SSA | S. SEBASTIAN TENOCH | 13 | HIDALGO | 044 | NOPALA DE VILLAGRAN | 0030 | SAN SEBASTIAN TENOCHTITLAN | 11 | HUICHAPAN | CE | A | CS | 1 | 0 | 0 | 0 | 0 | 0 | 0 | 0 | 0 | 0 | 0 | 0 | 0 | 0 | 0 | 0 | 0 | 0 | 0 | 0 | 0 | 0 | 0 | 0 | 0 | 0 | 0 | 0 | NO | 0 | 0 | 0 | 0 | 0 | 0 | 0 | 0 | 0 | 0 | 0 | 0 | NO | 0 | 0 | 0 | 0 | 0 | 0 | NO | 0 | 0 | 0 | 0 | 0 | 0 | 0 | 0 | 0 | 0 | 0 | 0 | 0 | 0 | 0 | NO | 0 | 0 | 0 | NO | NO | NO | 0 | 0 | 0 | 0 | 0 | 0 | 0 | 0 | 0 | 0 | 0 | 0 | 0 | 0 | 0 | 0 | 0 | 0 | 0 | 0
HGSSA002290 | SSA | SAN SEBASTIAN JUAREZ | 13 | HIDALGO | 044 | NOPALA DE VILLAGRAN | 0033 | SAN SEBASTIAN DE JUAREZ | 11 | HUICHAPAN | CE | A | CS | 1 | 0 | 0 | 0 | 0 | 0 | 0 | 0 | 0 | 0 | 0 | 0 | 0 | 0 | 0 | 0 | 0 | 0 | 0 | 0 | 0 | 0 | 0 | 0 | 0 | 0 | 0 | 0 | NO | 0 | 0 | 0 | 0 | 0 | 0 | 0 | 0 | 0 | 0 | 0 | 0 | NO | 0 | 0 | 0 | 0 | 0 | 0 | NO | 0 | 0 | 0 | 0 | 0 | 0 | 0 | 0 | 0 | 0 | 0 | 0 | 0 | 0 | 0 | NO | 0 | 0 | 0 | NO | NO | NO | 0 | 0 | 0 | 0 | 0 | 0 | 0 | 0 | 0 | 0 | 0 | 0 | 0 | 0 | 0 | 0 | 0 | 0 | 0 | 0
HGSSA002302 | SSA | OMITLAN | 13 | HIDALGO | 045 | OMITLAN DE JUAREZ | 0001 | OMITLAN DE JUAREZ | 05 | MINERAL DE LA REFORMA | CE | F | CS | 1 | 0 | 0 | 0 | 0 | 0 | 0 | 0 | 0 | 0 | 0 | 0 | 0 | 0 | 0 | 0 | 0 | 0 | 0 | 0 | 0 | 0 | 0 | 0 | 0 | 0 | 0 | 0 | NO | 0 | 0 | 0 | 0 | 0 | 0 | 0 | 0 | 0 | 0 | 0 | 0 | SI | 1 | 0 | 1 | 0 | 0 | 0 | NO | 1 | 0 | 1 | 1 | 0 | 1 | 0 | 0 | 0 | 1 | 0 | 1 | 0 | 0 | 0 | NO | 0 | 0 | 0 | NO | NO | NO | 0 | 0 | 0 | 0 | 0 | 0 | 0 | 0 | 0 | 0 | 0 | 0 | 0 | 0 | 0 | 0 | 0 | 0 | 0 | 0
HGSSA002314 | SSA | SAN ANTONIO EL PASO | 13 | HIDALGO | 045 | OMITLAN DE JUAREZ | 0022 | SAN ANTONIO EL PASO | 05 | MINERAL DE LA REFORMA | CE | A | CS | 1 | 0 | 0 | 0 | 0 | 0 | 0 | 0 | 0 | 0 | 0 | 0 | 0 | 0 | 0 | 0 | 0 | 0 | 0 | 0 | 0 | 0 | 0 | 0 | 0 | 0 | 0 | 0 | NO | 0 | 0 | 0 | 0 | 0 | 0 | 0 | 0 | 0 | 0 | 0 | 0 | NO | 0 | 0 | 0 | 0 | 0 | 0 | NO | 0 | 0 | 0 | 0 | 0 | 0 | 0 | 0 | 0 | 0 | 0 | 0 | 0 | 0 | 0 | NO | 0 | 0 | 0 | NO | NO | NO | 0 | 0 | 0 | 0 | 0 | 0 | 0 | 0 | 0 | 0 | 0 | 0 | 0 | 0 | 0 | 0 | 0 | 0 | 0 | 0
HGSSA002326 | SSA | SAN FELIPE ORIZATLAN | 13 | HIDALGO | 046 | SAN FELIPE ORIZATLAN | 0001 | SAN FELIPE ORIZATLAN | 04 | HUEJUTLA DE REYES | CE | F | CS | 1 | 0 | 0 | 0 | 0 | 0 | 0 | 0 | 0 | 0 | 0 | 0 | 0 | 0 | 0 | 0 | 0 | 0 | 0 | 0 | 0 | 0 | 0 | 0 | 0 | 0 | 0 | 0 | NO | 0 | 0 | 0 | 0 | 0 | 0 | 0 | 0 | 0 | 0 | 0 | 0 | SI | 5 | 0 | 5 | 0 | 0 | 0 | NO | 0 | 0 | 0 | 1 | 0 | 1 | 0 | 0 | 0 | 2 | 0 | 2 | 0 | 0 | 0 | NO | 0 | 0 | 0 | NO | NO | NO | 0 | 0 | 0 | 0 | 0 | 0 | 0 | 0 | 0 | 0 | 0 | 0 | 0 | 0 | 0 | 0 | 0 | 0 | 0 | 0
HGSSA002331 | SSA | AHUATITLA | 13 | HIDALGO | 046 | SAN FELIPE ORIZATLAN | 0004 | AHUATITLA | 04 | HUEJUTLA DE REYES | CE | E | CS | 1 | 0 | 0 | 0 | 0 | 0 | 0 | 0 | 0 | 0 | 0 | 0 | 0 | 0 | 0 | 0 | 0 | 0 | 0 | 0 | 0 | 0 | 0 | 0 | 0 | 0 | 0 | 0 | NO | 0 | 0 | 0 | 0 | 0 | 0 | 0 | 0 | 0 | 0 | 0 | 0 | NO | 2 | 0 | 2 | 0 | 0 | 0 | NO | 0 | 0 | 0 | 0 | 0 | 0 | 0 | 0 | 0 | 0 | 0 | 0 | 0 | 0 | 0 | NO | 0 | 0 | 0 | NO | NO | NO | 0 | 0 | 0 | 0 | 0 | 0 | 0 | 0 | 0 | 0 | 0 | 0 | 0 | 0 | 0 | 0 | 0 | 0 | 0 | 0
HGSSA002343 | SSA | NEXPA | 13 | HIDALGO | 046 | SAN FELIPE ORIZATLAN | 0037 | NEXPA | 04 | HUEJUTLA DE REYES | CE | A | CS | 1 | 0 | 0 | 0 | 0 | 0 | 0 | 0 | 0 | 0 | 0 | 0 | 0 | 0 | 0 | 0 | 0 | 0 | 0 | 0 | 0 | 0 | 0 | 0 | 0 | 0 | 0 | 0 | NO | 0 | 0 | 0 | 0 | 0 | 0 | 0 | 0 | 0 | 0 | 0 | 0 | SI | 1 | 0 | 1 | 0 | 0 | 0 | NO | 0 | 0 | 0 | 0 | 0 | 0 | 0 | 0 | 0 | 0 | 0 | 0 | 0 | 0 | 0 | NO | 0 | 0 | 0 | NO | NO | NO | 0 | 0 | 0 | 0 | 0 | 0 | 0 | 0 | 0 | 0 | 0 | 0 | 0 | 0 | 0 | 0 | 0 | 0 | 0 | 0
HGSSA002355 | SSA | LAS PIEDRAS MICROPOLIS ECOLOGICA | 13 | HIDALGO | 046 | SAN FELIPE ORIZATLAN | 0044 | LAS PIEDRAS (MICROPOLIS ECOLOGICA LAS PIEDRAS) | 04 | HUEJUTLA DE REYES | CE | A | CS | 1 | 0 | 0 | 0 | 0 | 0 | 0 | 0 | 0 | 0 | 0 | 0 | 0 | 0 | 0 | 0 | 0 | 0 | 0 | 0 | 0 | 0 | 0 | 0 | 0 | 0 | 0 | 0 | NO | 0 | 0 | 0 | 0 | 0 | 0 | 0 | 0 | 0 | 0 | 0 | 0 | SI | 2 | 0 | 2 | 0 | 0 | 0 | NO | 0 | 0 | 0 | 0 | 0 | 0 | 0 | 0 | 0 | 0 | 0 | 0 | 0 | 0 | 0 | NO | 0 | 0 | 0 | NO | NO | NO | 0 | 0 | 0 | 0 | 0 | 0 | 0 | 0 | 0 | 0 | 0 | 0 | 0 | 0 | 0 | 0 | 0 | 0 | 0 | 0
HGSSA002360 | SSA | TALOL | 13 | HIDALGO | 046 | SAN FELIPE ORIZATLAN | 0055 | TALOL | 04 | HUEJUTLA DE REYES | CE | A | CS | 1 | 0 | 0 | 0 | 0 | 0 | 0 | 0 | 0 | 0 | 0 | 0 | 0 | 0 | 0 | 0 | 0 | 0 | 0 | 0 | 0 | 0 | 0 | 0 | 0 | 0 | 0 | 0 | NO | 0 | 0 | 0 | 0 | 0 | 0 | 0 | 0 | 0 | 0 | 0 | 0 | SI | 1 | 0 | 1 | 0 | 0 | 0 | NO | 0 | 0 | 0 | 1 | 0 | 1 | 0 | 0 | 0 | 0 | 0 | 0 | 0 | 0 | 0 | NO | 0 | 0 | 0 | NO | NO | NO | 0 | 0 | 0 | 0 | 0 | 0 | 0 | 0 | 0 | 0 | 0 | 0 | 0 | 0 | 0 | 0 | 0 | 0 | 0 | 0
HGSSA002372 | SSA | EL CARRIZAL | 13 | HIDALGO | 046 | SAN FELIPE ORIZATLAN | 0099 | EL CARRIZAL | 04 | HUEJUTLA DE REYES | CE | A | CS | 1 | 0 | 0 | 0 | 0 | 0 | 0 | 0 | 0 | 0 | 0 | 0 | 0 | 0 | 0 | 0 | 0 | 0 | 0 | 0 | 0 | 0 | 0 | 0 | 0 | 0 | 0 | 0 | NO | 0 | 0 | 0 | 0 | 0 | 0 | 0 | 0 | 0 | 0 | 0 | 0 | SI | 0 | 0 | 0 | 0 | 0 | 0 | NO | 0 | 0 | 0 | 0 | 0 | 0 | 0 | 0 | 0 | 0 | 0 | 0 | 0 | 0 | 0 | NO | 0 | 0 | 0 | NO | NO | NO | 0 | 0 | 0 | 0 | 0 | 0 | 0 | 0 | 0 | 0 | 0 | 0 | 0 | 0 | 0 | 0 | 0 | 0 | 0 | 0
HGSSA002384 | SSA | LOS HUMOS | 13 | HIDALGO | 046 | SAN FELIPE ORIZATLAN | 0102 | LOS HUMOS | 04 | HUEJUTLA DE REYES | CE | A | CS | 1 | 0 | 0 | 0 | 0 | 0 | 0 | 0 | 0 | 0 | 0 | 0 | 0 | 0 | 0 | 0 | 0 | 0 | 0 | 0 | 0 | 0 | 0 | 0 | 0 | 0 | 0 | 0 | NO | 0 | 0 | 0 | 0 | 0 | 0 | 0 | 0 | 0 | 0 | 0 | 0 | SI | 1 | 0 | 1 | 0 | 0 | 0 | NO | 0 | 0 | 0 | 0 | 0 | 0 | 0 | 0 | 0 | 0 | 0 | 0 | 0 | 0 | 0 | NO | 0 | 0 | 0 | NO | NO | NO | 0 | 0 | 0 | 0 | 0 | 0 | 0 | 0 | 0 | 0 | 0 | 0 | 0 | 0 | 0 | 0 | 0 | 0 | 0 | 0
HGSSA002396 | SSA | JILIAPAN | 13 | HIDALGO | 047 | PACULA | 0008 | JILIAPAN | 12 | JACALA DE LEDEZMA | CE | C | CS | 1 | 0 | 0 | 0 | 0 | 0 | 0 | 0 | 0 | 0 | 0 | 0 | 0 | 0 | 0 | 0 | 0 | 0 | 0 | 0 | 0 | 0 | 0 | 0 | 0 | 0 | 0 | 0 | NO | 0 | 0 | 0 | 0 | 0 | 0 | 0 | 0 | 0 | 0 | 0 | 0 | SI | 5 | 0 | 5 | 0 | 0 | 0 | NO | 2 | 0 | 2 | 0 | 0 | 0 | 0 | 0 | 0 | 0 | 0 | 0 | 0 | 0 | 0 | NO | 0 | 0 | 0 | NO | NO | NO | 0 | 0 | 0 | 0 | 0 | 0 | 0 | 0 | 0 | 0 | 0 | 0 | 0 | 0 | 0 | 0 | 0 | 0 | 0 | 0
HGSSA002401 | SSA | POTRERILLOS | 13 | HIDALGO | 047 | PACULA | 0018 | POTRERILLOS | 12 | JACALA DE LEDEZMA | CE | A | CS | 1 | 0 | 0 | 0 | 0 | 0 | 0 | 0 | 0 | 0 | 0 | 0 | 0 | 0 | 0 | 0 | 0 | 0 | 0 | 0 | 0 | 0 | 0 | 0 | 0 | 0 | 0 | 0 | NO | 0 | 0 | 0 | 0 | 0 | 0 | 0 | 0 | 0 | 0 | 0 | 0 | NO | 0 | 0 | 0 | 0 | 0 | 0 | NO | 0 | 0 | 0 | 0 | 0 | 0 | 0 | 0 | 0 | 0 | 0 | 0 | 0 | 0 | 0 | NO | 0 | 0 | 0 | NO | NO | NO | 0 | 0 | 0 | 0 | 0 | 0 | 0 | 0 | 0 | 0 | 0 | 0 | 0 | 0 | 0 | 0 | 0 | 0 | 0 | 0
HGSSA002413 | SSA | SANTA MARIA MIRAFLORES | 13 | HIDALGO | 047 | PACULA | 0021 | SANTA MARIA MIRAFLORES | 12 | JACALA DE LEDEZMA | CE | A | CS | 1 | 0 | 0 | 0 | 0 | 0 | 0 | 0 | 0 | 0 | 0 | 0 | 0 | 0 | 0 | 0 | 0 | 0 | 0 | 0 | 0 | 0 | 0 | 0 | 0 | 0 | 0 | 0 | NO | 0 | 0 | 0 | 0 | 0 | 0 | 0 | 0 | 0 | 0 | 0 | 0 | NO | 0 | 0 | 0 | 0 | 0 | 0 | NO | 0 | 0 | 0 | 0 | 0 | 0 | 0 | 0 | 0 | 0 | 0 | 0 | 0 | 0 | 0 | NO | 0 | 0 | 0 | NO | NO | NO | 0 | 0 | 0 | 0 | 0 | 0 | 0 | 0 | 0 | 0 | 0 | 0 | 0 | 0 | 0 | 0 | 0 | 0 | 0 | 0
HGSSA002425 | SSA | CENTRO DE SALUD PIRACANTOS | 13 | HIDALGO | 048 | PACHUCA DE SOTO | 0001 | PACHUCA DE SOTO | 03 | PACHUCA DE SOTO | CE | Q | CS | 1 | 0 | 0 | 0 | 0 | 0 | 0 | 1 | 0 | 1 | 0 | 0 | 0 | 0 | 0 | 0 | 0 | 0 | 0 | 0 | 0 | 0 | 0 | 0 | 0 | 0 | 0 | 0 | NO | 0 | 0 | 0 | 0 | 0 | 0 | 0 | 0 | 0 | 0 | 0 | 0 | NO | 0 | 0 | 0 |  |  |  | NO | 0 | 0 | 0 | 0 | 0 | 0 | 0 | 0 | 0 | 0 | 0 | 0 | 0 | 0 | 0 | NO | 0 | 0 | 0 | NO | NO | NO | 0 | 0 | 0 | 0 | 0 | 0 | 0 | 0 | 0 | 0 | 0 | 0 | 0 | 0 | 0 | 0 | 0 | 0 | 0 | 0
HGSSA002442 | SSA | UNIDAD MOVIL DENTAL PACHUCA | 13 | HIDALGO | 048 | PACHUCA DE SOTO | 0001 | PACHUCA DE SOTO | 03 | PACHUCA DE SOTO | CE | P | UMOVIL | 1 | 0 | 0 | 0 | 0 | 0 | 0 | 0 | 0 | 0 | 0 | 0 | 0 | 0 | 0 | 0 | 0 | 0 | 0 | 0 | 0 | 0 | 0 | 0 | 0 | 0 | 0 | 0 | NO | 0 | 0 | 0 | 0 | 0 | 0 | 0 | 0 | 0 | 0 | 0 | 0 | NO | 0 | 0 | 0 | 0 | 0 | 0 | NO | 0 | 0 | 0 | 0 | 0 | 0 | 0 | 0 | 0 | 0 | 0 | 0 | 0 | 0 | 0 | NO | 0 | 0 | 0 | NO | NO | NO | 0 | 0 | 0 | 0 | 0 | 0 | 0 | 0 | 0 | 0 | 0 | 0 | 0 | 0 | 0 | 0 | 0 | 0 | 0 | 0
HGSSA002454 | SSA | COLONIA AQUILES SERDAN | 13 | HIDALGO | 048 | PACHUCA DE SOTO | 0001 | PACHUCA DE SOTO | 03 | PACHUCA DE SOTO | CE | F | CS | 1 | 0 | 0 | 0 | 0 | 0 | 0 | 0 | 0 | 0 | 0 | 0 | 0 | 0 | 0 | 0 | 0 | 0 | 0 | 0 | 0 | 0 | 0 | 0 | 0 | 0 | 0 | 0 | NO | 0 | 0 | 0 | 0 | 0 | 0 | 0 | 0 | 0 | 0 | 0 | 0 | NO | 0 | 0 | 0 | 0 | 0 | 0 | NO | 0 | 0 | 0 | 0 | 0 | 0 | 0 | 0 | 0 | 0 | 0 | 0 | 0 | 0 | 0 | NO | 0 | 0 | 0 | NO | NO | NO | 0 | 0 | 0 | 0 | 0 | 0 | 0 | 0 | 0 | 0 | 0 | 0 | 0 | 0 | 0 | 0 | 0 | 0 | 0 | 0
HGSSA002466 | SSA | COLONIA BUENOS AIRES | 13 | HIDALGO | 048 | PACHUCA DE SOTO | 0001 | PACHUCA DE SOTO | 03 | PACHUCA DE SOTO | CE | E | CS | 1 | 0 | 0 | 0 | 0 | 0 | 0 | 0 | 0 | 0 | 0 | 0 | 0 | 0 | 0 | 0 | 0 | 0 | 0 | 0 | 0 | 0 | 0 | 0 | 0 | 0 | 0 | 0 | NO | 0 | 0 | 0 | 0 | 0 | 0 | 0 | 0 | 0 | 0 | 0 | 0 | NO | 0 | 0 | 0 | 0 | 0 | 0 | NO | 0 | 0 | 0 | 0 | 0 | 0 | 0 | 0 | 0 | 0 | 0 | 0 | 0 | 0 | 0 | NO | 0 | 0 | 0 | NO | NO | NO | 0 | 0 | 0 | 0 | 0 | 0 | 0 | 0 | 0 | 0 | 0 | 0 | 0 | 0 | 0 | 0 | 0 | 0 | 0 | 0
HGSSA002471 | SSA | COLONIA CUAUHTEMOC | 13 | HIDALGO | 048 | PACHUCA DE SOTO | 0001 | PACHUCA DE SOTO | 03 | PACHUCA DE SOTO | CE | D | CS | 1 | 0 | 0 | 0 | 0 | 0 | 0 | 0 | 0 | 0 | 0 | 0 | 0 | 0 | 0 | 0 | 0 | 0 | 0 | 0 | 0 | 0 | 0 | 0 | 0 | 0 | 0 | 0 | NO | 0 | 0 | 0 | 0 | 0 | 0 | 0 | 0 | 0 | 0 | 0 | 0 | NO | 0 | 0 | 0 | 0 | 0 | 0 | NO | 0 | 0 | 0 | 0 | 0 | 0 | 0 | 0 | 0 | 0 | 0 | 0 | 0 | 0 | 0 | NO | 0 | 0 | 0 | NO | NO | NO | 0 | 0 | 0 | 0 | 0 | 0 | 0 | 0 | 0 | 0 | 0 | 0 | 0 | 0 | 0 | 0 | 0 | 0 | 0 | 0
HGSSA002495 | SSA | COLONIA ROJO GOMEZ | 13 | HIDALGO | 048 | PACHUCA DE SOTO | 0001 | PACHUCA DE SOTO | 03 | PACHUCA DE SOTO | CE | D | CS | 1 | 0 | 0 | 0 | 0 | 0 | 0 | 0 | 0 | 0 | 0 | 0 | 0 | 0 | 0 | 0 | 0 | 0 | 0 | 0 | 0 | 0 | 0 | 0 | 0 | 0 | 0 | 0 | NO | 0 | 0 | 0 | 0 | 0 | 0 | 0 | 0 | 0 | 0 | 0 | 0 | NO | 0 | 0 | 0 | 0 | 0 | 0 | NO | 0 | 0 | 0 | 0 | 0 | 0 | 0 | 0 | 0 | 0 | 0 | 0 | 0 | 0 | 0 | NO | 0 | 0 | 0 | NO | NO | NO | 0 | 0 | 0 | 0 | 0 | 0 | 0 | 0 | 0 | 0 | 0 | 0 | 0 | 0 | 0 | 0 | 0 | 0 | 0 | 0
HGSSA002512 | SSA | LA ALCANTARILLA | 13 | HIDALGO | 048 | PACHUCA DE SOTO | 0001 | PACHUCA DE SOTO | 03 | PACHUCA DE SOTO | CE | E | CS | 1 | 0 | 0 | 0 | 0 | 0 | 0 | 0 | 0 | 0 | 0 | 0 | 0 | 0 | 0 | 0 | 0 | 0 | 0 | 0 | 0 | 0 | 0 | 0 | 0 | 0 | 0 | 0 | NO | 0 | 0 | 0 | 0 | 0 | 0 | 0 | 0 | 0 | 0 | 0 | 0 | NO | 0 | 0 | 0 | 0 | 0 | 0 | NO | 0 | 0 | 0 | 0 | 0 | 0 | 0 | 0 | 0 | 0 | 0 | 0 | 0 | 0 | 0 | NO | 0 | 0 | 0 | NO | NO | NO | 0 | 0 | 0 | 0 | 0 | 0 | 0 | 0 | 0 | 0 | 0 | 0 | 0 | 0 | 0 | 0 | 0 | 0 | 0 | 0
HGSSA002524 | SSA | COLONIA EL ARBOLITO | 13 | HIDALGO | 048 | PACHUCA DE SOTO | 0001 | PACHUCA DE SOTO | 03 | PACHUCA DE SOTO | CE | F | CS | 1 | 0 | 0 | 0 | 0 | 0 | 0 | 0 | 0 | 0 | 0 | 0 | 0 | 0 | 0 | 0 | 0 | 0 | 0 | 0 | 0 | 0 | 0 | 0 | 0 | 0 | 0 | 0 | NO | 0 | 0 | 0 | 0 | 0 | 0 | 0 | 0 | 0 | 0 | 0 | 0 | NO | 0 | 0 | 0 | 0 | 0 | 0 | NO | 0 | 0 | 0 | 0 | 0 | 0 | 0 | 0 | 0 | 0 | 0 | 0 | 0 | 0 | 0 | NO | 0 | 0 | 0 | NO | NO | NO | 0 | 0 | 0 | 0 | 0 | 0 | 0 | 0 | 0 | 0 | 0 | 0 | 0 | 0 | 0 | 0 | 0 | 0 | 0 | 0
HGSSA002536 | SSA | COLONIA CUBITOS | 13 | HIDALGO | 048 | PACHUCA DE SOTO | 0001 | PACHUCA DE SOTO | 03 | PACHUCA DE SOTO | CE | E | CS | 1 | 0 | 0 | 0 | 0 | 0 | 0 | 0 | 0 | 0 | 0 | 0 | 0 | 0 | 0 | 0 | 0 | 0 | 0 | 0 | 0 | 0 | 0 | 0 | 0 | 0 | 0 | 0 | NO | 0 | 0 | 0 | 0 | 0 | 0 | 0 | 0 | 0 | 0 | 0 | 0 | NO | 0 | 0 | 0 | 0 | 0 | 0 | NO | 0 | 0 | 0 | 0 | 0 | 0 | 0 | 0 | 0 | 0 | 0 | 0 | 0 | 0 | 0 | NO | 0 | 0 | 0 | NO | NO | NO | 0 | 0 | 0 | 0 | 0 | 0 | 0 | 0 | 0 | 0 | 0 | 0 | 0 | 0 | 0 | 0 | 0 | 0 | 0 | 0
HGSSA002541 | SSA | COLONIA LA RAZA | 13 | HIDALGO | 048 | PACHUCA DE SOTO | 0001 | PACHUCA DE SOTO | 03 | PACHUCA DE SOTO | CE | E | CS | 1 | 0 | 0 | 0 | 0 | 0 | 0 | 0 | 0 | 0 | 0 | 0 | 0 | 0 | 0 | 0 | 0 | 0 | 0 | 0 | 0 | 0 | 0 | 0 | 0 | 0 | 0 | 0 | NO | 0 | 0 | 0 | 0 | 0 | 0 | 0 | 0 | 0 | 0 | 0 | 0 | NO | 0 | 0 | 0 | 0 | 0 | 0 | NO | 0 | 0 | 0 | 0 | 0 | 0 | 0 | 0 | 0 | 0 | 0 | 0 | 0 | 0 | 0 | NO | 0 | 0 | 0 | NO | NO | NO | 0 | 0 | 0 | 0 | 0 | 0 | 0 | 0 | 0 | 0 | 0 | 0 | 0 | 0 | 0 | 0 | 0 | 0 | 0 | 0
HGSSA002565 | SSA | ABRAHAM KANAN HUEBE | 13 | HIDALGO | 048 | PACHUCA DE SOTO | 0001 | PACHUCA DE SOTO | 03 | PACHUCA DE SOTO | CE | E | CS | 1 | 0 | 0 | 0 | 0 | 0 | 0 | 2 | 0 | 2 | 0 | 0 | 0 | 0 | 0 | 0 | 0 | 0 | 0 | 0 | 0 | 0 | 0 | 0 | 0 | 1 | 0 | 1 | NO | 0 | 0 | 0 | 0 | 0 | 0 | 0 | 0 | 0 | 0 | 0 | 0 | NO | 0 | 0 | 0 | 0 | 0 | 0 | NO | 0 | 0 | 0 | 0 | 0 | 0 | 0 | 0 | 0 | 0 | 0 | 0 | 0 | 0 | 0 | NO | 0 | 0 | 0 | NO | NO | NO | 0 | 0 | 0 | 0 | 0 | 0 | 0 | 0 | 0 | 0 | 0 | 0 | 0 | 0 | 0 | 0 | 0 | 0 | 0 | 0
HGSSA002570 | SSA | PACHUCA (DR. JESUS DEL ROSAL) | 13 | HIDALGO | 048 | PACHUCA DE SOTO | 0001 | PACHUCA DE SOTO | 03 | PACHUCA DE SOTO | CE | S | CS | 1 | 0 | 0 | 0 | 0 | 0 | 0 | 2 | 0 | 2 | 0 | 0 | 0 | 0 | 0 | 0 | 0 | 0 | 0 | 0 | 0 | 0 | 0 | 0 | 0 | 0 | 0 | 0 | NO | 0 | 0 | 0 | 0 | 0 | 0 | 0 | 0 | 0 | 0 | 0 | 0 | SI | 0 | 0 | 0 | 0 | 0 | 0 | NO | 0 | 0 | 0 | 0 | 0 | 0 | 0 | 0 | 0 | 0 | 0 | 0 | 0 | 0 | 0 | NO | 0 | 0 | 0 | NO | NO | NO | 0 | 0 | 0 | 0 | 0 | 0 | 0 | 0 | 0 | 0 | 0 | 0 | 0 | 0 | 0 | 0 | 0 | 0 | 0 | 0
HGSSA002582 | SSA | SAN MIGUEL EL CEREZO EL CEREZO | 13 | HIDALGO | 048 | PACHUCA DE SOTO | 0150 | SAN MIGUEL CEREZO (EL CEREZO) | 03 | PACHUCA DE SOTO | CE | A | CS | 1 | 0 | 0 | 0 | 0 | 0 | 0 | 0 | 0 | 0 | 0 | 0 | 0 | 0 | 0 | 0 | 0 | 0 | 0 | 0 | 0 | 0 | 0 | 0 | 0 | 0 | 0 | 0 | NO | 0 | 0 | 0 | 0 | 0 | 0 | 0 | 0 | 0 | 0 | 0 | 0 | NO | 0 | 0 | 0 | 0 | 0 | 0 | NO | 0 | 0 | 0 | 0 | 0 | 0 | 0 | 0 | 0 | 0 | 0 | 0 | 0 | 0 | 0 | NO | 0 | 0 | 0 | NO | NO | NO | 0 | 0 | 0 | 0 | 0 | 0 | 0 | 0 | 0 | 0 | 0 | 0 | 0 | 0 | 0 | 0 | 0 | 0 | 0 | 0
HGSSA002594 | SSA | SANTIAGO TLAPACOYA | 13 | HIDALGO | 048 | PACHUCA DE SOTO | 0158 | SANTIAGO TLAPACOYA | 03 | PACHUCA DE SOTO | CE | E | CS | 1 | 0 | 0 | 0 | 0 | 0 | 0 | 0 | 0 | 0 | 0 | 0 | 0 | 0 | 0 | 0 | 0 | 0 | 0 | 0 | 0 | 0 | 0 | 0 | 0 | 0 | 0 | 0 | NO | 0 | 0 | 0 | 0 | 0 | 0 | 0 | 0 | 0 | 0 | 0 | 0 | NO | 0 | 0 | 0 | 0 | 0 | 0 | NO | 0 | 0 | 0 | 0 | 0 | 0 | 0 | 0 | 0 | 0 | 0 | 0 | 0 | 0 | 0 | NO | 0 | 0 | 0 | NO | NO | NO | 0 | 0 | 0 | 0 | 0 | 0 | 0 | 0 | 0 | 0 | 0 | 0 | 0 | 0 | 0 | 0 | 0 | 0 | 0 | 0
HGSSA002611 | SSA | PISAFLORES | 13 | HIDALGO | 049 | PISAFLORES | 0001 | PISAFLORES | 12 | JACALA DE LEDEZMA | CE | F | CS | 1 | 0 | 0 | 0 | 0 | 0 | 0 | 0 | 0 | 0 | 0 | 0 | 0 | 0 | 0 | 0 | 0 | 0 | 0 | 0 | 0 | 0 | 0 | 0 | 0 | 0 | 0 | 0 | NO | 0 | 0 | 0 | 0 | 0 | 0 | 0 | 0 | 0 | 0 | 0 | 0 | SI | 2 | 0 | 2 | 0 | 0 | 0 | SI | 1 | 0 | 1 | 1 | 0 | 1 | 0 | 0 | 0 | 1 | 0 | 1 | 0 | 0 | 0 | NO | 0 | 0 | 0 | NO | NO | NO | 0 | 0 | 0 | 0 | 0 | 0 | 0 | 0 | 0 | 0 | 0 | 0 | 0 | 0 | 0 | 0 | 0 | 0 | 0 | 0
HGSSA002623 | SSA | GARGANTILLA | 13 | HIDALGO | 049 | PISAFLORES | 0023 | GARGANTILLA | 12 | JACALA DE LEDEZMA | CE | A | CS | 1 | 0 | 0 | 0 | 0 | 0 | 0 | 0 | 0 | 0 | 0 | 0 | 0 | 0 | 0 | 0 | 0 | 0 | 0 | 0 | 0 | 0 | 0 | 0 | 0 | 0 | 0 | 0 | NO | 0 | 0 | 0 | 0 | 0 | 0 | 0 | 0 | 0 | 0 | 0 | 0 | SI | 1 | 0 | 1 | 0 | 0 | 0 | NO | 0 | 0 | 0 | 0 | 0 | 0 | 0 | 0 | 0 | 0 | 0 | 0 | 0 | 0 | 0 | NO | 0 | 0 | 0 | NO | NO | NO | 0 | 0 | 0 | 0 | 0 | 0 | 0 | 0 | 0 | 0 | 0 | 0 | 0 | 0 | 0 | 0 | 0 | 0 | 0 | 0
HGSSA002635 | SSA | GUAYABOS | 13 | HIDALGO | 049 | PISAFLORES | 0024 | GUAYABOS | 12 | JACALA DE LEDEZMA | CE | A | CS | 1 | 0 | 0 | 0 | 0 | 0 | 0 | 0 | 0 | 0 | 0 | 0 | 0 | 0 | 0 | 0 | 0 | 0 | 0 | 0 | 0 | 0 | 0 | 0 | 0 | 0 | 0 | 0 | NO | 0 | 0 | 0 | 0 | 0 | 0 | 0 | 0 | 0 | 0 | 0 | 0 | NO | 0 | 0 | 0 | 0 | 0 | 0 | NO | 0 | 0 | 0 | 0 | 0 | 0 | 0 | 0 | 0 | 0 | 0 | 0 | 0 | 0 | 0 | NO | 0 | 0 | 0 | NO | NO | NO | 0 | 0 | 0 | 0 | 0 | 0 | 0 | 0 | 0 | 0 | 0 | 0 | 0 | 0 | 0 | 0 | 0 | 0 | 0 | 0
HGSSA002640 | SSA | LA PEÃ‘A | 13 | HIDALGO | 049 | PISAFLORES | 0034 | LA PEÃ‘A | 12 | JACALA DE LEDEZMA | CE | A | CS | 1 | 0 | 0 | 0 | 0 | 0 | 0 | 0 | 0 | 0 | 0 | 0 | 0 | 0 | 0 | 0 | 0 | 0 | 0 | 0 | 0 | 0 | 0 | 0 | 0 | 0 | 0 | 0 | NO | 0 | 0 | 0 | 0 | 0 | 0 | 0 | 0 | 0 | 0 | 0 | 0 | SI | 1 | 0 | 1 | 0 | 0 | 0 | NO | 0 | 0 | 0 | 0 | 0 | 0 | 0 | 0 | 0 | 0 | 0 | 0 | 0 | 0 | 0 | NO | 0 | 0 | 0 | NO | NO | NO | 0 | 0 | 0 | 0 | 0 | 0 | 0 | 0 | 0 | 0 | 0 | 0 | 0 | 0 | 0 | 0 | 0 | 0 | 0 | 0
HGSSA002652 | SSA | PROGRESO | 13 | HIDALGO | 050 | PROGRESO DE OBREGON | 0001 | PROGRESO DE OBREGON | 07 | ACTOPAN | CE | H | CS | 1 | 0 | 0 | 0 | 0 | 0 | 0 | 0 | 0 | 0 | 0 | 0 | 0 | 0 | 0 | 0 | 0 | 0 | 0 | 0 | 0 | 0 | 0 | 0 | 0 | 0 | 0 | 0 | NO | 0 | 0 | 0 | 0 | 0 | 0 | 0 | 0 | 0 | 0 | 0 | 0 | SI | 6 | 0 | 6 | 0 | 0 | 0 | NO | 0 | 0 | 0 | 0 | 0 | 0 | 0 | 0 | 0 | 0 | 0 | 0 | 0 | 0 | 0 | NO | 0 | 0 | 0 | NO | NO | NO | 0 | 0 | 0 | 0 | 0 | 0 | 0 | 0 | 0 | 0 | 0 | 0 | 0 | 0 | 0 | 0 | 0 | 0 | 0 | 0
HGSSA002664 | SSA | XOCHITLAN | 13 | HIDALGO | 050 | PROGRESO DE OBREGON | 0003 | XOCHITLAN | 07 | ACTOPAN | CE | A | CS | 1 | 0 | 0 | 0 | 0 | 0 | 0 | 0 | 0 | 0 | 0 | 0 | 0 | 0 | 0 | 0 | 0 | 0 | 0 | 0 | 0 | 0 | 0 | 0 | 0 | 0 | 0 | 0 | NO | 0 | 0 | 0 | 0 | 0 | 0 | 0 | 0 | 0 | 0 | 0 | 0 | SI | 1 | 0 | 1 | 0 | 0 | 0 | NO | 0 | 0 | 0 | 0 | 0 | 0 | 0 | 0 | 0 | 0 | 0 | 0 | 0 | 0 | 0 | NO | 0 | 0 | 0 | NO | NO | NO | 0 | 0 | 0 | 0 | 0 | 0 | 0 | 0 | 0 | 0 | 0 | 0 | 0 | 0 | 0 | 0 | 0 | 0 | 0 | 0
HGSSA002676 | SSA | PACHUQUILLA | 13 | HIDALGO | 051 | MINERAL DE LA REFORMA | 0001 | PACHUQUILLA | 05 | MINERAL DE LA REFORMA | CE | F | CS | 1 | 0 | 0 | 0 | 0 | 0 | 0 | 0 | 0 | 0 | 0 | 0 | 0 | 0 | 0 | 0 | 0 | 0 | 0 | 0 | 0 | 0 | 0 | 0 | 0 | 0 | 0 | 0 | NO | 0 | 0 | 0 | 0 | 0 | 0 | 0 | 0 | 0 | 0 | 0 | 0 | NO | 0 | 0 | 0 | 0 | 0 | 0 | NO | 0 | 0 | 0 | 0 | 0 | 0 | 0 | 0 | 0 | 0 | 0 | 0 | 0 | 0 | 0 | NO | 0 | 0 | 0 | NO | NO | NO | 0 | 0 | 0 | 0 | 0 | 0 | 0 | 0 | 0 | 0 | 0 | 0 | 0 | 0 | 0 | 0 | 0 | 0 | 0 | 0
HGSSA002681 | SSA | LA PROVIDENCIA | 13 | HIDALGO | 051 | MINERAL DE LA REFORMA | 0027 | LA PROVIDENCIA SIGLO XXI | 05 | MINERAL DE LA REFORMA | CE | E | CS | 1 | 0 | 0 | 0 | 0 | 0 | 0 | 1 | 0 | 1 | 0 | 0 | 0 | 0 | 0 | 0 | 0 | 0 | 0 | 0 | 0 | 0 | 0 | 0 | 0 | 0 | 0 | 0 | NO | 0 | 0 | 0 | 0 | 0 | 0 | 0 | 0 | 0 | 0 | 0 | 0 | NO | 0 | 0 | 0 | 0 | 0 | 0 | NO | 0 | 0 | 0 | 0 | 0 | 0 | 0 | 0 | 0 | 0 | 0 | 0 | 0 | 0 | 0 | NO | 0 | 0 | 0 | NO | NO | NO | 0 | 0 | 0 | 0 | 0 | 0 | 0 | 0 | 0 | 0 | 0 | 0 | 0 | 0 | 0 | 0 | 0 | 0 | 0 | 0
HGSSA002693 | SSA | SAN AGUSTIN TLAXIACA | 13 | HIDALGO | 052 | SAN AGUSTIN TLAXIACA | 0001 | SAN AGUSTIN TLAXIACA | 03 | PACHUCA DE SOTO | CE | F | CS | 1 | 0 | 0 | 0 | 0 | 0 | 0 | 1 | 0 | 1 | 0 | 0 | 0 | 0 | 0 | 0 | 0 | 0 | 0 | 0 | 0 | 0 | 0 | 0 | 0 | 0 | 0 | 0 | NO | 0 | 0 | 0 | 0 | 0 | 0 | 0 | 0 | 0 | 0 | 0 | 0 | SI | 3 | 0 | 3 | 0 | 0 | 0 | NO | 0 | 0 | 0 | 0 | 0 | 0 | 0 | 0 | 0 | 0 | 0 | 0 | 0 | 0 | 0 | NO | 0 | 0 | 0 | NO | NO | NO | 0 | 0 | 0 | 0 | 0 | 0 | 0 | 0 | 0 | 0 | 0 | 0 | 0 | 0 | 0 | 0 | 0 | 0 | 0 | 0
HGSSA002705 | SSA | IXCUINQUITLAPILCO | 13 | HIDALGO | 052 | SAN AGUSTIN TLAXIACA | 0009 | IXCUINQUITLAPILCO | 03 | PACHUCA DE SOTO | CE | A | CS | 1 | 0 | 0 | 0 | 0 | 0 | 0 | 0 | 0 | 0 | 0 | 0 | 0 | 0 | 0 | 0 | 0 | 0 | 0 | 0 | 0 | 0 | 0 | 0 | 0 | 0 | 0 | 0 | NO | 0 | 0 | 0 | 0 | 0 | 0 | 0 | 0 | 0 | 0 | 0 | 0 | SI | 1 | 0 | 1 | 0 | 0 | 0 | NO | 0 | 0 | 0 | 0 | 0 | 0 | 0 | 0 | 0 | 0 | 0 | 0 | 0 | 0 | 0 | NO | 0 | 0 | 0 | NO | NO | NO | 0 | 0 | 0 | 0 | 0 | 0 | 0 | 0 | 0 | 0 | 0 | 0 | 0 | 0 | 0 | 0 | 0 | 0 | 0 | 0
HGSSA002710 | SSA | PUERTO MEXICO | 13 | HIDALGO | 052 | SAN AGUSTIN TLAXIACA | 0012 | PUERTO MEXICO | 03 | PACHUCA DE SOTO | CE | A | CS | 1 | 0 | 0 | 0 | 0 | 0 | 0 | 0 | 0 | 0 | 0 | 0 | 0 | 0 | 0 | 0 | 0 | 0 | 0 | 0 | 0 | 0 | 0 | 0 | 0 | 0 | 0 | 0 | NO | 0 | 0 | 0 | 0 | 0 | 0 | 0 | 0 | 0 | 0 | 0 | 0 | NO | 0 | 0 | 0 | 0 | 0 | 0 | NO | 0 | 0 | 0 | 0 | 0 | 0 | 0 | 0 | 0 | 0 | 0 | 0 | 0 | 0 | 0 | NO | 0 | 0 | 0 | NO | NO | NO | 0 | 0 | 0 | 0 | 0 | 0 | 0 | 0 | 0 | 0 | 0 | 0 | 0 | 0 | 0 | 0 | 0 | 0 | 0 | 0
HGSSA002722 | SSA | SAN JUAN SOLIS | 13 | HIDALGO | 052 | SAN AGUSTIN TLAXIACA | 0013 | SAN JUAN SOLIS | 03 | PACHUCA DE SOTO | CE | A | CS | 1 | 0 | 0 | 0 | 0 | 0 | 0 | 0 | 0 | 0 | 0 | 0 | 0 | 0 | 0 | 0 | 0 | 0 | 0 | 0 | 0 | 0 | 0 | 0 | 0 | 0 | 0 | 0 | NO | 0 | 0 | 0 | 0 | 0 | 0 | 0 | 0 | 0 | 0 | 0 | 0 | SI | 2 | 0 | 2 | 0 | 0 | 0 | NO | 0 | 0 | 0 | 0 | 0 | 0 | 0 | 0 | 0 | 0 | 0 | 0 | 0 | 0 | 0 | NO | 0 | 0 | 0 | NO | NO | NO | 0 | 0 | 0 | 0 | 0 | 0 | 0 | 0 | 0 | 0 | 0 | 0 | 0 | 0 | 0 | 0 | 0 | 0 | 0 | 0
HGSSA002734 | SSA | SAN JUAN TILCUAUTLA | 13 | HIDALGO | 052 | SAN AGUSTIN TLAXIACA | 0019 | SAN JUAN TILCUAUTLA | 03 | PACHUCA DE SOTO | CE | D | CS | 1 | 0 | 0 | 0 | 0 | 0 | 0 | 0 | 0 | 0 | 0 | 0 | 0 | 0 | 0 | 0 | 0 | 0 | 0 | 0 | 0 | 0 | 0 | 0 | 0 | 0 | 0 | 0 | NO | 0 | 0 | 0 | 0 | 0 | 0 | 0 | 0 | 0 | 0 | 0 | 0 | NO | 0 | 0 | 0 | 0 | 0 | 0 | NO | 0 | 0 | 0 | 0 | 0 | 0 | 0 | 0 | 0 | 0 | 0 | 0 | 0 | 0 | 0 | NO | 0 | 0 | 0 | NO | NO | NO | 0 | 0 | 0 | 0 | 0 | 0 | 0 | 0 | 0 | 0 | 0 | 0 | 0 | 0 | 0 | 0 | 0 | 0 | 0 | 0
HGSSA002746 | SSA | SAN MIGUEL TORNACUXTLA | 13 | HIDALGO | 052 | SAN AGUSTIN TLAXIACA | 0020 | SAN MIGUEL TORNACUXTLA | 03 | PACHUCA DE SOTO | CE | B | CS | 1 | 0 | 0 | 0 | 0 | 0 | 0 | 0 | 0 | 0 | 0 | 0 | 0 | 0 | 0 | 0 | 0 | 0 | 0 | 0 | 0 | 0 | 0 | 0 | 0 | 0 | 0 | 0 | NO | 0 | 0 | 0 | 0 | 0 | 0 | 0 | 0 | 0 | 0 | 0 | 0 | NO | 0 | 0 | 0 | 0 | 0 | 0 | NO | 0 | 0 | 0 | 0 | 0 | 0 | 0 | 0 | 0 | 0 | 0 | 0 | 0 | 0 | 0 | NO | 0 | 0 | 0 | NO | NO | NO | 0 | 0 | 0 | 0 | 0 | 0 | 0 | 0 | 0 | 0 | 0 | 0 | 0 | 0 | 0 | 0 | 0 | 0 | 0 | 0
HGSSA002763 | SSA | SAN ANDRES | 13 | HIDALGO | 053 | SAN BARTOLO TUTOTEPEC | 0067 | SAN ANDRES | 02 | TULANCINGO DE BRAVO | CE | A | CS | 1 | 0 | 0 | 0 | 0 | 0 | 0 | 0 | 0 | 0 | 0 | 0 | 0 | 0 | 0 | 0 | 0 | 0 | 0 | 0 | 0 | 0 | 0 | 0 | 0 | 0 | 0 | 0 | NO | 0 | 0 | 0 | 0 | 0 | 0 | 0 | 0 | 0 | 0 | 0 | 0 | SI | 1 | 0 | 1 | 0 | 0 | 0 | NO | 0 | 0 | 0 | 0 | 0 | 0 | 0 | 0 | 0 | 0 | 0 | 0 | 0 | 0 | 0 | NO | 0 | 0 | 0 | NO | NO | NO | 0 | 0 | 0 | 0 | 0 | 0 | 0 | 0 | 0 | 0 | 0 | 0 | 0 | 0 | 0 | 0 | 0 | 0 | 0 | 0
HGSSA002775 | SSA | SAN MATEO | 13 | HIDALGO | 053 | SAN BARTOLO TUTOTEPEC | 0070 | SAN MATEO | 02 | TULANCINGO DE BRAVO | CE | A | CS | 1 | 0 | 0 | 0 | 0 | 0 | 0 | 0 | 0 | 0 | 0 | 0 | 0 | 0 | 0 | 0 | 0 | 0 | 0 | 0 | 0 | 0 | 0 | 0 | 0 | 0 | 0 | 0 | NO | 0 | 0 | 0 | 0 | 0 | 0 | 0 | 0 | 0 | 0 | 0 | 0 | SI | 2 | 0 | 2 | 0 | 0 | 0 | NO | 0 | 0 | 0 | 0 | 0 | 0 | 0 | 0 | 0 | 0 | 0 | 0 | 0 | 0 | 0 | NO | 0 | 0 | 0 | NO | NO | NO | 0 | 0 | 0 | 0 | 0 | 0 | 0 | 0 | 0 | 0 | 0 | 0 | 0 | 0 | 0 | 0 | 0 | 0 | 0 | 0
HGSSA002780 | SSA | SANTA CRUZ | 13 | HIDALGO | 053 | SAN BARTOLO TUTOTEPEC | 0073 | SANTA CRUZ | 02 | TULANCINGO DE BRAVO | CE | A | CS | 1 | 0 | 0 | 0 | 0 | 0 | 0 | 0 | 0 | 0 | 0 | 0 | 0 | 0 | 0 | 0 | 0 | 0 | 0 | 0 | 0 | 0 | 0 | 0 | 0 | 0 | 0 | 0 | NO | 0 | 0 | 0 | 0 | 0 | 0 | 0 | 0 | 0 | 0 | 0 | 0 | SI | 1 | 0 | 1 | 0 | 0 | 0 | NO | 0 | 0 | 0 | 0 | 0 | 0 | 0 | 0 | 0 | 0 | 0 | 0 | 0 | 0 | 0 | NO | 0 | 0 | 0 | NO | NO | NO | 0 | 0 | 0 | 0 | 0 | 0 | 0 | 0 | 0 | 0 | 0 | 0 | 0 | 0 | 0 | 0 | 0 | 0 | 0 | 0
HGSSA002792 | SSA | SANTIAGO | 13 | HIDALGO | 053 | SAN BARTOLO TUTOTEPEC | 0074 | SANTIAGO | 02 | TULANCINGO DE BRAVO | CE | A | CS | 1 | 0 | 0 | 0 | 0 | 0 | 0 | 0 | 0 | 0 | 0 | 0 | 0 | 0 | 0 | 0 | 0 | 0 | 0 | 0 | 0 | 0 | 0 | 0 | 0 | 0 | 0 | 0 | NO | 0 | 0 | 0 | 0 | 0 | 0 | 0 | 0 | 0 | 0 | 0 | 0 | NO | 0 | 0 | 0 | 0 | 0 | 0 | NO | 0 | 0 | 0 | 0 | 0 | 0 | 0 | 0 | 0 | 0 | 0 | 0 | 0 | 0 | 0 | NO | 0 | 0 | 0 | NO | NO | NO | 0 | 0 | 0 | 0 | 0 | 0 | 0 | 0 | 0 | 0 | 0 | 0 | 0 | 0 | 0 | 0 | 0 | 0 | 0 | 0
HGSSA002804 | SSA | CAÃ‘ADA GRANDE | 13 | HIDALGO | 054 | SAN SALVADOR | 0007 | CAÃ‘ADA GRANDE | 07 | ACTOPAN | CE | A | CS | 1 | 0 | 0 | 0 | 0 | 0 | 0 | 0 | 0 | 0 | 0 | 0 | 0 | 0 | 0 | 0 | 0 | 0 | 0 | 0 | 0 | 0 | 0 | 0 | 0 | 0 | 0 | 0 | NO | 0 | 0 | 0 | 0 | 0 | 0 | 0 | 0 | 0 | 0 | 0 | 0 | SI | 0 | 1 | 1 | 0 | 0 | 0 | NO | 0 | 0 | 0 | 0 | 0 | 0 | 0 | 0 | 0 | 0 | 0 | 0 | 0 | 0 | 0 | NO | 0 | 0 | 0 | NO | NO | NO | 0 | 0 | 0 | 0 | 0 | 0 | 0 | 0 | 0 | 0 | 0 | 0 | 0 | 0 | 0 | 0 | 0 | 0 | 0 | 0
HGSSA002816 | SSA | DEXTHO DE VICTORIA | 13 | HIDALGO | 054 | SAN SALVADOR | 0011 | DEXTHO DE VICTORIA | 07 | ACTOPAN | CE | A | CS | 1 | 0 | 0 | 0 | 0 | 0 | 0 | 0 | 0 | 0 | 0 | 0 | 0 | 0 | 0 | 0 | 0 | 0 | 0 | 0 | 0 | 0 | 0 | 0 | 0 | 0 | 0 | 0 | NO | 0 | 0 | 0 | 0 | 0 | 0 | 0 | 0 | 0 | 0 | 0 | 0 | SI | 1 | 0 | 1 | 0 | 0 | 0 | NO | 0 | 0 | 0 | 0 | 0 | 0 | 0 | 0 | 0 | 0 | 0 | 0 | 0 | 0 | 0 | NO | 0 | 0 | 0 | NO | NO | NO | 0 | 0 | 0 | 0 | 0 | 0 | 0 | 0 | 0 | 0 | 0 | 0 | 0 | 0 | 0 | 0 | 0 | 0 | 0 | 0
HGSSA002821 | SSA | PACHECO DE ALLENDE | 13 | HIDALGO | 054 | SAN SALVADOR | 0015 | PACHECO DE ALLENDE | 07 | ACTOPAN | CE | A | CS | 1 | 0 | 0 | 0 | 0 | 0 | 0 | 0 | 0 | 0 | 0 | 0 | 0 | 0 | 0 | 0 | 0 | 0 | 0 | 0 | 0 | 0 | 0 | 0 | 0 | 0 | 0 | 0 | NO | 0 | 0 | 0 | 0 | 0 | 0 | 0 | 0 | 0 | 0 | 0 | 0 | NO | 0 | 0 | 0 | 0 | 0 | 0 | NO | 0 | 0 | 0 | 0 | 0 | 0 | 0 | 0 | 0 | 0 | 0 | 0 | 0 | 0 | 0 | NO | 0 | 0 | 0 | NO | NO | NO | 0 | 0 | 0 | 0 | 0 | 0 | 0 | 0 | 0 | 0 | 0 | 0 | 0 | 0 | 0 | 0 | 0 | 0 | 0 | 0
HGSSA002833 | SSA | SAN ANTONIO ZARAGOZA | 13 | HIDALGO | 054 | SAN SALVADOR | 0019 | SAN ANTONIO ZARAGOZA | 07 | ACTOPAN | CE | D | CS | 1 | 0 | 0 | 0 | 0 | 0 | 0 | 0 | 0 | 0 | 0 | 0 | 0 | 0 | 0 | 0 | 0 | 0 | 0 | 0 | 0 | 0 | 0 | 0 | 0 | 0 | 0 | 0 | NO | 0 | 0 | 0 | 0 | 0 | 0 | 0 | 0 | 0 | 0 | 0 | 0 | NO | 0 | 0 | 0 | 0 | 0 | 0 | NO | 0 | 0 | 0 | 0 | 0 | 0 | 0 | 0 | 0 | 0 | 0 | 0 | 0 | 0 | 0 | NO | 0 | 0 | 0 | NO | NO | NO | 0 | 0 | 0 | 0 | 0 | 0 | 0 | 0 | 0 | 0 | 0 | 0 | 0 | 0 | 0 | 0 | 0 | 0 | 0 | 0
HGSSA002845 | SSA | SAN MIGUEL ACAMBAY | 13 | HIDALGO | 054 | SAN SALVADOR | 0020 | SAN MIGUEL ACAMBAY | 07 | ACTOPAN | CE | A | CS | 1 | 0 | 0 | 0 | 0 | 0 | 0 | 0 | 0 | 0 | 0 | 0 | 0 | 0 | 0 | 0 | 0 | 0 | 0 | 0 | 0 | 0 | 0 | 0 | 0 | 0 | 0 | 0 | NO | 0 | 0 | 0 | 0 | 0 | 0 | 0 | 0 | 0 | 0 | 0 | 0 | SI | 0 | 0 | 0 | 0 | 0 | 0 | NO | 0 | 0 | 0 | 0 | 0 | 0 | 0 | 0 | 0 | 0 | 0 | 0 | 0 | 0 | 0 | NO | 0 | 0 | 0 | NO | NO | NO | 0 | 0 | 0 | 0 | 0 | 0 | 0 | 0 | 0 | 0 | 0 | 0 | 0 | 0 | 0 | 0 | 0 | 0 | 0 | 0
HGSSA002850 | SSA | SANTA MARIA AMAJAC | 13 | HIDALGO | 054 | SAN SALVADOR | 0021 | SANTA MARIA AMAJAC | 07 | ACTOPAN | CE | B | CS | 1 | 0 | 0 | 0 | 0 | 0 | 0 | 0 | 0 | 0 | 0 | 0 | 0 | 0 | 0 | 0 | 0 | 0 | 0 | 0 | 0 | 0 | 0 | 0 | 0 | 0 | 0 | 0 | NO | 0 | 0 | 0 | 0 | 0 | 0 | 0 | 0 | 0 | 0 | 0 | 0 | SI | 3 | 0 | 3 | 0 | 0 | 0 | NO | 0 | 0 | 0 | 0 | 0 | 0 | 0 | 0 | 0 | 0 | 0 | 0 | 0 | 0 | 0 | NO | 0 | 0 | 0 | NO | NO | NO | 0 | 0 | 0 | 0 | 0 | 0 | 0 | 0 | 0 | 0 | 0 | 0 | 0 | 0 | 0 | 0 | 0 | 0 | 0 | 0
HGSSA002862 | SSA | TEOFANI | 13 | HIDALGO | 054 | SAN SALVADOR | 0023 | TEOFANI | 07 | ACTOPAN | CE | A | CS | 1 | 0 | 0 | 0 | 0 | 0 | 0 | 0 | 0 | 0 | 0 | 0 | 0 | 0 | 0 | 0 | 0 | 0 | 0 | 0 | 0 | 0 | 0 | 0 | 0 | 0 | 0 | 0 | NO | 0 | 0 | 0 | 0 | 0 | 0 | 0 | 0 | 0 | 0 | 0 | 0 | SI | 1 | 0 | 1 | 0 | 0 | 0 | NO | 0 | 0 | 0 | 0 | 0 | 0 | 0 | 0 | 0 | 0 | 0 | 0 | 0 | 0 | 0 | NO | 0 | 0 | 0 | NO | NO | NO | 0 | 0 | 0 | 0 | 0 | 0 | 0 | 0 | 0 | 0 | 0 | 0 | 0 | 0 | 0 | 0 | 0 | 0 | 0 | 0
HGSSA002874 | SSA | CAXUXI | 13 | HIDALGO | 054 | SAN SALVADOR | 0032 | CAXUXI | 07 | ACTOPAN | CE | E | CS | 1 | 0 | 0 | 0 | 0 | 0 | 0 | 0 | 0 | 0 | 0 | 0 | 0 | 0 | 0 | 0 | 0 | 0 | 0 | 0 | 0 | 0 | 0 | 0 | 0 | 0 | 0 | 0 | NO | 0 | 0 | 0 | 0 | 0 | 0 | 0 | 0 | 0 | 0 | 0 | 0 | SI | 1 | 0 | 1 | 0 | 0 | 0 | NO | 0 | 0 | 0 | 0 | 0 | 0 | 0 | 0 | 0 | 0 | 0 | 0 | 0 | 0 | 0 | NO | 0 | 0 | 0 | NO | NO | NO | 0 | 0 | 0 | 0 | 0 | 0 | 0 | 0 | 0 | 0 | 0 | 0 | 0 | 0 | 0 | 0 | 0 | 0 | 0 | 0
HGSSA002891 | SSA | EL PUERTO LAZARO CARDENAS | 13 | HIDALGO | 054 | SAN SALVADOR | 0048 | EL PUERTO LAZARO CARDENAS | 07 | ACTOPAN | CE | A | CS | 1 | 0 | 0 | 0 | 0 | 0 | 0 | 0 | 0 | 0 | 0 | 0 | 0 | 0 | 0 | 0 | 0 | 0 | 0 | 0 | 0 | 0 | 0 | 0 | 0 | 0 | 0 | 0 | NO | 0 | 0 | 0 | 0 | 0 | 0 | 0 | 0 | 0 | 0 | 0 | 0 | SI | 0 | 0 | 0 | 0 | 0 | 0 | NO | 0 | 0 | 0 | 0 | 0 | 0 | 0 | 0 | 0 | 0 | 0 | 0 | 0 | 0 | 0 | NO | 0 | 0 | 0 | NO | NO | NO | 0 | 0 | 0 | 0 | 0 | 0 | 0 | 0 | 0 | 0 | 0 | 0 | 0 | 0 | 0 | 0 | 0 | 0 | 0 | 0
HGSSA002903 | SSA | SANTIAGO DE ANAYA | 13 | HIDALGO | 055 | SANTIAGO DE ANAYA | 0001 | SANTIAGO DE ANAYA | 07 | ACTOPAN | CE | E | CS | 1 | 0 | 0 | 0 | 0 | 0 | 0 | 0 | 0 | 0 | 0 | 0 | 0 | 0 | 0 | 0 | 0 | 0 | 0 | 0 | 0 | 0 | 0 | 0 | 0 | 0 | 0 | 0 | NO | 0 | 0 | 0 | 0 | 0 | 0 | 0 | 0 | 0 | 0 | 0 | 0 | SI | 1 | 1 | 2 | 0 | 0 | 0 | NO | 0 | 0 | 0 | 0 | 0 | 0 | 0 | 0 | 0 | 0 | 0 | 0 | 0 | 0 | 0 | NO | 0 | 0 | 0 | NO | NO | NO | 0 | 0 | 0 | 0 | 0 | 0 | 0 | 0 | 0 | 0 | 0 | 0 | 0 | 0 | 0 | 0 | 0 | 0 | 0 | 0
HGSSA002920 | SSA | CERRITOS | 13 | HIDALGO | 055 | SANTIAGO DE ANAYA | 0004 | CERRITOS | 07 | ACTOPAN | CE | A | CS | 1 | 0 | 0 | 0 | 0 | 0 | 0 | 0 | 0 | 0 | 0 | 0 | 0 | 0 | 0 | 0 | 0 | 0 | 0 | 0 | 0 | 0 | 0 | 0 | 0 | 0 | 0 | 0 | NO | 0 | 0 | 0 | 0 | 0 | 0 | 0 | 0 | 0 | 0 | 0 | 0 | NO | 0 | 1 | 1 | 0 | 0 | 0 | NO | 0 | 0 | 0 | 0 | 0 | 0 | 0 | 0 | 0 | 0 | 0 | 0 | 0 | 0 | 0 | NO | 0 | 0 | 0 | NO | NO | NO | 0 | 0 | 0 | 0 | 0 | 0 | 0 | 0 | 0 | 0 | 0 | 0 | 0 | 0 | 0 | 0 | 0 | 0 | 0 | 0
HGSSA002932 | SSA | EL ENCINO | 13 | HIDALGO | 055 | SANTIAGO DE ANAYA | 0005 | EL ENCINO | 07 | ACTOPAN | CE | A | CS | 1 | 0 | 0 | 0 | 0 | 0 | 0 | 0 | 0 | 0 | 0 | 0 | 0 | 0 | 0 | 0 | 0 | 0 | 0 | 0 | 0 | 0 | 0 | 0 | 0 | 0 | 0 | 0 | NO | 0 | 0 | 0 | 0 | 0 | 0 | 0 | 0 | 0 | 0 | 0 | 0 | NO | 1 | 0 | 1 | 0 | 0 | 0 | NO | 0 | 0 | 0 | 0 | 0 | 0 | 0 | 0 | 0 | 0 | 0 | 0 | 0 | 0 | 0 | NO | 0 | 0 | 0 | NO | NO | NO | 0 | 0 | 0 | 0 | 0 | 0 | 0 | 0 | 0 | 0 | 0 | 0 | 0 | 0 | 0 | 0 | 0 | 0 | 0 | 0
HGSSA002944 | SSA | GUERRERO | 13 | HIDALGO | 055 | SANTIAGO DE ANAYA | 0008 | GUERRERO | 07 | ACTOPAN | CE | A | CS | 1 | 0 | 0 | 0 | 0 | 0 | 0 | 0 | 0 | 0 | 0 | 0 | 0 | 0 | 0 | 0 | 0 | 0 | 0 | 0 | 0 | 0 | 0 | 0 | 0 | 0 | 0 | 0 | NO | 0 | 0 | 0 | 0 | 0 | 0 | 0 | 0 | 0 | 0 | 0 | 0 | NO | 0 | 1 | 1 | 0 | 0 | 0 | NO | 0 | 0 | 0 | 0 | 0 | 0 | 0 | 0 | 0 | 1 | 0 | 1 | 0 | 0 | 0 | NO | 0 | 0 | 0 | NO | NO | NO | 0 | 0 | 0 | 0 | 0 | 0 | 0 | 0 | 0 | 0 | 0 | 0 | 0 | 0 | 0 | 0 | 0 | 0 | 0 | 0
HGSSA002956 | SSA | MEZQUITAL | 13 | HIDALGO | 055 | SANTIAGO DE ANAYA | 0011 | EL MEZQUITAL | 07 | ACTOPAN | CE | A | CS | 1 | 0 | 0 | 0 | 0 | 0 | 0 | 0 | 0 | 0 | 0 | 0 | 0 | 0 | 0 | 0 | 0 | 0 | 0 | 0 | 0 | 0 | 0 | 0 | 0 | 0 | 0 | 0 | NO | 0 | 0 | 0 | 0 | 0 | 0 | 0 | 0 | 0 | 0 | 0 | 0 | NO | 0 | 1 | 1 | 0 | 0 | 0 | NO | 0 | 0 | 0 | 0 | 0 | 0 | 0 | 0 | 0 | 0 | 0 | 0 | 0 | 0 | 0 | NO | 0 | 0 | 0 | NO | NO | NO | 0 | 0 | 0 | 0 | 0 | 0 | 0 | 0 | 0 | 0 | 0 | 0 | 0 | 0 | 0 | 0 | 0 | 0 | 0 | 0
HGSSA002961 | SSA | PATRIA NUEVA | 13 | HIDALGO | 055 | SANTIAGO DE ANAYA | 0013 | PATRIA NUEVA | 07 | ACTOPAN | CE | A | CS | 1 | 0 | 0 | 0 | 0 | 0 | 0 | 0 | 0 | 0 | 0 | 0 | 0 | 0 | 0 | 0 | 0 | 0 | 0 | 0 | 0 | 0 | 0 | 0 | 0 | 0 | 0 | 0 | NO | 0 | 0 | 0 | 0 | 0 | 0 | 0 | 0 | 0 | 0 | 0 | 0 | SI | 1 | 0 | 1 | 0 | 0 | 0 | NO | 0 | 0 | 0 | 0 | 0 | 0 | 0 | 0 | 0 | 0 | 0 | 0 | 0 | 0 | 0 | NO | 0 | 0 | 0 | NO | NO | NO | 0 | 0 | 0 | 0 | 0 | 0 | 0 | 0 | 0 | 0 | 0 | 0 | 0 | 0 | 0 | 0 | 0 | 0 | 0 | 0
HGSSA002973 | SSA | SANTA MONICA | 13 | HIDALGO | 055 | SANTIAGO DE ANAYA | 0014 | SANTA MONICA | 07 | ACTOPAN | CE | A | CS | 1 | 0 | 0 | 0 | 0 | 0 | 0 | 0 | 0 | 0 | 0 | 0 | 0 | 0 | 0 | 0 | 0 | 0 | 0 | 0 | 0 | 0 | 0 | 0 | 0 | 0 | 0 | 0 | NO | 0 | 0 | 0 | 0 | 0 | 0 | 0 | 0 | 0 | 0 | 0 | 0 | NO | 0 | 0 | 0 | 0 | 0 | 0 | NO | 0 | 0 | 0 | 0 | 0 | 0 | 0 | 0 | 0 | 0 | 0 | 0 | 0 | 0 | 0 | NO | 0 | 0 | 0 | NO | NO | NO | 0 | 0 | 0 | 0 | 0 | 0 | 0 | 0 | 0 | 0 | 0 | 0 | 0 | 0 | 0 | 0 | 0 | 0 | 0 | 0
HGSSA002985 | SSA | YOLOTEPEC | 13 | HIDALGO | 055 | SANTIAGO DE ANAYA | 0017 | YOLOTEPEC | 07 | ACTOPAN | CE | B | CS | 1 | 0 | 0 | 0 | 0 | 0 | 0 | 0 | 0 | 0 | 0 | 0 | 0 | 0 | 0 | 0 | 0 | 0 | 0 | 0 | 0 | 0 | 0 | 0 | 0 | 0 | 0 | 0 | NO | 0 | 0 | 0 | 0 | 0 | 0 | 0 | 0 | 0 | 0 | 0 | 0 | SI | 2 | 0 | 2 | 0 | 0 | 0 | NO | 0 | 0 | 0 | 0 | 0 | 0 | 0 | 0 | 0 | 0 | 0 | 0 | 0 | 0 | 0 | NO | 0 | 0 | 0 | NO | NO | NO | 0 | 0 | 0 | 0 | 0 | 0 | 0 | 0 | 0 | 0 | 0 | 0 | 0 | 0 | 0 | 0 | 0 | 0 | 0 | 0
HGSSA002990 | SSA | SANTIAGO TULANTEPEC DE LUGO GUERRERO | 13 | HIDALGO | 056 | SANTIAGO TULANTEPEC DE LUGO GUERRERO | 0001 | SANTIAGO TULANTEPEC | 02 | TULANCINGO DE BRAVO | CE | F | CS | 1 | 0 | 0 | 0 | 0 | 0 | 0 | 0 | 0 | 0 | 0 | 0 | 0 | 0 | 0 | 0 | 0 | 0 | 0 | 0 | 0 | 0 | 0 | 0 | 0 | 0 | 0 | 0 | NO | 0 | 0 | 0 | 0 | 0 | 0 | 0 | 0 | 0 | 0 | 0 | 0 | SI | 0 | 0 | 0 | 0 | 0 | 0 | NO | 0 | 0 | 0 | 0 | 0 | 0 | 0 | 0 | 0 | 0 | 0 | 0 | 0 | 0 | 0 | NO | 0 | 0 | 0 | NO | NO | NO | 0 | 0 | 0 | 0 | 0 | 0 | 0 | 0 | 0 | 0 | 0 | 0 | 0 | 0 | 0 | 0 | 0 | 0 | 0 | 0
HGSSA003002 | SSA | EL PEDREGAL DE SAN JOSE | 13 | HIDALGO | 056 | SANTIAGO TULANTEPEC DE LUGO GUERRERO | 0005 | EL PEDREGAL DE SAN JOSE | 02 | TULANCINGO DE BRAVO | CE | D | CS | 1 | 0 | 0 | 0 | 0 | 0 | 0 | 0 | 0 | 0 | 0 | 0 | 0 | 0 | 0 | 0 | 0 | 0 | 0 | 0 | 0 | 0 | 0 | 0 | 0 | 0 | 0 | 0 | NO | 0 | 0 | 0 | 0 | 0 | 0 | 0 | 0 | 0 | 0 | 0 | 0 | NO | 0 | 0 | 0 | 0 | 0 | 0 | NO | 0 | 0 | 0 | 0 | 0 | 0 | 0 | 0 | 0 | 0 | 0 | 0 | 0 | 0 | 0 | NO | 0 | 0 | 0 | NO | NO | NO | 0 | 0 | 0 | 0 | 0 | 0 | 0 | 0 | 0 | 0 | 0 | 0 | 0 | 0 | 0 | 0 | 0 | 0 | 0 | 0
HGSSA003014 | SSA | SINGUILUCAN | 13 | HIDALGO | 057 | SINGUILUCAN | 0001 | SINGUILUCAN | 02 | TULANCINGO DE BRAVO | CE | F | CS | 1 | 0 | 0 | 0 | 0 | 0 | 0 | 0 | 0 | 0 | 0 | 0 | 0 | 0 | 0 | 0 | 0 | 0 | 0 | 0 | 0 | 0 | 0 | 0 | 0 | 0 | 0 | 0 | NO | 0 | 0 | 0 | 0 | 0 | 0 | 0 | 0 | 0 | 0 | 0 | 0 | SI | 2 | 0 | 2 | 0 | 0 | 0 | NO | 0 | 0 | 0 | 0 | 0 | 0 | 0 | 0 | 0 | 3 | 0 | 3 | 0 | 0 | 0 | NO | 0 | 0 | 0 | NO | NO | NO | 0 | 0 | 0 | 0 | 0 | 0 | 0 | 0 | 0 | 0 | 0 | 0 | 0 | 0 | 0 | 0 | 0 | 0 | 0 | 0
HGSSA003026 | SSA | MATIAS RODRIGUEZ | 13 | HIDALGO | 057 | SINGUILUCAN | 0014 | MATIAS RODRIGUEZ | 02 | TULANCINGO DE BRAVO | CE | A | CS | 1 | 0 | 0 | 0 | 0 | 0 | 0 | 0 | 0 | 0 | 0 | 0 | 0 | 0 | 0 | 0 | 0 | 0 | 0 | 0 | 0 | 0 | 0 | 0 | 0 | 0 | 0 | 0 | NO | 0 | 0 | 0 | 0 | 0 | 0 | 0 | 0 | 0 | 0 | 0 | 0 | NO | 0 | 0 | 0 | 0 | 0 | 0 | NO | 0 | 0 | 0 | 0 | 0 | 0 | 0 | 0 | 0 | 0 | 0 | 0 | 0 | 0 | 0 | NO | 0 | 0 | 0 | NO | NO | NO | 0 | 0 | 0 | 0 | 0 | 0 | 0 | 0 | 0 | 0 | 0 | 0 | 0 | 0 | 0 | 0 | 0 | 0 | 0 | 0
HGSSA003031 | SSA | PLUTARCO ELIAS CALLES | 13 | HIDALGO | 057 | SINGUILUCAN | 0018 | PLUTARCO ELIAS CALLES | 02 | TULANCINGO DE BRAVO | CE | B | CS | 1 | 0 | 0 | 0 | 0 | 0 | 0 | 0 | 0 | 0 | 0 | 0 | 0 | 0 | 0 | 0 | 0 | 0 | 0 | 0 | 0 | 0 | 0 | 0 | 0 | 0 | 0 | 0 | NO | 0 | 0 | 0 | 0 | 0 | 0 | 0 | 0 | 0 | 0 | 0 | 0 | SI | 1 | 0 | 1 | 0 | 0 | 0 | NO | 0 | 0 | 0 | 0 | 0 | 0 | 0 | 0 | 0 | 0 | 0 | 0 | 0 | 0 | 0 | NO | 0 | 0 | 0 | NO | NO | NO | 0 | 0 | 0 | 0 | 0 | 0 | 0 | 0 | 0 | 0 | 0 | 0 | 0 | 0 | 0 | 0 | 0 | 0 | 0 | 0
HGSSA003043 | SSA | TASQUILLO | 13 | HIDALGO | 058 | TASQUILLO | 0001 | TASQUILLO | 08 | IXMIQUILPAN | CE | F | CS | 1 | 0 | 0 | 0 | 0 | 0 | 0 | 0 | 0 | 0 | 0 | 0 | 0 | 0 | 0 | 0 | 0 | 0 | 0 | 0 | 0 | 0 | 0 | 0 | 0 | 0 | 0 | 0 | NO | 0 | 0 | 0 | 0 | 0 | 0 | 0 | 0 | 0 | 0 | 0 | 0 | SI | 1 | 0 | 1 | 0 | 0 | 0 | NO | 0 | 0 | 0 | 0 | 0 | 0 | 0 | 0 | 0 | 0 | 0 | 0 | 0 | 0 | 0 | NO | 0 | 0 | 0 | NO | NO | NO | 0 | 0 | 0 | 0 | 0 | 0 | 0 | 0 | 0 | 0 | 0 | 0 | 0 | 0 | 0 | 0 | 0 | 0 | 0 | 0
HGSSA003055 | SSA | CANDELARIA | 13 | HIDALGO | 058 | TASQUILLO | 0006 | CANDELARIA | 08 | IXMIQUILPAN | CE | A | CS | 1 | 0 | 0 | 0 | 0 | 0 | 0 | 0 | 0 | 0 | 0 | 0 | 0 | 0 | 0 | 0 | 0 | 0 | 0 | 0 | 0 | 0 | 0 | 0 | 0 | 0 | 0 | 0 | NO | 0 | 0 | 0 | 0 | 0 | 0 | 0 | 0 | 0 | 0 | 0 | 0 | SI | 1 | 0 | 1 | 0 | 0 | 0 | NO | 0 | 0 | 0 | 0 | 0 | 0 | 0 | 0 | 0 | 0 | 0 | 0 | 0 | 0 | 0 | NO | 0 | 0 | 0 | NO | NO | NO | 0 | 0 | 0 | 0 | 0 | 0 | 0 | 0 | 0 | 0 | 0 | 0 | 0 | 0 | 0 | 0 | 0 | 0 | 0 | 0
HGSSA003060 | SSA | DANGHU | 13 | HIDALGO | 058 | TASQUILLO | 0009 | DANGHU | 08 | IXMIQUILPAN | CE | A | CS | 1 | 0 | 0 | 0 | 0 | 0 | 0 | 0 | 0 | 0 | 0 | 0 | 0 | 0 | 0 | 0 | 0 | 0 | 0 | 0 | 0 | 0 | 0 | 0 | 0 | 0 | 0 | 0 | NO | 0 | 0 | 0 | 0 | 0 | 0 | 0 | 0 | 0 | 0 | 0 | 0 | SI | 1 | 0 | 1 | 0 | 0 | 0 | NO | 0 | 0 | 0 | 0 | 0 | 0 | 0 | 0 | 0 | 0 | 0 | 0 | 0 | 0 | 0 | NO | 0 | 0 | 0 | NO | NO | NO | 0 | 0 | 0 | 0 | 0 | 0 | 0 | 0 | 0 | 0 | 0 | 0 | 0 | 0 | 0 | 0 | 0 | 0 | 0 | 0
HGSSA003072 | SSA | TECOZAUTLA | 13 | HIDALGO | 059 | TECOZAUTLA | 0001 | TECOZAUTLA | 11 | HUICHAPAN | CE | F | CS | 1 | 0 | 0 | 0 | 0 | 0 | 0 | 0 | 0 | 0 | 0 | 0 | 0 | 0 | 0 | 0 | 0 | 0 | 0 | 0 | 0 | 0 | 0 | 0 | 0 | 0 | 0 | 0 | NO | 0 | 0 | 0 | 0 | 0 | 0 | 0 | 0 | 0 | 0 | 0 | 0 | SI | 6 | 0 | 6 | 0 | 0 | 0 | NO | 0 | 0 | 0 | 0 | 0 | 0 | 0 | 0 | 0 | 0 | 0 | 0 | 0 | 0 | 0 | NO | 0 | 0 | 0 | NO | NO | NO | 0 | 0 | 0 | 0 | 0 | 0 | 0 | 0 | 0 | 0 | 0 | 0 | 0 | 0 | 0 | 0 | 0 | 0 | 0 | 0
HGSSA003084 | SSA | LA MESILLA | 13 | HIDALGO | 059 | TECOZAUTLA | 0019 | LA MESILLA | 11 | HUICHAPAN | CE | A | CS | 1 | 0 | 0 | 0 | 0 | 0 | 0 | 0 | 0 | 0 | 0 | 0 | 0 | 0 | 0 | 0 | 0 | 0 | 0 | 0 | 0 | 0 | 0 | 0 | 0 | 0 | 0 | 0 | NO | 0 | 0 | 0 | 0 | 0 | 0 | 0 | 0 | 0 | 0 | 0 | 0 | NO | 0 | 0 | 0 | 0 | 0 | 0 | NO | 0 | 0 | 0 | 0 | 0 | 0 | 0 | 0 | 0 | 0 | 0 | 0 | 0 | 0 | 0 | NO | 0 | 0 | 0 | NO | NO | NO | 0 | 0 | 0 | 0 | 0 | 0 | 0 | 0 | 0 | 0 | 0 | 0 | 0 | 0 | 0 | 0 | 0 | 0 | 0 | 0
HGSSA003096 | SSA | EL SALTO | 13 | HIDALGO | 059 | TECOZAUTLA | 0028 | EL SALTO | 11 | HUICHAPAN | CE | A | CS | 1 | 0 | 0 | 0 | 0 | 0 | 0 | 0 | 0 | 0 | 0 | 0 | 0 | 0 | 0 | 0 | 0 | 0 | 0 | 0 | 0 | 0 | 0 | 0 | 0 | 0 | 0 | 0 | NO | 0 | 0 | 0 | 0 | 0 | 0 | 0 | 0 | 0 | 0 | 0 | 0 | NO | 0 | 0 | 0 | 0 | 0 | 0 | NO | 0 | 0 | 0 | 0 | 0 | 0 | 0 | 0 | 0 | 0 | 0 | 0 | 0 | 0 | 0 | NO | 0 | 0 | 0 | NO | NO | NO | 0 | 0 | 0 | 0 | 0 | 0 | 0 | 0 | 0 | 0 | 0 | 0 | 0 | 0 | 0 | 0 | 0 | 0 | 0 | 0
HGSSA003101 | SSA | SAN ANTONIO | 13 | HIDALGO | 059 | TECOZAUTLA | 0029 | SAN ANTONIO | 11 | HUICHAPAN | CE | B | CS | 1 | 0 | 0 | 0 | 0 | 0 | 0 | 0 | 0 | 0 | 0 | 0 | 0 | 0 | 0 | 0 | 0 | 0 | 0 | 0 | 0 | 0 | 0 | 0 | 0 | 0 | 0 | 0 | NO | 0 | 0 | 0 | 0 | 0 | 0 | 0 | 0 | 0 | 0 | 0 | 0 | SI | 1 | 0 | 1 | 0 | 0 | 0 | NO | 0 | 0 | 0 | 0 | 0 | 0 | 0 | 0 | 0 | 0 | 0 | 0 | 0 | 0 | 0 | NO | 0 | 0 | 0 | NO | NO | NO | 0 | 0 | 0 | 0 | 0 | 0 | 0 | 0 | 0 | 0 | 0 | 0 | 0 | 0 | 0 | 0 | 0 | 0 | 0 | 0
HGSSA003113 | SSA | SAN FRANCISCO | 13 | HIDALGO | 059 | TECOZAUTLA | 0030 | SAN FRANCISCO | 11 | HUICHAPAN | CE | A | CS | 1 | 0 | 0 | 0 | 0 | 0 | 0 | 0 | 0 | 0 | 0 | 0 | 0 | 0 | 0 | 0 | 0 | 0 | 0 | 0 | 0 | 0 | 0 | 0 | 0 | 0 | 0 | 0 | NO | 0 | 0 | 0 | 0 | 0 | 0 | 0 | 0 | 0 | 0 | 0 | 0 | NO | 0 | 0 | 0 | 0 | 0 | 0 | NO | 0 | 0 | 0 | 0 | 0 | 0 | 0 | 0 | 0 | 0 | 0 | 0 | 0 | 0 | 0 | NO | 0 | 0 | 0 | NO | NO | NO | 0 | 0 | 0 | 0 | 0 | 0 | 0 | 0 | 0 | 0 | 0 | 0 | 0 | 0 | 0 | 0 | 0 | 0 | 0 | 0
HGSSA003125 | SSA | SAN JOAQUIN | 13 | HIDALGO | 059 | TECOZAUTLA | 0031 | SAN JOAQUIN | 11 | HUICHAPAN | CE | A | CS | 1 | 0 | 0 | 0 | 0 | 0 | 0 | 0 | 0 | 0 | 0 | 0 | 0 | 0 | 0 | 0 | 0 | 0 | 0 | 0 | 0 | 0 | 0 | 0 | 0 | 0 | 0 | 0 | NO | 0 | 0 | 0 | 0 | 0 | 0 | 0 | 0 | 0 | 0 | 0 | 0 | NO | 0 | 0 | 0 | 0 | 0 | 0 | NO | 0 | 0 | 0 | 0 | 0 | 0 | 0 | 0 | 0 | 0 | 0 | 0 | 0 | 0 | 0 | NO | 0 | 0 | 0 | NO | NO | NO | 0 | 0 | 0 | 0 | 0 | 0 | 0 | 0 | 0 | 0 | 0 | 0 | 0 | 0 | 0 | 0 | 0 | 0 | 0 | 0
HGSSA003130 | SSA | SAN MIGUEL CALTEPANTLA | 13 | HIDALGO | 059 | TECOZAUTLA | 0033 | SAN MIGUEL CALTEPANTLA | 11 | HUICHAPAN | CE | A | CS | 1 | 0 | 0 | 0 | 0 | 0 | 0 | 0 | 0 | 0 | 0 | 0 | 0 | 0 | 0 | 0 | 0 | 0 | 0 | 0 | 0 | 0 | 0 | 0 | 0 | 0 | 0 | 0 | NO | 0 | 0 | 0 | 0 | 0 | 0 | 0 | 0 | 0 | 0 | 0 | 0 | SI | 3 | 0 | 3 | 0 | 0 | 0 | NO | 0 | 0 | 0 | 0 | 0 | 0 | 0 | 0 | 0 | 1 | 0 | 1 | 0 | 0 | 0 | NO | 0 | 0 | 0 | NO | NO | NO | 0 | 0 | 0 | 0 | 0 | 0 | 0 | 0 | 0 | 0 | 0 | 0 | 0 | 0 | 0 | 0 | 0 | 0 | 0 | 0
HGSSA003142 | SSA | UXDEJHE | 13 | HIDALGO | 059 | TECOZAUTLA | 0036 | UXDEJHE | 11 | HUICHAPAN | CE | A | CS | 1 | 0 | 0 | 0 | 0 | 0 | 0 | 0 | 0 | 0 | 0 | 0 | 0 | 0 | 0 | 0 | 0 | 0 | 0 | 0 | 0 | 0 | 0 | 0 | 0 | 0 | 0 | 0 | NO | 0 | 0 | 0 | 0 | 0 | 0 | 0 | 0 | 0 | 0 | 0 | 0 | NO | 0 | 0 | 0 | 0 | 0 | 0 | NO | 0 | 0 | 0 | 0 | 0 | 0 | 0 | 0 | 0 | 0 | 0 | 0 | 0 | 0 | 0 | NO | 0 | 0 | 0 | NO | NO | NO | 0 | 0 | 0 | 0 | 0 | 0 | 0 | 0 | 0 | 0 | 0 | 0 | 0 | 0 | 0 | 0 | 0 | 0 | 0 | 0
HGSSA003154 | SSA | TENANGO DE DORIA | 13 | HIDALGO | 060 | TENANGO DE DORIA | 0001 | TENANGO DE DORIA | 02 | TULANCINGO DE BRAVO | CE | F | CS | 1 | 0 | 0 | 0 | 0 | 0 | 0 | 0 | 0 | 0 | 0 | 0 | 0 | 0 | 0 | 0 | 0 | 0 | 0 | 0 | 0 | 0 | 0 | 0 | 0 | 0 | 0 | 0 | NO | 0 | 0 | 0 | 0 | 0 | 0 | 0 | 0 | 0 | 0 | 0 | 0 | SI | 6 | 0 | 6 | 0 | 0 | 0 | NO | 1 | 0 | 1 | 1 | 0 | 1 | 0 | 0 | 0 | 1 | 0 | 1 | 0 | 0 | 0 | NO | 0 | 0 | 0 | NO | NO | NO | 0 | 0 | 0 | 0 | 0 | 0 | 0 | 0 | 0 | 0 | 0 | 0 | 0 | 0 | 0 | 0 | 0 | 0 | 0 | 0
HGSSA003166 | SSA | EL BOPO | 13 | HIDALGO | 060 | TENANGO DE DORIA | 0004 | EL BOPO | 02 | TULANCINGO DE BRAVO | CE | A | CS | 1 | 0 | 0 | 0 | 0 | 0 | 0 | 0 | 0 | 0 | 0 | 0 | 0 | 0 | 0 | 0 | 0 | 0 | 0 | 0 | 0 | 0 | 0 | 0 | 0 | 0 | 0 | 0 | NO | 0 | 0 | 0 | 0 | 0 | 0 | 0 | 0 | 0 | 0 | 0 | 0 | NO | 0 | 0 | 0 | 0 | 0 | 0 | NO | 0 | 0 | 0 | 0 | 0 | 0 | 0 | 0 | 0 | 0 | 0 | 0 | 0 | 0 | 0 | NO | 0 | 0 | 0 | NO | NO | NO | 0 | 0 | 0 | 0 | 0 | 0 | 0 | 0 | 0 | 0 | 0 | 0 | 0 | 0 | 0 | 0 | 0 | 0 | 0 | 0
HGSSA003171 | SSA | SAN PABLO EL GRANDE | 13 | HIDALGO | 060 | TENANGO DE DORIA | 0035 | SAN PABLO EL GRANDE | 02 | TULANCINGO DE BRAVO | CE | A | CS | 1 | 0 | 0 | 0 | 0 | 0 | 0 | 0 | 0 | 0 | 0 | 0 | 0 | 0 | 0 | 0 | 0 | 0 | 0 | 0 | 0 | 0 | 0 | 0 | 0 | 0 | 0 | 0 | NO | 0 | 0 | 0 | 0 | 0 | 0 | 0 | 0 | 0 | 0 | 0 | 0 | NO | 0 | 0 | 0 | 0 | 0 | 0 | NO | 0 | 0 | 0 | 0 | 0 | 0 | 0 | 0 | 0 | 0 | 0 | 0 | 0 | 0 | 0 | NO | 0 | 0 | 0 | NO | NO | NO | 0 | 0 | 0 | 0 | 0 | 0 | 0 | 0 | 0 | 0 | 0 | 0 | 0 | 0 | 0 | 0 | 0 | 0 | 0 | 0
HGSSA003183 | SSA | SANTA MARIA TEMAXCALAPA | 13 | HIDALGO | 060 | TENANGO DE DORIA | 0036 | SANTA MARIA TEMAXCALAPA | 02 | TULANCINGO DE BRAVO | CE | A | CS | 1 | 0 | 0 | 0 | 0 | 0 | 0 | 0 | 0 | 0 | 0 | 0 | 0 | 0 | 0 | 0 | 0 | 0 | 0 | 0 | 0 | 0 | 0 | 0 | 0 | 0 | 0 | 0 | NO | 0 | 0 | 0 | 0 | 0 | 0 | 0 | 0 | 0 | 0 | 0 | 0 | NO | 0 | 0 | 0 | 0 | 0 | 0 | NO | 0 | 0 | 0 | 0 | 0 | 0 | 0 | 0 | 0 | 0 | 0 | 0 | 0 | 0 | 0 | NO | 0 | 0 | 0 | NO | NO | NO | 0 | 0 | 0 | 0 | 0 | 0 | 0 | 0 | 0 | 0 | 0 | 0 | 0 | 0 | 0 | 0 | 0 | 0 | 0 | 0
HGSSA003200 | SSA | LOS CIDES | 13 | HIDALGO | 061 | TEPEAPULCO | 0003 | LOS CIDES | 10 | APAN | CE | A | CS | 1 | 0 | 0 | 0 | 0 | 0 | 0 | 0 | 0 | 0 | 0 | 0 | 0 | 0 | 0 | 0 | 0 | 0 | 0 | 0 | 0 | 0 | 0 | 0 | 0 | 0 | 0 | 0 | NO | 0 | 0 | 0 | 0 | 0 | 0 | 0 | 0 | 0 | 0 | 0 | 0 | SI | 1 | 0 | 1 | 0 | 0 | 0 | NO | 0 | 0 | 0 | 1 | 0 | 1 | 0 | 0 | 0 | 0 | 0 | 0 | 0 | 0 | 0 | NO | 0 | 0 | 0 | NO | NO | NO | 0 | 0 | 0 | 0 | 0 | 0 | 0 | 0 | 0 | 0 | 0 | 0 | 0 | 0 | 0 | 0 | 0 | 0 | 0 | 0
HGSSA003212 | SSA | IROLO | 13 | HIDALGO | 061 | TEPEAPULCO | 0007 | IROLO | 10 | APAN | CE | A | CS | 1 | 0 | 0 | 0 | 0 | 0 | 0 | 0 | 0 | 0 | 0 | 0 | 0 | 0 | 0 | 0 | 0 | 0 | 0 | 0 | 0 | 0 | 0 | 0 | 0 | 0 | 0 | 0 | NO | 0 | 0 | 0 | 0 | 0 | 0 | 0 | 0 | 0 | 0 | 0 | 0 | SI | 0 | 0 | 0 | 0 | 0 | 0 | NO | 0 | 0 | 0 | 1 | 0 | 1 | 0 | 0 | 0 | 0 | 0 | 0 | 0 | 0 | 0 | NO | 0 | 0 | 0 | NO | NO | NO | 0 | 0 | 0 | 0 | 0 | 0 | 0 | 0 | 0 | 0 | 0 | 0 | 0 | 0 | 0 | 0 | 0 | 0 | 0 | 0
HGSSA003224 | SSA | SAN MIGUEL ALLENDE | 13 | HIDALGO | 061 | TEPEAPULCO | 0011 | SAN MIGUEL ALLENDE | 10 | APAN | CE | A | CS | 1 | 0 | 0 | 0 | 0 | 0 | 0 | 0 | 0 | 0 | 0 | 0 | 0 | 0 | 0 | 0 | 0 | 0 | 0 | 0 | 0 | 0 | 0 | 0 | 0 | 0 | 0 | 0 | NO | 0 | 0 | 0 | 0 | 0 | 0 | 0 | 0 | 0 | 0 | 0 | 0 | SI | 0 | 0 | 0 | 0 | 0 | 0 | NO | 0 | 0 | 0 | 1 | 0 | 1 | 0 | 0 | 0 | 0 | 0 | 0 | 0 | 0 | 0 | NO | 0 | 0 | 0 | NO | NO | NO | 0 | 0 | 0 | 0 | 0 | 0 | 0 | 0 | 0 | 0 | 0 | 0 | 0 | 0 | 0 | 0 | 0 | 0 | 0 | 0
HGSSA003236 | SSA | TULTENGO | 13 | HIDALGO | 061 | TEPEAPULCO | 0016 | TULTENGO | 10 | APAN | CE | A | CS | 1 | 0 | 0 | 0 | 0 | 0 | 0 | 0 | 0 | 0 | 0 | 0 | 0 | 0 | 0 | 0 | 0 | 0 | 0 | 0 | 0 | 0 | 0 | 0 | 0 | 0 | 0 | 0 | NO | 0 | 0 | 0 | 0 | 0 | 0 | 0 | 0 | 0 | 0 | 0 | 0 | NO | 0 | 0 | 0 | 0 | 0 | 0 | NO | 0 | 0 | 0 | 0 | 0 | 0 | 0 | 0 | 0 | 0 | 0 | 0 | 0 | 0 | 0 | NO | 0 | 0 | 0 | NO | NO | NO | 0 | 0 | 0 | 0 | 0 | 0 | 0 | 0 | 0 | 0 | 0 | 0 | 0 | 0 | 0 | 0 | 0 | 0 | 0 | 0
HGSSA003241 | SSA | TEPEHUACAN DE GUERRERO | 13 | HIDALGO | 062 | TEPEHUACAN DE GUERRERO | 0001 | TEPEHUACAN DE GUERRERO | 09 | ZACUALTIPAN DE ANGELES | CE | E | CS | 1 | 0 | 0 | 0 | 0 | 0 | 0 | 0 | 0 | 0 | 0 | 0 | 0 | 0 | 0 | 0 | 0 | 0 | 0 | 0 | 0 | 0 | 0 | 0 | 0 | 0 | 0 | 0 | NO | 0 | 0 | 0 | 0 | 0 | 0 | 0 | 0 | 0 | 0 | 0 | 0 | SI | 3 | 0 | 3 | 0 | 0 | 0 | NO | 0 | 0 | 0 | 0 | 0 | 0 | 0 | 0 | 0 | 1 | 0 | 1 | 0 | 0 | 0 | NO | 0 | 0 | 0 | NO | NO | NO | 0 | 0 | 0 | 0 | 0 | 0 | 0 | 0 | 0 | 0 | 0 | 0 | 0 | 0 | 0 | 0 | 0 | 0 | 0 | 0
HGSSA003253 | SSA | ACUIMANTLA | 13 | HIDALGO | 062 | TEPEHUACAN DE GUERRERO | 0004 | ACUIMANTLA | 09 | ZACUALTIPAN DE ANGELES | CE | A | CS | 1 | 0 | 0 | 0 | 0 | 0 | 0 | 0 | 0 | 0 | 0 | 0 | 0 | 0 | 0 | 0 | 0 | 0 | 0 | 0 | 0 | 0 | 0 | 0 | 0 | 0 | 0 | 0 | NO | 0 | 0 | 0 | 0 | 0 | 0 | 0 | 0 | 0 | 0 | 0 | 0 | SI | 0 | 0 | 0 | 0 | 0 | 0 | NO | 0 | 0 | 0 | 0 | 0 | 0 | 0 | 0 | 0 | 0 | 0 | 0 | 0 | 0 | 0 | NO | 0 | 0 | 0 | NO | NO | NO | 0 | 0 | 0 | 0 | 0 | 0 | 0 | 0 | 0 | 0 | 0 | 0 | 0 | 0 | 0 | 0 | 0 | 0 | 0 | 0
HGSSA003265 | SSA | AMOLA DE OCAMPO | 13 | HIDALGO | 062 | TEPEHUACAN DE GUERRERO | 0006 | AMOLA DE OCAMPO | 09 | ZACUALTIPAN DE ANGELES | CE | A | CS | 1 | 0 | 0 | 0 | 0 | 0 | 0 | 0 | 0 | 0 | 0 | 0 | 0 | 0 | 0 | 0 | 0 | 0 | 0 | 0 | 0 | 0 | 0 | 0 | 0 | 0 | 0 | 0 | NO | 0 | 0 | 0 | 0 | 0 | 0 | 0 | 0 | 0 | 0 | 0 | 0 | NO | 0 | 0 | 0 | 0 | 0 | 0 | NO | 0 | 0 | 0 | 0 | 0 | 0 | 0 | 0 | 0 | 1 | 0 | 1 | 0 | 0 | 0 | NO | 0 | 0 | 0 | NO | NO | NO | 0 | 0 | 0 | 0 | 0 | 0 | 0 | 0 | 0 | 0 | 0 | 0 | 0 | 0 | 0 | 0 | 0 | 0 | 0 | 0
HGSSA003270 | SSA | AQUILASTEC | 13 | HIDALGO | 062 | TEPEHUACAN DE GUERRERO | 0007 | AQUILASTEC | 09 | ZACUALTIPAN DE ANGELES | CE | A | CS | 1 | 0 | 0 | 0 | 0 | 0 | 0 | 0 | 0 | 0 | 0 | 0 | 0 | 0 | 0 | 0 | 0 | 0 | 0 | 0 | 0 | 0 | 0 | 0 | 0 | 0 | 0 | 0 | NO | 0 | 0 | 0 | 0 | 0 | 0 | 0 | 0 | 0 | 0 | 0 | 0 | SI | 1 | 0 | 1 | 0 | 0 | 0 | NO | 0 | 0 | 0 | 0 | 0 | 0 | 0 | 0 | 0 | 0 | 0 | 0 | 0 | 0 | 0 | NO | 0 | 0 | 0 | NO | NO | NO | 0 | 0 | 0 | 0 | 0 | 0 | 0 | 0 | 0 | 0 | 0 | 0 | 0 | 0 | 0 | 0 | 0 | 0 | 0 | 0
HGSSA003282 | SSA | SAN MIGUEL AYOTEMPA | 13 | HIDALGO | 062 | TEPEHUACAN DE GUERRERO | 0008 | SAN MIGUEL AYOTEMPA | 09 | ZACUALTIPAN DE ANGELES | CE | A | CS | 1 | 0 | 0 | 0 | 0 | 0 | 0 | 0 | 0 | 0 | 0 | 0 | 0 | 0 | 0 | 0 | 0 | 0 | 0 | 0 | 0 | 0 | 0 | 0 | 0 | 0 | 0 | 0 | NO | 0 | 0 | 0 | 0 | 0 | 0 | 0 | 0 | 0 | 0 | 0 | 0 | SI | 0 | 0 | 0 | 0 | 0 | 0 | NO | 0 | 0 | 0 | 0 | 0 | 0 | 0 | 0 | 0 | 0 | 0 | 0 | 0 | 0 | 0 | NO | 0 | 0 | 0 | NO | NO | NO | 0 | 0 | 0 | 0 | 0 | 0 | 0 | 0 | 0 | 0 | 0 | 0 | 0 | 0 | 0 | 0 | 0 | 0 | 0 | 0
HGSSA003294 | SSA | CUAZAHUATL | 13 | HIDALGO | 062 | TEPEHUACAN DE GUERRERO | 0011 | CUAZAHUATL | 09 | ZACUALTIPAN DE ANGELES | CE | A | CS | 1 | 0 | 0 | 0 | 0 | 0 | 0 | 0 | 0 | 0 | 0 | 0 | 0 | 0 | 0 | 0 | 0 | 0 | 0 | 0 | 0 | 0 | 0 | 0 | 0 | 0 | 0 | 0 | NO | 0 | 0 | 0 | 0 | 0 | 0 | 0 | 0 | 0 | 0 | 0 | 0 | SI | 0 | 0 | 0 | 0 | 0 | 0 | NO | 1 | 0 | 1 | 0 | 0 | 0 | 0 | 0 | 0 | 0 | 0 | 0 | 0 | 0 | 0 | NO | 0 | 0 | 0 | NO | NO | NO | 0 | 0 | 0 | 0 | 0 | 0 | 0 | 0 | 0 | 0 | 0 | 0 | 0 | 0 | 0 | 0 | 0 | 0 | 0 | 0
HGSSA003306 | SSA | PETLAPIXCA | 13 | HIDALGO | 062 | TEPEHUACAN DE GUERRERO | 0018 | PETLAPIXCA | 09 | ZACUALTIPAN DE ANGELES | CE | A | CS | 1 | 0 | 0 | 0 | 0 | 0 | 0 | 0 | 0 | 0 | 0 | 0 | 0 | 0 | 0 | 0 | 0 | 0 | 0 | 0 | 0 | 0 | 0 | 0 | 0 | 0 | 0 | 0 | NO | 0 | 0 | 0 | 0 | 0 | 0 | 0 | 0 | 0 | 0 | 0 | 0 | SI | 1 | 0 | 1 | 0 | 0 | 0 | NO | 0 | 0 | 0 | 0 | 0 | 0 | 0 | 0 | 0 | 0 | 0 | 0 | 0 | 0 | 0 | NO | 0 | 0 | 0 | NO | NO | NO | 0 | 0 | 0 | 0 | 0 | 0 | 0 | 0 | 0 | 0 | 0 | 0 | 0 | 0 | 0 | 0 | 0 | 0 | 0 | 0
HGSSA003311 | SSA | LA REFORMA | 13 | HIDALGO | 062 | TEPEHUACAN DE GUERRERO | 0020 | LA REFORMA | 09 | ZACUALTIPAN DE ANGELES | CE | A | CS | 1 | 0 | 0 | 0 | 0 | 0 | 0 | 0 | 0 | 0 | 0 | 0 | 0 | 0 | 0 | 0 | 0 | 0 | 0 | 0 | 0 | 0 | 0 | 0 | 0 | 0 | 0 | 0 | NO | 0 | 0 | 0 | 0 | 0 | 0 | 0 | 0 | 0 | 0 | 0 | 0 | SI | 0 | 0 | 0 | 0 | 0 | 0 | NO | 0 | 0 | 0 | 0 | 0 | 0 | 0 | 0 | 0 | 0 | 0 | 0 | 0 | 0 | 0 | NO | 0 | 0 | 0 | NO | NO | NO | 0 | 0 | 0 | 0 | 0 | 0 | 0 | 0 | 0 | 0 | 0 | 0 | 0 | 0 | 0 | 0 | 0 | 0 | 0 | 0
HGSSA003323 | SSA | TAMALA | 13 | HIDALGO | 062 | TEPEHUACAN DE GUERRERO | 0023 | TAMALA | 09 | ZACUALTIPAN DE ANGELES | CE | A | CS | 1 | 0 | 0 | 0 | 0 | 0 | 0 | 0 | 0 | 0 | 0 | 0 | 0 | 0 | 0 | 0 | 0 | 0 | 0 | 0 | 0 | 0 | 0 | 0 | 0 | 0 | 0 | 0 | NO | 0 | 0 | 0 | 0 | 0 | 0 | 0 | 0 | 0 | 0 | 0 | 0 | SI | 1 | 0 | 1 | 0 | 0 | 0 | NO | 0 | 0 | 0 | 0 | 0 | 0 | 0 | 0 | 0 | 0 | 0 | 0 | 0 | 0 | 0 | NO | 0 | 0 | 0 | NO | NO | NO | 0 | 0 | 0 | 0 | 0 | 0 | 0 | 0 | 0 | 0 | 0 | 0 | 0 | 0 | 0 | 0 | 0 | 0 | 0 | 0
HGSSA003335 | SSA | TEXCAPA DE GUERRERO | 13 | HIDALGO | 062 | TEPEHUACAN DE GUERRERO | 0025 | TEXCAPA | 09 | ZACUALTIPAN DE ANGELES | CE | A | CS | 1 | 0 | 0 | 0 | 0 | 0 | 0 | 0 | 0 | 0 | 0 | 0 | 0 | 0 | 0 | 0 | 0 | 0 | 0 | 0 | 0 | 0 | 0 | 0 | 0 | 0 | 0 | 0 | NO | 0 | 0 | 0 | 0 | 0 | 0 | 0 | 0 | 0 | 0 | 0 | 0 | NO | 0 | 0 | 0 | 0 | 0 | 0 | NO | 0 | 0 | 0 | 0 | 0 | 0 | 0 | 0 | 0 | 0 | 0 | 0 | 0 | 0 | 0 | NO | 0 | 0 | 0 | NO | NO | NO | 0 | 0 | 0 | 0 | 0 | 0 | 0 | 0 | 0 | 0 | 0 | 0 | 0 | 0 | 0 | 0 | 0 | 0 | 0 | 0
HGSSA003340 | SSA | XILITLA | 13 | HIDALGO | 062 | TEPEHUACAN DE GUERRERO | 0029 | XILITLA | 09 | ZACUALTIPAN DE ANGELES | CE | A | CS | 1 | 0 | 0 | 0 | 0 | 0 | 0 | 0 | 0 | 0 | 0 | 0 | 0 | 0 | 0 | 0 | 0 | 0 | 0 | 0 | 0 | 0 | 0 | 0 | 0 | 0 | 0 | 0 | NO | 0 | 0 | 0 | 0 | 0 | 0 | 0 | 0 | 0 | 0 | 0 | 0 | SI | 0 | 0 | 0 | 0 | 0 | 0 | NO | 0 | 0 | 0 | 0 | 0 | 0 | 0 | 0 | 0 | 0 | 0 | 0 | 0 | 0 | 0 | NO | 0 | 0 | 0 | NO | NO | NO | 0 | 0 | 0 | 0 | 0 | 0 | 0 | 0 | 0 | 0 | 0 | 0 | 0 | 0 | 0 | 0 | 0 | 0 | 0 | 0
HGSSA003352 | SSA | ZACUALTIPANITO | 13 | HIDALGO | 062 | TEPEHUACAN DE GUERRERO | 0030 | ZACUALTIPANITO | 09 | ZACUALTIPAN DE ANGELES | CE | A | CS | 1 | 0 | 0 | 0 | 0 | 0 | 0 | 0 | 0 | 0 | 0 | 0 | 0 | 0 | 0 | 0 | 0 | 0 | 0 | 0 | 0 | 0 | 0 | 0 | 0 | 0 | 0 | 0 | NO | 0 | 0 | 0 | 0 | 0 | 0 | 0 | 0 | 0 | 0 | 0 | 0 | SI | 1 | 0 | 1 | 0 | 0 | 0 | NO | 0 | 0 | 0 | 0 | 0 | 0 | 0 | 0 | 0 | 0 | 0 | 0 | 0 | 0 | 0 | NO | 0 | 0 | 0 | NO | NO | NO | 0 | 0 | 0 | 0 | 0 | 0 | 0 | 0 | 0 | 0 | 0 | 0 | 0 | 0 | 0 | 0 | 0 | 0 | 0 | 0
HGSSA003364 | SSA | TLAXINACALPAN TEPEJI DE OCAMPO | 13 | HIDALGO | 063 | TEPEJI DEL RIO DE OCAMPO | 0001 | TEPEJI DEL RIO DE OCAMPO | 01 | TULA DE ALLENDE | CE | G | CS | 1 | 0 | 0 | 0 | 0 | 0 | 0 | 0 | 0 | 0 | 0 | 0 | 0 | 0 | 0 | 0 | 0 | 0 | 0 | 0 | 0 | 0 | 0 | 0 | 0 | 0 | 0 | 0 | NO | 0 | 0 | 0 | 0 | 0 | 0 | 0 | 0 | 0 | 0 | 0 | 0 | SI | 3 | 0 | 3 | 0 | 0 | 0 | NO | 0 | 0 | 0 | 0 | 0 | 0 | 0 | 0 | 0 | 0 | 0 | 0 | 0 | 0 | 0 | NO | 0 | 0 | 0 | NO | NO | NO | 0 | 0 | 0 | 0 | 0 | 0 | 0 | 0 | 0 | 0 | 0 | 0 | 0 | 0 | 0 | 0 | 0 | 0 | 0 | 0
HGSSA003376 | SSA | MELCHOR OCAMPO EL SALTO | 13 | HIDALGO | 063 | TEPEJI DEL RIO DE OCAMPO | 0006 | MELCHOR OCAMPO (EL SALTO) | 01 | TULA DE ALLENDE | CE | E | CS | 1 | 0 | 0 | 0 | 0 | 0 | 0 | 0 | 0 | 0 | 0 | 0 | 0 | 0 | 0 | 0 | 0 | 0 | 0 | 0 | 0 | 0 | 0 | 0 | 0 | 0 | 0 | 0 | NO | 0 | 0 | 0 | 0 | 0 | 0 | 0 | 0 | 0 | 0 | 0 | 0 | SI | 3 | 0 | 3 | 0 | 0 | 0 | NO | 0 | 0 | 0 | 0 | 0 | 0 | 0 | 0 | 0 | 0 | 0 | 0 | 0 | 0 | 0 | NO | 0 | 0 | 0 | NO | NO | NO | 0 | 0 | 0 | 0 | 0 | 0 | 0 | 0 | 0 | 0 | 0 | 0 | 0 | 0 | 0 | 0 | 0 | 0 | 0 | 0
HGSSA003381 | SSA | SAN IGNACIO NOPALA | 13 | HIDALGO | 063 | TEPEJI DEL RIO DE OCAMPO | 0010 | SAN IGNACIO NOPALA | 01 | TULA DE ALLENDE | CE | A | CS | 1 | 0 | 0 | 0 | 0 | 0 | 0 | 0 | 0 | 0 | 0 | 0 | 0 | 0 | 0 | 0 | 0 | 0 | 0 | 0 | 0 | 0 | 0 | 0 | 0 | 0 | 0 | 0 | NO | 0 | 0 | 0 | 0 | 0 | 0 | 0 | 0 | 0 | 0 | 0 | 0 | NO | 0 | 0 | 0 | 0 | 0 | 0 | NO | 0 | 0 | 0 | 0 | 0 | 0 | 0 | 0 | 0 | 0 | 0 | 0 | 0 | 0 | 0 | NO | 0 | 0 | 0 | NO | NO | NO | 0 | 0 | 0 | 0 | 0 | 0 | 0 | 0 | 0 | 0 | 0 | 0 | 0 | 0 | 0 | 0 | 0 | 0 | 0 | 0
HGSSA003393 | SSA | SAN ILDEFONSO | 13 | HIDALGO | 063 | TEPEJI DEL RIO DE OCAMPO | 0011 | SAN ILDEFONSO | 01 | TULA DE ALLENDE | CE | E | CS | 1 | 0 | 0 | 0 | 0 | 0 | 0 | 0 | 0 | 0 | 0 | 0 | 0 | 0 | 0 | 0 | 0 | 0 | 0 | 0 | 0 | 0 | 0 | 0 | 0 | 0 | 0 | 0 | NO | 0 | 0 | 0 | 0 | 0 | 0 | 0 | 0 | 0 | 0 | 0 | 0 | NO | 0 | 0 | 0 | 0 | 0 | 0 | NO | 0 | 0 | 0 | 0 | 0 | 0 | 0 | 0 | 0 | 0 | 0 | 0 | 0 | 0 | 0 | NO | 0 | 0 | 0 | NO | NO | NO | 0 | 0 | 0 | 0 | 0 | 0 | 0 | 0 | 0 | 0 | 0 | 0 | 0 | 0 | 0 | 0 | 0 | 0 | 0 | 0
HGSSA003405 | SSA | SANTA MARIA QUELITES | 13 | HIDALGO | 063 | TEPEJI DEL RIO DE OCAMPO | 0016 | SANTA MARIA QUELITES | 01 | TULA DE ALLENDE | CE | A | CS | 1 | 0 | 0 | 0 | 0 | 0 | 0 | 0 | 0 | 0 | 0 | 0 | 0 | 0 | 0 | 0 | 0 | 0 | 0 | 0 | 0 | 0 | 0 | 0 | 0 | 0 | 0 | 0 | NO | 0 | 0 | 0 | 0 | 0 | 0 | 0 | 0 | 0 | 0 | 0 | 0 | NO | 0 | 0 | 0 | 0 | 0 | 0 | NO | 0 | 0 | 0 | 0 | 0 | 0 | 0 | 0 | 0 | 0 | 0 | 0 | 0 | 0 | 0 | NO | 0 | 0 | 0 | NO | NO | NO | 0 | 0 | 0 | 0 | 0 | 0 | 0 | 0 | 0 | 0 | 0 | 0 | 0 | 0 | 0 | 0 | 0 | 0 | 0 | 0
HGSSA003410 | SSA | SANTIAGO TLAPANALOYA | 13 | HIDALGO | 063 | TEPEJI DEL RIO DE OCAMPO | 0017 | SANTIAGO TLAPANALOYA | 01 | TULA DE ALLENDE | CE | A | CS | 1 | 0 | 0 | 0 | 0 | 0 | 0 | 0 | 0 | 0 | 0 | 0 | 0 | 0 | 0 | 0 | 0 | 0 | 0 | 0 | 0 | 0 | 0 | 0 | 0 | 0 | 0 | 0 | NO | 0 | 0 | 0 | 0 | 0 | 0 | 0 | 0 | 0 | 0 | 0 | 0 | NO | 0 | 0 | 0 | 0 | 0 | 0 | NO | 0 | 0 | 0 | 0 | 0 | 0 | 0 | 0 | 0 | 0 | 0 | 0 | 0 | 0 | 0 | NO | 0 | 0 | 0 | NO | NO | NO | 0 | 0 | 0 | 0 | 0 | 0 | 0 | 0 | 0 | 0 | 0 | 0 | 0 | 0 | 0 | 0 | 0 | 0 | 0 | 0
HGSSA003422 | SSA | TEPETITLAN | 13 | HIDALGO | 064 | TEPETITLAN | 0001 | TEPETITLAN | 01 | TULA DE ALLENDE | CE | F | CS | 1 | 0 | 0 | 0 | 0 | 0 | 0 | 0 | 0 | 0 | 0 | 0 | 0 | 0 | 0 | 0 | 0 | 0 | 0 | 0 | 0 | 0 | 0 | 0 | 0 | 0 | 0 | 0 | NO | 0 | 0 | 0 | 0 | 0 | 0 | 0 | 0 | 0 | 0 | 0 | 0 | SI | 3 | 0 | 3 | 0 | 0 | 0 | NO | 1 | 0 | 1 | 1 | 0 | 1 | 0 | 0 | 0 | 1 | 0 | 1 | 0 | 0 | 0 | NO | 0 | 0 | 0 | NO | NO | NO | 0 | 0 | 0 | 0 | 0 | 0 | 0 | 0 | 0 | 0 | 0 | 0 | 0 | 0 | 0 | 0 | 0 | 0 | 0 | 0
HGSSA003434 | SSA | GENERAL PEDRO MARIA ANAYA | 13 | HIDALGO | 064 | TEPETITLAN | 0003 | GENERAL PEDRO MARIA ANAYA | 01 | TULA DE ALLENDE | CE | A | CS | 1 | 0 | 0 | 0 | 0 | 0 | 0 | 0 | 0 | 0 | 0 | 0 | 0 | 0 | 0 | 0 | 0 | 0 | 0 | 0 | 0 | 0 | 0 | 0 | 0 | 0 | 0 | 0 | NO | 0 | 0 | 0 | 0 | 0 | 0 | 0 | 0 | 0 | 0 | 0 | 0 | NO | 0 | 0 | 0 | 0 | 0 | 0 | NO | 0 | 0 | 0 | 0 | 0 | 0 | 0 | 0 | 0 | 0 | 0 | 0 | 0 | 0 | 0 | NO | 0 | 0 | 0 | NO | NO | NO | 0 | 0 | 0 | 0 | 0 | 0 | 0 | 0 | 0 | 0 | 0 | 0 | 0 | 0 | 0 | 0 | 0 | 0 | 0 | 0
HGSSA003446 | SSA | JOSE MARIA PINO SUAREZ | 13 | HIDALGO | 064 | TEPETITLAN | 0004 | PINO SUAREZ | 01 | TULA DE ALLENDE | CE | A | CS | 1 | 0 | 0 | 0 | 0 | 0 | 0 | 0 | 0 | 0 | 0 | 0 | 0 | 0 | 0 | 0 | 0 | 0 | 0 | 0 | 0 | 0 | 0 | 0 | 0 | 0 | 0 | 0 | NO | 0 | 0 | 0 | 0 | 0 | 0 | 0 | 0 | 0 | 0 | 0 | 0 | SI | 1 | 0 | 1 | 0 | 0 | 0 | NO | 0 | 0 | 0 | 0 | 0 | 0 | 0 | 0 | 0 | 0 | 0 | 0 | 0 | 0 | 0 | NO | 0 | 0 | 0 | NO | NO | NO | 0 | 0 | 0 | 0 | 0 | 0 | 0 | 0 | 0 | 0 | 0 | 0 | 0 | 0 | 0 | 0 | 0 | 0 | 0 | 0
HGSSA003451 | SSA | SAN PEDRO NEXTLALPAN | 13 | HIDALGO | 064 | TEPETITLAN | 0008 | SAN PEDRO NEXTLALPAN | 01 | TULA DE ALLENDE | CE | A | CS | 1 | 0 | 0 | 0 | 0 | 0 | 0 | 0 | 0 | 0 | 0 | 0 | 0 | 0 | 0 | 0 | 0 | 0 | 0 | 0 | 0 | 0 | 0 | 0 | 0 | 0 | 0 | 0 | NO | 0 | 0 | 0 | 0 | 0 | 0 | 0 | 0 | 0 | 0 | 0 | 0 | SI | 1 | 0 | 1 | 0 | 0 | 0 | NO | 0 | 0 | 0 | 0 | 0 | 0 | 0 | 0 | 0 | 0 | 0 | 0 | 0 | 0 | 0 | NO | 0 | 0 | 0 | NO | NO | NO | 0 | 0 | 0 | 0 | 0 | 0 | 0 | 0 | 0 | 0 | 0 | 0 | 0 | 0 | 0 | 0 | 0 | 0 | 0 | 0
HGSSA003463 | SSA | TETEPANGO | 13 | HIDALGO | 065 | TETEPANGO | 0001 | TETEPANGO | 01 | TULA DE ALLENDE | CE | F | CS | 1 | 0 | 0 | 0 | 0 | 0 | 0 | 0 | 0 | 0 | 0 | 0 | 0 | 0 | 0 | 0 | 0 | 0 | 0 | 0 | 0 | 0 | 0 | 0 | 0 | 0 | 0 | 0 | NO | 0 | 0 | 0 | 0 | 0 | 0 | 0 | 0 | 0 | 0 | 0 | 0 | NO | 0 | 0 | 0 | 0 | 0 | 0 | NO | 0 | 0 | 0 | 0 | 0 | 0 | 0 | 0 | 0 | 0 | 0 | 0 | 0 | 0 | 0 | NO | 0 | 0 | 0 | NO | NO | NO | 0 | 0 | 0 | 0 | 0 | 0 | 0 | 0 | 0 | 0 | 0 | 0 | 0 | 0 | 0 | 0 | 0 | 0 | 0 | 0
HGSSA003475 | SSA | ULAPA DE MELCHOR OCAMPO | 13 | HIDALGO | 065 | TETEPANGO | 0003 | ULAPA DE MELCHOR OCAMPO | 01 | TULA DE ALLENDE | CE | A | CS | 1 | 0 | 0 | 0 | 0 | 0 | 0 | 0 | 0 | 0 | 0 | 0 | 0 | 0 | 0 | 0 | 0 | 0 | 0 | 0 | 0 | 0 | 0 | 0 | 0 | 0 | 0 | 0 | NO | 0 | 0 | 0 | 0 | 0 | 0 | 0 | 0 | 0 | 0 | 0 | 0 | NO | 0 | 0 | 0 | 0 | 0 | 0 | NO | 0 | 0 | 0 | 0 | 0 | 0 | 0 | 0 | 0 | 0 | 0 | 0 | 0 | 0 | 0 | NO | 0 | 0 | 0 | NO | NO | NO | 0 | 0 | 0 | 0 | 0 | 0 | 0 | 0 | 0 | 0 | 0 | 0 | 0 | 0 | 0 | 0 | 0 | 0 | 0 | 0
HGSSA003480 | SSA | TEZONTEPEC | 13 | HIDALGO | 066 | VILLA DE TEZONTEPEC | 0001 | TEZONTEPEC | 06 | TIZAYUCA | CE | F | CS | 1 | 0 | 0 | 0 | 0 | 0 | 0 | 0 | 0 | 0 | 0 | 0 | 0 | 0 | 0 | 0 | 0 | 0 | 0 | 0 | 0 | 0 | 0 | 0 | 0 | 0 | 0 | 0 | NO | 0 | 0 | 0 | 0 | 0 | 0 | 0 | 0 | 0 | 0 | 0 | 0 | SI | 4 | 0 | 4 | 0 | 0 | 0 | NO | 0 | 0 | 0 | 0 | 0 | 0 | 0 | 0 | 0 | 0 | 0 | 0 | 0 | 0 | 0 | NO | 0 | 0 | 0 | NO | NO | NO | 0 | 0 | 0 | 0 | 0 | 0 | 0 | 0 | 0 | 0 | 0 | 0 | 0 | 0 | 0 | 0 | 0 | 0 | 0 | 0
HGSSA003492 | SSA | BENITO JUAREZ | 13 | HIDALGO | 066 | VILLA DE TEZONTEPEC | 0008 | BENITO JUAREZ | 06 | TIZAYUCA | CE | D | CS | 1 | 0 | 0 | 0 | 0 | 0 | 0 | 0 | 0 | 0 | 0 | 0 | 0 | 0 | 0 | 0 | 0 | 0 | 0 | 0 | 0 | 0 | 0 | 0 | 0 | 0 | 0 | 0 | NO | 0 | 0 | 0 | 0 | 0 | 0 | 0 | 0 | 0 | 0 | 0 | 0 | NO | 0 | 0 | 0 | 0 | 0 | 0 | NO | 0 | 0 | 0 | 0 | 0 | 0 | 0 | 0 | 0 | 0 | 0 | 0 | 0 | 0 | 0 | NO | 0 | 0 | 0 | NO | NO | NO | 0 | 0 | 0 | 0 | 0 | 0 | 0 | 0 | 0 | 0 | 0 | 0 | 0 | 0 | 0 | 0 | 0 | 0 | 0 | 0
HGSSA003504 | SSA | TEZONTEPEC | 13 | HIDALGO | 067 | TEZONTEPEC DE ALDAMA | 0001 | TEZONTEPEC DE ALDAMA | 01 | TULA DE ALLENDE | CE | H | CS | 1 | 0 | 0 | 0 | 0 | 0 | 0 | 0 | 0 | 0 | 0 | 0 | 0 | 0 | 0 | 0 | 0 | 0 | 0 | 0 | 0 | 0 | 0 | 0 | 0 | 0 | 0 | 0 | NO | 0 | 0 | 0 | 0 | 0 | 0 | 0 | 0 | 0 | 0 | 0 | 0 | NO | 0 | 0 | 0 | 0 | 0 | 0 | NO | 0 | 0 | 0 | 1 | 0 | 1 | 0 | 0 | 0 | 0 | 0 | 0 | 0 | 0 | 0 | NO | 0 | 0 | 0 | NO | NO | NO | 0 | 0 | 0 | 0 | 0 | 0 | 0 | 0 | 0 | 0 | 0 | 0 | 0 | 0 | 0 | 0 | 0 | 0 | 0 | 0
HGSSA003516 | SSA | SANTIAGO ACAYUTLAN | 13 | HIDALGO | 067 | TEZONTEPEC DE ALDAMA | 0002 | SANTIAGO ACAYUTLAN | 01 | TULA DE ALLENDE | CE | A | CS | 1 | 0 | 0 | 0 | 0 | 0 | 0 | 0 | 0 | 0 | 0 | 0 | 0 | 0 | 0 | 0 | 0 | 0 | 0 | 0 | 0 | 0 | 0 | 0 | 0 | 0 | 0 | 0 | NO | 0 | 0 | 0 | 0 | 0 | 0 | 0 | 0 | 0 | 0 | 0 | 0 | NO | 0 | 0 | 0 | 0 | 0 | 0 | NO | 0 | 0 | 0 | 0 | 0 | 0 | 0 | 0 | 0 | 0 | 0 | 0 | 0 | 0 | 0 | NO | 0 | 0 | 0 | NO | NO | NO | 0 | 0 | 0 | 0 | 0 | 0 | 0 | 0 | 0 | 0 | 0 | 0 | 0 | 0 | 0 | 0 | 0 | 0 | 0 | 0
HGSSA003521 | SSA | ATENGO | 13 | HIDALGO | 067 | TEZONTEPEC DE ALDAMA | 0003 | ATENGO | 01 | TULA DE ALLENDE | CE | D | CS | 1 | 0 | 0 | 0 | 0 | 0 | 0 | 0 | 0 | 0 | 0 | 0 | 0 | 0 | 0 | 0 | 0 | 0 | 0 | 0 | 0 | 0 | 0 | 0 | 0 | 0 | 0 | 0 | NO | 0 | 0 | 0 | 0 | 0 | 0 | 0 | 0 | 0 | 0 | 0 | 0 | NO | 0 | 0 | 0 | 0 | 0 | 0 | NO | 1 | 0 | 1 | 0 | 0 | 0 | 0 | 0 | 0 | 0 | 0 | 0 | 0 | 0 | 0 | NO | 0 | 0 | 0 | NO | NO | NO | 0 | 0 | 0 | 0 | 0 | 0 | 0 | 0 | 0 | 0 | 0 | 0 | 0 | 0 | 0 | 0 | 0 | 0 | 0 | 0
HGSSA003533 | SSA | SANTA MARIA BATHA | 13 | HIDALGO | 067 | TEZONTEPEC DE ALDAMA | 0004 | SANTA MARIA BATHA | 01 | TULA DE ALLENDE | CE | A | CS | 1 | 0 | 0 | 0 | 0 | 0 | 0 | 0 | 0 | 0 | 0 | 0 | 0 | 0 | 0 | 0 | 0 | 0 | 0 | 0 | 0 | 0 | 0 | 0 | 0 | 0 | 0 | 0 | NO | 0 | 0 | 0 | 0 | 0 | 0 | 0 | 0 | 0 | 0 | 0 | 0 | SI | 1 | 0 | 1 | 0 | 0 | 0 | NO | 0 | 0 | 0 | 0 | 0 | 0 | 0 | 0 | 0 | 0 | 0 | 0 | 0 | 0 | 0 | NO | 0 | 0 | 0 | NO | NO | NO | 0 | 0 | 0 | 0 | 0 | 0 | 0 | 0 | 0 | 0 | 0 | 0 | 0 | 0 | 0 | 0 | 0 | 0 | 0 | 0
HGSSA003545 | SSA | TENANGO | 13 | HIDALGO | 067 | TEZONTEPEC DE ALDAMA | 0012 | TENANGO | 01 | TULA DE ALLENDE | CE | A | CS | 1 | 0 | 0 | 0 | 0 | 0 | 0 | 0 | 0 | 0 | 0 | 0 | 0 | 0 | 0 | 0 | 0 | 0 | 0 | 0 | 0 | 0 | 0 | 0 | 0 | 0 | 0 | 0 | NO | 0 | 0 | 0 | 0 | 0 | 0 | 0 | 0 | 0 | 0 | 0 | 0 | SI | 1 | 0 | 1 | 0 | 0 | 0 | NO | 0 | 0 | 0 | 1 | 0 | 1 | 0 | 0 | 0 | 0 | 0 | 0 | 0 | 0 | 0 | NO | 0 | 0 | 0 | NO | NO | NO | 0 | 0 | 0 | 0 | 0 | 0 | 0 | 0 | 0 | 0 | 0 | 0 | 0 | 0 | 0 | 0 | 0 | 0 | 0 | 0
HGSSA003550 | SSA | TIANGUISTENGO | 13 | HIDALGO | 068 | TIANGUISTENGO | 0001 | TIANGUISTENGO | 09 | ZACUALTIPAN DE ANGELES | CE | D | CS | 1 | 0 | 0 | 0 | 0 | 0 | 0 | 0 | 0 | 0 | 0 | 0 | 0 | 0 | 0 | 0 | 0 | 0 | 0 | 0 | 0 | 0 | 0 | 0 | 0 | 0 | 0 | 0 | NO | 0 | 0 | 0 | 0 | 0 | 0 | 0 | 0 | 0 | 0 | 0 | 0 | SI | 3 | 0 | 3 | 0 | 0 | 0 | SI | 1 | 0 | 1 | 1 | 0 | 1 | 0 | 0 | 0 | 1 | 0 | 1 | 0 | 0 | 0 | NO | 0 | 0 | 0 | NO | NO | NO | 0 | 0 | 0 | 0 | 0 | 0 | 0 | 0 | 0 | 0 | 0 | 0 | 0 | 0 | 0 | 0 | 0 | 0 | 0 | 0
HGSSA003562 | SSA | ATECOXCO | 13 | HIDALGO | 068 | TIANGUISTENGO | 0002 | ATECOXCO | 09 | ZACUALTIPAN DE ANGELES | CE | A | CS | 1 | 0 | 0 | 0 | 0 | 0 | 0 | 0 | 0 | 0 | 0 | 0 | 0 | 0 | 0 | 0 | 0 | 0 | 0 | 0 | 0 | 0 | 0 | 0 | 0 | 0 | 0 | 0 | NO | 0 | 0 | 0 | 0 | 0 | 0 | 0 | 0 | 0 | 0 | 0 | 0 | SI | 1 | 0 | 1 | 0 | 0 | 0 | NO | 0 | 0 | 0 | 0 | 0 | 0 | 0 | 0 | 0 | 0 | 0 | 0 | 0 | 0 | 0 | NO | 0 | 0 | 0 | NO | NO | NO | 0 | 0 | 0 | 0 | 0 | 0 | 0 | 0 | 0 | 0 | 0 | 0 | 0 | 0 | 0 | 0 | 0 | 0 | 0 | 0
HGSSA003574 | SSA | COAMELCO | 13 | HIDALGO | 068 | TIANGUISTENGO | 0005 | COAMELCO | 09 | ZACUALTIPAN DE ANGELES | CE | A | CS | 1 | 0 | 0 | 0 | 0 | 0 | 0 | 0 | 0 | 0 | 0 | 0 | 0 | 0 | 0 | 0 | 0 | 0 | 0 | 0 | 0 | 0 | 0 | 0 | 0 | 0 | 0 | 0 | NO | 0 | 0 | 0 | 0 | 0 | 0 | 0 | 0 | 0 | 0 | 0 | 0 | SI | 0 | 0 | 0 | 0 | 0 | 0 | NO | 0 | 0 | 0 | 0 | 0 | 0 | 0 | 0 | 0 | 0 | 0 | 0 | 0 | 0 | 0 | NO | 0 | 0 | 0 | NO | NO | NO | 0 | 0 | 0 | 0 | 0 | 0 | 0 | 0 | 0 | 0 | 0 | 0 | 0 | 0 | 0 | 0 | 0 | 0 | 0 | 0
HGSSA003586 | SSA | TEXACAL | 13 | HIDALGO | 068 | TIANGUISTENGO | 0041 | TEXACAL | 09 | ZACUALTIPAN DE ANGELES | CE | A | CS | 1 | 0 | 0 | 0 | 0 | 0 | 0 | 0 | 0 | 0 | 0 | 0 | 0 | 0 | 0 | 0 | 0 | 0 | 0 | 0 | 0 | 0 | 0 | 0 | 0 | 0 | 0 | 0 | NO | 0 | 0 | 0 | 0 | 0 | 0 | 0 | 0 | 0 | 0 | 0 | 0 | SI | 0 | 0 | 0 | 0 | 0 | 0 | NO | 0 | 0 | 0 | 0 | 0 | 0 | 0 | 0 | 0 | 0 | 0 | 0 | 0 | 0 | 0 | NO | 0 | 0 | 0 | NO | NO | NO | 0 | 0 | 0 | 0 | 0 | 0 | 0 | 0 | 0 | 0 | 0 | 0 | 0 | 0 | 0 | 0 | 0 | 0 | 0 | 0
HGSSA003591 | SSA | XOCHIMILCO | 13 | HIDALGO | 068 | TIANGUISTENGO | 0050 | XOCHIMILCO | 09 | ZACUALTIPAN DE ANGELES | CE | A | CS | 1 | 0 | 0 | 0 | 0 | 0 | 0 | 0 | 0 | 0 | 0 | 0 | 0 | 0 | 0 | 0 | 0 | 0 | 0 | 0 | 0 | 0 | 0 | 0 | 0 | 0 | 0 | 0 | NO | 0 | 0 | 0 | 0 | 0 | 0 | 0 | 0 | 0 | 0 | 0 | 0 | SI | 0 | 0 | 0 | 0 | 0 | 0 | NO | 0 | 0 | 0 | 0 | 0 | 0 | 0 | 0 | 0 | 0 | 0 | 0 | 0 | 0 | 0 | NO | 0 | 0 | 0 | NO | NO | NO | 0 | 0 | 0 | 0 | 0 | 0 | 0 | 0 | 0 | 0 | 0 | 0 | 0 | 0 | 0 | 0 | 0 | 0 | 0 | 0
HGSSA003603 | SSA | TIZAYUCA | 13 | HIDALGO | 069 | TIZAYUCA | 0001 | TIZAYUCA | 06 | TIZAYUCA | CE | S | CS | 1 | 0 | 0 | 0 | 0 | 0 | 0 | 0 | 0 | 0 | 0 | 0 | 0 | 0 | 0 | 0 | 0 | 0 | 0 | 0 | 0 | 0 | 0 | 0 | 0 | 0 | 0 | 0 | NO | 0 | 0 | 0 | 0 | 0 | 0 | 0 | 0 | 0 | 0 | 0 | 0 | SI | 4 | 0 | 4 | 0 | 0 | 0 | NO | 0 | 0 | 0 | 1 | 0 | 1 | 0 | 0 | 0 | 0 | 0 | 0 | 0 | 0 | 0 | NO | 0 | 0 | 0 | NO | NO | NO | 0 | 0 | 0 | 0 | 0 | 0 | 0 | 0 | 0 | 0 | 0 | 0 | 0 | 0 | 0 | 0 | 0 | 0 | 0 | 0
HGSSA003615 | SSA | HUITZILA | 13 | HIDALGO | 069 | TIZAYUCA | 0008 | HUITZILA | 06 | TIZAYUCA | CE | D | CS | 1 | 0 | 0 | 0 | 0 | 0 | 0 | 0 | 0 | 0 | 0 | 0 | 0 | 0 | 0 | 0 | 0 | 0 | 0 | 0 | 0 | 0 | 0 | 0 | 0 | 0 | 0 | 0 | NO | 0 | 0 | 0 | 0 | 0 | 0 | 0 | 0 | 0 | 0 | 0 | 0 | NO | 0 | 0 | 0 | 0 | 0 | 0 | NO | 0 | 0 | 0 | 0 | 0 | 0 | 0 | 0 | 0 | 0 | 0 | 0 | 0 | 0 | 0 | NO | 0 | 0 | 0 | NO | NO | NO | 0 | 0 | 0 | 0 | 0 | 0 | 0 | 0 | 0 | 0 | 0 | 0 | 0 | 0 | 0 | 0 | 0 | 0 | 0 | 0
HGSSA003620 | SSA | EL CID | 13 | HIDALGO | 069 | TIZAYUCA | 0010 | EL CID | 06 | TIZAYUCA | CE | D | CS | 1 | 0 | 0 | 0 | 0 | 0 | 0 | 0 | 0 | 0 | 0 | 0 | 0 | 0 | 0 | 0 | 0 | 0 | 0 | 0 | 0 | 0 | 0 | 0 | 0 | 0 | 0 | 0 | NO | 0 | 0 | 0 | 0 | 0 | 0 | 0 | 0 | 0 | 0 | 0 | 0 | NO | 0 | 0 | 0 | 0 | 0 | 0 | NO | 0 | 0 | 0 | 0 | 0 | 0 | 0 | 0 | 0 | 0 | 0 | 0 | 0 | 0 | 0 | NO | 0 | 0 | 0 | NO | NO | NO | 0 | 0 | 0 | 0 | 0 | 0 | 0 | 0 | 0 | 0 | 0 | 0 | 0 | 0 | 0 | 0 | 0 | 0 | 0 | 0
HGSSA003632 | SSA | TEPOJACO | 13 | HIDALGO | 069 | TIZAYUCA | 0019 | TEPOJACO | 06 | TIZAYUCA | CE | D | CS | 1 | 0 | 0 | 0 | 0 | 0 | 0 | 0 | 0 | 0 | 0 | 0 | 0 | 0 | 0 | 0 | 0 | 0 | 0 | 0 | 0 | 0 | 0 | 0 | 0 | 0 | 0 | 0 | NO | 0 | 0 | 0 | 0 | 0 | 0 | 0 | 0 | 0 | 0 | 0 | 0 | NO | 0 | 0 | 0 | 0 | 0 | 0 | NO | 0 | 0 | 0 | 0 | 0 | 0 | 0 | 0 | 0 | 0 | 0 | 0 | 0 | 0 | 0 | NO | 0 | 0 | 0 | NO | NO | NO | 0 | 0 | 0 | 0 | 0 | 0 | 0 | 0 | 0 | 0 | 0 | 0 | 0 | 0 | 0 | 0 | 0 | 0 | 0 | 0
HGSSA003644 | SSA | LAS PLAZAS | 13 | HIDALGO | 069 | TIZAYUCA | 0029 | LAS PLAZAS | 06 | TIZAYUCA | CE | A | CS | 1 | 0 | 0 | 0 | 0 | 0 | 0 | 0 | 0 | 0 | 0 | 0 | 0 | 0 | 0 | 0 | 0 | 0 | 0 | 0 | 0 | 0 | 0 | 0 | 0 | 0 | 0 | 0 | NO | 0 | 0 | 0 | 0 | 0 | 0 | 0 | 0 | 0 | 0 | 0 | 0 | NO | 0 | 0 | 0 | 0 | 0 | 0 | NO | 0 | 0 | 0 | 0 | 0 | 0 | 0 | 0 | 0 | 0 | 0 | 0 | 0 | 0 | 0 | NO | 0 | 0 | 0 | NO | NO | NO | 0 | 0 | 0 | 0 | 0 | 0 | 0 | 0 | 0 | 0 | 0 | 0 | 0 | 0 | 0 | 0 | 0 | 0 | 0 | 0
HGSSA003656 | SSA | TLAHUELILPAN | 13 | HIDALGO | 070 | TLAHUELILPAN | 0001 | TLAHUELILPAN | 01 | TULA DE ALLENDE | CE | F | CS | 1 | 0 | 0 | 0 | 0 | 0 | 0 | 0 | 0 | 0 | 0 | 0 | 0 | 0 | 0 | 0 | 0 | 0 | 0 | 0 | 0 | 0 | 0 | 0 | 0 | 0 | 0 | 0 | NO | 0 | 0 | 0 | 0 | 0 | 0 | 0 | 0 | 0 | 0 | 0 | 0 | NO | 0 | 0 | 0 | 0 | 0 | 0 | NO | 0 | 0 | 0 | 0 | 0 | 0 | 0 | 0 | 0 | 0 | 0 | 0 | 0 | 0 | 0 | NO | 0 | 0 | 0 | NO | NO | NO | 0 | 0 | 0 | 0 | 0 | 0 | 0 | 0 | 0 | 0 | 0 | 0 | 0 | 0 | 0 | 0 | 0 | 0 | 0 | 0
HGSSA003661 | SSA | MUNITEPEC DE MADERO | 13 | HIDALGO | 070 | TLAHUELILPAN | 0002 | MUNITEPEC DE MADERO | 01 | TULA DE ALLENDE | CE | D | CS | 1 | 0 | 0 | 0 | 0 | 0 | 0 | 0 | 0 | 0 | 0 | 0 | 0 | 0 | 0 | 0 | 0 | 0 | 0 | 0 | 0 | 0 | 0 | 0 | 0 | 0 | 0 | 0 | NO | 0 | 0 | 0 | 0 | 0 | 0 | 0 | 0 | 0 | 0 | 0 | 0 | NO | 0 | 0 | 0 | 0 | 0 | 0 | NO | 0 | 0 | 0 | 0 | 0 | 0 | 0 | 0 | 0 | 0 | 0 | 0 | 0 | 0 | 0 | NO | 0 | 0 | 0 | NO | NO | NO | 0 | 0 | 0 | 0 | 0 | 0 | 0 | 0 | 0 | 0 | 0 | 0 | 0 | 0 | 0 | 0 | 0 | 0 | 0 | 0
HGSSA003673 | SSA | COLONIA CUAUHTEMOC | 13 | HIDALGO | 070 | TLAHUELILPAN | 0003 | COLONIA CUAUHTEMOC | 01 | TULA DE ALLENDE | CE | D | CS | 1 | 0 | 0 | 0 | 0 | 0 | 0 | 0 | 0 | 0 | 0 | 0 | 0 | 0 | 0 | 0 | 0 | 0 | 0 | 0 | 0 | 0 | 0 | 0 | 0 | 0 | 0 | 0 | NO | 0 | 0 | 0 | 0 | 0 | 0 | 0 | 0 | 0 | 0 | 0 | 0 | SI | 1 | 0 | 1 | 0 | 0 | 0 | NO | 0 | 0 | 0 | 0 | 0 | 0 | 0 | 0 | 0 | 0 | 0 | 0 | 0 | 0 | 0 | NO | 0 | 0 | 0 | NO | NO | NO | 0 | 0 | 0 | 0 | 0 | 0 | 0 | 0 | 0 | 0 | 0 | 0 | 0 | 0 | 0 | 0 | 0 | 0 | 0 | 0
HGSSA003685 | SSA | TLAHUILTEPA | 13 | HIDALGO | 071 | TLAHUILTEPA | 0001 | TLAHUILTEPA | 09 | ZACUALTIPAN DE ANGELES | CE | E | CS | 1 | 0 | 0 | 0 | 0 | 0 | 0 | 0 | 0 | 0 | 0 | 0 | 0 | 0 | 0 | 0 | 0 | 0 | 0 | 0 | 0 | 0 | 0 | 0 | 0 | 0 | 0 | 0 | NO | 0 | 0 | 0 | 0 | 0 | 0 | 0 | 0 | 0 | 0 | 0 | 0 | SI | 2 | 0 | 2 | 0 | 0 | 0 | NO | 0 | 0 | 0 | 0 | 0 | 0 | 0 | 0 | 0 | 0 | 0 | 0 | 0 | 0 | 0 | NO | 0 | 0 | 0 | NO | NO | NO | 0 | 0 | 0 | 0 | 0 | 0 | 0 | 0 | 0 | 0 | 0 | 0 | 0 | 0 | 0 | 0 | 0 | 0 | 0 | 0
HGSSA003690 | SSA | AGUA DEL CUERVO | 13 | HIDALGO | 071 | TLAHUILTEPA | 0003 | AGUA DEL CUERVO | 09 | ZACUALTIPAN DE ANGELES | CE | A | CS | 1 | 0 | 0 | 0 | 0 | 0 | 0 | 0 | 0 | 0 | 0 | 0 | 0 | 0 | 0 | 0 | 0 | 0 | 0 | 0 | 0 | 0 | 0 | 0 | 0 | 0 | 0 | 0 | NO | 0 | 0 | 0 | 0 | 0 | 0 | 0 | 0 | 0 | 0 | 0 | 0 | SI | 1 | 0 | 1 | 0 | 0 | 0 | NO | 0 | 0 | 0 | 0 | 0 | 0 | 0 | 0 | 0 | 0 | 0 | 0 | 0 | 0 | 0 | NO | 0 | 0 | 0 | NO | NO | NO | 0 | 0 | 0 | 0 | 0 | 0 | 0 | 0 | 0 | 0 | 0 | 0 | 0 | 0 | 0 | 0 | 0 | 0 | 0 | 0
HGSSA003702 | SSA | CERRO DEL AGUILA | 13 | HIDALGO | 071 | TLAHUILTEPA | 0010 | CERRO DEL AGUILA | 09 | ZACUALTIPAN DE ANGELES | CE | A | CS | 1 | 0 | 0 | 0 | 0 | 0 | 0 | 0 | 0 | 0 | 0 | 0 | 0 | 0 | 0 | 0 | 0 | 0 | 0 | 0 | 0 | 0 | 0 | 0 | 0 | 0 | 0 | 0 | NO | 0 | 0 | 0 | 0 | 0 | 0 | 0 | 0 | 0 | 0 | 0 | 0 | SI | 1 | 0 | 1 | 0 | 0 | 0 | NO | 0 | 0 | 0 | 0 | 0 | 0 | 0 | 0 | 0 | 0 | 0 | 0 | 0 | 0 | 0 | NO | 0 | 0 | 0 | NO | NO | NO | 0 | 0 | 0 | 0 | 0 | 0 | 0 | 0 | 0 | 0 | 0 | 0 | 0 | 0 | 0 | 0 | 0 | 0 | 0 | 0
HGSSA003726 | SSA | SAN ANDRES MIRAFLORES | 13 | HIDALGO | 071 | TLAHUILTEPA | 0023 | SAN ANDRES MIRAFLORES | 09 | ZACUALTIPAN DE ANGELES | CE | B | CS | 1 | 0 | 0 | 0 | 0 | 0 | 0 | 0 | 0 | 0 | 0 | 0 | 0 | 0 | 0 | 0 | 0 | 0 | 0 | 0 | 0 | 0 | 0 | 0 | 0 | 0 | 0 | 0 | NO | 0 | 0 | 0 | 0 | 0 | 0 | 0 | 0 | 0 | 0 | 0 | 0 | SI | 1 | 0 | 1 | 0 | 0 | 0 | NO | 0 | 0 | 0 | 0 | 0 | 0 | 0 | 0 | 0 | 0 | 0 | 0 | 0 | 0 | 0 | NO | 0 | 0 | 0 | NO | NO | NO | 0 | 0 | 0 | 0 | 0 | 0 | 0 | 0 | 0 | 0 | 0 | 0 | 0 | 0 | 0 | 0 | 0 | 0 | 0 | 0
HGSSA003731 | SSA | XILOCUATITLA EL PUERTO DE XILOCUATITLA | 13 | HIDALGO | 071 | TLAHUILTEPA | 0030 | XILOCUATITLA (EL PUERTO DE XILOCUATITLA) | 09 | ZACUALTIPAN DE ANGELES | CE | A | CS | 1 | 0 | 0 | 0 | 0 | 0 | 0 | 0 | 0 | 0 | 0 | 0 | 0 | 0 | 0 | 0 | 0 | 0 | 0 | 0 | 0 | 0 | 0 | 0 | 0 | 0 | 0 | 0 | NO | 0 | 0 | 0 | 0 | 0 | 0 | 0 | 0 | 0 | 0 | 0 | 0 | SI | 1 | 0 | 1 | 0 | 0 | 0 | NO | 0 | 0 | 0 | 0 | 0 | 0 | 0 | 0 | 0 | 0 | 0 | 0 | 0 | 0 | 0 | NO | 0 | 0 | 0 | NO | NO | NO | 0 | 0 | 0 | 0 | 0 | 0 | 0 | 0 | 0 | 0 | 0 | 0 | 0 | 0 | 0 | 0 | 0 | 0 | 0 | 0
HGSSA003743 | SSA | TLANALAPA | 13 | HIDALGO | 072 | TLANALAPA | 0001 | TLANALAPA | 10 | APAN | CE | F | CS | 1 | 0 | 0 | 0 | 0 | 0 | 0 | 0 | 0 | 0 | 0 | 0 | 0 | 0 | 0 | 0 | 0 | 0 | 0 | 0 | 0 | 0 | 0 | 0 | 0 | 0 | 0 | 0 | NO | 0 | 0 | 0 | 0 | 0 | 0 | 0 | 0 | 0 | 0 | 0 | 0 | NO | 2 | 0 | 2 | 0 | 0 | 0 | NO | 0 | 0 | 0 | 1 | 0 | 1 | 0 | 0 | 0 | 0 | 0 | 0 | 0 | 0 | 0 | NO | 0 | 0 | 0 | NO | NO | NO | 0 | 0 | 0 | 0 | 0 | 0 | 0 | 0 | 0 | 0 | 0 | 0 | 0 | 0 | 0 | 0 | 0 | 0 | 0 | 0
HGSSA003755 | SSA | CHICONCUAC | 13 | HIDALGO | 072 | TLANALAPA | 0005 | CHICONCUAC | 10 | APAN | CE | A | CS | 1 | 0 | 0 | 0 | 0 | 0 | 0 | 0 | 0 | 0 | 0 | 0 | 0 | 0 | 0 | 0 | 0 | 0 | 0 | 0 | 0 | 0 | 0 | 0 | 0 | 0 | 0 | 0 | NO | 0 | 0 | 0 | 0 | 0 | 0 | 0 | 0 | 0 | 0 | 0 | 0 | SI | 0 | 0 | 0 | 0 | 0 | 0 | NO | 0 | 0 | 0 | 1 | 0 | 1 | 0 | 0 | 0 | 0 | 0 | 0 | 0 | 0 | 0 | NO | 0 | 0 | 0 | NO | NO | NO | 0 | 0 | 0 | 0 | 0 | 0 | 0 | 0 | 0 | 0 | 0 | 0 | 0 | 0 | 0 | 0 | 0 | 0 | 0 | 0
HGSSA003760 | SSA | TLANCHINOL | 13 | HIDALGO | 073 | TLANCHINOL | 0001 | TLANCHINOL | 04 | HUEJUTLA DE REYES | CE | F | CS | 1 | 0 | 0 | 0 | 0 | 0 | 0 | 0 | 0 | 0 | 0 | 0 | 0 | 0 | 0 | 0 | 0 | 0 | 0 | 0 | 0 | 0 | 0 | 0 | 0 | 0 | 0 | 0 | NO | 0 | 0 | 0 | 0 | 0 | 0 | 0 | 0 | 0 | 0 | 0 | 0 | NO | 0 | 0 | 0 | 0 | 0 | 0 | NO | 0 | 0 | 0 | 0 | 0 | 0 | 0 | 0 | 0 | 0 | 0 | 0 | 0 | 0 | 0 | NO | 0 | 0 | 0 | NO | NO | NO | 0 | 0 | 0 | 0 | 0 | 0 | 0 | 0 | 0 | 0 | 0 | 0 | 0 | 0 | 0 | 0 | 0 | 0 | 0 | 0
HGSSA003772 | SSA | ACAHUASCO | 13 | HIDALGO | 073 | TLANCHINOL | 0002 | ACAHUASCO | 04 | HUEJUTLA DE REYES | CE | A | CS | 1 | 0 | 0 | 0 | 0 | 0 | 0 | 0 | 0 | 0 | 0 | 0 | 0 | 0 | 0 | 0 | 0 | 0 | 0 | 0 | 0 | 0 | 0 | 0 | 0 | 0 | 0 | 0 | NO | 0 | 0 | 0 | 0 | 0 | 0 | 0 | 0 | 0 | 0 | 0 | 0 | NO | 0 | 0 | 0 | 0 | 0 | 0 | NO | 0 | 0 | 0 | 0 | 0 | 0 | 0 | 0 | 0 | 0 | 0 | 0 | 0 | 0 | 0 | NO | 0 | 0 | 0 | NO | NO | NO | 0 | 0 | 0 | 0 | 0 | 0 | 0 | 0 | 0 | 0 | 0 | 0 | 0 | 0 | 0 | 0 | 0 | 0 | 0 | 0
HGSSA003784 | SSA | ACATIPA | 13 | HIDALGO | 073 | TLANCHINOL | 0003 | ACATIPA | 04 | HUEJUTLA DE REYES | CE | A | CS | 1 | 0 | 0 | 0 | 0 | 0 | 0 | 0 | 0 | 0 | 0 | 0 | 0 | 0 | 0 | 0 | 0 | 0 | 0 | 0 | 0 | 0 | 0 | 0 | 0 | 0 | 0 | 0 | NO | 0 | 0 | 0 | 0 | 0 | 0 | 0 | 0 | 0 | 0 | 0 | 0 | SI | 1 | 0 | 1 | 0 | 0 | 0 | NO | 0 | 0 | 0 | 0 | 0 | 0 | 0 | 0 | 0 | 0 | 0 | 0 | 0 | 0 | 0 | NO | 0 | 0 | 0 | NO | NO | NO | 0 | 0 | 0 | 0 | 0 | 0 | 0 | 0 | 0 | 0 | 0 | 0 | 0 | 0 | 0 | 0 | 0 | 0 | 0 | 0
HGSSA003796 | SSA | CHICHATLA | 13 | HIDALGO | 073 | TLANCHINOL | 0015 | CHICHATLA | 04 | HUEJUTLA DE REYES | CE | A | CS | 1 | 0 | 0 | 0 | 0 | 0 | 0 | 0 | 0 | 0 | 0 | 0 | 0 | 0 | 0 | 0 | 0 | 0 | 0 | 0 | 0 | 0 | 0 | 0 | 0 | 0 | 0 | 0 | NO | 0 | 0 | 0 | 0 | 0 | 0 | 0 | 0 | 0 | 0 | 0 | 0 | NO | 0 | 0 | 0 | 0 | 0 | 0 | NO | 0 | 0 | 0 | 0 | 0 | 0 | 0 | 0 | 0 | 0 | 0 | 0 | 0 | 0 | 0 | NO | 0 | 0 | 0 | NO | NO | NO | 0 | 0 | 0 | 0 | 0 | 0 | 0 | 0 | 0 | 0 | 0 | 0 | 0 | 0 | 0 | 0 | 0 | 0 | 0 | 0
HGSSA003801 | SSA | CHIPOCO | 13 | HIDALGO | 073 | TLANCHINOL | 0017 | CHIPOCO | 04 | HUEJUTLA DE REYES | CE | A | CS | 1 | 0 | 0 | 0 | 0 | 0 | 0 | 0 | 0 | 0 | 0 | 0 | 0 | 0 | 0 | 0 | 0 | 0 | 0 | 0 | 0 | 0 | 0 | 0 | 0 | 0 | 0 | 0 | NO | 0 | 0 | 0 | 0 | 0 | 0 | 0 | 0 | 0 | 0 | 0 | 0 | SI | 2 | 0 | 2 | 0 | 0 | 0 | NO | 0 | 0 | 0 | 0 | 0 | 0 | 0 | 0 | 0 | 0 | 0 | 0 | 0 | 0 | 0 | NO | 0 | 0 | 0 | NO | NO | NO | 0 | 0 | 0 | 0 | 0 | 0 | 0 | 0 | 0 | 0 | 0 | 0 | 0 | 0 | 0 | 0 | 0 | 0 | 0 | 0
HGSSA003813 | SSA | PUEBLO HIDALGO | 13 | HIDALGO | 073 | TLANCHINOL | 0019 | PUEBLO HIDALGO | 04 | HUEJUTLA DE REYES | CE | A | CS | 1 | 0 | 0 | 0 | 0 | 0 | 0 | 0 | 0 | 0 | 0 | 0 | 0 | 0 | 0 | 0 | 0 | 0 | 0 | 0 | 0 | 0 | 0 | 0 | 0 | 0 | 0 | 0 | NO | 0 | 0 | 0 | 0 | 0 | 0 | 0 | 0 | 0 | 0 | 0 | 0 | SI | 1 | 0 | 1 | 0 | 0 | 0 | NO | 0 | 0 | 0 | 0 | 0 | 0 | 0 | 0 | 0 | 0 | 0 | 0 | 0 | 0 | 0 | NO | 0 | 0 | 0 | NO | NO | NO | 0 | 0 | 0 | 0 | 0 | 0 | 0 | 0 | 0 | 0 | 0 | 0 | 0 | 0 | 0 | 0 | 0 | 0 | 0 | 0
HGSSA003825 | SSA | HUITEPEC | 13 | HIDALGO | 073 | TLANCHINOL | 0021 | HUITEPEC | 04 | HUEJUTLA DE REYES | CE | A | CS | 1 | 0 | 0 | 0 | 0 | 0 | 0 | 0 | 0 | 0 | 0 | 0 | 0 | 0 | 0 | 0 | 0 | 0 | 0 | 0 | 0 | 0 | 0 | 0 | 0 | 0 | 0 | 0 | NO | 0 | 0 | 0 | 0 | 0 | 0 | 0 | 0 | 0 | 0 | 0 | 0 | SI | 0 | 0 | 0 | 0 | 0 | 0 | NO | 0 | 0 | 0 | 0 | 0 | 0 | 0 | 0 | 0 | 0 | 0 | 0 | 0 | 0 | 0 | NO | 0 | 0 | 0 | NO | NO | NO | 0 | 0 | 0 | 0 | 0 | 0 | 0 | 0 | 0 | 0 | 0 | 0 | 0 | 0 | 0 | 0 | 0 | 0 | 0 | 0
HGSSA003830 | SSA | JALPA | 13 | HIDALGO | 073 | TLANCHINOL | 0023 | JALPA | 04 | HUEJUTLA DE REYES | CE | A | CS | 1 | 0 | 0 | 0 | 0 | 0 | 0 | 0 | 0 | 0 | 0 | 0 | 0 | 0 | 0 | 0 | 0 | 0 | 0 | 0 | 0 | 0 | 0 | 0 | 0 | 0 | 0 | 0 | NO | 0 | 0 | 0 | 0 | 0 | 0 | 0 | 0 | 0 | 0 | 0 | 0 | SI | 0 | 0 | 0 | 0 | 0 | 0 | NO | 0 | 0 | 0 | 0 | 0 | 0 | 0 | 0 | 0 | 1 | 0 | 1 | 0 | 0 | 0 | NO | 0 | 0 | 0 | NO | NO | NO | 0 | 0 | 0 | 0 | 0 | 0 | 0 | 0 | 0 | 0 | 0 | 0 | 0 | 0 | 0 | 0 | 0 | 0 | 0 | 0
HGSSA003842 | SSA | OLOTLA | 13 | HIDALGO | 073 | TLANCHINOL | 0025 | OLOTLA | 04 | HUEJUTLA DE REYES | CE | A | CS | 1 | 0 | 0 | 0 | 0 | 0 | 0 | 0 | 0 | 0 | 0 | 0 | 0 | 0 | 0 | 0 | 0 | 0 | 0 | 0 | 0 | 0 | 0 | 0 | 0 | 0 | 0 | 0 | NO | 0 | 0 | 0 | 0 | 0 | 0 | 0 | 0 | 0 | 0 | 0 | 0 | SI | 1 | 0 | 1 | 0 | 0 | 0 | NO | 0 | 0 | 0 | 1 | 0 | 1 | 0 | 0 | 0 | 1 | 0 | 1 | 0 | 0 | 0 | NO | 0 | 0 | 0 | NO | NO | NO | 0 | 0 | 0 | 0 | 0 | 0 | 0 | 0 | 0 | 0 | 0 | 0 | 0 | 0 | 0 | 0 | 0 | 0 | 0 | 0
HGSSA003854 | SSA | PILCUATLA | 13 | HIDALGO | 073 | TLANCHINOL | 0028 | PILCUATLA | 04 | HUEJUTLA DE REYES | CE | A | CS | 1 | 0 | 0 | 0 | 0 | 0 | 0 | 0 | 0 | 0 | 0 | 0 | 0 | 0 | 0 | 0 | 0 | 0 | 0 | 0 | 0 | 0 | 0 | 0 | 0 | 0 | 0 | 0 | NO | 0 | 0 | 0 | 0 | 0 | 0 | 0 | 0 | 0 | 0 | 0 | 0 | SI | 1 | 0 | 1 | 0 | 0 | 0 | NO | 1 | 0 | 1 | 0 | 0 | 0 | 0 | 0 | 0 | 2 | 0 | 2 | 0 | 0 | 0 | NO | 0 | 0 | 0 | NO | NO | NO | 0 | 0 | 0 | 0 | 0 | 0 | 0 | 0 | 0 | 0 | 0 | 0 | 0 | 0 | 0 | 0 | 0 | 0 | 0 | 0
HGSSA003866 | SSA | SANTA LUCIA | 13 | HIDALGO | 073 | TLANCHINOL | 0037 | SANTA LUCIA | 04 | HUEJUTLA DE REYES | CE | A | CS | 1 | 0 | 0 | 0 | 0 | 0 | 0 | 0 | 0 | 0 | 0 | 0 | 0 | 0 | 0 | 0 | 0 | 0 | 0 | 0 | 0 | 0 | 0 | 0 | 0 | 0 | 0 | 0 | NO | 0 | 0 | 0 | 0 | 0 | 0 | 0 | 0 | 0 | 0 | 0 | 0 | SI | 1 | 0 | 1 | 0 | 0 | 0 | NO | 0 | 0 | 0 | 0 | 0 | 0 | 0 | 0 | 0 | 1 | 0 | 1 | 0 | 0 | 0 | NO | 0 | 0 | 0 | NO | NO | NO | 0 | 0 | 0 | 0 | 0 | 0 | 0 | 0 | 0 | 0 | 0 | 0 | 0 | 0 | 0 | 0 | 0 | 0 | 0 | 0
HGSSA003871 | SSA | SANTA MARIA CATZOTIPAN SANTA MARIA TEPETZINTLA | 13 | HIDALGO | 073 | TLANCHINOL | 0038 | SANTA MARIA CATZOTIPAN (SANTA MARIA TEPETZINTLA) | 04 | HUEJUTLA DE REYES | CE | A | CS | 1 | 0 | 0 | 0 | 0 | 0 | 0 | 0 | 0 | 0 | 0 | 0 | 0 | 0 | 0 | 0 | 0 | 0 | 0 | 0 | 0 | 0 | 0 | 0 | 0 | 0 | 0 | 0 | NO | 0 | 0 | 0 | 0 | 0 | 0 | 0 | 0 | 0 | 0 | 0 | 0 | SI | 1 | 0 | 1 | 0 | 0 | 0 | NO | 0 | 0 | 0 | 0 | 0 | 0 | 0 | 0 | 0 | 0 | 0 | 0 | 0 | 0 | 0 | NO | 0 | 0 | 0 | NO | NO | NO | 0 | 0 | 0 | 0 | 0 | 0 | 0 | 0 | 0 | 0 | 0 | 0 | 0 | 0 | 0 | 0 | 0 | 0 | 0 | 0
HGSSA003883 | SSA | TEMANGO | 13 | HIDALGO | 073 | TLANCHINOL | 0040 | TEMANGO | 04 | HUEJUTLA DE REYES | CE | A | CS | 1 | 0 | 0 | 0 | 0 | 0 | 0 | 0 | 0 | 0 | 0 | 0 | 0 | 0 | 0 | 0 | 0 | 0 | 0 | 0 | 0 | 0 | 0 | 0 | 0 | 0 | 0 | 0 | NO | 0 | 0 | 0 | 0 | 0 | 0 | 0 | 0 | 0 | 0 | 0 | 0 | SI | 1 | 0 | 1 | 0 | 0 | 0 | NO | 0 | 0 | 0 | 0 | 0 | 0 | 0 | 0 | 0 | 1 | 0 | 1 | 0 | 0 | 0 | NO | 0 | 0 | 0 | NO | NO | NO | 0 | 0 | 0 | 0 | 0 | 0 | 0 | 0 | 0 | 0 | 0 | 0 | 0 | 0 | 0 | 0 | 0 | 0 | 0 | 0
HGSSA003895 | SSA | TLAXCOAPAN | 13 | HIDALGO | 074 | TLAXCOAPAN | 0001 | TLAXCOAPAN | 01 | TULA DE ALLENDE | CE | H | CS | 1 | 0 | 0 | 0 | 0 | 0 | 0 | 0 | 0 | 0 | 0 | 0 | 0 | 0 | 0 | 0 | 0 | 0 | 0 | 0 | 0 | 0 | 0 | 0 | 0 | 0 | 0 | 0 | NO | 0 | 0 | 0 | 0 | 0 | 0 | 0 | 0 | 0 | 0 | 0 | 0 | SI | 4 | 0 | 4 | 0 | 0 | 0 | NO | 0 | 0 | 0 | 0 | 0 | 0 | 0 | 0 | 0 | 0 | 0 | 0 | 0 | 0 | 0 | NO | 0 | 0 | 0 | NO | NO | NO | 0 | 0 | 0 | 0 | 0 | 0 | 0 | 0 | 0 | 0 | 0 | 0 | 0 | 0 | 0 | 0 | 0 | 0 | 0 | 0
HGSSA003900 | SSA | DOXEY | 13 | HIDALGO | 074 | TLAXCOAPAN | 0002 | DOXEY | 01 | TULA DE ALLENDE | CE | E | CS | 1 | 0 | 0 | 0 | 0 | 0 | 0 | 0 | 0 | 0 | 0 | 0 | 0 | 0 | 0 | 0 | 0 | 0 | 0 | 0 | 0 | 0 | 0 | 0 | 0 | 0 | 0 | 0 | NO | 0 | 0 | 0 | 0 | 0 | 0 | 0 | 0 | 0 | 0 | 0 | 0 | SI | 2 | 0 | 2 | 0 | 0 | 0 | NO | 0 | 0 | 0 | 0 | 0 | 0 | 0 | 0 | 0 | 0 | 0 | 0 | 0 | 0 | 0 | NO | 0 | 0 | 0 | NO | NO | NO | 0 | 0 | 0 | 0 | 0 | 0 | 0 | 0 | 0 | 0 | 0 | 0 | 0 | 0 | 0 | 0 | 0 | 0 | 0 | 0
HGSSA003912 | SSA | TELTIPAN DE JUAREZ | 13 | HIDALGO | 074 | TLAXCOAPAN | 0003 | TELTIPAN DE JUAREZ | 01 | TULA DE ALLENDE | CE | D | CS | 1 | 0 | 0 | 0 | 0 | 0 | 0 | 0 | 0 | 0 | 0 | 0 | 0 | 0 | 0 | 0 | 0 | 0 | 0 | 0 | 0 | 0 | 0 | 0 | 0 | 0 | 0 | 0 | NO | 0 | 0 | 0 | 0 | 0 | 0 | 0 | 0 | 0 | 0 | 0 | 0 | NO | 0 | 0 | 0 | 0 | 0 | 0 | NO | 0 | 0 | 0 | 0 | 0 | 0 | 0 | 0 | 0 | 0 | 0 | 0 | 0 | 0 | 0 | NO | 0 | 0 | 0 | NO | NO | NO | 0 | 0 | 0 | 0 | 0 | 0 | 0 | 0 | 0 | 0 | 0 | 0 | 0 | 0 | 0 | 0 | 0 | 0 | 0 | 0
HGSSA003924 | SSA | TOLCAYUCA | 13 | HIDALGO | 075 | TOLCAYUCA | 0001 | TOLCAYUCA | 06 | TIZAYUCA | CE | F | CS | 1 | 0 | 0 | 0 | 0 | 0 | 0 | 0 | 0 | 0 | 0 | 0 | 0 | 0 | 0 | 0 | 0 | 0 | 0 | 0 | 0 | 0 | 0 | 0 | 0 | 0 | 0 | 0 | NO | 0 | 0 | 0 | 0 | 0 | 0 | 0 | 0 | 0 | 0 | 0 | 0 | SI | 3 | 0 | 3 | 0 | 0 | 0 | NO | 0 | 0 | 0 | 0 | 0 | 0 | 0 | 0 | 0 | 0 | 0 | 0 | 0 | 0 | 0 | NO | 0 | 0 | 0 | NO | NO | NO | 0 | 0 | 0 | 0 | 0 | 0 | 0 | 0 | 0 | 0 | 0 | 0 | 0 | 0 | 0 | 0 | 0 | 0 | 0 | 0
HGSSA003965 | SSA | TULA DE ALLENDE | 13 | HIDALGO | 076 | TULA DE ALLENDE | 0001 | TULA DE ALLENDE | 01 | TULA DE ALLENDE | CE | J | CS | 1 | 0 | 0 | 0 | 0 | 0 | 0 | 2 | 0 | 2 | 0 | 0 | 0 | 0 | 0 | 0 | 0 | 0 | 0 | 0 | 0 | 0 | 0 | 0 | 0 | 0 | 0 | 0 | NO | 0 | 0 | 0 | 0 | 0 | 0 | 0 | 0 | 0 | 0 | 0 | 0 | NO | 0 | 0 | 0 | 0 | 0 | 0 | NO | 0 | 0 | 0 | 0 | 0 | 0 | 0 | 0 | 0 | 0 | 0 | 0 | 0 | 0 | 0 | NO | 0 | 0 | 0 | NO | NO | NO | 0 | 0 | 0 | 0 | 0 | 0 | 0 | 0 | 0 | 0 | 0 | 0 | 0 | 0 | 0 | 0 | 0 | 0 | 0 | 0
HGSSA003970 | SSA | XITEJE DE ZAPATA | 13 | HIDALGO | 076 | TULA DE ALLENDE | 0004 | XITEJE DE ZAPATA | 01 | TULA DE ALLENDE | CE | A | CS | 1 | 0 | 0 | 0 | 0 | 0 | 0 | 0 | 0 | 0 | 0 | 0 | 0 | 0 | 0 | 0 | 0 | 0 | 0 | 0 | 0 | 0 | 0 | 0 | 0 | 0 | 0 | 0 | NO | 0 | 0 | 0 | 0 | 0 | 0 | 0 | 0 | 0 | 0 | 0 | 0 | NO | 0 | 0 | 0 | 0 | 0 | 0 | NO | 0 | 0 | 0 | 0 | 0 | 0 | 0 | 0 | 0 | 0 | 0 | 0 | 0 | 0 | 0 | NO | 0 | 0 | 0 | NO | NO | NO | 0 | 0 | 0 | 0 | 0 | 0 | 0 | 0 | 0 | 0 | 0 | 0 | 0 | 0 | 0 | 0 | 0 | 0 | 0 | 0
HGSSA003982 | SSA | HEROES CARRANZA | 13 | HIDALGO | 076 | TULA DE ALLENDE | 0005 | HEROES CARRANZA | 01 | TULA DE ALLENDE | CE | A | CS | 1 | 0 | 0 | 0 | 0 | 0 | 0 | 0 | 0 | 0 | 0 | 0 | 0 | 0 | 0 | 0 | 0 | 0 | 0 | 0 | 0 | 0 | 0 | 0 | 0 | 0 | 0 | 0 | NO | 0 | 0 | 0 | 0 | 0 | 0 | 0 | 0 | 0 | 0 | 0 | 0 | NO | 0 | 0 | 0 | 0 | 0 | 0 | NO | 0 | 0 | 0 | 0 | 0 | 0 | 0 | 0 | 0 | 0 | 0 | 0 | 0 | 0 | 0 | NO | 0 | 0 | 0 | NO | NO | NO | 0 | 0 | 0 | 0 | 0 | 0 | 0 | 0 | 0 | 0 | 0 | 0 | 0 | 0 | 0 | 0 | 0 | 0 | 0 | 0
HGSSA003994 | SSA | EL LLANO PRIMERA SECCION | 13 | HIDALGO | 076 | TULA DE ALLENDE | 0008 | EL LLANO | 01 | TULA DE ALLENDE | CE | E | CS | 1 | 0 | 0 | 0 | 0 | 0 | 0 | 0 | 0 | 0 | 0 | 0 | 0 | 0 | 0 | 0 | 0 | 0 | 0 | 0 | 0 | 0 | 0 | 0 | 0 | 0 | 0 | 0 | NO | 0 | 0 | 0 | 0 | 0 | 0 | 0 | 0 | 0 | 0 | 0 | 0 | NO | 0 | 0 | 0 | 0 | 0 | 0 | NO | 0 | 0 | 0 | 0 | 0 | 0 | 0 | 0 | 0 | 0 | 0 | 0 | 0 | 0 | 0 | NO | 0 | 0 | 0 | NO | NO | NO | 0 | 0 | 0 | 0 | 0 | 0 | 0 | 0 | 0 | 0 | 0 | 0 | 0 | 0 | 0 | 0 | 0 | 0 | 0 | 0
HGSSA004006 | SSA | MICHIMALOYA | 13 | HIDALGO | 076 | TULA DE ALLENDE | 0010 | MICHIMALOYA (SAN JUAN MICHIMALOYA) | 01 | TULA DE ALLENDE | CE | A | CS | 1 | 0 | 0 | 0 | 0 | 0 | 0 | 0 | 0 | 0 | 0 | 0 | 0 | 0 | 0 | 0 | 0 | 0 | 0 | 0 | 0 | 0 | 0 | 0 | 0 | 0 | 0 | 0 | NO | 0 | 0 | 0 | 0 | 0 | 0 | 0 | 0 | 0 | 0 | 0 | 0 | NO | 0 | 0 | 0 | 0 | 0 | 0 | NO | 0 | 0 | 0 | 0 | 0 | 0 | 0 | 0 | 0 | 0 | 0 | 0 | 0 | 0 | 0 | NO | 0 | 0 | 0 | NO | NO | NO | 0 | 0 | 0 | 0 | 0 | 0 | 0 | 0 | 0 | 0 | 0 | 0 | 0 | 0 | 0 | 0 | 0 | 0 | 0 | 0
HGSSA004011 | SSA | BOMINTZHA | 13 | HIDALGO | 076 | TULA DE ALLENDE | 0011 | BOMINTZHA | 01 | TULA DE ALLENDE | CE | D | CS | 1 | 0 | 0 | 0 | 0 | 0 | 0 | 0 | 0 | 0 | 0 | 0 | 0 | 0 | 0 | 0 | 0 | 0 | 0 | 0 | 0 | 0 | 0 | 0 | 0 | 0 | 0 | 0 | NO | 0 | 0 | 0 | 0 | 0 | 0 | 0 | 0 | 0 | 0 | 0 | 0 | SI | 3 | 0 | 3 | 0 | 0 | 0 | NO | 0 | 0 | 0 | 0 | 0 | 0 | 0 | 0 | 0 | 0 | 0 | 0 | 0 | 0 | 0 | NO | 0 | 0 | 0 | NO | NO | NO | 0 | 0 | 0 | 0 | 0 | 0 | 0 | 0 | 0 | 0 | 0 | 0 | 0 | 0 | 0 | 0 | 0 | 0 | 0 | 0
HGSSA004023 | SSA | XITHEJE DE REFORMA | 13 | HIDALGO | 076 | TULA DE ALLENDE | 0015 | XITEJE DE LA REFORMA | 01 | TULA DE ALLENDE | CE | A | CS | 1 | 0 | 0 | 0 | 0 | 0 | 0 | 0 | 0 | 0 | 0 | 0 | 0 | 0 | 0 | 0 | 0 | 0 | 0 | 0 | 0 | 0 | 0 | 0 | 0 | 0 | 0 | 0 | NO | 0 | 0 | 0 | 0 | 0 | 0 | 0 | 0 | 0 | 0 | 0 | 0 | NO | 0 | 0 | 0 | 0 | 0 | 0 | NO | 0 | 0 | 0 | 0 | 0 | 0 | 0 | 0 | 0 | 0 | 0 | 0 | 0 | 0 | 0 | NO | 0 | 0 | 0 | NO | NO | NO | 0 | 0 | 0 | 0 | 0 | 0 | 0 | 0 | 0 | 0 | 0 | 0 | 0 | 0 | 0 | 0 | 0 | 0 | 0 | 0
HGSSA004035 | SSA | SAN ANDRES TULTEPEC | 13 | HIDALGO | 076 | TULA DE ALLENDE | 0016 | SAN ANDRES (SAN ANDRES TULTEPEC) | 01 | TULA DE ALLENDE | CE | A | CS | 1 | 0 | 0 | 0 | 0 | 0 | 0 | 0 | 0 | 0 | 0 | 0 | 0 | 0 | 0 | 0 | 0 | 0 | 0 | 0 | 0 | 0 | 0 | 0 | 0 | 0 | 0 | 0 | NO | 0 | 0 | 0 | 0 | 0 | 0 | 0 | 0 | 0 | 0 | 0 | 0 | SI | 1 | 0 | 1 | 0 | 0 | 0 | NO | 0 | 0 | 0 | 0 | 0 | 0 | 0 | 0 | 0 | 0 | 0 | 0 | 0 | 0 | 0 | NO | 0 | 0 | 0 | NO | NO | NO | 0 | 0 | 0 | 0 | 0 | 0 | 0 | 0 | 0 | 0 | 0 | 0 | 0 | 0 | 0 | 0 | 0 | 0 | 0 | 0
HGSSA004040 | SSA | SAN MIGUEL DE LAS PIEDRAS PRIMERA SECCION | 13 | HIDALGO | 076 | TULA DE ALLENDE | 0023 | SAN MIGUEL DE LAS PIEDRAS PRIMERA SECCION | 01 | TULA DE ALLENDE | CE | A | CS | 1 | 0 | 0 | 0 | 0 | 0 | 0 | 0 | 0 | 0 | 0 | 0 | 0 | 0 | 0 | 0 | 0 | 0 | 0 | 0 | 0 | 0 | 0 | 0 | 0 | 0 | 0 | 0 | NO | 0 | 0 | 0 | 0 | 0 | 0 | 0 | 0 | 0 | 0 | 0 | 0 | SI | 1 | 0 | 1 | 0 | 0 | 0 | NO | 0 | 0 | 0 | 0 | 0 | 0 | 0 | 0 | 0 | 0 | 0 | 0 | 0 | 0 | 0 | NO | 0 | 0 | 0 | NO | NO | NO | 0 | 0 | 0 | 0 | 0 | 0 | 0 | 0 | 0 | 0 | 0 | 0 | 0 | 0 | 0 | 0 | 0 | 0 | 0 | 0
HGSSA004052 | SSA | SAN MIGUEL VINDHO | 13 | HIDALGO | 076 | TULA DE ALLENDE | 0024 | SAN MIGUEL VINDHO | 01 | TULA DE ALLENDE | CE | D | CS | 1 | 0 | 0 | 0 | 0 | 0 | 0 | 0 | 0 | 0 | 0 | 0 | 0 | 0 | 0 | 0 | 0 | 0 | 0 | 0 | 0 | 0 | 0 | 0 | 0 | 0 | 0 | 0 | NO | 0 | 0 | 0 | 0 | 0 | 0 | 0 | 0 | 0 | 0 | 0 | 0 | SI | 1 | 0 | 1 | 0 | 0 | 0 | NO | 0 | 0 | 0 | 0 | 0 | 0 | 0 | 0 | 0 | 0 | 0 | 0 | 0 | 0 | 0 | NO | 0 | 0 | 0 | NO | NO | NO | 0 | 0 | 0 | 0 | 0 | 0 | 0 | 0 | 0 | 0 | 0 | 0 | 0 | 0 | 0 | 0 | 0 | 0 | 0 | 0
HGSSA004064 | SSA | SAN PEDRITO ALPUYECA | 13 | HIDALGO | 076 | TULA DE ALLENDE | 0025 | SAN PEDRITO ALPUYECA | 01 | TULA DE ALLENDE | CE | A | CS | 1 | 0 | 0 | 0 | 0 | 0 | 0 | 0 | 0 | 0 | 0 | 0 | 0 | 0 | 0 | 0 | 0 | 0 | 0 | 0 | 0 | 0 | 0 | 0 | 0 | 0 | 0 | 0 | NO | 0 | 0 | 0 | 0 | 0 | 0 | 0 | 0 | 0 | 0 | 0 | 0 | SI | 1 | 0 | 1 | 0 | 0 | 0 | NO | 0 | 0 | 0 | 0 | 0 | 0 | 0 | 0 | 0 | 0 | 0 | 0 | 0 | 0 | 0 | NO | 0 | 0 | 0 | NO | NO | NO | 0 | 0 | 0 | 0 | 0 | 0 | 0 | 0 | 0 | 0 | 0 | 0 | 0 | 0 | 0 | 0 | 0 | 0 | 0 | 0
HGSSA004076 | SSA | SANTA ANA AHUEHUEPAN | 13 | HIDALGO | 076 | TULA DE ALLENDE | 0026 | SANTA ANA AHUEHUEPAN | 01 | TULA DE ALLENDE | CE | D | CS | 1 | 0 | 0 | 0 | 0 | 0 | 0 | 0 | 0 | 0 | 0 | 0 | 0 | 0 | 0 | 0 | 0 | 0 | 0 | 0 | 0 | 0 | 0 | 0 | 0 | 0 | 0 | 0 | NO | 0 | 0 | 0 | 0 | 0 | 0 | 0 | 0 | 0 | 0 | 0 | 0 | SI | 1 | 0 | 1 | 0 | 0 | 0 | NO | 0 | 0 | 0 | 0 | 0 | 0 | 0 | 0 | 0 | 0 | 0 | 0 | 0 | 0 | 0 | NO | 0 | 0 | 0 | NO | NO | NO | 0 | 0 | 0 | 0 | 0 | 0 | 0 | 0 | 0 | 0 | 0 | 0 | 0 | 0 | 0 | 0 | 0 | 0 | 0 | 0
HGSSA004081 | SSA | XOCHITLAN DE LAS FLORES | 13 | HIDALGO | 076 | TULA DE ALLENDE | 0032 | XOCHITLAN DE LAS FLORES | 01 | TULA DE ALLENDE | CE | A | CS | 1 | 0 | 0 | 0 | 0 | 0 | 0 | 0 | 0 | 0 | 0 | 0 | 0 | 0 | 0 | 0 | 0 | 0 | 0 | 0 | 0 | 0 | 0 | 0 | 0 | 0 | 0 | 0 | NO | 0 | 0 | 0 | 0 | 0 | 0 | 0 | 0 | 0 | 0 | 0 | 0 | SI | 1 | 0 | 1 | 0 | 0 | 0 | NO | 1 | 0 | 1 | 0 | 0 | 0 | 0 | 0 | 0 | 1 | 0 | 1 | 0 | 0 | 0 | NO | 0 | 0 | 0 | NO | NO | NO | 0 | 0 | 0 | 0 | 0 | 0 | 0 | 0 | 0 | 0 | 0 | 0 | 0 | 0 | 0 | 0 | 0 | 0 | 0 | 0
HGSSA004105 | SSA | TULANCINGO | 13 | HIDALGO | 077 | TULANCINGO DE BRAVO | 0001 | TULANCINGO | 02 | TULANCINGO DE BRAVO | CE | S | CS | 1 | 0 | 0 | 0 | 0 | 0 | 0 | 0 | 0 | 0 | 0 | 0 | 0 | 0 | 0 | 0 | 0 | 0 | 0 | 0 | 0 | 0 | 0 | 0 | 0 | 0 | 0 | 0 | NO | 0 | 0 | 0 | 0 | 0 | 0 | 0 | 0 | 0 | 0 | 0 | 0 | SI | 0 | 0 | 0 | 0 | 0 | 0 | NO | 0 | 0 | 0 | 0 | 0 | 0 | 0 | 0 | 0 | 0 | 0 | 0 | 0 | 0 | 0 | NO | 0 | 0 | 0 | NO | NO | NO | 0 | 0 | 0 | 0 | 0 | 0 | 0 | 0 | 0 | 0 | 0 | 0 | 0 | 0 | 0 | 0 | 0 | 0 | 0 | 0
HGSSA004110 | SSA | HUAJOMULCO | 13 | HIDALGO | 077 | TULANCINGO DE BRAVO | 0008 | HUAJOMULCO | 02 | TULANCINGO DE BRAVO | CE | A | CS | 1 | 0 | 0 | 0 | 0 | 0 | 0 | 0 | 0 | 0 | 0 | 0 | 0 | 0 | 0 | 0 | 0 | 0 | 0 | 0 | 0 | 0 | 0 | 0 | 0 | 0 | 0 | 0 | NO | 0 | 0 | 0 | 0 | 0 | 0 | 0 | 0 | 0 | 0 | 0 | 0 | NO | 0 | 0 | 0 | 0 | 0 | 0 | NO | 0 | 0 | 0 | 0 | 0 | 0 | 0 | 0 | 0 | 0 | 0 | 0 | 0 | 0 | 0 | NO | 0 | 0 | 0 | NO | NO | NO | 0 | 0 | 0 | 0 | 0 | 0 | 0 | 0 | 0 | 0 | 0 | 0 | 0 | 0 | 0 | 0 | 0 | 0 | 0 | 0
HGSSA004122 | SSA | SANTA ANA HUEYTLALPAN | 13 | HIDALGO | 077 | TULANCINGO DE BRAVO | 0018 | SANTA ANA HUEYTLALPAN | 02 | TULANCINGO DE BRAVO | CE | F | CS | 1 | 0 | 0 | 0 | 0 | 0 | 0 | 0 | 0 | 0 | 0 | 0 | 0 | 0 | 0 | 0 | 0 | 0 | 0 | 0 | 0 | 0 | 0 | 0 | 0 | 0 | 0 | 0 | NO | 0 | 0 | 0 | 0 | 0 | 0 | 0 | 0 | 0 | 0 | 0 | 0 | SI | 2 | 2 | 4 | 0 | 0 | 0 | NO | 0 | 0 | 0 | 0 | 0 | 0 | 0 | 0 | 0 | 2 | 0 | 2 | 0 | 0 | 0 | NO | 0 | 0 | 0 | NO | NO | NO | 0 | 0 | 0 | 0 | 0 | 0 | 0 | 0 | 0 | 0 | 0 | 0 | 0 | 0 | 0 | 0 | 0 | 0 | 0 | 0
HGSSA004134 | SSA | SANTA MARIA ASUNCION | 13 | HIDALGO | 077 | TULANCINGO DE BRAVO | 0020 | SANTA MARIA ASUNCION | 02 | TULANCINGO DE BRAVO | CE | F | CS | 1 | 0 | 0 | 0 | 0 | 0 | 0 | 0 | 0 | 0 | 0 | 0 | 0 | 0 | 0 | 0 | 0 | 0 | 0 | 0 | 0 | 0 | 0 | 0 | 0 | 0 | 0 | 0 | NO | 0 | 0 | 0 | 0 | 0 | 0 | 0 | 0 | 0 | 0 | 0 | 0 | NO | 0 | 0 | 0 | 0 | 0 | 0 | NO | 0 | 0 | 0 | 0 | 0 | 0 | 0 | 0 | 0 | 0 | 0 | 0 | 0 | 0 | 0 | NO | 0 | 0 | 0 | NO | NO | NO | 0 | 0 | 0 | 0 | 0 | 0 | 0 | 0 | 0 | 0 | 0 | 0 | 0 | 0 | 0 | 0 | 0 | 0 | 0 | 0
HGSSA004146 | SSA | JAVIER ROJO GOMEZ | 13 | HIDALGO | 077 | TULANCINGO DE BRAVO | 0053 | JAVIER ROJO GOMEZ | 02 | TULANCINGO DE BRAVO | CE | F | CS | 1 | 0 | 0 | 0 | 0 | 0 | 0 | 0 | 0 | 0 | 0 | 0 | 0 | 0 | 0 | 0 | 0 | 0 | 0 | 0 | 0 | 0 | 0 | 0 | 0 | 0 | 0 | 0 | NO | 0 | 0 | 0 | 0 | 0 | 0 | 0 | 0 | 0 | 0 | 0 | 0 | NO | 0 | 0 | 0 | 0 | 0 | 0 | NO | 0 | 0 | 0 | 0 | 0 | 0 | 0 | 0 | 0 | 0 | 0 | 0 | 0 | 0 | 0 | NO | 0 | 0 | 0 | NO | NO | NO | 0 | 0 | 0 | 0 | 0 | 0 | 0 | 0 | 0 | 0 | 0 | 0 | 0 | 0 | 0 | 0 | 0 | 0 | 0 | 0
HGSSA004151 | SSA | EJIDO EL PARAISO | 13 | HIDALGO | 077 | TULANCINGO DE BRAVO | 0001 | TULANCINGO | 02 | TULANCINGO DE BRAVO | CE | E | CS | 1 | 0 | 0 | 0 | 0 | 0 | 0 | 0 | 0 | 0 | 0 | 0 | 0 | 0 | 0 | 0 | 0 | 0 | 0 | 0 | 0 | 0 | 0 | 0 | 0 | 0 | 0 | 0 | NO | 0 | 0 | 0 | 0 | 0 | 0 | 0 | 0 | 0 | 0 | 0 | 0 | NO | 0 | 0 | 0 | 0 | 0 | 0 | NO | 0 | 0 | 0 | 0 | 0 | 0 | 0 | 0 | 0 | 0 | 0 | 0 | 0 | 0 | 0 | NO | 0 | 0 | 0 | NO | NO | NO | 0 | 0 | 0 | 0 | 0 | 0 | 0 | 0 | 0 | 0 | 0 | 0 | 0 | 0 | 0 | 0 | 0 | 0 | 0 | 0
HGSSA004163 | SSA | ATLALCO | 13 | HIDALGO | 078 | XOCHIATIPAN | 0008 | ATLALCO | 04 | HUEJUTLA DE REYES | CE | A | CS | 1 | 0 | 0 | 0 | 0 | 0 | 0 | 0 | 0 | 0 | 0 | 0 | 0 | 0 | 0 | 0 | 0 | 0 | 0 | 0 | 0 | 0 | 0 | 0 | 0 | 0 | 0 | 0 | NO | 0 | 0 | 0 | 0 | 0 | 0 | 0 | 0 | 0 | 0 | 0 | 0 | SI | 1 | 0 | 1 | 0 | 0 | 0 | NO | 0 | 0 | 0 | 0 | 0 | 0 | 0 | 0 | 0 | 0 | 0 | 0 | 0 | 0 | 0 | NO | 0 | 0 | 0 | NO | NO | NO | 0 | 0 | 0 | 0 | 0 | 0 | 0 | 0 | 0 | 0 | 0 | 0 | 0 | 0 | 0 | 0 | 0 | 0 | 0 | 0
HGSSA004175 | SSA | CHIAPA | 13 | HIDALGO | 078 | XOCHIATIPAN | 0013 | CHIAPA | 04 | HUEJUTLA DE REYES | CE | A | CS | 1 | 0 | 0 | 0 | 0 | 0 | 0 | 0 | 0 | 0 | 0 | 0 | 0 | 0 | 0 | 0 | 0 | 0 | 0 | 0 | 0 | 0 | 0 | 0 | 0 | 0 | 0 | 0 | NO | 0 | 0 | 0 | 0 | 0 | 0 | 0 | 0 | 0 | 0 | 0 | 0 | NO | 0 | 0 | 0 | 0 | 0 | 0 | NO | 0 | 0 | 0 | 0 | 0 | 0 | 0 | 0 | 0 | 0 | 0 | 0 | 0 | 0 | 0 | NO | 0 | 0 | 0 | NO | NO | NO | 0 | 0 | 0 | 0 | 0 | 0 | 0 | 0 | 0 | 0 | 0 | 0 | 0 | 0 | 0 | 0 | 0 | 0 | 0 | 0
HGSSA004180 | SSA | IXTACZOQUICO | 13 | HIDALGO | 078 | XOCHIATIPAN | 0014 | IXTACZOQUICO | 04 | HUEJUTLA DE REYES | CE | A | CS | 1 | 0 | 0 | 0 | 0 | 0 | 0 | 0 | 0 | 0 | 0 | 0 | 0 | 0 | 0 | 0 | 0 | 0 | 0 | 0 | 0 | 0 | 0 | 0 | 0 | 0 | 0 | 0 | NO | 0 | 0 | 0 | 0 | 0 | 0 | 0 | 0 | 0 | 0 | 0 | 0 | SI | 1 | 0 | 1 | 0 | 0 | 0 | NO | 0 | 0 | 0 | 0 | 0 | 0 | 0 | 0 | 0 | 0 | 0 | 0 | 0 | 0 | 0 | NO | 0 | 0 | 0 | NO | NO | NO | 0 | 0 | 0 | 0 | 0 | 0 | 0 | 0 | 0 | 0 | 0 | 0 | 0 | 0 | 0 | 0 | 0 | 0 | 0 | 0
HGSSA004192 | SSA | OHUATIPA | 13 | HIDALGO | 078 | XOCHIATIPAN | 0017 | OHUATIPA | 04 | HUEJUTLA DE REYES | CE | B | CS | 1 | 0 | 0 | 0 | 0 | 0 | 0 | 0 | 0 | 0 | 0 | 0 | 0 | 0 | 0 | 0 | 0 | 0 | 0 | 0 | 0 | 0 | 0 | 0 | 0 | 0 | 0 | 0 | NO | 0 | 0 | 0 | 0 | 0 | 0 | 0 | 0 | 0 | 0 | 0 | 0 | NO | 0 | 0 | 0 | 0 | 0 | 0 | NO | 0 | 0 | 0 | 0 | 0 | 0 | 0 | 0 | 0 | 0 | 0 | 0 | 0 | 0 | 0 | NO | 0 | 0 | 0 | NO | NO | NO | 0 | 0 | 0 | 0 | 0 | 0 | 0 | 0 | 0 | 0 | 0 | 0 | 0 | 0 | 0 | 0 | 0 | 0 | 0 | 0
HGSSA004204 | SSA | PACHIQUITLA | 13 | HIDALGO | 078 | XOCHIATIPAN | 0018 | PACHIQUITLA | 04 | HUEJUTLA DE REYES | CE | A | CS | 1 | 0 | 0 | 0 | 0 | 0 | 0 | 0 | 0 | 0 | 0 | 0 | 0 | 0 | 0 | 0 | 0 | 0 | 0 | 0 | 0 | 0 | 0 | 0 | 0 | 0 | 0 | 0 | NO | 0 | 0 | 0 | 0 | 0 | 0 | 0 | 0 | 0 | 0 | 0 | 0 | SI | 0 | 0 | 0 | 0 | 0 | 0 | NO | 0 | 0 | 0 | 0 | 0 | 0 | 0 | 0 | 0 | 0 | 0 | 0 | 0 | 0 | 0 | NO | 0 | 0 | 0 | NO | NO | NO | 0 | 0 | 0 | 0 | 0 | 0 | 0 | 0 | 0 | 0 | 0 | 0 | 0 | 0 | 0 | 0 | 0 | 0 | 0 | 0
HGSSA004216 | SSA | XOCHICOATLAN | 13 | HIDALGO | 079 | XOCHICOATLAN | 0001 | XOCHICOATLAN | 09 | ZACUALTIPAN DE ANGELES | CE | D | CS | 1 | 0 | 0 | 0 | 0 | 0 | 0 | 0 | 0 | 0 | 0 | 0 | 0 | 0 | 0 | 0 | 0 | 0 | 0 | 0 | 0 | 0 | 0 | 0 | 0 | 0 | 0 | 0 | NO | 0 | 0 | 0 | 0 | 0 | 0 | 0 | 0 | 0 | 0 | 0 | 0 | SI | 2 | 0 | 2 | 0 | 0 | 0 | NO | 0 | 0 | 0 | 0 | 0 | 0 | 0 | 0 | 0 | 0 | 0 | 0 | 0 | 0 | 0 | NO | 0 | 0 | 0 | NO | NO | NO | 0 | 0 | 0 | 0 | 0 | 0 | 0 | 0 | 0 | 0 | 0 | 0 | 0 | 0 | 0 | 0 | 0 | 0 | 0 | 0
HGSSA004221 | SSA | TLAXCOYA | 13 | HIDALGO | 079 | XOCHICOATLAN | 0021 | TLAXCOYA | 09 | ZACUALTIPAN DE ANGELES | CE | A | CS | 1 | 0 | 0 | 0 | 0 | 0 | 0 | 0 | 0 | 0 | 0 | 0 | 0 | 0 | 0 | 0 | 0 | 0 | 0 | 0 | 0 | 0 | 0 | 0 | 0 | 0 | 0 | 0 | NO | 0 | 0 | 0 | 0 | 0 | 0 | 0 | 0 | 0 | 0 | 0 | 0 | SI | 1 | 0 | 1 | 0 | 0 | 0 | NO | 0 | 0 | 0 | 0 | 0 | 0 | 0 | 0 | 0 | 0 | 0 | 0 | 0 | 0 | 0 | NO | 0 | 0 | 0 | NO | NO | NO | 0 | 0 | 0 | 0 | 0 | 0 | 0 | 0 | 0 | 0 | 0 | 0 | 0 | 0 | 0 | 0 | 0 | 0 | 0 | 0
HGSSA004233 | SSA | YAHUALICA | 13 | HIDALGO | 080 | YAHUALICA | 0001 | YAHUALICA | 04 | HUEJUTLA DE REYES | CE | F | CS | 1 | 0 | 0 | 0 | 0 | 0 | 0 | 0 | 0 | 0 | 0 | 0 | 0 | 0 | 0 | 0 | 0 | 0 | 0 | 0 | 0 | 0 | 0 | 0 | 0 | 0 | 0 | 0 | NO | 0 | 0 | 0 | 0 | 0 | 0 | 0 | 0 | 0 | 0 | 0 | 0 | NO | 0 | 0 | 0 | 0 | 0 | 0 | NO | 1 | 0 | 1 | 1 | 0 | 1 | 0 | 0 | 0 | 1 | 0 | 1 | 0 | 0 | 0 | NO | 0 | 0 | 0 | NO | NO | NO | 0 | 0 | 0 | 0 | 0 | 0 | 0 | 0 | 0 | 0 | 0 | 0 | 0 | 0 | 0 | 0 | 0 | 0 | 0 | 0
HGSSA004245 | SSA | EL ARENAL | 13 | HIDALGO | 080 | YAHUALICA | 0003 | EL ARENAL | 04 | HUEJUTLA DE REYES | CE | A | CS | 1 | 0 | 0 | 0 | 0 | 0 | 0 | 0 | 0 | 0 | 0 | 0 | 0 | 0 | 0 | 0 | 0 | 0 | 0 | 0 | 0 | 0 | 0 | 0 | 0 | 0 | 0 | 0 | NO | 0 | 0 | 0 | 0 | 0 | 0 | 0 | 0 | 0 | 0 | 0 | 0 | SI | 2 | 0 | 2 | 0 | 0 | 0 | NO | 0 | 0 | 0 | 0 | 0 | 0 | 0 | 0 | 0 | 0 | 0 | 0 | 0 | 0 | 0 | NO | 0 | 0 | 0 | NO | NO | NO | 0 | 0 | 0 | 0 | 0 | 0 | 0 | 0 | 0 | 0 | 0 | 0 | 0 | 0 | 0 | 0 | 0 | 0 | 0 | 0
HGSSA004250 | SSA | ATLALCO | 13 | HIDALGO | 080 | YAHUALICA | 0005 | ATLALCO | 04 | HUEJUTLA DE REYES | CE | A | CS | 1 | 0 | 0 | 0 | 0 | 0 | 0 | 0 | 0 | 0 | 0 | 0 | 0 | 0 | 0 | 0 | 0 | 0 | 0 | 0 | 0 | 0 | 0 | 0 | 0 | 0 | 0 | 0 | NO | 0 | 0 | 0 | 0 | 0 | 0 | 0 | 0 | 0 | 0 | 0 | 0 | SI | 1 | 0 | 1 | 0 | 0 | 0 | NO | 0 | 0 | 0 | 0 | 0 | 0 | 0 | 0 | 0 | 0 | 0 | 0 | 0 | 0 | 0 | NO | 0 | 0 | 0 | NO | NO | NO | 0 | 0 | 0 | 0 | 0 | 0 | 0 | 0 | 0 | 0 | 0 | 0 | 0 | 0 | 0 | 0 | 0 | 0 | 0 | 0
HGSSA004262 | SSA | OXELOCO | 13 | HIDALGO | 080 | YAHUALICA | 0014 | OXELOCO | 04 | HUEJUTLA DE REYES | CE | A | CS | 1 | 0 | 0 | 0 | 0 | 0 | 0 | 0 | 0 | 0 | 0 | 0 | 0 | 0 | 0 | 0 | 0 | 0 | 0 | 0 | 0 | 0 | 0 | 0 | 0 | 0 | 0 | 0 | NO | 0 | 0 | 0 | 0 | 0 | 0 | 0 | 0 | 0 | 0 | 0 | 0 | SI | 1 | 0 | 1 | 0 | 0 | 0 | NO | 0 | 0 | 0 | 0 | 0 | 0 | 0 | 0 | 0 | 0 | 0 | 0 | 0 | 0 | 0 | NO | 0 | 0 | 0 | NO | NO | NO | 0 | 0 | 0 | 0 | 0 | 0 | 0 | 0 | 0 | 0 | 0 | 0 | 0 | 0 | 0 | 0 | 0 | 0 | 0 | 0
HGSSA004274 | SSA | TETLA | 13 | HIDALGO | 080 | YAHUALICA | 0022 | TETLA | 04 | HUEJUTLA DE REYES | CE | A | CS | 1 | 0 | 0 | 0 | 0 | 0 | 0 | 0 | 0 | 0 | 0 | 0 | 0 | 0 | 0 | 0 | 0 | 0 | 0 | 0 | 0 | 0 | 0 | 0 | 0 | 0 | 0 | 0 | NO | 0 | 0 | 0 | 0 | 0 | 0 | 0 | 0 | 0 | 0 | 0 | 0 | NO | 0 | 0 | 0 | 0 | 0 | 0 | NO | 0 | 0 | 0 | 0 | 0 | 0 | 0 | 0 | 0 | 0 | 0 | 0 | 0 | 0 | 0 | NO | 0 | 0 | 0 | NO | NO | NO | 0 | 0 | 0 | 0 | 0 | 0 | 0 | 0 | 0 | 0 | 0 | 0 | 0 | 0 | 0 | 0 | 0 | 0 | 0 | 0
HGSSA004286 | SSA | TLALCHIYAHUALICA | 13 | HIDALGO | 080 | YAHUALICA | 0023 | TLALCHIYAHUALICA | 04 | HUEJUTLA DE REYES | CE | A | CS | 1 | 0 | 0 | 0 | 0 | 0 | 0 | 0 | 0 | 0 | 0 | 0 | 0 | 0 | 0 | 0 | 0 | 0 | 0 | 0 | 0 | 0 | 0 | 0 | 0 | 0 | 0 | 0 | NO | 0 | 0 | 0 | 0 | 0 | 0 | 0 | 0 | 0 | 0 | 0 | 0 | SI | 2 | 0 | 2 | 0 | 0 | 0 | NO | 1 | 0 | 1 | 1 | 0 | 1 | 0 | 0 | 0 | 1 | 0 | 1 | 0 | 0 | 0 | NO | 0 | 0 | 0 | NO | NO | NO | 0 | 0 | 0 | 0 | 0 | 0 | 0 | 0 | 0 | 0 | 0 | 0 | 0 | 0 | 0 | 0 | 0 | 0 | 0 | 0
HGSSA004291 | SSA | XOCHITL | 13 | HIDALGO | 080 | YAHUALICA | 0024 | XOCHITL | 04 | HUEJUTLA DE REYES | CE | A | CS | 1 | 0 | 0 | 0 | 0 | 0 | 0 | 0 | 0 | 0 | 0 | 0 | 0 | 0 | 0 | 0 | 0 | 0 | 0 | 0 | 0 | 0 | 0 | 0 | 0 | 0 | 0 | 0 | NO | 0 | 0 | 0 | 0 | 0 | 0 | 0 | 0 | 0 | 0 | 0 | 0 | NO | 0 | 0 | 0 | 0 | 0 | 0 | NO | 0 | 0 | 0 | 0 | 0 | 0 | 0 | 0 | 0 | 0 | 0 | 0 | 0 | 0 | 0 | NO | 0 | 0 | 0 | NO | NO | NO | 0 | 0 | 0 | 0 | 0 | 0 | 0 | 0 | 0 | 0 | 0 | 0 | 0 | 0 | 0 | 0 | 0 | 0 | 0 | 0
HGSSA004303 | SSA | ZACUALTIPAN | 13 | HIDALGO | 081 | ZACUALTIPAN DE ANGELES | 0001 | ZACUALTIPAN | 09 | ZACUALTIPAN DE ANGELES | CE | F | CS | 1 | 0 | 0 | 0 | 0 | 0 | 0 | 0 | 0 | 0 | 0 | 0 | 0 | 0 | 0 | 0 | 0 | 0 | 0 | 0 | 0 | 0 | 0 | 0 | 0 | 0 | 0 | 0 | NO | 0 | 0 | 0 | 0 | 0 | 0 | 0 | 0 | 0 | 0 | 0 | 0 | SI | 1 | 0 | 1 | 0 | 0 | 0 | NO | 0 | 0 | 0 | 0 | 0 | 0 | 0 | 0 | 0 | 0 | 0 | 0 | 0 | 0 | 0 | NO | 0 | 0 | 0 | NO | NO | NO | 0 | 0 | 0 | 0 | 0 | 0 | 0 | 0 | 0 | 0 | 0 | 0 | 0 | 0 | 0 | 0 | 0 | 0 | 0 | 0
HGSSA004315 | SSA | COATLILA | 13 | HIDALGO | 081 | ZACUALTIPAN DE ANGELES | 0004 | COATLILA | 09 | ZACUALTIPAN DE ANGELES | CE | A | CS | 1 | 0 | 0 | 0 | 0 | 0 | 0 | 0 | 0 | 0 | 0 | 0 | 0 | 0 | 0 | 0 | 0 | 0 | 0 | 0 | 0 | 0 | 0 | 0 | 0 | 0 | 0 | 0 | NO | 0 | 0 | 0 | 0 | 0 | 0 | 0 | 0 | 0 | 0 | 0 | 0 | SI | 1 | 0 | 1 | 0 | 0 | 0 | NO | 0 | 0 | 0 | 0 | 0 | 0 | 0 | 0 | 0 | 0 | 0 | 0 | 0 | 0 | 0 | NO | 0 | 0 | 0 | NO | NO | NO | 0 | 0 | 0 | 0 | 0 | 0 | 0 | 0 | 0 | 0 | 0 | 0 | 0 | 0 | 0 | 0 | 0 | 0 | 0 | 0
HGSSA004320 | SSA | JALAPA | 13 | HIDALGO | 081 | ZACUALTIPAN DE ANGELES | 0008 | JALAPA | 09 | ZACUALTIPAN DE ANGELES | CE | A | CS | 1 | 0 | 0 | 0 | 0 | 0 | 0 | 0 | 0 | 0 | 0 | 0 | 0 | 0 | 0 | 0 | 0 | 0 | 0 | 0 | 0 | 0 | 0 | 0 | 0 | 0 | 0 | 0 | NO | 0 | 0 | 0 | 0 | 0 | 0 | 0 | 0 | 0 | 0 | 0 | 0 | SI | 1 | 0 | 1 | 0 | 0 | 0 | NO | 0 | 0 | 0 | 0 | 0 | 0 | 0 | 0 | 0 | 0 | 0 | 0 | 0 | 0 | 0 | NO | 0 | 0 | 0 | NO | NO | NO | 0 | 0 | 0 | 0 | 0 | 0 | 0 | 0 | 0 | 0 | 0 | 0 | 0 | 0 | 0 | 0 | 0 | 0 | 0 | 0
HGSSA004344 | SSA | ACAYUCA | 13 | HIDALGO | 082 | ZAPOTLAN DE JUAREZ | 0002 | ACAYUCA | 03 | PACHUCA DE SOTO | CE | F | CS | 1 | 0 | 0 | 0 | 0 | 0 | 0 | 0 | 0 | 0 | 0 | 0 | 0 | 0 | 0 | 0 | 0 | 0 | 0 | 0 | 0 | 0 | 0 | 0 | 0 | 0 | 0 | 0 | NO | 0 | 0 | 0 | 0 | 0 | 0 | 0 | 0 | 0 | 0 | 0 | 0 | SI | 6 | 0 | 6 | 0 | 0 | 0 | NO | 0 | 0 | 0 | 0 | 0 | 0 | 0 | 0 | 0 | 0 | 0 | 0 | 0 | 0 | 0 | NO | 0 | 0 | 0 | NO | NO | NO | 0 | 0 | 0 | 0 | 0 | 0 | 0 | 0 | 0 | 0 | 0 | 0 | 0 | 0 | 0 | 0 | 0 | 0 | 0 | 0
HGSSA004356 | SSA | ZEMPOALA | 13 | HIDALGO | 083 | ZEMPOALA | 0001 | ZEMPOALA | 06 | TIZAYUCA | CE | F | CS | 1 | 0 | 0 | 0 | 0 | 0 | 0 | 0 | 0 | 0 | 0 | 0 | 0 | 0 | 0 | 0 | 0 | 0 | 0 | 0 | 0 | 0 | 0 | 0 | 0 | 0 | 0 | 0 | NO | 0 | 0 | 0 | 0 | 0 | 0 | 0 | 0 | 0 | 0 | 0 | 0 | SI | 6 | 0 | 6 | 0 | 0 | 0 | NO | 0 | 0 | 0 | 0 | 0 | 0 | 0 | 0 | 0 | 0 | 0 | 0 | 0 | 0 | 0 | NO | 0 | 0 | 0 | NO | NO | NO | 0 | 0 | 0 | 0 | 0 | 0 | 0 | 0 | 0 | 0 | 0 | 0 | 0 | 0 | 0 | 0 | 0 | 0 | 0 | 0
HGSSA004361 | SSA | SAN GABRIEL AZTECA | 13 | HIDALGO | 083 | ZEMPOALA | 0017 | SAN GABRIEL AZTECA | 06 | TIZAYUCA | CE | A | CS | 1 | 0 | 0 | 0 | 0 | 0 | 0 | 0 | 0 | 0 | 0 | 0 | 0 | 0 | 0 | 0 | 0 | 0 | 0 | 0 | 0 | 0 | 0 | 0 | 0 | 0 | 0 | 0 | NO | 0 | 0 | 0 | 0 | 0 | 0 | 0 | 0 | 0 | 0 | 0 | 0 | NO | 0 | 0 | 0 | 0 | 0 | 0 | NO | 0 | 0 | 0 | 0 | 0 | 0 | 0 | 0 | 0 | 0 | 0 | 0 | 0 | 0 | 0 | NO | 0 | 0 | 0 | NO | NO | NO | 0 | 0 | 0 | 0 | 0 | 0 | 0 | 0 | 0 | 0 | 0 | 0 | 0 | 0 | 0 | 0 | 0 | 0 | 0 | 0
HGSSA004373 | SSA | SANTO TOMAS | 13 | HIDALGO | 083 | ZEMPOALA | 0021 | SANTO TOMAS | 06 | TIZAYUCA | CE | A | CS | 1 | 0 | 0 | 0 | 0 | 0 | 0 | 0 | 0 | 0 | 0 | 0 | 0 | 0 | 0 | 0 | 0 | 0 | 0 | 0 | 0 | 0 | 0 | 0 | 0 | 0 | 0 | 0 | NO | 0 | 0 | 0 | 0 | 0 | 0 | 0 | 0 | 0 | 0 | 0 | 0 | NO | 0 | 0 | 0 | 0 | 0 | 0 | NO | 0 | 0 | 0 | 0 | 0 | 0 | 0 | 0 | 0 | 0 | 0 | 0 | 0 | 0 | 0 | NO | 0 | 0 | 0 | NO | NO | NO | 0 | 0 | 0 | 0 | 0 | 0 | 0 | 0 | 0 | 0 | 0 | 0 | 0 | 0 | 0 | 0 | 0 | 0 | 0 | 0
HGSSA004390 | SSA | ZIMAPAN | 13 | HIDALGO | 084 | ZIMAPAN | 0001 | ZIMAPAN | 08 | IXMIQUILPAN | CE | Z | CSH | 1 | 0 | 0 | 0 | 0 | 0 | 0 | 1 | 0 | 1 | 0 | 0 | 0 | 0 | 0 | 0 | 0 | 0 | 0 | 0 | 0 | 0 | 0 | 0 | 0 | 0 | 0 | 0 | NO | 0 | 0 | 0 | 0 | 0 | 0 | 0 | 0 | 0 | 0 | 0 | 0 | NO | 0 | 0 | 0 | 0 | 0 | 0 | NO | 0 | 0 | 0 | 0 | 0 | 0 | 0 | 0 | 0 | 0 | 0 | 0 | 0 | 0 | 0 | NO | 0 | 0 | 0 | NO | NO | NO | 0 | 0 | 0 | 0 | 0 | 0 | 0 | 0 | 0 | 0 | 0 | 0 | 0 | 0 | 0 | 0 | 0 | 0 | 0 | 0
HGSSA004402 | SSA | AGUAS BLANCAS | 13 | HIDALGO | 084 | ZIMAPAN | 0004 | AGUAS BLANCAS | 08 | IXMIQUILPAN | CE | A | CS | 1 | 0 | 0 | 0 | 0 | 0 | 0 | 0 | 0 | 0 | 0 | 0 | 0 | 0 | 0 | 0 | 0 | 0 | 0 | 0 | 0 | 0 | 0 | 0 | 0 | 0 | 0 | 0 | NO | 0 | 0 | 0 | 0 | 0 | 0 | 0 | 0 | 0 | 0 | 0 | 0 | NO | 0 | 0 | 0 | 0 | 0 | 0 | NO | 0 | 0 | 0 | 0 | 0 | 0 | 0 | 0 | 0 | 0 | 0 | 0 | 0 | 0 | 0 | NO | 0 | 0 | 0 | NO | NO | NO | 0 | 0 | 0 | 0 | 0 | 0 | 0 | 0 | 0 | 0 | 0 | 0 | 0 | 0 | 0 | 0 | 0 | 0 | 0 | 0
HGSSA004414 | SSA | EL CERROTE | 13 | HIDALGO | 084 | ZIMAPAN | 0012 | EL CERROTE | 08 | IXMIQUILPAN | CE | A | CS | 1 | 0 | 0 | 0 | 0 | 0 | 0 | 0 | 0 | 0 | 0 | 0 | 0 | 0 | 0 | 0 | 0 | 0 | 0 | 0 | 0 | 0 | 0 | 0 | 0 | 0 | 0 | 0 | NO | 0 | 0 | 0 | 0 | 0 | 0 | 0 | 0 | 0 | 0 | 0 | 0 | NO | 0 | 0 | 0 | 0 | 0 | 0 | NO | 0 | 0 | 0 | 0 | 0 | 0 | 0 | 0 | 0 | 0 | 0 | 0 | 0 | 0 | 0 | NO | 0 | 0 | 0 | NO | NO | NO | 0 | 0 | 0 | 0 | 0 | 0 | 0 | 0 | 0 | 0 | 0 | 0 | 0 | 0 | 0 | 0 | 0 | 0 | 0 | 0
HGSSA004426 | SSA | LA ENCARNACION | 13 | HIDALGO | 084 | ZIMAPAN | 0022 | ENCARNACION | 08 | IXMIQUILPAN | CE | A | CS | 1 | 0 | 0 | 0 | 0 | 0 | 0 | 0 | 0 | 0 | 0 | 0 | 0 | 0 | 0 | 0 | 0 | 0 | 0 | 0 | 0 | 0 | 0 | 0 | 0 | 0 | 0 | 0 | NO | 0 | 0 | 0 | 0 | 0 | 0 | 0 | 0 | 0 | 0 | 0 | 0 | NO | 0 | 0 | 0 | 0 | 0 | 0 | NO | 0 | 0 | 0 | 0 | 0 | 0 | 0 | 0 | 0 | 0 | 0 | 0 | 0 | 0 | 0 | NO | 0 | 0 | 0 | NO | NO | NO | 0 | 0 | 0 | 0 | 0 | 0 | 0 | 0 | 0 | 0 | 0 | 0 | 0 | 0 | 0 | 0 | 0 | 0 | 0 | 0
HGSSA004431 | SSA | FRANCISCO I MADERO GUADALUPE | 13 | HIDALGO | 084 | ZIMAPAN | 0024 | FRANCISCO I. MADERO (GUADALUPE) | 08 | IXMIQUILPAN | CE | A | CS | 1 | 0 | 0 | 0 | 0 | 0 | 0 | 0 | 0 | 0 | 0 | 0 | 0 | 0 | 0 | 0 | 0 | 0 | 0 | 0 | 0 | 0 | 0 | 0 | 0 | 0 | 0 | 0 | NO | 0 | 0 | 0 | 0 | 0 | 0 | 0 | 0 | 0 | 0 | 0 | 0 | NO | 0 | 0 | 0 | 0 | 0 | 0 | NO | 0 | 0 | 0 | 0 | 0 | 0 | 0 | 0 | 0 | 0 | 0 | 0 | 0 | 0 | 0 | NO | 0 | 0 | 0 | NO | NO | NO | 0 | 0 | 0 | 0 | 0 | 0 | 0 | 0 | 0 | 0 | 0 | 0 | 0 | 0 | 0 | 0 | 0 | 0 | 0 | 0
HGSSA004443 | SSA | LAZARO CARDENAS REMEDIOS | 13 | HIDALGO | 084 | ZIMAPAN | 0027 | LAZARO CARDENAS (REMEDIOS) | 08 | IXMIQUILPAN | CE | A | CS | 1 | 0 | 0 | 0 | 0 | 0 | 0 | 0 | 0 | 0 | 0 | 0 | 0 | 0 | 0 | 0 | 0 | 0 | 0 | 0 | 0 | 0 | 0 | 0 | 0 | 0 | 0 | 0 | NO | 0 | 0 | 0 | 0 | 0 | 0 | 0 | 0 | 0 | 0 | 0 | 0 | SI | 1 | 0 | 1 | 0 | 0 | 0 | NO | 0 | 0 | 0 | 0 | 0 | 0 | 0 | 0 | 0 | 0 | 0 | 0 | 0 | 0 | 0 | NO | 0 | 0 | 0 | NO | NO | NO | 0 | 0 | 0 | 0 | 0 | 0 | 0 | 0 | 0 | 0 | 0 | 0 | 0 | 0 | 0 | 0 | 0 | 0 | 0 | 0
HGSSA004455 | SSA | PUERTO JUAREZ | 13 | HIDALGO | 084 | ZIMAPAN | 0042 | PUERTO JUAREZ | 08 | IXMIQUILPAN | CE | A | CS | 1 | 0 | 0 | 0 | 0 | 0 | 0 | 0 | 0 | 0 | 0 | 0 | 0 | 0 | 0 | 0 | 0 | 0 | 0 | 0 | 0 | 0 | 0 | 0 | 0 | 0 | 0 | 0 | NO | 0 | 0 | 0 | 0 | 0 | 0 | 0 | 0 | 0 | 0 | 0 | 0 | NO | 0 | 0 | 0 | 0 | 0 | 0 | NO | 0 | 0 | 0 | 0 | 0 | 0 | 0 | 0 | 0 | 0 | 0 | 0 | 0 | 0 | 0 | NO | 0 | 0 | 0 | NO | NO | NO | 0 | 0 | 0 | 0 | 0 | 0 | 0 | 0 | 0 | 0 | 0 | 0 | 0 | 0 | 0 | 0 | 0 | 0 | 0 | 0
HGSSA004460 | SSA | CAÃ‘ADA CHICA AVIACION | 13 | HIDALGO | 003 | ACTOPAN | 0001 | ACTOPAN | 07 | ACTOPAN | CE | D | CS | 1 | 0 | 0 | 0 | 0 | 0 | 0 | 0 | 0 | 0 | 0 | 0 | 0 | 0 | 0 | 0 | 0 | 0 | 0 | 0 | 0 | 0 | 0 | 0 | 0 | 0 | 0 | 0 | NO | 0 | 0 | 0 | 0 | 0 | 0 | 0 | 0 | 0 | 0 | 0 | 0 | NO | 0 | 0 | 0 | 0 | 0 | 0 | NO | 0 | 0 | 0 | 0 | 0 | 0 | 0 | 0 | 0 | 0 | 0 | 0 | 0 | 0 | 0 | NO | 0 | 0 | 0 | NO | NO | NO | 0 | 0 | 0 | 0 | 0 | 0 | 0 | 0 | 0 | 0 | 0 | 0 | 0 | 0 | 0 | 0 | 0 | 0 | 0 | 0
HGSSA004472 | SSA | COL.DENDHO | 13 | HIDALGO | 010 | ATITALAQUIA | 0001 | ATITALAQUIA | 01 | TULA DE ALLENDE | CE | D | CS | 1 | 0 | 0 | 0 | 0 | 0 | 0 | 0 | 0 | 0 | 0 | 0 | 0 | 0 | 0 | 0 | 0 | 0 | 0 | 0 | 0 | 0 | 0 | 0 | 0 | 0 | 0 | 0 | NO | 0 | 0 | 0 | 0 | 0 | 0 | 0 | 0 | 0 | 0 | 0 | 0 | SI | 1 | 0 | 1 | 0 | 0 | 0 | NO | 0 | 0 | 0 | 0 | 0 | 0 | 0 | 0 | 0 | 0 | 0 | 0 | 0 | 0 | 0 | NO | 0 | 0 | 0 | NO | NO | NO | 0 | 0 | 0 | 0 | 0 | 0 | 0 | 0 | 0 | 0 | 0 | 0 | 0 | 0 | 0 | 0 | 0 | 0 | 0 | 0
HGSSA004484 | SSA | TABLON | 13 | HIDALGO | 010 | ATITALAQUIA | 0002 | CARDONAL | 01 | TULA DE ALLENDE | CE | D | CS | 1 | 0 | 0 | 0 | 0 | 0 | 0 | 0 | 0 | 0 | 0 | 0 | 0 | 0 | 0 | 0 | 0 | 0 | 0 | 0 | 0 | 0 | 0 | 0 | 0 | 0 | 0 | 0 | NO | 0 | 0 | 0 | 0 | 0 | 0 | 0 | 0 | 0 | 0 | 0 | 0 | NO | 0 | 0 | 0 | 0 | 0 | 0 | NO | 0 | 0 | 0 | 0 | 0 | 0 | 0 | 0 | 0 | 0 | 0 | 0 | 0 | 0 | 0 | NO | 0 | 0 | 0 | NO | NO | NO | 0 | 0 | 0 | 0 | 0 | 0 | 0 | 0 | 0 | 0 | 0 | 0 | 0 | 0 | 0 | 0 | 0 | 0 | 0 | 0
HGSSA004496 | SSA | ITZOACAL | 13 | HIDALGO | 011 | ATLAPEXCO | 0019 | ITZOCAL | 04 | HUEJUTLA DE REYES | CE | A | CS | 1 | 0 | 0 | 0 | 0 | 0 | 0 | 0 | 0 | 0 | 0 | 0 | 0 | 0 | 0 | 0 | 0 | 0 | 0 | 0 | 0 | 0 | 0 | 0 | 0 | 0 | 0 | 0 | NO | 0 | 0 | 0 | 0 | 0 | 0 | 0 | 0 | 0 | 0 | 0 | 0 | SI | 0 | 0 | 0 | 0 | 0 | 0 | NO | 0 | 0 | 0 | 0 | 0 | 0 | 0 | 0 | 0 | 0 | 0 | 0 | 0 | 0 | 0 | NO | 0 | 0 | 0 | NO | NO | NO | 0 | 0 | 0 | 0 | 0 | 0 | 0 | 0 | 0 | 0 | 0 | 0 | 0 | 0 | 0 | 0 | 0 | 0 | 0 | 0
HGSSA004501 | SSA | TEPANTITLA | 13 | HIDALGO | 016 | CUAUTEPEC DE HINOJOSA | 0001 | CUAUTEPEC | 02 | TULANCINGO DE BRAVO | CE | E | CS | 1 | 0 | 0 | 0 | 0 | 0 | 0 | 0 | 0 | 0 | 0 | 0 | 0 | 0 | 0 | 0 | 0 | 0 | 0 | 0 | 0 | 0 | 0 | 0 | 0 | 0 | 0 | 0 | NO | 0 | 0 | 0 | 0 | 0 | 0 | 0 | 0 | 0 | 0 | 0 | 0 | NO | 0 | 0 | 0 | 0 | 0 | 0 | NO | 0 | 0 | 0 | 0 | 0 | 0 | 0 | 0 | 0 | 0 | 0 | 0 | 0 | 0 | 0 | NO | 0 | 0 | 0 | NO | NO | NO | 0 | 0 | 0 | 0 | 0 | 0 | 0 | 0 | 0 | 0 | 0 | 0 | 0 | 0 | 0 | 0 | 0 | 0 | 0 | 0
HGSSA004513 | SSA | ZIMAPANTONGO | 13 | HIDALGO | 017 | CHAPANTONGO | 0022 | ZIMAPANTONGO | 11 | HUICHAPAN | CE | A | CS | 1 | 0 | 0 | 0 | 0 | 0 | 0 | 0 | 0 | 0 | 0 | 0 | 0 | 0 | 0 | 0 | 0 | 0 | 0 | 0 | 0 | 0 | 0 | 0 | 0 | 0 | 0 | 0 | NO | 0 | 0 | 0 | 0 | 0 | 0 | 0 | 0 | 0 | 0 | 0 | 0 | NO | 0 | 0 | 0 | 0 | 0 | 0 | NO | 0 | 0 | 0 | 0 | 0 | 0 | 0 | 0 | 0 | 0 | 0 | 0 | 0 | 0 | 0 | NO | 0 | 0 | 0 | NO | NO | NO | 0 | 0 | 0 | 0 | 0 | 0 | 0 | 0 | 0 | 0 | 0 | 0 | 0 | 0 | 0 | 0 | 0 | 0 | 0 | 0
HGSSA004525 | SSA | BETHI | 13 | HIDALGO | 019 | CHILCUAUTLA | 0002 | EL BETHI | 08 | IXMIQUILPAN | CE | A | CS | 1 | 0 | 0 | 0 | 0 | 0 | 0 | 0 | 0 | 0 | 0 | 0 | 0 | 0 | 0 | 0 | 0 | 0 | 0 | 0 | 0 | 0 | 0 | 0 | 0 | 0 | 0 | 0 | NO | 0 | 0 | 0 | 0 | 0 | 0 | 0 | 0 | 0 | 0 | 0 | 0 | SI | 1 | 0 | 1 | 0 | 0 | 0 | NO | 0 | 0 | 0 | 0 | 0 | 0 | 0 | 0 | 0 | 2 | 0 | 2 | 0 | 0 | 0 | NO | 0 | 0 | 0 | NO | NO | NO | 0 | 0 | 0 | 0 | 0 | 0 | 0 | 0 | 0 | 0 | 0 | 0 | 0 | 0 | 0 | 0 | 0 | 0 | 0 | 0
HGSSA004530 | SSA | RANCHO VIEJO | 13 | HIDALGO | 028 | HUEJUTLA DE REYES | 0078 | RANCHO VIEJO | 04 | HUEJUTLA DE REYES | CE | A | CS | 1 | 0 | 0 | 0 | 0 | 0 | 0 | 0 | 0 | 0 | 0 | 0 | 0 | 0 | 0 | 0 | 0 | 0 | 0 | 0 | 0 | 0 | 0 | 0 | 0 | 0 | 0 | 0 | NO | 0 | 0 | 0 | 0 | 0 | 0 | 0 | 0 | 0 | 0 | 0 | 0 | NO | 0 | 0 | 0 | 0 | 0 | 0 | NO | 0 | 0 | 0 | 0 | 0 | 0 | 0 | 0 | 0 | 0 | 0 | 0 | 0 | 0 | 0 | NO | 0 | 0 | 0 | NO | NO | NO | 0 | 0 | 0 | 0 | 0 | 0 | 0 | 0 | 0 | 0 | 0 | 0 | 0 | 0 | 0 | 0 | 0 | 0 | 0 | 0
HGSSA004542 | SSA | SANTA MARIA MATILDE | 13 | HIDALGO | 048 | PACHUCA DE SOTO | 0244 | SANTA MATILDE [COLONIA] | 03 | PACHUCA DE SOTO | CE | C | CS | 1 | 0 | 0 | 0 | 0 | 0 | 0 | 0 | 0 | 0 | 0 | 0 | 0 | 0 | 0 | 0 | 0 | 0 | 0 | 0 | 0 | 0 | 0 | 0 | 0 | 0 | 0 | 0 | NO | 0 | 0 | 0 | 0 | 0 | 0 | 0 | 0 | 0 | 0 | 0 | 0 | NO | 0 | 0 | 0 | 0 | 0 | 0 | NO | 0 | 0 | 0 | 0 | 0 | 0 | 0 | 0 | 0 | 0 | 0 | 0 | 0 | 0 | 0 | NO | 0 | 0 | 0 | NO | NO | NO | 0 | 0 | 0 | 0 | 0 | 0 | 0 | 0 | 0 | 0 | 0 | 0 | 0 | 0 | 0 | 0 | 0 | 0 | 0 | 0
HGSSA004566 | SSA | DOS CARLOS PUEBLO NUEVO | 13 | HIDALGO | 051 | MINERAL DE LA REFORMA | 0001 | PACHUQUILLA | 05 | MINERAL DE LA REFORMA | CE | D | CS | 1 | 0 | 0 | 0 | 0 | 0 | 0 | 0 | 0 | 0 | 0 | 0 | 0 | 0 | 0 | 0 | 0 | 0 | 0 | 0 | 0 | 0 | 0 | 0 | 0 | 0 | 0 | 0 | NO | 0 | 0 | 0 | 0 | 0 | 0 | 0 | 0 | 0 | 0 | 0 | 0 | NO | 0 | 0 | 0 | 0 | 0 | 0 | NO | 0 | 0 | 0 | 0 | 0 | 0 | 0 | 0 | 0 | 0 | 0 | 0 | 0 | 0 | 0 | NO | 0 | 0 | 0 | NO | NO | NO | 0 | 0 | 0 | 0 | 0 | 0 | 0 | 0 | 0 | 0 | 0 | 0 | 0 | 0 | 0 | 0 | 0 | 0 | 0 | 0
HGSSA004571 | SSA | COL. AVILA CAMACHO | 13 | HIDALGO | 051 | MINERAL DE LA REFORMA | 0002 | AMAQUE | 05 | MINERAL DE LA REFORMA | CE | C | CS | 1 | 0 | 0 | 0 | 0 | 0 | 0 | 1 | 0 | 1 | 0 | 0 | 0 | 0 | 0 | 0 | 0 | 0 | 0 | 0 | 0 | 0 | 0 | 0 | 0 | 0 | 0 | 0 | NO | 0 | 0 | 0 | 0 | 0 | 0 | 0 | 0 | 0 | 0 | 0 | 0 | NO | 0 | 0 | 0 | 0 | 0 | 0 | NO | 0 | 0 | 0 | 0 | 0 | 0 | 0 | 0 | 0 | 0 | 0 | 0 | 0 | 0 | 0 | NO | 0 | 0 | 0 | NO | NO | NO | 0 | 0 | 0 | 0 | 0 | 0 | 0 | 0 | 0 | 0 | 0 | 0 | 0 | 0 | 0 | 0 | 0 | 0 | 0 | 0
HGSSA004583 | SSA | EL SAUCILLO | 13 | HIDALGO | 051 | MINERAL DE LA REFORMA | 0003 | AZOYATLA DE OCAMPO | 05 | MINERAL DE LA REFORMA | CE | B | CS | 1 | 0 | 0 | 0 | 0 | 0 | 0 | 0 | 0 | 0 | 0 | 0 | 0 | 0 | 0 | 0 | 0 | 0 | 0 | 0 | 0 | 0 | 0 | 0 | 0 | 0 | 0 | 0 | NO | 0 | 0 | 0 | 0 | 0 | 0 | 0 | 0 | 0 | 0 | 0 | 0 | SI | 0 | 0 | 0 | 0 | 0 | 0 | NO | 0 | 0 | 0 | 0 | 0 | 0 | 0 | 0 | 0 | 0 | 0 | 0 | 0 | 0 | 0 | NO | 0 | 0 | 0 | NO | NO | NO | 0 | 0 | 0 | 0 | 0 | 0 | 0 | 0 | 0 | 0 | 0 | 0 | 0 | 0 | 0 | 0 | 0 | 0 | 0 | 0
HGSSA004595 | SSA | POXINDEJE DE MORELOS | 13 | HIDALGO | 054 | SAN SALVADOR | 0017 | POXINDEJE DE MORELOS | 07 | ACTOPAN | CE | A | CS | 1 | 0 | 0 | 0 | 0 | 0 | 0 | 0 | 0 | 0 | 0 | 0 | 0 | 0 | 0 | 0 | 0 | 0 | 0 | 0 | 0 | 0 | 0 | 0 | 0 | 0 | 0 | 0 | NO | 0 | 0 | 0 | 0 | 0 | 0 | 0 | 0 | 0 | 0 | 0 | 0 | SI | 0 | 0 | 0 | 0 | 0 | 0 | NO | 0 | 0 | 0 | 0 | 0 | 0 | 0 | 0 | 0 | 0 | 0 | 0 | 0 | 0 | 0 | NO | 0 | 0 | 0 | NO | NO | NO | 0 | 0 | 0 | 0 | 0 | 0 | 0 | 0 | 0 | 0 | 0 | 0 | 0 | 0 | 0 | 0 | 0 | 0 | 0 | 0
HGSSA004600 | SSA | MUNTZI | 13 | HIDALGO | 058 | TASQUILLO | 0003 | BONDHI | 08 | IXMIQUILPAN | CE | A | CS | 1 | 0 | 0 | 0 | 0 | 0 | 0 | 0 | 0 | 0 | 0 | 0 | 0 | 0 | 0 | 0 | 0 | 0 | 0 | 0 | 0 | 0 | 0 | 0 | 0 | 0 | 0 | 0 | NO | 0 | 0 | 0 | 0 | 0 | 0 | 0 | 0 | 0 | 0 | 0 | 0 | NO | 0 | 0 | 0 | 0 | 0 | 0 | NO | 0 | 0 | 0 | 0 | 0 | 0 | 0 | 0 | 0 | 0 | 0 | 0 | 0 | 0 | 0 | NO | 0 | 0 | 0 | NO | NO | NO | 0 | 0 | 0 | 0 | 0 | 0 | 0 | 0 | 0 | 0 | 0 | 0 | 0 | 0 | 0 | 0 | 0 | 0 | 0 | 0
HGSSA004612 | SSA | HUITEL | 13 | HIDALGO | 067 | TEZONTEPEC DE ALDAMA | 0001 | TEZONTEPEC DE ALDAMA | 01 | TULA DE ALLENDE | CE | E | CS | 1 | 0 | 0 | 0 | 0 | 0 | 0 | 0 | 0 | 0 | 0 | 0 | 0 | 0 | 0 | 0 | 0 | 0 | 0 | 0 | 0 | 0 | 0 | 0 | 0 | 0 | 0 | 0 | NO | 0 | 0 | 0 | 0 | 0 | 0 | 0 | 0 | 0 | 0 | 0 | 0 | SI | 1 | 0 | 1 | 0 | 0 | 0 | NO | 0 | 0 | 0 | 1 | 0 | 1 | 0 | 0 | 0 | 0 | 0 | 0 | 0 | 0 | 0 | NO | 0 | 0 | 0 | NO | NO | NO | 0 | 0 | 0 | 0 | 0 | 0 | 0 | 0 | 0 | 0 | 0 | 0 | 0 | 0 | 0 | 0 | 0 | 0 | 0 | 0
HGSSA004624 | SSA | PRESAS | 13 | HIDALGO | 067 | TEZONTEPEC DE ALDAMA | 0002 | SANTIAGO ACAYUTLAN | 01 | TULA DE ALLENDE | CE | B | CS | 1 | 0 | 0 | 0 | 0 | 0 | 0 | 0 | 0 | 0 | 0 | 0 | 0 | 0 | 0 | 0 | 0 | 0 | 0 | 0 | 0 | 0 | 0 | 0 | 0 | 0 | 0 | 0 | NO | 0 | 0 | 0 | 0 | 0 | 0 | 0 | 0 | 0 | 0 | 0 | 0 | SI | 1 | 0 | 1 | 0 | 0 | 0 | NO | 0 | 0 | 0 | 1 | 0 | 1 | 0 | 0 | 0 | 0 | 0 | 0 | 0 | 0 | 0 | NO | 0 | 0 | 0 | NO | NO | NO | 0 | 0 | 0 | 0 | 0 | 0 | 0 | 0 | 0 | 0 | 0 | 0 | 0 | 0 | 0 | 0 | 0 | 0 | 0 | 0
HGSSA004636 | SSA | MANGAS | 13 | HIDALGO | 067 | TEZONTEPEC DE ALDAMA | 0003 | ATENGO | 01 | TULA DE ALLENDE | CE | D | CS | 1 | 0 | 0 | 0 | 0 | 0 | 0 | 0 | 0 | 0 | 0 | 0 | 0 | 0 | 0 | 0 | 0 | 0 | 0 | 0 | 0 | 0 | 0 | 0 | 0 | 0 | 0 | 0 | NO | 0 | 0 | 0 | 0 | 0 | 0 | 0 | 0 | 0 | 0 | 0 | 0 | SI | 1 | 0 | 1 | 0 | 0 | 0 | NO | 1 | 0 | 1 | 1 | 0 | 1 | 0 | 0 | 0 | 0 | 0 | 0 | 0 | 0 | 0 | NO | 0 | 0 | 0 | NO | NO | NO | 0 | 0 | 0 | 0 | 0 | 0 | 0 | 0 | 0 | 0 | 0 | 0 | 0 | 0 | 0 | 0 | 0 | 0 | 0 | 0
HGSSA004641 | SSA | SAN GABRIEL | 13 | HIDALGO | 067 | TEZONTEPEC DE ALDAMA | 0004 | SANTA MARIA BATHA | 01 | TULA DE ALLENDE | CE | A | CS | 1 | 0 | 0 | 0 | 0 | 0 | 0 | 0 | 0 | 0 | 0 | 0 | 0 | 0 | 0 | 0 | 0 | 0 | 0 | 0 | 0 | 0 | 0 | 0 | 0 | 0 | 0 | 0 | NO | 0 | 0 | 0 | 0 | 0 | 0 | 0 | 0 | 0 | 0 | 0 | 0 | SI | 1 | 0 | 1 | 0 | 0 | 0 | NO | 0 | 0 | 0 | 1 | 0 | 1 | 0 | 0 | 0 | 0 | 0 | 0 | 0 | 0 | 0 | NO | 0 | 0 | 0 | NO | NO | NO | 0 | 0 | 0 | 0 | 0 | 0 | 0 | 0 | 0 | 0 | 0 | 0 | 0 | 0 | 0 | 0 | 0 | 0 | 0 | 0
HGSSA004653 | SSA | SAN FRANCISCO BOJAY | 13 | HIDALGO | 076 | TULA DE ALLENDE | 0001 | TULA DE ALLENDE | 01 | TULA DE ALLENDE | CE | D | CS | 1 | 0 | 0 | 0 | 0 | 0 | 0 | 0 | 0 | 0 | 0 | 0 | 0 | 0 | 0 | 0 | 0 | 0 | 0 | 0 | 0 | 0 | 0 | 0 | 0 | 0 | 0 | 0 | NO | 0 | 0 | 0 | 0 | 0 | 0 | 0 | 0 | 0 | 0 | 0 | 0 | SI | 1 | 0 | 1 | 0 | 0 | 0 | NO | 0 | 0 | 0 | 0 | 0 | 0 | 0 | 0 | 0 | 0 | 0 | 0 | 0 | 0 | 0 | NO | 0 | 0 | 0 | NO | NO | NO | 0 | 0 | 0 | 0 | 0 | 0 | 0 | 0 | 0 | 0 | 0 | 0 | 0 | 0 | 0 | 0 | 0 | 0 | 0 | 0
HGSSA004665 | SSA | SAN MARCOS | 13 | HIDALGO | 076 | TULA DE ALLENDE | 0022 | SAN MARCOS | 01 | TULA DE ALLENDE | CE | D | CS | 1 | 0 | 0 | 0 | 0 | 0 | 0 | 0 | 0 | 0 | 0 | 0 | 0 | 0 | 0 | 0 | 0 | 0 | 0 | 0 | 0 | 0 | 0 | 0 | 0 | 0 | 0 | 0 | NO | 0 | 0 | 0 | 0 | 0 | 0 | 0 | 0 | 0 | 0 | 0 | 0 | NO | 0 | 0 | 0 | 0 | 0 | 0 | NO | 0 | 0 | 0 | 0 | 0 | 0 | 0 | 0 | 0 | 0 | 0 | 0 | 0 | 0 | 0 | NO | 0 | 0 | 0 | NO | NO | NO | 0 | 0 | 0 | 0 | 0 | 0 | 0 | 0 | 0 | 0 | 0 | 0 | 0 | 0 | 0 | 0 | 0 | 0 | 0 | 0
HGSSA004670 | SSA | COLONIA ITURBE | 13 | HIDALGO | 076 | TULA DE ALLENDE | 0001 | TULA DE ALLENDE | 01 | TULA DE ALLENDE | CE | D | CS | 1 | 0 | 0 | 0 | 0 | 0 | 0 | 0 | 0 | 0 | 0 | 0 | 0 | 0 | 0 | 0 | 0 | 0 | 0 | 0 | 0 | 0 | 0 | 0 | 0 | 0 | 0 | 0 | NO | 0 | 0 | 0 | 0 | 0 | 0 | 0 | 0 | 0 | 0 | 0 | 0 | SI | 1 | 0 | 1 | 0 | 0 | 0 | NO | 0 | 0 | 0 | 1 | 0 | 1 | 0 | 0 | 0 | 0 | 0 | 0 | 0 | 0 | 0 | NO | 0 | 0 | 0 | NO | NO | NO | 0 | 0 | 0 | 0 | 0 | 0 | 0 | 0 | 0 | 0 | 0 | 0 | 0 | 0 | 0 | 0 | 0 | 0 | 0 | 0
HGSSA004682 | SSA | COLONIA EL MONTECILLO | 13 | HIDALGO | 076 | TULA DE ALLENDE | 0002 | ACOCULCO | 01 | TULA DE ALLENDE | CE | A | CS | 1 | 0 | 0 | 0 | 0 | 0 | 0 | 0 | 0 | 0 | 0 | 0 | 0 | 0 | 0 | 0 | 0 | 0 | 0 | 0 | 0 | 0 | 0 | 0 | 0 | 0 | 0 | 0 | NO | 0 | 0 | 0 | 0 | 0 | 0 | 0 | 0 | 0 | 0 | 0 | 0 | NO | 0 | 0 | 0 | 0 | 0 | 0 | NO | 0 | 0 | 0 | 0 | 0 | 0 | 0 | 0 | 0 | 0 | 0 | 0 | 0 | 0 | 0 | NO | 0 | 0 | 0 | NO | NO | NO | 0 | 0 | 0 | 0 | 0 | 0 | 0 | 0 | 0 | 0 | 0 | 0 | 0 | 0 | 0 | 0 | 0 | 0 | 0 | 0
HGSSA004694 | SSA | NICOLAS BRAVO | 13 | HIDALGO | 077 | TULANCINGO DE BRAVO | 0001 | TULANCINGO | 02 | TULANCINGO DE BRAVO | CE | G | CS | 1 | 0 | 0 | 0 | 0 | 0 | 0 | 0 | 0 | 0 | 0 | 0 | 0 | 0 | 0 | 0 | 0 | 0 | 0 | 0 | 0 | 0 | 0 | 0 | 0 | 0 | 0 | 0 | NO | 0 | 0 | 0 | 0 | 0 | 0 | 0 | 0 | 0 | 0 | 0 | 0 | NO | 0 | 0 | 0 | 0 | 0 | 0 | NO | 0 | 0 | 0 | 0 | 0 | 0 | 0 | 0 | 0 | 0 | 0 | 0 | 0 | 0 | 0 | NO | 0 | 0 | 0 | NO | NO | NO | 0 | 0 | 0 | 0 | 0 | 0 | 0 | 0 | 0 | 0 | 0 | 0 | 0 | 0 | 0 | 0 | 0 | 0 | 0 | 0
HGSSA004706 | SSA | SAN PEDRO HUAQUILPAN | 13 | HIDALGO | 082 | ZAPOTLAN DE JUAREZ | 0001 | ZAPOTLAN DE JUAREZ | 03 | PACHUCA DE SOTO | CE | E | CS | 1 | 0 | 0 | 0 | 0 | 0 | 0 | 0 | 0 | 0 | 0 | 0 | 0 | 0 | 0 | 0 | 0 | 0 | 0 | 0 | 0 | 0 | 0 | 0 | 0 | 0 | 0 | 0 | NO | 0 | 0 | 0 | 0 | 0 | 0 | 0 | 0 | 0 | 0 | 0 | 0 | SI | 2 | 0 | 2 | 0 | 0 | 0 | NO | 0 | 0 | 0 | 0 | 0 | 0 | 0 | 0 | 0 | 0 | 0 | 0 | 0 | 0 | 0 | NO | 0 | 0 | 0 | NO | NO | NO | 0 | 0 | 0 | 0 | 0 | 0 | 0 | 0 | 0 | 0 | 0 | 0 | 0 | 0 | 0 | 0 | 0 | 0 | 0 | 0
HGSSA004711 | SSA | VICENTE GUERRERO | 13 | HIDALGO | 005 | AJACUBA | 0001 | AJACUBA | 01 | TULA DE ALLENDE | CE | D | CS | 1 | 0 | 0 | 0 | 0 | 0 | 0 | 0 | 0 | 0 | 0 | 0 | 0 | 0 | 0 | 0 | 0 | 0 | 0 | 0 | 0 | 0 | 0 | 0 | 0 | 0 | 0 | 0 | NO | 0 | 0 | 0 | 0 | 0 | 0 | 0 | 0 | 0 | 0 | 0 | 0 | NO | 0 | 0 | 0 | 0 | 0 | 0 | NO | 0 | 0 | 0 | 0 | 0 | 0 | 0 | 0 | 0 | 0 | 0 | 0 | 0 | 0 | 0 | NO | 0 | 0 | 0 | NO | NO | NO | 0 | 0 | 0 | 0 | 0 | 0 | 0 | 0 | 0 | 0 | 0 | 0 | 0 | 0 | 0 | 0 | 0 | 0 | 0 | 0
HGSSA004723 | SSA | EL JIADI | 13 | HIDALGO | 009 | EL ARENAL | 0005 | EL JIADI | 07 | ACTOPAN | CE | A | CS | 1 | 0 | 0 | 0 | 0 | 0 | 0 | 0 | 0 | 0 | 0 | 0 | 0 | 0 | 0 | 0 | 0 | 0 | 0 | 0 | 0 | 0 | 0 | 0 | 0 | 0 | 0 | 0 | NO | 0 | 0 | 0 | 0 | 0 | 0 | 0 | 0 | 0 | 0 | 0 | 0 | NO | 0 | 0 | 0 | 0 | 0 | 0 | NO | 0 | 0 | 0 | 0 | 0 | 0 | 0 | 0 | 0 | 0 | 0 | 0 | 0 | 0 | 0 | NO | 0 | 0 | 0 | NO | NO | NO | 0 | 0 | 0 | 0 | 0 | 0 | 0 | 0 | 0 | 0 | 0 | 0 | 0 | 0 | 0 | 0 | 0 | 0 | 0 | 0
HGSSA004735 | SSA | EL NITH | 13 | HIDALGO | 030 | IXMIQUILPAN | 0032 | EL NITH | 08 | IXMIQUILPAN | CE | B | CS | 1 | 0 | 0 | 0 | 0 | 0 | 0 | 0 | 0 | 0 | 0 | 0 | 0 | 0 | 0 | 0 | 0 | 0 | 0 | 0 | 0 | 0 | 0 | 0 | 0 | 0 | 0 | 0 | NO | 0 | 0 | 0 | 0 | 0 | 0 | 0 | 0 | 0 | 0 | 0 | 0 | SI | 1 | 0 | 1 | 0 | 0 | 0 | NO | 0 | 0 | 0 | 0 | 0 | 0 | 0 | 0 | 0 | 0 | 0 | 0 | 0 | 0 | 0 | NO | 0 | 0 | 0 | NO | NO | NO | 0 | 0 | 0 | 0 | 0 | 0 | 0 | 0 | 0 | 0 | 0 | 0 | 0 | 0 | 0 | 0 | 0 | 0 | 0 | 0
HGSSA004752 | SSA | ACHICHILCO | 13 | HIDALGO | 067 | TEZONTEPEC DE ALDAMA | 0001 | TEZONTEPEC DE ALDAMA | 01 | TULA DE ALLENDE | CE | D | CS | 1 | 0 | 0 | 0 | 0 | 0 | 0 | 0 | 0 | 0 | 0 | 0 | 0 | 0 | 0 | 0 | 0 | 0 | 0 | 0 | 0 | 0 | 0 | 0 | 0 | 0 | 0 | 0 | NO | 0 | 0 | 0 | 0 | 0 | 0 | 0 | 0 | 0 | 0 | 0 | 0 | SI | 1 | 0 | 1 | 0 | 0 | 0 | NO | 0 | 0 | 0 | 0 | 0 | 0 | 0 | 0 | 0 | 0 | 0 | 0 | 0 | 0 | 0 | NO | 0 | 0 | 0 | NO | NO | NO | 0 | 0 | 0 | 0 | 0 | 0 | 0 | 0 | 0 | 0 | 0 | 0 | 0 | 0 | 0 | 0 | 0 | 0 | 0 | 0
HGSSA004781 | SSA | PUEBLO NUEVO JASSO | 13 | HIDALGO | 076 | TULA DE ALLENDE | 0024 | SAN MIGUEL VINDHO | 01 | TULA DE ALLENDE | CE | D | CS | 1 | 0 | 0 | 0 | 0 | 0 | 0 | 0 | 0 | 0 | 0 | 0 | 0 | 0 | 0 | 0 | 0 | 0 | 0 | 0 | 0 | 0 | 0 | 0 | 0 | 0 | 0 | 0 | NO | 0 | 0 | 0 | 0 | 0 | 0 | 0 | 0 | 0 | 0 | 0 | 0 | NO | 0 | 0 | 0 | 0 | 0 | 0 | NO | 0 | 0 | 0 | 0 | 0 | 0 | 0 | 0 | 0 | 0 | 0 | 0 | 0 | 0 | 0 | NO | 0 | 0 | 0 | NO | NO | NO | 0 | 0 | 0 | 0 | 0 | 0 | 0 | 0 | 0 | 0 | 0 | 0 | 0 | 0 | 0 | 0 | 0 | 0 | 0 | 0
HGSSA004793 | SSA | CENTRO AMBULATORIO PARA LA PREVENCION Y ATENCION EN SIDA E INFECCIONES DE TRANSMISION SEXUAL (UNEMES CAPASIT VIH SIDA) | 13 | HIDALGO | 048 | PACHUCA DE SOTO | 0001 | PACHUCA DE SOTO | 03 | PACHUCA DE SOTO | CE | UNE | UNE | 1 | 0 | 0 | 0 | 0 | 0 | 0 | 2 | 0 | 2 | 0 | 0 | 0 | 0 | 0 | 0 | 0 | 0 | 0 | 0 | 0 | 0 | 0 | 0 | 0 | 0 | 0 | 0 | NO | 0 | 0 | 0 | 0 | 0 | 0 | 0 | 0 | 0 | 0 | 0 | 0 | NO | 0 | 0 | 0 | 0 | 0 | 0 | NO | 0 | 0 | 0 | 0 | 0 | 0 | 0 | 0 | 0 | 0 | 0 | 0 | 0 | 0 | 0 | NO | 0 | 0 | 0 | NO | NO | NO | 0 | 0 | 0 | 0 | 0 | 0 | 0 | 0 | 0 | 0 | 0 | 0 | 0 | 0 | 0 | 0 | 0 | 0 | 0 | 0
HGSSA004810 | SSA | GUADALUPE | 13 | HIDALGO | 048 | PACHUCA DE SOTO | 0001 | PACHUCA DE SOTO | 03 | PACHUCA DE SOTO | CE | D | CS | 1 | 0 | 0 | 0 | 0 | 0 | 0 | 0 | 0 | 0 | 0 | 0 | 0 | 0 | 0 | 0 | 0 | 0 | 0 | 0 | 0 | 0 | 0 | 0 | 0 | 0 | 0 | 0 | NO | 0 | 0 | 0 | 0 | 0 | 0 | 0 | 0 | 0 | 0 | 0 | 0 | NO | 0 | 0 | 0 | 0 | 0 | 0 | NO | 0 | 0 | 0 | 0 | 0 | 0 | 0 | 0 | 0 | 0 | 0 | 0 | 0 | 0 | 0 | NO | 0 | 0 | 0 | NO | NO | NO | 0 | 0 | 0 | 0 | 0 | 0 | 0 | 0 | 0 | 0 | 0 | 0 | 0 | 0 | 0 | 0 | 0 | 0 | 0 | 0
HGSSA004822 | SSA | COLONIA CERRO DE LA CRUZ | 13 | HIDALGO | 070 | TLAHUELILPAN | 0014 | CERRO DE LA CRUZ [COLONIA] | 01 | TULA DE ALLENDE | CE | A | CS | 1 | 0 | 0 | 0 | 0 | 0 | 0 | 0 | 0 | 0 | 0 | 0 | 0 | 0 | 0 | 0 | 0 | 0 | 0 | 0 | 0 | 0 | 0 | 0 | 0 | 0 | 0 | 0 | NO | 0 | 0 | 0 | 0 | 0 | 0 | 0 | 0 | 0 | 0 | 0 | 0 | SI | 2 | 0 | 2 | 0 | 0 | 0 | NO | 0 | 0 | 0 | 0 | 0 | 0 | 0 | 0 | 0 | 0 | 0 | 0 | 0 | 0 | 0 | NO | 0 | 0 | 0 | NO | NO | NO | 0 | 0 | 0 | 0 | 0 | 0 | 0 | 0 | 0 | 0 | 0 | 0 | 0 | 0 | 0 | 0 | 0 | 0 | 0 | 0
HGSSA004834 | SSA | LA CRUZ | 13 | HIDALGO | 067 | TEZONTEPEC DE ALDAMA | 0021 | LA CRUZ | 01 | TULA DE ALLENDE | CE | A | CS | 1 | 0 | 0 | 0 | 0 | 0 | 0 | 0 | 0 | 0 | 0 | 0 | 0 | 0 | 0 | 0 | 0 | 0 | 0 | 0 | 0 | 0 | 0 | 0 | 0 | 0 | 0 | 0 | NO | 0 | 0 | 0 | 0 | 0 | 0 | 0 | 0 | 0 | 0 | 0 | 0 | SI | 1 | 0 | 1 | 0 | 0 | 0 | NO | 0 | 0 | 0 | 0 | 0 | 0 | 0 | 0 | 0 | 0 | 0 | 0 | 0 | 0 | 0 | NO | 0 | 0 | 0 | NO | NO | NO | 0 | 0 | 0 | 0 | 0 | 0 | 0 | 0 | 0 | 0 | 0 | 0 | 0 | 0 | 0 | 0 | 0 | 0 | 0 | 0
HGSSA004846 | SSA | EL TABLON | 13 | HIDALGO | 030 | IXMIQUILPAN | 0046 | EL TABLON | 08 | IXMIQUILPAN | CE | A | CS | 1 | 0 | 0 | 0 | 0 | 0 | 0 | 0 | 0 | 0 | 0 | 0 | 0 | 0 | 0 | 0 | 0 | 0 | 0 | 0 | 0 | 0 | 0 | 0 | 0 | 0 | 0 | 0 | NO | 0 | 0 | 0 | 0 | 0 | 0 | 0 | 0 | 0 | 0 | 0 | 0 | SI | 1 | 0 | 1 | 0 | 0 | 0 | NO | 0 | 0 | 0 | 0 | 0 | 0 | 0 | 0 | 0 | 0 | 0 | 0 | 0 | 0 | 0 | NO | 0 | 0 | 0 | NO | NO | NO | 0 | 0 | 0 | 0 | 0 | 0 | 0 | 0 | 0 | 0 | 0 | 0 | 0 | 0 | 0 | 0 | 0 | 0 | 0 | 0
HGSSA004851 | SSA | CERRITOS | 13 | HIDALGO | 030 | IXMIQUILPAN | 0009 | CERRITOS | 08 | IXMIQUILPAN | CE | A | CS | 1 | 0 | 0 | 0 | 0 | 0 | 0 | 0 | 0 | 0 | 0 | 0 | 0 | 0 | 0 | 0 | 0 | 0 | 0 | 0 | 0 | 0 | 0 | 0 | 0 | 0 | 0 | 0 | NO | 0 | 0 | 0 | 0 | 0 | 0 | 0 | 0 | 0 | 0 | 0 | 0 | SI | 1 | 0 | 1 | 0 | 0 | 0 | NO | 0 | 0 | 0 | 0 | 0 | 0 | 0 | 0 | 0 | 0 | 0 | 0 | 0 | 0 | 0 | NO | 0 | 0 | 0 | NO | NO | NO | 0 | 0 | 0 | 0 | 0 | 0 | 0 | 0 | 0 | 0 | 0 | 0 | 0 | 0 | 0 | 0 | 0 | 0 | 0 | 0
HGSSA004863 | SSA | CAIA (CENTRO DE ATENCION INTEGRAL DE LAS ADICCIONES) | 13 | HIDALGO | 077 | TULANCINGO DE BRAVO | 0001 | TULANCINGO | 02 | TULANCINGO DE BRAVO | CE | T | CLINICA | 1 | 0 | 0 | 0 | 0 | 0 | 0 | 1 | 0 | 1 | 0 | 0 | 0 | 0 | 0 | 0 | 0 | 0 | 0 | 0 | 0 | 0 | 0 | 0 | 0 | 0 | 0 | 0 | NO | 0 | 0 | 0 | 0 | 0 | 0 | 0 | 0 | 0 | 0 | 0 | 0 | NO | 0 | 0 | 0 | 0 | 0 | 0 | NO | 0 | 0 | 0 | 0 | 0 | 0 | 0 | 0 | 0 | 0 | 0 | 0 | 0 | 0 | 0 | NO | 0 | 0 | 0 | NO | NO | NO | 0 | 0 | 0 | 0 | 0 | 0 | 0 | 0 | 0 | 0 | 0 | 0 | 0 | 0 | 0 | 0 | 0 | 0 | 0 | 0
HGSSA004875 | SSA | CENTRO COMUNITARIO DE SALUD MENTAL Y ADICCIONES CD SAHAGUN | 13 | HIDALGO | 061 | TEPEAPULCO | 0002 | FRAY BERNARDINO DE SAHAGUN (CIUDAD SAHAGUN) | 10 | APAN | CE | UNE | UNE | 1 | 0 | 0 | 0 | 0 | 0 | 0 | 3 | 0 | 3 | 0 | 0 | 0 | 0 | 0 | 0 | 0 | 0 | 0 | 0 | 0 | 0 | 0 | 0 | 0 | 0 | 0 | 0 | NO | 0 | 0 | 0 | 0 | 0 | 0 | 0 | 0 | 0 | 0 | 0 | 0 | NO | 0 | 0 | 0 | 0 | 0 | 0 | NO | 0 | 0 | 0 | 0 | 0 | 0 | 0 | 0 | 0 | 0 | 0 | 0 | 0 | 0 | 0 | NO | 0 | 0 | 0 | NO | NO | NO | 0 | 0 | 0 | 0 | 0 | 0 | 0 | 0 | 0 | 0 | 0 | 0 | 0 | 0 | 0 | 0 | 0 | 0 | 0 | 0
HGSSA004880 | SSA | CENTRO DE SALUD DE MIXQUIAHUALA | 13 | HIDALGO | 041 | MIXQUIAHUALA DE JUAREZ | 0001 | MIXQUIAHUALA DE JUAREZ | 07 | ACTOPAN | CE | G | CS | 1 | 0 | 0 | 0 | 0 | 0 | 0 | 0 | 0 | 0 | 0 | 0 | 0 | 0 | 0 | 0 | 0 | 0 | 0 | 0 | 0 | 0 | 0 | 0 | 0 | 0 | 0 | 0 | NO | 0 | 0 | 0 | 0 | 0 | 0 | 0 | 0 | 0 | 0 | 0 | 0 | SI | 6 | 0 | 6 | 0 | 0 | 0 | NO | 0 | 0 | 0 | 0 | 0 | 0 | 0 | 0 | 0 | 0 | 0 | 0 | 0 | 0 | 0 | NO | 0 | 0 | 0 | NO | NO | NO | 0 | 0 | 0 | 0 | 0 | 0 | 0 | 0 | 0 | 0 | 0 | 0 | 0 | 0 | 0 | 0 | 0 | 0 | 0 | 0
HGSSA004904 | SSA | UNIDAD MEDICA DE MOLANGO | 13 | HIDALGO | 042 | MOLANGO DE ESCAMILLA | 0001 | MOLANGO DE ESCAMILLA | 09 | ZACUALTIPAN DE ANGELES | CE | G | CS | 1 | 0 | 0 | 0 | 0 | 0 | 0 | 0 | 0 | 0 | 0 | 0 | 0 | 0 | 0 | 0 | 0 | 0 | 0 | 0 | 0 | 0 | 0 | 0 | 0 | 0 | 0 | 0 | NO | 0 | 0 | 0 | 0 | 0 | 0 | 0 | 0 | 0 | 0 | 0 | 0 | SI | 2 | 0 | 2 | 0 | 0 | 0 | NO | 0 | 0 | 0 | 0 | 0 | 0 | 0 | 0 | 0 | 2 | 0 | 2 | 0 | 0 | 0 | NO | 0 | 0 | 0 | NO | NO | NO | 0 | 0 | 0 | 0 | 0 | 0 | 0 | 0 | 0 | 0 | 0 | 0 | 0 | 0 | 0 | 0 | 0 | 0 | 0 | 0
HGSSA004933 | SSA | CARAVANA 3 ZACUALTIPAN | 13 | HIDALGO | 081 | ZACUALTIPAN DE ANGELES | 0001 | ZACUALTIPAN | 09 | ZACUALTIPAN DE ANGELES | CE | P | UMOVIL | 1 | 0 | 0 | 0 | 0 | 0 | 0 | 0 | 0 | 0 | 0 | 0 | 0 | 0 | 0 | 0 | 0 | 0 | 0 | 0 | 0 | 0 | 0 | 0 | 0 | 0 | 0 | 0 | NO | 0 | 0 | 0 | 0 | 0 | 0 | 0 | 0 | 0 | 0 | 0 | 0 | NO | 0 | 0 | 0 | 0 | 0 | 0 | NO | 0 | 0 | 0 | 0 | 0 | 0 | 0 | 0 | 0 | 0 | 0 | 0 | 0 | 0 | 0 | NO | 0 | 0 | 0 | NO | NO | NO | 0 | 0 | 0 | 0 | 0 | 0 | 0 | 0 | 0 | 0 | 0 | 0 | 0 | 0 | 0 | 0 | 0 | 0 | 0 | 0
HGSSA004950 | SSA | CENTRO DE SALUD CHICHICAXTLA | 13 | HIDALGO | 071 | TLAHUILTEPA | 0013 | CHICHICAXTLA | 09 | ZACUALTIPAN DE ANGELES | CE | A | CS | 1 | 0 | 0 | 0 | 0 | 0 | 0 | 0 | 0 | 0 | 0 | 0 | 0 | 0 | 0 | 0 | 0 | 0 | 0 | 0 | 0 | 0 | 0 | 0 | 0 | 0 | 0 | 0 | NO | 0 | 0 | 0 | 0 | 0 | 0 | 0 | 0 | 0 | 0 | 0 | 0 | SI | 2 | 0 | 2 | 0 | 0 | 0 | NO | 0 | 0 | 0 | 0 | 0 | 0 | 0 | 0 | 0 | 0 | 0 | 0 | 0 | 0 | 0 | NO | 0 | 0 | 0 | NO | NO | NO | 0 | 0 | 0 | 0 | 0 | 0 | 0 | 0 | 0 | 0 | 0 | 0 | 0 | 0 | 0 | 0 | 0 | 0 | 0 | 0
HGSSA004962 | SSA | CENTRO DE SALUD HUEJUTLA | 13 | HIDALGO | 028 | HUEJUTLA DE REYES | 0001 | HUEJUTLA DE REYES | 04 | HUEJUTLA DE REYES | CE | K | CS | 1 | 0 | 0 | 0 | 0 | 0 | 0 | 1 | 0 | 1 | 0 | 0 | 0 | 0 | 0 | 0 | 0 | 0 | 0 | 0 | 0 | 0 | 0 | 0 | 0 | 0 | 0 | 0 | NO | 0 | 0 | 0 | 0 | 0 | 0 | 0 | 0 | 0 | 0 | 0 | 0 | SI | 6 | 0 | 6 | 0 | 0 | 0 | NO | 0 | 0 | 0 | 0 | 1 | 1 | 0 | 0 | 0 | 0 | 1 | 1 | 0 | 0 | 0 | NO | 0 | 1 | 1 | NO | NO | NO | 0 | 0 | 0 | 0 | 0 | 0 | 0 | 0 | 0 | 0 | 0 | 0 | 0 | 0 | 0 | 0 | 0 | 0 | 0 | 0
HGSSA004974 | SSA | CENTRO REGIONAL DE DESARROLLO INFANTIL Y ESTIMULACION TEMPRANA TIZAYUCA | 13 | HIDALGO | 069 | TIZAYUCA | 0001 | TIZAYUCA | 06 | TIZAYUCA | CE | UNE | UNE | 1 | 1 | 0 | 1 | 0 | 0 | 0 | 1 | 0 | 1 | 0 | 0 | 0 | 0 | 0 | 0 | 0 | 0 | 0 | 0 | 0 | 0 | 0 | 0 | 0 | 3 | 0 | 3 | NO | 0 | 0 | 0 | 0 | 0 | 0 | 0 | 0 | 0 | 0 | 0 | 0 | NO | 0 | 0 | 0 | 0 | 0 | 0 | NO | 0 | 0 | 0 | 0 | 0 | 0 | 0 | 0 | 0 | 0 | 0 | 0 | 0 | 0 | 0 | NO | 0 | 0 | 0 | NO | NO | NO | 0 | 0 | 0 | 0 | 0 | 0 | 0 | 0 | 0 | 0 | 0 | 0 | 0 | 0 | 0 | 0 | 0 | 0 | 0 | 0
HGSSA004986 | SSA | CENTRO REGIONAL DE DESARROLLO INFANTIL Y ESTIMULACION TEMPRANA SAN BARTOLO TUTOTEPEC | 13 | HIDALGO | 053 | SAN BARTOLO TUTOTEPEC | 0001 | SAN BARTOLO TUTOTEPEC | 02 | TULANCINGO DE BRAVO | CE | UNE | UNE | 1 | 1 | 0 | 1 | 0 | 0 | 0 | 1 | 0 | 1 | 0 | 0 | 0 | 0 | 0 | 0 | 0 | 0 | 0 | 0 | 0 | 0 | 0 | 0 | 0 | 1 | 4 | 5 | NO | 0 | 0 | 0 | 0 | 0 | 0 | 0 | 0 | 0 | 0 | 0 | 0 | NO | 0 | 0 | 0 | 0 | 0 | 0 | NO | 0 | 0 | 0 | 0 | 0 | 0 | 0 | 0 | 0 | 0 | 0 | 0 | 0 | 0 | 0 | NO | 0 | 0 | 0 | NO | NO | NO | 0 | 0 | 0 | 0 | 0 | 0 | 0 | 0 | 0 | 0 | 0 | 0 | 0 | 0 | 0 | 0 | 0 | 0 | 0 | 0
HGSSA005061 | SSA | CENTRO DE SALUD SANTA MARIA LA CALERA | 13 | HIDALGO | 051 | MINERAL DE LA REFORMA | 0006 | SANTA MARIA LA CALERA | 05 | MINERAL DE LA REFORMA | CE | C | CS | 1 | 0 | 0 | 0 | 0 | 0 | 0 | 1 | 0 | 1 | 0 | 0 | 0 | 0 | 0 | 0 | 0 | 0 | 0 | 0 | 0 | 0 | 0 | 0 | 0 | 0 | 0 | 0 | NO | 0 | 0 | 0 | 0 | 0 | 0 | 0 | 0 | 0 | 0 | 0 | 0 | SI | 4 | 0 | 4 | 0 | 0 | 0 | NO | 0 | 0 | 0 | 0 | 0 | 0 | 0 | 0 | 0 | 0 | 0 | 0 | 0 | 0 | 0 | NO | 0 | 0 | 0 | NO | NO | NO | 0 | 0 | 0 | 0 | 0 | 0 | 0 | 0 | 0 | 0 | 0 | 0 | 0 | 0 | 0 | 0 | 0 | 0 | 0 | 0
HGSSA005073 | SSA | CENTRO DE SALUD SANTA MARIA AMAJAC | 13 | HIDALGO | 012 | ATOTONILCO EL GRANDE | 0033 | SANTA MARIA AMAJAC | 09 | ZACUALTIPAN DE ANGELES | CE | A | CS | 1 | 0 | 0 | 0 | 0 | 0 | 0 | 0 | 0 | 0 | 0 | 0 | 0 | 0 | 0 | 0 | 0 | 0 | 0 | 0 | 0 | 0 | 0 | 0 | 0 | 0 | 0 | 0 | NO | 0 | 0 | 0 | 0 | 0 | 0 | 0 | 0 | 0 | 0 | 0 | 0 | SI | 2 | 0 | 2 | 0 | 0 | 0 | NO | 0 | 0 | 0 | 0 | 0 | 0 | 0 | 0 | 0 | 0 | 0 | 0 | 0 | 0 | 0 | NO | 0 | 0 | 0 | NO | NO | NO | 0 | 0 | 0 | 0 | 0 | 0 | 0 | 0 | 0 | 0 | 0 | 0 | 0 | 0 | 0 | 0 | 0 | 0 | 0 | 0
HGSSA005085 | SSA | UNIDAD MEDICA ASISTENCIAL PARA PACIENTES DE GRUPOS VULNERABLES | 13 | HIDALGO | 048 | PACHUCA DE SOTO | 0001 | PACHUCA DE SOTO | 03 | PACHUCA DE SOTO | CE | UNE | UNE | 1 | 0 | 0 | 0 | 0 | 0 | 0 | 4 | 0 | 4 | 0 | 0 | 0 | 0 | 0 | 0 | 0 | 0 | 0 | 0 | 0 | 0 | 0 | 0 | 0 | 14 | 0 | 14 | NO | 0 | 0 | 0 | 0 | 0 | 0 | 0 | 0 | 0 | 0 | 0 | 0 | SI | 0 | 0 | 0 | 2 | 0 | 2 | NO | 0 | 0 | 0 | 0 | 0 | 0 | 0 | 0 | 0 | 0 | 0 | 0 | 0 | 0 | 0 | NO | 0 | 0 | 0 | NO | NO | NO | 0 | 0 | 0 | 0 | 0 | 0 | 0 | 0 | 0 | 0 | 0 | 0 | 0 | 0 | 0 | 0 | 0 | 0 | 0 | 0
HGSSA005090 | SSA | GENERAL FELIPE ANGELES LOS ANGELES | 13 | HIDALGO | 075 | TOLCAYUCA | 0002 | GENERAL FELIPE ANGELES (LOS ANGELES) | 06 | TIZAYUCA | CE | D | CS | 1 | 0 | 0 | 0 | 0 | 0 | 0 | 0 | 0 | 0 | 0 | 0 | 0 | 0 | 0 | 0 | 0 | 0 | 0 | 0 | 0 | 0 | 0 | 0 | 0 | 0 | 0 | 0 | NO | 0 | 0 | 0 | 0 | 0 | 0 | 0 | 0 | 0 | 0 | 0 | 0 | SI | 2 | 0 | 2 | 0 | 0 | 0 | NO | 0 | 0 | 0 | 0 | 0 | 0 | 0 | 0 | 0 | 0 | 0 | 0 | 0 | 0 | 0 | NO | 0 | 0 | 0 | NO | NO | NO | 0 | 0 | 0 | 0 | 0 | 0 | 0 | 0 | 0 | 0 | 0 | 0 | 0 | 0 | 0 | 0 | 0 | 0 | 0 | 0
HGSSA005102 | SSA | CENTRO DE SALUD XUCHITLAN | 13 | HIDALGO | 054 | SAN SALVADOR | 0040 | XUCHITLAN | 07 | ACTOPAN | CE | B | CS | 1 | 0 | 0 | 0 | 0 | 0 | 0 | 0 | 0 | 0 | 0 | 0 | 0 | 0 | 0 | 0 | 0 | 0 | 0 | 0 | 0 | 0 | 0 | 0 | 0 | 0 | 0 | 0 | NO | 0 | 0 | 0 | 0 | 0 | 0 | 0 | 0 | 0 | 0 | 0 | 0 | SI | 2 | 0 | 2 | 0 | 0 | 0 | NO | 0 | 0 | 0 | 0 | 0 | 0 | 0 | 0 | 0 | 0 | 0 | 0 | 0 | 0 | 0 | NO | 0 | 0 | 0 | NO | NO | NO | 0 | 0 | 0 | 0 | 0 | 0 | 0 | 0 | 0 | 0 | 0 | 0 | 0 | 0 | 0 | 0 | 0 | 0 | 0 | 0
HGSSA005114 | SSA | CENTRO DE SALUD SAN NICOLAS TECOMATLAN | 13 | HIDALGO | 005 | AJACUBA | 0006 | SAN NICOLAS TECOMATLAN | 01 | TULA DE ALLENDE | CE | D | CS | 1 | 0 | 0 | 0 | 0 | 0 | 0 | 0 | 0 | 0 | 0 | 0 | 0 | 0 | 0 | 0 | 0 | 0 | 0 | 0 | 0 | 0 | 0 | 0 | 0 | 0 | 0 | 0 | NO | 0 | 0 | 0 | 0 | 0 | 0 | 0 | 0 | 0 | 0 | 0 | 0 | NO | 0 | 0 | 0 | 0 | 0 | 0 | NO | 0 | 0 | 0 | 0 | 0 | 0 | 0 | 0 | 0 | 0 | 0 | 0 | 0 | 0 | 0 | NO | 0 | 0 | 0 | NO | NO | NO | 0 | 0 | 0 | 0 | 0 | 0 | 0 | 0 | 0 | 0 | 0 | 0 | 0 | 0 | 0 | 0 | 0 | 0 | 0 | 0
HGSSA005126 | SSA | CENTRO DE SALUD MINERAL DEL MONTE | 13 | HIDALGO | 039 | MINERAL DEL MONTE | 0001 | MINERAL DEL MONTE | 05 | MINERAL DE LA REFORMA | CE | F | CS | 1 | 0 | 0 | 0 | 0 | 0 | 0 | 0 | 0 | 0 | 0 | 0 | 0 | 0 | 0 | 0 | 0 | 0 | 0 | 0 | 0 | 0 | 0 | 0 | 0 | 0 | 0 | 0 | NO | 0 | 0 | 0 | 0 | 0 | 0 | 0 | 0 | 0 | 0 | 0 | 0 | SI | 8 | 0 | 8 | 0 | 0 | 0 | NO | 0 | 0 | 0 | 0 | 0 | 0 | 0 | 0 | 0 | 0 | 0 | 0 | 0 | 0 | 0 | NO | 0 | 0 | 0 | NO | NO | NO | 0 | 0 | 0 | 0 | 0 | 0 | 0 | 0 | 0 | 0 | 0 | 0 | 0 | 0 | 0 | 0 | 0 | 0 | 0 | 0
HGSSA005131 | SSA | CENTRO COMUNITARIO DE SALUD MENTAL Y ADICCIONES HUEJUTLA | 13 | HIDALGO | 028 | HUEJUTLA DE REYES | 0001 | HUEJUTLA DE REYES | 04 | HUEJUTLA DE REYES | CE | UNE | UNE | 1 | 0 | 0 | 0 | 0 | 0 | 0 | 1 | 0 | 1 | 0 | 0 | 0 | 0 | 0 | 0 | 0 | 0 | 0 | 0 | 0 | 0 | 0 | 0 | 0 | 0 | 0 | 0 | NO | 0 | 0 | 0 | 0 | 0 | 0 | 0 | 0 | 0 | 0 | 0 | 0 | NO | 0 | 0 | 0 | 0 | 0 | 0 | NO | 0 | 0 | 0 | 0 | 0 | 0 | 0 | 0 | 0 | 0 | 0 | 0 | 0 | 0 | 0 | NO | 0 | 0 | 0 | NO | NO | NO | 0 | 0 | 0 | 0 | 0 | 0 | 0 | 0 | 0 | 0 | 0 | 0 | 0 | 0 | 0 | 0 | 0 | 0 | 0 | 0
HGSSA005143 | SSA | CENTRO DE SALUD JAGÜEY DE TELLEZ "ESTACION TELLEZ" | 13 | HIDALGO | 083 | ZEMPOALA | 0023 | JAGÜEY DE TELLEZ (ESTACION TELLEZ) | 06 | TIZAYUCA | CE | E | CS | 1 | 0 | 0 | 0 | 0 | 0 | 0 | 0 | 0 | 0 | 0 | 0 | 0 | 0 | 0 | 0 | 0 | 0 | 0 | 0 | 0 | 0 | 0 | 0 | 0 | 0 | 0 | 0 | NO | 0 | 0 | 0 | 0 | 0 | 0 | 0 | 0 | 0 | 0 | 0 | 0 | NO | 0 | 0 | 0 |  |  |  | NO | 0 | 0 | 0 | 0 | 0 | 0 | 0 | 0 | 0 | 0 | 0 | 0 | 0 | 0 | 0 | NO | 0 | 0 | 0 | NO | NO | NO | 0 | 0 | 0 | 0 | 0 | 0 | 0 | 0 | 0 | 0 | 0 | 0 | 0 | 0 | 0 | 0 | 0 | 0 | 0 | 0
HGSSA007644 | SSA | CARAVANA SAN BARTOLO ZONA SUR | 13 | HIDALGO | 053 | SAN BARTOLO TUTOTEPEC | 0001 | SAN BARTOLO TUTOTEPEC | 02 | TULANCINGO DE BRAVO | CE | P | UMOVIL | 1 | 0 | 0 | 0 | 0 | 0 | 0 | 0 | 0 | 0 | 0 | 0 | 0 | 0 | 0 | 0 | 0 | 0 | 0 | 0 | 0 | 0 | 0 | 0 | 0 | 0 | 0 | 0 | NO | 0 | 0 | 0 | 0 | 0 | 0 | 0 | 0 | 0 | 0 | 0 | 0 | NO | 0 | 0 | 0 | 0 | 0 | 0 | NO | 0 | 0 | 0 | 0 | 0 | 0 | 0 | 0 | 0 | 0 | 0 | 0 | 0 | 0 | 0 | NO | 0 | 0 | 0 | NO | NO | NO | 0 | 0 | 0 | 0 | 0 | 0 | 0 | 0 | 0 | 0 | 0 | 0 | 0 | 0 | 0 | 0 | 0 | 0 | 0 | 0
HGSSA007653 | SSA | CENTRO DE SALUD BOMANXOTHA | 13 | HIDALGO | 059 | TECOZAUTLA | 0007 | BOMANXOTHA | 11 | HUICHAPAN | CE | A | CS | 1 | 0 | 0 | 0 | 0 | 0 | 0 | 0 | 0 | 0 | 0 | 0 | 0 | 0 | 0 | 0 | 0 | 0 | 0 | 0 | 0 | 0 | 0 | 0 | 0 | 0 | 0 | 0 | NO | 0 | 0 | 0 | 0 | 0 | 0 | 0 | 0 | 0 | 0 | 0 | 0 | NO | 0 | 0 | 0 | 0 | 0 | 0 | NO | 0 | 0 | 0 | 0 | 0 | 0 | 0 | 0 | 0 | 0 | 0 | 0 | 0 | 0 | 0 | NO | 0 | 0 | 0 | NO | NO | NO | 0 | 0 | 0 | 0 | 0 | 0 | 0 | 0 | 0 | 0 | 0 | 0 | 0 | 0 | 0 | 0 | 0 | 0 | 0 | 0
HGSSA007662 | SSA | UNEME-DEDICAM | 13 | HIDALGO | 048 | PACHUCA DE SOTO | 0001 | PACHUCA DE SOTO | 03 | PACHUCA DE SOTO | CE | UNE | UNE | 1 | 0 | 0 | 0 | 0 | 0 | 0 | 0 | 0 | 0 | 0 | 0 | 0 | 0 | 0 | 0 | 0 | 0 | 0 | 0 | 0 | 0 | 0 | 0 | 0 | 1 | 0 | 1 | NO | 0 | 0 | 0 | 0 | 0 | 0 | 0 | 0 | 0 | 0 | 0 | 0 | NO | 0 | 0 | 0 | 0 | 0 | 0 | NO | 0 | 0 | 0 | 0 | 0 | 0 | 0 | 0 | 0 | 0 | 0 | 0 | 0 | 0 | 0 | NO | 0 | 0 | 0 | NO | NO | NO | 0 | 0 | 0 | 0 | 0 | 0 | 0 | 0 | 0 | 0 | 0 | 0 | 0 | 0 | 0 | 0 | 0 | 0 | 0 | 0
HGSSA007671 | SSA | PUERTO DE NARANJOS | 13 | HIDALGO | 040 | LA MISION | 0050 | PUERTO DE NARANJOS | 12 | JACALA DE LEDEZMA | CE | A | CS | 1 | 0 | 0 | 0 | 0 | 0 | 0 | 0 | 0 | 0 | 0 | 0 | 0 | 0 | 0 | 0 | 0 | 0 | 0 | 0 | 0 | 0 | 0 | 0 | 0 | 0 | 0 | 0 | NO | 0 | 0 | 0 | 0 | 0 | 0 | 0 | 0 | 0 | 0 | 0 | 0 | NO | 0 | 0 | 0 | 0 | 0 | 0 | NO | 0 | 0 | 0 | 0 | 0 | 0 | 0 | 0 | 0 | 0 | 0 | 0 | 0 | 0 | 0 | NO | 0 | 0 | 0 | NO | NO | NO | 0 | 0 | 0 | 0 | 0 | 0 | 0 | 0 | 0 | 0 | 0 | 0 | 0 | 0 | 0 | 0 | 0 | 0 | 0 | 0
HGSSA007680 | SSA | CENTRO DE SALUD RURAL HUIXMI | 13 | HIDALGO | 048 | PACHUCA DE SOTO | 0153 | EL HUIXMI | 03 | PACHUCA DE SOTO | CE | E | CS | 1 | 0 | 0 | 0 | 0 | 0 | 0 | 0 | 0 | 0 | 0 | 0 | 0 | 0 | 0 | 0 | 0 | 0 | 0 | 0 | 0 | 0 | 0 | 0 | 0 | 0 | 0 | 0 | NO | 0 | 0 | 0 | 0 | 0 | 0 | 0 | 0 | 0 | 0 | 0 | 0 | NO | 0 | 0 | 0 | 0 | 0 | 0 | NO | 0 | 0 | 0 | 0 | 0 | 0 | 0 | 0 | 0 | 0 | 0 | 0 | 0 | 0 | 0 | NO | 0 | 0 | 0 | NO | NO | NO | 0 | 0 | 0 | 0 | 0 | 0 | 0 | 0 | 0 | 0 | 0 | 0 | 0 | 0 | 0 | 0 | 0 | 0 | 0 | 0
HGSSA007824 | SSA | CARDONAL | 13 | HIDALGO | 010 | ATITALAQUIA | 0002 | CARDONAL | 01 | TULA DE ALLENDE | CE | E | CS | 1 | 0 | 0 | 0 | 0 | 0 | 0 | 0 | 0 | 0 | 0 | 0 | 0 | 0 | 0 | 0 | 0 | 0 | 0 | 0 | 0 | 0 | 0 | 0 | 0 | 0 | 0 | 0 | NO | 0 | 0 | 0 | 0 | 0 | 0 | 0 | 0 | 0 | 0 | 0 | 0 | NO | 0 | 0 | 0 | 0 | 0 | 0 | NO | 0 | 0 | 0 | 0 | 0 | 0 | 0 | 0 | 0 | 0 | 0 | 0 | 0 | 0 | 0 | NO | 0 | 0 | 0 | NO | NO | NO | 0 | 0 | 0 | 0 | 0 | 0 | 0 | 0 | 0 | 0 | 0 | 0 | 0 | 0 | 0 | 0 | 0 | 0 | 0 | 0
HGSSA007833 | SSA | TEZOQUIPA | 13 | HIDALGO | 010 | ATITALAQUIA | 0006 | TEZOQUIPA | 01 | TULA DE ALLENDE | CE | D | CS | 1 | 0 | 0 | 0 | 0 | 0 | 0 | 0 | 0 | 0 | 0 | 0 | 0 | 0 | 0 | 0 | 0 | 0 | 0 | 0 | 0 | 0 | 0 | 0 | 0 | 0 | 0 | 0 | NO | 0 | 0 | 0 | 0 | 0 | 0 | 0 | 0 | 0 | 0 | 0 | 0 | NO | 0 | 0 | 0 | 0 | 0 | 0 | NO | 0 | 0 | 0 | 0 | 0 | 0 | 0 | 0 | 0 | 0 | 0 | 0 | 0 | 0 | 0 | NO | 0 | 0 | 0 | NO | NO | NO | 0 | 0 | 0 | 0 | 0 | 0 | 0 | 0 | 0 | 0 | 0 | 0 | 0 | 0 | 0 | 0 | 0 | 0 | 0 | 0
HGSSA007842 | SSA | AJACUBA | 13 | HIDALGO | 005 | AJACUBA | 0001 | AJACUBA | 01 | TULA DE ALLENDE | CE | F | CS | 1 | 0 | 0 | 0 | 0 | 0 | 0 | 0 | 0 | 0 | 0 | 0 | 0 | 0 | 0 | 0 | 0 | 0 | 0 | 0 | 0 | 0 | 0 | 0 | 0 | 0 | 0 | 0 | NO | 0 | 0 | 0 | 0 | 0 | 0 | 0 | 0 | 0 | 0 | 0 | 0 | SI | 6 | 0 | 6 | 0 | 0 | 0 | NO | 0 | 0 | 0 | 0 | 0 | 0 | 0 | 0 | 0 | 0 | 0 | 0 | 0 | 0 | 0 | NO | 0 | 0 | 0 | NO | NO | NO | 0 | 0 | 0 | 0 | 0 | 0 | 0 | 0 | 0 | 0 | 0 | 0 | 0 | 0 | 0 | 0 | 0 | 0 | 0 | 0
HGSSA007851 | SSA | CENTRO DE SALUD RURAL-1 ATOTOMOC | 13 | HIDALGO | 011 | ATLAPEXCO | 0008 | ATOTOMOC | 04 | HUEJUTLA DE REYES | CE | A | CS | 1 | 0 | 0 | 0 | 0 | 0 | 0 | 0 | 0 | 0 | 0 | 0 | 0 | 0 | 0 | 0 | 0 | 0 | 0 | 0 | 0 | 0 | 0 | 0 | 0 | 0 | 0 | 0 | NO | 0 | 0 | 0 | 0 | 0 | 0 | 0 | 0 | 0 | 0 | 0 | 0 | SI | 2 | 0 | 2 | 0 | 0 | 0 | NO | 0 | 0 | 0 | 1 | 0 | 1 | 0 | 0 | 0 | 0 | 0 | 0 | 0 | 0 | 0 | NO | 0 | 0 | 0 | NO | NO | NO | 0 | 0 | 0 | 0 | 0 | 0 | 0 | 0 | 0 | 0 | 0 | 0 | 0 | 0 | 0 | 0 | 0 | 0 | 0 | 0
HGSSA007860 | SSA | CENTRO DE SALUD URBANO 2 PARQUE DE POBLAMIENTO | 13 | HIDALGO | 028 | HUEJUTLA DE REYES | 0001 | HUEJUTLA DE REYES | 04 | HUEJUTLA DE REYES | CE | E | CS | 1 | 0 | 0 | 0 | 0 | 0 | 0 | 0 | 0 | 0 | 0 | 0 | 0 | 0 | 0 | 0 | 0 | 0 | 0 | 0 | 0 | 0 | 0 | 0 | 0 | 0 | 0 | 0 | NO | 0 | 0 | 0 | 0 | 0 | 0 | 0 | 0 | 0 | 0 | 0 | 0 | SI | 4 | 0 | 4 | 0 | 0 | 0 | NO | 0 | 0 | 0 | 1 | 0 | 1 | 0 | 0 | 0 | 1 | 0 | 1 | 0 | 0 | 0 | NO | 0 | 0 | 0 | NO | NO | NO | 0 | 0 | 0 | 0 | 0 | 0 | 0 | 0 | 0 | 0 | 0 | 0 | 0 | 0 | 0 | 0 | 0 | 0 | 0 | 0
HGSSA007902 | SSA | CENTRO DE SALUD RURAL 01 IXTLAHUAC | 13 | HIDALGO | 026 | HUAZALINGO | 0016 | IXTLAHUAC | 04 | HUEJUTLA DE REYES | CE | A | CS | 1 | 0 | 0 | 0 | 0 | 0 | 0 | 0 | 0 | 0 | 0 | 0 | 0 | 0 | 0 | 0 | 0 | 0 | 0 | 0 | 0 | 0 | 0 | 0 | 0 | 0 | 0 | 0 | NO | 0 | 0 | 0 | 0 | 0 | 0 | 0 | 0 | 0 | 0 | 0 | 0 | NO | 0 | 0 | 0 | 0 | 0 | 0 | NO | 0 | 0 | 0 | 0 | 0 | 0 | 0 | 0 | 0 | 0 | 0 | 0 | 0 | 0 | 0 | NO | 0 | 0 | 0 | NO | NO | NO | 0 | 0 | 0 | 0 | 0 | 0 | 0 | 0 | 0 | 0 | 0 | 0 | 0 | 0 | 0 | 0 | 0 | 0 | 0 | 0
HGSSA007911 | SSA | CENTRO DE SALUD SAN BARTOLO TUTOTEPEC | 13 | HIDALGO | 053 | SAN BARTOLO TUTOTEPEC | 0001 | SAN BARTOLO TUTOTEPEC | 02 | TULANCINGO DE BRAVO | CE | E | CS | 1 | 0 | 0 | 0 | 0 | 0 | 0 | 0 | 0 | 0 | 0 | 0 | 0 | 0 | 0 | 0 | 0 | 0 | 0 | 0 | 0 | 0 | 0 | 0 | 0 | 0 | 0 | 0 | NO | 0 | 0 | 0 | 0 | 0 | 0 | 0 | 0 | 0 | 0 | 0 | 0 | SI | 2 | 0 | 2 | 0 | 0 | 0 | NO | 0 | 0 | 0 | 0 | 0 | 0 | 0 | 0 | 0 | 0 | 0 | 0 | 0 | 0 | 0 | NO | 0 | 0 | 0 | NO | NO | NO | 0 | 0 | 0 | 0 | 0 | 0 | 0 | 0 | 0 | 0 | 0 | 0 | 0 | 0 | 0 | 0 | 0 | 0 | 0 | 0
HGSSA007920 | SSA | CENTRO DE SALUD TEPEAPULCO | 13 | HIDALGO | 061 | TEPEAPULCO | 0001 | TEPEAPULCO | 10 | APAN | CE | F | CS | 1 | 0 | 0 | 0 | 0 | 0 | 0 | 0 | 0 | 0 | 0 | 0 | 0 | 0 | 0 | 0 | 0 | 0 | 0 | 0 | 0 | 0 | 0 | 0 | 0 | 0 | 0 | 0 | NO | 0 | 0 | 0 | 0 | 0 | 0 | 0 | 0 | 0 | 0 | 0 | 0 | SI | 1 | 0 | 1 | 0 | 0 | 0 | NO | 0 | 0 | 0 | 1 | 0 | 1 | 0 | 0 | 0 | 0 | 0 | 0 | 0 | 0 | 0 | NO | 0 | 0 | 0 | NO | NO | NO | 0 | 0 | 0 | 0 | 0 | 0 | 0 | 0 | 0 | 0 | 0 | 0 | 0 | 0 | 0 | 0 | 0 | 0 | 0 | 0
HGSSA007935 | SSA | CENTRO DE SALUD APAN | 13 | HIDALGO | 008 | APAN | 0001 | APAN | 10 | APAN | CE | J | CS | 1 | 0 | 0 | 0 | 0 | 0 | 0 | 0 | 0 | 0 | 0 | 0 | 0 | 0 | 0 | 0 | 0 | 0 | 0 | 0 | 0 | 0 | 0 | 0 | 0 | 0 | 0 | 0 | NO | 0 | 0 | 0 | 0 | 0 | 0 | 0 | 0 | 0 | 0 | 0 | 0 | SI | 6 | 0 | 6 | 0 | 0 | 0 | NO | 0 | 0 | 0 | 1 | 0 | 1 | 0 | 0 | 0 | 0 | 0 | 0 | 0 | 0 | 0 | NO | 1 | 0 | 1 | NO | NO | NO | 0 | 0 | 0 | 0 | 0 | 0 | 0 | 0 | 0 | 0 | 0 | 0 | 0 | 0 | 0 | 0 | 0 | 0 | 0 | 0
HGSSA007944 | SSA | CENTRO DE SALUD LEOPOLDO SANTILLAN SOBERANES | 13 | HIDALGO | 012 | ATOTONILCO EL GRANDE | 0001 | ATOTONILCO EL GRANDE | 09 | ZACUALTIPAN DE ANGELES | CE | F | CS | 1 | 0 | 0 | 0 | 0 | 0 | 0 | 0 | 0 | 0 | 0 | 0 | 0 | 0 | 0 | 0 | 0 | 0 | 0 | 0 | 0 | 0 | 0 | 0 | 0 | 0 | 0 | 0 | NO | 0 | 0 | 0 | 0 | 0 | 0 | 0 | 0 | 0 | 0 | 0 | 0 | SI | 6 | 0 | 6 | 0 | 0 | 0 | SI | 1 | 0 | 1 | 0 | 0 | 0 | 0 | 0 | 0 | 3 | 0 | 3 | 0 | 0 | 0 | NO | 0 | 0 | 0 | NO | NO | NO | 0 | 0 | 0 | 0 | 0 | 0 | 0 | 0 | 0 | 0 | 0 | 0 | 0 | 0 | 0 | 0 | 0 | 0 | 0 | 0
HGSSA007953 | SSA | CENTRO DE SALUD LUZ DEL CARMEN | 13 | HIDALGO | 048 | PACHUCA DE SOTO | 0001 | PACHUCA DE SOTO | 03 | PACHUCA DE SOTO | CE | F | CS | 1 | 0 | 0 | 0 | 0 | 0 | 0 | 1 | 0 | 1 | 0 | 0 | 0 | 0 | 0 | 0 | 0 | 0 | 0 | 0 | 0 | 0 | 0 | 0 | 0 | 0 | 0 | 0 | NO | 0 | 0 | 0 | 0 | 0 | 0 | 0 | 0 | 0 | 0 | 0 | 0 | SI | 0 | 0 | 0 | 0 | 0 | 0 | NO | 0 | 0 | 0 | 0 | 0 | 0 | 0 | 0 | 0 | 0 | 0 | 0 | 0 | 0 | 0 | NO | 0 | 0 | 0 | NO | NO | NO | 0 | 0 | 0 | 0 | 0 | 0 | 0 | 0 | 0 | 0 | 0 | 0 | 0 | 0 | 0 | 0 | 0 | 0 | 0 | 0
HGSSA015544 | SSA | SAN NICOLAS COATZONTLA | 13 | HIDALGO | 033 | JUAREZ HIDALGO | 0003 | SAN NICOLAS COATZONTLA | 09 | ZACUALTIPAN DE ANGELES | CE | A | CS | 1 | 0 | 0 | 0 | 0 | 0 | 0 | 0 | 0 | 0 | 0 | 0 | 0 | 0 | 0 | 0 | 0 | 0 | 0 | 0 | 0 | 0 | 0 | 0 | 0 | 0 | 0 | 0 | NO | 0 | 0 | 0 | 0 | 0 | 0 | 0 | 0 | 0 | 0 | 0 | 0 | NO | 0 | 0 | 0 | 0 | 0 | 0 | NO | 0 | 0 | 0 | 0 | 0 | 0 | 0 | 0 | 0 | 0 | 0 | 0 | 0 | 0 | 0 | NO | 0 | 0 | 0 | NO | NO | NO | 0 | 0 | 0 | 0 | 0 | 0 | 0 | 0 | 0 | 0 | 0 | 0 | 0 | 0 | 0 | 0 | 0 | 0 | 0 | 0
HGSSA015556 | SSA | UNIDAD MOVIL DE GERIATRIA | 13 | HIDALGO | 048 | PACHUCA DE SOTO | 0001 | PACHUCA DE SOTO | 03 | PACHUCA DE SOTO | CE | P | UMOVIL | 1 | 0 | 0 | 0 | 0 | 0 | 0 | 0 | 0 | 0 | 0 | 0 | 0 | 0 | 0 | 0 | 0 | 0 | 0 | 0 | 0 | 0 | 0 | 0 | 0 | 0 | 0 | 0 | NO | 0 | 0 | 0 | 0 | 0 | 0 | 0 | 0 | 0 | 0 | 0 | 0 | NO | 0 | 0 | 0 | 0 | 0 | 0 | NO | 0 | 0 | 0 | 0 | 0 | 0 | 0 | 0 | 0 | 0 | 0 | 0 | 0 | 0 | 0 | NO | 0 | 0 | 0 | NO | NO | NO | 0 | 0 | 0 | 0 | 0 | 0 | 0 | 0 | 0 | 0 | 0 | 0 | 0 | 0 | 0 | 0 | 0 | 0 | 0 | 0
HGSSA015573 | SSA | CENTRO DE SALUD RURAL DE SAN AGUSTIN METZQUITITLAN | 13 | HIDALGO | 036 | SAN AGUSTIN METZQUITITLAN | 0001 | MEZQUITITLAN | 09 | ZACUALTIPAN DE ANGELES | CE | F | CS | 1 | 0 | 0 | 0 | 0 | 0 | 0 | 0 | 0 | 0 | 0 | 0 | 0 | 0 | 0 | 0 | 0 | 0 | 0 | 0 | 0 | 0 | 0 | 0 | 0 | 0 | 0 | 0 | NO | 0 | 0 | 0 | 0 | 0 | 0 | 0 | 0 | 0 | 0 | 0 | 0 | SI | 2 | 0 | 2 | 0 | 0 | 0 | NO | 0 | 0 | 0 | 0 | 0 | 0 | 0 | 0 | 0 | 1 | 0 | 1 | 0 | 0 | 0 | NO | 0 | 0 | 0 | NO | NO | NO | 0 | 0 | 0 | 0 | 0 | 0 | 0 | 0 | 0 | 0 | 0 | 0 | 0 | 0 | 0 | 0 | 0 | 0 | 0 | 0
HGSSA015590 | SSA | LA LAGUNA | 13 | HIDALGO | 008 | APAN | 0009 | LA LAGUNA | 10 | APAN | CE | A | CS | 1 | 0 | 0 | 0 | 0 | 0 | 0 | 0 | 0 | 0 | 0 | 0 | 0 | 0 | 0 | 0 | 0 | 0 | 0 | 0 | 0 | 0 | 0 | 0 | 0 | 0 | 0 | 0 | NO | 0 | 0 | 0 | 0 | 0 | 0 | 0 | 0 | 0 | 0 | 0 | 0 | SI | 0 | 0 | 0 | 0 | 0 | 0 | NO | 0 | 0 | 0 | 1 | 0 | 1 | 0 | 0 | 0 | 0 | 0 | 0 | 0 | 0 | 0 | NO | 0 | 0 | 0 | NO | NO | NO | 0 | 0 | 0 | 0 | 0 | 0 | 0 | 0 | 0 | 0 | 0 | 0 | 0 | 0 | 0 | 0 | 0 | 0 | 0 | 0
HGSSA015602 | SSA | UNIDAD ESPECIALIZADA PARA LA PREVENCION Y ATENCION DE LA VIOLENCIA FAMILIAR | 13 | HIDALGO | 048 | PACHUCA DE SOTO | 0001 | PACHUCA DE SOTO | 03 | PACHUCA DE SOTO | CE | T | CLINICA | 1 | 0 | 0 | 0 | 0 | 0 | 0 | 5 | 0 | 5 | 0 | 0 | 0 | 0 | 0 | 0 | 0 | 0 | 0 | 0 | 0 | 0 | 0 | 0 | 0 | 0 | 0 | 0 | NO | 0 | 0 | 0 | 0 | 0 | 0 | 0 | 0 | 0 | 0 | 0 | 0 | NO | 0 | 0 | 0 | 0 | 0 | 0 | NO | 0 | 0 | 0 | 0 | 0 | 0 | 0 | 0 | 0 | 0 | 0 | 0 | 0 | 0 | 0 | NO | 0 | 0 | 0 | NO | NO | NO | 0 | 0 | 0 | 0 | 0 | 0 | 0 | 0 | 0 | 0 | 0 | 0 | 0 | 0 | 0 | 0 | 0 | 0 | 0 | 0
HGSSA015631 | SSA | ALFAJAYUCAN | 13 | HIDALGO | 006 | ALFAJAYUCAN | 0001 | ALFAJAYUCAN | 08 | IXMIQUILPAN | CE | F | CS | 1 | 0 | 0 | 0 | 0 | 0 | 0 | 0 | 0 | 0 | 0 | 0 | 0 | 0 | 0 | 0 | 0 | 0 | 0 | 0 | 0 | 0 | 0 | 0 | 0 | 0 | 0 | 0 | NO | 0 | 0 | 0 | 0 | 0 | 0 | 0 | 0 | 0 | 0 | 0 | 0 | SI | 2 | 0 | 2 | 0 | 0 | 0 | NO | 0 | 0 | 0 | 1 | 0 | 1 | 0 | 0 | 0 | 0 | 0 | 0 | 0 | 0 | 0 | NO | 0 | 0 | 0 | NO | NO | NO | 0 | 0 | 0 | 0 | 0 | 0 | 0 | 0 | 0 | 0 | 0 | 0 | 0 | 0 | 0 | 0 | 0 | 0 | 0 | 0
HGSSA015643 | SSA | CSR BARRIO DENDHO | 13 | HIDALGO | 010 | ATITALAQUIA | 0001 | ATITALAQUIA | 01 | TULA DE ALLENDE | CE | D | CS | 1 | 0 | 0 | 0 | 0 | 0 | 0 | 0 | 0 | 0 | 0 | 0 | 0 | 0 | 0 | 0 | 0 | 0 | 0 | 0 | 0 | 0 | 0 | 0 | 0 | 0 | 0 | 0 | NO | 0 | 0 | 0 | 0 | 0 | 0 | 0 | 0 | 0 | 0 | 0 | 0 | NO | 0 | 0 | 0 | 0 | 0 | 0 | NO | 0 | 0 | 0 | 0 | 0 | 0 | 0 | 0 | 0 | 0 | 0 | 0 | 0 | 0 | 0 | NO | 0 | 0 | 0 | NO | NO | NO | 0 | 0 | 0 | 0 | 0 | 0 | 0 | 0 | 0 | 0 | 0 | 0 | 0 | 0 | 0 | 0 | 0 | 0 | 0 | 0
HGSSA015655 | SSA | LA ESQUINA | 13 | HIDALGO | 059 | TECOZAUTLA | 0013 | LA ESQUINA | 11 | HUICHAPAN | CE | A | CS | 1 | 0 | 0 | 0 | 0 | 0 | 0 | 0 | 0 | 0 | 0 | 0 | 0 | 0 | 0 | 0 | 0 | 0 | 0 | 0 | 0 | 0 | 0 | 0 | 0 | 0 | 0 | 0 | NO | 0 | 0 | 0 | 0 | 0 | 0 | 0 | 0 | 0 | 0 | 0 | 0 | NO | 0 | 0 | 0 | 0 | 0 | 0 | NO | 0 | 0 | 0 | 0 | 0 | 0 | 0 | 0 | 0 | 0 | 0 | 0 | 0 | 0 | 0 | NO | 0 | 0 | 0 | NO | NO | NO | 0 | 0 | 0 | 0 | 0 | 0 | 0 | 0 | 0 | 0 | 0 | 0 | 0 | 0 | 0 | 0 | 0 | 0 | 0 | 0
HGSSA015684 | SSA | CARAVANA 1 ATOTONILCO ELGRANDE | 13 | HIDALGO | 012 | ATOTONILCO EL GRANDE | 0001 | ATOTONILCO EL GRANDE | 09 | ZACUALTIPAN DE ANGELES | CE | P | UMOVIL | 1 | 0 | 0 | 0 | 0 | 0 | 0 | 0 | 0 | 0 | 0 | 0 | 0 | 0 | 0 | 0 | 0 | 0 | 0 | 0 | 0 | 0 | 0 | 0 | 0 | 0 | 0 | 0 | NO | 0 | 0 | 0 | 0 | 0 | 0 | 0 | 0 | 0 | 0 | 0 | 0 | NO | 0 | 0 | 0 | 0 | 0 | 0 | NO | 0 | 0 | 0 | 0 | 0 | 0 | 0 | 0 | 0 | 0 | 0 | 0 | 0 | 0 | 0 | NO | 0 | 0 | 0 | NO | NO | NO | 0 | 0 | 0 | 0 | 0 | 0 | 0 | 0 | 0 | 0 | 0 | 0 | 0 | 0 | 0 | 0 | 0 | 0 | 0 | 0
HGSSA015696 | SSA | CARAVANA 2 ATOTONILCO ELGRANDE | 13 | HIDALGO | 012 | ATOTONILCO EL GRANDE | 0001 | ATOTONILCO EL GRANDE | 09 | ZACUALTIPAN DE ANGELES | CE | P | UMOVIL | 1 | 0 | 0 | 0 | 0 | 0 | 0 | 0 | 0 | 0 | 0 | 0 | 0 | 0 | 0 | 0 | 0 | 0 | 0 | 0 | 0 | 0 | 0 | 0 | 0 | 0 | 0 | 0 | NO | 0 | 0 | 0 | 0 | 0 | 0 | 0 | 0 | 0 | 0 | 0 | 0 | NO | 0 | 0 | 0 | 0 | 0 | 0 | NO | 0 | 0 | 0 | 0 | 0 | 0 | 0 | 0 | 0 | 0 | 0 | 0 | 0 | 0 | 0 | NO | 0 | 0 | 0 | NO | NO | NO | 0 | 0 | 0 | 0 | 0 | 0 | 0 | 0 | 0 | 0 | 0 | 0 | 0 | 0 | 0 | 0 | 0 | 0 | 0 | 0
HGSSA016483 | SSA | CARAVANA 1 METZTITLAN | 13 | HIDALGO | 037 | METZTITLAN | 0001 | METZTITLAN | 09 | ZACUALTIPAN DE ANGELES | CE | P | UMOVIL | 1 | 0 | 0 | 0 | 0 | 0 | 0 | 0 | 0 | 0 | 0 | 0 | 0 | 0 | 0 | 0 | 0 | 0 | 0 | 0 | 0 | 0 | 0 | 0 | 0 | 0 | 0 | 0 | NO | 0 | 0 | 0 | 0 | 0 | 0 | 0 | 0 | 0 | 0 | 0 | 0 | NO | 0 | 0 | 0 | 0 | 0 | 0 | NO | 0 | 0 | 0 | 0 | 0 | 0 | 0 | 0 | 0 | 0 | 0 | 0 | 0 | 0 | 0 | NO | 0 | 0 | 0 | NO | NO | NO | 0 | 0 | 0 | 0 | 0 | 0 | 0 | 0 | 0 | 0 | 0 | 0 | 0 | 0 | 0 | 0 | 0 | 0 | 0 | 0
HGSSA016495 | SSA | CARAVANA 2 METZTITLAN | 13 | HIDALGO | 037 | METZTITLAN | 0001 | METZTITLAN | 09 | ZACUALTIPAN DE ANGELES | CE | P | UMOVIL | 1 | 0 | 0 | 0 | 0 | 0 | 0 | 0 | 0 | 0 | 0 | 0 | 0 | 0 | 0 | 0 | 0 | 0 | 0 | 0 | 0 | 0 | 0 | 0 | 0 | 0 | 0 | 0 | NO | 0 | 0 | 0 | 0 | 0 | 0 | 0 | 0 | 0 | 0 | 0 | 0 | NO | 0 | 0 | 0 | 0 | 0 | 0 | NO | 0 | 0 | 0 | 0 | 0 | 0 | 0 | 0 | 0 | 0 | 0 | 0 | 0 | 0 | 0 | NO | 0 | 0 | 0 | NO | NO | NO | 0 | 0 | 0 | 0 | 0 | 0 | 0 | 0 | 0 | 0 | 0 | 0 | 0 | 0 | 0 | 0 | 0 | 0 | 0 | 0
HGSSA017323 | SSA | CARAVANA 1 CHAPULHUACAN | 13 | HIDALGO | 018 | CHAPULHUACAN | 0001 | CHAPULHUACAN | 12 | JACALA DE LEDEZMA | CE | P | UMOVIL | 1 | 0 | 0 | 0 | 0 | 0 | 0 | 0 | 0 | 0 | 0 | 0 | 0 | 0 | 0 | 0 | 0 | 0 | 0 | 0 | 0 | 0 | 0 | 0 | 0 | 0 | 0 | 0 | NO | 0 | 0 | 0 | 0 | 0 | 0 | 0 | 0 | 0 | 0 | 0 | 0 | NO | 0 | 0 | 0 | 0 | 0 | 0 | NO | 0 | 0 | 0 | 0 | 0 | 0 | 0 | 0 | 0 | 0 | 0 | 0 | 0 | 0 | 0 | NO | 0 | 0 | 0 | NO | NO | NO | 0 | 0 | 0 | 0 | 0 | 0 | 0 | 0 | 0 | 0 | 0 | 0 | 0 | 0 | 0 | 0 | 0 | 0 | 0 | 0
HGSSA017335 | SSA | CARAVANA 2 LA MISION | 13 | HIDALGO | 040 | LA MISION | 0001 | LA MISION | 12 | JACALA DE LEDEZMA | CE | P | UMOVIL | 1 | 0 | 0 | 0 | 0 | 0 | 0 | 0 | 0 | 0 | 0 | 0 | 0 | 0 | 0 | 0 | 0 | 0 | 0 | 0 | 0 | 0 | 0 | 0 | 0 | 0 | 0 | 0 | NO | 0 | 0 | 0 | 0 | 0 | 0 | 0 | 0 | 0 | 0 | 0 | 0 | NO | 0 | 0 | 0 | 0 | 0 | 0 | NO | 0 | 0 | 0 | 0 | 0 | 0 | 0 | 0 | 0 | 0 | 0 | 0 | 0 | 0 | 0 | NO | 0 | 0 | 0 | NO | NO | NO | 0 | 0 | 0 | 0 | 0 | 0 | 0 | 0 | 0 | 0 | 0 | 0 | 0 | 0 | 0 | 0 | 0 | 0 | 0 | 0
HGSSA017340 | SSA | CARAVANA 3 PISAFLORES | 13 | HIDALGO | 049 | PISAFLORES | 0001 | PISAFLORES | 12 | JACALA DE LEDEZMA | CE | P | UMOVIL | 1 | 0 | 0 | 0 | 0 | 0 | 0 | 0 | 0 | 0 | 0 | 0 | 0 | 0 | 0 | 0 | 0 | 0 | 0 | 0 | 0 | 0 | 0 | 0 | 0 | 0 | 0 | 0 | NO | 0 | 0 | 0 | 0 | 0 | 0 | 0 | 0 | 0 | 0 | 0 | 0 | NO | 0 | 0 | 0 | 0 | 0 | 0 | NO | 0 | 0 | 0 | 0 | 0 | 0 | 0 | 0 | 0 | 0 | 0 | 0 | 0 | 0 | 0 | NO | 0 | 0 | 0 | NO | NO | NO | 0 | 0 | 0 | 0 | 0 | 0 | 0 | 0 | 0 | 0 | 0 | 0 | 0 | 0 | 0 | 0 | 0 | 0 | 0 | 0
HGSSA017352 | SSA | CARAVANA 4 ZIMAPAN | 13 | HIDALGO | 084 | ZIMAPAN | 0001 | ZIMAPAN | 08 | IXMIQUILPAN | CE | P | UMOVIL | 1 | 0 | 0 | 0 | 0 | 0 | 0 | 0 | 0 | 0 | 0 | 0 | 0 | 0 | 0 | 0 | 0 | 0 | 0 | 0 | 0 | 0 | 0 | 0 | 0 | 0 | 0 | 0 | NO | 0 | 0 | 0 | 0 | 0 | 0 | 0 | 0 | 0 | 0 | 0 | 0 | NO | 0 | 0 | 0 | 0 | 0 | 0 | NO | 0 | 0 | 0 | 0 | 0 | 0 | 0 | 0 | 0 | 0 | 0 | 0 | 0 | 0 | 0 | NO | 0 | 0 | 0 | NO | NO | NO | 0 | 0 | 0 | 0 | 0 | 0 | 0 | 0 | 0 | 0 | 0 | 0 | 0 | 0 | 0 | 0 | 0 | 0 | 0 | 0
HGSSA017364 | SSA | CARAVANA 1 HUAZALINGO | 13 | HIDALGO | 026 | HUAZALINGO | 0001 | HUAZALINGO | 04 | HUEJUTLA DE REYES | CE | P | UMOVIL | 1 | 0 | 0 | 0 | 0 | 0 | 0 | 0 | 0 | 0 | 0 | 0 | 0 | 0 | 0 | 0 | 0 | 0 | 0 | 0 | 0 | 0 | 0 | 0 | 0 | 0 | 0 | 0 | NO | 0 | 0 | 0 | 0 | 0 | 0 | 0 | 0 | 0 | 0 | 0 | 0 | NO | 0 | 0 | 0 | 0 | 0 | 0 | NO | 0 | 0 | 0 | 0 | 0 | 0 | 0 | 0 | 0 | 0 | 0 | 0 | 0 | 0 | 0 | NO | 0 | 0 | 0 | NO | NO | NO | 0 | 0 | 0 | 0 | 0 | 0 | 0 | 0 | 0 | 0 | 0 | 0 | 0 | 0 | 0 | 0 | 0 | 0 | 0 | 0
HGSSA017376 | SSA | CARAVANA 2 TEPEHUACAN DE GUERRERO | 13 | HIDALGO | 062 | TEPEHUACAN DE GUERRERO | 0001 | TEPEHUACAN DE GUERRERO | 09 | ZACUALTIPAN DE ANGELES | CE | P | UMOVIL | 1 | 0 | 0 | 0 | 0 | 0 | 0 | 0 | 0 | 0 | 0 | 0 | 0 | 0 | 0 | 0 | 0 | 0 | 0 | 0 | 0 | 0 | 0 | 0 | 0 | 0 | 0 | 0 | NO | 0 | 0 | 0 | 0 | 0 | 0 | 0 | 0 | 0 | 0 | 0 | 0 | NO | 0 | 0 | 0 | 0 | 0 | 0 | NO | 0 | 0 | 0 | 0 | 0 | 0 | 0 | 0 | 0 | 0 | 0 | 0 | 0 | 0 | 0 | NO | 0 | 0 | 0 | NO | NO | NO | 0 | 0 | 0 | 0 | 0 | 0 | 0 | 0 | 0 | 0 | 0 | 0 | 0 | 0 | 0 | 0 | 0 | 0 | 0 | 0
HGSSA017381 | SSA | CARAVANA 3 TLANCHINOL | 13 | HIDALGO | 073 | TLANCHINOL | 0001 | TLANCHINOL | 04 | HUEJUTLA DE REYES | CE | P | UMOVIL | 1 | 0 | 0 | 0 | 0 | 0 | 0 | 0 | 0 | 0 | 0 | 0 | 0 | 0 | 0 | 0 | 0 | 0 | 0 | 0 | 0 | 0 | 0 | 0 | 0 | 0 | 0 | 0 | NO | 0 | 0 | 0 | 0 | 0 | 0 | 0 | 0 | 0 | 0 | 0 | 0 | NO | 0 | 0 | 0 | 0 | 0 | 0 | NO | 0 | 0 | 0 | 0 | 0 | 0 | 0 | 0 | 0 | 0 | 0 | 0 | 0 | 0 | 0 | NO | 0 | 0 | 0 | NO | NO | NO | 0 | 0 | 0 | 0 | 0 | 0 | 0 | 0 | 0 | 0 | 0 | 0 | 0 | 0 | 0 | 0 | 0 | 0 | 0 | 0
HGSSA017393 | SSA | CARAVANA 2 AGUA BLANCA DE ITURBIDE | 13 | HIDALGO | 004 | AGUA BLANCA DE ITURBIDE | 0001 | AGUA BLANCA DE ITURBIDE | 02 | TULANCINGO DE BRAVO | CE | P | UMOVIL | 1 | 0 | 0 | 0 | 0 | 0 | 0 | 0 | 0 | 0 | 0 | 0 | 0 | 0 | 0 | 0 | 0 | 0 | 0 | 0 | 0 | 0 | 0 | 0 | 0 | 0 | 0 | 0 | NO | 0 | 0 | 0 | 0 | 0 | 0 | 0 | 0 | 0 | 0 | 0 | 0 | NO | 0 | 0 | 0 | 0 | 0 | 0 | NO | 0 | 0 | 0 | 0 | 0 | 0 | 0 | 0 | 0 | 0 | 0 | 0 | 0 | 0 | 0 | NO | 0 | 0 | 0 | NO | NO | NO | 0 | 0 | 0 | 0 | 0 | 0 | 0 | 0 | 0 | 0 | 0 | 0 | 0 | 0 | 0 | 0 | 0 | 0 | 0 | 0
HGSSA017405 | SSA | CARAVANA 1 HUEHUETLA | 13 | HIDALGO | 027 | HUEHUETLA | 0001 | HUEHUETLA | 02 | TULANCINGO DE BRAVO | CE | P | UMOVIL | 1 | 0 | 0 | 0 | 0 | 0 | 0 | 0 | 0 | 0 | 0 | 0 | 0 | 0 | 0 | 0 | 0 | 0 | 0 | 0 | 0 | 0 | 0 | 0 | 0 | 0 | 0 | 0 | NO | 0 | 0 | 0 | 0 | 0 | 0 | 0 | 0 | 0 | 0 | 0 | 0 | NO | 0 | 0 | 0 | 0 | 0 | 0 | NO | 0 | 0 | 0 | 0 | 0 | 0 | 0 | 0 | 0 | 0 | 0 | 0 | 0 | 0 | 0 | NO | 0 | 0 | 0 | NO | NO | NO | 0 | 0 | 0 | 0 | 0 | 0 | 0 | 0 | 0 | 0 | 0 | 0 | 0 | 0 | 0 | 0 | 0 | 0 | 0 | 0
HGSSA017410 | SSA | CARAVANA 3 SAN BARTOLO TUTOTEPEC | 13 | HIDALGO | 053 | SAN BARTOLO TUTOTEPEC | 0001 | SAN BARTOLO TUTOTEPEC | 02 | TULANCINGO DE BRAVO | CE | P | UMOVIL | 1 | 0 | 0 | 0 | 0 | 0 | 0 | 0 | 0 | 0 | 0 | 0 | 0 | 0 | 0 | 0 | 0 | 0 | 0 | 0 | 0 | 0 | 0 | 0 | 0 | 0 | 0 | 0 | NO | 0 | 0 | 0 | 0 | 0 | 0 | 0 | 0 | 0 | 0 | 0 | 0 | NO | 0 | 0 | 0 | 0 | 0 | 0 | NO | 0 | 0 | 0 | 0 | 0 | 0 | 0 | 0 | 0 | 0 | 0 | 0 | 0 | 0 | 0 | NO | 0 | 0 | 0 | NO | NO | NO | 0 | 0 | 0 | 0 | 0 | 0 | 0 | 0 | 0 | 0 | 0 | 0 | 0 | 0 | 0 | 0 | 0 | 0 | 0 | 0
HGSSA017422 | SSA | CARAVANA 4 TENANGO DE DORIA | 13 | HIDALGO | 060 | TENANGO DE DORIA | 0001 | TENANGO DE DORIA | 02 | TULANCINGO DE BRAVO | CE | P | UMOVIL | 1 | 0 | 0 | 0 | 0 | 0 | 0 | 0 | 0 | 0 | 0 | 0 | 0 | 0 | 0 | 0 | 0 | 0 | 0 | 0 | 0 | 0 | 0 | 0 | 0 | 0 | 0 | 0 | NO | 0 | 0 | 0 | 0 | 0 | 0 | 0 | 0 | 0 | 0 | 0 | 0 | NO | 0 | 0 | 0 | 0 | 0 | 0 | NO | 0 | 0 | 0 | 0 | 0 | 0 | 0 | 0 | 0 | 0 | 0 | 0 | 0 | 0 | 0 | NO | 0 | 0 | 0 | NO | NO | NO | 0 | 0 | 0 | 0 | 0 | 0 | 0 | 0 | 0 | 0 | 0 | 0 | 0 | 0 | 0 | 0 | 0 | 0 | 0 | 0
HGSSA017644 | SSA | ZAPOTLAN DE JUAREZ | 13 | HIDALGO | 082 | ZAPOTLAN DE JUAREZ | 0001 | ZAPOTLAN DE JUAREZ | 03 | PACHUCA DE SOTO | CE | E | CS | 1 | 0 | 0 | 0 | 0 | 0 | 0 | 0 | 0 | 0 | 0 | 0 | 0 | 0 | 0 | 0 | 0 | 0 | 0 | 0 | 0 | 0 | 0 | 0 | 0 | 0 | 0 | 0 | NO | 0 | 0 | 0 | 0 | 0 | 0 | 0 | 0 | 0 | 0 | 0 | 0 | SI | 2 | 0 | 2 | 0 | 0 | 0 | NO | 0 | 0 | 0 | 0 | 0 | 0 | 0 | 0 | 0 | 0 | 0 | 0 | 0 | 0 | 0 | NO | 0 | 0 | 0 | NO | NO | NO | 0 | 0 | 0 | 0 | 0 | 0 | 0 | 0 | 0 | 0 | 0 | 0 | 0 | 0 | 0 | 0 | 0 | 0 | 0 | 0
HGSSA017656 | SSA | UNEME EC PACHUCA | 13 | HIDALGO | 048 | PACHUCA DE SOTO | 0001 | PACHUCA DE SOTO | 03 | PACHUCA DE SOTO | CE | UNE | UNE | 1 | 0 | 0 | 0 | 0 | 0 | 0 | 1 | 0 | 1 | 0 | 0 | 0 | 0 | 0 | 0 | 0 | 0 | 0 | 0 | 0 | 0 | 0 | 0 | 0 | 0 | 0 | 0 | NO | 0 | 0 | 0 | 0 | 0 | 0 | 0 | 0 | 0 | 0 | 0 | 0 | NO | 0 | 0 | 0 | 0 | 0 | 0 | NO | 0 | 0 | 0 | 0 | 0 | 0 | 0 | 0 | 0 | 0 | 0 | 0 | 0 | 0 | 0 | NO | 0 | 0 | 0 | NO | NO | NO | 0 | 0 | 0 | 0 | 0 | 0 | 0 | 0 | 0 | 0 | 0 | 0 | 0 | 0 | 0 | 0 | 0 | 0 | 0 | 0
HGSSA017661 | SSA | CENTRO COMUNITARIO DE SALUD MENTAL Y ADICCIONES IXMIQUILPAN | 13 | HIDALGO | 030 | IXMIQUILPAN | 0047 | TAXADHO | 08 | IXMIQUILPAN | CE | UNE | UNE | 1 | 0 | 0 | 0 | 0 | 0 | 0 | 3 | 0 | 3 | 0 | 0 | 0 | 0 | 0 | 0 | 0 | 0 | 0 | 0 | 0 | 0 | 0 | 0 | 0 | 0 | 0 | 0 | NO | 0 | 0 | 0 | 0 | 0 | 0 | 0 | 0 | 0 | 0 | 0 | 0 | NO | 0 | 0 | 0 | 0 | 0 | 0 | NO | 0 | 0 | 0 | 0 | 0 | 0 | 0 | 0 | 0 | 0 | 0 | 0 | 0 | 0 | 0 | NO | 0 | 0 | 0 | NO | NO | NO | 0 | 0 | 0 | 0 | 0 | 0 | 0 | 0 | 0 | 0 | 0 | 0 | 0 | 0 | 0 | 0 | 0 | 0 | 0 | 0
HGSSA017673 | SSA | CENTRO COMUNITARIO DE SALUD MENTAL Y ADICCIONES SAN FELIPE ORIZATLAN | 13 | HIDALGO | 046 | SAN FELIPE ORIZATLAN | 0001 | SAN FELIPE ORIZATLAN | 04 | HUEJUTLA DE REYES | CE | UNE | UNE | 1 | 0 | 0 | 0 | 0 | 0 | 0 | 2 | 0 | 2 | 0 | 0 | 0 | 0 | 0 | 0 | 0 | 0 | 0 | 0 | 0 | 0 | 0 | 0 | 0 | 0 | 0 | 0 | NO | 0 | 0 | 0 | 0 | 0 | 0 | 0 | 0 | 0 | 0 | 0 | 0 | NO | 0 | 0 | 0 | 0 | 0 | 0 | NO | 0 | 0 | 0 | 0 | 0 | 0 | 0 | 0 | 0 | 0 | 0 | 0 | 0 | 0 | 0 | NO | 0 | 0 | 0 | NO | NO | NO | 0 | 0 | 0 | 0 | 0 | 0 | 0 | 0 | 0 | 0 | 0 | 0 | 0 | 0 | 0 | 0 | 0 | 0 | 0 | 0
HGSSA017685 | SSA | CENTRO COMUNITARIO DE SALUD MENTAL Y ADICCIONES TULA | 13 | HIDALGO | 076 | TULA DE ALLENDE | 0091 | MONTECILLOS | 01 | TULA DE ALLENDE | CE | UNE | UNE | 1 | 0 | 0 | 0 | 0 | 0 | 0 | 2 | 0 | 2 | 0 | 0 | 0 | 0 | 0 | 0 | 0 | 0 | 0 | 0 | 0 | 0 | 0 | 0 | 0 | 0 | 0 | 0 | NO | 0 | 0 | 0 | 0 | 0 | 0 | 0 | 0 | 0 | 0 | 0 | 0 | NO | 0 | 0 | 0 | 0 | 0 | 0 | NO | 0 | 0 | 0 | 0 | 0 | 0 | 0 | 0 | 0 | 0 | 0 | 0 | 0 | 0 | 0 | NO | 0 | 0 | 0 | NO | NO | NO | 0 | 0 | 0 | 0 | 0 | 0 | 0 | 0 | 0 | 0 | 0 | 0 | 0 | 0 | 0 | 0 | 0 | 0 | 0 | 0
HGSSA017690 | SSA | SAN JOSE | 13 | HIDALGO | 073 | TLANCHINOL | 0034 | SAN JOSE | 04 | HUEJUTLA DE REYES | CE | A | CS | 1 | 0 | 0 | 0 | 0 | 0 | 0 | 0 | 0 | 0 | 0 | 0 | 0 | 0 | 0 | 0 | 0 | 0 | 0 | 0 | 0 | 0 | 0 | 0 | 0 | 0 | 0 | 0 | NO | 0 | 0 | 0 | 0 | 0 | 0 | 0 | 0 | 0 | 0 | 0 | 0 | SI | 1 | 0 | 1 | 0 | 0 | 0 | NO | 1 | 0 | 1 | 1 | 0 | 1 | 0 | 0 | 0 | 1 | 0 | 1 | 0 | 0 | 0 | NO | 0 | 0 | 0 | NO | NO | NO | 0 | 0 | 0 | 0 | 0 | 0 | 0 | 0 | 0 | 0 | 0 | 0 | 0 | 0 | 0 | 0 | 0 | 0 | 0 | 0
HGSSA017714 | SSA | CENTRO ESTATAL DE ATENCION GERIATRICA INTEGRAL | 13 | HIDALGO | 048 | PACHUCA DE SOTO | 0001 | PACHUCA DE SOTO | 03 | PACHUCA DE SOTO | CE | T | CLINICA | 1 | 0 | 0 | 0 | 0 | 0 | 0 | 4 | 0 | 4 | 0 | 0 | 0 | 0 | 0 | 0 | 0 | 0 | 0 | 0 | 0 | 0 | 0 | 0 | 0 | 3 | 0 | 3 | NO | 0 | 0 | 0 | 0 | 0 | 0 | 0 | 0 | 0 | 0 | 0 | 0 | NO | 0 | 0 | 0 | 0 | 0 | 0 | NO | 0 | 0 | 0 | 0 | 0 | 0 | 0 | 0 | 0 | 0 | 0 | 0 | 0 | 0 | 0 | NO | 0 | 0 | 0 | NO | NO | NO | 0 | 0 | 0 | 0 | 0 | 0 | 0 | 0 | 0 | 0 | 0 | 0 | 0 | 0 | 0 | 0 | 0 | 0 | 0 | 0
HGSSA017825 | SSA | CARAVANA 1 ACAXOCHITLAN | 13 | HIDALGO | 002 | ACAXOCHITLAN | 0001 | ACAXOCHITLAN | 02 | TULANCINGO DE BRAVO | CE | P | UMOVIL | 1 | 0 | 0 | 0 | 0 | 0 | 0 | 0 | 0 | 0 | 0 | 0 | 0 | 0 | 0 | 0 | 0 | 0 | 0 | 0 | 0 | 0 | 0 | 0 | 0 | 0 | 0 | 0 | NO | 0 | 0 | 0 | 0 | 0 | 0 | 0 | 0 | 0 | 0 | 0 | 0 | NO | 0 | 0 | 0 | 0 | 0 | 0 | NO | 0 | 0 | 0 | 0 | 0 | 0 | 0 | 0 | 0 | 0 | 0 | 0 | 0 | 0 | 0 | NO | 0 | 0 | 0 | NO | NO | NO | 0 | 0 | 0 | 0 | 0 | 0 | 0 | 0 | 0 | 0 | 0 | 0 | 0 | 0 | 0 | 0 | 0 | 0 | 0 | 0
HGSSA017866 | SSA | CARAVANA 2 ACAXOCHITLAN | 13 | HIDALGO | 002 | ACAXOCHITLAN | 0001 | ACAXOCHITLAN | 02 | TULANCINGO DE BRAVO | CE | P | UMOVIL | 1 | 0 | 0 | 0 | 0 | 0 | 0 | 0 | 0 | 0 | 0 | 0 | 0 | 0 | 0 | 0 | 0 | 0 | 0 | 0 | 0 | 0 | 0 | 0 | 0 | 0 | 0 | 0 | NO | 0 | 0 | 0 | 0 | 0 | 0 | 0 | 0 | 0 | 0 | 0 | 0 | NO | 0 | 0 | 0 | 0 | 0 | 0 | NO | 0 | 0 | 0 | 0 | 0 | 0 | 0 | 0 | 0 | 0 | 0 | 0 | 0 | 0 | 0 | NO | 0 | 0 | 0 | NO | NO | NO | 0 | 0 | 0 | 0 | 0 | 0 | 0 | 0 | 0 | 0 | 0 | 0 | 0 | 0 | 0 | 0 | 0 | 0 | 0 | 0
HGSSA017871 | SSA | CARAVANA 2 JALTOCAN | 13 | HIDALGO | 032 | JALTOCAN | 0001 | JALTOCAN | 04 | HUEJUTLA DE REYES | CE | P | UMOVIL | 1 | 0 | 0 | 0 | 0 | 0 | 0 | 0 | 0 | 0 | 0 | 0 | 0 | 0 | 0 | 0 | 0 | 0 | 0 | 0 | 0 | 0 | 0 | 0 | 0 | 0 | 0 | 0 | NO | 0 | 0 | 0 | 0 | 0 | 0 | 0 | 0 | 0 | 0 | 0 | 0 | NO | 0 | 0 | 0 | 0 | 0 | 0 | NO | 0 | 0 | 0 | 0 | 0 | 0 | 0 | 0 | 0 | 0 | 0 | 0 | 0 | 0 | 0 | NO | 0 | 0 | 0 | NO | NO | NO | 0 | 0 | 0 | 0 | 0 | 0 | 0 | 0 | 0 | 0 | 0 | 0 | 0 | 0 | 0 | 0 | 0 | 0 | 0 | 0
HGSSA017883 | SSA | CENTRO COMUNITARIO DE SALUD MENTAL Y ADICCIONES PACHUCA DE SOTO | 13 | HIDALGO | 048 | PACHUCA DE SOTO | 0001 | PACHUCA DE SOTO | 03 | PACHUCA DE SOTO | CE | UNE | UNE | 1 | 0 | 0 | 0 | 0 | 0 | 0 | 6 | 0 | 6 | 1 | 0 | 1 | 0 | 0 | 0 | 0 | 0 | 0 | 0 | 0 | 0 | 0 | 0 | 0 | 0 | 0 | 0 | SI | 0 | 0 | 0 | 0 | 0 | 0 | 0 | 0 | 0 | 0 | 0 | 0 | SI | 2 | 0 | 2 | 0 | 0 | 0 | NO | 0 | 0 | 0 | 0 | 0 | 0 | 0 | 0 | 0 | 0 | 0 | 0 | 0 | 0 | 0 | NO | 0 | 0 | 0 | NO | NO | NO | 0 | 0 | 0 | 0 | 0 | 0 | 0 | 0 | 0 | 0 | 0 | 0 | 0 | 0 | 0 | 0 | 0 | 0 | 0 | 0
HGSSA017895 | SSA | UNEME ENFERMEDADES CRONICAS TULA | 13 | HIDALGO | 076 | TULA DE ALLENDE | 0091 | MONTECILLOS | 01 | TULA DE ALLENDE | CE | UNE | UNE | 1 | 0 | 0 | 0 | 0 | 0 | 0 | 1 | 0 | 1 | 0 | 0 | 0 | 0 | 0 | 0 | 0 | 0 | 0 | 0 | 0 | 0 | 0 | 0 | 0 | 1 | 0 | 1 | NO | 0 | 0 | 0 | 0 | 0 | 0 | 0 | 0 | 0 | 0 | 0 | 0 | NO | 0 | 0 | 0 | 0 | 0 | 0 | NO | 0 | 0 | 0 | 0 | 0 | 0 | 0 | 0 | 0 | 0 | 0 | 0 | 0 | 0 | 0 | NO | 0 | 0 | 0 | NO | NO | NO | 0 | 0 | 0 | 0 | 0 | 0 | 0 | 0 | 0 | 0 | 0 | 0 | 0 | 0 | 0 | 0 | 0 | 0 | 0 | 0
HGSSA017912 | SSA | SAN ANDRES | 13 | HIDALGO | 062 | TEPEHUACAN DE GUERRERO | 0107 | SAN ANDRES | 09 | ZACUALTIPAN DE ANGELES | CE | A | CS | 1 | 0 | 0 | 0 | 0 | 0 | 0 | 0 | 0 | 0 | 0 | 0 | 0 | 0 | 0 | 0 | 0 | 0 | 0 | 0 | 0 | 0 | 0 | 0 | 0 | 0 | 0 | 0 | NO | 0 | 0 | 0 | 0 | 0 | 0 | 0 | 0 | 0 | 0 | 0 | 0 | SI | 0 | 0 | 0 | 0 | 0 | 0 | NO | 2 | 0 | 2 | 0 | 0 | 0 | 0 | 0 | 0 | 0 | 0 | 0 | 0 | 0 | 0 | NO | 0 | 0 | 0 | NO | NO | NO | 0 | 0 | 0 | 0 | 0 | 0 | 0 | 0 | 0 | 0 | 0 | 0 | 0 | 0 | 0 | 0 | 0 | 0 | 0 | 0
HGSSA017924 | SSA | CAHUAZAZ DE MORELOS | 13 | HIDALGO | 062 | TEPEHUACAN DE GUERRERO | 0009 | CAHUAZAZ DE MORELOS (RANCHO ALEGRE) | 09 | ZACUALTIPAN DE ANGELES | CE | A | CS | 1 | 0 | 0 | 0 | 0 | 0 | 0 | 0 | 0 | 0 | 0 | 0 | 0 | 0 | 0 | 0 | 0 | 0 | 0 | 0 | 0 | 0 | 0 | 0 | 0 | 0 | 0 | 0 | NO | 0 | 0 | 0 | 0 | 0 | 0 | 0 | 0 | 0 | 0 | 0 | 0 | SI | 0 | 0 | 0 | 0 | 0 | 0 | NO | 0 | 0 | 0 | 0 | 0 | 0 | 0 | 0 | 0 | 0 | 0 | 0 | 0 | 0 | 0 | NO | 0 | 0 | 0 | NO | NO | NO | 0 | 0 | 0 | 0 | 0 | 0 | 0 | 0 | 0 | 0 | 0 | 0 | 0 | 0 | 0 | 0 | 0 | 0 | 0 | 0
HGSSA017936 | SSA | TENANGO | 13 | HIDALGO | 062 | TEPEHUACAN DE GUERRERO | 0024 | TENANGO | 09 | ZACUALTIPAN DE ANGELES | CE | A | CS | 1 | 0 | 0 | 0 | 0 | 0 | 0 | 0 | 0 | 0 | 0 | 0 | 0 | 0 | 0 | 0 | 0 | 0 | 0 | 0 | 0 | 0 | 0 | 0 | 0 | 0 | 0 | 0 | NO | 0 | 0 | 0 | 0 | 0 | 0 | 0 | 0 | 0 | 0 | 0 | 0 | SI | 0 | 0 | 0 | 0 | 0 | 0 | NO | 0 | 0 | 0 | 0 | 0 | 0 | 0 | 0 | 0 | 0 | 0 | 0 | 0 | 0 | 0 | NO | 0 | 0 | 0 | NO | NO | NO | 0 | 0 | 0 | 0 | 0 | 0 | 0 | 0 | 0 | 0 | 0 | 0 | 0 | 0 | 0 | 0 | 0 | 0 | 0 | 0
HGSSA017953 | SSA | CS SAN LORENZO ACHIOTEPEC | 13 | HIDALGO | 027 | HUEHUETLA | 0003 | SAN LORENZO ACHIOTEPEC | 02 | TULANCINGO DE BRAVO | CE | C | CS | 1 | 0 | 0 | 0 | 0 | 0 | 0 | 0 | 0 | 0 | 0 | 0 | 0 | 0 | 0 | 0 | 0 | 0 | 0 | 0 | 0 | 0 | 0 | 0 | 0 | 0 | 0 | 0 | NO | 0 | 0 | 0 | 0 | 0 | 0 | 0 | 0 | 0 | 0 | 0 | 0 | SI | 6 | 0 | 6 | 0 | 0 | 0 | NO | 0 | 0 | 0 | 1 | 0 | 1 | 0 | 0 | 0 | 1 | 0 | 1 | 0 | 0 | 0 | NO | 0 | 0 | 0 | NO | NO | NO | 0 | 0 | 0 | 0 | 0 | 0 | 0 | 0 | 0 | 0 | 0 | 0 | 0 | 0 | 0 | 0 | 0 | 0 | 0 | 0
HGSSA017965 | SSA | BENITO JUAREZ | 13 | HIDALGO | 038 | MINERAL DEL CHICO | 0024 | BENITO JUAREZ | 05 | MINERAL DE LA REFORMA | CE | A | CS | 1 | 0 | 0 | 0 | 0 | 0 | 0 | 0 | 0 | 0 | 0 | 0 | 0 | 0 | 0 | 0 | 0 | 0 | 0 | 0 | 0 | 0 | 0 | 0 | 0 | 0 | 0 | 0 | NO | 0 | 0 | 0 | 0 | 0 | 0 | 0 | 0 | 0 | 0 | 0 | 0 | NO | 0 | 0 | 0 | 0 | 0 | 0 | NO | 0 | 0 | 0 | 0 | 0 | 0 | 0 | 0 | 0 | 0 | 0 | 0 | 0 | 0 | 0 | NO | 0 | 0 | 0 | NO | NO | NO | 0 | 0 | 0 | 0 | 0 | 0 | 0 | 0 | 0 | 0 | 0 | 0 | 0 | 0 | 0 | 0 | 0 | 0 | 0 | 0
HGSSA017982 | SSA | SANTA MARIA MAGDALENA | 13 | HIDALGO | 063 | TEPEJI DEL RIO DE OCAMPO | 0048 | LA ESTANCIA 1RA. SECCION SANTA MARIA MAGDALENA | 01 | TULA DE ALLENDE | CE | A | CS | 1 | 0 | 0 | 0 | 0 | 0 | 0 | 0 | 0 | 0 | 0 | 0 | 0 | 0 | 0 | 0 | 0 | 0 | 0 | 0 | 0 | 0 | 0 | 0 | 0 | 0 | 0 | 0 | NO | 0 | 0 | 0 | 0 | 0 | 0 | 0 | 0 | 0 | 0 | 0 | 0 | NO | 0 | 0 | 0 | 0 | 0 | 0 | NO | 0 | 0 | 0 | 0 | 0 | 0 | 0 | 0 | 0 | 0 | 0 | 0 | 0 | 0 | 0 | NO | 0 | 0 | 0 | NO | NO | NO | 0 | 0 | 0 | 0 | 0 | 0 | 0 | 0 | 0 | 0 | 0 | 0 | 0 | 0 | 0 | 0 | 0 | 0 | 0 | 0
HGSSA017994 | SSA | AZOYATLA | 13 | HIDALGO | 051 | MINERAL DE LA REFORMA | 0003 | AZOYATLA DE OCAMPO | 05 | MINERAL DE LA REFORMA | CE | B | CS | 1 | 0 | 0 | 0 | 0 | 0 | 0 | 0 | 0 | 0 | 0 | 0 | 0 | 0 | 0 | 0 | 0 | 0 | 0 | 0 | 0 | 0 | 0 | 0 | 0 | 0 | 0 | 0 | NO | 0 | 0 | 0 | 0 | 0 | 0 | 0 | 0 | 0 | 0 | 0 | 0 | NO | 0 | 0 | 0 | 0 | 0 | 0 | NO | 0 | 0 | 0 | 0 | 0 | 0 | 0 | 0 | 0 | 0 | 0 | 0 | 0 | 0 | 0 | NO | 0 | 0 | 0 | NO | NO | NO | 0 | 0 | 0 | 0 | 0 | 0 | 0 | 0 | 0 | 0 | 0 | 0 | 0 | 0 | 0 | 0 | 0 | 0 | 0 | 0
HGSSA018011 | SSA | SERVICIO AMIGABLE ITINERANTE EDUSEX | 13 | HIDALGO | 051 | MINERAL DE LA REFORMA | 0017 | EL VENADO | 05 | MINERAL DE LA REFORMA | CE | P | UMOVIL | 1 | 0 | 0 | 0 | 0 | 0 | 0 | 0 | 0 | 0 | 0 | 0 | 0 | 0 | 0 | 0 | 0 | 0 | 0 | 0 | 0 | 0 | 0 | 0 | 0 | 0 | 0 | 0 | NO | 0 | 0 | 0 | 0 | 0 | 0 | 0 | 0 | 0 | 0 | 0 | 0 | NO | 0 | 0 | 0 |  |  |  | NO | 0 | 0 | 0 | 0 | 0 | 0 | 0 | 0 | 0 | 0 | 0 | 0 | 0 | 0 | 0 | NO | 0 | 0 | 0 | NO | NO | NO | 0 | 0 | 0 | 0 | 0 | 0 | 0 | 0 | 0 | 0 | 0 | 0 | 0 | 0 | 0 | 0 | 0 | 0 | 0 | 0
HGSSA018035 | SSA | CENTRO DE SALUD ALMOLOYA | 13 | HIDALGO | 007 | ALMOLOYA | 0001 | ALMOLOYA | 10 | APAN | CE | F | CS | 1 | 0 | 0 | 0 | 0 | 0 | 0 | 0 | 0 | 0 | 0 | 0 | 0 | 0 | 0 | 0 | 0 | 0 | 0 | 0 | 0 | 0 | 0 | 0 | 0 | 0 | 0 | 0 | NO | 0 | 0 | 0 | 0 | 0 | 0 | 0 | 0 | 0 | 0 | 0 | 0 | NO | 0 | 0 | 0 | 0 | 0 | 0 | NO | 0 | 0 | 0 | 1 | 0 | 1 | 0 | 0 | 0 | 0 | 0 | 0 | 0 | 0 | 0 | NO | 0 | 0 | 0 | NO | NO | NO | 0 | 0 | 0 | 0 | 0 | 0 | 0 | 0 | 0 | 0 | 0 | 0 | 0 | 0 | 0 | 0 | 0 | 0 | 0 | 0
HGSSA000156 | SSA | HOSPITAL GENERAL ACTOPAN | 13 | HIDALGO | 003 | ACTOPAN | 0001 | ACTOPAN | 07 | ACTOPAN | HO | M | HG | 1 | 1 | 0 | 1 | 0 | 0 | 0 | 0 | 0 | 0 | 0 | 0 | 0 | 0 | 0 | 0 | 0 | 0 | 0 | 0 | 0 | 0 | 0 | 0 | 0 | 0 | 0 | 0 | SI | 4 | 0 | 4 | 0 | 0 | 0 | 1 | 0 | 1 | 1 | 0 | 1 | NO | 6 | 0 | 6 | 0 | 0 | 0 | SI | 4 | 0 | 4 | 1 | 0 | 1 | 1 | 0 | 1 | 2 | 0 | 2 | 1 | 0 | 1 | SI | 0 | 0 | 0 | NO | SI | SI | 1 | 10 | 1 | 0 | 1 | 0 | 0 | 0 | 0 | 0 | 0 | 0 | 0 | 0 | 3 | 0 | 3 | 0 | 0 | 0
HGSSA000511 | SSA | HOSPITAL INTEGRAL ATLAPEXCO | 13 | HIDALGO | 011 | ATLAPEXCO | 0001 | ATLAPEXCO | 04 | HUEJUTLA DE REYES | HO | N | HI | 1 | 1 | 0 | 1 | 0 | 0 | 0 | 1 | 0 | 1 | 0 | 0 | 0 | 0 | 0 | 0 | 0 | 0 | 0 | 0 | 0 | 0 | 0 | 0 | 0 | 1 | 0 | 1 | SI | 2 | 0 | 2 | 0 | 0 | 0 | 1 | 0 | 1 | 1 | 0 | 1 | SI | 0 | 0 | 0 | 0 | 0 | 0 | SI | 2 | 0 | 2 | 1 | 0 | 1 | 0 | 0 | 0 | 2 | 0 | 2 | 0 | 0 | 0 | NO | 0 | 0 | 0 | NO | SI | SI | 0 | 0 | 1 | 0 | 1 | 0 | 0 | 0 | 0 | 0 | 0 | 0 | 0 | 0 | 3 | 0 | 3 | 0 | 0 | 0
HGSSA001503 | SSA | HOSPITAL GENERAL HUICHAPAN | 13 | HIDALGO | 029 | HUICHAPAN | 0001 | HUICHAPAN | 11 | HUICHAPAN | HO | M | HG | 1 | 1 | 0 | 1 | 0 | 0 | 0 | 0 | 0 | 0 | 0 | 0 | 0 | 0 | 0 | 0 | 0 | 0 | 0 | 1 | 0 | 1 | 0 | 0 | 0 | 0 | 0 | 0 | SI | 3 | 0 | 3 | 0 | 0 | 0 | 1 | 0 | 1 | 1 | 0 | 1 | NO | 0 | 0 | 0 | 0 | 0 | 0 | SI | 3 | 0 | 3 | 1 | 0 | 1 | 1 | 0 | 1 | 0 | 0 | 0 | 0 | 0 | 0 | SI | 4 | 0 | 4 | NO | SI | SI | 0 | 0 | 0 | 0 | 0 | 0 | 0 | 0 | 0 | 0 | 0 | 0 | 0 | 0 | 5 | 0 | 5 | 0 | 0 | 0
HGSSA001590 | SSA | HOSPITAL GENERAL DEL VALLE DEL MEZQUITAL IXMIQUILPAN | 13 | HIDALGO | 030 | IXMIQUILPAN | 0001 | IXMIQUILPAN | 08 | IXMIQUILPAN | HO | M | HG | 1 | 1 | 0 | 1 | 0 | 0 | 0 | 1 | 0 | 1 | 0 | 0 | 0 | 0 | 0 | 0 | 0 | 0 | 0 | 1 | 0 | 1 | 0 | 0 | 0 | 0 | 0 | 0 | SI | 5 | 0 | 5 | 0 | 0 | 0 | 1 | 0 | 1 | 4 | 0 | 4 | NO | 0 | 0 | 0 | 0 | 0 | 0 | SI | 4 | 0 | 4 | 1 | 0 | 1 | 1 | 0 | 1 | 0 | 0 | 0 | 0 | 0 | 0 | SI | 11 | 0 | 11 | NO | SI | SI | 3 | 10 | 0 | 0 | 0 | 0 | 0 | 0 | 0 | 0 | 0 | 0 | 0 | 0 | 7 | 0 | 7 | 0 | 0 | 0
HGSSA001795 | SSA | HOSPITAL INTEGRAL JACALA | 13 | HIDALGO | 031 | JACALA DE LEDEZMA | 0001 | JACALA | 12 | JACALA DE LEDEZMA | HO | N | HI | 1 | 1 | 0 | 1 | 0 | 0 | 0 | 0 | 0 | 0 | 0 | 0 | 0 | 0 | 0 | 0 | 0 | 0 | 0 | 0 | 0 | 0 | 0 | 0 | 0 | 0 | 0 | 0 | SI | 3 | 0 | 3 | 0 | 0 | 0 | 1 | 0 | 1 | 1 | 0 | 1 | NO | 0 | 0 | 0 | 0 | 0 | 0 | SI | 4 | 0 | 4 | 1 | 0 | 1 | 0 | 0 | 0 | 4 | 0 | 4 | 0 | 0 | 0 | NO | 0 | 0 | 0 | NO | SI | SI | 1 | 12 | 0 | 0 | 0 | 0 | 0 | 0 | 0 | 0 | 0 | 0 | 0 | 0 | 2 | 0 | 2 | 0 | 0 | 0
HGSSA002162 | SSA | HOSPITAL INTEGRAL CINTA LARGA | 13 | HIDALGO | 041 | MIXQUIAHUALA DE JUAREZ | 0034 | CINTA LARGA SECCION 22 | 07 | ACTOPAN | HO | N | HI | 1 | 1 | 0 | 1 | 0 | 0 | 0 | 0 | 0 | 0 | 0 | 0 | 0 | 0 | 0 | 0 | 0 | 0 | 0 | 0 | 0 | 0 | 0 | 0 | 0 | 1 | 0 | 1 | SI | 5 | 0 | 5 | 0 | 0 | 0 | 1 | 0 | 1 | 2 | 0 | 2 | NO | 0 | 0 | 0 | 0 | 0 | 0 | SI | 2 | 0 | 2 | 1 | 0 | 1 | 0 | 0 | 0 | 0 | 0 | 0 | 0 | 0 | 0 | SI | 3 | 0 | 3 | NO | SI | SI | 0 | 0 | 0 | 0 | 0 | 0 | 0 | 0 | 0 | 0 | 0 | 0 | 0 | 0 | 3 | 0 | 3 | 0 | 0 | 0
HGSSA002430 | SSA | HOSPITAL GENERAL PACHUCA | 13 | HIDALGO | 048 | PACHUCA DE SOTO | 0001 | PACHUCA DE SOTO | 03 | PACHUCA DE SOTO | HO | M | HG | 1 | 1 | 0 | 1 | 0 | 0 | 0 | 3 | 0 | 3 | 0 | 0 | 0 | 0 | 0 | 0 | 0 | 0 | 0 | 0 | 0 | 0 | 1 | 0 | 1 | 8 | 0 | 8 | SI | 32 | 0 | 32 | 1 | 0 | 1 | 7 | 0 | 7 | 7 | 0 | 7 | NO | 0 | 0 | 0 | 0 | 0 | 0 | SI | 4 | 0 | 4 | 4 | 0 | 4 | 1 | 0 | 1 | 3 | 0 | 3 | 0 | 0 | 0 | SI | 30 | 0 | 30 | SI | SI | SI | 2 | 50 | 0 | 0 | 0 | 0 | 0 | 0 | 0 | 0 | 0 | 0 | 0 | 0 | 32 | 0 | 32 | 0 | 0 | 0
HGSSA002751 | SSA | HOSPITAL REGIONAL OTOMI TEPEHUA | 13 | HIDALGO | 053 | SAN BARTOLO TUTOTEPEC | 0001 | SAN BARTOLO TUTOTEPEC | 02 | TULANCINGO DE BRAVO | HO | N | HI | 1 | 1 | 0 | 1 | 0 | 0 | 0 | 0 | 0 | 0 | 0 | 0 | 0 | 0 | 0 | 0 | 0 | 0 | 0 | 0 | 0 | 0 | 0 | 0 | 0 | 0 | 0 | 0 | SI | 7 | 0 | 7 | 0 | 0 | 0 | 1 | 0 | 1 | 1 | 0 | 1 | NO | 0 | 0 | 0 | 0 | 0 | 0 | SI | 2 | 0 | 2 | 1 | 0 | 1 | 0 | 0 | 0 | 1 | 0 | 1 | 0 | 0 | 0 | SI | 2 | 0 | 2 | NO | SI | SI | 0 | 0 | 0 | 0 | 0 | 0 | 0 | 0 | 0 | 0 | 0 | 0 | 0 | 0 | 2 | 0 | 2 | 0 | 0 | 0
HGSSA003941 | SSA | VILLA OCARANZA | 13 | HIDALGO | 075 | TOLCAYUCA | 0010 | SAN MIGUEL EYACALCO | 06 | TIZAYUCA | HO | Y | HE | 1 | 0 | 0 | 0 | 0 | 0 | 0 | 2 | 0 | 2 | 5 | 0 | 5 | 0 | 0 | 0 | 0 | 0 | 0 | 0 | 0 | 0 | 0 | 0 | 0 | 0 | 0 | 0 | NO | 0 | 0 | 0 | 0 | 0 | 0 | 0 | 0 | 0 | 1 | 0 | 1 | NO | 5 | 0 | 5 | 0 | 0 | 0 | NO | 0 | 0 | 0 | 0 | 0 | 0 | 0 | 0 | 0 | 0 | 0 | 0 | 0 | 0 | 0 | NO | 0 | 0 | 0 | NO | SI | SI | 0 | 0 | 0 | 0 | 0 | 0 | 0 | 0 | 0 | 0 | 0 | 0 | 0 | 0 | 0 | 0 | 0 | 0 | 0 | 0
HGSSA004991 | SSA | HOSPITAL ZIMAPAN | 13 | HIDALGO | 084 | ZIMAPAN | 0027 | LAZARO CARDENAS (REMEDIOS) | 08 | IXMIQUILPAN | HO | N | HI | 1 | 1 | 0 | 1 | 0 | 0 | 0 | 0 | 0 | 0 | 0 | 0 | 0 | 0 | 0 | 0 | 0 | 0 | 0 | 0 | 0 | 0 | 0 | 0 | 0 | 0 | 0 | 0 | SI | 10 | 0 | 10 | 0 | 0 | 0 | 0 | 0 | 0 | 1 | 0 | 1 | SI | 0 | 0 | 0 | 0 | 0 | 0 | SI | 2 | 0 | 2 | 1 | 0 | 1 | 0 | 0 | 0 | 1 | 0 | 1 | 0 | 0 | 0 | NO | 0 | 0 | 0 | NO | SI | SI | 1 | 4 | 2 | 0 | 2 | 0 | 0 | 0 | 0 | 0 | 0 | 0 | 0 | 0 | 0 | 0 | 0 | 0 | 0 | 0
HGSSA005015 | SSA | HOSPITAL MATERNO INFANTIL | 13 | HIDALGO | 048 | PACHUCA DE SOTO | 0001 | PACHUCA DE SOTO | 03 | PACHUCA DE SOTO | HO | O | HE | 1 | 1 | 0 | 1 | 0 | 0 | 0 | 1 | 0 | 1 | 0 | 0 | 0 | 0 | 0 | 0 | 0 | 0 | 0 | 0 | 0 | 0 | 0 | 0 | 0 | 1 | 0 | 1 | SI | 8 | 0 | 8 | 0 | 0 | 0 | 1 | 0 | 1 | 4 | 0 | 4 | NO | 0 | 0 | 0 | 0 | 0 | 0 | SI | 7 | 0 | 7 | 2 | 0 | 2 | 0 | 0 | 0 | 7 | 0 | 7 | 0 | 0 | 0 | SI | 8 | 0 | 8 | NO | SI | SI | 0 | 0 | 1 | 0 | 1 | 0 | 0 | 0 | 0 | 0 | 0 | 0 | 0 | 0 | 0 | 0 | 0 | 0 | 0 | 0
HGSSA015503 | SSA | HOSPITAL INTEGRAL DE TLANCHINOL | 13 | HIDALGO | 073 | TLANCHINOL | 0001 | TLANCHINOL | 04 | HUEJUTLA DE REYES | HO | N | HI | 1 | 1 | 0 | 1 | 0 | 0 | 0 | 1 | 0 | 1 | 0 | 0 | 0 | 0 | 0 | 0 | 0 | 0 | 0 | 1 | 0 | 1 | 0 | 0 | 0 | 0 | 0 | 0 | SI | 3 | 0 | 3 | 0 | 0 | 0 | 1 | 0 | 1 | 1 | 0 | 1 | NO | 0 | 0 | 0 | 0 | 0 | 0 | SI | 1 | 0 | 1 | 1 | 0 | 1 | 1 | 0 | 1 | 2 | 0 | 2 | 0 | 0 | 0 | SI | 2 | 0 | 2 | NO | SI | SI | 1 | 10 | 0 | 0 | 0 | 0 | 0 | 0 | 0 | 0 | 0 | 0 | 0 | 0 | 2 | 0 | 2 | 0 | 0 | 0
HGSSA015515 | SSA | HOSPITAL GENERAL DE APAN | 13 | HIDALGO | 008 | APAN | 0001 | APAN | 10 | APAN | HO | M | HG | 1 | 1 | 0 | 1 | 0 | 0 | 0 | 0 | 0 | 0 | 0 | 0 | 0 | 0 | 0 | 0 | 0 | 0 | 0 | 1 | 0 | 1 | 0 | 0 | 0 | 0 | 0 | 0 | SI | 9 | 0 | 9 | 0 | 0 | 0 | 1 | 0 | 1 | 3 | 0 | 3 | NO | 0 | 0 | 0 | 0 | 0 | 0 | SI | 6 | 0 | 6 | 1 | 0 | 1 | 1 | 0 | 1 | 4 | 0 | 4 | 0 | 0 | 0 | SI | 4 | 0 | 4 | NO | SI | SI | 0 | 0 | 1 | 0 | 1 | 0 | 0 | 0 | 0 | 0 | 0 | 0 | 0 | 0 | 4 | 0 | 4 | 0 | 0 | 0
HGSSA015520 | SSA | HOSPITAL GENERAL DE LA HUASTECA | 13 | HIDALGO | 028 | HUEJUTLA DE REYES | 0001 | HUEJUTLA DE REYES | 04 | HUEJUTLA DE REYES | HO | M | HG | 1 | 1 | 0 | 1 | 0 | 0 | 0 | 1 | 0 | 1 | 0 | 0 | 0 | 0 | 0 | 0 | 0 | 0 | 0 | 1 | 0 | 1 | 0 | 0 | 0 | 0 | 0 | 0 | SI | 4 | 0 | 4 | 0 | 0 | 0 | 1 | 0 | 1 | 3 | 0 | 3 | SI | 0 | 0 | 0 | 0 | 0 | 0 | SI | 2 | 0 | 2 | 1 | 0 | 1 | 1 | 0 | 1 | 6 | 0 | 6 | 1 | 0 | 1 | SI | 3 | 0 | 3 | NO | SI | SI | 1 | 12 | 2 | 0 | 2 | 0 | 0 | 0 | 0 | 0 | 0 | 0 | 0 | 0 | 6 | 0 | 6 | 0 | 0 | 0
HGSSA015532 | SSA | HOSPITAL GENERAL TULA | 13 | HIDALGO | 076 | TULA DE ALLENDE | 0001 | TULA DE ALLENDE | 01 | TULA DE ALLENDE | HO | M | HG | 1 | 1 | 0 | 1 | 0 | 0 | 0 | 1 | 0 | 1 | 0 | 0 | 0 | 0 | 0 | 0 | 0 | 0 | 0 | 1 | 0 | 1 | 0 | 0 | 0 | 0 | 0 | 0 | SI | 9 | 0 | 9 | 0 | 0 | 0 | 1 | 0 | 1 | 4 | 0 | 4 | NO | 0 | 0 | 0 | 0 | 0 | 0 | SI | 3 | 0 | 3 | 2 | 0 | 2 | 1 | 0 | 1 | 4 | 0 | 4 | 0 | 0 | 0 | SI | 6 | 0 | 6 | NO | SI | SI | 3 | 50 | 4 | 0 | 4 | 0 | 0 | 0 | 0 | 0 | 0 | 0 | 0 | 0 | 10 | 0 | 10 | 0 | 0 | 0
HGSSA015561 | SSA | HOSPITAL BASICO COMUNITARIO HUEHUETLA | 13 | HIDALGO | 027 | HUEHUETLA | 0059 | LINDA VISTA I (MIRASOL) | 02 | TULANCINGO DE BRAVO | HO | N | HI | 1 | 1 | 0 | 1 | 0 | 0 | 0 | 0 | 0 | 0 | 0 | 0 | 0 | 0 | 0 | 0 | 0 | 0 | 0 | 0 | 0 | 0 | 0 | 0 | 0 | 0 | 0 | 0 | SI | 7 | 0 | 7 | 0 | 0 | 0 | 1 | 0 | 1 | 2 | 0 | 2 | NO | 0 | 0 | 0 | 0 | 0 | 0 | SI | 1 | 0 | 1 | 1 | 0 | 1 | 0 | 0 | 0 | 1 | 0 | 1 | 0 | 0 | 0 | SI | 2 | 0 | 2 | NO | SI | SI | 0 | 0 | 0 | 0 | 0 | 0 | 0 | 0 | 0 | 0 | 0 | 0 | 0 | 0 | 2 | 0 | 2 | 0 | 0 | 0
HGSSA017941 | SSA | HOSPITAL IMSS BIENESTAR METZTITLAN | 13 | HIDALGO | 037 | METZTITLAN | 0001 | METZTITLAN | 09 | ZACUALTIPAN DE ANGELES | HO | M | HG | 1 | 0 | 0 | 0 | 0 | 0 | 0 | 0 | 0 | 0 | 0 | 0 | 0 | 0 | 0 | 0 | 0 | 0 | 0 | 0 | 0 | 0 | 0 | 0 | 0 | 0 | 0 | 0 | NO | 0 | 0 | 0 | 0 | 0 | 0 | 0 | 0 | 0 | 0 | 0 | 0 | NO | 0 | 0 | 0 | 0 | 0 | 0 | NO | 0 | 0 | 0 | 0 | 0 | 0 | 0 | 0 | 0 | 0 | 0 | 0 | 0 | 0 | 0 | NO | 0 | 0 | 0 | NO | NO | NO | 0 | 0 | 0 | 0 | 0 | 0 | 0 | 0 | 0 | 0 | 0 | 0 | 0 | 0 | 0 | 0 | 0 | 0 | 0 | 0
HGSSA018000 | SSA | HOSPITAL GENERAL DE TULANCINGO | 13 | HIDALGO | 056 | SANTIAGO TULANTEPEC DE LUGO GUERRERO | 0016 | PAXTEPEC | 02 | TULANCINGO DE BRAVO | HO | M | HG | 1 | 1 | 0 | 1 | 0 | 0 | 0 | 1 | 0 | 1 | 0 | 0 | 0 | 0 | 0 | 0 | 0 | 0 | 0 | 1 | 0 | 1 | 1 | 0 | 1 | 0 | 0 | 0 | SI | 22 | 0 | 22 | 0 | 0 | 0 | 2 | 0 | 2 | 3 | 0 | 3 | NO | 0 | 0 | 0 | 0 | 0 | 0 | SI | 10 | 0 | 10 | 2 | 0 | 2 | 1 | 0 | 1 | 5 | 0 | 5 | 1 | 0 | 1 | NO | 0 | 0 | 0 | NO | SI | SI | 1 | 50 | 0 | 0 | 0 | 0 | 0 | 0 | 0 | 0 | 0 | 0 | 0 | 0 | 16 | 0 | 16 | 0 | 0 | 0

## Orden2-3
Secretaría de Salud
Dirección General de Información en Salud
Subsistema de Información de Equipamiento, Recursos Humanos e Infraestructura para la Salud | [14 empty] | 2.6.1.11.A | 2.6.1.11.A | 2.6.1.11.A | 2.6.1.12.A | 2.6.1.12.A | 2.6.1.12.A | 2.6.1.13.A | 2.6.1.13.A | 2.6.1.13.A | 2.6.1.14.A | 2.6.1.14.A | 2.6.1.14.A | 2.6.1.15.A | 2.6.1.15.A | 2.6.1.15.A | 2.6.1.16.A | 2.6.1.16.A | 2.6.1.16.A | 2.6.1.17.A | 2.6.1.17.A | 2.6.1.17.A | 2.6.1.18.A | 2.6.1.18.A | 2.6.1.18.A | 2.6.1.19.A | 2.6.1.19.A | 2.6.1.19.A | 2.6.1.20.A | 2.6.1.20.A | 2.6.1.20.A | 2.6.1.21.A | 2.6.1.21.A | 2.6.1.21.A | 2.6.1.22.A | 2.6.1.22.A | 2.6.1.22.A | 2.6.1.23.A | 2.6.1.23.A | 2.6.1.23.A | 2.6.1.24.A | 2.6.1.24.A | 2.6.1.24.A | 2.6.1.25.A | 2.6.1.25.A | 2.6.1.25.A | 2.6.1.26.A | 2.6.1.26.A | 2.6.1.26.A | 2.6.1.27.A | 2.6.1.27.A | 2.6.1.27.A | 2.6.1.28.A | 2.6.1.28.A | 2.6.1.28.A | 2.6.1.29.A | 2.6.1.29.A | 2.6.1.29.A | 2.6.1.30.A |  |  | 2.7.1.01 | 2.7.1.02.A | 2.7.1.02.A | 2.7.1.02.A | 2.7.1.03 | 2.7.1.04.A | 2.7.1.04.A | 2.7.1.04.A | 2.8.1.01 | 2.8.1.02.A | 2.8.1.02.A | 2.8.1.02.A | 2.8.1.03.A | 2.8.1.03.A | 2.8.1.03.A | 2.9.1.1 | 2.10.1.1 | 2.10.2.A | 2.10.2.A | 2.10.2.A | 2.11.1.1 | 2.11.1.A | 2.11.1.A | 2.11.1.A | 2.12.1.1 | 2.13.1.1 | 2.13.2.1 | 2.13.3.1 | 2.13.4.01 | 2.13.5.01 | 2.14.1.1 | 2.14.1.A | 2.14.1.A | 2.14.1.A | 2.15.1.1 | 2.15.1.A | 2.15.1.A | 2.15.1.A | 2.16.1.01 | 2.16.1.2.A | 2.16.1.2.A | 2.16.1.2.A |  | 2.17.1 | 2.17.1.1.01 | 2.17.1.1.02 | 2.17.1.1.03 | 2.17.1.1.04.A | 2.17.1.1.04.A | 2.17.1.1.04.A | 2.17.1.1.05.A | 2.17.1.1.05.A | 2.17.1.1.05.A | 2.17.1.1.06.A | 2.17.1.1.06.A | 2.17.1.1.06.A | 2.17.1.1.07.A | 2.17.1.1.07.A | 2.17.1.1.07.A | 2.17.1.1.08 | 2.17.1.1.09 | 2.17.1.1.10 | 2.17.1.4.1 | 2.17.1.4.1.A | 2.17.1.4.1.A | 2.17.1.4.1.A | 2.17.1.4.A.3 | 2.17.1.4.A.4 | 2.17.1.4.A.5 | 2.18.1.1 | 2.18.1.A | 2.18.1.A | 2.18.1.A | 2.19.1.1 | 2.19.1.A | 2.19.1.A | 2.19.1.A | 2.19.A.01 | 2.19.A.02 | 2.19.A.03 | 2.19.A.04 | 2.20.1.1 | 2.21.1.1 | 2.22.1.1 | 2.23.1.1 | 2.24.1.1 | 2.25.1.1 | 2.26.1.1 | 2.27.1.1 | 2.28.1.1
Orden 2-3, AREAS DE SERVICIOS MEDICOS
CLUES | INST | Nombre de la Unidad | Clave Entidad | Nombre Entidad | Clave Municipio | Nombre Municipio | Clave Localidad | Nombre Localidad | Clave Jurisdicción | Nombre Jurisdicción | Tipo de Establecimiento | Tipología | Tipología SINERHIAS | Estatus | HABILITADOS - NUMERO DE CAMAS DE GERIATRIA | INHABILITADOS - NUMERO DE CAMAS DE GERIATRIA | TOTAL - NUMERO DE CAMAS DE GERIATRIA | HABILITADOS - NUMERO DE CAMAS DE GINECO-OBSTETRICIA | INHABILITADOS - NUMERO DE CAMAS DE GINECO-OBSTETRICIA | TOTAL - NUMERO DE CAMAS DE GINECO-OBSTETRICIA | HABILITADOS - NUMERO DE CAMAS DE HEMATOLOGIA | INHABILITADOS - NUMERO DE CAMAS DE HEMATOLOGIA | TOTAL - NUMERO DE CAMAS DE HEMATOLOGIA | HABILITADOS - NUMERO DE CAMAS DE INFECTOLOGIA | INHABILITADOS - NUMERO DE CAMAS DE INFECTOLOGIA | TOTAL - NUMERO DE CAMAS DE INFECTOLOGIA | HABILITADOS - NUMERO DE CAMAS DE MEDICINA INTERNA | INHABILITADOS - NUMERO DE CAMAS DE MEDICINA INTERNA | TOTAL - NUMERO DE CAMAS DE MEDICINA INTERNA | HABILITADOS - NUMERO DE CAMAS DE NEFROLOGIA | INHABILITADOS - NUMERO DE CAMAS DE NEFROLOGIA | TOTAL - NUMERO DE CAMAS DE NEFROLOGIA | HABILITADOS - NUMERO DE CAMAS DE NEUMOLOGIA | INHABILITADOS - NUMERO DE CAMAS DE NEUMOLOGIA | TOTAL - NUMERO DE CAMAS DE NEUMOLOGIA | HABILITADOS - NUMERO DE CAMAS DE NEUROLOGIA | INHABILITADOS - NUMERO DE CAMAS DE NEUROLOGIA | TOTAL - NUMERO DE CAMAS DE NEUROLOGIA | HABILITADOS - NUMERO DE CAMAS DE OFTALMOLOGIA | INHABILITADOS - NUMERO DE CAMAS DE OFTALMOLOGIA | TOTAL - NUMERO DE CAMAS DE OFTALMOLOGIA | HABILITADOS - NUMERO DE CAMAS DE ONCOLOGIA | INHABILITADOS - NUMERO DE CAMAS DE ONCOLOGIA | TOTAL - NUMERO DE CAMAS DE ONCOLOGIA | HABILITADOS - NUMERO DE CAMAS DE ORTOPEDIA | INHABILITADOS - NUMERO DE CAMAS DE ORTOPEDIA | TOTAL - NUMERO DE CAMAS DE ORTOPEDIA | HABILITADOS - NUMERO DE CAMAS DE OTORRINOLARINGOLOGIA | INHABILITADOS - NUMERO DE CAMAS DE OTORRINOLARINGOLOGIA | TOTAL - NUMERO DE CAMAS DE OTORRINOLARINGOLOGIA | HABILITADOS - NUMERO DE CAMAS DE PEDIATRIA | INHABILITADOS - NUMERO DE CAMAS DE PEDIATRIA | TOTAL - NUMERO DE CAMAS DE PEDIATRIA | HABILITADOS - NUMERO DE CAMAS DE PROCTOLOGIA | INHABILITADOS - NUMERO DE CAMAS DE PROCTOLOGIA | TOTAL - NUMERO DE CAMAS DE PROCTOLOGIA | HABILITADOS - NUMERO DE CAMAS DE PSIQUIATRIA | INHABILITADOS - NUMERO DE CAMAS DE PSIQUIATRIA | TOTAL - NUMERO DE CAMAS DE PSIQUIATRIA | HABILITADOS - NUMERO DE CAMAS DE REUMATOLOGIA | INHABILITADOS - NUMERO DE CAMAS DE REUMATOLOGIA | TOTAL - NUMERO DE CAMAS DE REUMATOLOGIA | HABILITADOS - NUMERO DE CAMAS DE UROLOGIA | INHABILITADOS - NUMERO DE CAMAS DE UROLOGIA | TOTAL - NUMERO DE CAMAS DE UROLOGIA | HABILITADOS - NUMERO DE CAMAS DE TRAUMATOLOGIA | INHABILITADOS - NUMERO DE CAMAS DE TRAUMATOLOGIA | TOTAL - NUMERO DE CAMAS DE TRAUMATOLOGIA | HABILITADAS - NUMERO DE CAMAS DE OTRAS ESPECIALIDADES | DESHABILITADAS - NUMERO DE CAMAS DE OTRAS ESPECIALIDADES | TOTAL - NUMERO DE CAMAS DE OTRAS ESPECIALIDADES | HABILITADAS - NUMERO DE CAMAS EN AREA DE HOSPITALIZACION | DESHABILITADAS - NUMERO DE CAMAS EN AREA DE HOSPITALIZACION | TOTAL - NUMERO DE CAMAS EN AREA DE HOSPITALIZACION | ¿CUENTA CON AREA DE UNIDAD QUIRURGICA? | HABILITADOS - NUMERO DE SALAS DE OPERACION | INHABILITADOS - NUMERO DE SALAS DE OPERACION | TOTAL - NUMERO DE SALAS DE OPERACION | ¿CUENTA CON AREA DE RECUPERACION POSTQUIRURGICA? | HABILITADOS - NUMERO DE CAMAS DE RECUPERACION POSTQUIRURGICA | INHABILITADOS - NUMERO DE CAMAS DE RECUPERACION POSTQUIRURGICA | TOTAL - NUMERO DE CAMAS DE RECUPERACION POSTQUIRURGICA | ¿CUENTA CON AREA DE UNIDAD DE CUIDADOS INTENSIVOS? | HABILITADOS - NUMERO DE CAMAS DE TERAPIA INTENSIVA (PARA ADULTOS) | INHABILITADOS - NUMERO DE CAMAS DE TERAPIA INTENSIVA (PARA ADULTOS) | TOTAL - NUMERO DE CAMAS DE TERAPIA INTENSIVA (PARA ADULTOS) | HABILITADOS - NUMERO DE CAMAS DE TERAPIA INTENSIVA (PEDIATRICAS) | INHABILITADOS - NUMERO DE CAMAS DE TERAPIA INTENSIVA (PEDIATRICAS) | TOTAL - NUMERO DE CAMAS DE TERAPIA INTENSIVA (PEDIATRICAS) | ¿CUENTA CON AREA DE UNIDADES DE CUIDADOS INTENSIVOS NEONATALES? | ¿CUENTA CON AREA DE UNIDADES DE CUIDADOS INTERMEDIOS? | HABILITADOS - NUMERO DE CAMAS EN AREA DE CUIDADOS INTERMEDIOS (INCLUYE PEDIATRICAS Y ADULTO) | INHABILITADOS - NUMERO DE CAMAS EN AREA DE CUIDADOS INTERMEDIOS (INCLUYE PEDIATRICAS Y ADULTO) | TOTAL - NUMERO DE CAMAS EN AREA DE CUIDADOS INTERMEDIOS (INCLUYE PEDIATRICAS Y ADULTO) | ¿CUENTA CON AREA DE CUIDADOS CORONARIOS? | HABILITADOS - NUMERO DE CAMAS EN AREA DE CUIDADOS CORONARIOS | INHABILITADOS - NUMERO DE CAMAS EN AREA DE CUIDADOS CORONARIOS | TOTAL - NUMERO DE CAMAS EN AREA DE CUIDADOS CORONARIOS | ¿CUENTA CON AREA DE INHALOTERAPIA? | ¿CUENTA CON AREA DE MEDICINA FISICA Y REHABILITACION? | ¿CUENTA CON AREA DE HIDROTERAPIA? | ¿CUENTA CON AREA DE ELECTROTERAPIA? | ¿CUENTA CON AREA DE MECANOTERAPIA? | ¿CUENTA CON AREA DE TERMOTERAPIA? | ¿CUENTA CON AREA DE UNIDADES DE CIRUGIA AMBULATORIA? | HABILITADOS - NUMERO DE SALAS DE OPERACION EN AREA DE CIRUGIA AMBULATORIA | DESHABILITADOS - NUMERO DE SALAS DE OPERACION EN AREA DE CIRUGIA AMBULATORIA | TOTAL - NUMERO DE SALAS DE OPERACION EN AREA DE CIRUGIA AMBULATORIA | ¿CUENTA CON AREA DE RECUPERACION? | HABILITADOS - NUMERO DE CAMAS EN AREA DE RECUPERACION DE CIRUGIA AMBULATORIA | DESHABILITADOS - NUMERO DE CAMAS EN AREA DE RECUPERACION DE CIRUGIA AMBULATORIA | TOTAL - NUMERO DE CAMAS EN AREA DE RECUPERACION DE CIRUGIA AMBULATORIA | ¿CUENTA CON AREA DE HEMODIALISIS? | HABILITADOS - NUMERO DE CENTRALES DE ENFERMERIA | DESHABILITADOS - NUMERO DE CENTRALES DE ENFERMERIA | TOTAL - NUMERO DE CENTRALES DE ENFERMERIA | ¿CUENTA CON PLANTA DE TRATAMIENTO DE AGUA? | ¿CUENTA CON UNIDAD DE TERAPIA ONCOLOGICA? | ¿CUENTA CON AREA DE RADIOTERAPIA EXTERNA? | ¿CUENTA CON AREA DE BRAQUITERAPIA DE ALTA TASA? | ¿CUENTA CON AREA DE BRAQUITERAPIA DE BAJA TASA? | HABILITADOS - ¿CUANTAS SALAS DE APLICACION DE RADIOTERAPIA EXTERNA? | DESHABILITADOS - ¿CUANTAS SALAS DE APLICACION DE RADIOTERAPIA EXTERNA? | TOTAL - ¿CUANTAS SALAS DE APLICACION DE RADIOTERAPIA EXTERNA? | HABILITADOS - ¿CUANTAS SALAS DE APLICACION DE BRAQUITERAPIA DE ALTA TASA? | DESHABILITADOS - ¿CUANTAS SALAS DE APLICACION DE BRAQUITERAPIA DE ALTA TASA? | TOTAL - ¿CUANTAS SALAS DE APLICACION DE BRAQUITERAPIA DE ALTA TASA? | HABILITADOS - ¿CUANTAS SALAS DE APLICACION DE BRAQUITERAPIA DE BAJA TASA? | DESHABILITADOS - ¿CUANTAS SALAS DE APLICACION DE BRAQUITERAPIA DE BAJA TASA? | TOTAL - ¿CUANTAS SALAS DE APLICACION DE BRAQUITERAPIA DE BAJA TASA? | HABILITADOS - NUMERO DE CAMAS EN AREA DE RADIOTERAPIA (INCLUYE TELETERAPIA Y BRAQUITERAPIA) | DESHABILITADOS - NUMERO DE CAMAS EN AREA DE RADIOTERAPIA (INCLUYE TELETERAPIA Y BRAQUITERAPIA) | TOTAL - NUMERO DE CAMAS EN AREA DE RADIOTERAPIA (INCLUYE TELETERAPIA Y BRAQUITERAPIA) | ¿CUENTA CON CUARTO CALIENTE? | ¿CUENTA CON BUNKER? | ¿CUENTA CON CUARTO DE REVELADO? | ¿CUENTA CON AREA DE QUIMIOTERAPIA? | HABILITADOS - NUMERO DE CAMAS EN AREA DE QUIMIOTERAPIA APLICACION HOSPITALIZADA | DESHABILITADOS - NUMERO DE CAMAS EN AREA DE QUIMIOTERAPIA APLICACION HOSPITALIZADA | TOTAL - NUMERO DE CAMAS EN AREA DE QUIMIOTERAPIA APLICACION HOSPITALIZADA | ¿CUENTA CON AREA DE PREPARACION DE MEDICAMENTOS? | ¿CUENTA CON AREA DE GUARDA DE MEDICAMENTOS? | ¿CUENTA CON AREA DE TRABAJO DE ENFERMERIA? | ¿CUENTA CON AREA DE UNIDAD DE QUEMADOS? | HABILITADOS - NUMERO DE CAMAS EN AREA DE QUEMADOS | INHABILITADOS - NUMERO DE CAMAS EN AREA DE QUEMADOS | TOTAL - NUMERO DE CAMAS EN AREA DE QUEMADOS | ¿CUENTA CON AREA DE UNIDAD DE TRANSPLANTE DE MEDULA OSEA? | HABILITADOS - NUMERO DE CAMAS EN AREA DE TRANSPLANTE DE MEDULA OSEA | INHABILITADOS - NUMERO DE CAMAS EN AREA DE TRANSPLANTE DE MEDULA OSEA | TOTAL - NUMERO DE CAMAS EN AREA DE TRANSPLANTE DE MEDULA OSEA | ¿CUENTA CON AREA DE HEMATOLOGIA? | ¿CUENTA CON SISTEMA DE FLUJO LAMINAR? | ¿CUENTA CON AREA DE PREPARACION DE ALIMENTOS? | ¿CUENTA CON SISTEMA DE INTERCOMUNICACION? | ¿CUENTA CON AREA DE CLINICA DE MEDICINA HIPERBARICA? | ¿CUENTA CON AREA DE IMAGENOLOGIA? | ¿CUENTA CON AREA DE URODINAMIA? | ¿CUENTA CON AREA DE HEMODINAMIA? | ¿CUENTA CON AREA DE MEDICINA NUCLEAR? | ¿CUENTA CON AREA DE LABORATORIO CLINICO? | ¿CUENTA CON AREA DE LABORATORIO DE MICROBIOLOGIA? | ¿CUENTA CON AREA DE LABORATORIO DE RADIOINMUNOENSAYO? | ¿CUENTA CON AREA DE ANATOMIA PATOLOGICA? | CONSULTORIOS | CAMAS HOSPITALARIAS | CAMAS NO HOSPITALARIAS (NO INCLUYE CUNAS) | QUIRÓFANOS | SALAS DE EXPULSIÓN | CUNAS
HGSSA000016 | SSA | ACATLAN | 13 | HIDALGO | 001 | ACATLAN | 0001 | ACATLAN | 02 | TULANCINGO DE BRAVO | CE | F | CS | 1 | 0 | 0 | 0 | 0 | 0 | 0 | 0 | 0 | 0 | 0 | 0 | 0 | 0 | 0 | 0 | 0 | 0 | 0 | 0 | 0 | 0 | 0 | 0 | 0 | 0 | 0 | 0 | 0 | 0 | 0 | 0 | 0 | 0 | 0 | 0 | 0 | 0 | 0 | 0 | 0 | 0 | 0 | 0 | 0 | 0 | 0 | 0 | 0 | 0 | 0 | 0 | 0 | 0 | 0 | 0 | 0 | 0 | 0 | 0 | 0 | NO | 0 | 0 | 0 | NO | 0 | 0 | 0 | NO | 0 | 0 | 0 | 0 | 0 | 0 | NO | NO | 0 | 0 | 0 | NO | 0 | 0 | 0 | NO | NO | NO | NO | NO | NO | NO | 0 | 0 | 0 | NO | 0 | 0 | 0 | NO | 0 | 0 | 0 | NO | NO | NO | NO | NO | 0 | 0 | 0 | 0 | 0 | 0 | 0 | 0 | 0 | 0 | 0 | 0 | NO | NO | NO | NO | 0 | 0 | 0 | NO | NO | NO | NO | 0 | 0 | 0 | NO | 0 | 0 | 0 | NO | NO | NO | NO | NO | NO | NO | NO | NO | NO | NO | NO | NO | 4 | 0 | 4 | 0 | 1 | 0
HGSSA000021 | SSA | ALCHOLOYA EL SALTO | 13 | HIDALGO | 001 | ACATLAN | 0003 | ALCHOLOYA (EL SALTO DE ALCHOLOYA) | 02 | TULANCINGO DE BRAVO | CE | A | CS | 1 | 0 | 0 | 0 | 0 | 0 | 0 | 0 | 0 | 0 | 0 | 0 | 0 | 0 | 0 | 0 | 0 | 0 | 0 | 0 | 0 | 0 | 0 | 0 | 0 | 0 | 0 | 0 | 0 | 0 | 0 | 0 | 0 | 0 | 0 | 0 | 0 | 0 | 0 | 0 | 0 | 0 | 0 | 0 | 0 | 0 | 0 | 0 | 0 | 0 | 0 | 0 | 0 | 0 | 0 | 0 | 0 | 0 | 0 | 0 | 0 | NO | 0 | 0 | 0 | NO | 0 | 0 | 0 | NO | 0 | 0 | 0 | 0 | 0 | 0 | NO | NO | 0 | 0 | 0 | NO | 0 | 0 | 0 | NO | NO | NO | NO | NO | NO | NO | 0 | 0 | 0 | NO | 0 | 0 | 0 | NO | 0 | 0 | 0 | NO | NO | NO | NO | NO | 0 | 0 | 0 | 0 | 0 | 0 | 0 | 0 | 0 | 0 | 0 | 0 | NO | NO | NO | NO | 0 | 0 | 0 | NO | NO | NO | NO | 0 | 0 | 0 | NO | 0 | 0 | 0 | NO | NO | NO | NO | NO | NO | NO | NO | NO | NO | NO | NO | NO | 1 | 0 | 0 | 0 | 0 | 0
HGSSA000033 | SSA | SAN BARTOLO | 13 | HIDALGO | 001 | ACATLAN | 0020 | SAN BARTOLO (EL LLANO) | 02 | TULANCINGO DE BRAVO | CE | A | CS | 1 | 0 | 0 | 0 | 0 | 0 | 0 | 0 | 0 | 0 | 0 | 0 | 0 | 0 | 0 | 0 | 0 | 0 | 0 | 0 | 0 | 0 | 0 | 0 | 0 | 0 | 0 | 0 | 0 | 0 | 0 | 0 | 0 | 0 | 0 | 0 | 0 | 0 | 0 | 0 | 0 | 0 | 0 | 0 | 0 | 0 | 0 | 0 | 0 | 0 | 0 | 0 | 0 | 0 | 0 | 0 | 0 | 0 | 0 | 0 | 0 | NO | 0 | 0 | 0 | NO | 0 | 0 | 0 | NO | 0 | 0 | 0 | 0 | 0 | 0 | NO | NO | 0 | 0 | 0 | NO | 0 | 0 | 0 | NO | NO | NO | NO | NO | NO | NO | 0 | 0 | 0 | NO | 0 | 0 | 0 | NO | 0 | 0 | 0 | NO | NO | NO | NO | NO | 0 | 0 | 0 | 0 | 0 | 0 | 0 | 0 | 0 | 0 | 0 | 0 | NO | NO | NO | NO | 0 | 0 | 0 | NO | NO | NO | NO | 0 | 0 | 0 | NO | 0 | 0 | 0 | NO | NO | NO | NO | NO | NO | NO | NO | NO | NO | NO | NO | NO | 1 | 0 | 0 | 0 | 0 | 0
HGSSA000045 | SSA | SAN DIONISIO | 13 | HIDALGO | 001 | ACATLAN | 0021 | SAN DIONISIO | 02 | TULANCINGO DE BRAVO | CE | A | CS | 1 | 0 | 0 | 0 | 0 | 0 | 0 | 0 | 0 | 0 | 0 | 0 | 0 | 0 | 0 | 0 | 0 | 0 | 0 | 0 | 0 | 0 | 0 | 0 | 0 | 0 | 0 | 0 | 0 | 0 | 0 | 0 | 0 | 0 | 0 | 0 | 0 | 0 | 0 | 0 | 0 | 0 | 0 | 0 | 0 | 0 | 0 | 0 | 0 | 0 | 0 | 0 | 0 | 0 | 0 | 0 | 0 | 0 | 0 | 0 | 0 | NO | 0 | 0 | 0 | NO | 0 | 0 | 0 | NO | 0 | 0 | 0 | 0 | 0 | 0 | NO | NO | 0 | 0 | 0 | NO | 0 | 0 | 0 | NO | NO | NO | NO | NO | NO | NO | 0 | 0 | 0 | NO | 0 | 0 | 0 | NO | 0 | 0 | 0 | NO | NO | NO | NO | NO | 0 | 0 | 0 | 0 | 0 | 0 | 0 | 0 | 0 | 0 | 0 | 0 | NO | NO | NO | NO | 0 | 0 | 0 | NO | NO | NO | NO | 0 | 0 | 0 | NO | 0 | 0 | 0 | NO | NO | NO | NO | NO | NO | NO | NO | NO | NO | NO | NO | NO | 1 | 0 | 0 | 0 | 0 | 0
HGSSA000050 | SSA | COL. 28 DE MAYO SANTA ROSA | 13 | HIDALGO | 001 | ACATLAN | 0027 | 28 DE MAYO (SANTA ROSA) [COLONIA] | 02 | TULANCINGO DE BRAVO | CE | A | CS | 1 | 0 | 0 | 0 | 0 | 0 | 0 | 0 | 0 | 0 | 0 | 0 | 0 | 0 | 0 | 0 | 0 | 0 | 0 | 0 | 0 | 0 | 0 | 0 | 0 | 0 | 0 | 0 | 0 | 0 | 0 | 0 | 0 | 0 | 0 | 0 | 0 | 0 | 0 | 0 | 0 | 0 | 0 | 0 | 0 | 0 | 0 | 0 | 0 | 0 | 0 | 0 | 0 | 0 | 0 | 0 | 0 | 0 | 0 | 0 | 0 | NO | 0 | 0 | 0 | NO | 0 | 0 | 0 | NO | 0 | 0 | 0 | 0 | 0 | 0 | NO | NO | 0 | 0 | 0 | NO | 0 | 0 | 0 | NO | NO | NO | NO | NO | NO | NO | 0 | 0 | 0 | NO | 0 | 0 | 0 | NO | 0 | 0 | 0 | NO | NO | NO | NO | NO | 0 | 0 | 0 | 0 | 0 | 0 | 0 | 0 | 0 | 0 | 0 | 0 | NO | NO | NO | NO | 0 | 0 | 0 | NO | NO | NO | NO | 0 | 0 | 0 | NO | 0 | 0 | 0 | NO | NO | NO | NO | NO | NO | NO | NO | NO | NO | NO | NO | NO | 1 | 0 | 1 | 0 | 0 | 0
HGSSA000062 | SSA | ACAXOCHITLAN | 13 | HIDALGO | 002 | ACAXOCHITLAN | 0001 | ACAXOCHITLAN | 02 | TULANCINGO DE BRAVO | CE | F | CS | 1 | 0 | 0 | 0 | 0 | 0 | 0 | 0 | 0 | 0 | 0 | 0 | 0 | 0 | 0 | 0 | 0 | 0 | 0 | 0 | 0 | 0 | 0 | 0 | 0 | 0 | 0 | 0 | 0 | 0 | 0 | 0 | 0 | 0 | 0 | 0 | 0 | 0 | 0 | 0 | 0 | 0 | 0 | 0 | 0 | 0 | 0 | 0 | 0 | 0 | 0 | 0 | 0 | 0 | 0 | 0 | 0 | 0 | 0 | 0 | 0 | NO | 0 | 0 | 0 | NO | 0 | 0 | 0 | NO | 0 | 0 | 0 | 0 | 0 | 0 | NO | NO | 0 | 0 | 0 | NO | 0 | 0 | 0 | NO | NO | NO | NO | NO | NO | NO | 0 | 0 | 0 | NO | 0 | 0 | 0 | NO | 0 | 0 | 0 | NO | NO | NO | NO | NO | 0 | 0 | 0 | 0 | 0 | 0 | 0 | 0 | 0 | 0 | 0 | 0 | NO | NO | NO | NO | 0 | 0 | 0 | NO | NO | NO | NO | 0 | 0 | 0 | NO | 0 | 0 | 0 | NO | NO | NO | NO | NO | NO | NO | NO | NO | NO | NO | NO | NO | 3 | 0 | 2 | 0 | 1 | 1
HGSSA000074 | SSA | LA MESA | 13 | HIDALGO | 002 | ACAXOCHITLAN | 0005 | LA MESA | 02 | TULANCINGO DE BRAVO | CE | A | CS | 1 | 0 | 0 | 0 | 0 | 0 | 0 | 0 | 0 | 0 | 0 | 0 | 0 | 0 | 0 | 0 | 0 | 0 | 0 | 0 | 0 | 0 | 0 | 0 | 0 | 0 | 0 | 0 | 0 | 0 | 0 | 0 | 0 | 0 | 0 | 0 | 0 | 0 | 0 | 0 | 0 | 0 | 0 | 0 | 0 | 0 | 0 | 0 | 0 | 0 | 0 | 0 | 0 | 0 | 0 | 0 | 0 | 0 | 0 | 0 | 0 | NO | 0 | 0 | 0 | NO | 0 | 0 | 0 | NO | 0 | 0 | 0 | 0 | 0 | 0 | NO | NO | 0 | 0 | 0 | NO | 0 | 0 | 0 | NO | NO | NO | NO | NO | NO | NO | 0 | 0 | 0 | NO | 0 | 0 | 0 | NO | 0 | 0 | 0 | NO | NO | NO | NO | NO | 0 | 0 | 0 | 0 | 0 | 0 | 0 | 0 | 0 | 0 | 0 | 0 | NO | NO | NO | NO | 0 | 0 | 0 | NO | NO | NO | NO | 0 | 0 | 0 | NO | 0 | 0 | 0 | NO | NO | NO | NO | NO | NO | NO | NO | NO | NO | NO | NO | NO | 1 | 0 | 0 | 0 | 0 | 0
HGSSA000086 | SSA | LOS REYES | 13 | HIDALGO | 002 | ACAXOCHITLAN | 0007 | LOS REYES | 02 | TULANCINGO DE BRAVO | CE | D | CS | 1 | 0 | 0 | 0 | 0 | 0 | 0 | 0 | 0 | 0 | 0 | 0 | 0 | 0 | 0 | 0 | 0 | 0 | 0 | 0 | 0 | 0 | 0 | 0 | 0 | 0 | 0 | 0 | 0 | 0 | 0 | 0 | 0 | 0 | 0 | 0 | 0 | 0 | 0 | 0 | 0 | 0 | 0 | 0 | 0 | 0 | 0 | 0 | 0 | 0 | 0 | 0 | 0 | 0 | 0 | 0 | 0 | 0 | 0 | 0 | 0 | NO | 0 | 0 | 0 | NO | 0 | 0 | 0 | NO | 0 | 0 | 0 | 0 | 0 | 0 | NO | NO | 0 | 0 | 0 | NO | 0 | 0 | 0 | NO | NO | NO | NO | NO | NO | NO | 0 | 0 | 0 | NO | 0 | 0 | 0 | NO | 0 | 0 | 0 | NO | NO | NO | NO | NO | 0 | 0 | 0 | 0 | 0 | 0 | 0 | 0 | 0 | 0 | 0 | 0 | NO | NO | NO | NO | 0 | 0 | 0 | NO | NO | NO | NO | 0 | 0 | 0 | NO | 0 | 0 | 0 | NO | NO | NO | NO | NO | NO | NO | NO | NO | NO | NO | NO | NO | 1 | 0 | 1 | 0 | 0 | 0
HGSSA000091 | SSA | SAN MATEO | 13 | HIDALGO | 002 | ACAXOCHITLAN | 0010 | SAN MATEO | 02 | TULANCINGO DE BRAVO | CE | A | CS | 1 | 0 | 0 | 0 | 0 | 0 | 0 | 0 | 0 | 0 | 0 | 0 | 0 | 0 | 0 | 0 | 0 | 0 | 0 | 0 | 0 | 0 | 0 | 0 | 0 | 0 | 0 | 0 | 0 | 0 | 0 | 0 | 0 | 0 | 0 | 0 | 0 | 0 | 0 | 0 | 0 | 0 | 0 | 0 | 0 | 0 | 0 | 0 | 0 | 0 | 0 | 0 | 0 | 0 | 0 | 0 | 0 | 0 | 0 | 0 | 0 | NO | 0 | 0 | 0 | NO | 0 | 0 | 0 | NO | 0 | 0 | 0 | 0 | 0 | 0 | NO | NO | 0 | 0 | 0 | NO | 0 | 0 | 0 | NO | NO | NO | NO | NO | NO | NO | 0 | 0 | 0 | NO | 0 | 0 | 0 | NO | 0 | 0 | 0 | NO | NO | NO | NO | NO | 0 | 0 | 0 | 0 | 0 | 0 | 0 | 0 | 0 | 0 | 0 | 0 | NO | NO | NO | NO | 0 | 0 | 0 | NO | NO | NO | NO | 0 | 0 | 0 | NO | 0 | 0 | 0 | NO | NO | NO | NO | NO | NO | NO | NO | NO | NO | NO | NO | NO | 1 | 0 | 1 | 0 | 0 | 0
HGSSA000103 | SSA | SAN MIGUEL EL RESGATE | 13 | HIDALGO | 002 | ACAXOCHITLAN | 0011 | SAN MIGUEL DEL RESGATE | 02 | TULANCINGO DE BRAVO | CE | A | CS | 1 | 0 | 0 | 0 | 0 | 0 | 0 | 0 | 0 | 0 | 0 | 0 | 0 | 0 | 0 | 0 | 0 | 0 | 0 | 0 | 0 | 0 | 0 | 0 | 0 | 0 | 0 | 0 | 0 | 0 | 0 | 0 | 0 | 0 | 0 | 0 | 0 | 0 | 0 | 0 | 0 | 0 | 0 | 0 | 0 | 0 | 0 | 0 | 0 | 0 | 0 | 0 | 0 | 0 | 0 | 0 | 0 | 0 | 0 | 0 | 0 | NO | 0 | 0 | 0 | NO | 0 | 0 | 0 | NO | 0 | 0 | 0 | 0 | 0 | 0 | NO | NO | 0 | 0 | 0 | NO | 0 | 0 | 0 | NO | NO | NO | NO | NO | NO | NO | 0 | 0 | 0 | NO | 0 | 0 | 0 | NO | 0 | 0 | 0 | NO | NO | NO | NO | NO | 0 | 0 | 0 | 0 | 0 | 0 | 0 | 0 | 0 | 0 | 0 | 0 | NO | NO | NO | NO | 0 | 0 | 0 | NO | NO | NO | NO | 0 | 0 | 0 | NO | 0 | 0 | 0 | NO | NO | NO | NO | NO | NO | NO | NO | NO | NO | NO | NO | NO | 1 | 0 | 0 | 0 | 0 | 0
HGSSA000115 | SSA | SAN PEDRO TLACHICHILCO | 13 | HIDALGO | 002 | ACAXOCHITLAN | 0012 | SAN PEDRO TLACHICHILCO | 02 | TULANCINGO DE BRAVO | CE | A | CS | 1 | 0 | 0 | 0 | 0 | 0 | 0 | 0 | 0 | 0 | 0 | 0 | 0 | 0 | 0 | 0 | 0 | 0 | 0 | 0 | 0 | 0 | 0 | 0 | 0 | 0 | 0 | 0 | 0 | 0 | 0 | 0 | 0 | 0 | 0 | 0 | 0 | 0 | 0 | 0 | 0 | 0 | 0 | 0 | 0 | 0 | 0 | 0 | 0 | 0 | 0 | 0 | 0 | 0 | 0 | 0 | 0 | 0 | 0 | 0 | 0 | NO | 0 | 0 | 0 | NO | 0 | 0 | 0 | NO | 0 | 0 | 0 | 0 | 0 | 0 | NO | NO | 0 | 0 | 0 | NO | 0 | 0 | 0 | NO | NO | NO | NO | NO | NO | NO | 0 | 0 | 0 | NO | 0 | 0 | 0 | NO | 0 | 0 | 0 | NO | NO | NO | NO | NO | 0 | 0 | 0 | 0 | 0 | 0 | 0 | 0 | 0 | 0 | 0 | 0 | NO | NO | NO | NO | 0 | 0 | 0 | NO | NO | NO | NO | 0 | 0 | 0 | NO | 0 | 0 | 0 | NO | NO | NO | NO | NO | NO | NO | NO | NO | NO | NO | NO | NO | 1 | 0 | 2 | 0 | 0 | 0
HGSSA000120 | SSA | TLAMIMILOLPA | 13 | HIDALGO | 002 | ACAXOCHITLAN | 0021 | TLAMIMILOLPA | 02 | TULANCINGO DE BRAVO | CE | A | CS | 1 | 0 | 0 | 0 | 0 | 0 | 0 | 0 | 0 | 0 | 0 | 0 | 0 | 0 | 0 | 0 | 0 | 0 | 0 | 0 | 0 | 0 | 0 | 0 | 0 | 0 | 0 | 0 | 0 | 0 | 0 | 0 | 0 | 0 | 0 | 0 | 0 | 0 | 0 | 0 | 0 | 0 | 0 | 0 | 0 | 0 | 0 | 0 | 0 | 0 | 0 | 0 | 0 | 0 | 0 | 0 | 0 | 0 | 0 | 0 | 0 | NO | 0 | 0 | 0 | NO | 0 | 0 | 0 | NO | 0 | 0 | 0 | 0 | 0 | 0 | NO | NO | 0 | 0 | 0 | NO | 0 | 0 | 0 | NO | NO | NO | NO | NO | NO | NO | 0 | 0 | 0 | NO | 0 | 0 | 0 | NO | 0 | 0 | 0 | NO | NO | NO | NO | NO | 0 | 0 | 0 | 0 | 0 | 0 | 0 | 0 | 0 | 0 | 0 | 0 | NO | NO | NO | NO | 0 | 0 | 0 | NO | NO | NO | NO | 0 | 0 | 0 | NO | 0 | 0 | 0 | NO | NO | NO | NO | NO | NO | NO | NO | NO | NO | NO | NO | NO | 1 | 0 | 1 | 0 | 0 | 0
HGSSA000132 | SSA | ZACACUAUTLA | 13 | HIDALGO | 002 | ACAXOCHITLAN | 0026 | ZACACUAUTLA | 02 | TULANCINGO DE BRAVO | CE | A | CS | 1 | 0 | 0 | 0 | 0 | 0 | 0 | 0 | 0 | 0 | 0 | 0 | 0 | 0 | 0 | 0 | 0 | 0 | 0 | 0 | 0 | 0 | 0 | 0 | 0 | 0 | 0 | 0 | 0 | 0 | 0 | 0 | 0 | 0 | 0 | 0 | 0 | 0 | 0 | 0 | 0 | 0 | 0 | 0 | 0 | 0 | 0 | 0 | 0 | 0 | 0 | 0 | 0 | 0 | 0 | 0 | 0 | 0 | 0 | 0 | 0 | NO | 0 | 0 | 0 | NO | 0 | 0 | 0 | NO | 0 | 0 | 0 | 0 | 0 | 0 | NO | NO | 0 | 0 | 0 | NO | 0 | 0 | 0 | NO | NO | NO | NO | NO | NO | NO | 0 | 0 | 0 | NO | 0 | 0 | 0 | NO | 0 | 0 | 0 | NO | NO | NO | NO | NO | 0 | 0 | 0 | 0 | 0 | 0 | 0 | 0 | 0 | 0 | 0 | 0 | NO | NO | NO | NO | 0 | 0 | 0 | NO | NO | NO | NO | 0 | 0 | 0 | NO | 0 | 0 | 0 | NO | NO | NO | NO | NO | NO | NO | NO | NO | NO | NO | NO | NO | 1 | 0 | 2 | 0 | 0 | 0
HGSSA000144 | SSA | CHIMALAPA | 13 | HIDALGO | 002 | ACAXOCHITLAN | 0028 | CHIMALAPA | 02 | TULANCINGO DE BRAVO | CE | A | CS | 1 | 0 | 0 | 0 | 0 | 0 | 0 | 0 | 0 | 0 | 0 | 0 | 0 | 0 | 0 | 0 | 0 | 0 | 0 | 0 | 0 | 0 | 0 | 0 | 0 | 0 | 0 | 0 | 0 | 0 | 0 | 0 | 0 | 0 | 0 | 0 | 0 | 0 | 0 | 0 | 0 | 0 | 0 | 0 | 0 | 0 | 0 | 0 | 0 | 0 | 0 | 0 | 0 | 0 | 0 | 0 | 0 | 0 | 0 | 0 | 0 | NO | 0 | 0 | 0 | NO | 0 | 0 | 0 | NO | 0 | 0 | 0 | 0 | 0 | 0 | NO | NO | 0 | 0 | 0 | NO | 0 | 0 | 0 | NO | NO | NO | NO | NO | NO | NO | 0 | 0 | 0 | NO | 0 | 0 | 0 | NO | 0 | 0 | 0 | NO | NO | NO | NO | NO | 0 | 0 | 0 | 0 | 0 | 0 | 0 | 0 | 0 | 0 | 0 | 0 | NO | NO | NO | NO | 0 | 0 | 0 | NO | NO | NO | NO | 0 | 0 | 0 | NO | 0 | 0 | 0 | NO | NO | NO | NO | NO | NO | NO | NO | NO | NO | NO | NO | NO | 1 | 0 | 0 | 0 | 0 | 0
HGSSA000161 | SSA | ACTOPAN | 13 | HIDALGO | 003 | ACTOPAN | 0001 | ACTOPAN | 07 | ACTOPAN | CE | Q | CS | 1 | 0 | 0 | 0 | 0 | 0 | 0 | 0 | 0 | 0 | 0 | 0 | 0 | 0 | 0 | 0 | 0 | 0 | 0 | 0 | 0 | 0 | 0 | 0 | 0 | 0 | 0 | 0 | 0 | 0 | 0 | 0 | 0 | 0 | 0 | 0 | 0 | 0 | 0 | 0 | 0 | 0 | 0 | 0 | 0 | 0 | 0 | 0 | 0 | 0 | 0 | 0 | 0 | 0 | 0 | 0 | 0 | 0 | 0 | 0 | 0 | NO | 0 | 0 | 0 | NO | 0 | 0 | 0 | NO | 0 | 0 | 0 | 0 | 0 | 0 | NO | NO | 0 | 0 | 0 | NO | 0 | 0 | 0 | NO | NO | NO | NO | NO | NO | NO | 0 | 0 | 0 | NO | 0 | 0 | 0 | NO | 0 | 0 | 0 | NO | NO | NO | NO | NO | 0 | 0 | 0 | 0 | 0 | 0 | 0 | 0 | 0 | 0 | 0 | 0 | NO | NO | NO | NO | 0 | 0 | 0 | NO | NO | NO | NO | 0 | 0 | 0 | NO | 0 | 0 | 0 | NO | NO | NO | NO | NO | NO | NO | NO | NO | SI | NO | NO | NO | 5 | 0 | 1 | 0 | 0 | 0
HGSSA000173 | SSA | BOXAXNI | 13 | HIDALGO | 003 | ACTOPAN | 0004 | BOXAXNI | 07 | ACTOPAN | CE | A | CS | 1 | 0 | 0 | 0 | 0 | 0 | 0 | 0 | 0 | 0 | 0 | 0 | 0 | 0 | 0 | 0 | 0 | 0 | 0 | 0 | 0 | 0 | 0 | 0 | 0 | 0 | 0 | 0 | 0 | 0 | 0 | 0 | 0 | 0 | 0 | 0 | 0 | 0 | 0 | 0 | 0 | 0 | 0 | 0 | 0 | 0 | 0 | 0 | 0 | 0 | 0 | 0 | 0 | 0 | 0 | 0 | 0 | 0 | 0 | 0 | 0 | NO | 0 | 0 | 0 | NO | 0 | 0 | 0 | NO | 0 | 0 | 0 | 0 | 0 | 0 | NO | NO | 0 | 0 | 0 | NO | 0 | 0 | 0 | NO | NO | NO | NO | NO | NO | NO | 0 | 0 | 0 | NO | 0 | 0 | 0 | NO | 0 | 0 | 0 | NO | NO | NO | NO | NO | 0 | 0 | 0 | 0 | 0 | 0 | 0 | 0 | 0 | 0 | 0 | 0 | NO | NO | NO | NO | 0 | 0 | 0 | NO | NO | NO | NO | 0 | 0 | 0 | NO | 0 | 0 | 0 | NO | NO | NO | NO | NO | NO | NO | NO | NO | NO | NO | NO | NO | 1 | 0 | 0 | 0 | 0 | 0
HGSSA000185 | SSA | BOXTHA | 13 | HIDALGO | 003 | ACTOPAN | 0005 | EL BOXTHA | 07 | ACTOPAN | CE | D | CS | 1 | 0 | 0 | 0 | 0 | 0 | 0 | 0 | 0 | 0 | 0 | 0 | 0 | 0 | 0 | 0 | 0 | 0 | 0 | 0 | 0 | 0 | 0 | 0 | 0 | 0 | 0 | 0 | 0 | 0 | 0 | 0 | 0 | 0 | 0 | 0 | 0 | 0 | 0 | 0 | 0 | 0 | 0 | 0 | 0 | 0 | 0 | 0 | 0 | 0 | 0 | 0 | 0 | 0 | 0 | 0 | 0 | 0 | 0 | 0 | 0 | NO | 0 | 0 | 0 | NO | 0 | 0 | 0 | NO | 0 | 0 | 0 | 0 | 0 | 0 | NO | NO | 0 | 0 | 0 | NO | 0 | 0 | 0 | NO | NO | NO | NO | NO | NO | NO | 0 | 0 | 0 | NO | 0 | 0 | 0 | NO | 0 | 0 | 0 | NO | NO | NO | NO | NO | 0 | 0 | 0 | 0 | 0 | 0 | 0 | 0 | 0 | 0 | 0 | 0 | NO | NO | NO | NO | 0 | 0 | 0 | NO | NO | NO | NO | 0 | 0 | 0 | NO | 0 | 0 | 0 | NO | NO | NO | NO | NO | NO | NO | NO | NO | NO | NO | NO | NO | 1 | 0 | 0 | 0 | 0 | 0
HGSSA000190 | SSA | CAÃ‘ADA CHICA ANTIGUA | 13 | HIDALGO | 003 | ACTOPAN | 0007 | CAÃ‘ADA CHICA ANTIGUA | 07 | ACTOPAN | CE | A | CS | 1 | 0 | 0 | 0 | 0 | 0 | 0 | 0 | 0 | 0 | 0 | 0 | 0 | 0 | 0 | 0 | 0 | 0 | 0 | 0 | 0 | 0 | 0 | 0 | 0 | 0 | 0 | 0 | 0 | 0 | 0 | 0 | 0 | 0 | 0 | 0 | 0 | 0 | 0 | 0 | 0 | 0 | 0 | 0 | 0 | 0 | 0 | 0 | 0 | 0 | 0 | 0 | 0 | 0 | 0 | 0 | 0 | 0 | 0 | 0 | 0 | NO | 0 | 0 | 0 | NO | 0 | 0 | 0 | NO | 0 | 0 | 0 | 0 | 0 | 0 | NO | NO | 0 | 0 | 0 | NO | 0 | 0 | 0 | NO | NO | NO | NO | NO | NO | NO | 0 | 0 | 0 | NO | 0 | 0 | 0 | NO | 0 | 0 | 0 | NO | NO | NO | NO | NO | 0 | 0 | 0 | 0 | 0 | 0 | 0 | 0 | 0 | 0 | 0 | 0 | NO | NO | NO | NO | 0 | 0 | 0 | NO | NO | NO | NO | 0 | 0 | 0 | NO | 0 | 0 | 0 | NO | NO | NO | NO | NO | NO | NO | NO | NO | NO | NO | NO | NO | 1 | 0 | 0 | 0 | 0 | 0
HGSSA000202 | SSA | CHICAVASCO | 13 | HIDALGO | 003 | ACTOPAN | 0010 | CHICAVASCO | 07 | ACTOPAN | CE | E | CS | 1 | 0 | 0 | 0 | 0 | 0 | 0 | 0 | 0 | 0 | 0 | 0 | 0 | 0 | 0 | 0 | 0 | 0 | 0 | 0 | 0 | 0 | 0 | 0 | 0 | 0 | 0 | 0 | 0 | 0 | 0 | 0 | 0 | 0 | 0 | 0 | 0 | 0 | 0 | 0 | 0 | 0 | 0 | 0 | 0 | 0 | 0 | 0 | 0 | 0 | 0 | 0 | 0 | 0 | 0 | 0 | 0 | 0 | 0 | 0 | 0 | NO | 0 | 0 | 0 | NO | 0 | 0 | 0 | NO | 0 | 0 | 0 | 0 | 0 | 0 | NO | NO | 0 | 0 | 0 | NO | 0 | 0 | 0 | NO | NO | NO | NO | NO | NO | NO | 0 | 0 | 0 | NO | 0 | 0 | 0 | NO | 0 | 0 | 0 | NO | NO | NO | NO | NO | 0 | 0 | 0 | 0 | 0 | 0 | 0 | 0 | 0 | 0 | 0 | 0 | NO | NO | NO | NO | 0 | 0 | 0 | NO | NO | NO | NO | 0 | 0 | 0 | NO | 0 | 0 | 0 | NO | NO | NO | NO | NO | NO | NO | NO | NO | NO | NO | NO | NO | 2 | 0 | 2 | 0 | 0 | 0
HGSSA000214 | SSA | DAJIEDHI | 13 | HIDALGO | 003 | ACTOPAN | 0011 | DAJIEDHI | 07 | ACTOPAN | CE | A | CS | 1 | 0 | 0 | 0 | 0 | 0 | 0 | 0 | 0 | 0 | 0 | 0 | 0 | 0 | 0 | 0 | 0 | 0 | 0 | 0 | 0 | 0 | 0 | 0 | 0 | 0 | 0 | 0 | 0 | 0 | 0 | 0 | 0 | 0 | 0 | 0 | 0 | 0 | 0 | 0 | 0 | 0 | 0 | 0 | 0 | 0 | 0 | 0 | 0 | 0 | 0 | 0 | 0 | 0 | 0 | 0 | 0 | 0 | 0 | 0 | 0 | NO | 0 | 0 | 0 | NO | 0 | 0 | 0 | NO | 0 | 0 | 0 | 0 | 0 | 0 | NO | NO | 0 | 0 | 0 | NO | 0 | 0 | 0 | NO | NO | NO | NO | NO | NO | NO | 0 | 0 | 0 | NO | 0 | 0 | 0 | NO | 0 | 0 | 0 | NO | NO | NO | NO | NO | 0 | 0 | 0 | 0 | 0 | 0 | 0 | 0 | 0 | 0 | 0 | 0 | NO | NO | NO | NO | 0 | 0 | 0 | NO | NO | NO | NO | 0 | 0 | 0 | NO | 0 | 0 | 0 | NO | NO | NO | NO | NO | NO | NO | NO | NO | NO | NO | NO | NO | 1 | 0 | 0 | 0 | 0 | 0
HGSSA000226 | SSA | LA ESTANCIA | 13 | HIDALGO | 003 | ACTOPAN | 0013 | LA ESTANCIA | 07 | ACTOPAN | CE | A | CS | 1 | 0 | 0 | 0 | 0 | 0 | 0 | 0 | 0 | 0 | 0 | 0 | 0 | 0 | 0 | 0 | 0 | 0 | 0 | 0 | 0 | 0 | 0 | 0 | 0 | 0 | 0 | 0 | 0 | 0 | 0 | 0 | 0 | 0 | 0 | 0 | 0 | 0 | 0 | 0 | 0 | 0 | 0 | 0 | 0 | 0 | 0 | 0 | 0 | 0 | 0 | 0 | 0 | 0 | 0 | 0 | 0 | 0 | 0 | 0 | 0 | NO | 0 | 0 | 0 | NO | 0 | 0 | 0 | NO | 0 | 0 | 0 | 0 | 0 | 0 | NO | NO | 0 | 0 | 0 | NO | 0 | 0 | 0 | NO | NO | NO | NO | NO | NO | NO | 0 | 0 | 0 | NO | 0 | 0 | 0 | NO | 0 | 0 | 0 | NO | NO | NO | NO | NO | 0 | 0 | 0 | 0 | 0 | 0 | 0 | 0 | 0 | 0 | 0 | 0 | NO | NO | NO | NO | 0 | 0 | 0 | NO | NO | NO | NO | 0 | 0 | 0 | NO | 0 | 0 | 0 | NO | NO | NO | NO | NO | NO | NO | NO | NO | NO | NO | NO | NO | 1 | 0 | 6 | 0 | 0 | 0
HGSSA000231 | SSA | HUAXTHO | 13 | HIDALGO | 003 | ACTOPAN | 0014 | EL HUAXTHO | 07 | ACTOPAN | CE | D | CS | 1 | 0 | 0 | 0 | 0 | 0 | 0 | 0 | 0 | 0 | 0 | 0 | 0 | 0 | 0 | 0 | 0 | 0 | 0 | 0 | 0 | 0 | 0 | 0 | 0 | 0 | 0 | 0 | 0 | 0 | 0 | 0 | 0 | 0 | 0 | 0 | 0 | 0 | 0 | 0 | 0 | 0 | 0 | 0 | 0 | 0 | 0 | 0 | 0 | 0 | 0 | 0 | 0 | 0 | 0 | 0 | 0 | 0 | 0 | 0 | 0 | NO | 0 | 0 | 0 | NO | 0 | 0 | 0 | NO | 0 | 0 | 0 | 0 | 0 | 0 | NO | NO | 0 | 0 | 0 | NO | 0 | 0 | 0 | NO | NO | NO | NO | NO | NO | NO | 0 | 0 | 0 | NO | 0 | 0 | 0 | NO | 0 | 0 | 0 | NO | NO | NO | NO | NO | 0 | 0 | 0 | 0 | 0 | 0 | 0 | 0 | 0 | 0 | 0 | 0 | NO | NO | NO | NO | 0 | 0 | 0 | NO | NO | NO | NO | 0 | 0 | 0 | NO | 0 | 0 | 0 | NO | NO | NO | NO | NO | NO | NO | NO | NO | NO | NO | NO | NO | 1 | 0 | 1 | 0 | 0 | 0
HGSSA000243 | SSA | SANTA MARIA MAGDALENA | 13 | HIDALGO | 003 | ACTOPAN | 0016 | SANTA MARIA MAGDALENA | 07 | ACTOPAN | CE | A | CS | 1 | 0 | 0 | 0 | 0 | 0 | 0 | 0 | 0 | 0 | 0 | 0 | 0 | 0 | 0 | 0 | 0 | 0 | 0 | 0 | 0 | 0 | 0 | 0 | 0 | 0 | 0 | 0 | 0 | 0 | 0 | 0 | 0 | 0 | 0 | 0 | 0 | 0 | 0 | 0 | 0 | 0 | 0 | 0 | 0 | 0 | 0 | 0 | 0 | 0 | 0 | 0 | 0 | 0 | 0 | 0 | 0 | 0 | 0 | 0 | 0 | NO | 0 | 0 | 0 | NO | 0 | 0 | 0 | NO | 0 | 0 | 0 | 0 | 0 | 0 | NO | NO | 0 | 0 | 0 | NO | 0 | 0 | 0 | NO | NO | NO | NO | NO | NO | NO | 0 | 0 | 0 | NO | 0 | 0 | 0 | NO | 0 | 0 | 0 | NO | NO | NO | NO | NO | 0 | 0 | 0 | 0 | 0 | 0 | 0 | 0 | 0 | 0 | 0 | 0 | NO | NO | NO | NO | 0 | 0 | 0 | NO | NO | NO | NO | 0 | 0 | 0 | NO | 0 | 0 | 0 | NO | NO | NO | NO | NO | NO | NO | NO | NO | NO | NO | NO | NO | 1 | 0 | 0 | 0 | 0 | 0
HGSSA000255 | SSA | SAN ANDRES TIANGUISTENGO | 13 | HIDALGO | 003 | ACTOPAN | 0023 | SAN ANDRES TIANGUISTENGO | 07 | ACTOPAN | CE | A | CS | 1 | 0 | 0 | 0 | 0 | 0 | 0 | 0 | 0 | 0 | 0 | 0 | 0 | 0 | 0 | 0 | 0 | 0 | 0 | 0 | 0 | 0 | 0 | 0 | 0 | 0 | 0 | 0 | 0 | 0 | 0 | 0 | 0 | 0 | 0 | 0 | 0 | 0 | 0 | 0 | 0 | 0 | 0 | 0 | 0 | 0 | 0 | 0 | 0 | 0 | 0 | 0 | 0 | 0 | 0 | 0 | 0 | 0 | 0 | 0 | 0 | NO | 0 | 0 | 0 | NO | 0 | 0 | 0 | NO | 0 | 0 | 0 | 0 | 0 | 0 | NO | NO | 0 | 0 | 0 | NO | 0 | 0 | 0 | NO | NO | NO | NO | NO | NO | NO | 0 | 0 | 0 | NO | 0 | 0 | 0 | NO | 0 | 0 | 0 | NO | NO | NO | NO | NO | 0 | 0 | 0 | 0 | 0 | 0 | 0 | 0 | 0 | 0 | 0 | 0 | NO | NO | NO | NO | 0 | 0 | 0 | NO | NO | NO | NO | 0 | 0 | 0 | NO | 0 | 0 | 0 | NO | NO | NO | NO | NO | NO | NO | NO | NO | NO | NO | NO | NO | 1 | 0 | 0 | 0 | 0 | 0
HGSSA000260 | SSA | AGUA BLANCA ITURBIDE | 13 | HIDALGO | 004 | AGUA BLANCA DE ITURBIDE | 0001 | AGUA BLANCA DE ITURBIDE | 02 | TULANCINGO DE BRAVO | CE | F | CS | 1 | 0 | 0 | 0 | 0 | 0 | 0 | 0 | 0 | 0 | 0 | 0 | 0 | 0 | 0 | 0 | 0 | 0 | 0 | 0 | 0 | 0 | 0 | 0 | 0 | 0 | 0 | 0 | 0 | 0 | 0 | 0 | 0 | 0 | 0 | 0 | 0 | 0 | 0 | 0 | 0 | 0 | 0 | 0 | 0 | 0 | 0 | 0 | 0 | 0 | 0 | 0 | 0 | 0 | 0 | 0 | 0 | 0 | 0 | 0 | 0 | NO | 0 | 0 | 0 | NO | 0 | 0 | 0 | NO | 0 | 0 | 0 | 0 | 0 | 0 | NO | NO | 0 | 0 | 0 | NO | 0 | 0 | 0 | NO | NO | NO | NO | NO | NO | NO | 0 | 0 | 0 | NO | 0 | 0 | 0 | NO | 0 | 0 | 0 | NO | NO | NO | NO | NO | 0 | 0 | 0 | 0 | 0 | 0 | 0 | 0 | 0 | 0 | 0 | 0 | NO | NO | NO | NO | 0 | 0 | 0 | NO | NO | NO | NO | 0 | 0 | 0 | NO | 0 | 0 | 0 | NO | NO | NO | NO | NO | NO | NO | NO | NO | NO | NO | NO | NO | 4 | 0 | 2 | 0 | 1 | 0
HGSSA000272 | SSA | CHICHICAXTLE | 13 | HIDALGO | 004 | AGUA BLANCA DE ITURBIDE | 0008 | CHICHICAXTLE | 02 | TULANCINGO DE BRAVO | CE | A | CS | 1 | 0 | 0 | 0 | 0 | 0 | 0 | 0 | 0 | 0 | 0 | 0 | 0 | 0 | 0 | 0 | 0 | 0 | 0 | 0 | 0 | 0 | 0 | 0 | 0 | 0 | 0 | 0 | 0 | 0 | 0 | 0 | 0 | 0 | 0 | 0 | 0 | 0 | 0 | 0 | 0 | 0 | 0 | 0 | 0 | 0 | 0 | 0 | 0 | 0 | 0 | 0 | 0 | 0 | 0 | 0 | 0 | 0 | 0 | 0 | 0 | NO | 0 | 0 | 0 | NO | 0 | 0 | 0 | NO | 0 | 0 | 0 | 0 | 0 | 0 | NO | NO | 0 | 0 | 0 | NO | 0 | 0 | 0 | NO | NO | NO | NO | NO | NO | NO | 0 | 0 | 0 | NO | 0 | 0 | 0 | NO | 0 | 0 | 0 | NO | NO | NO | NO | NO | 0 | 0 | 0 | 0 | 0 | 0 | 0 | 0 | 0 | 0 | 0 | 0 | NO | NO | NO | NO | 0 | 0 | 0 | NO | NO | NO | NO | 0 | 0 | 0 | NO | 0 | 0 | 0 | NO | NO | NO | NO | NO | NO | NO | NO | NO | NO | NO | NO | NO | 1 | 0 | 1 | 0 | 0 | 0
HGSSA000284 | SSA | EJIDO DE PALIZAR | 13 | HIDALGO | 004 | AGUA BLANCA DE ITURBIDE | 0010 | EJIDO DE PALIZAR | 02 | TULANCINGO DE BRAVO | CE | A | CS | 1 | 0 | 0 | 0 | 0 | 0 | 0 | 0 | 0 | 0 | 0 | 0 | 0 | 0 | 0 | 0 | 0 | 0 | 0 | 0 | 0 | 0 | 0 | 0 | 0 | 0 | 0 | 0 | 0 | 0 | 0 | 0 | 0 | 0 | 0 | 0 | 0 | 0 | 0 | 0 | 0 | 0 | 0 | 0 | 0 | 0 | 0 | 0 | 0 | 0 | 0 | 0 | 0 | 0 | 0 | 0 | 0 | 0 | 0 | 0 | 0 | NO | 0 | 0 | 0 | NO | 0 | 0 | 0 | NO | 0 | 0 | 0 | 0 | 0 | 0 | NO | NO | 0 | 0 | 0 | NO | 0 | 0 | 0 | NO | NO | NO | NO | NO | NO | NO | 0 | 0 | 0 | NO | 0 | 0 | 0 | NO | 0 | 0 | 0 | NO | NO | NO | NO | NO | 0 | 0 | 0 | 0 | 0 | 0 | 0 | 0 | 0 | 0 | 0 | 0 | NO | NO | NO | NO | 0 | 0 | 0 | NO | NO | NO | NO | 0 | 0 | 0 | NO | 0 | 0 | 0 | NO | NO | NO | NO | NO | NO | NO | NO | NO | NO | NO | NO | NO | 1 | 0 | 2 | 0 | 0 | 0
HGSSA000330 | SSA | LA SALITRERA | 13 | HIDALGO | 006 | ALFAJAYUCAN | 0027 | LA SALITRERA | 08 | IXMIQUILPAN | CE | A | CS | 1 | 0 | 0 | 0 | 0 | 0 | 0 | 0 | 0 | 0 | 0 | 0 | 0 | 0 | 0 | 0 | 0 | 0 | 0 | 0 | 0 | 0 | 0 | 0 | 0 | 0 | 0 | 0 | 0 | 0 | 0 | 0 | 0 | 0 | 0 | 0 | 0 | 0 | 0 | 0 | 0 | 0 | 0 | 0 | 0 | 0 | 0 | 0 | 0 | 0 | 0 | 0 | 0 | 0 | 0 | 0 | 0 | 0 | 0 | 0 | 0 | NO | 0 | 0 | 0 | NO | 0 | 0 | 0 | NO | 0 | 0 | 0 | 0 | 0 | 0 | NO | NO | 0 | 0 | 0 | NO | 0 | 0 | 0 | NO | NO | NO | NO | NO | NO | NO | 0 | 0 | 0 | NO | 0 | 0 | 0 | NO | 0 | 0 | 0 | NO | NO | NO | NO | NO | 0 | 0 | 0 | 0 | 0 | 0 | 0 | 0 | 0 | 0 | 0 | 0 | NO | NO | NO | NO | 0 | 0 | 0 | NO | NO | NO | NO | 0 | 0 | 0 | NO | 0 | 0 | 0 | NO | NO | NO | NO | NO | NO | NO | NO | NO | NO | NO | NO | NO | 1 | 0 | 0 | 0 | 0 | 0
HGSSA000342 | SSA | SAN FRANCISCO SACACHICHILCO | 13 | HIDALGO | 006 | ALFAJAYUCAN | 0031 | SAN FRANCISCO SACACHICHILCO | 08 | IXMIQUILPAN | CE | A | CS | 1 | 0 | 0 | 0 | 0 | 0 | 0 | 0 | 0 | 0 | 0 | 0 | 0 | 0 | 0 | 0 | 0 | 0 | 0 | 0 | 0 | 0 | 0 | 0 | 0 | 0 | 0 | 0 | 0 | 0 | 0 | 0 | 0 | 0 | 0 | 0 | 0 | 0 | 0 | 0 | 0 | 0 | 0 | 0 | 0 | 0 | 0 | 0 | 0 | 0 | 0 | 0 | 0 | 0 | 0 | 0 | 0 | 0 | 0 | 0 | 0 | NO | 0 | 0 | 0 | NO | 0 | 0 | 0 | NO | 0 | 0 | 0 | 0 | 0 | 0 | NO | NO | 0 | 0 | 0 | NO | 0 | 0 | 0 | NO | NO | NO | NO | NO | NO | NO | 0 | 0 | 0 | NO | 0 | 0 | 0 | NO | 0 | 0 | 0 | NO | NO | NO | NO | NO | 0 | 0 | 0 | 0 | 0 | 0 | 0 | 0 | 0 | 0 | 0 | 0 | NO | NO | NO | NO | 0 | 0 | 0 | NO | NO | NO | NO | 0 | 0 | 0 | NO | 0 | 0 | 0 | NO | NO | NO | NO | NO | NO | NO | NO | NO | NO | NO | NO | NO | 1 | 0 | 0 | 0 | 0 | 0
HGSSA000354 | SSA | SAN PABLO OXTOTIPAN | 13 | HIDALGO | 006 | ALFAJAYUCAN | 0033 | SAN PABLO OXTOTIPAN | 08 | IXMIQUILPAN | CE | A | CS | 1 | 0 | 0 | 0 | 0 | 0 | 0 | 0 | 0 | 0 | 0 | 0 | 0 | 0 | 0 | 0 | 0 | 0 | 0 | 0 | 0 | 0 | 0 | 0 | 0 | 0 | 0 | 0 | 0 | 0 | 0 | 0 | 0 | 0 | 0 | 0 | 0 | 0 | 0 | 0 | 0 | 0 | 0 | 0 | 0 | 0 | 0 | 0 | 0 | 0 | 0 | 0 | 0 | 0 | 0 | 0 | 0 | 0 | 0 | 0 | 0 | NO | 0 | 0 | 0 | NO | 0 | 0 | 0 | NO | 0 | 0 | 0 | 0 | 0 | 0 | NO | NO | 0 | 0 | 0 | NO | 0 | 0 | 0 | NO | NO | NO | NO | NO | NO | NO | 0 | 0 | 0 | NO | 0 | 0 | 0 | NO | 0 | 0 | 0 | NO | NO | NO | NO | NO | 0 | 0 | 0 | 0 | 0 | 0 | 0 | 0 | 0 | 0 | 0 | 0 | NO | NO | NO | NO | 0 | 0 | 0 | NO | NO | NO | NO | 0 | 0 | 0 | NO | 0 | 0 | 0 | NO | NO | NO | NO | NO | NO | NO | NO | NO | NO | NO | NO | NO | 1 | 0 | 1 | 0 | 0 | 0
HGSSA000366 | SSA | SANTA MARIA XIGUI | 13 | HIDALGO | 006 | ALFAJAYUCAN | 0039 | SANTA MARIA XIGUI | 08 | IXMIQUILPAN | CE | A | CS | 1 | 0 | 0 | 0 | 0 | 0 | 0 | 0 | 0 | 0 | 0 | 0 | 0 | 0 | 0 | 0 | 0 | 0 | 0 | 0 | 0 | 0 | 0 | 0 | 0 | 0 | 0 | 0 | 0 | 0 | 0 | 0 | 0 | 0 | 0 | 0 | 0 | 0 | 0 | 0 | 0 | 0 | 0 | 0 | 0 | 0 | 0 | 0 | 0 | 0 | 0 | 0 | 0 | 0 | 0 | 0 | 0 | 0 | 0 | 0 | 0 | NO | 0 | 0 | 0 | NO | 0 | 0 | 0 | NO | 0 | 0 | 0 | 0 | 0 | 0 | NO | NO | 0 | 0 | 0 | NO | 0 | 0 | 0 | NO | NO | NO | NO | NO | NO | NO | 0 | 0 | 0 | NO | 0 | 0 | 0 | NO | 0 | 0 | 0 | NO | NO | NO | NO | NO | 0 | 0 | 0 | 0 | 0 | 0 | 0 | 0 | 0 | 0 | 0 | 0 | NO | NO | NO | NO | 0 | 0 | 0 | NO | NO | NO | NO | 0 | 0 | 0 | NO | 0 | 0 | 0 | NO | NO | NO | NO | NO | NO | NO | NO | NO | NO | NO | NO | NO | 1 | 0 | 2 | 0 | 0 | 0
HGSSA000383 | SSA | EL TEPOZAN | 13 | HIDALGO | 007 | ALMOLOYA | 0051 | EL TEPOZAN (SAN GABRIEL) | 10 | APAN | CE | A | CS | 1 | 0 | 0 | 0 | 0 | 0 | 0 | 0 | 0 | 0 | 0 | 0 | 0 | 0 | 0 | 0 | 0 | 0 | 0 | 0 | 0 | 0 | 0 | 0 | 0 | 0 | 0 | 0 | 0 | 0 | 0 | 0 | 0 | 0 | 0 | 0 | 0 | 0 | 0 | 0 | 0 | 0 | 0 | 0 | 0 | 0 | 0 | 0 | 0 | 0 | 0 | 0 | 0 | 0 | 0 | 0 | 0 | 0 | 0 | 0 | 0 | NO | 0 | 0 | 0 | NO | 0 | 0 | 0 | NO | 0 | 0 | 0 | 0 | 0 | 0 | NO | NO | 0 | 0 | 0 | NO | 0 | 0 | 0 | NO | NO | NO | NO | NO | NO | NO | 0 | 0 | 0 | NO | 0 | 0 | 0 | NO | 0 | 0 | 0 | NO | NO | NO | NO | NO | 0 | 0 | 0 | 0 | 0 | 0 | 0 | 0 | 0 | 0 | 0 | 0 | NO | NO | NO | NO | 0 | 0 | 0 | NO | NO | NO | NO | 0 | 0 | 0 | NO | 0 | 0 | 0 | NO | NO | NO | NO | NO | NO | NO | NO | NO | NO | NO | NO | NO | 1 | 0 | 1 | 0 | 1 | 0
HGSSA000400 | SSA | CHIMALPA TLALAYOTE | 13 | HIDALGO | 008 | APAN | 0005 | CHIMALPA TLALAYOTE | 10 | APAN | CE | A | CS | 1 | 0 | 0 | 0 | 0 | 0 | 0 | 0 | 0 | 0 | 0 | 0 | 0 | 0 | 0 | 0 | 0 | 0 | 0 | 0 | 0 | 0 | 0 | 0 | 0 | 0 | 0 | 0 | 0 | 0 | 0 | 0 | 0 | 0 | 0 | 0 | 0 | 0 | 0 | 0 | 0 | 0 | 0 | 0 | 0 | 0 | 0 | 0 | 0 | 0 | 0 | 0 | 0 | 0 | 0 | 0 | 0 | 0 | 0 | 0 | 0 | NO | 0 | 0 | 0 | NO | 0 | 0 | 0 | NO | 0 | 0 | 0 | 0 | 0 | 0 | NO | NO | 0 | 0 | 0 | NO | 0 | 0 | 0 | NO | NO | NO | NO | NO | NO | NO | 0 | 0 | 0 | NO | 0 | 0 | 0 | NO | 0 | 0 | 0 | NO | NO | NO | NO | NO | 0 | 0 | 0 | 0 | 0 | 0 | 0 | 0 | 0 | 0 | 0 | 0 | NO | NO | NO | NO | 0 | 0 | 0 | NO | NO | NO | NO | 0 | 0 | 0 | NO | 0 | 0 | 0 | NO | NO | NO | NO | NO | NO | NO | NO | NO | NO | NO | NO | NO | 2 | 0 | 0 | 0 | 1 | 0
HGSSA000412 | SSA | SAN JOSE JIQUILPAN | 13 | HIDALGO | 008 | APAN | 0007 | SAN JOSE JIQUILPAN | 10 | APAN | CE | A | CS | 1 | 0 | 0 | 0 | 0 | 0 | 0 | 0 | 0 | 0 | 0 | 0 | 0 | 0 | 0 | 0 | 0 | 0 | 0 | 0 | 0 | 0 | 0 | 0 | 0 | 0 | 0 | 0 | 0 | 0 | 0 | 0 | 0 | 0 | 0 | 0 | 0 | 0 | 0 | 0 | 0 | 0 | 0 | 0 | 0 | 0 | 0 | 0 | 0 | 0 | 0 | 0 | 0 | 0 | 0 | 0 | 0 | 0 | 0 | 0 | 0 | NO | 0 | 0 | 0 | NO | 0 | 0 | 0 | NO | 0 | 0 | 0 | 0 | 0 | 0 | NO | NO | 0 | 0 | 0 | NO | 0 | 0 | 0 | NO | NO | NO | NO | NO | NO | NO | 0 | 0 | 0 | NO | 0 | 0 | 0 | NO | 0 | 0 | 0 | NO | NO | NO | NO | NO | 0 | 0 | 0 | 0 | 0 | 0 | 0 | 0 | 0 | 0 | 0 | 0 | NO | NO | NO | NO | 0 | 0 | 0 | NO | NO | NO | NO | 0 | 0 | 0 | NO | 0 | 0 | 0 | NO | NO | NO | NO | NO | NO | NO | NO | NO | NO | NO | NO | NO | 2 | 0 | 0 | 0 | 1 | 0
HGSSA000424 | SSA | ZOTOLUCA VELOZ | 13 | HIDALGO | 008 | APAN | 0020 | ZOTOLUCA (VELOZ) | 10 | APAN | CE | A | CS | 1 | 0 | 0 | 0 | 0 | 0 | 0 | 0 | 0 | 0 | 0 | 0 | 0 | 0 | 0 | 0 | 0 | 0 | 0 | 0 | 0 | 0 | 0 | 0 | 0 | 0 | 0 | 0 | 0 | 0 | 0 | 0 | 0 | 0 | 0 | 0 | 0 | 0 | 0 | 0 | 0 | 0 | 0 | 0 | 0 | 0 | 0 | 0 | 0 | 0 | 0 | 0 | 0 | 0 | 0 | 0 | 0 | 0 | 0 | 0 | 0 | NO | 0 | 0 | 0 | NO | 0 | 0 | 0 | NO | 0 | 0 | 0 | 0 | 0 | 0 | NO | NO | 0 | 0 | 0 | NO | 0 | 0 | 0 | NO | NO | NO | NO | NO | NO | NO | 0 | 0 | 0 | NO | 0 | 0 | 0 | NO | 0 | 0 | 0 | NO | NO | NO | NO | NO | 0 | 0 | 0 | 0 | 0 | 0 | 0 | 0 | 0 | 0 | 0 | 0 | NO | NO | NO | NO | 0 | 0 | 0 | NO | NO | NO | NO | 0 | 0 | 0 | NO | 0 | 0 | 0 | NO | NO | NO | NO | NO | NO | NO | NO | NO | NO | NO | NO | NO | 1 | 0 | 0 | 0 | 1 | 0
HGSSA000436 | SSA | ARENAL | 13 | HIDALGO | 009 | EL ARENAL | 0001 | EL ARENAL | 07 | ACTOPAN | CE | F | CS | 1 | 0 | 0 | 0 | 0 | 0 | 0 | 0 | 0 | 0 | 0 | 0 | 0 | 0 | 0 | 0 | 0 | 0 | 0 | 0 | 0 | 0 | 0 | 0 | 0 | 0 | 0 | 0 | 0 | 0 | 0 | 0 | 0 | 0 | 0 | 0 | 0 | 0 | 0 | 0 | 0 | 0 | 0 | 0 | 0 | 0 | 0 | 0 | 0 | 0 | 0 | 0 | 0 | 0 | 0 | 0 | 0 | 0 | 0 | 0 | 0 | NO | 0 | 0 | 0 | NO | 0 | 0 | 0 | NO | 0 | 0 | 0 | 0 | 0 | 0 | NO | NO | 0 | 0 | 0 | NO | 0 | 0 | 0 | NO | NO | NO | NO | NO | NO | NO | 0 | 0 | 0 | NO | 0 | 0 | 0 | NO | 0 | 0 | 0 | NO | NO | NO | NO | NO | 0 | 0 | 0 | 0 | 0 | 0 | 0 | 0 | 0 | 0 | 0 | 0 | NO | NO | NO | NO | 0 | 0 | 0 | NO | NO | NO | NO | 0 | 0 | 0 | NO | 0 | 0 | 0 | NO | NO | NO | NO | NO | NO | NO | NO | NO | NO | NO | NO | NO | 4 | 0 | 1 | 0 | 0 | 0
HGSSA000441 | SSA | OJO DE AGUA SAN JOSE TEPENENE | 13 | HIDALGO | 009 | EL ARENAL | 0007 | OJO DE AGUA SAN JOSE TEPENENE | 07 | ACTOPAN | CE | A | CS | 1 | 0 | 0 | 0 | 0 | 0 | 0 | 0 | 0 | 0 | 0 | 0 | 0 | 0 | 0 | 0 | 0 | 0 | 0 | 0 | 0 | 0 | 0 | 0 | 0 | 0 | 0 | 0 | 0 | 0 | 0 | 0 | 0 | 0 | 0 | 0 | 0 | 0 | 0 | 0 | 0 | 0 | 0 | 0 | 0 | 0 | 0 | 0 | 0 | 0 | 0 | 0 | 0 | 0 | 0 | 0 | 0 | 0 | 0 | 0 | 0 | NO | 0 | 0 | 0 | NO | 0 | 0 | 0 | NO | 0 | 0 | 0 | 0 | 0 | 0 | NO | NO | 0 | 0 | 0 | NO | 0 | 0 | 0 | NO | NO | NO | NO | NO | NO | NO | 0 | 0 | 0 | NO | 0 | 0 | 0 | NO | 0 | 0 | 0 | NO | NO | NO | NO | NO | 0 | 0 | 0 | 0 | 0 | 0 | 0 | 0 | 0 | 0 | 0 | 0 | NO | NO | NO | NO | 0 | 0 | 0 | NO | NO | NO | NO | 0 | 0 | 0 | NO | 0 | 0 | 0 | NO | NO | NO | NO | NO | NO | NO | NO | NO | NO | NO | NO | NO | 1 | 0 | 0 | 0 | 0 | 0
HGSSA000453 | SSA | RINCON | 13 | HIDALGO | 009 | EL ARENAL | 0008 | EL RINCON | 07 | ACTOPAN | CE | A | CS | 1 | 0 | 0 | 0 | 0 | 0 | 0 | 0 | 0 | 0 | 0 | 0 | 0 | 0 | 0 | 0 | 0 | 0 | 0 | 0 | 0 | 0 | 0 | 0 | 0 | 0 | 0 | 0 | 0 | 0 | 0 | 0 | 0 | 0 | 0 | 0 | 0 | 0 | 0 | 0 | 0 | 0 | 0 | 0 | 0 | 0 | 0 | 0 | 0 | 0 | 0 | 0 | 0 | 0 | 0 | 0 | 0 | 0 | 0 | 0 | 0 | NO | 0 | 0 | 0 | NO | 0 | 0 | 0 | NO | 0 | 0 | 0 | 0 | 0 | 0 | NO | NO | 0 | 0 | 0 | NO | 0 | 0 | 0 | NO | NO | NO | NO | NO | NO | NO | 0 | 0 | 0 | NO | 0 | 0 | 0 | NO | 0 | 0 | 0 | NO | NO | NO | NO | NO | 0 | 0 | 0 | 0 | 0 | 0 | 0 | 0 | 0 | 0 | 0 | 0 | NO | NO | NO | NO | 0 | 0 | 0 | NO | NO | NO | NO | 0 | 0 | 0 | NO | 0 | 0 | 0 | NO | NO | NO | NO | NO | NO | NO | NO | NO | NO | NO | NO | NO | 2 | 0 | 0 | 0 | 0 | 0
HGSSA000465 | SSA | SAN JOSE TEPENENE TEPENENE | 13 | HIDALGO | 009 | EL ARENAL | 0011 | SAN JOSE TEPENENE | 07 | ACTOPAN | CE | B | CS | 1 | 0 | 0 | 0 | 0 | 0 | 0 | 0 | 0 | 0 | 0 | 0 | 0 | 0 | 0 | 0 | 0 | 0 | 0 | 0 | 0 | 0 | 0 | 0 | 0 | 0 | 0 | 0 | 0 | 0 | 0 | 0 | 0 | 0 | 0 | 0 | 0 | 0 | 0 | 0 | 0 | 0 | 0 | 0 | 0 | 0 | 0 | 0 | 0 | 0 | 0 | 0 | 0 | 0 | 0 | 0 | 0 | 0 | 0 | 0 | 0 | NO | 0 | 0 | 0 | NO | 0 | 0 | 0 | NO | 0 | 0 | 0 | 0 | 0 | 0 | NO | NO | 0 | 0 | 0 | NO | 0 | 0 | 0 | NO | NO | NO | NO | NO | NO | NO | 0 | 0 | 0 | NO | 0 | 0 | 0 | NO | 0 | 0 | 0 | NO | NO | NO | NO | NO | 0 | 0 | 0 | 0 | 0 | 0 | 0 | 0 | 0 | 0 | 0 | 0 | NO | NO | NO | NO | 0 | 0 | 0 | NO | NO | NO | NO | 0 | 0 | 0 | NO | 0 | 0 | 0 | NO | NO | NO | NO | NO | NO | NO | NO | NO | NO | NO | NO | NO | 2 | 0 | 2 | 0 | 0 | 0
HGSSA000470 | SSA | ATITALAQUIA | 13 | HIDALGO | 010 | ATITALAQUIA | 0001 | ATITALAQUIA | 01 | TULA DE ALLENDE | CE | F | CS | 1 | 0 | 0 | 0 | 0 | 0 | 0 | 0 | 0 | 0 | 0 | 0 | 0 | 0 | 0 | 0 | 0 | 0 | 0 | 0 | 0 | 0 | 0 | 0 | 0 | 0 | 0 | 0 | 0 | 0 | 0 | 0 | 0 | 0 | 0 | 0 | 0 | 0 | 0 | 0 | 0 | 0 | 0 | 0 | 0 | 0 | 0 | 0 | 0 | 0 | 0 | 0 | 0 | 0 | 0 | 0 | 0 | 0 | 0 | 0 | 0 | NO | 0 | 0 | 0 | NO | 0 | 0 | 0 | NO | 0 | 0 | 0 | 0 | 0 | 0 | NO | NO | 0 | 0 | 0 | NO | 0 | 0 | 0 | NO | NO | NO | NO | NO | NO | NO | 0 | 0 | 0 | NO | 0 | 0 | 0 | NO | 0 | 0 | 0 | NO | NO | NO | NO | NO | 0 | 0 | 0 | 0 | 0 | 0 | 0 | 0 | 0 | 0 | 0 | 0 | NO | NO | NO | NO | 0 | 0 | 0 | NO | NO | NO | NO | 0 | 0 | 0 | NO | 0 | 0 | 0 | NO | NO | NO | NO | NO | NO | NO | NO | NO | NO | NO | NO | NO | 4 | 0 | 4 | 0 | 0 | 0
HGSSA000506 | SSA | TLAMACO | 13 | HIDALGO | 010 | ATITALAQUIA | 0008 | TLAMACO (SAN GERONIMO TLAMACO) | 01 | TULA DE ALLENDE | CE | D | CS | 1 | 0 | 0 | 0 | 0 | 0 | 0 | 0 | 0 | 0 | 0 | 0 | 0 | 0 | 0 | 0 | 0 | 0 | 0 | 0 | 0 | 0 | 0 | 0 | 0 | 0 | 0 | 0 | 0 | 0 | 0 | 0 | 0 | 0 | 0 | 0 | 0 | 0 | 0 | 0 | 0 | 0 | 0 | 0 | 0 | 0 | 0 | 0 | 0 | 0 | 0 | 0 | 0 | 0 | 0 | 0 | 0 | 0 | 0 | 0 | 0 | NO | 0 | 0 | 0 | NO | 0 | 0 | 0 | NO | 0 | 0 | 0 | 0 | 0 | 0 | NO | NO | 0 | 0 | 0 | NO | 0 | 0 | 0 | NO | NO | NO | NO | NO | NO | NO | 0 | 0 | 0 | NO | 0 | 0 | 0 | NO | 0 | 0 | 0 | NO | NO | NO | NO | NO | 0 | 0 | 0 | 0 | 0 | 0 | 0 | 0 | 0 | 0 | 0 | 0 | NO | NO | NO | NO | 0 | 0 | 0 | NO | NO | NO | NO | 0 | 0 | 0 | NO | 0 | 0 | 0 | NO | NO | NO | NO | NO | NO | NO | NO | NO | NO | NO | NO | NO | 1 | 0 | 0 | 0 | 0 | 0
HGSSA000523 | SSA | ATLAPEXCO | 13 | HIDALGO | 011 | ATLAPEXCO | 0001 | ATLAPEXCO | 04 | HUEJUTLA DE REYES | CE | F | CS | 1 | 0 | 0 | 0 | 0 | 0 | 0 | 0 | 0 | 0 | 0 | 0 | 0 | 0 | 0 | 0 | 0 | 0 | 0 | 0 | 0 | 0 | 0 | 0 | 0 | 0 | 0 | 0 | 0 | 0 | 0 | 0 | 0 | 0 | 0 | 0 | 0 | 0 | 0 | 0 | 0 | 0 | 0 | 0 | 0 | 0 | 0 | 0 | 0 | 0 | 0 | 0 | 0 | 0 | 0 | 0 | 0 | 0 | 0 | 0 | 0 | NO | 0 | 0 | 0 | NO | 0 | 0 | 0 | NO | 0 | 0 | 0 | 0 | 0 | 0 | NO | NO | 0 | 0 | 0 | NO | 0 | 0 | 0 | NO | NO | NO | NO | NO | NO | NO | 0 | 0 | 0 | NO | 0 | 0 | 0 | NO | 0 | 0 | 0 | NO | NO | NO | NO | NO | 0 | 0 | 0 | 0 | 0 | 0 | 0 | 0 | 0 | 0 | 0 | 0 | NO | NO | NO | NO | 0 | 0 | 0 | NO | NO | NO | NO | 0 | 0 | 0 | NO | 0 | 0 | 0 | NO | NO | NO | NO | NO | NO | NO | NO | NO | NO | NO | NO | NO | 5 | 0 | 0 | 0 | 0 | 0
HGSSA000535 | SSA | COCHISCOATITLA | 13 | HIDALGO | 011 | ATLAPEXCO | 0009 | COCHISCUATITLA | 04 | HUEJUTLA DE REYES | CE | A | CS | 1 | 0 | 0 | 0 | 0 | 0 | 0 | 0 | 0 | 0 | 0 | 0 | 0 | 0 | 0 | 0 | 0 | 0 | 0 | 0 | 0 | 0 | 0 | 0 | 0 | 0 | 0 | 0 | 0 | 0 | 0 | 0 | 0 | 0 | 0 | 0 | 0 | 0 | 0 | 0 | 0 | 0 | 0 | 0 | 0 | 0 | 0 | 0 | 0 | 0 | 0 | 0 | 0 | 0 | 0 | 0 | 0 | 0 | 0 | 0 | 0 | NO | 0 | 0 | 0 | NO | 0 | 0 | 0 | NO | 0 | 0 | 0 | 0 | 0 | 0 | NO | NO | 0 | 0 | 0 | NO | 0 | 0 | 0 | NO | NO | NO | NO | NO | NO | NO | 0 | 0 | 0 | NO | 0 | 0 | 0 | NO | 0 | 0 | 0 | NO | NO | NO | NO | NO | 0 | 0 | 0 | 0 | 0 | 0 | 0 | 0 | 0 | 0 | 0 | 0 | NO | NO | NO | NO | 0 | 0 | 0 | NO | NO | NO | NO | 0 | 0 | 0 | NO | 0 | 0 | 0 | NO | NO | NO | NO | NO | NO | NO | NO | NO | NO | NO | NO | NO | 2 | 0 | 1 | 0 | 0 | 0
HGSSA000540 | SSA | HUITZOTLACO | 13 | HIDALGO | 011 | ATLAPEXCO | 0016 | HUITZOTLACO | 04 | HUEJUTLA DE REYES | CE | A | CS | 1 | 0 | 0 | 0 | 0 | 0 | 0 | 0 | 0 | 0 | 0 | 0 | 0 | 0 | 0 | 0 | 0 | 0 | 0 | 0 | 0 | 0 | 0 | 0 | 0 | 0 | 0 | 0 | 0 | 0 | 0 | 0 | 0 | 0 | 0 | 0 | 0 | 0 | 0 | 0 | 0 | 0 | 0 | 0 | 0 | 0 | 0 | 0 | 0 | 0 | 0 | 0 | 0 | 0 | 0 | 0 | 0 | 0 | 0 | 0 | 0 | NO | 0 | 0 | 0 | NO | 0 | 0 | 0 | NO | 0 | 0 | 0 | 0 | 0 | 0 | NO | NO | 0 | 0 | 0 | NO | 0 | 0 | 0 | NO | NO | NO | NO | NO | NO | NO | 0 | 0 | 0 | NO | 0 | 0 | 0 | NO | 0 | 0 | 0 | NO | NO | NO | NO | NO | 0 | 0 | 0 | 0 | 0 | 0 | 0 | 0 | 0 | 0 | 0 | 0 | NO | NO | NO | NO | 0 | 0 | 0 | NO | NO | NO | NO | 0 | 0 | 0 | NO | 0 | 0 | 0 | NO | NO | NO | NO | NO | NO | NO | NO | NO | NO | NO | NO | NO | 2 | 0 | 1 | 0 | 0 | 0
HGSSA000552 | SSA | PAHACTLA | 13 | HIDALGO | 011 | ATLAPEXCO | 0022 | PAHACTLA | 04 | HUEJUTLA DE REYES | CE | A | CS | 1 | 0 | 0 | 0 | 0 | 0 | 0 | 0 | 0 | 0 | 0 | 0 | 0 | 0 | 0 | 0 | 0 | 0 | 0 | 0 | 0 | 0 | 0 | 0 | 0 | 0 | 0 | 0 | 0 | 0 | 0 | 0 | 0 | 0 | 0 | 0 | 0 | 0 | 0 | 0 | 0 | 0 | 0 | 0 | 0 | 0 | 0 | 0 | 0 | 0 | 0 | 0 | 0 | 0 | 0 | 0 | 0 | 0 | 0 | 0 | 0 | NO | 0 | 0 | 0 | NO | 0 | 0 | 0 | NO | 0 | 0 | 0 | 0 | 0 | 0 | NO | NO | 0 | 0 | 0 | NO | 0 | 0 | 0 | NO | NO | NO | NO | NO | NO | NO | 0 | 0 | 0 | NO | 0 | 0 | 0 | NO | 0 | 0 | 0 | NO | NO | NO | NO | NO | 0 | 0 | 0 | 0 | 0 | 0 | 0 | 0 | 0 | 0 | 0 | 0 | NO | NO | NO | NO | 0 | 0 | 0 | NO | NO | NO | NO | 0 | 0 | 0 | NO | 0 | 0 | 0 | NO | NO | NO | NO | NO | NO | NO | NO | NO | NO | NO | NO | NO | 1 | 0 | 0 | 0 | 0 | 0
HGSSA000564 | SSA | TECACAHUACO | 13 | HIDALGO | 011 | ATLAPEXCO | 0032 | TECACAHUACO | 04 | HUEJUTLA DE REYES | CE | A | CS | 1 | 0 | 0 | 0 | 0 | 0 | 0 | 0 | 0 | 0 | 0 | 0 | 0 | 0 | 0 | 0 | 0 | 0 | 0 | 0 | 0 | 0 | 0 | 0 | 0 | 0 | 0 | 0 | 0 | 0 | 0 | 0 | 0 | 0 | 0 | 0 | 0 | 0 | 0 | 0 | 0 | 0 | 0 | 0 | 0 | 0 | 0 | 0 | 0 | 0 | 0 | 0 | 0 | 0 | 0 | 0 | 0 | 0 | 0 | 0 | 0 | NO | 0 | 0 | 0 | NO | 0 | 0 | 0 | NO | 0 | 0 | 0 | 0 | 0 | 0 | NO | NO | 0 | 0 | 0 | NO | 0 | 0 | 0 | NO | NO | NO | NO | NO | NO | NO | 0 | 0 | 0 | NO | 0 | 0 | 0 | NO | 0 | 0 | 0 | NO | NO | NO | NO | NO | 0 | 0 | 0 | 0 | 0 | 0 | 0 | 0 | 0 | 0 | 0 | 0 | NO | NO | NO | NO | 0 | 0 | 0 | NO | NO | NO | NO | 0 | 0 | 0 | NO | 0 | 0 | 0 | NO | NO | NO | NO | NO | NO | NO | NO | NO | NO | NO | NO | NO | 2 | 0 | 0 | 0 | 0 | 0
HGSSA000576 | SSA | TENEXCO I | 13 | HIDALGO | 011 | ATLAPEXCO | 0035 | TENEXCO I | 04 | HUEJUTLA DE REYES | CE | A | CS | 1 | 0 | 0 | 0 | 0 | 0 | 0 | 0 | 0 | 0 | 0 | 0 | 0 | 0 | 0 | 0 | 0 | 0 | 0 | 0 | 0 | 0 | 0 | 0 | 0 | 0 | 0 | 0 | 0 | 0 | 0 | 0 | 0 | 0 | 0 | 0 | 0 | 0 | 0 | 0 | 0 | 0 | 0 | 0 | 0 | 0 | 0 | 0 | 0 | 0 | 0 | 0 | 0 | 0 | 0 | 0 | 0 | 0 | 0 | 0 | 0 | NO | 0 | 0 | 0 | NO | 0 | 0 | 0 | NO | 0 | 0 | 0 | 0 | 0 | 0 | NO | NO | 0 | 0 | 0 | NO | 0 | 0 | 0 | NO | NO | NO | NO | NO | NO | NO | 0 | 0 | 0 | NO | 0 | 0 | 0 | NO | 0 | 0 | 0 | NO | NO | NO | NO | NO | 0 | 0 | 0 | 0 | 0 | 0 | 0 | 0 | 0 | 0 | 0 | 0 | NO | NO | NO | NO | 0 | 0 | 0 | NO | NO | NO | NO | 0 | 0 | 0 | NO | 0 | 0 | 0 | NO | NO | NO | NO | NO | NO | NO | NO | NO | NO | NO | NO | NO | 2 | 0 | 1 | 0 | 0 | 0
HGSSA000593 | SSA | CERRO COLORADO | 13 | HIDALGO | 012 | ATOTONILCO EL GRANDE | 0003 | CERRO COLORADO | 09 | ZACUALTIPAN DE ANGELES | CE | A | CS | 1 | 0 | 0 | 0 | 0 | 0 | 0 | 0 | 0 | 0 | 0 | 0 | 0 | 0 | 0 | 0 | 0 | 0 | 0 | 0 | 0 | 0 | 0 | 0 | 0 | 0 | 0 | 0 | 0 | 0 | 0 | 0 | 0 | 0 | 0 | 0 | 0 | 0 | 0 | 0 | 0 | 0 | 0 | 0 | 0 | 0 | 0 | 0 | 0 | 0 | 0 | 0 | 0 | 0 | 0 | 0 | 0 | 0 | 0 | 0 | 0 | NO | 0 | 0 | 0 | NO | 0 | 0 | 0 | NO | 0 | 0 | 0 | 0 | 0 | 0 | NO | NO | 0 | 0 | 0 | NO | 0 | 0 | 0 | NO | NO | NO | NO | NO | NO | NO | 0 | 0 | 0 | NO | 0 | 0 | 0 | NO | 0 | 0 | 0 | NO | NO | NO | NO | NO | 0 | 0 | 0 | 0 | 0 | 0 | 0 | 0 | 0 | 0 | 0 | 0 | NO | NO | NO | NO | 0 | 0 | 0 | NO | NO | NO | NO | 0 | 0 | 0 | NO | 0 | 0 | 0 | NO | NO | NO | NO | NO | NO | NO | NO | NO | NO | NO | NO | NO | 2 | 0 | 0 | 0 | 0 | 0
HGSSA000605 | SSA | LOS SABINOS | 13 | HIDALGO | 012 | ATOTONILCO EL GRANDE | 0022 | LOS SABINOS | 09 | ZACUALTIPAN DE ANGELES | CE | A | CS | 1 | 0 | 0 | 0 | 0 | 0 | 0 | 0 | 0 | 0 | 0 | 0 | 0 | 0 | 0 | 0 | 0 | 0 | 0 | 0 | 0 | 0 | 0 | 0 | 0 | 0 | 0 | 0 | 0 | 0 | 0 | 0 | 0 | 0 | 0 | 0 | 0 | 0 | 0 | 0 | 0 | 0 | 0 | 0 | 0 | 0 | 0 | 0 | 0 | 0 | 0 | 0 | 0 | 0 | 0 | 0 | 0 | 0 | 0 | 0 | 0 | NO | 0 | 0 | 0 | NO | 0 | 0 | 0 | NO | 0 | 0 | 0 | 0 | 0 | 0 | NO | NO | 0 | 0 | 0 | NO | 0 | 0 | 0 | NO | NO | NO | NO | NO | NO | NO | 0 | 0 | 0 | NO | 0 | 0 | 0 | NO | 0 | 0 | 0 | NO | NO | NO | NO | NO | 0 | 0 | 0 | 0 | 0 | 0 | 0 | 0 | 0 | 0 | 0 | 0 | NO | NO | NO | NO | 0 | 0 | 0 | NO | NO | NO | NO | 0 | 0 | 0 | NO | 0 | 0 | 0 | NO | NO | NO | NO | NO | NO | NO | NO | NO | NO | NO | NO | NO | 1 | 0 | 0 | 0 | 0 | 0
HGSSA000622 | SSA | ATOTONILCO DE TULA | 13 | HIDALGO | 013 | ATOTONILCO DE TULA | 0001 | ATOTONILCO DE TULA | 01 | TULA DE ALLENDE | CE | F | CS | 1 | 0 | 0 | 0 | 0 | 0 | 0 | 0 | 0 | 0 | 0 | 0 | 0 | 0 | 0 | 0 | 0 | 0 | 0 | 0 | 0 | 0 | 0 | 0 | 0 | 0 | 0 | 0 | 0 | 0 | 0 | 0 | 0 | 0 | 0 | 0 | 0 | 0 | 0 | 0 | 0 | 0 | 0 | 0 | 0 | 0 | 0 | 0 | 0 | 0 | 0 | 0 | 0 | 0 | 0 | 0 | 0 | 0 | 0 | 0 | 0 | NO | 0 | 0 | 0 | NO | 0 | 0 | 0 | NO | 0 | 0 | 0 | 0 | 0 | 0 | NO | NO | 0 | 0 | 0 | NO | 0 | 0 | 0 | NO | NO | NO | NO | NO | NO | NO | 0 | 0 | 0 | NO | 0 | 0 | 0 | NO | 0 | 0 | 0 | NO | NO | NO | NO | NO | 0 | 0 | 0 | 0 | 0 | 0 | 0 | 0 | 0 | 0 | 0 | 0 | NO | NO | NO | NO | 0 | 0 | 0 | NO | NO | NO | NO | 0 | 0 | 0 | NO | 0 | 0 | 0 | NO | NO | NO | NO | NO | NO | NO | NO | NO | NO | NO | NO | NO | 4 | 0 | 4 | 0 | 0 | 0
HGSSA000634 | SSA | PROGRESO EL DE ATOTONILCO DE TULA | 13 | HIDALGO | 013 | ATOTONILCO DE TULA | 0010 | PROGRESO | 01 | TULA DE ALLENDE | CE | D | CS | 1 | 0 | 0 | 0 | 0 | 0 | 0 | 0 | 0 | 0 | 0 | 0 | 0 | 0 | 0 | 0 | 0 | 0 | 0 | 0 | 0 | 0 | 0 | 0 | 0 | 0 | 0 | 0 | 0 | 0 | 0 | 0 | 0 | 0 | 0 | 0 | 0 | 0 | 0 | 0 | 0 | 0 | 0 | 0 | 0 | 0 | 0 | 0 | 0 | 0 | 0 | 0 | 0 | 0 | 0 | 0 | 0 | 0 | 0 | 0 | 0 | NO | 0 | 0 | 0 | NO | 0 | 0 | 0 | NO | 0 | 0 | 0 | 0 | 0 | 0 | NO | NO | 0 | 0 | 0 | NO | 0 | 0 | 0 | NO | NO | NO | NO | NO | NO | NO | 0 | 0 | 0 | NO | 0 | 0 | 0 | NO | 0 | 0 | 0 | NO | NO | NO | NO | NO | 0 | 0 | 0 | 0 | 0 | 0 | 0 | 0 | 0 | 0 | 0 | 0 | NO | NO | NO | NO | 0 | 0 | 0 | NO | NO | NO | NO | 0 | 0 | 0 | NO | 0 | 0 | 0 | NO | NO | NO | NO | NO | NO | NO | NO | NO | NO | NO | NO | NO | 1 | 0 | 0 | 0 | 0 | 0
HGSSA000646 | SSA | EL REFUGIO | 13 | HIDALGO | 013 | ATOTONILCO DE TULA | 0011 | EL REFUGIO (SALITRERA) | 01 | TULA DE ALLENDE | CE | A | CS | 1 | 0 | 0 | 0 | 0 | 0 | 0 | 0 | 0 | 0 | 0 | 0 | 0 | 0 | 0 | 0 | 0 | 0 | 0 | 0 | 0 | 0 | 0 | 0 | 0 | 0 | 0 | 0 | 0 | 0 | 0 | 0 | 0 | 0 | 0 | 0 | 0 | 0 | 0 | 0 | 0 | 0 | 0 | 0 | 0 | 0 | 0 | 0 | 0 | 0 | 0 | 0 | 0 | 0 | 0 | 0 | 0 | 0 | 0 | 0 | 0 | NO | 0 | 0 | 0 | NO | 0 | 0 | 0 | NO | 0 | 0 | 0 | 0 | 0 | 0 | NO | NO | 0 | 0 | 0 | NO | 0 | 0 | 0 | NO | NO | NO | NO | NO | NO | NO | 0 | 0 | 0 | NO | 0 | 0 | 0 | NO | 0 | 0 | 0 | NO | NO | NO | NO | NO | 0 | 0 | 0 | 0 | 0 | 0 | 0 | 0 | 0 | 0 | 0 | 0 | NO | NO | NO | NO | 0 | 0 | 0 | NO | NO | NO | NO | 0 | 0 | 0 | NO | 0 | 0 | 0 | NO | NO | NO | NO | NO | NO | NO | NO | NO | NO | NO | NO | NO | 1 | 0 | 0 | 0 | 0 | 0
HGSSA000651 | SSA | VITO | 13 | HIDALGO | 013 | ATOTONILCO DE TULA | 0013 | VITO | 01 | TULA DE ALLENDE | CE | E | CS | 1 | 0 | 0 | 0 | 0 | 0 | 0 | 0 | 0 | 0 | 0 | 0 | 0 | 0 | 0 | 0 | 0 | 0 | 0 | 0 | 0 | 0 | 0 | 0 | 0 | 0 | 0 | 0 | 0 | 0 | 0 | 0 | 0 | 0 | 0 | 0 | 0 | 0 | 0 | 0 | 0 | 0 | 0 | 0 | 0 | 0 | 0 | 0 | 0 | 0 | 0 | 0 | 0 | 0 | 0 | 0 | 0 | 0 | 0 | 0 | 0 | NO | 0 | 0 | 0 | NO | 0 | 0 | 0 | NO | 0 | 0 | 0 | 0 | 0 | 0 | NO | NO | 0 | 0 | 0 | NO | 0 | 0 | 0 | NO | NO | NO | NO | NO | NO | NO | 0 | 0 | 0 | NO | 0 | 0 | 0 | NO | 0 | 0 | 0 | NO | NO | NO | NO | NO | 0 | 0 | 0 | 0 | 0 | 0 | 0 | 0 | 0 | 0 | 0 | 0 | NO | NO | NO | NO | 0 | 0 | 0 | NO | NO | NO | NO | 0 | 0 | 0 | NO | 0 | 0 | 0 | NO | NO | NO | NO | NO | NO | NO | NO | NO | NO | NO | NO | NO | 2 | 0 | 0 | 0 | 0 | 0
HGSSA000663 | SSA | CALNALI | 13 | HIDALGO | 014 | CALNALI | 0001 | CALNALI | 04 | HUEJUTLA DE REYES | CE | F | CS | 1 | 0 | 0 | 0 | 0 | 0 | 0 | 0 | 0 | 0 | 0 | 0 | 0 | 0 | 0 | 0 | 0 | 0 | 0 | 0 | 0 | 0 | 0 | 0 | 0 | 0 | 0 | 0 | 0 | 0 | 0 | 0 | 0 | 0 | 0 | 0 | 0 | 0 | 0 | 0 | 0 | 0 | 0 | 0 | 0 | 0 | 0 | 0 | 0 | 0 | 0 | 0 | 0 | 0 | 0 | 0 | 0 | 0 | 0 | 0 | 0 | NO | 0 | 0 | 0 | NO | 0 | 0 | 0 | NO | 0 | 0 | 0 | 0 | 0 | 0 | NO | NO | 0 | 0 | 0 | NO | 0 | 0 | 0 | NO | NO | NO | NO | NO | NO | NO | 0 | 0 | 0 | NO | 0 | 0 | 0 | NO | 0 | 0 | 0 | NO | NO | NO | NO | NO | 0 | 0 | 0 | 0 | 0 | 0 | 0 | 0 | 0 | 0 | 0 | 0 | NO | NO | NO | NO | 0 | 0 | 0 | NO | NO | NO | NO | 0 | 0 | 0 | NO | 0 | 0 | 0 | NO | NO | NO | NO | NO | NO | NO | NO | NO | NO | NO | NO | NO | 4 | 0 | 4 | 0 | 1 | 0
HGSSA000675 | SSA | COYULA | 13 | HIDALGO | 014 | CALNALI | 0007 | COYULA | 04 | HUEJUTLA DE REYES | CE | A | CS | 1 | 0 | 0 | 0 | 0 | 0 | 0 | 0 | 0 | 0 | 0 | 0 | 0 | 0 | 0 | 0 | 0 | 0 | 0 | 0 | 0 | 0 | 0 | 0 | 0 | 0 | 0 | 0 | 0 | 0 | 0 | 0 | 0 | 0 | 0 | 0 | 0 | 0 | 0 | 0 | 0 | 0 | 0 | 0 | 0 | 0 | 0 | 0 | 0 | 0 | 0 | 0 | 0 | 0 | 0 | 0 | 0 | 0 | 0 | 0 | 0 | NO | 0 | 0 | 0 | NO | 0 | 0 | 0 | NO | 0 | 0 | 0 | 0 | 0 | 0 | NO | NO | 0 | 0 | 0 | NO | 0 | 0 | 0 | NO | NO | NO | NO | NO | NO | NO | 0 | 0 | 0 | NO | 0 | 0 | 0 | NO | 0 | 0 | 0 | NO | NO | NO | NO | NO | 0 | 0 | 0 | 0 | 0 | 0 | 0 | 0 | 0 | 0 | 0 | 0 | NO | NO | NO | NO | 0 | 0 | 0 | NO | NO | NO | NO | 0 | 0 | 0 | NO | 0 | 0 | 0 | NO | NO | NO | NO | NO | NO | NO | NO | NO | NO | NO | NO | NO | 1 | 0 | 1 | 0 | 0 | 0
HGSSA000680 | SSA | PAPATLATLA | 13 | HIDALGO | 014 | CALNALI | 0010 | PAPATLATLA | 04 | HUEJUTLA DE REYES | CE | E | CS | 1 | 0 | 0 | 0 | 0 | 0 | 0 | 0 | 0 | 0 | 0 | 0 | 0 | 0 | 0 | 0 | 0 | 0 | 0 | 0 | 0 | 0 | 0 | 0 | 0 | 0 | 0 | 0 | 0 | 0 | 0 | 0 | 0 | 0 | 0 | 0 | 0 | 0 | 0 | 0 | 0 | 0 | 0 | 0 | 0 | 0 | 0 | 0 | 0 | 0 | 0 | 0 | 0 | 0 | 0 | 0 | 0 | 0 | 0 | 0 | 0 | NO | 0 | 0 | 0 | NO | 0 | 0 | 0 | NO | 0 | 0 | 0 | 0 | 0 | 0 | NO | NO | 0 | 0 | 0 | NO | 0 | 0 | 0 | NO | NO | NO | NO | NO | NO | NO | 0 | 0 | 0 | NO | 0 | 0 | 0 | NO | 0 | 0 | 0 | NO | NO | NO | NO | NO | 0 | 0 | 0 | 0 | 0 | 0 | 0 | 0 | 0 | 0 | 0 | 0 | NO | NO | NO | NO | 0 | 0 | 0 | NO | NO | NO | NO | 0 | 0 | 0 | NO | 0 | 0 | 0 | NO | NO | NO | NO | NO | NO | NO | NO | NO | NO | NO | NO | NO | 4 | 0 | 4 | 0 | 1 | 0
HGSSA000692 | SSA | PEZMATLAN | 13 | HIDALGO | 014 | CALNALI | 0011 | PEZMATLAN | 04 | HUEJUTLA DE REYES | CE | A | CS | 1 | 0 | 0 | 0 | 0 | 0 | 0 | 0 | 0 | 0 | 0 | 0 | 0 | 0 | 0 | 0 | 0 | 0 | 0 | 0 | 0 | 0 | 0 | 0 | 0 | 0 | 0 | 0 | 0 | 0 | 0 | 0 | 0 | 0 | 0 | 0 | 0 | 0 | 0 | 0 | 0 | 0 | 0 | 0 | 0 | 0 | 0 | 0 | 0 | 0 | 0 | 0 | 0 | 0 | 0 | 0 | 0 | 0 | 0 | 0 | 0 | NO | 0 | 0 | 0 | NO | 0 | 0 | 0 | NO | 0 | 0 | 0 | 0 | 0 | 0 | NO | NO | 0 | 0 | 0 | NO | 0 | 0 | 0 | NO | NO | NO | NO | NO | NO | NO | 0 | 0 | 0 | NO | 0 | 0 | 0 | NO | 0 | 0 | 0 | NO | NO | NO | NO | NO | 0 | 0 | 0 | 0 | 0 | 0 | 0 | 0 | 0 | 0 | 0 | 0 | NO | NO | NO | NO | 0 | 0 | 0 | NO | NO | NO | NO | 0 | 0 | 0 | NO | 0 | 0 | 0 | NO | NO | NO | NO | NO | NO | NO | NO | NO | NO | NO | NO | NO | 2 | 0 | 0 | 0 | 0 | 0
HGSSA000704 | SSA | SANTA LUCIA MESA DE SANTA LUCIA | 13 | HIDALGO | 014 | CALNALI | 0014 | SANTA LUCIA (MESA DE SANTA LUCIA) | 04 | HUEJUTLA DE REYES | CE | A | CS | 1 | 0 | 0 | 0 | 0 | 0 | 0 | 0 | 0 | 0 | 0 | 0 | 0 | 0 | 0 | 0 | 0 | 0 | 0 | 0 | 0 | 0 | 0 | 0 | 0 | 0 | 0 | 0 | 0 | 0 | 0 | 0 | 0 | 0 | 0 | 0 | 0 | 0 | 0 | 0 | 0 | 0 | 0 | 0 | 0 | 0 | 0 | 0 | 0 | 0 | 0 | 0 | 0 | 0 | 0 | 0 | 0 | 0 | 0 | 0 | 0 | NO | 0 | 0 | 0 | NO | 0 | 0 | 0 | NO | 0 | 0 | 0 | 0 | 0 | 0 | NO | NO | 0 | 0 | 0 | NO | 0 | 0 | 0 | NO | NO | NO | NO | NO | NO | NO | 0 | 0 | 0 | NO | 0 | 0 | 0 | NO | 0 | 0 | 0 | NO | NO | NO | NO | NO | 0 | 0 | 0 | 0 | 0 | 0 | 0 | 0 | 0 | 0 | 0 | 0 | NO | NO | NO | NO | 0 | 0 | 0 | NO | NO | NO | NO | 0 | 0 | 0 | NO | 0 | 0 | 0 | NO | NO | NO | NO | NO | NO | NO | NO | NO | NO | NO | NO | NO | 1 | 0 | 4 | 0 | 0 | 0
HGSSA000716 | SSA | CARDONAL | 13 | HIDALGO | 015 | CARDONAL | 0001 | CARDONAL | 08 | IXMIQUILPAN | CE | F | CS | 1 | 0 | 0 | 0 | 0 | 0 | 0 | 0 | 0 | 0 | 0 | 0 | 0 | 0 | 0 | 0 | 0 | 0 | 0 | 0 | 0 | 0 | 0 | 0 | 0 | 0 | 0 | 0 | 0 | 0 | 0 | 0 | 0 | 0 | 0 | 0 | 0 | 0 | 0 | 0 | 0 | 0 | 0 | 0 | 0 | 0 | 0 | 0 | 0 | 0 | 0 | 0 | 0 | 0 | 0 | 0 | 0 | 0 | 0 | 0 | 0 | NO | 0 | 0 | 0 | NO | 0 | 0 | 0 | NO | 0 | 0 | 0 | 0 | 0 | 0 | NO | NO | 0 | 0 | 0 | NO | 0 | 0 | 0 | NO | NO | NO | NO | NO | NO | NO | 0 | 0 | 0 | NO | 0 | 0 | 0 | NO | 0 | 0 | 0 | NO | NO | NO | NO | NO | 0 | 0 | 0 | 0 | 0 | 0 | 0 | 0 | 0 | 0 | 0 | 0 | NO | NO | NO | NO | 0 | 0 | 0 | NO | NO | NO | NO | 0 | 0 | 0 | NO | 0 | 0 | 0 | NO | NO | NO | NO | NO | NO | NO | NO | NO | NO | NO | NO | NO | 5 | 0 | 8 | 0 | 1 | 0
HGSSA000721 | SSA | EL BINGU | 13 | HIDALGO | 015 | CARDONAL | 0004 | EL BINGU | 08 | IXMIQUILPAN | CE | A | CS | 1 | 0 | 0 | 0 | 0 | 0 | 0 | 0 | 0 | 0 | 0 | 0 | 0 | 0 | 0 | 0 | 0 | 0 | 0 | 0 | 0 | 0 | 0 | 0 | 0 | 0 | 0 | 0 | 0 | 0 | 0 | 0 | 0 | 0 | 0 | 0 | 0 | 0 | 0 | 0 | 0 | 0 | 0 | 0 | 0 | 0 | 0 | 0 | 0 | 0 | 0 | 0 | 0 | 0 | 0 | 0 | 0 | 0 | 0 | 0 | 0 | NO | 0 | 0 | 0 | NO | 0 | 0 | 0 | NO | 0 | 0 | 0 | 0 | 0 | 0 | NO | NO | 0 | 0 | 0 | NO | 0 | 0 | 0 | NO | NO | NO | NO | NO | NO | NO | 0 | 0 | 0 | NO | 0 | 0 | 0 | NO | 0 | 0 | 0 | NO | NO | NO | NO | NO | 0 | 0 | 0 | 0 | 0 | 0 | 0 | 0 | 0 | 0 | 0 | 0 | NO | NO | NO | NO | 0 | 0 | 0 | NO | NO | NO | NO | 0 | 0 | 0 | NO | 0 | 0 | 0 | NO | NO | NO | NO | NO | NO | NO | NO | NO | NO | NO | NO | NO | 1 | 0 | 1 | 0 | 0 | 0
HGSSA000733 | SSA | EL BUENA | 13 | HIDALGO | 015 | CARDONAL | 0007 | EL BUENA | 08 | IXMIQUILPAN | CE | A | CS | 1 | 0 | 0 | 0 | 0 | 0 | 0 | 0 | 0 | 0 | 0 | 0 | 0 | 0 | 0 | 0 | 0 | 0 | 0 | 0 | 0 | 0 | 0 | 0 | 0 | 0 | 0 | 0 | 0 | 0 | 0 | 0 | 0 | 0 | 0 | 0 | 0 | 0 | 0 | 0 | 0 | 0 | 0 | 0 | 0 | 0 | 0 | 0 | 0 | 0 | 0 | 0 | 0 | 0 | 0 | 0 | 0 | 0 | 0 | 0 | 0 | NO | 0 | 0 | 0 | NO | 0 | 0 | 0 | NO | 0 | 0 | 0 | 0 | 0 | 0 | NO | NO | 0 | 0 | 0 | NO | 0 | 0 | 0 | NO | NO | NO | NO | NO | NO | NO | 0 | 0 | 0 | NO | 0 | 0 | 0 | NO | 0 | 0 | 0 | NO | NO | NO | NO | NO | 0 | 0 | 0 | 0 | 0 | 0 | 0 | 0 | 0 | 0 | 0 | 0 | NO | NO | NO | NO | 0 | 0 | 0 | NO | NO | NO | NO | 0 | 0 | 0 | NO | 0 | 0 | 0 | NO | NO | NO | NO | NO | NO | NO | NO | NO | NO | NO | NO | NO | 1 | 0 | 1 | 0 | 0 | 0
HGSSA000745 | SSA | CIENEGUILLA | 13 | HIDALGO | 015 | CARDONAL | 0010 | CIENEGUILLA | 08 | IXMIQUILPAN | CE | A | CS | 1 | 0 | 0 | 0 | 0 | 0 | 0 | 0 | 0 | 0 | 0 | 0 | 0 | 0 | 0 | 0 | 0 | 0 | 0 | 0 | 0 | 0 | 0 | 0 | 0 | 0 | 0 | 0 | 0 | 0 | 0 | 0 | 0 | 0 | 0 | 0 | 0 | 0 | 0 | 0 | 0 | 0 | 0 | 0 | 0 | 0 | 0 | 0 | 0 | 0 | 0 | 0 | 0 | 0 | 0 | 0 | 0 | 0 | 0 | 0 | 0 | NO | 0 | 0 | 0 | NO | 0 | 0 | 0 | NO | 0 | 0 | 0 | 0 | 0 | 0 | NO | NO | 0 | 0 | 0 | NO | 0 | 0 | 0 | NO | NO | NO | NO | NO | NO | NO | 0 | 0 | 0 | NO | 0 | 0 | 0 | NO | 0 | 0 | 0 | NO | NO | NO | NO | NO | 0 | 0 | 0 | 0 | 0 | 0 | 0 | 0 | 0 | 0 | 0 | 0 | NO | NO | NO | NO | 0 | 0 | 0 | NO | NO | NO | NO | 0 | 0 | 0 | NO | 0 | 0 | 0 | NO | NO | NO | NO | NO | NO | NO | NO | NO | NO | NO | NO | NO | 1 | 0 | 0 | 0 | 0 | 0
HGSSA000750 | SSA | EL DECA | 13 | HIDALGO | 015 | CARDONAL | 0012 | EL DECA | 08 | IXMIQUILPAN | CE | A | CS | 1 | 0 | 0 | 0 | 0 | 0 | 0 | 0 | 0 | 0 | 0 | 0 | 0 | 0 | 0 | 0 | 0 | 0 | 0 | 0 | 0 | 0 | 0 | 0 | 0 | 0 | 0 | 0 | 0 | 0 | 0 | 0 | 0 | 0 | 0 | 0 | 0 | 0 | 0 | 0 | 0 | 0 | 0 | 0 | 0 | 0 | 0 | 0 | 0 | 0 | 0 | 0 | 0 | 0 | 0 | 0 | 0 | 0 | 0 | 0 | 0 | NO | 0 | 0 | 0 | NO | 0 | 0 | 0 | NO | 0 | 0 | 0 | 0 | 0 | 0 | NO | NO | 0 | 0 | 0 | NO | 0 | 0 | 0 | NO | NO | NO | NO | NO | NO | NO | 0 | 0 | 0 | NO | 0 | 0 | 0 | NO | 0 | 0 | 0 | NO | NO | NO | NO | NO | 0 | 0 | 0 | 0 | 0 | 0 | 0 | 0 | 0 | 0 | 0 | 0 | NO | NO | NO | NO | 0 | 0 | 0 | NO | NO | NO | NO | 0 | 0 | 0 | NO | 0 | 0 | 0 | NO | NO | NO | NO | NO | NO | NO | NO | NO | NO | NO | NO | NO | 1 | 0 | 1 | 0 | 0 | 0
HGSSA000762 | SSA | LA MESA | 13 | HIDALGO | 015 | CARDONAL | 0015 | LA MESA | 08 | IXMIQUILPAN | CE | A | CS | 1 | 0 | 0 | 0 | 0 | 0 | 0 | 0 | 0 | 0 | 0 | 0 | 0 | 0 | 0 | 0 | 0 | 0 | 0 | 0 | 0 | 0 | 0 | 0 | 0 | 0 | 0 | 0 | 0 | 0 | 0 | 0 | 0 | 0 | 0 | 0 | 0 | 0 | 0 | 0 | 0 | 0 | 0 | 0 | 0 | 0 | 0 | 0 | 0 | 0 | 0 | 0 | 0 | 0 | 0 | 0 | 0 | 0 | 0 | 0 | 0 | NO | 0 | 0 | 0 | NO | 0 | 0 | 0 | NO | 0 | 0 | 0 | 0 | 0 | 0 | NO | NO | 0 | 0 | 0 | NO | 0 | 0 | 0 | NO | NO | NO | NO | NO | NO | NO | 0 | 0 | 0 | NO | 0 | 0 | 0 | NO | 0 | 0 | 0 | NO | NO | NO | NO | NO | 0 | 0 | 0 | 0 | 0 | 0 | 0 | 0 | 0 | 0 | 0 | 0 | NO | NO | NO | NO | 0 | 0 | 0 | NO | NO | NO | NO | 0 | 0 | 0 | NO | 0 | 0 | 0 | NO | NO | NO | NO | NO | NO | NO | NO | NO | NO | NO | NO | NO | 1 | 0 | 1 | 0 | 0 | 0
HGSSA000774 | SSA | POZUELOS | 13 | HIDALGO | 015 | CARDONAL | 0019 | POZUELOS | 08 | IXMIQUILPAN | CE | A | CS | 1 | 0 | 0 | 0 | 0 | 0 | 0 | 0 | 0 | 0 | 0 | 0 | 0 | 0 | 0 | 0 | 0 | 0 | 0 | 0 | 0 | 0 | 0 | 0 | 0 | 0 | 0 | 0 | 0 | 0 | 0 | 0 | 0 | 0 | 0 | 0 | 0 | 0 | 0 | 0 | 0 | 0 | 0 | 0 | 0 | 0 | 0 | 0 | 0 | 0 | 0 | 0 | 0 | 0 | 0 | 0 | 0 | 0 | 0 | 0 | 0 | NO | 0 | 0 | 0 | NO | 0 | 0 | 0 | NO | 0 | 0 | 0 | 0 | 0 | 0 | NO | NO | 0 | 0 | 0 | NO | 0 | 0 | 0 | NO | NO | NO | NO | NO | NO | NO | 0 | 0 | 0 | NO | 0 | 0 | 0 | NO | 0 | 0 | 0 | NO | NO | NO | NO | NO | 0 | 0 | 0 | 0 | 0 | 0 | 0 | 0 | 0 | 0 | 0 | 0 | NO | NO | NO | NO | 0 | 0 | 0 | NO | NO | NO | NO | 0 | 0 | 0 | NO | 0 | 0 | 0 | NO | NO | NO | NO | NO | NO | NO | NO | NO | NO | NO | NO | NO | 1 | 0 | 1 | 0 | 0 | 0
HGSSA000786 | SSA | SAN ANDRES DABOXTHA | 13 | HIDALGO | 015 | CARDONAL | 0020 | SAN ANDRES DABOXTHA | 08 | IXMIQUILPAN | CE | A | CS | 1 | 0 | 0 | 0 | 0 | 0 | 0 | 0 | 0 | 0 | 0 | 0 | 0 | 0 | 0 | 0 | 0 | 0 | 0 | 0 | 0 | 0 | 0 | 0 | 0 | 0 | 0 | 0 | 0 | 0 | 0 | 0 | 0 | 0 | 0 | 0 | 0 | 0 | 0 | 0 | 0 | 0 | 0 | 0 | 0 | 0 | 0 | 0 | 0 | 0 | 0 | 0 | 0 | 0 | 0 | 0 | 0 | 0 | 0 | 0 | 0 | NO | 0 | 0 | 0 | NO | 0 | 0 | 0 | NO | 0 | 0 | 0 | 0 | 0 | 0 | NO | NO | 0 | 0 | 0 | NO | 0 | 0 | 0 | NO | NO | NO | NO | NO | NO | NO | 0 | 0 | 0 | NO | 0 | 0 | 0 | NO | 0 | 0 | 0 | NO | NO | NO | NO | NO | 0 | 0 | 0 | 0 | 0 | 0 | 0 | 0 | 0 | 0 | 0 | 0 | NO | NO | NO | NO | 0 | 0 | 0 | NO | NO | NO | NO | 0 | 0 | 0 | NO | 0 | 0 | 0 | NO | NO | NO | NO | NO | NO | NO | NO | NO | NO | NO | NO | NO | 1 | 0 | 1 | 0 | 0 | 0
HGSSA000791 | SSA | SAN ANTONIO SABANILLAS | 13 | HIDALGO | 015 | CARDONAL | 0021 | SAN ANTONIO SABANILLAS | 08 | IXMIQUILPAN | CE | A | CS | 1 | 0 | 0 | 0 | 0 | 0 | 0 | 0 | 0 | 0 | 0 | 0 | 0 | 0 | 0 | 0 | 0 | 0 | 0 | 0 | 0 | 0 | 0 | 0 | 0 | 0 | 0 | 0 | 0 | 0 | 0 | 0 | 0 | 0 | 0 | 0 | 0 | 0 | 0 | 0 | 0 | 0 | 0 | 0 | 0 | 0 | 0 | 0 | 0 | 0 | 0 | 0 | 0 | 0 | 0 | 0 | 0 | 0 | 0 | 0 | 0 | NO | 0 | 0 | 0 | NO | 0 | 0 | 0 | NO | 0 | 0 | 0 | 0 | 0 | 0 | NO | NO | 0 | 0 | 0 | NO | 0 | 0 | 0 | NO | NO | NO | NO | NO | NO | NO | 0 | 0 | 0 | NO | 0 | 0 | 0 | NO | 0 | 0 | 0 | NO | NO | NO | NO | NO | 0 | 0 | 0 | 0 | 0 | 0 | 0 | 0 | 0 | 0 | 0 | 0 | NO | NO | NO | NO | 0 | 0 | 0 | NO | NO | NO | NO | 0 | 0 | 0 | NO | 0 | 0 | 0 | NO | NO | NO | NO | NO | NO | NO | NO | NO | NO | NO | NO | NO | 1 | 0 | 2 | 0 | 0 | 0
HGSSA000803 | SSA | SAN CRISTOBAL | 13 | HIDALGO | 015 | CARDONAL | 0023 | SAN CRISTOBAL | 08 | IXMIQUILPAN | CE | A | CS | 1 | 0 | 0 | 0 | 0 | 0 | 0 | 0 | 0 | 0 | 0 | 0 | 0 | 0 | 0 | 0 | 0 | 0 | 0 | 0 | 0 | 0 | 0 | 0 | 0 | 0 | 0 | 0 | 0 | 0 | 0 | 0 | 0 | 0 | 0 | 0 | 0 | 0 | 0 | 0 | 0 | 0 | 0 | 0 | 0 | 0 | 0 | 0 | 0 | 0 | 0 | 0 | 0 | 0 | 0 | 0 | 0 | 0 | 0 | 0 | 0 | NO | 0 | 0 | 0 | NO | 0 | 0 | 0 | NO | 0 | 0 | 0 | 0 | 0 | 0 | NO | NO | 0 | 0 | 0 | NO | 0 | 0 | 0 | NO | NO | NO | NO | NO | NO | NO | 0 | 0 | 0 | NO | 0 | 0 | 0 | NO | 0 | 0 | 0 | NO | NO | NO | NO | NO | 0 | 0 | 0 | 0 | 0 | 0 | 0 | 0 | 0 | 0 | 0 | 0 | NO | NO | NO | NO | 0 | 0 | 0 | NO | NO | NO | NO | 0 | 0 | 0 | NO | 0 | 0 | 0 | NO | NO | NO | NO | NO | NO | NO | NO | NO | NO | NO | NO | NO | 1 | 0 | 1 | 0 | 0 | 0
HGSSA000815 | SSA | SAN MIGUEL TLAZINTLA | 13 | HIDALGO | 015 | CARDONAL | 0024 | SAN MIGUEL TLAZINTLA | 08 | IXMIQUILPAN | CE | A | CS | 1 | 0 | 0 | 0 | 0 | 0 | 0 | 0 | 0 | 0 | 0 | 0 | 0 | 0 | 0 | 0 | 0 | 0 | 0 | 0 | 0 | 0 | 0 | 0 | 0 | 0 | 0 | 0 | 0 | 0 | 0 | 0 | 0 | 0 | 0 | 0 | 0 | 0 | 0 | 0 | 0 | 0 | 0 | 0 | 0 | 0 | 0 | 0 | 0 | 0 | 0 | 0 | 0 | 0 | 0 | 0 | 0 | 0 | 0 | 0 | 0 | NO | 0 | 0 | 0 | NO | 0 | 0 | 0 | NO | 0 | 0 | 0 | 0 | 0 | 0 | NO | NO | 0 | 0 | 0 | NO | 0 | 0 | 0 | NO | NO | NO | NO | NO | NO | NO | 0 | 0 | 0 | NO | 0 | 0 | 0 | NO | 0 | 0 | 0 | NO | NO | NO | NO | NO | 0 | 0 | 0 | 0 | 0 | 0 | 0 | 0 | 0 | 0 | 0 | 0 | NO | NO | NO | NO | 0 | 0 | 0 | NO | NO | NO | NO | 0 | 0 | 0 | NO | 0 | 0 | 0 | NO | NO | NO | NO | NO | NO | NO | NO | NO | NO | NO | NO | NO | 1 | 0 | 0 | 0 | 0 | 0
HGSSA000820 | SSA | SAN MIGUEL JIGUI | 13 | HIDALGO | 015 | CARDONAL | 0025 | SAN MIGUEL JIGUI | 08 | IXMIQUILPAN | CE | A | CS | 1 | 0 | 0 | 0 | 0 | 0 | 0 | 0 | 0 | 0 | 0 | 0 | 0 | 0 | 0 | 0 | 0 | 0 | 0 | 0 | 0 | 0 | 0 | 0 | 0 | 0 | 0 | 0 | 0 | 0 | 0 | 0 | 0 | 0 | 0 | 0 | 0 | 0 | 0 | 0 | 0 | 0 | 0 | 0 | 0 | 0 | 0 | 0 | 0 | 0 | 0 | 0 | 0 | 0 | 0 | 0 | 0 | 0 | 0 | 0 | 0 | NO | 0 | 0 | 0 | NO | 0 | 0 | 0 | NO | 0 | 0 | 0 | 0 | 0 | 0 | NO | NO | 0 | 0 | 0 | NO | 0 | 0 | 0 | NO | NO | NO | NO | NO | NO | NO | 0 | 0 | 0 | NO | 0 | 0 | 0 | NO | 0 | 0 | 0 | NO | NO | NO | NO | NO | 0 | 0 | 0 | 0 | 0 | 0 | 0 | 0 | 0 | 0 | 0 | 0 | NO | NO | NO | NO | 0 | 0 | 0 | NO | NO | NO | NO | 0 | 0 | 0 | NO | 0 | 0 | 0 | NO | NO | NO | NO | NO | NO | NO | NO | NO | NO | NO | NO | NO | 1 | 0 | 0 | 0 | 0 | 0
HGSSA000832 | SSA | SANTA TERESA DABOXTHA | 13 | HIDALGO | 015 | CARDONAL | 0026 | SANTA TERESA DABOXTHA | 08 | IXMIQUILPAN | CE | A | CS | 1 | 0 | 0 | 0 | 0 | 0 | 0 | 0 | 0 | 0 | 0 | 0 | 0 | 0 | 0 | 0 | 0 | 0 | 0 | 0 | 0 | 0 | 0 | 0 | 0 | 0 | 0 | 0 | 0 | 0 | 0 | 0 | 0 | 0 | 0 | 0 | 0 | 0 | 0 | 0 | 0 | 0 | 0 | 0 | 0 | 0 | 0 | 0 | 0 | 0 | 0 | 0 | 0 | 0 | 0 | 0 | 0 | 0 | 0 | 0 | 0 | NO | 0 | 0 | 0 | NO | 0 | 0 | 0 | NO | 0 | 0 | 0 | 0 | 0 | 0 | NO | NO | 0 | 0 | 0 | NO | 0 | 0 | 0 | NO | NO | NO | NO | NO | NO | NO | 0 | 0 | 0 | NO | 0 | 0 | 0 | NO | 0 | 0 | 0 | NO | NO | NO | NO | NO | 0 | 0 | 0 | 0 | 0 | 0 | 0 | 0 | 0 | 0 | 0 | 0 | NO | NO | NO | NO | 0 | 0 | 0 | NO | NO | NO | NO | 0 | 0 | 0 | NO | 0 | 0 | 0 | NO | NO | NO | NO | NO | NO | NO | NO | NO | NO | NO | NO | NO | 1 | 0 | 1 | 0 | 0 | 0
HGSSA000844 | SSA | SANTUARIO MAPETHE | 13 | HIDALGO | 015 | CARDONAL | 0027 | SANTUARIO (SANTUARIO MAPETHE) | 08 | IXMIQUILPAN | CE | A | CS | 1 | 0 | 0 | 0 | 0 | 0 | 0 | 0 | 0 | 0 | 0 | 0 | 0 | 0 | 0 | 0 | 0 | 0 | 0 | 0 | 0 | 0 | 0 | 0 | 0 | 0 | 0 | 0 | 0 | 0 | 0 | 0 | 0 | 0 | 0 | 0 | 0 | 0 | 0 | 0 | 0 | 0 | 0 | 0 | 0 | 0 | 0 | 0 | 0 | 0 | 0 | 0 | 0 | 0 | 0 | 0 | 0 | 0 | 0 | 0 | 0 | NO | 0 | 0 | 0 | NO | 0 | 0 | 0 | NO | 0 | 0 | 0 | 0 | 0 | 0 | NO | NO | 0 | 0 | 0 | NO | 0 | 0 | 0 | NO | NO | NO | NO | NO | NO | NO | 0 | 0 | 0 | NO | 0 | 0 | 0 | NO | 0 | 0 | 0 | NO | NO | NO | NO | NO | 0 | 0 | 0 | 0 | 0 | 0 | 0 | 0 | 0 | 0 | 0 | 0 | NO | NO | NO | NO | 0 | 0 | 0 | NO | NO | NO | NO | 0 | 0 | 0 | NO | 0 | 0 | 0 | NO | NO | NO | NO | NO | NO | NO | NO | NO | NO | NO | NO | NO | 1 | 0 | 1 | 0 | 0 | 0
HGSSA000856 | SSA | EL SAUZ JUXMAYE | 13 | HIDALGO | 015 | CARDONAL | 0028 | EL SAUZ (JUXMAYE) | 08 | IXMIQUILPAN | CE | A | CS | 1 | 0 | 0 | 0 | 0 | 0 | 0 | 0 | 0 | 0 | 0 | 0 | 0 | 0 | 0 | 0 | 0 | 0 | 0 | 0 | 0 | 0 | 0 | 0 | 0 | 0 | 0 | 0 | 0 | 0 | 0 | 0 | 0 | 0 | 0 | 0 | 0 | 0 | 0 | 0 | 0 | 0 | 0 | 0 | 0 | 0 | 0 | 0 | 0 | 0 | 0 | 0 | 0 | 0 | 0 | 0 | 0 | 0 | 0 | 0 | 0 | NO | 0 | 0 | 0 | NO | 0 | 0 | 0 | NO | 0 | 0 | 0 | 0 | 0 | 0 | NO | NO | 0 | 0 | 0 | NO | 0 | 0 | 0 | NO | NO | NO | NO | NO | NO | NO | 0 | 0 | 0 | NO | 0 | 0 | 0 | NO | 0 | 0 | 0 | NO | NO | NO | NO | NO | 0 | 0 | 0 | 0 | 0 | 0 | 0 | 0 | 0 | 0 | 0 | 0 | NO | NO | NO | NO | 0 | 0 | 0 | NO | NO | NO | NO | 0 | 0 | 0 | NO | 0 | 0 | 0 | NO | NO | NO | NO | NO | NO | NO | NO | NO | NO | NO | NO | NO | 1 | 0 | 0 | 0 | 0 | 0
HGSSA000861 | SSA | EL TIXQUI | 13 | HIDALGO | 015 | CARDONAL | 0078 | EL TIXQUI AGUA FRIA | 08 | IXMIQUILPAN | CE | A | CS | 1 | 0 | 0 | 0 | 0 | 0 | 0 | 0 | 0 | 0 | 0 | 0 | 0 | 0 | 0 | 0 | 0 | 0 | 0 | 0 | 0 | 0 | 0 | 0 | 0 | 0 | 0 | 0 | 0 | 0 | 0 | 0 | 0 | 0 | 0 | 0 | 0 | 0 | 0 | 0 | 0 | 0 | 0 | 0 | 0 | 0 | 0 | 0 | 0 | 0 | 0 | 0 | 0 | 0 | 0 | 0 | 0 | 0 | 0 | 0 | 0 | NO | 0 | 0 | 0 | NO | 0 | 0 | 0 | NO | 0 | 0 | 0 | 0 | 0 | 0 | NO | NO | 0 | 0 | 0 | NO | 0 | 0 | 0 | NO | NO | NO | NO | NO | NO | NO | 0 | 0 | 0 | NO | 0 | 0 | 0 | NO | 0 | 0 | 0 | NO | NO | NO | NO | NO | 0 | 0 | 0 | 0 | 0 | 0 | 0 | 0 | 0 | 0 | 0 | 0 | NO | NO | NO | NO | 0 | 0 | 0 | NO | NO | NO | NO | 0 | 0 | 0 | NO | 0 | 0 | 0 | NO | NO | NO | NO | NO | NO | NO | NO | NO | NO | NO | NO | NO | 1 | 0 | 0 | 0 | 0 | 0
HGSSA000873 | SSA | CUAUTEPEC DE HINOJOSA | 13 | HIDALGO | 016 | CUAUTEPEC DE HINOJOSA | 0001 | CUAUTEPEC | 02 | TULANCINGO DE BRAVO | CE | F | CS | 1 | 0 | 0 | 0 | 0 | 0 | 0 | 0 | 0 | 0 | 0 | 0 | 0 | 0 | 0 | 0 | 0 | 0 | 0 | 0 | 0 | 0 | 0 | 0 | 0 | 0 | 0 | 0 | 0 | 0 | 0 | 0 | 0 | 0 | 0 | 0 | 0 | 0 | 0 | 0 | 0 | 0 | 0 | 0 | 0 | 0 | 0 | 0 | 0 | 0 | 0 | 0 | 0 | 0 | 0 | 0 | 0 | 0 | 0 | 0 | 0 | NO | 0 | 0 | 0 | NO | 0 | 0 | 0 | NO | 0 | 0 | 0 | 0 | 0 | 0 | NO | NO | 0 | 0 | 0 | NO | 0 | 0 | 0 | NO | NO | NO | NO | NO | NO | NO | 0 | 0 | 0 | NO | 0 | 0 | 0 | NO | 0 | 0 | 0 | NO | NO | NO | NO | NO | 0 | 0 | 0 | 0 | 0 | 0 | 0 | 0 | 0 | 0 | 0 | 0 | NO | NO | NO | NO | 0 | 0 | 0 | NO | NO | NO | NO | 0 | 0 | 0 | NO | 0 | 0 | 0 | NO | NO | NO | NO | NO | NO | NO | NO | NO | NO | NO | NO | NO | 7 | 0 | 0 | 0 | 0 | 0
HGSSA000885 | SSA | EL CAPULIN | 13 | HIDALGO | 016 | CUAUTEPEC DE HINOJOSA | 0005 | EL CAPULIN | 02 | TULANCINGO DE BRAVO | CE | A | CS | 1 | 0 | 0 | 0 | 0 | 0 | 0 | 0 | 0 | 0 | 0 | 0 | 0 | 0 | 0 | 0 | 0 | 0 | 0 | 0 | 0 | 0 | 0 | 0 | 0 | 0 | 0 | 0 | 0 | 0 | 0 | 0 | 0 | 0 | 0 | 0 | 0 | 0 | 0 | 0 | 0 | 0 | 0 | 0 | 0 | 0 | 0 | 0 | 0 | 0 | 0 | 0 | 0 | 0 | 0 | 0 | 0 | 0 | 0 | 0 | 0 | NO | 0 | 0 | 0 | NO | 0 | 0 | 0 | NO | 0 | 0 | 0 | 0 | 0 | 0 | NO | NO | 0 | 0 | 0 | NO | 0 | 0 | 0 | NO | NO | NO | NO | NO | NO | NO | 0 | 0 | 0 | NO | 0 | 0 | 0 | NO | 0 | 0 | 0 | NO | NO | NO | NO | NO | 0 | 0 | 0 | 0 | 0 | 0 | 0 | 0 | 0 | 0 | 0 | 0 | NO | NO | NO | NO | 0 | 0 | 0 | NO | NO | NO | NO | 0 | 0 | 0 | NO | 0 | 0 | 0 | NO | NO | NO | NO | NO | NO | NO | NO | NO | NO | NO | NO | NO | 1 | 0 | 0 | 0 | 0 | 0
HGSSA000890 | SSA | HUEYAPITA | 13 | HIDALGO | 016 | CUAUTEPEC DE HINOJOSA | 0014 | HUEYAPITA | 02 | TULANCINGO DE BRAVO | CE | A | CS | 1 | 0 | 0 | 0 | 0 | 0 | 0 | 0 | 0 | 0 | 0 | 0 | 0 | 0 | 0 | 0 | 0 | 0 | 0 | 0 | 0 | 0 | 0 | 0 | 0 | 0 | 0 | 0 | 0 | 0 | 0 | 0 | 0 | 0 | 0 | 0 | 0 | 0 | 0 | 0 | 0 | 0 | 0 | 0 | 0 | 0 | 0 | 0 | 0 | 0 | 0 | 0 | 0 | 0 | 0 | 0 | 0 | 0 | 0 | 0 | 0 | NO | 0 | 0 | 0 | NO | 0 | 0 | 0 | NO | 0 | 0 | 0 | 0 | 0 | 0 | NO | NO | 0 | 0 | 0 | NO | 0 | 0 | 0 | NO | NO | NO | NO | NO | NO | NO | 0 | 0 | 0 | NO | 0 | 0 | 0 | NO | 0 | 0 | 0 | NO | NO | NO | NO | NO | 0 | 0 | 0 | 0 | 0 | 0 | 0 | 0 | 0 | 0 | 0 | 0 | NO | NO | NO | NO | 0 | 0 | 0 | NO | NO | NO | NO | 0 | 0 | 0 | NO | 0 | 0 | 0 | NO | NO | NO | NO | NO | NO | NO | NO | NO | NO | NO | NO | NO | 1 | 0 | 0 | 0 | 0 | 0
HGSSA000902 | SSA | LAS PUENTES | 13 | HIDALGO | 016 | CUAUTEPEC DE HINOJOSA | 0024 | LAS PUENTES | 02 | TULANCINGO DE BRAVO | CE | A | CS | 1 | 0 | 0 | 0 | 0 | 0 | 0 | 0 | 0 | 0 | 0 | 0 | 0 | 0 | 0 | 0 | 0 | 0 | 0 | 0 | 0 | 0 | 0 | 0 | 0 | 0 | 0 | 0 | 0 | 0 | 0 | 0 | 0 | 0 | 0 | 0 | 0 | 0 | 0 | 0 | 0 | 0 | 0 | 0 | 0 | 0 | 0 | 0 | 0 | 0 | 0 | 0 | 0 | 0 | 0 | 0 | 0 | 0 | 0 | 0 | 0 | NO | 0 | 0 | 0 | NO | 0 | 0 | 0 | NO | 0 | 0 | 0 | 0 | 0 | 0 | NO | NO | 0 | 0 | 0 | NO | 0 | 0 | 0 | NO | NO | NO | NO | NO | NO | NO | 0 | 0 | 0 | NO | 0 | 0 | 0 | NO | 0 | 0 | 0 | NO | NO | NO | NO | NO | 0 | 0 | 0 | 0 | 0 | 0 | 0 | 0 | 0 | 0 | 0 | 0 | NO | NO | NO | NO | 0 | 0 | 0 | NO | NO | NO | NO | 0 | 0 | 0 | NO | 0 | 0 | 0 | NO | NO | NO | NO | NO | NO | NO | NO | NO | NO | NO | NO | NO | 1 | 0 | 0 | 0 | 0 | 0
HGSSA000914 | SSA | SANTA MARIA NATIVITAS | 13 | HIDALGO | 016 | CUAUTEPEC DE HINOJOSA | 0029 | SANTA MARIA NATIVITAS | 02 | TULANCINGO DE BRAVO | CE | E | CS | 1 | 0 | 0 | 0 | 0 | 0 | 0 | 0 | 0 | 0 | 0 | 0 | 0 | 0 | 0 | 0 | 0 | 0 | 0 | 0 | 0 | 0 | 0 | 0 | 0 | 0 | 0 | 0 | 0 | 0 | 0 | 0 | 0 | 0 | 0 | 0 | 0 | 0 | 0 | 0 | 0 | 0 | 0 | 0 | 0 | 0 | 0 | 0 | 0 | 0 | 0 | 0 | 0 | 0 | 0 | 0 | 0 | 0 | 0 | 0 | 0 | NO | 0 | 0 | 0 | NO | 0 | 0 | 0 | NO | 0 | 0 | 0 | 0 | 0 | 0 | NO | NO | 0 | 0 | 0 | NO | 0 | 0 | 0 | NO | NO | NO | NO | NO | NO | NO | 0 | 0 | 0 | NO | 0 | 0 | 0 | NO | 0 | 0 | 0 | NO | NO | NO | NO | NO | 0 | 0 | 0 | 0 | 0 | 0 | 0 | 0 | 0 | 0 | 0 | 0 | NO | NO | NO | NO | 0 | 0 | 0 | NO | NO | NO | NO | 0 | 0 | 0 | NO | 0 | 0 | 0 | NO | NO | NO | NO | NO | NO | NO | NO | NO | NO | NO | NO | NO | 1 | 0 | 0 | 0 | 0 | 0
HGSSA000926 | SSA | TECOCOMULCO | 13 | HIDALGO | 016 | CUAUTEPEC DE HINOJOSA | 0030 | TECOCOMULCO DE JUAREZ | 02 | TULANCINGO DE BRAVO | CE | A | CS | 1 | 0 | 0 | 0 | 0 | 0 | 0 | 0 | 0 | 0 | 0 | 0 | 0 | 0 | 0 | 0 | 0 | 0 | 0 | 0 | 0 | 0 | 0 | 0 | 0 | 0 | 0 | 0 | 0 | 0 | 0 | 0 | 0 | 0 | 0 | 0 | 0 | 0 | 0 | 0 | 0 | 0 | 0 | 0 | 0 | 0 | 0 | 0 | 0 | 0 | 0 | 0 | 0 | 0 | 0 | 0 | 0 | 0 | 0 | 0 | 0 | NO | 0 | 0 | 0 | NO | 0 | 0 | 0 | NO | 0 | 0 | 0 | 0 | 0 | 0 | NO | NO | 0 | 0 | 0 | NO | 0 | 0 | 0 | NO | NO | NO | NO | NO | NO | NO | 0 | 0 | 0 | NO | 0 | 0 | 0 | NO | 0 | 0 | 0 | NO | NO | NO | NO | NO | 0 | 0 | 0 | 0 | 0 | 0 | 0 | 0 | 0 | 0 | 0 | 0 | NO | NO | NO | NO | 0 | 0 | 0 | NO | NO | NO | NO | 0 | 0 | 0 | NO | 0 | 0 | 0 | NO | NO | NO | NO | NO | NO | NO | NO | NO | NO | NO | NO | NO | 1 | 0 | 1 | 0 | 0 | 0
HGSSA000931 | SSA | ALMOLOYA | 13 | HIDALGO | 016 | CUAUTEPEC DE HINOJOSA | 0039 | ALMOLOYA | 02 | TULANCINGO DE BRAVO | CE | E | CS | 1 | 0 | 0 | 0 | 0 | 0 | 0 | 0 | 0 | 0 | 0 | 0 | 0 | 0 | 0 | 0 | 0 | 0 | 0 | 0 | 0 | 0 | 0 | 0 | 0 | 0 | 0 | 0 | 0 | 0 | 0 | 0 | 0 | 0 | 0 | 0 | 0 | 0 | 0 | 0 | 0 | 0 | 0 | 0 | 0 | 0 | 0 | 0 | 0 | 0 | 0 | 0 | 0 | 0 | 0 | 0 | 0 | 0 | 0 | 0 | 0 | NO | 0 | 0 | 0 | NO | 0 | 0 | 0 | NO | 0 | 0 | 0 | 0 | 0 | 0 | NO | NO | 0 | 0 | 0 | NO | 0 | 0 | 0 | NO | NO | NO | NO | NO | NO | NO | 0 | 0 | 0 | NO | 0 | 0 | 0 | NO | 0 | 0 | 0 | NO | NO | NO | NO | NO | 0 | 0 | 0 | 0 | 0 | 0 | 0 | 0 | 0 | 0 | 0 | 0 | NO | NO | NO | NO | 0 | 0 | 0 | NO | NO | NO | NO | 0 | 0 | 0 | NO | 0 | 0 | 0 | NO | NO | NO | NO | NO | NO | NO | NO | NO | NO | NO | NO | NO | 3 | 0 | 0 | 0 | 0 | 0
HGSSA000943 | SSA | LA CAÃ‘ADA | 13 | HIDALGO | 016 | CUAUTEPEC DE HINOJOSA | 0044 | LA CAÃ‘ADA | 02 | TULANCINGO DE BRAVO | CE | A | CS | 1 | 0 | 0 | 0 | 0 | 0 | 0 | 0 | 0 | 0 | 0 | 0 | 0 | 0 | 0 | 0 | 0 | 0 | 0 | 0 | 0 | 0 | 0 | 0 | 0 | 0 | 0 | 0 | 0 | 0 | 0 | 0 | 0 | 0 | 0 | 0 | 0 | 0 | 0 | 0 | 0 | 0 | 0 | 0 | 0 | 0 | 0 | 0 | 0 | 0 | 0 | 0 | 0 | 0 | 0 | 0 | 0 | 0 | 0 | 0 | 0 | NO | 0 | 0 | 0 | NO | 0 | 0 | 0 | NO | 0 | 0 | 0 | 0 | 0 | 0 | NO | NO | 0 | 0 | 0 | NO | 0 | 0 | 0 | NO | NO | NO | NO | NO | NO | NO | 0 | 0 | 0 | NO | 0 | 0 | 0 | NO | 0 | 0 | 0 | NO | NO | NO | NO | NO | 0 | 0 | 0 | 0 | 0 | 0 | 0 | 0 | 0 | 0 | 0 | 0 | NO | NO | NO | NO | 0 | 0 | 0 | NO | NO | NO | NO | 0 | 0 | 0 | NO | 0 | 0 | 0 | NO | NO | NO | NO | NO | NO | NO | NO | NO | NO | NO | NO | NO | 1 | 0 | 0 | 0 | 0 | 0
HGSSA000955 | SSA | CHAPANTONGO | 13 | HIDALGO | 017 | CHAPANTONGO | 0001 | CHAPANTONGO | 11 | HUICHAPAN | CE | F | CS | 1 | 0 | 0 | 0 | 0 | 0 | 0 | 0 | 0 | 0 | 0 | 0 | 0 | 0 | 0 | 0 | 0 | 0 | 0 | 0 | 0 | 0 | 0 | 0 | 0 | 0 | 0 | 0 | 0 | 0 | 0 | 0 | 0 | 0 | 0 | 0 | 0 | 0 | 0 | 0 | 0 | 0 | 0 | 0 | 0 | 0 | 0 | 0 | 0 | 0 | 0 | 0 | 0 | 0 | 0 | 0 | 0 | 0 | 0 | 0 | 0 | NO | 0 | 0 | 0 | NO | 0 | 0 | 0 | NO | 0 | 0 | 0 | 0 | 0 | 0 | NO | NO | 0 | 0 | 0 | NO | 0 | 0 | 0 | NO | NO | NO | NO | NO | NO | NO | 0 | 0 | 0 | NO | 0 | 0 | 0 | NO | 0 | 0 | 0 | NO | NO | NO | NO | NO | 0 | 0 | 0 | 0 | 0 | 0 | 0 | 0 | 0 | 0 | 0 | 0 | NO | NO | NO | NO | 0 | 0 | 0 | NO | NO | NO | NO | 0 | 0 | 0 | NO | 0 | 0 | 0 | NO | NO | NO | NO | NO | NO | NO | NO | NO | NO | NO | NO | NO | 4 | 0 | 3 | 0 | 0 | 0
HGSSA000960 | SSA | SAN BARTOLO OZOCALPAN | 13 | HIDALGO | 017 | CHAPANTONGO | 0014 | SAN BARTOLO OZOCALPAN | 11 | HUICHAPAN | CE | A | CS | 1 | 0 | 0 | 0 | 0 | 0 | 0 | 0 | 0 | 0 | 0 | 0 | 0 | 0 | 0 | 0 | 0 | 0 | 0 | 0 | 0 | 0 | 0 | 0 | 0 | 0 | 0 | 0 | 0 | 0 | 0 | 0 | 0 | 0 | 0 | 0 | 0 | 0 | 0 | 0 | 0 | 0 | 0 | 0 | 0 | 0 | 0 | 0 | 0 | 0 | 0 | 0 | 0 | 0 | 0 | 0 | 0 | 0 | 0 | 0 | 0 | NO | 0 | 0 | 0 | NO | 0 | 0 | 0 | NO | 0 | 0 | 0 | 0 | 0 | 0 | NO | NO | 0 | 0 | 0 | NO | 0 | 0 | 0 | NO | NO | NO | NO | NO | NO | NO | 0 | 0 | 0 | NO | 0 | 0 | 0 | NO | 0 | 0 | 0 | NO | NO | NO | NO | NO | 0 | 0 | 0 | 0 | 0 | 0 | 0 | 0 | 0 | 0 | 0 | 0 | NO | NO | NO | NO | 0 | 0 | 0 | NO | NO | NO | NO | 0 | 0 | 0 | NO | 0 | 0 | 0 | NO | NO | NO | NO | NO | NO | NO | NO | NO | NO | NO | NO | NO | 1 | 0 | 0 | 0 | 0 | 0
HGSSA000972 | SSA | TLAUNILOLPAN | 13 | HIDALGO | 017 | CHAPANTONGO | 0020 | TLAUNILOLPAN | 11 | HUICHAPAN | CE | A | CS | 1 | 0 | 0 | 0 | 0 | 0 | 0 | 0 | 0 | 0 | 0 | 0 | 0 | 0 | 0 | 0 | 0 | 0 | 0 | 0 | 0 | 0 | 0 | 0 | 0 | 0 | 0 | 0 | 0 | 0 | 0 | 0 | 0 | 0 | 0 | 0 | 0 | 0 | 0 | 0 | 0 | 0 | 0 | 0 | 0 | 0 | 0 | 0 | 0 | 0 | 0 | 0 | 0 | 0 | 0 | 0 | 0 | 0 | 0 | 0 | 0 | NO | 0 | 0 | 0 | NO | 0 | 0 | 0 | NO | 0 | 0 | 0 | 0 | 0 | 0 | NO | NO | 0 | 0 | 0 | NO | 0 | 0 | 0 | NO | NO | NO | NO | NO | NO | NO | 0 | 0 | 0 | NO | 0 | 0 | 0 | NO | 0 | 0 | 0 | NO | NO | NO | NO | NO | 0 | 0 | 0 | 0 | 0 | 0 | 0 | 0 | 0 | 0 | 0 | 0 | NO | NO | NO | NO | 0 | 0 | 0 | NO | NO | NO | NO | 0 | 0 | 0 | NO | 0 | 0 | 0 | NO | NO | NO | NO | NO | NO | NO | NO | NO | NO | NO | NO | NO | 1 | 0 | 0 | 0 | 0 | 0
HGSSA000984 | SSA | CHAPULHUACAN | 13 | HIDALGO | 018 | CHAPULHUACAN | 0001 | CHAPULHUACAN | 12 | JACALA DE LEDEZMA | CE | F | CS | 1 | 0 | 0 | 0 | 0 | 0 | 0 | 0 | 0 | 0 | 0 | 0 | 0 | 0 | 0 | 0 | 0 | 0 | 0 | 0 | 0 | 0 | 0 | 0 | 0 | 0 | 0 | 0 | 0 | 0 | 0 | 0 | 0 | 0 | 0 | 0 | 0 | 0 | 0 | 0 | 0 | 0 | 0 | 0 | 0 | 0 | 0 | 0 | 0 | 0 | 0 | 0 | 0 | 0 | 0 | 0 | 0 | 0 | 0 | 0 | 0 | NO | 0 | 0 | 0 | NO | 0 | 0 | 0 | NO | 0 | 0 | 0 | 0 | 0 | 0 | NO | NO | 0 | 0 | 0 | NO | 0 | 0 | 0 | NO | NO | NO | NO | NO | NO | NO | 0 | 0 | 0 | NO | 0 | 0 | 0 | NO | 0 | 0 | 0 | NO | NO | NO | NO | NO | 0 | 0 | 0 | 0 | 0 | 0 | 0 | 0 | 0 | 0 | 0 | 0 | NO | NO | NO | NO | 0 | 0 | 0 | NO | NO | NO | NO | 0 | 0 | 0 | NO | 0 | 0 | 0 | NO | NO | NO | NO | NO | NO | NO | NO | NO | SI | NO | NO | NO | 6 | 0 | 13 | 0 | 1 | 0
HGSSA000996 | SSA | CAHUAZAS HACIENDA DE CAHUAZAS | 13 | HIDALGO | 018 | CHAPULHUACAN | 0008 | CAHUAZAS (HACIENDA DE CAHUAZAS) | 12 | JACALA DE LEDEZMA | CE | A | CS | 1 | 0 | 0 | 0 | 0 | 0 | 0 | 0 | 0 | 0 | 0 | 0 | 0 | 0 | 0 | 0 | 0 | 0 | 0 | 0 | 0 | 0 | 0 | 0 | 0 | 0 | 0 | 0 | 0 | 0 | 0 | 0 | 0 | 0 | 0 | 0 | 0 | 0 | 0 | 0 | 0 | 0 | 0 | 0 | 0 | 0 | 0 | 0 | 0 | 0 | 0 | 0 | 0 | 0 | 0 | 0 | 0 | 0 | 0 | 0 | 0 | NO | 0 | 0 | 0 | NO | 0 | 0 | 0 | NO | 0 | 0 | 0 | 0 | 0 | 0 | NO | NO | 0 | 0 | 0 | NO | 0 | 0 | 0 | NO | NO | NO | NO | NO | NO | NO | 0 | 0 | 0 | NO | 0 | 0 | 0 | NO | 0 | 0 | 0 | NO | NO | NO | NO | NO | 0 | 0 | 0 | 0 | 0 | 0 | 0 | 0 | 0 | 0 | 0 | 0 | NO | NO | NO | NO | 0 | 0 | 0 | NO | NO | NO | NO | 0 | 0 | 0 | NO | 0 | 0 | 0 | NO | NO | NO | NO | NO | NO | NO | NO | NO | NO | NO | NO | NO | 2 | 0 | 1 | 0 | 0 | 0
HGSSA001001 | SSA | MIAHUATLA | 13 | HIDALGO | 018 | CHAPULHUACAN | 0020 | MIAHUATLA | 12 | JACALA DE LEDEZMA | CE | A | CS | 1 | 0 | 0 | 0 | 0 | 0 | 0 | 0 | 0 | 0 | 0 | 0 | 0 | 0 | 0 | 0 | 0 | 0 | 0 | 0 | 0 | 0 | 0 | 0 | 0 | 0 | 0 | 0 | 0 | 0 | 0 | 0 | 0 | 0 | 0 | 0 | 0 | 0 | 0 | 0 | 0 | 0 | 0 | 0 | 0 | 0 | 0 | 0 | 0 | 0 | 0 | 0 | 0 | 0 | 0 | 0 | 0 | 0 | 0 | 0 | 0 | NO | 0 | 0 | 0 | NO | 0 | 0 | 0 | NO | 0 | 0 | 0 | 0 | 0 | 0 | NO | NO | 0 | 0 | 0 | NO | 0 | 0 | 0 | NO | NO | NO | NO | NO | NO | NO | 0 | 0 | 0 | NO | 0 | 0 | 0 | NO | 0 | 0 | 0 | NO | NO | NO | NO | NO | 0 | 0 | 0 | 0 | 0 | 0 | 0 | 0 | 0 | 0 | 0 | 0 | NO | NO | NO | NO | 0 | 0 | 0 | NO | NO | NO | NO | 0 | 0 | 0 | NO | 0 | 0 | 0 | NO | NO | NO | NO | NO | NO | NO | NO | NO | NO | NO | NO | NO | 2 | 0 | 1 | 0 | 0 | 0
HGSSA001013 | SSA | SAN RAFAEL | 13 | HIDALGO | 018 | CHAPULHUACAN | 0034 | SAN RAFAEL | 12 | JACALA DE LEDEZMA | CE | A | CS | 1 | 0 | 0 | 0 | 0 | 0 | 0 | 0 | 0 | 0 | 0 | 0 | 0 | 0 | 0 | 0 | 0 | 0 | 0 | 0 | 0 | 0 | 0 | 0 | 0 | 0 | 0 | 0 | 0 | 0 | 0 | 0 | 0 | 0 | 0 | 0 | 0 | 0 | 0 | 0 | 0 | 0 | 0 | 0 | 0 | 0 | 0 | 0 | 0 | 0 | 0 | 0 | 0 | 0 | 0 | 0 | 0 | 0 | 0 | 0 | 0 | NO | 0 | 0 | 0 | NO | 0 | 0 | 0 | NO | 0 | 0 | 0 | 0 | 0 | 0 | NO | NO | 0 | 0 | 0 | NO | 0 | 0 | 0 | NO | NO | NO | NO | NO | NO | NO | 0 | 0 | 0 | NO | 0 | 0 | 0 | NO | 0 | 0 | 0 | NO | NO | NO | NO | NO | 0 | 0 | 0 | 0 | 0 | 0 | 0 | 0 | 0 | 0 | 0 | 0 | NO | NO | NO | NO | 0 | 0 | 0 | NO | NO | NO | NO | 0 | 0 | 0 | NO | 0 | 0 | 0 | NO | NO | NO | NO | NO | NO | NO | NO | NO | NO | NO | NO | NO | 2 | 0 | 1 | 0 | 0 | 0
HGSSA001025 | SSA | SANTA ANA DE ALLENDE | 13 | HIDALGO | 018 | CHAPULHUACAN | 0035 | SANTA ANA DE ALLENDE | 12 | JACALA DE LEDEZMA | CE | A | CS | 1 | 0 | 0 | 0 | 0 | 0 | 0 | 0 | 0 | 0 | 0 | 0 | 0 | 0 | 0 | 0 | 0 | 0 | 0 | 0 | 0 | 0 | 0 | 0 | 0 | 0 | 0 | 0 | 0 | 0 | 0 | 0 | 0 | 0 | 0 | 0 | 0 | 0 | 0 | 0 | 0 | 0 | 0 | 0 | 0 | 0 | 0 | 0 | 0 | 0 | 0 | 0 | 0 | 0 | 0 | 0 | 0 | 0 | 0 | 0 | 0 | NO | 0 | 0 | 0 | NO | 0 | 0 | 0 | NO | 0 | 0 | 0 | 0 | 0 | 0 | NO | NO | 0 | 0 | 0 | NO | 0 | 0 | 0 | NO | NO | NO | NO | NO | NO | NO | 0 | 0 | 0 | NO | 0 | 0 | 0 | NO | 0 | 0 | 0 | NO | NO | NO | NO | NO | 0 | 0 | 0 | 0 | 0 | 0 | 0 | 0 | 0 | 0 | 0 | 0 | NO | NO | NO | NO | 0 | 0 | 0 | NO | NO | NO | NO | 0 | 0 | 0 | NO | 0 | 0 | 0 | NO | NO | NO | NO | NO | NO | NO | NO | NO | NO | NO | NO | NO | 2 | 0 | 1 | 0 | 0 | 0
HGSSA001030 | SSA | SAUCILLO SAUCILLO AGUA NUEVA | 13 | HIDALGO | 018 | CHAPULHUACAN | 0037 | SAUCILLO (SAUCILLO AGUA NUEVA) | 12 | JACALA DE LEDEZMA | CE | A | CS | 1 | 0 | 0 | 0 | 0 | 0 | 0 | 0 | 0 | 0 | 0 | 0 | 0 | 0 | 0 | 0 | 0 | 0 | 0 | 0 | 0 | 0 | 0 | 0 | 0 | 0 | 0 | 0 | 0 | 0 | 0 | 0 | 0 | 0 | 0 | 0 | 0 | 0 | 0 | 0 | 0 | 0 | 0 | 0 | 0 | 0 | 0 | 0 | 0 | 0 | 0 | 0 | 0 | 0 | 0 | 0 | 0 | 0 | 0 | 0 | 0 | NO | 0 | 0 | 0 | NO | 0 | 0 | 0 | NO | 0 | 0 | 0 | 0 | 0 | 0 | NO | NO | 0 | 0 | 0 | NO | 0 | 0 | 0 | NO | NO | NO | NO | NO | NO | NO | 0 | 0 | 0 | NO | 0 | 0 | 0 | NO | 0 | 0 | 0 | NO | NO | NO | NO | NO | 0 | 0 | 0 | 0 | 0 | 0 | 0 | 0 | 0 | 0 | 0 | 0 | NO | NO | NO | NO | 0 | 0 | 0 | NO | NO | NO | NO | 0 | 0 | 0 | NO | 0 | 0 | 0 | NO | NO | NO | NO | NO | NO | NO | NO | NO | NO | NO | NO | NO | 1 | 0 | 1 | 0 | 0 | 0
HGSSA001042 | SSA | SOLEDAD DEL COYOL | 13 | HIDALGO | 018 | CHAPULHUACAN | 0040 | SOLEDAD DEL COYOL | 12 | JACALA DE LEDEZMA | CE | A | CS | 1 | 0 | 0 | 0 | 0 | 0 | 0 | 0 | 0 | 0 | 0 | 0 | 0 | 0 | 0 | 0 | 0 | 0 | 0 | 0 | 0 | 0 | 0 | 0 | 0 | 0 | 0 | 0 | 0 | 0 | 0 | 0 | 0 | 0 | 0 | 0 | 0 | 0 | 0 | 0 | 0 | 0 | 0 | 0 | 0 | 0 | 0 | 0 | 0 | 0 | 0 | 0 | 0 | 0 | 0 | 0 | 0 | 0 | 0 | 0 | 0 | NO | 0 | 0 | 0 | NO | 0 | 0 | 0 | NO | 0 | 0 | 0 | 0 | 0 | 0 | NO | NO | 0 | 0 | 0 | NO | 0 | 0 | 0 | NO | NO | NO | NO | NO | NO | NO | 0 | 0 | 0 | NO | 0 | 0 | 0 | NO | 0 | 0 | 0 | NO | NO | NO | NO | NO | 0 | 0 | 0 | 0 | 0 | 0 | 0 | 0 | 0 | 0 | 0 | 0 | NO | NO | NO | NO | 0 | 0 | 0 | NO | NO | NO | NO | 0 | 0 | 0 | NO | 0 | 0 | 0 | NO | NO | NO | NO | NO | NO | NO | NO | NO | NO | NO | NO | NO | 2 | 0 | 1 | 0 | 0 | 0
HGSSA001054 | SSA | CHILCUAUTLA | 13 | HIDALGO | 019 | CHILCUAUTLA | 0001 | CHILCUAUTLA | 08 | IXMIQUILPAN | CE | F | CS | 1 | 0 | 0 | 0 | 0 | 0 | 0 | 0 | 0 | 0 | 0 | 0 | 0 | 0 | 0 | 0 | 0 | 0 | 0 | 0 | 0 | 0 | 0 | 0 | 0 | 0 | 0 | 0 | 0 | 0 | 0 | 0 | 0 | 0 | 0 | 0 | 0 | 0 | 0 | 0 | 0 | 0 | 0 | 0 | 0 | 0 | 0 | 0 | 0 | 0 | 0 | 0 | 0 | 0 | 0 | 0 | 0 | 0 | 0 | 0 | 0 | NO | 0 | 0 | 0 | NO | 0 | 0 | 0 | NO | 0 | 0 | 0 | 0 | 0 | 0 | NO | NO | 0 | 0 | 0 | NO | 0 | 0 | 0 | NO | NO | NO | NO | NO | NO | NO | 0 | 0 | 0 | NO | 0 | 0 | 0 | NO | 0 | 0 | 0 | NO | NO | NO | NO | NO | 0 | 0 | 0 | 0 | 0 | 0 | 0 | 0 | 0 | 0 | 0 | 0 | NO | NO | NO | NO | 0 | 0 | 0 | NO | NO | NO | NO | 0 | 0 | 0 | NO | 0 | 0 | 0 | NO | NO | NO | NO | NO | NO | NO | NO | NO | NO | NO | NO | NO | 4 | 0 | 5 | 0 | 1 | 0
HGSSA001066 | SSA | EL DADHO | 13 | HIDALGO | 019 | CHILCUAUTLA | 0004 | EL DADHO | 08 | IXMIQUILPAN | CE | A | CS | 1 | 0 | 0 | 0 | 0 | 0 | 0 | 0 | 0 | 0 | 0 | 0 | 0 | 0 | 0 | 0 | 0 | 0 | 0 | 0 | 0 | 0 | 0 | 0 | 0 | 0 | 0 | 0 | 0 | 0 | 0 | 0 | 0 | 0 | 0 | 0 | 0 | 0 | 0 | 0 | 0 | 0 | 0 | 0 | 0 | 0 | 0 | 0 | 0 | 0 | 0 | 0 | 0 | 0 | 0 | 0 | 0 | 0 | 0 | 0 | 0 | NO | 0 | 0 | 0 | NO | 0 | 0 | 0 | NO | 0 | 0 | 0 | 0 | 0 | 0 | NO | NO | 0 | 0 | 0 | NO | 0 | 0 | 0 | NO | NO | NO | NO | NO | NO | NO | 0 | 0 | 0 | NO | 0 | 0 | 0 | NO | 0 | 0 | 0 | NO | NO | NO | NO | NO | 0 | 0 | 0 | 0 | 0 | 0 | 0 | 0 | 0 | 0 | 0 | 0 | NO | NO | NO | NO | 0 | 0 | 0 | NO | NO | NO | NO | 0 | 0 | 0 | NO | 0 | 0 | 0 | NO | NO | NO | NO | NO | NO | NO | NO | NO | NO | NO | NO | NO | 1 | 0 | 0 | 0 | 0 | 0
HGSSA001071 | SSA | HUITEXCALCO DE MORELOS | 13 | HIDALGO | 019 | CHILCUAUTLA | 0008 | HUITEXCALCO DE MORELOS | 08 | IXMIQUILPAN | CE | A | CS | 1 | 0 | 0 | 0 | 0 | 0 | 0 | 0 | 0 | 0 | 0 | 0 | 0 | 0 | 0 | 0 | 0 | 0 | 0 | 0 | 0 | 0 | 0 | 0 | 0 | 0 | 0 | 0 | 0 | 0 | 0 | 0 | 0 | 0 | 0 | 0 | 0 | 0 | 0 | 0 | 0 | 0 | 0 | 0 | 0 | 0 | 0 | 0 | 0 | 0 | 0 | 0 | 0 | 0 | 0 | 0 | 0 | 0 | 0 | 0 | 0 | NO | 0 | 0 | 0 | NO | 0 | 0 | 0 | NO | 0 | 0 | 0 | 0 | 0 | 0 | NO | NO | 0 | 0 | 0 | NO | 0 | 0 | 0 | NO | NO | NO | NO | NO | NO | NO | 0 | 0 | 0 | NO | 0 | 0 | 0 | NO | 0 | 0 | 0 | NO | NO | NO | NO | NO | 0 | 0 | 0 | 0 | 0 | 0 | 0 | 0 | 0 | 0 | 0 | 0 | NO | NO | NO | NO | 0 | 0 | 0 | NO | NO | NO | NO | 0 | 0 | 0 | NO | 0 | 0 | 0 | NO | NO | NO | NO | NO | NO | NO | NO | NO | NO | NO | NO | NO | 1 | 0 | 0 | 0 | 0 | 0
HGSSA001083 | SSA | SANTA ANA BATHA | 13 | HIDALGO | 019 | CHILCUAUTLA | 0011 | SANTA ANA BATHA | 08 | IXMIQUILPAN | CE | B | CS | 1 | 0 | 0 | 0 | 0 | 0 | 0 | 0 | 0 | 0 | 0 | 0 | 0 | 0 | 0 | 0 | 0 | 0 | 0 | 0 | 0 | 0 | 0 | 0 | 0 | 0 | 0 | 0 | 0 | 0 | 0 | 0 | 0 | 0 | 0 | 0 | 0 | 0 | 0 | 0 | 0 | 0 | 0 | 0 | 0 | 0 | 0 | 0 | 0 | 0 | 0 | 0 | 0 | 0 | 0 | 0 | 0 | 0 | 0 | 0 | 0 | NO | 0 | 0 | 0 | NO | 0 | 0 | 0 | NO | 0 | 0 | 0 | 0 | 0 | 0 | NO | NO | 0 | 0 | 0 | NO | 0 | 0 | 0 | NO | NO | NO | NO | NO | NO | NO | 0 | 0 | 0 | NO | 0 | 0 | 0 | NO | 0 | 0 | 0 | NO | NO | NO | NO | NO | 0 | 0 | 0 | 0 | 0 | 0 | 0 | 0 | 0 | 0 | 0 | 0 | NO | NO | NO | NO | 0 | 0 | 0 | NO | NO | NO | NO | 0 | 0 | 0 | NO | 0 | 0 | 0 | NO | NO | NO | NO | NO | NO | NO | NO | NO | NO | NO | NO | NO | 2 | 0 | 2 | 0 | 0 | 0
HGSSA001095 | SSA | TEXCATEPEC | 13 | HIDALGO | 019 | CHILCUAUTLA | 0013 | TEXCATEPEC | 08 | IXMIQUILPAN | CE | A | CS | 1 | 0 | 0 | 0 | 0 | 0 | 0 | 0 | 0 | 0 | 0 | 0 | 0 | 0 | 0 | 0 | 0 | 0 | 0 | 0 | 0 | 0 | 0 | 0 | 0 | 0 | 0 | 0 | 0 | 0 | 0 | 0 | 0 | 0 | 0 | 0 | 0 | 0 | 0 | 0 | 0 | 0 | 0 | 0 | 0 | 0 | 0 | 0 | 0 | 0 | 0 | 0 | 0 | 0 | 0 | 0 | 0 | 0 | 0 | 0 | 0 | NO | 0 | 0 | 0 | NO | 0 | 0 | 0 | NO | 0 | 0 | 0 | 0 | 0 | 0 | NO | NO | 0 | 0 | 0 | NO | 0 | 0 | 0 | NO | NO | NO | NO | NO | NO | NO | 0 | 0 | 0 | NO | 0 | 0 | 0 | NO | 0 | 0 | 0 | NO | NO | NO | NO | NO | 0 | 0 | 0 | 0 | 0 | 0 | 0 | 0 | 0 | 0 | 0 | 0 | NO | NO | NO | NO | 0 | 0 | 0 | NO | NO | NO | NO | 0 | 0 | 0 | NO | 0 | 0 | 0 | NO | NO | NO | NO | NO | NO | NO | NO | NO | NO | NO | NO | NO | 1 | 0 | 1 | 0 | 0 | 0
HGSSA001100 | SSA | ELOXOCHITLAN | 13 | HIDALGO | 020 | ELOXOCHITLAN | 0001 | ELOXOCHITLAN | 09 | ZACUALTIPAN DE ANGELES | CE | E | CS | 1 | 0 | 0 | 0 | 0 | 0 | 0 | 0 | 0 | 0 | 0 | 0 | 0 | 0 | 0 | 0 | 0 | 0 | 0 | 0 | 0 | 0 | 0 | 0 | 0 | 0 | 0 | 0 | 0 | 0 | 0 | 0 | 0 | 0 | 0 | 0 | 0 | 0 | 0 | 0 | 0 | 0 | 0 | 0 | 0 | 0 | 0 | 0 | 0 | 0 | 0 | 0 | 0 | 0 | 0 | 0 | 0 | 0 | 0 | 0 | 0 | NO | 0 | 0 | 0 | NO | 0 | 0 | 0 | NO | 0 | 0 | 0 | 0 | 0 | 0 | NO | NO | 0 | 0 | 0 | NO | 0 | 0 | 0 | NO | NO | NO | NO | NO | NO | NO | 0 | 0 | 0 | NO | 0 | 0 | 0 | NO | 0 | 0 | 0 | NO | NO | NO | NO | NO | 0 | 0 | 0 | 0 | 0 | 0 | 0 | 0 | 0 | 0 | 0 | 0 | NO | NO | NO | NO | 0 | 0 | 0 | NO | NO | NO | NO | 0 | 0 | 0 | NO | 0 | 0 | 0 | NO | NO | NO | NO | NO | NO | NO | NO | NO | NO | NO | NO | NO | 4 | 0 | 1 | 0 | 0 | 0
HGSSA001112 | SSA | IZTACAPA | 13 | HIDALGO | 020 | ELOXOCHITLAN | 0007 | ITZTACAPA | 09 | ZACUALTIPAN DE ANGELES | CE | A | CS | 1 | 0 | 0 | 0 | 0 | 0 | 0 | 0 | 0 | 0 | 0 | 0 | 0 | 0 | 0 | 0 | 0 | 0 | 0 | 0 | 0 | 0 | 0 | 0 | 0 | 0 | 0 | 0 | 0 | 0 | 0 | 0 | 0 | 0 | 0 | 0 | 0 | 0 | 0 | 0 | 0 | 0 | 0 | 0 | 0 | 0 | 0 | 0 | 0 | 0 | 0 | 0 | 0 | 0 | 0 | 0 | 0 | 0 | 0 | 0 | 0 | NO | 0 | 0 | 0 | NO | 0 | 0 | 0 | NO | 0 | 0 | 0 | 0 | 0 | 0 | NO | NO | 0 | 0 | 0 | NO | 0 | 0 | 0 | NO | NO | NO | NO | NO | NO | NO | 0 | 0 | 0 | NO | 0 | 0 | 0 | NO | 0 | 0 | 0 | NO | NO | NO | NO | NO | 0 | 0 | 0 | 0 | 0 | 0 | 0 | 0 | 0 | 0 | 0 | 0 | NO | NO | NO | NO | 0 | 0 | 0 | NO | NO | NO | NO | 0 | 0 | 0 | NO | 0 | 0 | 0 | NO | NO | NO | NO | NO | NO | NO | NO | NO | NO | NO | NO | NO | 2 | 0 | 0 | 0 | 0 | 0
HGSSA001124 | SSA | SAN JUAN AMAJAQUE | 13 | HIDALGO | 020 | ELOXOCHITLAN | 0009 | SAN JUAN AMAJAQUE | 09 | ZACUALTIPAN DE ANGELES | CE | A | CS | 1 | 0 | 0 | 0 | 0 | 0 | 0 | 0 | 0 | 0 | 0 | 0 | 0 | 0 | 0 | 0 | 0 | 0 | 0 | 0 | 0 | 0 | 0 | 0 | 0 | 0 | 0 | 0 | 0 | 0 | 0 | 0 | 0 | 0 | 0 | 0 | 0 | 0 | 0 | 0 | 0 | 0 | 0 | 0 | 0 | 0 | 0 | 0 | 0 | 0 | 0 | 0 | 0 | 0 | 0 | 0 | 0 | 0 | 0 | 0 | 0 | NO | 0 | 0 | 0 | NO | 0 | 0 | 0 | NO | 0 | 0 | 0 | 0 | 0 | 0 | NO | NO | 0 | 0 | 0 | NO | 0 | 0 | 0 | NO | NO | NO | NO | NO | NO | NO | 0 | 0 | 0 | NO | 0 | 0 | 0 | NO | 0 | 0 | 0 | NO | NO | NO | NO | NO | 0 | 0 | 0 | 0 | 0 | 0 | 0 | 0 | 0 | 0 | 0 | 0 | NO | NO | NO | NO | 0 | 0 | 0 | NO | NO | NO | NO | 0 | 0 | 0 | NO | 0 | 0 | 0 | NO | NO | NO | NO | NO | NO | NO | NO | NO | NO | NO | NO | NO | 1 | 0 | 0 | 0 | 0 | 0
HGSSA001136 | SSA | EMILIANO ZAPATA | 13 | HIDALGO | 021 | EMILIANO ZAPATA | 0001 | EMILIANO ZAPATA | 10 | APAN | CE | F | CS | 1 | 0 | 0 | 0 | 0 | 0 | 0 | 0 | 0 | 0 | 0 | 0 | 0 | 0 | 0 | 0 | 0 | 0 | 0 | 0 | 0 | 0 | 0 | 0 | 0 | 0 | 0 | 0 | 0 | 0 | 0 | 0 | 0 | 0 | 0 | 0 | 0 | 0 | 0 | 0 | 0 | 0 | 0 | 0 | 0 | 0 | 0 | 0 | 0 | 0 | 0 | 0 | 0 | 0 | 0 | 0 | 0 | 0 | 0 | 0 | 0 | NO | 0 | 0 | 0 | NO | 0 | 0 | 0 | NO | 0 | 0 | 0 | 0 | 0 | 0 | NO | NO | 0 | 0 | 0 | NO | 0 | 0 | 0 | NO | NO | NO | NO | NO | NO | NO | 0 | 0 | 0 | NO | 0 | 0 | 0 | NO | 0 | 0 | 0 | NO | NO | NO | NO | NO | 0 | 0 | 0 | 0 | 0 | 0 | 0 | 0 | 0 | 0 | 0 | 0 | NO | NO | NO | NO | 0 | 0 | 0 | NO | NO | NO | NO | 0 | 0 | 0 | NO | 0 | 0 | 0 | NO | NO | NO | NO | NO | NO | NO | NO | NO | NO | NO | NO | NO | 5 | 0 | 4 | 0 | 1 | 1
HGSSA001141 | SSA | SANTA BARBARA | 13 | HIDALGO | 021 | EMILIANO ZAPATA | 0005 | SANTA BARBARA | 10 | APAN | CE | A | CS | 1 | 0 | 0 | 0 | 0 | 0 | 0 | 0 | 0 | 0 | 0 | 0 | 0 | 0 | 0 | 0 | 0 | 0 | 0 | 0 | 0 | 0 | 0 | 0 | 0 | 0 | 0 | 0 | 0 | 0 | 0 | 0 | 0 | 0 | 0 | 0 | 0 | 0 | 0 | 0 | 0 | 0 | 0 | 0 | 0 | 0 | 0 | 0 | 0 | 0 | 0 | 0 | 0 | 0 | 0 | 0 | 0 | 0 | 0 | 0 | 0 | NO | 0 | 0 | 0 | NO | 0 | 0 | 0 | NO | 0 | 0 | 0 | 0 | 0 | 0 | NO | NO | 0 | 0 | 0 | NO | 0 | 0 | 0 | NO | NO | NO | NO | NO | NO | NO | 0 | 0 | 0 | NO | 0 | 0 | 0 | NO | 0 | 0 | 0 | NO | NO | NO | NO | NO | 0 | 0 | 0 | 0 | 0 | 0 | 0 | 0 | 0 | 0 | 0 | 0 | NO | NO | NO | NO | 0 | 0 | 0 | NO | NO | NO | NO | 0 | 0 | 0 | NO | 0 | 0 | 0 | NO | NO | NO | NO | NO | NO | NO | NO | NO | NO | NO | NO | NO | 2 | 0 | 0 | 0 | 1 | 0
HGSSA001153 | SSA | SANTA CLARA PROGRESO | 13 | HIDALGO | 021 | EMILIANO ZAPATA | 0006 | SANTA CLARA | 10 | APAN | CE | A | CS | 1 | 0 | 0 | 0 | 0 | 0 | 0 | 0 | 0 | 0 | 0 | 0 | 0 | 0 | 0 | 0 | 0 | 0 | 0 | 0 | 0 | 0 | 0 | 0 | 0 | 0 | 0 | 0 | 0 | 0 | 0 | 0 | 0 | 0 | 0 | 0 | 0 | 0 | 0 | 0 | 0 | 0 | 0 | 0 | 0 | 0 | 0 | 0 | 0 | 0 | 0 | 0 | 0 | 0 | 0 | 0 | 0 | 0 | 0 | 0 | 0 | NO | 0 | 0 | 0 | NO | 0 | 0 | 0 | NO | 0 | 0 | 0 | 0 | 0 | 0 | NO | NO | 0 | 0 | 0 | NO | 0 | 0 | 0 | NO | NO | NO | NO | NO | NO | NO | 0 | 0 | 0 | NO | 0 | 0 | 0 | NO | 0 | 0 | 0 | NO | NO | NO | NO | NO | 0 | 0 | 0 | 0 | 0 | 0 | 0 | 0 | 0 | 0 | 0 | 0 | NO | NO | NO | NO | 0 | 0 | 0 | NO | NO | NO | NO | 0 | 0 | 0 | NO | 0 | 0 | 0 | NO | NO | NO | NO | NO | NO | NO | NO | NO | NO | NO | NO | NO | 2 | 0 | 0 | 0 | 0 | 0
HGSSA001165 | SSA | JOSE MARIA MORELOS SAN JOSE | 13 | HIDALGO | 021 | EMILIANO ZAPATA | 0011 | JOSE MARIA MORELOS (SAN JOSE) | 10 | APAN | CE | A | CS | 1 | 0 | 0 | 0 | 0 | 0 | 0 | 0 | 0 | 0 | 0 | 0 | 0 | 0 | 0 | 0 | 0 | 0 | 0 | 0 | 0 | 0 | 0 | 0 | 0 | 0 | 0 | 0 | 0 | 0 | 0 | 0 | 0 | 0 | 0 | 0 | 0 | 0 | 0 | 0 | 0 | 0 | 0 | 0 | 0 | 0 | 0 | 0 | 0 | 0 | 0 | 0 | 0 | 0 | 0 | 0 | 0 | 0 | 0 | 0 | 0 | NO | 0 | 0 | 0 | NO | 0 | 0 | 0 | NO | 0 | 0 | 0 | 0 | 0 | 0 | NO | NO | 0 | 0 | 0 | NO | 0 | 0 | 0 | NO | NO | NO | NO | NO | NO | NO | 0 | 0 | 0 | NO | 0 | 0 | 0 | NO | 0 | 0 | 0 | NO | NO | NO | NO | NO | 0 | 0 | 0 | 0 | 0 | 0 | 0 | 0 | 0 | 0 | 0 | 0 | NO | NO | NO | NO | 0 | 0 | 0 | NO | NO | NO | NO | 0 | 0 | 0 | NO | 0 | 0 | 0 | NO | NO | NO | NO | NO | NO | NO | NO | NO | NO | NO | NO | NO | 2 | 0 | 0 | 0 | 1 | 0
HGSSA001170 | SSA | EPAZOYUCAN | 13 | HIDALGO | 022 | EPAZOYUCAN | 0001 | EPAZOYUCAN | 05 | MINERAL DE LA REFORMA | CE | E | CS | 1 | 0 | 0 | 0 | 0 | 0 | 0 | 0 | 0 | 0 | 0 | 0 | 0 | 0 | 0 | 0 | 0 | 0 | 0 | 0 | 0 | 0 | 0 | 0 | 0 | 0 | 0 | 0 | 0 | 0 | 0 | 0 | 0 | 0 | 0 | 0 | 0 | 0 | 0 | 0 | 0 | 0 | 0 | 0 | 0 | 0 | 0 | 0 | 0 | 0 | 0 | 0 | 0 | 0 | 0 | 0 | 0 | 0 | 0 | 0 | 0 | NO | 0 | 0 | 0 | NO | 0 | 0 | 0 | NO | 0 | 0 | 0 | 0 | 0 | 0 | NO | NO | 0 | 0 | 0 | NO | 0 | 0 | 0 | NO | NO | NO | NO | NO | NO | NO | 0 | 0 | 0 | NO | 0 | 0 | 0 | NO | 0 | 0 | 0 | NO | NO | NO | NO | NO | 0 | 0 | 0 | 0 | 0 | 0 | 0 | 0 | 0 | 0 | 0 | 0 | NO | NO | NO | NO | 0 | 0 | 0 | NO | NO | NO | NO | 0 | 0 | 0 | NO | 0 | 0 | 0 | NO | NO | NO | NO | NO | NO | NO | NO | NO | NO | NO | NO | NO | 3 | 0 | 0 | 0 | 0 | 0
HGSSA001182 | SSA | SAN JUAN TIZAHUAPAN | 13 | HIDALGO | 022 | EPAZOYUCAN | 0017 | SAN JUAN TIZAHUAPAN | 05 | MINERAL DE LA REFORMA | CE | A | CS | 1 | 0 | 0 | 0 | 0 | 0 | 0 | 0 | 0 | 0 | 0 | 0 | 0 | 0 | 0 | 0 | 0 | 0 | 0 | 0 | 0 | 0 | 0 | 0 | 0 | 0 | 0 | 0 | 0 | 0 | 0 | 0 | 0 | 0 | 0 | 0 | 0 | 0 | 0 | 0 | 0 | 0 | 0 | 0 | 0 | 0 | 0 | 0 | 0 | 0 | 0 | 0 | 0 | 0 | 0 | 0 | 0 | 0 | 0 | 0 | 0 | NO | 0 | 0 | 0 | NO | 0 | 0 | 0 | NO | 0 | 0 | 0 | 0 | 0 | 0 | NO | NO | 0 | 0 | 0 | NO | 0 | 0 | 0 | NO | NO | NO | NO | NO | NO | NO | 0 | 0 | 0 | NO | 0 | 0 | 0 | NO | 0 | 0 | 0 | NO | NO | NO | NO | NO | 0 | 0 | 0 | 0 | 0 | 0 | 0 | 0 | 0 | 0 | 0 | 0 | NO | NO | NO | NO | 0 | 0 | 0 | NO | NO | NO | NO | 0 | 0 | 0 | NO | 0 | 0 | 0 | NO | NO | NO | NO | NO | NO | NO | NO | NO | NO | NO | NO | NO | 1 | 0 | 0 | 0 | 0 | 0
HGSSA001194 | SSA | SANTA MONICA | 13 | HIDALGO | 022 | EPAZOYUCAN | 0021 | SANTA MONICA | 05 | MINERAL DE LA REFORMA | CE | A | CS | 1 | 0 | 0 | 0 | 0 | 0 | 0 | 0 | 0 | 0 | 0 | 0 | 0 | 0 | 0 | 0 | 0 | 0 | 0 | 0 | 0 | 0 | 0 | 0 | 0 | 0 | 0 | 0 | 0 | 0 | 0 | 0 | 0 | 0 | 0 | 0 | 0 | 0 | 0 | 0 | 0 | 0 | 0 | 0 | 0 | 0 | 0 | 0 | 0 | 0 | 0 | 0 | 0 | 0 | 0 | 0 | 0 | 0 | 0 | 0 | 0 | NO | 0 | 0 | 0 | NO | 0 | 0 | 0 | NO | 0 | 0 | 0 | 0 | 0 | 0 | NO | NO | 0 | 0 | 0 | NO | 0 | 0 | 0 | NO | NO | NO | NO | NO | NO | NO | 0 | 0 | 0 | NO | 0 | 0 | 0 | NO | 0 | 0 | 0 | NO | NO | NO | NO | NO | 0 | 0 | 0 | 0 | 0 | 0 | 0 | 0 | 0 | 0 | 0 | 0 | NO | NO | NO | NO | 0 | 0 | 0 | NO | NO | NO | NO | 0 | 0 | 0 | NO | 0 | 0 | 0 | NO | NO | NO | NO | NO | NO | NO | NO | NO | NO | NO | NO | NO | 1 | 0 | 0 | 0 | 0 | 0
HGSSA001206 | SSA | TEPATEPEC | 13 | HIDALGO | 023 | FRANCISCO I. MADERO | 0001 | TEPATEPEC | 07 | ACTOPAN | CE | F | CS | 1 | 0 | 0 | 0 | 0 | 0 | 0 | 0 | 0 | 0 | 0 | 0 | 0 | 0 | 0 | 0 | 0 | 0 | 0 | 0 | 0 | 0 | 0 | 0 | 0 | 0 | 0 | 0 | 0 | 0 | 0 | 0 | 0 | 0 | 0 | 0 | 0 | 0 | 0 | 0 | 0 | 0 | 0 | 0 | 0 | 0 | 0 | 0 | 0 | 0 | 0 | 0 | 0 | 0 | 0 | 0 | 0 | 0 | 0 | 0 | 0 | NO | 0 | 0 | 0 | NO | 0 | 0 | 0 | NO | 0 | 0 | 0 | 0 | 0 | 0 | NO | NO | 0 | 0 | 0 | NO | 0 | 0 | 0 | NO | NO | NO | NO | NO | NO | NO | 0 | 0 | 0 | NO | 0 | 0 | 0 | NO | 0 | 0 | 0 | NO | NO | NO | NO | NO | 0 | 0 | 0 | 0 | 0 | 0 | 0 | 0 | 0 | 0 | 0 | 0 | NO | NO | NO | NO | 0 | 0 | 0 | NO | NO | NO | NO | 0 | 0 | 0 | NO | 0 | 0 | 0 | NO | NO | NO | NO | NO | NO | NO | NO | NO | SI | NO | NO | NO | 4 | 0 | 3 | 0 | 0 | 0
HGSSA001211 | SSA | DENGANTZHA | 13 | HIDALGO | 023 | FRANCISCO I. MADERO | 0005 | DENGANTZHA | 07 | ACTOPAN | CE | A | CS | 1 | 0 | 0 | 0 | 0 | 0 | 0 | 0 | 0 | 0 | 0 | 0 | 0 | 0 | 0 | 0 | 0 | 0 | 0 | 0 | 0 | 0 | 0 | 0 | 0 | 0 | 0 | 0 | 0 | 0 | 0 | 0 | 0 | 0 | 0 | 0 | 0 | 0 | 0 | 0 | 0 | 0 | 0 | 0 | 0 | 0 | 0 | 0 | 0 | 0 | 0 | 0 | 0 | 0 | 0 | 0 | 0 | 0 | 0 | 0 | 0 | NO | 0 | 0 | 0 | NO | 0 | 0 | 0 | NO | 0 | 0 | 0 | 0 | 0 | 0 | NO | NO | 0 | 0 | 0 | NO | 0 | 0 | 0 | NO | NO | NO | NO | NO | NO | NO | 0 | 0 | 0 | NO | 0 | 0 | 0 | NO | 0 | 0 | 0 | NO | NO | NO | NO | NO | 0 | 0 | 0 | 0 | 0 | 0 | 0 | 0 | 0 | 0 | 0 | 0 | NO | NO | NO | NO | 0 | 0 | 0 | NO | NO | NO | NO | 0 | 0 | 0 | NO | 0 | 0 | 0 | NO | NO | NO | NO | NO | NO | NO | NO | NO | NO | NO | NO | NO | 1 | 0 | 0 | 0 | 0 | 0
HGSSA001223 | SSA | LAZARO CARDENAS COLONIA EL MEXE | 13 | HIDALGO | 023 | FRANCISCO I. MADERO | 0008 | LAZARO CARDENAS (EL MEXE) [COLONIA] | 07 | ACTOPAN | CE | A | CS | 1 | 0 | 0 | 0 | 0 | 0 | 0 | 0 | 0 | 0 | 0 | 0 | 0 | 0 | 0 | 0 | 0 | 0 | 0 | 0 | 0 | 0 | 0 | 0 | 0 | 0 | 0 | 0 | 0 | 0 | 0 | 0 | 0 | 0 | 0 | 0 | 0 | 0 | 0 | 0 | 0 | 0 | 0 | 0 | 0 | 0 | 0 | 0 | 0 | 0 | 0 | 0 | 0 | 0 | 0 | 0 | 0 | 0 | 0 | 0 | 0 | NO | 0 | 0 | 0 | NO | 0 | 0 | 0 | NO | 0 | 0 | 0 | 0 | 0 | 0 | NO | NO | 0 | 0 | 0 | NO | 0 | 0 | 0 | NO | NO | NO | NO | NO | NO | NO | 0 | 0 | 0 | NO | 0 | 0 | 0 | NO | 0 | 0 | 0 | NO | NO | NO | NO | NO | 0 | 0 | 0 | 0 | 0 | 0 | 0 | 0 | 0 | 0 | 0 | 0 | NO | NO | NO | NO | 0 | 0 | 0 | NO | NO | NO | NO | 0 | 0 | 0 | NO | 0 | 0 | 0 | NO | NO | NO | NO | NO | NO | NO | NO | NO | NO | NO | NO | NO | 1 | 0 | 0 | 0 | 0 | 0
HGSSA001235 | SSA | EL ROSARIO | 13 | HIDALGO | 023 | FRANCISCO I. MADERO | 0012 | EL ROSARIO | 07 | ACTOPAN | CE | D | CS | 1 | 0 | 0 | 0 | 0 | 0 | 0 | 0 | 0 | 0 | 0 | 0 | 0 | 0 | 0 | 0 | 0 | 0 | 0 | 0 | 0 | 0 | 0 | 0 | 0 | 0 | 0 | 0 | 0 | 0 | 0 | 0 | 0 | 0 | 0 | 0 | 0 | 0 | 0 | 0 | 0 | 0 | 0 | 0 | 0 | 0 | 0 | 0 | 0 | 0 | 0 | 0 | 0 | 0 | 0 | 0 | 0 | 0 | 0 | 0 | 0 | NO | 0 | 0 | 0 | NO | 0 | 0 | 0 | NO | 0 | 0 | 0 | 0 | 0 | 0 | NO | NO | 0 | 0 | 0 | NO | 0 | 0 | 0 | NO | NO | NO | NO | NO | NO | NO | 0 | 0 | 0 | NO | 0 | 0 | 0 | NO | 0 | 0 | 0 | NO | NO | NO | NO | NO | 0 | 0 | 0 | 0 | 0 | 0 | 0 | 0 | 0 | 0 | 0 | 0 | NO | NO | NO | NO | 0 | 0 | 0 | NO | NO | NO | NO | 0 | 0 | 0 | NO | 0 | 0 | 0 | NO | NO | NO | NO | NO | NO | NO | NO | NO | NO | NO | NO | NO | 1 | 0 | 0 | 0 | 0 | 0
HGSSA001240 | SSA | SAN JUAN TEPA | 13 | HIDALGO | 023 | FRANCISCO I. MADERO | 0014 | SAN JUAN TEPA | 07 | ACTOPAN | CE | E | CS | 1 | 0 | 0 | 0 | 0 | 0 | 0 | 0 | 0 | 0 | 0 | 0 | 0 | 0 | 0 | 0 | 0 | 0 | 0 | 0 | 0 | 0 | 0 | 0 | 0 | 0 | 0 | 0 | 0 | 0 | 0 | 0 | 0 | 0 | 0 | 0 | 0 | 0 | 0 | 0 | 0 | 0 | 0 | 0 | 0 | 0 | 0 | 0 | 0 | 0 | 0 | 0 | 0 | 0 | 0 | 0 | 0 | 0 | 0 | 0 | 0 | NO | 0 | 0 | 0 | NO | 0 | 0 | 0 | NO | 0 | 0 | 0 | 0 | 0 | 0 | NO | NO | 0 | 0 | 0 | NO | 0 | 0 | 0 | NO | NO | NO | NO | NO | NO | NO | 0 | 0 | 0 | NO | 0 | 0 | 0 | NO | 0 | 0 | 0 | NO | NO | NO | NO | NO | 0 | 0 | 0 | 0 | 0 | 0 | 0 | 0 | 0 | 0 | 0 | 0 | NO | NO | NO | NO | 0 | 0 | 0 | NO | NO | NO | NO | 0 | 0 | 0 | NO | 0 | 0 | 0 | NO | NO | NO | NO | NO | NO | NO | NO | NO | NO | NO | NO | NO | 1 | 0 | 0 | 0 | 0 | 0
HGSSA001252 | SSA | HUASCA | 13 | HIDALGO | 024 | HUASCA DE OCAMPO | 0001 | HUASCA DE OCAMPO | 05 | MINERAL DE LA REFORMA | CE | F | CS | 1 | 0 | 0 | 0 | 0 | 0 | 0 | 0 | 0 | 0 | 0 | 0 | 0 | 0 | 0 | 0 | 0 | 0 | 0 | 0 | 0 | 0 | 0 | 0 | 0 | 0 | 0 | 0 | 0 | 0 | 0 | 0 | 0 | 0 | 0 | 0 | 0 | 0 | 0 | 0 | 0 | 0 | 0 | 0 | 0 | 0 | 0 | 0 | 0 | 0 | 0 | 0 | 0 | 0 | 0 | 0 | 0 | 0 | 0 | 0 | 0 | NO | 0 | 0 | 0 | NO | 0 | 0 | 0 | NO | 0 | 0 | 0 | 0 | 0 | 0 | NO | NO | 0 | 0 | 0 | NO | 0 | 0 | 0 | NO | NO | NO | NO | NO | NO | NO | 0 | 0 | 0 | NO | 0 | 0 | 0 | NO | 0 | 0 | 0 | NO | NO | NO | NO | NO | 0 | 0 | 0 | 0 | 0 | 0 | 0 | 0 | 0 | 0 | 0 | 0 | NO | NO | NO | NO | 0 | 0 | 0 | NO | NO | NO | NO | 0 | 0 | 0 | NO | 0 | 0 | 0 | NO | NO | NO | NO | NO | NO | NO | NO | NO | NO | NO | NO | NO | 4 | 0 | 11 | 0 | 1 | 0
HGSSA001264 | SSA | HUAUTLA | 13 | HIDALGO | 025 | HUAUTLA | 0001 | HUAUTLA | 04 | HUEJUTLA DE REYES | CE | F | CS | 1 | 0 | 0 | 0 | 0 | 0 | 0 | 0 | 0 | 0 | 0 | 0 | 0 | 0 | 0 | 0 | 0 | 0 | 0 | 0 | 0 | 0 | 0 | 0 | 0 | 0 | 0 | 0 | 0 | 0 | 0 | 0 | 0 | 0 | 0 | 0 | 0 | 0 | 0 | 0 | 0 | 0 | 0 | 0 | 0 | 0 | 0 | 0 | 0 | 0 | 0 | 0 | 0 | 0 | 0 | 0 | 0 | 0 | 0 | 0 | 0 | NO | 0 | 0 | 0 | NO | 0 | 0 | 0 | NO | 0 | 0 | 0 | 0 | 0 | 0 | NO | NO | 0 | 0 | 0 | NO | 0 | 0 | 0 | NO | NO | NO | NO | NO | NO | NO | 0 | 0 | 0 | NO | 0 | 0 | 0 | NO | 0 | 0 | 0 | NO | NO | NO | NO | NO | 0 | 0 | 0 | 0 | 0 | 0 | 0 | 0 | 0 | 0 | 0 | 0 | NO | NO | NO | NO | 0 | 0 | 0 | NO | NO | NO | NO | 0 | 0 | 0 | NO | 0 | 0 | 0 | NO | NO | NO | NO | NO | NO | NO | NO | NO | NO | NO | NO | NO | 5 | 0 | 6 | 0 | 1 | 0
HGSSA001276 | SSA | ACATEPEC | 13 | HIDALGO | 025 | HUAUTLA | 0002 | ACATEPEC | 04 | HUEJUTLA DE REYES | CE | A | CS | 1 | 0 | 0 | 0 | 0 | 0 | 0 | 0 | 0 | 0 | 0 | 0 | 0 | 0 | 0 | 0 | 0 | 0 | 0 | 0 | 0 | 0 | 0 | 0 | 0 | 0 | 0 | 0 | 0 | 0 | 0 | 0 | 0 | 0 | 0 | 0 | 0 | 0 | 0 | 0 | 0 | 0 | 0 | 0 | 0 | 0 | 0 | 0 | 0 | 0 | 0 | 0 | 0 | 0 | 0 | 0 | 0 | 0 | 0 | 0 | 0 | NO | 0 | 0 | 0 | NO | 0 | 0 | 0 | NO | 0 | 0 | 0 | 0 | 0 | 0 | NO | NO | 0 | 0 | 0 | NO | 0 | 0 | 0 | NO | NO | NO | NO | NO | NO | NO | 0 | 0 | 0 | NO | 0 | 0 | 0 | NO | 0 | 0 | 0 | NO | NO | NO | NO | NO | 0 | 0 | 0 | 0 | 0 | 0 | 0 | 0 | 0 | 0 | 0 | 0 | NO | NO | NO | NO | 0 | 0 | 0 | NO | NO | NO | NO | 0 | 0 | 0 | NO | 0 | 0 | 0 | NO | NO | NO | NO | NO | NO | NO | NO | NO | NO | NO | NO | NO | 2 | 0 | 0 | 0 | 0 | 0
HGSSA001281 | SSA | COATZONCO | 13 | HIDALGO | 025 | HUAUTLA | 0013 | COATZONCO | 04 | HUEJUTLA DE REYES | CE | A | CS | 1 | 0 | 0 | 0 | 0 | 0 | 0 | 0 | 0 | 0 | 0 | 0 | 0 | 0 | 0 | 0 | 0 | 0 | 0 | 0 | 0 | 0 | 0 | 0 | 0 | 0 | 0 | 0 | 0 | 0 | 0 | 0 | 0 | 0 | 0 | 0 | 0 | 0 | 0 | 0 | 0 | 0 | 0 | 0 | 0 | 0 | 0 | 0 | 0 | 0 | 0 | 0 | 0 | 0 | 0 | 0 | 0 | 0 | 0 | 0 | 0 | NO | 0 | 0 | 0 | NO | 0 | 0 | 0 | NO | 0 | 0 | 0 | 0 | 0 | 0 | NO | NO | 0 | 0 | 0 | NO | 0 | 0 | 0 | NO | NO | NO | NO | NO | NO | NO | 0 | 0 | 0 | NO | 0 | 0 | 0 | NO | 0 | 0 | 0 | NO | NO | NO | NO | NO | 0 | 0 | 0 | 0 | 0 | 0 | 0 | 0 | 0 | 0 | 0 | 0 | NO | NO | NO | NO | 0 | 0 | 0 | NO | NO | NO | NO | 0 | 0 | 0 | NO | 0 | 0 | 0 | NO | NO | NO | NO | NO | NO | NO | NO | NO | NO | NO | NO | NO | 1 | 0 | 0 | 0 | 0 | 0
HGSSA001293 | SSA | CHALINGO | 13 | HIDALGO | 025 | HUAUTLA | 0018 | CHALINGO | 04 | HUEJUTLA DE REYES | CE | A | CS | 1 | 0 | 0 | 0 | 0 | 0 | 0 | 0 | 0 | 0 | 0 | 0 | 0 | 0 | 0 | 0 | 0 | 0 | 0 | 0 | 0 | 0 | 0 | 0 | 0 | 0 | 0 | 0 | 0 | 0 | 0 | 0 | 0 | 0 | 0 | 0 | 0 | 0 | 0 | 0 | 0 | 0 | 0 | 0 | 0 | 0 | 0 | 0 | 0 | 0 | 0 | 0 | 0 | 0 | 0 | 0 | 0 | 0 | 0 | 0 | 0 | NO | 0 | 0 | 0 | NO | 0 | 0 | 0 | NO | 0 | 0 | 0 | 0 | 0 | 0 | NO | NO | 0 | 0 | 0 | NO | 0 | 0 | 0 | NO | NO | NO | NO | NO | NO | NO | 0 | 0 | 0 | NO | 0 | 0 | 0 | NO | 0 | 0 | 0 | NO | NO | NO | NO | NO | 0 | 0 | 0 | 0 | 0 | 0 | 0 | 0 | 0 | 0 | 0 | 0 | NO | NO | NO | NO | 0 | 0 | 0 | NO | NO | NO | NO | 0 | 0 | 0 | NO | 0 | 0 | 0 | NO | NO | NO | NO | NO | NO | NO | NO | NO | NO | NO | NO | NO | 1 | 0 | 1 | 0 | 0 | 0
HGSSA001305 | SSA | TAMOYON I | 13 | HIDALGO | 025 | HUAUTLA | 0038 | TAMOYON I | 04 | HUEJUTLA DE REYES | CE | A | CS | 1 | 0 | 0 | 0 | 0 | 0 | 0 | 0 | 0 | 0 | 0 | 0 | 0 | 0 | 0 | 0 | 0 | 0 | 0 | 0 | 0 | 0 | 0 | 0 | 0 | 0 | 0 | 0 | 0 | 0 | 0 | 0 | 0 | 0 | 0 | 0 | 0 | 0 | 0 | 0 | 0 | 0 | 0 | 0 | 0 | 0 | 0 | 0 | 0 | 0 | 0 | 0 | 0 | 0 | 0 | 0 | 0 | 0 | 0 | 0 | 0 | NO | 0 | 0 | 0 | NO | 0 | 0 | 0 | NO | 0 | 0 | 0 | 0 | 0 | 0 | NO | NO | 0 | 0 | 0 | NO | 0 | 0 | 0 | NO | NO | NO | NO | NO | NO | NO | 0 | 0 | 0 | NO | 0 | 0 | 0 | NO | 0 | 0 | 0 | NO | NO | NO | NO | NO | 0 | 0 | 0 | 0 | 0 | 0 | 0 | 0 | 0 | 0 | 0 | 0 | NO | NO | NO | NO | 0 | 0 | 0 | NO | NO | NO | NO | 0 | 0 | 0 | NO | 0 | 0 | 0 | NO | NO | NO | NO | NO | NO | NO | NO | NO | NO | NO | NO | NO | 1 | 0 | 1 | 0 | 0 | 0
HGSSA001310 | SSA | TECOLUCO CALPAN | 13 | HIDALGO | 025 | HUAUTLA | 0040 | TECOLUCO CALPAN | 04 | HUEJUTLA DE REYES | CE | A | CS | 1 | 0 | 0 | 0 | 0 | 0 | 0 | 0 | 0 | 0 | 0 | 0 | 0 | 0 | 0 | 0 | 0 | 0 | 0 | 0 | 0 | 0 | 0 | 0 | 0 | 0 | 0 | 0 | 0 | 0 | 0 | 0 | 0 | 0 | 0 | 0 | 0 | 0 | 0 | 0 | 0 | 0 | 0 | 0 | 0 | 0 | 0 | 0 | 0 | 0 | 0 | 0 | 0 | 0 | 0 | 0 | 0 | 0 | 0 | 0 | 0 | NO | 0 | 0 | 0 | NO | 0 | 0 | 0 | NO | 0 | 0 | 0 | 0 | 0 | 0 | NO | NO | 0 | 0 | 0 | NO | 0 | 0 | 0 | NO | NO | NO | NO | NO | NO | NO | 0 | 0 | 0 | NO | 0 | 0 | 0 | NO | 0 | 0 | 0 | NO | NO | NO | NO | NO | 0 | 0 | 0 | 0 | 0 | 0 | 0 | 0 | 0 | 0 | 0 | 0 | NO | NO | NO | NO | 0 | 0 | 0 | NO | NO | NO | NO | 0 | 0 | 0 | NO | 0 | 0 | 0 | NO | NO | NO | NO | NO | NO | NO | NO | NO | NO | NO | NO | NO | 1 | 0 | 1 | 0 | 0 | 0
HGSSA001322 | SSA | CENTRO DE SALUD TZACUALA | 13 | HIDALGO | 025 | HUAUTLA | 0050 | TZACUALA | 04 | HUEJUTLA DE REYES | CE | A | CS | 1 | 0 | 0 | 0 | 0 | 0 | 0 | 0 | 0 | 0 | 0 | 0 | 0 | 0 | 0 | 0 | 0 | 0 | 0 | 0 | 0 | 0 | 0 | 0 | 0 | 0 | 0 | 0 | 0 | 0 | 0 | 0 | 0 | 0 | 0 | 0 | 0 | 0 | 0 | 0 | 0 | 0 | 0 | 0 | 0 | 0 | 0 | 0 | 0 | 0 | 0 | 0 | 0 | 0 | 0 | 0 | 0 | 0 | 0 | 0 | 0 | NO | 0 | 0 | 0 | NO | 0 | 0 | 0 | NO | 0 | 0 | 0 | 0 | 0 | 0 | NO | NO | 0 | 0 | 0 | NO | 0 | 0 | 0 | NO | NO | NO | NO | NO | NO | NO | 0 | 0 | 0 | NO | 0 | 0 | 0 | NO | 0 | 0 | 0 | NO | NO | NO | NO | NO | 0 | 0 | 0 | 0 | 0 | 0 | 0 | 0 | 0 | 0 | 0 | 0 | NO | NO | NO | NO | 0 | 0 | 0 | NO | NO | NO | NO | 0 | 0 | 0 | NO | 0 | 0 | 0 | NO | NO | NO | NO | NO | NO | NO | NO | NO | NO | NO | NO | NO | 1 | 0 | 1 | 0 | 0 | 0
HGSSA001334 | SSA | ZACATIPA | 13 | HIDALGO | 025 | HUAUTLA | 0054 | ZACATIPA | 04 | HUEJUTLA DE REYES | CE | A | CS | 1 | 0 | 0 | 0 | 0 | 0 | 0 | 0 | 0 | 0 | 0 | 0 | 0 | 0 | 0 | 0 | 0 | 0 | 0 | 0 | 0 | 0 | 0 | 0 | 0 | 0 | 0 | 0 | 0 | 0 | 0 | 0 | 0 | 0 | 0 | 0 | 0 | 0 | 0 | 0 | 0 | 0 | 0 | 0 | 0 | 0 | 0 | 0 | 0 | 0 | 0 | 0 | 0 | 0 | 0 | 0 | 0 | 0 | 0 | 0 | 0 | NO | 0 | 0 | 0 | NO | 0 | 0 | 0 | NO | 0 | 0 | 0 | 0 | 0 | 0 | NO | NO | 0 | 0 | 0 | NO | 0 | 0 | 0 | NO | NO | NO | NO | NO | NO | NO | 0 | 0 | 0 | NO | 0 | 0 | 0 | NO | 0 | 0 | 0 | NO | NO | NO | NO | NO | 0 | 0 | 0 | 0 | 0 | 0 | 0 | 0 | 0 | 0 | 0 | 0 | NO | NO | NO | NO | 0 | 0 | 0 | NO | NO | NO | NO | 0 | 0 | 0 | NO | 0 | 0 | 0 | NO | NO | NO | NO | NO | NO | NO | NO | NO | NO | NO | NO | NO | 3 | 0 | 2 | 0 | 0 | 0
HGSSA001346 | SSA | HUAZALINGO | 13 | HIDALGO | 026 | HUAZALINGO | 0001 | HUAZALINGO | 04 | HUEJUTLA DE REYES | CE | E | CS | 1 | 0 | 0 | 0 | 0 | 0 | 0 | 0 | 0 | 0 | 0 | 0 | 0 | 0 | 0 | 0 | 0 | 0 | 0 | 0 | 0 | 0 | 0 | 0 | 0 | 0 | 0 | 0 | 0 | 0 | 0 | 0 | 0 | 0 | 0 | 0 | 0 | 0 | 0 | 0 | 0 | 0 | 0 | 0 | 0 | 0 | 0 | 0 | 0 | 0 | 0 | 0 | 0 | 0 | 0 | 0 | 0 | 0 | 0 | 0 | 0 | NO | 0 | 0 | 0 | NO | 0 | 0 | 0 | NO | 0 | 0 | 0 | 0 | 0 | 0 | NO | NO | 0 | 0 | 0 | NO | 0 | 0 | 0 | NO | NO | NO | NO | NO | NO | NO | 0 | 0 | 0 | NO | 0 | 0 | 0 | NO | 0 | 0 | 0 | NO | NO | NO | NO | NO | 0 | 0 | 0 | 0 | 0 | 0 | 0 | 0 | 0 | 0 | 0 | 0 | NO | NO | NO | NO | 0 | 0 | 0 | NO | NO | NO | NO | 0 | 0 | 0 | NO | 0 | 0 | 0 | NO | NO | NO | NO | NO | NO | NO | NO | NO | NO | NO | NO | NO | 3 | 0 | 2 | 0 | 1 | 0
HGSSA001351 | SSA | SAN FRANCISCO | 13 | HIDALGO | 026 | HUAZALINGO | 0023 | SAN FRANCISCO | 04 | HUEJUTLA DE REYES | CE | A | CS | 1 | 0 | 0 | 0 | 0 | 0 | 0 | 0 | 0 | 0 | 0 | 0 | 0 | 0 | 0 | 0 | 0 | 0 | 0 | 0 | 0 | 0 | 0 | 0 | 0 | 0 | 0 | 0 | 0 | 0 | 0 | 0 | 0 | 0 | 0 | 0 | 0 | 0 | 0 | 0 | 0 | 0 | 0 | 0 | 0 | 0 | 0 | 0 | 0 | 0 | 0 | 0 | 0 | 0 | 0 | 0 | 0 | 0 | 0 | 0 | 0 | NO | 0 | 0 | 0 | NO | 0 | 0 | 0 | NO | 0 | 0 | 0 | 0 | 0 | 0 | NO | NO | 0 | 0 | 0 | NO | 0 | 0 | 0 | NO | NO | NO | NO | NO | NO | NO | 0 | 0 | 0 | NO | 0 | 0 | 0 | NO | 0 | 0 | 0 | NO | NO | NO | NO | NO | 0 | 0 | 0 | 0 | 0 | 0 | 0 | 0 | 0 | 0 | 0 | 0 | NO | NO | NO | NO | 0 | 0 | 0 | NO | NO | NO | NO | 0 | 0 | 0 | NO | 0 | 0 | 0 | NO | NO | NO | NO | NO | NO | NO | NO | NO | NO | NO | NO | NO | 1 | 0 | 0 | 0 | 0 | 0
HGSSA001363 | SSA | HUEHUETLA | 13 | HIDALGO | 027 | HUEHUETLA | 0001 | HUEHUETLA | 02 | TULANCINGO DE BRAVO | CE | F | CS | 1 | 0 | 0 | 0 | 0 | 0 | 0 | 0 | 0 | 0 | 0 | 0 | 0 | 0 | 0 | 0 | 0 | 0 | 0 | 0 | 0 | 0 | 0 | 0 | 0 | 0 | 0 | 0 | 0 | 0 | 0 | 0 | 0 | 0 | 0 | 0 | 0 | 0 | 0 | 0 | 0 | 0 | 0 | 0 | 0 | 0 | 0 | 0 | 0 | 0 | 0 | 0 | 0 | 0 | 0 | 0 | 0 | 0 | 0 | 0 | 0 | NO | 0 | 0 | 0 | NO | 0 | 0 | 0 | NO | 0 | 0 | 0 | 0 | 0 | 0 | NO | NO | 0 | 0 | 0 | NO | 0 | 0 | 0 | NO | NO | NO | NO | NO | NO | NO | 0 | 0 | 0 | NO | 0 | 0 | 0 | NO | 0 | 0 | 0 | NO | NO | NO | NO | NO | 0 | 0 | 0 | 0 | 0 | 0 | 0 | 0 | 0 | 0 | 0 | 0 | NO | NO | NO | NO | 0 | 0 | 0 | NO | NO | NO | NO | 0 | 0 | 0 | NO | 0 | 0 | 0 | NO | NO | NO | NO | NO | SI | NO | NO | NO | NO | NO | NO | NO | 4 | 0 | 0 | 0 | 0 | 0
HGSSA001375 | SSA | LA ESPERANZA NUMERO UNO | 13 | HIDALGO | 027 | HUEHUETLA | 0015 | LA ESPERANZA NUMERO 1 | 02 | TULANCINGO DE BRAVO | CE | A | CS | 1 | 0 | 0 | 0 | 0 | 0 | 0 | 0 | 0 | 0 | 0 | 0 | 0 | 0 | 0 | 0 | 0 | 0 | 0 | 0 | 0 | 0 | 0 | 0 | 0 | 0 | 0 | 0 | 0 | 0 | 0 | 0 | 0 | 0 | 0 | 0 | 0 | 0 | 0 | 0 | 0 | 0 | 0 | 0 | 0 | 0 | 0 | 0 | 0 | 0 | 0 | 0 | 0 | 0 | 0 | 0 | 0 | 0 | 0 | 0 | 0 | NO | 0 | 0 | 0 | NO | 0 | 0 | 0 | NO | 0 | 0 | 0 | 0 | 0 | 0 | NO | NO | 0 | 0 | 0 | NO | 0 | 0 | 0 | NO | NO | NO | NO | NO | NO | NO | 0 | 0 | 0 | NO | 0 | 0 | 0 | NO | 0 | 0 | 0 | NO | NO | NO | NO | NO | 0 | 0 | 0 | 0 | 0 | 0 | 0 | 0 | 0 | 0 | 0 | 0 | NO | NO | NO | NO | 0 | 0 | 0 | NO | NO | NO | NO | 0 | 0 | 0 | NO | 0 | 0 | 0 | NO | NO | NO | NO | NO | NO | NO | NO | NO | NO | NO | NO | NO | 1 | 0 | 0 | 0 | 0 | 0
HGSSA001380 | SSA | EL PARAISO | 13 | HIDALGO | 027 | HUEHUETLA | 0028 | EL PARAISO | 02 | TULANCINGO DE BRAVO | CE | A | CS | 1 | 0 | 0 | 0 | 0 | 0 | 0 | 0 | 0 | 0 | 0 | 0 | 0 | 0 | 0 | 0 | 0 | 0 | 0 | 0 | 0 | 0 | 0 | 0 | 0 | 0 | 0 | 0 | 0 | 0 | 0 | 0 | 0 | 0 | 0 | 0 | 0 | 0 | 0 | 0 | 0 | 0 | 0 | 0 | 0 | 0 | 0 | 0 | 0 | 0 | 0 | 0 | 0 | 0 | 0 | 0 | 0 | 0 | 0 | 0 | 0 | NO | 0 | 0 | 0 | NO | 0 | 0 | 0 | NO | 0 | 0 | 0 | 0 | 0 | 0 | NO | NO | 0 | 0 | 0 | NO | 0 | 0 | 0 | NO | NO | NO | NO | NO | NO | NO | 0 | 0 | 0 | NO | 0 | 0 | 0 | NO | 0 | 0 | 0 | NO | NO | NO | NO | NO | 0 | 0 | 0 | 0 | 0 | 0 | 0 | 0 | 0 | 0 | 0 | 0 | NO | NO | NO | NO | 0 | 0 | 0 | NO | NO | NO | NO | 0 | 0 | 0 | NO | 0 | 0 | 0 | NO | NO | NO | NO | NO | NO | NO | NO | NO | NO | NO | NO | NO | 1 | 0 | 0 | 0 | 0 | 0
HGSSA001392 | SSA | SAN AMBROSIO | 13 | HIDALGO | 027 | HUEHUETLA | 0033 | SAN AMBROSIO | 02 | TULANCINGO DE BRAVO | CE | A | CS | 1 | 0 | 0 | 0 | 0 | 0 | 0 | 0 | 0 | 0 | 0 | 0 | 0 | 0 | 0 | 0 | 0 | 0 | 0 | 0 | 0 | 0 | 0 | 0 | 0 | 0 | 0 | 0 | 0 | 0 | 0 | 0 | 0 | 0 | 0 | 0 | 0 | 0 | 0 | 0 | 0 | 0 | 0 | 0 | 0 | 0 | 0 | 0 | 0 | 0 | 0 | 0 | 0 | 0 | 0 | 0 | 0 | 0 | 0 | 0 | 0 | NO | 0 | 0 | 0 | NO | 0 | 0 | 0 | NO | 0 | 0 | 0 | 0 | 0 | 0 | NO | NO | 0 | 0 | 0 | NO | 0 | 0 | 0 | NO | NO | NO | NO | NO | NO | NO | 0 | 0 | 0 | NO | 0 | 0 | 0 | NO | 0 | 0 | 0 | NO | NO | NO | NO | NO | 0 | 0 | 0 | 0 | 0 | 0 | 0 | 0 | 0 | 0 | 0 | 0 | NO | NO | NO | NO | 0 | 0 | 0 | NO | NO | NO | NO | 0 | 0 | 0 | NO | 0 | 0 | 0 | NO | NO | NO | NO | NO | NO | NO | NO | NO | NO | NO | NO | NO | 2 | 0 | 0 | 0 | 0 | 0
HGSSA001416 | SSA | CUAPAXTITLA | 13 | HIDALGO | 028 | HUEJUTLA DE REYES | 0025 | CUAPAXTITLA | 04 | HUEJUTLA DE REYES | CE | A | CS | 1 | 0 | 0 | 0 | 0 | 0 | 0 | 0 | 0 | 0 | 0 | 0 | 0 | 0 | 0 | 0 | 0 | 0 | 0 | 0 | 0 | 0 | 0 | 0 | 0 | 0 | 0 | 0 | 0 | 0 | 0 | 0 | 0 | 0 | 0 | 0 | 0 | 0 | 0 | 0 | 0 | 0 | 0 | 0 | 0 | 0 | 0 | 0 | 0 | 0 | 0 | 0 | 0 | 0 | 0 | 0 | 0 | 0 | 0 | 0 | 0 | NO | 0 | 0 | 0 | NO | 0 | 0 | 0 | NO | 0 | 0 | 0 | 0 | 0 | 0 | NO | NO | 0 | 0 | 0 | NO | 0 | 0 | 0 | NO | NO | NO | NO | NO | NO | NO | 0 | 0 | 0 | NO | 0 | 0 | 0 | NO | 0 | 0 | 0 | NO | NO | NO | NO | NO | 0 | 0 | 0 | 0 | 0 | 0 | 0 | 0 | 0 | 0 | 0 | 0 | NO | NO | NO | NO | 0 | 0 | 0 | NO | NO | NO | NO | 0 | 0 | 0 | NO | 0 | 0 | 0 | NO | NO | NO | NO | NO | NO | NO | NO | NO | NO | NO | NO | NO | 1 | 0 | 0 | 0 | 0 | 0
HGSSA001421 | SSA | IXCATEPEC | 13 | HIDALGO | 028 | HUEJUTLA DE REYES | 0056 | IXCATEPEC | 04 | HUEJUTLA DE REYES | CE | A | CS | 1 | 0 | 0 | 0 | 0 | 0 | 0 | 0 | 0 | 0 | 0 | 0 | 0 | 0 | 0 | 0 | 0 | 0 | 0 | 0 | 0 | 0 | 0 | 0 | 0 | 0 | 0 | 0 | 0 | 0 | 0 | 0 | 0 | 0 | 0 | 0 | 0 | 0 | 0 | 0 | 0 | 0 | 0 | 0 | 0 | 0 | 0 | 0 | 0 | 0 | 0 | 0 | 0 | 0 | 0 | 0 | 0 | 0 | 0 | 0 | 0 | NO | 0 | 0 | 0 | NO | 0 | 0 | 0 | NO | 0 | 0 | 0 | 0 | 0 | 0 | NO | NO | 0 | 0 | 0 | NO | 0 | 0 | 0 | NO | NO | NO | NO | NO | NO | NO | 0 | 0 | 0 | NO | 0 | 0 | 0 | NO | 0 | 0 | 0 | NO | NO | NO | NO | NO | 0 | 0 | 0 | 0 | 0 | 0 | 0 | 0 | 0 | 0 | 0 | 0 | NO | NO | NO | NO | 0 | 0 | 0 | NO | NO | NO | NO | 0 | 0 | 0 | NO | 0 | 0 | 0 | NO | NO | NO | NO | NO | NO | NO | NO | NO | NO | NO | NO | NO | 1 | 0 | 1 | 0 | 0 | 0
HGSSA001433 | SSA | IXTLAHUAC | 13 | HIDALGO | 028 | HUEJUTLA DE REYES | 0058 | IXTLAHUAC | 04 | HUEJUTLA DE REYES | CE | A | CS | 1 | 0 | 0 | 0 | 0 | 0 | 0 | 0 | 0 | 0 | 0 | 0 | 0 | 0 | 0 | 0 | 0 | 0 | 0 | 0 | 0 | 0 | 0 | 0 | 0 | 0 | 0 | 0 | 0 | 0 | 0 | 0 | 0 | 0 | 0 | 0 | 0 | 0 | 0 | 0 | 0 | 0 | 0 | 0 | 0 | 0 | 0 | 0 | 0 | 0 | 0 | 0 | 0 | 0 | 0 | 0 | 0 | 0 | 0 | 0 | 0 | NO | 0 | 0 | 0 | NO | 0 | 0 | 0 | NO | 0 | 0 | 0 | 0 | 0 | 0 | NO | NO | 0 | 0 | 0 | NO | 0 | 0 | 0 | NO | NO | NO | NO | NO | NO | NO | 0 | 0 | 0 | NO | 0 | 0 | 0 | NO | 0 | 0 | 0 | NO | NO | NO | NO | NO | 0 | 0 | 0 | 0 | 0 | 0 | 0 | 0 | 0 | 0 | 0 | 0 | NO | NO | NO | NO | 0 | 0 | 0 | NO | NO | NO | NO | 0 | 0 | 0 | NO | 0 | 0 | 0 | NO | NO | NO | NO | NO | NO | NO | NO | NO | NO | NO | NO | NO | 1 | 0 | 1 | 0 | 0 | 0
HGSSA001445 | SSA | LOS OTATES | 13 | HIDALGO | 028 | HUEJUTLA DE REYES | 0064 | LOS OTATES | 04 | HUEJUTLA DE REYES | CE | A | CS | 1 | 0 | 0 | 0 | 0 | 0 | 0 | 0 | 0 | 0 | 0 | 0 | 0 | 0 | 0 | 0 | 0 | 0 | 0 | 0 | 0 | 0 | 0 | 0 | 0 | 0 | 0 | 0 | 0 | 0 | 0 | 0 | 0 | 0 | 0 | 0 | 0 | 0 | 0 | 0 | 0 | 0 | 0 | 0 | 0 | 0 | 0 | 0 | 0 | 0 | 0 | 0 | 0 | 0 | 0 | 0 | 0 | 0 | 0 | 0 | 0 | NO | 0 | 0 | 0 | NO | 0 | 0 | 0 | NO | 0 | 0 | 0 | 0 | 0 | 0 | NO | NO | 0 | 0 | 0 | NO | 0 | 0 | 0 | NO | NO | NO | NO | NO | NO | NO | 0 | 0 | 0 | NO | 0 | 0 | 0 | NO | 0 | 0 | 0 | NO | NO | NO | NO | NO | 0 | 0 | 0 | 0 | 0 | 0 | 0 | 0 | 0 | 0 | 0 | 0 | NO | NO | NO | NO | 0 | 0 | 0 | NO | NO | NO | NO | 0 | 0 | 0 | NO | 0 | 0 | 0 | NO | NO | NO | NO | NO | NO | NO | NO | NO | NO | NO | NO | NO | 2 | 0 | 1 | 0 | 0 | 0
HGSSA001450 | SSA | PAHUATLAN | 13 | HIDALGO | 028 | HUEJUTLA DE REYES | 0069 | PAHUATLAN | 04 | HUEJUTLA DE REYES | CE | A | CS | 1 | 0 | 0 | 0 | 0 | 0 | 0 | 0 | 0 | 0 | 0 | 0 | 0 | 0 | 0 | 0 | 0 | 0 | 0 | 0 | 0 | 0 | 0 | 0 | 0 | 0 | 0 | 0 | 0 | 0 | 0 | 0 | 0 | 0 | 0 | 0 | 0 | 0 | 0 | 0 | 0 | 0 | 0 | 0 | 0 | 0 | 0 | 0 | 0 | 0 | 0 | 0 | 0 | 0 | 0 | 0 | 0 | 0 | 0 | 0 | 0 | NO | 0 | 0 | 0 | NO | 0 | 0 | 0 | NO | 0 | 0 | 0 | 0 | 0 | 0 | NO | NO | 0 | 0 | 0 | NO | 0 | 0 | 0 | NO | NO | NO | NO | NO | NO | NO | 0 | 0 | 0 | NO | 0 | 0 | 0 | NO | 0 | 0 | 0 | NO | NO | NO | NO | NO | 0 | 0 | 0 | 0 | 0 | 0 | 0 | 0 | 0 | 0 | 0 | 0 | NO | NO | NO | NO | 0 | 0 | 0 | NO | NO | NO | NO | 0 | 0 | 0 | NO | 0 | 0 | 0 | NO | NO | NO | NO | NO | NO | NO | NO | NO | NO | NO | NO | NO | 2 | 0 | 0 | 0 | 0 | 0
HGSSA001462 | SSA | SANTA CATARINA | 13 | HIDALGO | 028 | HUEJUTLA DE REYES | 0080 | SANTA CATARINA | 04 | HUEJUTLA DE REYES | CE | A | CS | 1 | 0 | 0 | 0 | 0 | 0 | 0 | 0 | 0 | 0 | 0 | 0 | 0 | 0 | 0 | 0 | 0 | 0 | 0 | 0 | 0 | 0 | 0 | 0 | 0 | 0 | 0 | 0 | 0 | 0 | 0 | 0 | 0 | 0 | 0 | 0 | 0 | 0 | 0 | 0 | 0 | 0 | 0 | 0 | 0 | 0 | 0 | 0 | 0 | 0 | 0 | 0 | 0 | 0 | 0 | 0 | 0 | 0 | 0 | 0 | 0 | NO | 0 | 0 | 0 | NO | 0 | 0 | 0 | NO | 0 | 0 | 0 | 0 | 0 | 0 | NO | NO | 0 | 0 | 0 | NO | 0 | 0 | 0 | NO | NO | NO | NO | NO | NO | NO | 0 | 0 | 0 | NO | 0 | 0 | 0 | NO | 0 | 0 | 0 | NO | NO | NO | NO | NO | 0 | 0 | 0 | 0 | 0 | 0 | 0 | 0 | 0 | 0 | 0 | 0 | NO | NO | NO | NO | 0 | 0 | 0 | NO | NO | NO | NO | 0 | 0 | 0 | NO | 0 | 0 | 0 | NO | NO | NO | NO | NO | NO | NO | NO | NO | NO | NO | NO | NO | 2 | 0 | 0 | 0 | 0 | 0
HGSSA001474 | SSA | TEACAL | 13 | HIDALGO | 028 | HUEJUTLA DE REYES | 0087 | TEACAL | 04 | HUEJUTLA DE REYES | CE | A | CS | 1 | 0 | 0 | 0 | 0 | 0 | 0 | 0 | 0 | 0 | 0 | 0 | 0 | 0 | 0 | 0 | 0 | 0 | 0 | 0 | 0 | 0 | 0 | 0 | 0 | 0 | 0 | 0 | 0 | 0 | 0 | 0 | 0 | 0 | 0 | 0 | 0 | 0 | 0 | 0 | 0 | 0 | 0 | 0 | 0 | 0 | 0 | 0 | 0 | 0 | 0 | 0 | 0 | 0 | 0 | 0 | 0 | 0 | 0 | 0 | 0 | NO | 0 | 0 | 0 | NO | 0 | 0 | 0 | NO | 0 | 0 | 0 | 0 | 0 | 0 | NO | NO | 0 | 0 | 0 | NO | 0 | 0 | 0 | NO | NO | NO | NO | NO | NO | NO | 0 | 0 | 0 | NO | 0 | 0 | 0 | NO | 0 | 0 | 0 | NO | NO | NO | NO | NO | 0 | 0 | 0 | 0 | 0 | 0 | 0 | 0 | 0 | 0 | 0 | 0 | NO | NO | NO | NO | 0 | 0 | 0 | NO | NO | NO | NO | 0 | 0 | 0 | NO | 0 | 0 | 0 | NO | NO | NO | NO | NO | NO | NO | NO | NO | NO | NO | NO | NO | 1 | 0 | 1 | 0 | 0 | 0
HGSSA001486 | SSA | TEHUETLAN | 13 | HIDALGO | 028 | HUEJUTLA DE REYES | 0088 | TEHUETLAN | 04 | HUEJUTLA DE REYES | CE | E | CS | 1 | 0 | 0 | 0 | 0 | 0 | 0 | 0 | 0 | 0 | 0 | 0 | 0 | 0 | 0 | 0 | 0 | 0 | 0 | 0 | 0 | 0 | 0 | 0 | 0 | 0 | 0 | 0 | 0 | 0 | 0 | 0 | 0 | 0 | 0 | 0 | 0 | 0 | 0 | 0 | 0 | 0 | 0 | 0 | 0 | 0 | 0 | 0 | 0 | 0 | 0 | 0 | 0 | 0 | 0 | 0 | 0 | 0 | 0 | 0 | 0 | NO | 0 | 0 | 0 | NO | 0 | 0 | 0 | NO | 0 | 0 | 0 | 0 | 0 | 0 | NO | NO | 0 | 0 | 0 | NO | 0 | 0 | 0 | NO | NO | NO | NO | NO | NO | NO | 0 | 0 | 0 | NO | 0 | 0 | 0 | NO | 0 | 0 | 0 | NO | NO | NO | NO | NO | 0 | 0 | 0 | 0 | 0 | 0 | 0 | 0 | 0 | 0 | 0 | 0 | NO | NO | NO | NO | 0 | 0 | 0 | NO | NO | NO | NO | 0 | 0 | 0 | NO | 0 | 0 | 0 | NO | NO | NO | NO | NO | NO | NO | NO | NO | NO | NO | NO | NO | 3 | 0 | 1 | 0 | 0 | 0
HGSSA001491 | SSA | LAS CHACAS | 13 | HIDALGO | 028 | HUEJUTLA DE REYES | 0123 | LAS CHACAS | 04 | HUEJUTLA DE REYES | CE | A | CS | 1 | 0 | 0 | 0 | 0 | 0 | 0 | 0 | 0 | 0 | 0 | 0 | 0 | 0 | 0 | 0 | 0 | 0 | 0 | 0 | 0 | 0 | 0 | 0 | 0 | 0 | 0 | 0 | 0 | 0 | 0 | 0 | 0 | 0 | 0 | 0 | 0 | 0 | 0 | 0 | 0 | 0 | 0 | 0 | 0 | 0 | 0 | 0 | 0 | 0 | 0 | 0 | 0 | 0 | 0 | 0 | 0 | 0 | 0 | 0 | 0 | NO | 0 | 0 | 0 | NO | 0 | 0 | 0 | NO | 0 | 0 | 0 | 0 | 0 | 0 | NO | NO | 0 | 0 | 0 | NO | 0 | 0 | 0 | NO | NO | NO | NO | NO | NO | NO | 0 | 0 | 0 | NO | 0 | 0 | 0 | NO | 0 | 0 | 0 | NO | NO | NO | NO | NO | 0 | 0 | 0 | 0 | 0 | 0 | 0 | 0 | 0 | 0 | 0 | 0 | NO | NO | NO | NO | 0 | 0 | 0 | NO | NO | NO | NO | 0 | 0 | 0 | NO | 0 | 0 | 0 | NO | NO | NO | NO | NO | NO | NO | NO | NO | NO | NO | NO | NO | 1 | 0 | 0 | 0 | 0 | 0
HGSSA001515 | SSA | HUICHAPAN | 13 | HIDALGO | 029 | HUICHAPAN | 0001 | HUICHAPAN | 11 | HUICHAPAN | CE | F | CS | 1 | 0 | 0 | 0 | 0 | 0 | 0 | 0 | 0 | 0 | 0 | 0 | 0 | 0 | 0 | 0 | 0 | 0 | 0 | 0 | 0 | 0 | 0 | 0 | 0 | 0 | 0 | 0 | 0 | 0 | 0 | 0 | 0 | 0 | 0 | 0 | 0 | 0 | 0 | 0 | 0 | 0 | 0 | 0 | 0 | 0 | 0 | 0 | 0 | 0 | 0 | 0 | 0 | 0 | 0 | 0 | 0 | 0 | 0 | 0 | 0 | NO | 0 | 0 | 0 | NO | 0 | 0 | 0 | NO | 0 | 0 | 0 | 0 | 0 | 0 | NO | NO | 0 | 0 | 0 | NO | 0 | 0 | 0 | NO | NO | NO | NO | NO | NO | NO | 0 | 0 | 0 | NO | 0 | 0 | 0 | NO | 0 | 0 | 0 | NO | NO | NO | NO | NO | 0 | 0 | 0 | 0 | 0 | 0 | 0 | 0 | 0 | 0 | 0 | 0 | NO | NO | NO | NO | 0 | 0 | 0 | NO | NO | NO | NO | 0 | 0 | 0 | NO | 0 | 0 | 0 | NO | NO | NO | NO | NO | NO | NO | NO | NO | SI | NO | NO | NO | 5 | 0 | 0 | 0 | 0 | 0
HGSSA001520 | SSA | DANTZIBOJAY | 13 | HIDALGO | 029 | HUICHAPAN | 0011 | DANTZIBOJAY | 11 | HUICHAPAN | CE | A | CS | 1 | 0 | 0 | 0 | 0 | 0 | 0 | 0 | 0 | 0 | 0 | 0 | 0 | 0 | 0 | 0 | 0 | 0 | 0 | 0 | 0 | 0 | 0 | 0 | 0 | 0 | 0 | 0 | 0 | 0 | 0 | 0 | 0 | 0 | 0 | 0 | 0 | 0 | 0 | 0 | 0 | 0 | 0 | 0 | 0 | 0 | 0 | 0 | 0 | 0 | 0 | 0 | 0 | 0 | 0 | 0 | 0 | 0 | 0 | 0 | 0 | NO | 0 | 0 | 0 | NO | 0 | 0 | 0 | NO | 0 | 0 | 0 | 0 | 0 | 0 | NO | NO | 0 | 0 | 0 | NO | 0 | 0 | 0 | NO | NO | NO | NO | NO | NO | NO | 0 | 0 | 0 | NO | 0 | 0 | 0 | NO | 0 | 0 | 0 | NO | NO | NO | NO | NO | 0 | 0 | 0 | 0 | 0 | 0 | 0 | 0 | 0 | 0 | 0 | 0 | NO | NO | NO | NO | 0 | 0 | 0 | NO | NO | NO | NO | 0 | 0 | 0 | NO | 0 | 0 | 0 | NO | NO | NO | NO | NO | NO | NO | NO | NO | NO | NO | NO | NO | 1 | 0 | 0 | 0 | 0 | 0
HGSSA001532 | SSA | LLANO LARGO | 13 | HIDALGO | 029 | HUICHAPAN | 0016 | LLANO LARGO | 11 | HUICHAPAN | CE | A | CS | 1 | 0 | 0 | 0 | 0 | 0 | 0 | 0 | 0 | 0 | 0 | 0 | 0 | 0 | 0 | 0 | 0 | 0 | 0 | 0 | 0 | 0 | 0 | 0 | 0 | 0 | 0 | 0 | 0 | 0 | 0 | 0 | 0 | 0 | 0 | 0 | 0 | 0 | 0 | 0 | 0 | 0 | 0 | 0 | 0 | 0 | 0 | 0 | 0 | 0 | 0 | 0 | 0 | 0 | 0 | 0 | 0 | 0 | 0 | 0 | 0 | NO | 0 | 0 | 0 | NO | 0 | 0 | 0 | NO | 0 | 0 | 0 | 0 | 0 | 0 | NO | NO | 0 | 0 | 0 | NO | 0 | 0 | 0 | NO | NO | NO | NO | NO | NO | NO | 0 | 0 | 0 | NO | 0 | 0 | 0 | NO | 0 | 0 | 0 | NO | NO | NO | NO | NO | 0 | 0 | 0 | 0 | 0 | 0 | 0 | 0 | 0 | 0 | 0 | 0 | NO | NO | NO | NO | 0 | 0 | 0 | NO | NO | NO | NO | 0 | 0 | 0 | NO | 0 | 0 | 0 | NO | NO | NO | NO | NO | NO | NO | NO | NO | NO | NO | NO | NO | 1 | 0 | 0 | 0 | 0 | 0
HGSSA001544 | SSA | MAMITHI | 13 | HIDALGO | 029 | HUICHAPAN | 0017 | MAMITHI | 11 | HUICHAPAN | CE | A | CS | 1 | 0 | 0 | 0 | 0 | 0 | 0 | 0 | 0 | 0 | 0 | 0 | 0 | 0 | 0 | 0 | 0 | 0 | 0 | 0 | 0 | 0 | 0 | 0 | 0 | 0 | 0 | 0 | 0 | 0 | 0 | 0 | 0 | 0 | 0 | 0 | 0 | 0 | 0 | 0 | 0 | 0 | 0 | 0 | 0 | 0 | 0 | 0 | 0 | 0 | 0 | 0 | 0 | 0 | 0 | 0 | 0 | 0 | 0 | 0 | 0 | NO | 0 | 0 | 0 | NO | 0 | 0 | 0 | NO | 0 | 0 | 0 | 0 | 0 | 0 | NO | NO | 0 | 0 | 0 | NO | 0 | 0 | 0 | NO | NO | NO | NO | NO | NO | NO | 0 | 0 | 0 | NO | 0 | 0 | 0 | NO | 0 | 0 | 0 | NO | NO | NO | NO | NO | 0 | 0 | 0 | 0 | 0 | 0 | 0 | 0 | 0 | 0 | 0 | 0 | NO | NO | NO | NO | 0 | 0 | 0 | NO | NO | NO | NO | 0 | 0 | 0 | NO | 0 | 0 | 0 | NO | NO | NO | NO | NO | NO | NO | NO | NO | NO | NO | NO | NO | 1 | 0 | 0 | 0 | 0 | 0
HGSSA001556 | SSA | MANEY | 13 | HIDALGO | 029 | HUICHAPAN | 0018 | MANEY | 11 | HUICHAPAN | CE | A | CS | 1 | 0 | 0 | 0 | 0 | 0 | 0 | 0 | 0 | 0 | 0 | 0 | 0 | 0 | 0 | 0 | 0 | 0 | 0 | 0 | 0 | 0 | 0 | 0 | 0 | 0 | 0 | 0 | 0 | 0 | 0 | 0 | 0 | 0 | 0 | 0 | 0 | 0 | 0 | 0 | 0 | 0 | 0 | 0 | 0 | 0 | 0 | 0 | 0 | 0 | 0 | 0 | 0 | 0 | 0 | 0 | 0 | 0 | 0 | 0 | 0 | NO | 0 | 0 | 0 | NO | 0 | 0 | 0 | NO | 0 | 0 | 0 | 0 | 0 | 0 | NO | NO | 0 | 0 | 0 | NO | 0 | 0 | 0 | NO | NO | NO | NO | NO | NO | NO | 0 | 0 | 0 | NO | 0 | 0 | 0 | NO | 0 | 0 | 0 | NO | NO | NO | NO | NO | 0 | 0 | 0 | 0 | 0 | 0 | 0 | 0 | 0 | 0 | 0 | 0 | NO | NO | NO | NO | 0 | 0 | 0 | NO | NO | NO | NO | 0 | 0 | 0 | NO | 0 | 0 | 0 | NO | NO | NO | NO | NO | NO | NO | NO | NO | NO | NO | NO | NO | 1 | 0 | 0 | 0 | 0 | 0
HGSSA001561 | SSA | SAN JOSE ATLAN | 13 | HIDALGO | 029 | HUICHAPAN | 0024 | SAN JOSE ATLAN | 11 | HUICHAPAN | CE | E | CS | 1 | 0 | 0 | 0 | 0 | 0 | 0 | 0 | 0 | 0 | 0 | 0 | 0 | 0 | 0 | 0 | 0 | 0 | 0 | 0 | 0 | 0 | 0 | 0 | 0 | 0 | 0 | 0 | 0 | 0 | 0 | 0 | 0 | 0 | 0 | 0 | 0 | 0 | 0 | 0 | 0 | 0 | 0 | 0 | 0 | 0 | 0 | 0 | 0 | 0 | 0 | 0 | 0 | 0 | 0 | 0 | 0 | 0 | 0 | 0 | 0 | NO | 0 | 0 | 0 | NO | 0 | 0 | 0 | NO | 0 | 0 | 0 | 0 | 0 | 0 | NO | NO | 0 | 0 | 0 | NO | 0 | 0 | 0 | NO | NO | NO | NO | NO | NO | NO | 0 | 0 | 0 | NO | 0 | 0 | 0 | NO | 0 | 0 | 0 | NO | NO | NO | NO | NO | 0 | 0 | 0 | 0 | 0 | 0 | 0 | 0 | 0 | 0 | 0 | 0 | NO | NO | NO | NO | 0 | 0 | 0 | NO | NO | NO | NO | 0 | 0 | 0 | NO | 0 | 0 | 0 | NO | NO | NO | NO | NO | NO | NO | NO | NO | NO | NO | NO | NO | 2 | 0 | 0 | 0 | 0 | 0
HGSSA001573 | SSA | TAGUI | 13 | HIDALGO | 029 | HUICHAPAN | 0026 | TAGUI | 11 | HUICHAPAN | CE | A | CS | 1 | 0 | 0 | 0 | 0 | 0 | 0 | 0 | 0 | 0 | 0 | 0 | 0 | 0 | 0 | 0 | 0 | 0 | 0 | 0 | 0 | 0 | 0 | 0 | 0 | 0 | 0 | 0 | 0 | 0 | 0 | 0 | 0 | 0 | 0 | 0 | 0 | 0 | 0 | 0 | 0 | 0 | 0 | 0 | 0 | 0 | 0 | 0 | 0 | 0 | 0 | 0 | 0 | 0 | 0 | 0 | 0 | 0 | 0 | 0 | 0 | NO | 0 | 0 | 0 | NO | 0 | 0 | 0 | NO | 0 | 0 | 0 | 0 | 0 | 0 | NO | NO | 0 | 0 | 0 | NO | 0 | 0 | 0 | NO | NO | NO | NO | NO | NO | NO | 0 | 0 | 0 | NO | 0 | 0 | 0 | NO | 0 | 0 | 0 | NO | NO | NO | NO | NO | 0 | 0 | 0 | 0 | 0 | 0 | 0 | 0 | 0 | 0 | 0 | 0 | NO | NO | NO | NO | 0 | 0 | 0 | NO | NO | NO | NO | 0 | 0 | 0 | NO | 0 | 0 | 0 | NO | NO | NO | NO | NO | NO | NO | NO | NO | NO | NO | NO | NO | 1 | 0 | 0 | 0 | 0 | 0
HGSSA001585 | SSA | TLAXCALILLA | 13 | HIDALGO | 029 | HUICHAPAN | 0029 | TLAXCALILLA | 11 | HUICHAPAN | CE | E | CS | 1 | 0 | 0 | 0 | 0 | 0 | 0 | 0 | 0 | 0 | 0 | 0 | 0 | 0 | 0 | 0 | 0 | 0 | 0 | 0 | 0 | 0 | 0 | 0 | 0 | 0 | 0 | 0 | 0 | 0 | 0 | 0 | 0 | 0 | 0 | 0 | 0 | 0 | 0 | 0 | 0 | 0 | 0 | 0 | 0 | 0 | 0 | 0 | 0 | 0 | 0 | 0 | 0 | 0 | 0 | 0 | 0 | 0 | 0 | 0 | 0 | NO | 0 | 0 | 0 | NO | 0 | 0 | 0 | NO | 0 | 0 | 0 | 0 | 0 | 0 | NO | NO | 0 | 0 | 0 | NO | 0 | 0 | 0 | NO | NO | NO | NO | NO | NO | NO | 0 | 0 | 0 | NO | 0 | 0 | 0 | NO | 0 | 0 | 0 | NO | NO | NO | NO | NO | 0 | 0 | 0 | 0 | 0 | 0 | 0 | 0 | 0 | 0 | 0 | 0 | NO | NO | NO | NO | 0 | 0 | 0 | NO | NO | NO | NO | 0 | 0 | 0 | NO | 0 | 0 | 0 | NO | NO | NO | NO | NO | NO | NO | NO | NO | NO | NO | NO | NO | 2 | 0 | 3 | 0 | 0 | 0
HGSSA001602 | SSA | IXMIQUILPAN | 13 | HIDALGO | 030 | IXMIQUILPAN | 0001 | IXMIQUILPAN | 08 | IXMIQUILPAN | CE | I | CS | 1 | 0 | 0 | 0 | 0 | 0 | 0 | 0 | 0 | 0 | 0 | 0 | 0 | 0 | 0 | 0 | 0 | 0 | 0 | 0 | 0 | 0 | 0 | 0 | 0 | 0 | 0 | 0 | 0 | 0 | 0 | 0 | 0 | 0 | 0 | 0 | 0 | 0 | 0 | 0 | 0 | 0 | 0 | 0 | 0 | 0 | 0 | 0 | 0 | 0 | 0 | 0 | 0 | 0 | 0 | 0 | 0 | 0 | 0 | 0 | 0 | NO | 0 | 0 | 0 | NO | 0 | 0 | 0 | NO | 0 | 0 | 0 | 0 | 0 | 0 | NO | NO | 0 | 0 | 0 | NO | 0 | 0 | 0 | NO | NO | NO | NO | NO | NO | NO | 0 | 0 | 0 | NO | 0 | 0 | 0 | NO | 0 | 0 | 0 | NO | NO | NO | NO | NO | 0 | 0 | 0 | 0 | 0 | 0 | 0 | 0 | 0 | 0 | 0 | 0 | NO | NO | NO | NO | 0 | 0 | 0 | NO | NO | NO | NO | 0 | 0 | 0 | NO | 0 | 0 | 0 | NO | NO | NO | NO | NO | NO | NO | NO | NO | SI | NO | NO | NO | 8 | 0 | 0 | 0 | 0 | 0
HGSSA001614 | SSA | EL ALBERTO | 13 | HIDALGO | 030 | IXMIQUILPAN | 0002 | EL ALBERTO | 08 | IXMIQUILPAN | CE | A | CS | 1 | 0 | 0 | 0 | 0 | 0 | 0 | 0 | 0 | 0 | 0 | 0 | 0 | 0 | 0 | 0 | 0 | 0 | 0 | 0 | 0 | 0 | 0 | 0 | 0 | 0 | 0 | 0 | 0 | 0 | 0 | 0 | 0 | 0 | 0 | 0 | 0 | 0 | 0 | 0 | 0 | 0 | 0 | 0 | 0 | 0 | 0 | 0 | 0 | 0 | 0 | 0 | 0 | 0 | 0 | 0 | 0 | 0 | 0 | 0 | 0 | NO | 0 | 0 | 0 | NO | 0 | 0 | 0 | NO | 0 | 0 | 0 | 0 | 0 | 0 | NO | NO | 0 | 0 | 0 | NO | 0 | 0 | 0 | NO | NO | NO | NO | NO | NO | NO | 0 | 0 | 0 | NO | 0 | 0 | 0 | NO | 0 | 0 | 0 | NO | NO | NO | NO | NO | 0 | 0 | 0 | 0 | 0 | 0 | 0 | 0 | 0 | 0 | 0 | 0 | NO | NO | NO | NO | 0 | 0 | 0 | NO | NO | NO | NO | 0 | 0 | 0 | NO | 0 | 0 | 0 | NO | NO | NO | NO | NO | NO | NO | NO | NO | NO | NO | NO | NO | 1 | 0 | 1 | 0 | 0 | 0
HGSSA001626 | SSA | CUESTA COLORADA | 13 | HIDALGO | 030 | IXMIQUILPAN | 0011 | CUESTA COLORADA | 08 | IXMIQUILPAN | CE | A | CS | 1 | 0 | 0 | 0 | 0 | 0 | 0 | 0 | 0 | 0 | 0 | 0 | 0 | 0 | 0 | 0 | 0 | 0 | 0 | 0 | 0 | 0 | 0 | 0 | 0 | 0 | 0 | 0 | 0 | 0 | 0 | 0 | 0 | 0 | 0 | 0 | 0 | 0 | 0 | 0 | 0 | 0 | 0 | 0 | 0 | 0 | 0 | 0 | 0 | 0 | 0 | 0 | 0 | 0 | 0 | 0 | 0 | 0 | 0 | 0 | 0 | NO | 0 | 0 | 0 | NO | 0 | 0 | 0 | NO | 0 | 0 | 0 | 0 | 0 | 0 | NO | NO | 0 | 0 | 0 | NO | 0 | 0 | 0 | NO | NO | NO | NO | NO | NO | NO | 0 | 0 | 0 | NO | 0 | 0 | 0 | NO | 0 | 0 | 0 | NO | NO | NO | NO | NO | 0 | 0 | 0 | 0 | 0 | 0 | 0 | 0 | 0 | 0 | 0 | 0 | NO | NO | NO | NO | 0 | 0 | 0 | NO | NO | NO | NO | 0 | 0 | 0 | NO | 0 | 0 | 0 | NO | NO | NO | NO | NO | NO | NO | NO | NO | NO | NO | NO | NO | 1 | 0 | 1 | 0 | 0 | 0
HGSSA001631 | SSA | EL DEFAY | 13 | HIDALGO | 030 | IXMIQUILPAN | 0012 | EL DEFAY | 08 | IXMIQUILPAN | CE | A | CS | 1 | 0 | 0 | 0 | 0 | 0 | 0 | 0 | 0 | 0 | 0 | 0 | 0 | 0 | 0 | 0 | 0 | 0 | 0 | 0 | 0 | 0 | 0 | 0 | 0 | 0 | 0 | 0 | 0 | 0 | 0 | 0 | 0 | 0 | 0 | 0 | 0 | 0 | 0 | 0 | 0 | 0 | 0 | 0 | 0 | 0 | 0 | 0 | 0 | 0 | 0 | 0 | 0 | 0 | 0 | 0 | 0 | 0 | 0 | 0 | 0 | NO | 0 | 0 | 0 | NO | 0 | 0 | 0 | NO | 0 | 0 | 0 | 0 | 0 | 0 | NO | NO | 0 | 0 | 0 | NO | 0 | 0 | 0 | NO | NO | NO | NO | NO | NO | NO | 0 | 0 | 0 | NO | 0 | 0 | 0 | NO | 0 | 0 | 0 | NO | NO | NO | NO | NO | 0 | 0 | 0 | 0 | 0 | 0 | 0 | 0 | 0 | 0 | 0 | 0 | NO | NO | NO | NO | 0 | 0 | 0 | NO | NO | NO | NO | 0 | 0 | 0 | NO | 0 | 0 | 0 | NO | NO | NO | NO | NO | NO | NO | NO | NO | NO | NO | NO | NO | 1 | 0 | 1 | 0 | 0 | 0
HGSSA001643 | SSA | DEXTHI SAN JUANICO | 13 | HIDALGO | 030 | IXMIQUILPAN | 0014 | EL DEXTHI SAN JUANICO | 08 | IXMIQUILPAN | CE | A | CS | 1 | 0 | 0 | 0 | 0 | 0 | 0 | 0 | 0 | 0 | 0 | 0 | 0 | 0 | 0 | 0 | 0 | 0 | 0 | 0 | 0 | 0 | 0 | 0 | 0 | 0 | 0 | 0 | 0 | 0 | 0 | 0 | 0 | 0 | 0 | 0 | 0 | 0 | 0 | 0 | 0 | 0 | 0 | 0 | 0 | 0 | 0 | 0 | 0 | 0 | 0 | 0 | 0 | 0 | 0 | 0 | 0 | 0 | 0 | 0 | 0 | NO | 0 | 0 | 0 | NO | 0 | 0 | 0 | NO | 0 | 0 | 0 | 0 | 0 | 0 | NO | NO | 0 | 0 | 0 | NO | 0 | 0 | 0 | NO | NO | NO | NO | NO | NO | NO | 0 | 0 | 0 | NO | 0 | 0 | 0 | NO | 0 | 0 | 0 | NO | NO | NO | NO | NO | 0 | 0 | 0 | 0 | 0 | 0 | 0 | 0 | 0 | 0 | 0 | 0 | NO | NO | NO | NO | 0 | 0 | 0 | NO | NO | NO | NO | 0 | 0 | 0 | NO | 0 | 0 | 0 | NO | NO | NO | NO | NO | NO | NO | NO | NO | NO | NO | NO | NO | 1 | 0 | 1 | 0 | 0 | 0
HGSSA001655 | SSA | DIOS PADRE | 13 | HIDALGO | 030 | IXMIQUILPAN | 0016 | DIOS PADRE | 08 | IXMIQUILPAN | CE | A | CS | 1 | 0 | 0 | 0 | 0 | 0 | 0 | 0 | 0 | 0 | 0 | 0 | 0 | 0 | 0 | 0 | 0 | 0 | 0 | 0 | 0 | 0 | 0 | 0 | 0 | 0 | 0 | 0 | 0 | 0 | 0 | 0 | 0 | 0 | 0 | 0 | 0 | 0 | 0 | 0 | 0 | 0 | 0 | 0 | 0 | 0 | 0 | 0 | 0 | 0 | 0 | 0 | 0 | 0 | 0 | 0 | 0 | 0 | 0 | 0 | 0 | NO | 0 | 0 | 0 | NO | 0 | 0 | 0 | NO | 0 | 0 | 0 | 0 | 0 | 0 | NO | NO | 0 | 0 | 0 | NO | 0 | 0 | 0 | NO | NO | NO | NO | NO | NO | NO | 0 | 0 | 0 | NO | 0 | 0 | 0 | NO | 0 | 0 | 0 | NO | NO | NO | NO | NO | 0 | 0 | 0 | 0 | 0 | 0 | 0 | 0 | 0 | 0 | 0 | 0 | NO | NO | NO | NO | 0 | 0 | 0 | NO | NO | NO | NO | 0 | 0 | 0 | NO | 0 | 0 | 0 | NO | NO | NO | NO | NO | NO | NO | NO | NO | NO | NO | NO | NO | 1 | 0 | 1 | 0 | 0 | 0
HGSSA001660 | SSA | EL ESPIRITU | 13 | HIDALGO | 030 | IXMIQUILPAN | 0018 | EL ESPIRITU | 08 | IXMIQUILPAN | CE | A | CS | 1 | 0 | 0 | 0 | 0 | 0 | 0 | 0 | 0 | 0 | 0 | 0 | 0 | 0 | 0 | 0 | 0 | 0 | 0 | 0 | 0 | 0 | 0 | 0 | 0 | 0 | 0 | 0 | 0 | 0 | 0 | 0 | 0 | 0 | 0 | 0 | 0 | 0 | 0 | 0 | 0 | 0 | 0 | 0 | 0 | 0 | 0 | 0 | 0 | 0 | 0 | 0 | 0 | 0 | 0 | 0 | 0 | 0 | 0 | 0 | 0 | NO | 0 | 0 | 0 | NO | 0 | 0 | 0 | NO | 0 | 0 | 0 | 0 | 0 | 0 | NO | NO | 0 | 0 | 0 | NO | 0 | 0 | 0 | NO | NO | NO | NO | NO | NO | NO | 0 | 0 | 0 | NO | 0 | 0 | 0 | NO | 0 | 0 | 0 | NO | NO | NO | NO | NO | 0 | 0 | 0 | 0 | 0 | 0 | 0 | 0 | 0 | 0 | 0 | 0 | NO | NO | NO | NO | 0 | 0 | 0 | NO | NO | NO | NO | 0 | 0 | 0 | NO | 0 | 0 | 0 | NO | NO | NO | NO | NO | NO | NO | NO | NO | NO | NO | NO | NO | 1 | 0 | 1 | 0 | 0 | 0
HGSSA001672 | SSA | IGNACIO LOPEZ RAYON | 13 | HIDALGO | 030 | IXMIQUILPAN | 0025 | IGNACIO LOPEZ RAYON | 08 | IXMIQUILPAN | CE | A | CS | 1 | 0 | 0 | 0 | 0 | 0 | 0 | 0 | 0 | 0 | 0 | 0 | 0 | 0 | 0 | 0 | 0 | 0 | 0 | 0 | 0 | 0 | 0 | 0 | 0 | 0 | 0 | 0 | 0 | 0 | 0 | 0 | 0 | 0 | 0 | 0 | 0 | 0 | 0 | 0 | 0 | 0 | 0 | 0 | 0 | 0 | 0 | 0 | 0 | 0 | 0 | 0 | 0 | 0 | 0 | 0 | 0 | 0 | 0 | 0 | 0 | NO | 0 | 0 | 0 | NO | 0 | 0 | 0 | NO | 0 | 0 | 0 | 0 | 0 | 0 | NO | NO | 0 | 0 | 0 | NO | 0 | 0 | 0 | NO | NO | NO | NO | NO | NO | NO | 0 | 0 | 0 | NO | 0 | 0 | 0 | NO | 0 | 0 | 0 | NO | NO | NO | NO | NO | 0 | 0 | 0 | 0 | 0 | 0 | 0 | 0 | 0 | 0 | 0 | 0 | NO | NO | NO | NO | 0 | 0 | 0 | NO | NO | NO | NO | 0 | 0 | 0 | NO | 0 | 0 | 0 | NO | NO | NO | NO | NO | NO | NO | NO | NO | NO | NO | NO | NO | 1 | 0 | 1 | 0 | 0 | 0
HGSSA001684 | SSA | JULIAN VILLAGRAN | 13 | HIDALGO | 030 | IXMIQUILPAN | 0026 | JULIAN VILLAGRAN | 08 | IXMIQUILPAN | CE | B | CS | 1 | 0 | 0 | 0 | 0 | 0 | 0 | 0 | 0 | 0 | 0 | 0 | 0 | 0 | 0 | 0 | 0 | 0 | 0 | 0 | 0 | 0 | 0 | 0 | 0 | 0 | 0 | 0 | 0 | 0 | 0 | 0 | 0 | 0 | 0 | 0 | 0 | 0 | 0 | 0 | 0 | 0 | 0 | 0 | 0 | 0 | 0 | 0 | 0 | 0 | 0 | 0 | 0 | 0 | 0 | 0 | 0 | 0 | 0 | 0 | 0 | NO | 0 | 0 | 0 | NO | 0 | 0 | 0 | NO | 0 | 0 | 0 | 0 | 0 | 0 | NO | NO | 0 | 0 | 0 | NO | 0 | 0 | 0 | NO | NO | NO | NO | NO | NO | NO | 0 | 0 | 0 | NO | 0 | 0 | 0 | NO | 0 | 0 | 0 | NO | NO | NO | NO | NO | 0 | 0 | 0 | 0 | 0 | 0 | 0 | 0 | 0 | 0 | 0 | 0 | NO | NO | NO | NO | 0 | 0 | 0 | NO | NO | NO | NO | 0 | 0 | 0 | NO | 0 | 0 | 0 | NO | NO | NO | NO | NO | NO | NO | NO | NO | NO | NO | NO | NO | 3 | 0 | 2 | 0 | 0 | 0
HGSSA001696 | SSA | LA LAGUNITA | 13 | HIDALGO | 030 | IXMIQUILPAN | 0027 | LA LAGUNITA | 08 | IXMIQUILPAN | CE | A | CS | 1 | 0 | 0 | 0 | 0 | 0 | 0 | 0 | 0 | 0 | 0 | 0 | 0 | 0 | 0 | 0 | 0 | 0 | 0 | 0 | 0 | 0 | 0 | 0 | 0 | 0 | 0 | 0 | 0 | 0 | 0 | 0 | 0 | 0 | 0 | 0 | 0 | 0 | 0 | 0 | 0 | 0 | 0 | 0 | 0 | 0 | 0 | 0 | 0 | 0 | 0 | 0 | 0 | 0 | 0 | 0 | 0 | 0 | 0 | 0 | 0 | NO | 0 | 0 | 0 | NO | 0 | 0 | 0 | NO | 0 | 0 | 0 | 0 | 0 | 0 | NO | NO | 0 | 0 | 0 | NO | 0 | 0 | 0 | NO | NO | NO | NO | NO | NO | NO | 0 | 0 | 0 | NO | 0 | 0 | 0 | NO | 0 | 0 | 0 | NO | NO | NO | NO | NO | 0 | 0 | 0 | 0 | 0 | 0 | 0 | 0 | 0 | 0 | 0 | 0 | NO | NO | NO | NO | 0 | 0 | 0 | NO | NO | NO | NO | 0 | 0 | 0 | NO | 0 | 0 | 0 | NO | NO | NO | NO | NO | NO | NO | NO | NO | NO | NO | NO | NO | 1 | 0 | 1 | 0 | 0 | 0
HGSSA001701 | SSA | MAGUEY BLANCO | 13 | HIDALGO | 030 | IXMIQUILPAN | 0028 | MAGUEY BLANCO | 08 | IXMIQUILPAN | CE | A | CS | 1 | 0 | 0 | 0 | 0 | 0 | 0 | 0 | 0 | 0 | 0 | 0 | 0 | 0 | 0 | 0 | 0 | 0 | 0 | 0 | 0 | 0 | 0 | 0 | 0 | 0 | 0 | 0 | 0 | 0 | 0 | 0 | 0 | 0 | 0 | 0 | 0 | 0 | 0 | 0 | 0 | 0 | 0 | 0 | 0 | 0 | 0 | 0 | 0 | 0 | 0 | 0 | 0 | 0 | 0 | 0 | 0 | 0 | 0 | 0 | 0 | NO | 0 | 0 | 0 | NO | 0 | 0 | 0 | NO | 0 | 0 | 0 | 0 | 0 | 0 | NO | NO | 0 | 0 | 0 | NO | 0 | 0 | 0 | NO | NO | NO | NO | NO | NO | NO | 0 | 0 | 0 | NO | 0 | 0 | 0 | NO | 0 | 0 | 0 | NO | NO | NO | NO | NO | 0 | 0 | 0 | 0 | 0 | 0 | 0 | 0 | 0 | 0 | 0 | 0 | NO | NO | NO | NO | 0 | 0 | 0 | NO | NO | NO | NO | 0 | 0 | 0 | NO | 0 | 0 | 0 | NO | NO | NO | NO | NO | NO | NO | NO | NO | NO | NO | NO | NO | 1 | 0 | 1 | 0 | 0 | 0
HGSSA001713 | SSA | ORIZABITA | 13 | HIDALGO | 030 | IXMIQUILPAN | 0034 | ORIZABITA | 08 | IXMIQUILPAN | CE | A | CS | 1 | 0 | 0 | 0 | 0 | 0 | 0 | 0 | 0 | 0 | 0 | 0 | 0 | 0 | 0 | 0 | 0 | 0 | 0 | 0 | 0 | 0 | 0 | 0 | 0 | 0 | 0 | 0 | 0 | 0 | 0 | 0 | 0 | 0 | 0 | 0 | 0 | 0 | 0 | 0 | 0 | 0 | 0 | 0 | 0 | 0 | 0 | 0 | 0 | 0 | 0 | 0 | 0 | 0 | 0 | 0 | 0 | 0 | 0 | 0 | 0 | NO | 0 | 0 | 0 | NO | 0 | 0 | 0 | NO | 0 | 0 | 0 | 0 | 0 | 0 | NO | NO | 0 | 0 | 0 | NO | 0 | 0 | 0 | NO | NO | NO | NO | NO | NO | NO | 0 | 0 | 0 | NO | 0 | 0 | 0 | NO | 0 | 0 | 0 | NO | NO | NO | NO | NO | 0 | 0 | 0 | 0 | 0 | 0 | 0 | 0 | 0 | 0 | 0 | 0 | NO | NO | NO | NO | 0 | 0 | 0 | NO | NO | NO | NO | 0 | 0 | 0 | NO | 0 | 0 | 0 | NO | NO | NO | NO | NO | NO | NO | NO | NO | NO | NO | NO | NO | 1 | 0 | 1 | 0 | 0 | 0
HGSSA001725 | SSA | PANALES | 13 | HIDALGO | 030 | IXMIQUILPAN | 0035 | PANALES | 08 | IXMIQUILPAN | CE | D | CS | 1 | 0 | 0 | 0 | 0 | 0 | 0 | 0 | 0 | 0 | 0 | 0 | 0 | 0 | 0 | 0 | 0 | 0 | 0 | 0 | 0 | 0 | 0 | 0 | 0 | 0 | 0 | 0 | 0 | 0 | 0 | 0 | 0 | 0 | 0 | 0 | 0 | 0 | 0 | 0 | 0 | 0 | 0 | 0 | 0 | 0 | 0 | 0 | 0 | 0 | 0 | 0 | 0 | 0 | 0 | 0 | 0 | 0 | 0 | 0 | 0 | NO | 0 | 0 | 0 | NO | 0 | 0 | 0 | NO | 0 | 0 | 0 | 0 | 0 | 0 | NO | NO | 0 | 0 | 0 | NO | 0 | 0 | 0 | NO | NO | NO | NO | NO | NO | NO | 0 | 0 | 0 | NO | 0 | 0 | 0 | NO | 0 | 0 | 0 | NO | NO | NO | NO | NO | 0 | 0 | 0 | 0 | 0 | 0 | 0 | 0 | 0 | 0 | 0 | 0 | NO | NO | NO | NO | 0 | 0 | 0 | NO | NO | NO | NO | 0 | 0 | 0 | NO | 0 | 0 | 0 | NO | NO | NO | NO | NO | NO | NO | NO | NO | NO | NO | NO | NO | 2 | 0 | 1 | 0 | 0 | 0
HGSSA001730 | SSA | PUEBLO NUEVO | 13 | HIDALGO | 030 | IXMIQUILPAN | 0038 | PUEBLO NUEVO | 08 | IXMIQUILPAN | CE | A | CS | 1 | 0 | 0 | 0 | 0 | 0 | 0 | 0 | 0 | 0 | 0 | 0 | 0 | 0 | 0 | 0 | 0 | 0 | 0 | 0 | 0 | 0 | 0 | 0 | 0 | 0 | 0 | 0 | 0 | 0 | 0 | 0 | 0 | 0 | 0 | 0 | 0 | 0 | 0 | 0 | 0 | 0 | 0 | 0 | 0 | 0 | 0 | 0 | 0 | 0 | 0 | 0 | 0 | 0 | 0 | 0 | 0 | 0 | 0 | 0 | 0 | NO | 0 | 0 | 0 | NO | 0 | 0 | 0 | NO | 0 | 0 | 0 | 0 | 0 | 0 | NO | NO | 0 | 0 | 0 | NO | 0 | 0 | 0 | NO | NO | NO | NO | NO | NO | NO | 0 | 0 | 0 | NO | 0 | 0 | 0 | NO | 0 | 0 | 0 | NO | NO | NO | NO | NO | 0 | 0 | 0 | 0 | 0 | 0 | 0 | 0 | 0 | 0 | 0 | 0 | NO | NO | NO | NO | 0 | 0 | 0 | NO | NO | NO | NO | 0 | 0 | 0 | NO | 0 | 0 | 0 | NO | NO | NO | NO | NO | NO | NO | NO | NO | NO | NO | NO | NO | 1 | 0 | 1 | 0 | 0 | 0
HGSSA001742 | SSA | REMEDIOS | 13 | HIDALGO | 030 | IXMIQUILPAN | 0041 | LOS REMEDIOS | 08 | IXMIQUILPAN | CE | A | CS | 1 | 0 | 0 | 0 | 0 | 0 | 0 | 0 | 0 | 0 | 0 | 0 | 0 | 0 | 0 | 0 | 0 | 0 | 0 | 0 | 0 | 0 | 0 | 0 | 0 | 0 | 0 | 0 | 0 | 0 | 0 | 0 | 0 | 0 | 0 | 0 | 0 | 0 | 0 | 0 | 0 | 0 | 0 | 0 | 0 | 0 | 0 | 0 | 0 | 0 | 0 | 0 | 0 | 0 | 0 | 0 | 0 | 0 | 0 | 0 | 0 | NO | 0 | 0 | 0 | NO | 0 | 0 | 0 | NO | 0 | 0 | 0 | 0 | 0 | 0 | NO | NO | 0 | 0 | 0 | NO | 0 | 0 | 0 | NO | NO | NO | NO | NO | NO | NO | 0 | 0 | 0 | NO | 0 | 0 | 0 | NO | 0 | 0 | 0 | NO | NO | NO | NO | NO | 0 | 0 | 0 | 0 | 0 | 0 | 0 | 0 | 0 | 0 | 0 | 0 | NO | NO | NO | NO | 0 | 0 | 0 | NO | NO | NO | NO | 0 | 0 | 0 | NO | 0 | 0 | 0 | NO | NO | NO | NO | NO | NO | NO | NO | NO | NO | NO | NO | NO | 1 | 0 | 1 | 0 | 0 | 0
HGSSA001754 | SSA | SAN JUANICO | 13 | HIDALGO | 030 | IXMIQUILPAN | 0043 | SAN JUANICO | 08 | IXMIQUILPAN | CE | A | CS | 1 | 0 | 0 | 0 | 0 | 0 | 0 | 0 | 0 | 0 | 0 | 0 | 0 | 0 | 0 | 0 | 0 | 0 | 0 | 0 | 0 | 0 | 0 | 0 | 0 | 0 | 0 | 0 | 0 | 0 | 0 | 0 | 0 | 0 | 0 | 0 | 0 | 0 | 0 | 0 | 0 | 0 | 0 | 0 | 0 | 0 | 0 | 0 | 0 | 0 | 0 | 0 | 0 | 0 | 0 | 0 | 0 | 0 | 0 | 0 | 0 | NO | 0 | 0 | 0 | NO | 0 | 0 | 0 | NO | 0 | 0 | 0 | 0 | 0 | 0 | NO | NO | 0 | 0 | 0 | NO | 0 | 0 | 0 | NO | NO | NO | NO | NO | NO | NO | 0 | 0 | 0 | NO | 0 | 0 | 0 | NO | 0 | 0 | 0 | NO | NO | NO | NO | NO | 0 | 0 | 0 | 0 | 0 | 0 | 0 | 0 | 0 | 0 | 0 | 0 | NO | NO | NO | NO | 0 | 0 | 0 | NO | NO | NO | NO | 0 | 0 | 0 | NO | 0 | 0 | 0 | NO | NO | NO | NO | NO | NO | NO | NO | NO | NO | NO | NO | NO | 1 | 0 | 1 | 0 | 0 | 0
HGSSA001766 | SSA | TAXADHO | 13 | HIDALGO | 030 | IXMIQUILPAN | 0047 | TAXADHO | 08 | IXMIQUILPAN | CE | A | CS | 1 | 0 | 0 | 0 | 0 | 0 | 0 | 0 | 0 | 0 | 0 | 0 | 0 | 0 | 0 | 0 | 0 | 0 | 0 | 0 | 0 | 0 | 0 | 0 | 0 | 0 | 0 | 0 | 0 | 0 | 0 | 0 | 0 | 0 | 0 | 0 | 0 | 0 | 0 | 0 | 0 | 0 | 0 | 0 | 0 | 0 | 0 | 0 | 0 | 0 | 0 | 0 | 0 | 0 | 0 | 0 | 0 | 0 | 0 | 0 | 0 | NO | 0 | 0 | 0 | NO | 0 | 0 | 0 | NO | 0 | 0 | 0 | 0 | 0 | 0 | NO | NO | 0 | 0 | 0 | NO | 0 | 0 | 0 | NO | NO | NO | NO | NO | NO | NO | 0 | 0 | 0 | NO | 0 | 0 | 0 | NO | 0 | 0 | 0 | NO | NO | NO | NO | NO | 0 | 0 | 0 | 0 | 0 | 0 | 0 | 0 | 0 | 0 | 0 | 0 | NO | NO | NO | NO | 0 | 0 | 0 | NO | NO | NO | NO | 0 | 0 | 0 | NO | 0 | 0 | 0 | NO | NO | NO | NO | NO | NO | NO | NO | NO | NO | NO | NO | NO | 1 | 0 | 1 | 0 | 0 | 0
HGSSA001771 | SSA | EL TEPHE | 13 | HIDALGO | 030 | IXMIQUILPAN | 0048 | EL TEPHE | 08 | IXMIQUILPAN | CE | E | CS | 1 | 0 | 0 | 0 | 0 | 0 | 0 | 0 | 0 | 0 | 0 | 0 | 0 | 0 | 0 | 0 | 0 | 0 | 0 | 0 | 0 | 0 | 0 | 0 | 0 | 0 | 0 | 0 | 0 | 0 | 0 | 0 | 0 | 0 | 0 | 0 | 0 | 0 | 0 | 0 | 0 | 0 | 0 | 0 | 0 | 0 | 0 | 0 | 0 | 0 | 0 | 0 | 0 | 0 | 0 | 0 | 0 | 0 | 0 | 0 | 0 | NO | 0 | 0 | 0 | NO | 0 | 0 | 0 | NO | 0 | 0 | 0 | 0 | 0 | 0 | NO | NO | 0 | 0 | 0 | NO | 0 | 0 | 0 | NO | NO | NO | NO | NO | NO | NO | 0 | 0 | 0 | NO | 0 | 0 | 0 | NO | 0 | 0 | 0 | NO | NO | NO | NO | NO | 0 | 0 | 0 | 0 | 0 | 0 | 0 | 0 | 0 | 0 | 0 | 0 | NO | NO | NO | NO | 0 | 0 | 0 | NO | NO | NO | NO | 0 | 0 | 0 | NO | 0 | 0 | 0 | NO | NO | NO | NO | NO | NO | NO | NO | NO | NO | NO | NO | NO | 2 | 0 | 1 | 0 | 0 | 0
HGSSA001783 | SSA | COLONIA GENERAL FELIPE ANGELES | 13 | HIDALGO | 030 | IXMIQUILPAN | 0097 | GENERAL FELIPE ANGELES [COLONIA] | 08 | IXMIQUILPAN | CE | B | CS | 1 | 0 | 0 | 0 | 0 | 0 | 0 | 0 | 0 | 0 | 0 | 0 | 0 | 0 | 0 | 0 | 0 | 0 | 0 | 0 | 0 | 0 | 0 | 0 | 0 | 0 | 0 | 0 | 0 | 0 | 0 | 0 | 0 | 0 | 0 | 0 | 0 | 0 | 0 | 0 | 0 | 0 | 0 | 0 | 0 | 0 | 0 | 0 | 0 | 0 | 0 | 0 | 0 | 0 | 0 | 0 | 0 | 0 | 0 | 0 | 0 | NO | 0 | 0 | 0 | NO | 0 | 0 | 0 | NO | 0 | 0 | 0 | 0 | 0 | 0 | NO | NO | 0 | 0 | 0 | NO | 0 | 0 | 0 | NO | NO | NO | NO | NO | NO | NO | 0 | 0 | 0 | NO | 0 | 0 | 0 | NO | 0 | 0 | 0 | NO | NO | NO | NO | NO | 0 | 0 | 0 | 0 | 0 | 0 | 0 | 0 | 0 | 0 | 0 | 0 | NO | NO | NO | NO | 0 | 0 | 0 | NO | NO | NO | NO | 0 | 0 | 0 | NO | 0 | 0 | 0 | NO | NO | NO | NO | NO | NO | NO | NO | NO | NO | NO | NO | NO | 2 | 0 | 1 | 0 | 0 | 0
HGSSA001800 | SSA | JACALA | 13 | HIDALGO | 031 | JACALA DE LEDEZMA | 0001 | JACALA | 12 | JACALA DE LEDEZMA | CE | E | CS | 1 | 0 | 0 | 0 | 0 | 0 | 0 | 0 | 0 | 0 | 0 | 0 | 0 | 0 | 0 | 0 | 0 | 0 | 0 | 0 | 0 | 0 | 0 | 0 | 0 | 0 | 0 | 0 | 0 | 0 | 0 | 0 | 0 | 0 | 0 | 0 | 0 | 0 | 0 | 0 | 0 | 0 | 0 | 0 | 0 | 0 | 0 | 0 | 0 | 0 | 0 | 0 | 0 | 0 | 0 | 0 | 0 | 0 | 0 | 0 | 0 | NO | 0 | 0 | 0 | NO | 0 | 0 | 0 | NO | 0 | 0 | 0 | 0 | 0 | 0 | NO | NO | 0 | 0 | 0 | NO | 0 | 0 | 0 | NO | NO | NO | NO | NO | NO | NO | 0 | 0 | 0 | NO | 0 | 0 | 0 | NO | 0 | 0 | 0 | NO | NO | NO | NO | NO | 0 | 0 | 0 | 0 | 0 | 0 | 0 | 0 | 0 | 0 | 0 | 0 | NO | NO | NO | NO | 0 | 0 | 0 | NO | NO | NO | NO | 0 | 0 | 0 | NO | 0 | 0 | 0 | NO | NO | NO | NO | NO | NO | NO | NO | NO | NO | NO | NO | NO | 3 | 0 | 1 | 0 | 0 | 0
HGSSA001812 | SSA | COÃ‘ECITO | 13 | HIDALGO | 031 | JACALA DE LEDEZMA | 0009 | COÃ‘ECITO | 12 | JACALA DE LEDEZMA | CE | A | CS | 1 | 0 | 0 | 0 | 0 | 0 | 0 | 0 | 0 | 0 | 0 | 0 | 0 | 0 | 0 | 0 | 0 | 0 | 0 | 0 | 0 | 0 | 0 | 0 | 0 | 0 | 0 | 0 | 0 | 0 | 0 | 0 | 0 | 0 | 0 | 0 | 0 | 0 | 0 | 0 | 0 | 0 | 0 | 0 | 0 | 0 | 0 | 0 | 0 | 0 | 0 | 0 | 0 | 0 | 0 | 0 | 0 | 0 | 0 | 0 | 0 | NO | 0 | 0 | 0 | NO | 0 | 0 | 0 | NO | 0 | 0 | 0 | 0 | 0 | 0 | NO | NO | 0 | 0 | 0 | NO | 0 | 0 | 0 | NO | NO | NO | NO | NO | NO | NO | 0 | 0 | 0 | NO | 0 | 0 | 0 | NO | 0 | 0 | 0 | NO | NO | NO | NO | NO | 0 | 0 | 0 | 0 | 0 | 0 | 0 | 0 | 0 | 0 | 0 | 0 | NO | NO | NO | NO | 0 | 0 | 0 | NO | NO | NO | NO | 0 | 0 | 0 | NO | 0 | 0 | 0 | NO | NO | NO | NO | NO | NO | NO | NO | NO | NO | NO | NO | NO | 2 | 0 | 1 | 0 | 0 | 0
HGSSA001824 | SSA | QUETZALAPA | 13 | HIDALGO | 031 | JACALA DE LEDEZMA | 0029 | QUETZALAPA | 12 | JACALA DE LEDEZMA | CE | A | CS | 1 | 0 | 0 | 0 | 0 | 0 | 0 | 0 | 0 | 0 | 0 | 0 | 0 | 0 | 0 | 0 | 0 | 0 | 0 | 0 | 0 | 0 | 0 | 0 | 0 | 0 | 0 | 0 | 0 | 0 | 0 | 0 | 0 | 0 | 0 | 0 | 0 | 0 | 0 | 0 | 0 | 0 | 0 | 0 | 0 | 0 | 0 | 0 | 0 | 0 | 0 | 0 | 0 | 0 | 0 | 0 | 0 | 0 | 0 | 0 | 0 | NO | 0 | 0 | 0 | NO | 0 | 0 | 0 | NO | 0 | 0 | 0 | 0 | 0 | 0 | NO | NO | 0 | 0 | 0 | NO | 0 | 0 | 0 | NO | NO | NO | NO | NO | NO | NO | 0 | 0 | 0 | NO | 0 | 0 | 0 | NO | 0 | 0 | 0 | NO | NO | NO | NO | NO | 0 | 0 | 0 | 0 | 0 | 0 | 0 | 0 | 0 | 0 | 0 | 0 | NO | NO | NO | NO | 0 | 0 | 0 | NO | NO | NO | NO | 0 | 0 | 0 | NO | 0 | 0 | 0 | NO | NO | NO | NO | NO | NO | NO | NO | NO | NO | NO | NO | NO | 2 | 0 | 1 | 0 | 0 | 0
HGSSA001836 | SSA | SANTO DOMINGO | 13 | HIDALGO | 031 | JACALA DE LEDEZMA | 0034 | SANTO DOMINGO | 12 | JACALA DE LEDEZMA | CE | A | CS | 1 | 0 | 0 | 0 | 0 | 0 | 0 | 0 | 0 | 0 | 0 | 0 | 0 | 0 | 0 | 0 | 0 | 0 | 0 | 0 | 0 | 0 | 0 | 0 | 0 | 0 | 0 | 0 | 0 | 0 | 0 | 0 | 0 | 0 | 0 | 0 | 0 | 0 | 0 | 0 | 0 | 0 | 0 | 0 | 0 | 0 | 0 | 0 | 0 | 0 | 0 | 0 | 0 | 0 | 0 | 0 | 0 | 0 | 0 | 0 | 0 | NO | 0 | 0 | 0 | NO | 0 | 0 | 0 | NO | 0 | 0 | 0 | 0 | 0 | 0 | NO | NO | 0 | 0 | 0 | NO | 0 | 0 | 0 | NO | NO | NO | NO | NO | NO | NO | 0 | 0 | 0 | NO | 0 | 0 | 0 | NO | 0 | 0 | 0 | NO | NO | NO | NO | NO | 0 | 0 | 0 | 0 | 0 | 0 | 0 | 0 | 0 | 0 | 0 | 0 | NO | NO | NO | NO | 0 | 0 | 0 | NO | NO | NO | NO | 0 | 0 | 0 | NO | 0 | 0 | 0 | NO | NO | NO | NO | NO | NO | NO | NO | NO | NO | NO | NO | NO | 2 | 0 | 1 | 0 | 0 | 0
HGSSA001841 | SSA | JALTOCAN | 13 | HIDALGO | 032 | JALTOCAN | 0001 | JALTOCAN | 04 | HUEJUTLA DE REYES | CE | F | CS | 1 | 0 | 0 | 0 | 0 | 0 | 0 | 0 | 0 | 0 | 0 | 0 | 0 | 0 | 0 | 0 | 0 | 0 | 0 | 0 | 0 | 0 | 0 | 0 | 0 | 0 | 0 | 0 | 0 | 0 | 0 | 0 | 0 | 0 | 0 | 0 | 0 | 0 | 0 | 0 | 0 | 0 | 0 | 0 | 0 | 0 | 0 | 0 | 0 | 0 | 0 | 0 | 0 | 0 | 0 | 0 | 0 | 0 | 0 | 0 | 0 | NO | 0 | 0 | 0 | NO | 0 | 0 | 0 | NO | 0 | 0 | 0 | 0 | 0 | 0 | NO | NO | 0 | 0 | 0 | NO | 0 | 0 | 0 | NO | NO | NO | NO | NO | NO | NO | 0 | 0 | 0 | NO | 0 | 0 | 0 | NO | 0 | 0 | 0 | NO | NO | NO | NO | NO | 0 | 0 | 0 | 0 | 0 | 0 | 0 | 0 | 0 | 0 | 0 | 0 | NO | NO | NO | NO | 0 | 0 | 0 | NO | NO | NO | NO | 0 | 0 | 0 | NO | 0 | 0 | 0 | NO | NO | NO | NO | NO | NO | NO | NO | NO | NO | NO | NO | NO | 5 | 0 | 3 | 0 | 0 | 0
HGSSA001853 | SSA | SANTA MARIA | 13 | HIDALGO | 033 | JUAREZ HIDALGO | 0004 | SANTA MARIA | 09 | ZACUALTIPAN DE ANGELES | CE | A | CS | 1 | 0 | 0 | 0 | 0 | 0 | 0 | 0 | 0 | 0 | 0 | 0 | 0 | 0 | 0 | 0 | 0 | 0 | 0 | 0 | 0 | 0 | 0 | 0 | 0 | 0 | 0 | 0 | 0 | 0 | 0 | 0 | 0 | 0 | 0 | 0 | 0 | 0 | 0 | 0 | 0 | 0 | 0 | 0 | 0 | 0 | 0 | 0 | 0 | 0 | 0 | 0 | 0 | 0 | 0 | 0 | 0 | 0 | 0 | 0 | 0 | NO | 0 | 0 | 0 | NO | 0 | 0 | 0 | NO | 0 | 0 | 0 | 0 | 0 | 0 | NO | NO | 0 | 0 | 0 | NO | 0 | 0 | 0 | NO | NO | NO | NO | NO | NO | NO | 0 | 0 | 0 | NO | 0 | 0 | 0 | NO | 0 | 0 | 0 | NO | NO | NO | NO | NO | 0 | 0 | 0 | 0 | 0 | 0 | 0 | 0 | 0 | 0 | 0 | 0 | NO | NO | NO | NO | 0 | 0 | 0 | NO | NO | NO | NO | 0 | 0 | 0 | NO | 0 | 0 | 0 | NO | NO | NO | NO | NO | NO | NO | NO | NO | NO | NO | NO | NO | 3 | 0 | 1 | 0 | 0 | 0
HGSSA001865 | SSA | LOLOTLA | 13 | HIDALGO | 034 | LOLOTLA | 0001 | LOLOTLA | 04 | HUEJUTLA DE REYES | CE | E | CS | 1 | 0 | 0 | 0 | 0 | 0 | 0 | 0 | 0 | 0 | 0 | 0 | 0 | 0 | 0 | 0 | 0 | 0 | 0 | 0 | 0 | 0 | 0 | 0 | 0 | 0 | 0 | 0 | 0 | 0 | 0 | 0 | 0 | 0 | 0 | 0 | 0 | 0 | 0 | 0 | 0 | 0 | 0 | 0 | 0 | 0 | 0 | 0 | 0 | 0 | 0 | 0 | 0 | 0 | 0 | 0 | 0 | 0 | 0 | 0 | 0 | NO | 0 | 0 | 0 | NO | 0 | 0 | 0 | NO | 0 | 0 | 0 | 0 | 0 | 0 | NO | NO | 0 | 0 | 0 | NO | 0 | 0 | 0 | NO | NO | NO | NO | NO | NO | NO | 0 | 0 | 0 | NO | 0 | 0 | 0 | NO | 0 | 0 | 0 | NO | NO | NO | NO | NO | 0 | 0 | 0 | 0 | 0 | 0 | 0 | 0 | 0 | 0 | 0 | 0 | NO | NO | NO | NO | 0 | 0 | 0 | NO | NO | NO | NO | 0 | 0 | 0 | NO | 0 | 0 | 0 | NO | NO | NO | NO | NO | NO | NO | NO | NO | NO | NO | NO | NO | 2 | 0 | 2 | 0 | 1 | 0
HGSSA001870 | SSA | CHALMA | 13 | HIDALGO | 034 | LOLOTLA | 0013 | CHALMA | 04 | HUEJUTLA DE REYES | CE | A | CS | 1 | 0 | 0 | 0 | 0 | 0 | 0 | 0 | 0 | 0 | 0 | 0 | 0 | 0 | 0 | 0 | 0 | 0 | 0 | 0 | 0 | 0 | 0 | 0 | 0 | 0 | 0 | 0 | 0 | 0 | 0 | 0 | 0 | 0 | 0 | 0 | 0 | 0 | 0 | 0 | 0 | 0 | 0 | 0 | 0 | 0 | 0 | 0 | 0 | 0 | 0 | 0 | 0 | 0 | 0 | 0 | 0 | 0 | 0 | 0 | 0 | NO | 0 | 0 | 0 | NO | 0 | 0 | 0 | NO | 0 | 0 | 0 | 0 | 0 | 0 | NO | NO | 0 | 0 | 0 | NO | 0 | 0 | 0 | NO | NO | NO | NO | NO | NO | NO | 0 | 0 | 0 | NO | 0 | 0 | 0 | NO | 0 | 0 | 0 | NO | NO | NO | NO | NO | 0 | 0 | 0 | 0 | 0 | 0 | 0 | 0 | 0 | 0 | 0 | 0 | NO | NO | NO | NO | 0 | 0 | 0 | NO | NO | NO | NO | 0 | 0 | 0 | NO | 0 | 0 | 0 | NO | NO | NO | NO | NO | NO | NO | NO | NO | NO | NO | NO | NO | 2 | 0 | 1 | 0 | 1 | 0
HGSSA001882 | SSA | CHANTASCO | 13 | HIDALGO | 034 | LOLOTLA | 0014 | CHANTASCO | 04 | HUEJUTLA DE REYES | CE | A | CS | 1 | 0 | 0 | 0 | 0 | 0 | 0 | 0 | 0 | 0 | 0 | 0 | 0 | 0 | 0 | 0 | 0 | 0 | 0 | 0 | 0 | 0 | 0 | 0 | 0 | 0 | 0 | 0 | 0 | 0 | 0 | 0 | 0 | 0 | 0 | 0 | 0 | 0 | 0 | 0 | 0 | 0 | 0 | 0 | 0 | 0 | 0 | 0 | 0 | 0 | 0 | 0 | 0 | 0 | 0 | 0 | 0 | 0 | 0 | 0 | 0 | NO | 0 | 0 | 0 | NO | 0 | 0 | 0 | NO | 0 | 0 | 0 | 0 | 0 | 0 | NO | NO | 0 | 0 | 0 | NO | 0 | 0 | 0 | NO | NO | NO | NO | NO | NO | NO | 0 | 0 | 0 | NO | 0 | 0 | 0 | NO | 0 | 0 | 0 | NO | NO | NO | NO | NO | 0 | 0 | 0 | 0 | 0 | 0 | 0 | 0 | 0 | 0 | 0 | 0 | NO | NO | NO | NO | 0 | 0 | 0 | NO | NO | NO | NO | 0 | 0 | 0 | NO | 0 | 0 | 0 | NO | NO | NO | NO | NO | NO | NO | NO | NO | NO | NO | NO | NO | 1 | 0 | 0 | 0 | 0 | 0
HGSSA001894 | SSA | CHICONCOAC | 13 | HIDALGO | 034 | LOLOTLA | 0015 | CHICONCOAC | 04 | HUEJUTLA DE REYES | CE | A | CS | 1 | 0 | 0 | 0 | 0 | 0 | 0 | 0 | 0 | 0 | 0 | 0 | 0 | 0 | 0 | 0 | 0 | 0 | 0 | 0 | 0 | 0 | 0 | 0 | 0 | 0 | 0 | 0 | 0 | 0 | 0 | 0 | 0 | 0 | 0 | 0 | 0 | 0 | 0 | 0 | 0 | 0 | 0 | 0 | 0 | 0 | 0 | 0 | 0 | 0 | 0 | 0 | 0 | 0 | 0 | 0 | 0 | 0 | 0 | 0 | 0 | NO | 0 | 0 | 0 | NO | 0 | 0 | 0 | NO | 0 | 0 | 0 | 0 | 0 | 0 | NO | NO | 0 | 0 | 0 | NO | 0 | 0 | 0 | NO | NO | NO | NO | NO | NO | NO | 0 | 0 | 0 | NO | 0 | 0 | 0 | NO | 0 | 0 | 0 | NO | NO | NO | NO | NO | 0 | 0 | 0 | 0 | 0 | 0 | 0 | 0 | 0 | 0 | 0 | 0 | NO | NO | NO | NO | 0 | 0 | 0 | NO | NO | NO | NO | 0 | 0 | 0 | NO | 0 | 0 | 0 | NO | NO | NO | NO | NO | NO | NO | NO | NO | NO | NO | NO | NO | 1 | 0 | 0 | 0 | 0 | 0
HGSSA001906 | SSA | METEPEC | 13 | HIDALGO | 035 | METEPEC | 0001 | METEPEC | 02 | TULANCINGO DE BRAVO | CE | E | CS | 1 | 0 | 0 | 0 | 0 | 0 | 0 | 0 | 0 | 0 | 0 | 0 | 0 | 0 | 0 | 0 | 0 | 0 | 0 | 0 | 0 | 0 | 0 | 0 | 0 | 0 | 0 | 0 | 0 | 0 | 0 | 0 | 0 | 0 | 0 | 0 | 0 | 0 | 0 | 0 | 0 | 0 | 0 | 0 | 0 | 0 | 0 | 0 | 0 | 0 | 0 | 0 | 0 | 0 | 0 | 0 | 0 | 0 | 0 | 0 | 0 | NO | 0 | 0 | 0 | NO | 0 | 0 | 0 | NO | 0 | 0 | 0 | 0 | 0 | 0 | NO | NO | 0 | 0 | 0 | NO | 0 | 0 | 0 | NO | NO | NO | NO | NO | NO | NO | 0 | 0 | 0 | NO | 0 | 0 | 0 | NO | 0 | 0 | 0 | NO | NO | NO | NO | NO | 0 | 0 | 0 | 0 | 0 | 0 | 0 | 0 | 0 | 0 | 0 | 0 | NO | NO | NO | NO | 0 | 0 | 0 | NO | NO | NO | NO | 0 | 0 | 0 | NO | 0 | 0 | 0 | NO | NO | NO | NO | NO | NO | NO | NO | NO | NO | NO | NO | NO | 2 | 0 | 0 | 0 | 0 | 0
HGSSA001923 | SSA | METZTITLAN | 13 | HIDALGO | 037 | METZTITLAN | 0001 | METZTITLAN | 09 | ZACUALTIPAN DE ANGELES | CE | F | CS | 1 | 0 | 0 | 0 | 0 | 0 | 0 | 0 | 0 | 0 | 0 | 0 | 0 | 0 | 0 | 0 | 0 | 0 | 0 | 0 | 0 | 0 | 0 | 0 | 0 | 0 | 0 | 0 | 0 | 0 | 0 | 0 | 0 | 0 | 0 | 0 | 0 | 0 | 0 | 0 | 0 | 0 | 0 | 0 | 0 | 0 | 0 | 0 | 0 | 0 | 0 | 0 | 0 | 0 | 0 | 0 | 0 | 0 | 0 | 0 | 0 | NO | 0 | 0 | 0 | NO | 0 | 0 | 0 | NO | 0 | 0 | 0 | 0 | 0 | 0 | NO | NO | 0 | 0 | 0 | NO | 0 | 0 | 0 | NO | NO | NO | NO | NO | NO | NO | 0 | 0 | 0 | NO | 0 | 0 | 0 | NO | 0 | 0 | 0 | NO | NO | NO | NO | NO | 0 | 0 | 0 | 0 | 0 | 0 | 0 | 0 | 0 | 0 | 0 | 0 | NO | NO | NO | NO | 0 | 0 | 0 | NO | NO | NO | NO | 0 | 0 | 0 | NO | 0 | 0 | 0 | NO | NO | NO | NO | NO | NO | NO | NO | NO | NO | NO | NO | NO | 6 | 0 | 3 | 0 | 0 | 0
HGSSA001935 | SSA | EL CARRIZAL | 13 | HIDALGO | 037 | METZTITLAN | 0010 | EL CARRIZAL | 09 | ZACUALTIPAN DE ANGELES | CE | A | CS | 1 | 0 | 0 | 0 | 0 | 0 | 0 | 0 | 0 | 0 | 0 | 0 | 0 | 0 | 0 | 0 | 0 | 0 | 0 | 0 | 0 | 0 | 0 | 0 | 0 | 0 | 0 | 0 | 0 | 0 | 0 | 0 | 0 | 0 | 0 | 0 | 0 | 0 | 0 | 0 | 0 | 0 | 0 | 0 | 0 | 0 | 0 | 0 | 0 | 0 | 0 | 0 | 0 | 0 | 0 | 0 | 0 | 0 | 0 | 0 | 0 | NO | 0 | 0 | 0 | NO | 0 | 0 | 0 | NO | 0 | 0 | 0 | 0 | 0 | 0 | NO | NO | 0 | 0 | 0 | NO | 0 | 0 | 0 | NO | NO | NO | NO | NO | NO | NO | 0 | 0 | 0 | NO | 0 | 0 | 0 | NO | 0 | 0 | 0 | NO | NO | NO | NO | NO | 0 | 0 | 0 | 0 | 0 | 0 | 0 | 0 | 0 | 0 | 0 | 0 | NO | NO | NO | NO | 0 | 0 | 0 | NO | NO | NO | NO | 0 | 0 | 0 | NO | 0 | 0 | 0 | NO | NO | NO | NO | NO | NO | NO | NO | NO | NO | NO | NO | NO | 2 | 0 | 0 | 0 | 0 | 0
HGSSA001940 | SSA | ITZTAZACUALA | 13 | HIDALGO | 037 | METZTITLAN | 0020 | ITZTAZACUALA | 09 | ZACUALTIPAN DE ANGELES | CE | A | CS | 1 | 0 | 0 | 0 | 0 | 0 | 0 | 0 | 0 | 0 | 0 | 0 | 0 | 0 | 0 | 0 | 0 | 0 | 0 | 0 | 0 | 0 | 0 | 0 | 0 | 0 | 0 | 0 | 0 | 0 | 0 | 0 | 0 | 0 | 0 | 0 | 0 | 0 | 0 | 0 | 0 | 0 | 0 | 0 | 0 | 0 | 0 | 0 | 0 | 0 | 0 | 0 | 0 | 0 | 0 | 0 | 0 | 0 | 0 | 0 | 0 | NO | 0 | 0 | 0 | NO | 0 | 0 | 0 | NO | 0 | 0 | 0 | 0 | 0 | 0 | NO | NO | 0 | 0 | 0 | NO | 0 | 0 | 0 | NO | NO | NO | NO | NO | NO | NO | 0 | 0 | 0 | NO | 0 | 0 | 0 | NO | 0 | 0 | 0 | NO | NO | NO | NO | NO | 0 | 0 | 0 | 0 | 0 | 0 | 0 | 0 | 0 | 0 | 0 | 0 | NO | NO | NO | NO | 0 | 0 | 0 | NO | NO | NO | NO | 0 | 0 | 0 | NO | 0 | 0 | 0 | NO | NO | NO | NO | NO | NO | NO | NO | NO | NO | NO | NO | NO | 2 | 0 | 0 | 0 | 0 | 0
HGSSA001952 | SSA | LA MESA GRANDE | 13 | HIDALGO | 037 | METZTITLAN | 0026 | LA MESA GRANDE (MESA GRANDE) | 09 | ZACUALTIPAN DE ANGELES | CE | A | CS | 1 | 0 | 0 | 0 | 0 | 0 | 0 | 0 | 0 | 0 | 0 | 0 | 0 | 0 | 0 | 0 | 0 | 0 | 0 | 0 | 0 | 0 | 0 | 0 | 0 | 0 | 0 | 0 | 0 | 0 | 0 | 0 | 0 | 0 | 0 | 0 | 0 | 0 | 0 | 0 | 0 | 0 | 0 | 0 | 0 | 0 | 0 | 0 | 0 | 0 | 0 | 0 | 0 | 0 | 0 | 0 | 0 | 0 | 0 | 0 | 0 | NO | 0 | 0 | 0 | NO | 0 | 0 | 0 | NO | 0 | 0 | 0 | 0 | 0 | 0 | NO | NO | 0 | 0 | 0 | NO | 0 | 0 | 0 | NO | NO | NO | NO | NO | NO | NO | 0 | 0 | 0 | NO | 0 | 0 | 0 | NO | 0 | 0 | 0 | NO | NO | NO | NO | NO | 0 | 0 | 0 | 0 | 0 | 0 | 0 | 0 | 0 | 0 | 0 | 0 | NO | NO | NO | NO | 0 | 0 | 0 | NO | NO | NO | NO | 0 | 0 | 0 | NO | 0 | 0 | 0 | NO | NO | NO | NO | NO | NO | NO | NO | NO | NO | NO | NO | NO | 2 | 0 | 1 | 0 | 0 | 0
HGSSA001964 | SSA | EL PEDREGAL DE ZARAGOZA | 13 | HIDALGO | 037 | METZTITLAN | 0031 | EL PEDREGAL DE ZARAGOZA (EL PEDREGAL) | 09 | ZACUALTIPAN DE ANGELES | CE | A | CS | 1 | 0 | 0 | 0 | 0 | 0 | 0 | 0 | 0 | 0 | 0 | 0 | 0 | 0 | 0 | 0 | 0 | 0 | 0 | 0 | 0 | 0 | 0 | 0 | 0 | 0 | 0 | 0 | 0 | 0 | 0 | 0 | 0 | 0 | 0 | 0 | 0 | 0 | 0 | 0 | 0 | 0 | 0 | 0 | 0 | 0 | 0 | 0 | 0 | 0 | 0 | 0 | 0 | 0 | 0 | 0 | 0 | 0 | 0 | 0 | 0 | NO | 0 | 0 | 0 | NO | 0 | 0 | 0 | NO | 0 | 0 | 0 | 0 | 0 | 0 | NO | NO | 0 | 0 | 0 | NO | 0 | 0 | 0 | NO | NO | NO | NO | NO | NO | NO | 0 | 0 | 0 | NO | 0 | 0 | 0 | NO | 0 | 0 | 0 | NO | NO | NO | NO | NO | 0 | 0 | 0 | 0 | 0 | 0 | 0 | 0 | 0 | 0 | 0 | 0 | NO | NO | NO | NO | 0 | 0 | 0 | NO | NO | NO | NO | 0 | 0 | 0 | NO | 0 | 0 | 0 | NO | NO | NO | NO | NO | NO | NO | NO | NO | NO | NO | NO | NO | 1 | 0 | 0 | 0 | 0 | 0
HGSSA001976 | SSA | EL PIRU TEPOZOTLAN | 13 | HIDALGO | 037 | METZTITLAN | 0032 | EL PIRU TEPOZOTLAN (EL PIRU) | 09 | ZACUALTIPAN DE ANGELES | CE | A | CS | 1 | 0 | 0 | 0 | 0 | 0 | 0 | 0 | 0 | 0 | 0 | 0 | 0 | 0 | 0 | 0 | 0 | 0 | 0 | 0 | 0 | 0 | 0 | 0 | 0 | 0 | 0 | 0 | 0 | 0 | 0 | 0 | 0 | 0 | 0 | 0 | 0 | 0 | 0 | 0 | 0 | 0 | 0 | 0 | 0 | 0 | 0 | 0 | 0 | 0 | 0 | 0 | 0 | 0 | 0 | 0 | 0 | 0 | 0 | 0 | 0 | NO | 0 | 0 | 0 | NO | 0 | 0 | 0 | NO | 0 | 0 | 0 | 0 | 0 | 0 | NO | NO | 0 | 0 | 0 | NO | 0 | 0 | 0 | NO | NO | NO | NO | NO | NO | NO | 0 | 0 | 0 | NO | 0 | 0 | 0 | NO | 0 | 0 | 0 | NO | NO | NO | NO | NO | 0 | 0 | 0 | 0 | 0 | 0 | 0 | 0 | 0 | 0 | 0 | 0 | NO | NO | NO | NO | 0 | 0 | 0 | NO | NO | NO | NO | 0 | 0 | 0 | NO | 0 | 0 | 0 | NO | NO | NO | NO | NO | NO | NO | NO | NO | NO | NO | NO | NO | 3 | 0 | 0 | 0 | 0 | 0
HGSSA001981 | SSA | SAN CRISTOBAL | 13 | HIDALGO | 037 | METZTITLAN | 0038 | SAN CRISTOBAL | 09 | ZACUALTIPAN DE ANGELES | CE | A | CS | 1 | 0 | 0 | 0 | 0 | 0 | 0 | 0 | 0 | 0 | 0 | 0 | 0 | 0 | 0 | 0 | 0 | 0 | 0 | 0 | 0 | 0 | 0 | 0 | 0 | 0 | 0 | 0 | 0 | 0 | 0 | 0 | 0 | 0 | 0 | 0 | 0 | 0 | 0 | 0 | 0 | 0 | 0 | 0 | 0 | 0 | 0 | 0 | 0 | 0 | 0 | 0 | 0 | 0 | 0 | 0 | 0 | 0 | 0 | 0 | 0 | NO | 0 | 0 | 0 | NO | 0 | 0 | 0 | NO | 0 | 0 | 0 | 0 | 0 | 0 | NO | NO | 0 | 0 | 0 | NO | 0 | 0 | 0 | NO | NO | NO | NO | NO | NO | NO | 0 | 0 | 0 | NO | 0 | 0 | 0 | NO | 0 | 0 | 0 | NO | NO | NO | NO | NO | 0 | 0 | 0 | 0 | 0 | 0 | 0 | 0 | 0 | 0 | 0 | 0 | NO | NO | NO | NO | 0 | 0 | 0 | NO | NO | NO | NO | 0 | 0 | 0 | NO | 0 | 0 | 0 | NO | NO | NO | NO | NO | NO | NO | NO | NO | NO | NO | NO | NO | 3 | 0 | 0 | 0 | 0 | 0
HGSSA001993 | SSA | SANTA MONICA AUTEMPA | 13 | HIDALGO | 037 | METZTITLAN | 0044 | SANTA MONICA AUTEMPA | 09 | ZACUALTIPAN DE ANGELES | CE | A | CS | 1 | 0 | 0 | 0 | 0 | 0 | 0 | 0 | 0 | 0 | 0 | 0 | 0 | 0 | 0 | 0 | 0 | 0 | 0 | 0 | 0 | 0 | 0 | 0 | 0 | 0 | 0 | 0 | 0 | 0 | 0 | 0 | 0 | 0 | 0 | 0 | 0 | 0 | 0 | 0 | 0 | 0 | 0 | 0 | 0 | 0 | 0 | 0 | 0 | 0 | 0 | 0 | 0 | 0 | 0 | 0 | 0 | 0 | 0 | 0 | 0 | NO | 0 | 0 | 0 | NO | 0 | 0 | 0 | NO | 0 | 0 | 0 | 0 | 0 | 0 | NO | NO | 0 | 0 | 0 | NO | 0 | 0 | 0 | NO | NO | NO | NO | NO | NO | NO | 0 | 0 | 0 | NO | 0 | 0 | 0 | NO | 0 | 0 | 0 | NO | NO | NO | NO | NO | 0 | 0 | 0 | 0 | 0 | 0 | 0 | 0 | 0 | 0 | 0 | 0 | NO | NO | NO | NO | 0 | 0 | 0 | NO | NO | NO | NO | 0 | 0 | 0 | NO | 0 | 0 | 0 | NO | NO | NO | NO | NO | NO | NO | NO | NO | NO | NO | NO | NO | 2 | 0 | 1 | 0 | 0 | 0
HGSSA002005 | SSA | TLAXCO | 13 | HIDALGO | 037 | METZTITLAN | 0054 | TLAXCO | 09 | ZACUALTIPAN DE ANGELES | CE | A | CS | 1 | 0 | 0 | 0 | 0 | 0 | 0 | 0 | 0 | 0 | 0 | 0 | 0 | 0 | 0 | 0 | 0 | 0 | 0 | 0 | 0 | 0 | 0 | 0 | 0 | 0 | 0 | 0 | 0 | 0 | 0 | 0 | 0 | 0 | 0 | 0 | 0 | 0 | 0 | 0 | 0 | 0 | 0 | 0 | 0 | 0 | 0 | 0 | 0 | 0 | 0 | 0 | 0 | 0 | 0 | 0 | 0 | 0 | 0 | 0 | 0 | NO | 0 | 0 | 0 | NO | 0 | 0 | 0 | NO | 0 | 0 | 0 | 0 | 0 | 0 | NO | NO | 0 | 0 | 0 | NO | 0 | 0 | 0 | NO | NO | NO | NO | NO | NO | NO | 0 | 0 | 0 | NO | 0 | 0 | 0 | NO | 0 | 0 | 0 | NO | NO | NO | NO | NO | 0 | 0 | 0 | 0 | 0 | 0 | 0 | 0 | 0 | 0 | 0 | 0 | NO | NO | NO | NO | 0 | 0 | 0 | NO | NO | NO | NO | 0 | 0 | 0 | NO | 0 | 0 | 0 | NO | NO | NO | NO | NO | NO | NO | NO | NO | NO | NO | NO | NO | 2 | 0 | 0 | 0 | 0 | 0
HGSSA002010 | SSA | MINERAL DEL CHICO | 13 | HIDALGO | 038 | MINERAL DEL CHICO | 0001 | MINERAL DEL CHICO | 05 | MINERAL DE LA REFORMA | CE | F | CS | 1 | 0 | 0 | 0 | 0 | 0 | 0 | 0 | 0 | 0 | 0 | 0 | 0 | 0 | 0 | 0 | 0 | 0 | 0 | 0 | 0 | 0 | 0 | 0 | 0 | 0 | 0 | 0 | 0 | 0 | 0 | 0 | 0 | 0 | 0 | 0 | 0 | 0 | 0 | 0 | 0 | 0 | 0 | 0 | 0 | 0 | 0 | 0 | 0 | 0 | 0 | 0 | 0 | 0 | 0 | 0 | 0 | 0 | 0 | 0 | 0 | NO | 0 | 0 | 0 | NO | 0 | 0 | 0 | NO | 0 | 0 | 0 | 0 | 0 | 0 | NO | NO | 0 | 0 | 0 | NO | 0 | 0 | 0 | NO | NO | NO | NO | NO | NO | NO | 0 | 0 | 0 | NO | 0 | 0 | 0 | NO | 0 | 0 | 0 | NO | NO | NO | NO | NO | 0 | 0 | 0 | 0 | 0 | 0 | 0 | 0 | 0 | 0 | 0 | 0 | NO | NO | NO | NO | 0 | 0 | 0 | NO | NO | NO | NO | 0 | 0 | 0 | NO | 0 | 0 | 0 | NO | NO | NO | NO | NO | NO | NO | NO | NO | NO | NO | NO | NO | 4 | 0 | 1 | 0 | 0 | 0
HGSSA002022 | SSA | CAPULA | 13 | HIDALGO | 038 | MINERAL DEL CHICO | 0003 | CAPULA | 05 | MINERAL DE LA REFORMA | CE | A | CS | 1 | 0 | 0 | 0 | 0 | 0 | 0 | 0 | 0 | 0 | 0 | 0 | 0 | 0 | 0 | 0 | 0 | 0 | 0 | 0 | 0 | 0 | 0 | 0 | 0 | 0 | 0 | 0 | 0 | 0 | 0 | 0 | 0 | 0 | 0 | 0 | 0 | 0 | 0 | 0 | 0 | 0 | 0 | 0 | 0 | 0 | 0 | 0 | 0 | 0 | 0 | 0 | 0 | 0 | 0 | 0 | 0 | 0 | 0 | 0 | 0 | NO | 0 | 0 | 0 | NO | 0 | 0 | 0 | NO | 0 | 0 | 0 | 0 | 0 | 0 | NO | NO | 0 | 0 | 0 | NO | 0 | 0 | 0 | NO | NO | NO | NO | NO | NO | NO | 0 | 0 | 0 | NO | 0 | 0 | 0 | NO | 0 | 0 | 0 | NO | NO | NO | NO | NO | 0 | 0 | 0 | 0 | 0 | 0 | 0 | 0 | 0 | 0 | 0 | 0 | NO | NO | NO | NO | 0 | 0 | 0 | NO | NO | NO | NO | 0 | 0 | 0 | NO | 0 | 0 | 0 | NO | NO | NO | NO | NO | NO | NO | NO | NO | NO | NO | NO | NO | 1 | 0 | 0 | 0 | 0 | 0
HGSSA002034 | SSA | CARBONERAS | 13 | HIDALGO | 038 | MINERAL DEL CHICO | 0004 | CARBONERAS | 05 | MINERAL DE LA REFORMA | CE | A | CS | 1 | 0 | 0 | 0 | 0 | 0 | 0 | 0 | 0 | 0 | 0 | 0 | 0 | 0 | 0 | 0 | 0 | 0 | 0 | 0 | 0 | 0 | 0 | 0 | 0 | 0 | 0 | 0 | 0 | 0 | 0 | 0 | 0 | 0 | 0 | 0 | 0 | 0 | 0 | 0 | 0 | 0 | 0 | 0 | 0 | 0 | 0 | 0 | 0 | 0 | 0 | 0 | 0 | 0 | 0 | 0 | 0 | 0 | 0 | 0 | 0 | NO | 0 | 0 | 0 | NO | 0 | 0 | 0 | NO | 0 | 0 | 0 | 0 | 0 | 0 | NO | NO | 0 | 0 | 0 | NO | 0 | 0 | 0 | NO | NO | NO | NO | NO | NO | NO | 0 | 0 | 0 | NO | 0 | 0 | 0 | NO | 0 | 0 | 0 | NO | NO | NO | NO | NO | 0 | 0 | 0 | 0 | 0 | 0 | 0 | 0 | 0 | 0 | 0 | 0 | NO | NO | NO | NO | 0 | 0 | 0 | NO | NO | NO | NO | 0 | 0 | 0 | NO | 0 | 0 | 0 | NO | NO | NO | NO | NO | NO | NO | NO | NO | NO | NO | NO | NO | 2 | 0 | 0 | 0 | 0 | 0
HGSSA002046 | SSA | ESTANZUELA | 13 | HIDALGO | 038 | MINERAL DEL CHICO | 0007 | LA ESTANZUELA | 05 | MINERAL DE LA REFORMA | CE | A | CS | 1 | 0 | 0 | 0 | 0 | 0 | 0 | 0 | 0 | 0 | 0 | 0 | 0 | 0 | 0 | 0 | 0 | 0 | 0 | 0 | 0 | 0 | 0 | 0 | 0 | 0 | 0 | 0 | 0 | 0 | 0 | 0 | 0 | 0 | 0 | 0 | 0 | 0 | 0 | 0 | 0 | 0 | 0 | 0 | 0 | 0 | 0 | 0 | 0 | 0 | 0 | 0 | 0 | 0 | 0 | 0 | 0 | 0 | 0 | 0 | 0 | NO | 0 | 0 | 0 | NO | 0 | 0 | 0 | NO | 0 | 0 | 0 | 0 | 0 | 0 | NO | NO | 0 | 0 | 0 | NO | 0 | 0 | 0 | NO | NO | NO | NO | NO | NO | NO | 0 | 0 | 0 | NO | 0 | 0 | 0 | NO | 0 | 0 | 0 | NO | NO | NO | NO | NO | 0 | 0 | 0 | 0 | 0 | 0 | 0 | 0 | 0 | 0 | 0 | 0 | NO | NO | NO | NO | 0 | 0 | 0 | NO | NO | NO | NO | 0 | 0 | 0 | NO | 0 | 0 | 0 | NO | NO | NO | NO | NO | NO | NO | NO | NO | NO | NO | NO | NO | 5 | 0 | 0 | 0 | 0 | 0
HGSSA002051 | SSA | SAN SEBASTIAN CAPULINES | 13 | HIDALGO | 038 | MINERAL DEL CHICO | 0019 | SAN SEBASTIAN CAPULINES | 05 | MINERAL DE LA REFORMA | CE | A | CS | 1 | 0 | 0 | 0 | 0 | 0 | 0 | 0 | 0 | 0 | 0 | 0 | 0 | 0 | 0 | 0 | 0 | 0 | 0 | 0 | 0 | 0 | 0 | 0 | 0 | 0 | 0 | 0 | 0 | 0 | 0 | 0 | 0 | 0 | 0 | 0 | 0 | 0 | 0 | 0 | 0 | 0 | 0 | 0 | 0 | 0 | 0 | 0 | 0 | 0 | 0 | 0 | 0 | 0 | 0 | 0 | 0 | 0 | 0 | 0 | 0 | NO | 0 | 0 | 0 | NO | 0 | 0 | 0 | NO | 0 | 0 | 0 | 0 | 0 | 0 | NO | NO | 0 | 0 | 0 | NO | 0 | 0 | 0 | NO | NO | NO | NO | NO | NO | NO | 0 | 0 | 0 | NO | 0 | 0 | 0 | NO | 0 | 0 | 0 | NO | NO | NO | NO | NO | 0 | 0 | 0 | 0 | 0 | 0 | 0 | 0 | 0 | 0 | 0 | 0 | NO | NO | NO | NO | 0 | 0 | 0 | NO | NO | NO | NO | 0 | 0 | 0 | NO | 0 | 0 | 0 | NO | NO | NO | NO | NO | NO | NO | NO | NO | NO | NO | NO | NO | 2 | 0 | 1 | 0 | 0 | 0
HGSSA002075 | SSA | LA MISION | 13 | HIDALGO | 040 | LA MISION | 0001 | LA MISION | 12 | JACALA DE LEDEZMA | CE | F | CS | 1 | 0 | 0 | 0 | 0 | 0 | 0 | 0 | 0 | 0 | 0 | 0 | 0 | 0 | 0 | 0 | 0 | 0 | 0 | 0 | 0 | 0 | 0 | 0 | 0 | 0 | 0 | 0 | 0 | 0 | 0 | 0 | 0 | 0 | 0 | 0 | 0 | 0 | 0 | 0 | 0 | 0 | 0 | 0 | 0 | 0 | 0 | 0 | 0 | 0 | 0 | 0 | 0 | 0 | 0 | 0 | 0 | 0 | 0 | 0 | 0 | NO | 0 | 0 | 0 | NO | 0 | 0 | 0 | NO | 0 | 0 | 0 | 0 | 0 | 0 | NO | NO | 0 | 0 | 0 | NO | 0 | 0 | 0 | NO | NO | NO | NO | NO | NO | NO | 0 | 0 | 0 | NO | 0 | 0 | 0 | NO | 0 | 0 | 0 | NO | NO | NO | NO | NO | 0 | 0 | 0 | 0 | 0 | 0 | 0 | 0 | 0 | 0 | 0 | 0 | NO | NO | NO | NO | 0 | 0 | 0 | NO | NO | NO | NO | 0 | 0 | 0 | NO | 0 | 0 | 0 | NO | NO | NO | NO | NO | NO | NO | NO | NO | NO | NO | NO | NO | 4 | 0 | 4 | 0 | 0 | 0
HGSSA002080 | SSA | JACALILLA | 13 | HIDALGO | 040 | LA MISION | 0022 | JACALILLA | 12 | JACALA DE LEDEZMA | CE | A | CS | 1 | 0 | 0 | 0 | 0 | 0 | 0 | 0 | 0 | 0 | 0 | 0 | 0 | 0 | 0 | 0 | 0 | 0 | 0 | 0 | 0 | 0 | 0 | 0 | 0 | 0 | 0 | 0 | 0 | 0 | 0 | 0 | 0 | 0 | 0 | 0 | 0 | 0 | 0 | 0 | 0 | 0 | 0 | 0 | 0 | 0 | 0 | 0 | 0 | 0 | 0 | 0 | 0 | 0 | 0 | 0 | 0 | 0 | 0 | 0 | 0 | NO | 0 | 0 | 0 | NO | 0 | 0 | 0 | NO | 0 | 0 | 0 | 0 | 0 | 0 | NO | NO | 0 | 0 | 0 | NO | 0 | 0 | 0 | NO | NO | NO | NO | NO | NO | NO | 0 | 0 | 0 | NO | 0 | 0 | 0 | NO | 0 | 0 | 0 | NO | NO | NO | NO | NO | 0 | 0 | 0 | 0 | 0 | 0 | 0 | 0 | 0 | 0 | 0 | 0 | NO | NO | NO | NO | 0 | 0 | 0 | NO | NO | NO | NO | 0 | 0 | 0 | NO | 0 | 0 | 0 | NO | NO | NO | NO | NO | NO | NO | NO | NO | NO | NO | NO | NO | 1 | 0 | 1 | 0 | 0 | 0
HGSSA002092 | SSA | CENTRO DE SALUD TAXHUADA | 13 | HIDALGO | 041 | MIXQUIAHUALA DE JUAREZ | 0001 | MIXQUIAHUALA DE JUAREZ | 07 | ACTOPAN | CE | F | CS | 1 | 0 | 0 | 0 | 0 | 0 | 0 | 0 | 0 | 0 | 0 | 0 | 0 | 0 | 0 | 0 | 0 | 0 | 0 | 0 | 0 | 0 | 0 | 0 | 0 | 0 | 0 | 0 | 0 | 0 | 0 | 0 | 0 | 0 | 0 | 0 | 0 | 0 | 0 | 0 | 0 | 0 | 0 | 0 | 0 | 0 | 0 | 0 | 0 | 0 | 0 | 0 | 0 | 0 | 0 | 0 | 0 | 0 | 0 | 0 | 0 | NO | 0 | 0 | 0 | NO | 0 | 0 | 0 | NO | 0 | 0 | 0 | 0 | 0 | 0 | NO | NO | 0 | 0 | 0 | NO | 0 | 0 | 0 | NO | NO | NO | NO | NO | NO | NO | 0 | 0 | 0 | NO | 0 | 0 | 0 | NO | 0 | 0 | 0 | NO | NO | NO | NO | NO | 0 | 0 | 0 | 0 | 0 | 0 | 0 | 0 | 0 | 0 | 0 | 0 | NO | NO | NO | NO | 0 | 0 | 0 | NO | NO | NO | NO | 0 | 0 | 0 | NO | 0 | 0 | 0 | NO | NO | NO | NO | NO | NO | NO | NO | NO | NO | NO | NO | NO | 4 | 0 | 6 | 0 | 0 | 0
HGSSA002104 | SSA | CAÃ‘ADA | 13 | HIDALGO | 041 | MIXQUIAHUALA DE JUAREZ | 0004 | CAÃ‘ADA | 07 | ACTOPAN | CE | A | CS | 1 | 0 | 0 | 0 | 0 | 0 | 0 | 0 | 0 | 0 | 0 | 0 | 0 | 0 | 0 | 0 | 0 | 0 | 0 | 0 | 0 | 0 | 0 | 0 | 0 | 0 | 0 | 0 | 0 | 0 | 0 | 0 | 0 | 0 | 0 | 0 | 0 | 0 | 0 | 0 | 0 | 0 | 0 | 0 | 0 | 0 | 0 | 0 | 0 | 0 | 0 | 0 | 0 | 0 | 0 | 0 | 0 | 0 | 0 | 0 | 0 | NO | 0 | 0 | 0 | NO | 0 | 0 | 0 | NO | 0 | 0 | 0 | 0 | 0 | 0 | NO | NO | 0 | 0 | 0 | NO | 0 | 0 | 0 | NO | NO | NO | NO | NO | NO | NO | 0 | 0 | 0 | NO | 0 | 0 | 0 | NO | 0 | 0 | 0 | NO | NO | NO | NO | NO | 0 | 0 | 0 | 0 | 0 | 0 | 0 | 0 | 0 | 0 | 0 | 0 | NO | NO | NO | NO | 0 | 0 | 0 | NO | NO | NO | NO | 0 | 0 | 0 | NO | 0 | 0 | 0 | NO | NO | NO | NO | NO | NO | NO | NO | NO | NO | NO | NO | NO | 1 | 0 | 0 | 0 | 0 | 0
HGSSA002116 | SSA | JAGUEY BLANCO | 13 | HIDALGO | 041 | MIXQUIAHUALA DE JUAREZ | 0006 | JAGÜEY BLANCO | 07 | ACTOPAN | CE | A | CS | 1 | 0 | 0 | 0 | 0 | 0 | 0 | 0 | 0 | 0 | 0 | 0 | 0 | 0 | 0 | 0 | 0 | 0 | 0 | 0 | 0 | 0 | 0 | 0 | 0 | 0 | 0 | 0 | 0 | 0 | 0 | 0 | 0 | 0 | 0 | 0 | 0 | 0 | 0 | 0 | 0 | 0 | 0 | 0 | 0 | 0 | 0 | 0 | 0 | 0 | 0 | 0 | 0 | 0 | 0 | 0 | 0 | 0 | 0 | 0 | 0 | NO | 0 | 0 | 0 | NO | 0 | 0 | 0 | NO | 0 | 0 | 0 | 0 | 0 | 0 | NO | NO | 0 | 0 | 0 | NO | 0 | 0 | 0 | NO | NO | NO | NO | NO | NO | NO | 0 | 0 | 0 | NO | 0 | 0 | 0 | NO | 0 | 0 | 0 | NO | NO | NO | NO | NO | 0 | 0 | 0 | 0 | 0 | 0 | 0 | 0 | 0 | 0 | 0 | 0 | NO | NO | NO | NO | 0 | 0 | 0 | NO | NO | NO | NO | 0 | 0 | 0 | NO | 0 | 0 | 0 | NO | NO | NO | NO | NO | NO | NO | NO | NO | NO | NO | NO | NO | 1 | 0 | 2 | 0 | 0 | 0
HGSSA002121 | SSA | MOTOBATHA | 13 | HIDALGO | 041 | MIXQUIAHUALA DE JUAREZ | 0008 | MOTOBATHA | 07 | ACTOPAN | CE | A | CS | 1 | 0 | 0 | 0 | 0 | 0 | 0 | 0 | 0 | 0 | 0 | 0 | 0 | 0 | 0 | 0 | 0 | 0 | 0 | 0 | 0 | 0 | 0 | 0 | 0 | 0 | 0 | 0 | 0 | 0 | 0 | 0 | 0 | 0 | 0 | 0 | 0 | 0 | 0 | 0 | 0 | 0 | 0 | 0 | 0 | 0 | 0 | 0 | 0 | 0 | 0 | 0 | 0 | 0 | 0 | 0 | 0 | 0 | 0 | 0 | 0 | NO | 0 | 0 | 0 | NO | 0 | 0 | 0 | NO | 0 | 0 | 0 | 0 | 0 | 0 | NO | NO | 0 | 0 | 0 | NO | 0 | 0 | 0 | NO | NO | NO | NO | NO | NO | NO | 0 | 0 | 0 | NO | 0 | 0 | 0 | NO | 0 | 0 | 0 | NO | NO | NO | NO | NO | 0 | 0 | 0 | 0 | 0 | 0 | 0 | 0 | 0 | 0 | 0 | 0 | NO | NO | NO | NO | 0 | 0 | 0 | NO | NO | NO | NO | 0 | 0 | 0 | NO | 0 | 0 | 0 | NO | NO | NO | NO | NO | NO | NO | NO | NO | NO | NO | NO | NO | 1 | 0 | 1 | 0 | 0 | 0
HGSSA002133 | SSA | COLONIA PALMILLAS | 13 | HIDALGO | 041 | MIXQUIAHUALA DE JUAREZ | 0009 | PALMILLAS [COLONIA] | 07 | ACTOPAN | CE | A | CS | 1 | 0 | 0 | 0 | 0 | 0 | 0 | 0 | 0 | 0 | 0 | 0 | 0 | 0 | 0 | 0 | 0 | 0 | 0 | 0 | 0 | 0 | 0 | 0 | 0 | 0 | 0 | 0 | 0 | 0 | 0 | 0 | 0 | 0 | 0 | 0 | 0 | 0 | 0 | 0 | 0 | 0 | 0 | 0 | 0 | 0 | 0 | 0 | 0 | 0 | 0 | 0 | 0 | 0 | 0 | 0 | 0 | 0 | 0 | 0 | 0 | NO | 0 | 0 | 0 | NO | 0 | 0 | 0 | NO | 0 | 0 | 0 | 0 | 0 | 0 | NO | NO | 0 | 0 | 0 | NO | 0 | 0 | 0 | NO | NO | NO | NO | NO | NO | NO | 0 | 0 | 0 | NO | 0 | 0 | 0 | NO | 0 | 0 | 0 | NO | NO | NO | NO | NO | 0 | 0 | 0 | 0 | 0 | 0 | 0 | 0 | 0 | 0 | 0 | 0 | NO | NO | NO | NO | 0 | 0 | 0 | NO | NO | NO | NO | 0 | 0 | 0 | NO | 0 | 0 | 0 | NO | NO | NO | NO | NO | NO | NO | NO | NO | NO | NO | NO | NO | 1 | 0 | 2 | 0 | 0 | 0
HGSSA002145 | SSA | COLONIA TEÃ‘HE | 13 | HIDALGO | 041 | MIXQUIAHUALA DE JUAREZ | 0010 | COLONIA TEÃ‘HE | 07 | ACTOPAN | CE | D | CS | 1 | 0 | 0 | 0 | 0 | 0 | 0 | 0 | 0 | 0 | 0 | 0 | 0 | 0 | 0 | 0 | 0 | 0 | 0 | 0 | 0 | 0 | 0 | 0 | 0 | 0 | 0 | 0 | 0 | 0 | 0 | 0 | 0 | 0 | 0 | 0 | 0 | 0 | 0 | 0 | 0 | 0 | 0 | 0 | 0 | 0 | 0 | 0 | 0 | 0 | 0 | 0 | 0 | 0 | 0 | 0 | 0 | 0 | 0 | 0 | 0 | NO | 0 | 0 | 0 | NO | 0 | 0 | 0 | NO | 0 | 0 | 0 | 0 | 0 | 0 | NO | NO | 0 | 0 | 0 | NO | 0 | 0 | 0 | NO | NO | NO | NO | NO | NO | NO | 0 | 0 | 0 | NO | 0 | 0 | 0 | NO | 0 | 0 | 0 | NO | NO | NO | NO | NO | 0 | 0 | 0 | 0 | 0 | 0 | 0 | 0 | 0 | 0 | 0 | 0 | NO | NO | NO | NO | 0 | 0 | 0 | NO | NO | NO | NO | 0 | 0 | 0 | NO | 0 | 0 | 0 | NO | NO | NO | NO | NO | NO | NO | NO | NO | NO | NO | NO | NO | 1 | 0 | 2 | 0 | 0 | 0
HGSSA002150 | SSA | COLONIA VERACRUZ | 13 | HIDALGO | 041 | MIXQUIAHUALA DE JUAREZ | 0012 | VERACRUZ [COLONIA] | 07 | ACTOPAN | CE | A | CS | 1 | 0 | 0 | 0 | 0 | 0 | 0 | 0 | 0 | 0 | 0 | 0 | 0 | 0 | 0 | 0 | 0 | 0 | 0 | 0 | 0 | 0 | 0 | 0 | 0 | 0 | 0 | 0 | 0 | 0 | 0 | 0 | 0 | 0 | 0 | 0 | 0 | 0 | 0 | 0 | 0 | 0 | 0 | 0 | 0 | 0 | 0 | 0 | 0 | 0 | 0 | 0 | 0 | 0 | 0 | 0 | 0 | 0 | 0 | 0 | 0 | NO | 0 | 0 | 0 | NO | 0 | 0 | 0 | NO | 0 | 0 | 0 | 0 | 0 | 0 | NO | NO | 0 | 0 | 0 | NO | 0 | 0 | 0 | NO | NO | NO | NO | NO | NO | NO | 0 | 0 | 0 | NO | 0 | 0 | 0 | NO | 0 | 0 | 0 | NO | NO | NO | NO | NO | 0 | 0 | 0 | 0 | 0 | 0 | 0 | 0 | 0 | 0 | 0 | 0 | NO | NO | NO | NO | 0 | 0 | 0 | NO | NO | NO | NO | 0 | 0 | 0 | NO | 0 | 0 | 0 | NO | NO | NO | NO | NO | NO | NO | NO | NO | NO | NO | NO | NO | 1 | 0 | 2 | 0 | 0 | 0
HGSSA002174 | SSA | MOLANGO | 13 | HIDALGO | 042 | MOLANGO DE ESCAMILLA | 0001 | MOLANGO DE ESCAMILLA | 09 | ZACUALTIPAN DE ANGELES | CE | F | CS | 1 | 0 | 0 | 0 | 0 | 0 | 0 | 0 | 0 | 0 | 0 | 0 | 0 | 0 | 0 | 0 | 0 | 0 | 0 | 0 | 0 | 0 | 0 | 0 | 0 | 0 | 0 | 0 | 0 | 0 | 0 | 0 | 0 | 0 | 0 | 0 | 0 | 0 | 0 | 0 | 0 | 0 | 0 | 0 | 0 | 0 | 0 | 0 | 0 | 0 | 0 | 0 | 0 | 0 | 0 | 0 | 0 | 0 | 0 | 0 | 0 | NO | 0 | 0 | 0 | NO | 0 | 0 | 0 | NO | 0 | 0 | 0 | 0 | 0 | 0 | NO | NO | 0 | 0 | 0 | NO | 0 | 0 | 0 | NO | NO | NO | NO | NO | NO | NO | 0 | 0 | 0 | NO | 0 | 0 | 0 | NO | 0 | 0 | 0 | NO | NO | NO | NO | NO | 0 | 0 | 0 | 0 | 0 | 0 | 0 | 0 | 0 | 0 | 0 | 0 | NO | NO | NO | NO | 0 | 0 | 0 | NO | NO | NO | NO | 0 | 0 | 0 | NO | 0 | 0 | 0 | NO | NO | NO | NO | NO | NO | NO | NO | NO | SI | SI | NO | NO | 4 | 0 | 5 | 0 | 1 | 0
HGSSA002186 | SSA | ACAYUCA | 13 | HIDALGO | 042 | MOLANGO DE ESCAMILLA | 0002 | ACAYUCA | 09 | ZACUALTIPAN DE ANGELES | CE | A | CS | 1 | 0 | 0 | 0 | 0 | 0 | 0 | 0 | 0 | 0 | 0 | 0 | 0 | 0 | 0 | 0 | 0 | 0 | 0 | 0 | 0 | 0 | 0 | 0 | 0 | 0 | 0 | 0 | 0 | 0 | 0 | 0 | 0 | 0 | 0 | 0 | 0 | 0 | 0 | 0 | 0 | 0 | 0 | 0 | 0 | 0 | 0 | 0 | 0 | 0 | 0 | 0 | 0 | 0 | 0 | 0 | 0 | 0 | 0 | 0 | 0 | NO | 0 | 0 | 0 | NO | 0 | 0 | 0 | NO | 0 | 0 | 0 | 0 | 0 | 0 | NO | NO | 0 | 0 | 0 | NO | 0 | 0 | 0 | NO | NO | NO | NO | NO | NO | NO | 0 | 0 | 0 | NO | 0 | 0 | 0 | NO | 0 | 0 | 0 | NO | NO | NO | NO | NO | 0 | 0 | 0 | 0 | 0 | 0 | 0 | 0 | 0 | 0 | 0 | 0 | NO | NO | NO | NO | 0 | 0 | 0 | NO | NO | NO | NO | 0 | 0 | 0 | NO | 0 | 0 | 0 | NO | NO | NO | NO | NO | NO | NO | NO | NO | NO | NO | NO | NO | 2 | 0 | 2 | 0 | 0 | 0
HGSSA002191 | SSA | IXCUICUILA | 13 | HIDALGO | 042 | MOLANGO DE ESCAMILLA | 0011 | IXCUICUILA | 09 | ZACUALTIPAN DE ANGELES | CE | A | CS | 1 | 0 | 0 | 0 | 0 | 0 | 0 | 0 | 0 | 0 | 0 | 0 | 0 | 0 | 0 | 0 | 0 | 0 | 0 | 0 | 0 | 0 | 0 | 0 | 0 | 0 | 0 | 0 | 0 | 0 | 0 | 0 | 0 | 0 | 0 | 0 | 0 | 0 | 0 | 0 | 0 | 0 | 0 | 0 | 0 | 0 | 0 | 0 | 0 | 0 | 0 | 0 | 0 | 0 | 0 | 0 | 0 | 0 | 0 | 0 | 0 | NO | 0 | 0 | 0 | NO | 0 | 0 | 0 | NO | 0 | 0 | 0 | 0 | 0 | 0 | NO | NO | 0 | 0 | 0 | NO | 0 | 0 | 0 | NO | NO | NO | NO | NO | NO | NO | 0 | 0 | 0 | NO | 0 | 0 | 0 | NO | 0 | 0 | 0 | NO | NO | NO | NO | NO | 0 | 0 | 0 | 0 | 0 | 0 | 0 | 0 | 0 | 0 | 0 | 0 | NO | NO | NO | NO | 0 | 0 | 0 | NO | NO | NO | NO | 0 | 0 | 0 | NO | 0 | 0 | 0 | NO | NO | NO | NO | NO | NO | NO | NO | NO | NO | NO | NO | NO | 1 | 0 | 1 | 0 | 0 | 0
HGSSA002203 | SSA | SAN ANTONIO | 13 | HIDALGO | 042 | MOLANGO DE ESCAMILLA | 0017 | SAN ANTONIO | 09 | ZACUALTIPAN DE ANGELES | CE | A | CS | 1 | 0 | 0 | 0 | 0 | 0 | 0 | 0 | 0 | 0 | 0 | 0 | 0 | 0 | 0 | 0 | 0 | 0 | 0 | 0 | 0 | 0 | 0 | 0 | 0 | 0 | 0 | 0 | 0 | 0 | 0 | 0 | 0 | 0 | 0 | 0 | 0 | 0 | 0 | 0 | 0 | 0 | 0 | 0 | 0 | 0 | 0 | 0 | 0 | 0 | 0 | 0 | 0 | 0 | 0 | 0 | 0 | 0 | 0 | 0 | 0 | NO | 0 | 0 | 0 | NO | 0 | 0 | 0 | NO | 0 | 0 | 0 | 0 | 0 | 0 | NO | NO | 0 | 0 | 0 | NO | 0 | 0 | 0 | NO | NO | NO | NO | NO | NO | NO | 0 | 0 | 0 | NO | 0 | 0 | 0 | NO | 0 | 0 | 0 | NO | NO | NO | NO | NO | 0 | 0 | 0 | 0 | 0 | 0 | 0 | 0 | 0 | 0 | 0 | 0 | NO | NO | NO | NO | 0 | 0 | 0 | NO | NO | NO | NO | 0 | 0 | 0 | NO | 0 | 0 | 0 | NO | NO | NO | NO | NO | NO | NO | NO | NO | NO | NO | NO | NO | 2 | 0 | 2 | 0 | 0 | 0
HGSSA002215 | SSA | NICOLAS FLORES | 13 | HIDALGO | 043 | NICOLAS FLORES | 0001 | NICOLAS FLORES | 08 | IXMIQUILPAN | CE | F | CS | 1 | 0 | 0 | 0 | 0 | 0 | 0 | 0 | 0 | 0 | 0 | 0 | 0 | 0 | 0 | 0 | 0 | 0 | 0 | 0 | 0 | 0 | 0 | 0 | 0 | 0 | 0 | 0 | 0 | 0 | 0 | 0 | 0 | 0 | 0 | 0 | 0 | 0 | 0 | 0 | 0 | 0 | 0 | 0 | 0 | 0 | 0 | 0 | 0 | 0 | 0 | 0 | 0 | 0 | 0 | 0 | 0 | 0 | 0 | 0 | 0 | NO | 0 | 0 | 0 | NO | 0 | 0 | 0 | NO | 0 | 0 | 0 | 0 | 0 | 0 | NO | NO | 0 | 0 | 0 | NO | 0 | 0 | 0 | NO | NO | NO | NO | NO | NO | NO | 0 | 0 | 0 | NO | 0 | 0 | 0 | NO | 0 | 0 | 0 | NO | NO | NO | NO | NO | 0 | 0 | 0 | 0 | 0 | 0 | 0 | 0 | 0 | 0 | 0 | 0 | NO | NO | NO | NO | 0 | 0 | 0 | NO | NO | NO | NO | 0 | 0 | 0 | NO | 0 | 0 | 0 | NO | NO | NO | NO | NO | NO | NO | NO | NO | NO | NO | NO | NO | 3 | 0 | 4 | 0 | 0 | 0
HGSSA002220 | SSA | EL BOCUA | 13 | HIDALGO | 043 | NICOLAS FLORES | 0004 | BOCUA | 08 | IXMIQUILPAN | CE | A | CS | 1 | 0 | 0 | 0 | 0 | 0 | 0 | 0 | 0 | 0 | 0 | 0 | 0 | 0 | 0 | 0 | 0 | 0 | 0 | 0 | 0 | 0 | 0 | 0 | 0 | 0 | 0 | 0 | 0 | 0 | 0 | 0 | 0 | 0 | 0 | 0 | 0 | 0 | 0 | 0 | 0 | 0 | 0 | 0 | 0 | 0 | 0 | 0 | 0 | 0 | 0 | 0 | 0 | 0 | 0 | 0 | 0 | 0 | 0 | 0 | 0 | NO | 0 | 0 | 0 | NO | 0 | 0 | 0 | NO | 0 | 0 | 0 | 0 | 0 | 0 | NO | NO | 0 | 0 | 0 | NO | 0 | 0 | 0 | NO | NO | NO | NO | NO | NO | NO | 0 | 0 | 0 | NO | 0 | 0 | 0 | NO | 0 | 0 | 0 | NO | NO | NO | NO | NO | 0 | 0 | 0 | 0 | 0 | 0 | 0 | 0 | 0 | 0 | 0 | 0 | NO | NO | NO | NO | 0 | 0 | 0 | NO | NO | NO | NO | 0 | 0 | 0 | NO | 0 | 0 | 0 | NO | NO | NO | NO | NO | NO | NO | NO | NO | NO | NO | NO | NO | 1 | 0 | 0 | 0 | 0 | 0
HGSSA002232 | SSA | ITATLAXCO | 13 | HIDALGO | 043 | NICOLAS FLORES | 0011 | ITATLAXCO | 08 | IXMIQUILPAN | CE | A | CS | 1 | 0 | 0 | 0 | 0 | 0 | 0 | 0 | 0 | 0 | 0 | 0 | 0 | 0 | 0 | 0 | 0 | 0 | 0 | 0 | 0 | 0 | 0 | 0 | 0 | 0 | 0 | 0 | 0 | 0 | 0 | 0 | 0 | 0 | 0 | 0 | 0 | 0 | 0 | 0 | 0 | 0 | 0 | 0 | 0 | 0 | 0 | 0 | 0 | 0 | 0 | 0 | 0 | 0 | 0 | 0 | 0 | 0 | 0 | 0 | 0 | NO | 0 | 0 | 0 | NO | 0 | 0 | 0 | NO | 0 | 0 | 0 | 0 | 0 | 0 | NO | NO | 0 | 0 | 0 | NO | 0 | 0 | 0 | NO | NO | NO | NO | NO | NO | NO | 0 | 0 | 0 | NO | 0 | 0 | 0 | NO | 0 | 0 | 0 | NO | NO | NO | NO | NO | 0 | 0 | 0 | 0 | 0 | 0 | 0 | 0 | 0 | 0 | 0 | 0 | NO | NO | NO | NO | 0 | 0 | 0 | NO | NO | NO | NO | 0 | 0 | 0 | NO | 0 | 0 | 0 | NO | NO | NO | NO | NO | NO | NO | NO | NO | NO | NO | NO | NO | 1 | 0 | 0 | 0 | 0 | 0
HGSSA002244 | SSA | TAXHAY | 13 | HIDALGO | 043 | NICOLAS FLORES | 0021 | TAXHAY | 08 | IXMIQUILPAN | CE | A | CS | 1 | 0 | 0 | 0 | 0 | 0 | 0 | 0 | 0 | 0 | 0 | 0 | 0 | 0 | 0 | 0 | 0 | 0 | 0 | 0 | 0 | 0 | 0 | 0 | 0 | 0 | 0 | 0 | 0 | 0 | 0 | 0 | 0 | 0 | 0 | 0 | 0 | 0 | 0 | 0 | 0 | 0 | 0 | 0 | 0 | 0 | 0 | 0 | 0 | 0 | 0 | 0 | 0 | 0 | 0 | 0 | 0 | 0 | 0 | 0 | 0 | NO | 0 | 0 | 0 | NO | 0 | 0 | 0 | NO | 0 | 0 | 0 | 0 | 0 | 0 | NO | NO | 0 | 0 | 0 | NO | 0 | 0 | 0 | NO | NO | NO | NO | NO | NO | NO | 0 | 0 | 0 | NO | 0 | 0 | 0 | NO | 0 | 0 | 0 | NO | NO | NO | NO | NO | 0 | 0 | 0 | 0 | 0 | 0 | 0 | 0 | 0 | 0 | 0 | 0 | NO | NO | NO | NO | 0 | 0 | 0 | NO | NO | NO | NO | 0 | 0 | 0 | NO | 0 | 0 | 0 | NO | NO | NO | NO | NO | NO | NO | NO | NO | NO | NO | NO | NO | 1 | 0 | 0 | 0 | 0 | 0
HGSSA002256 | SSA | NOPALA | 13 | HIDALGO | 044 | NOPALA DE VILLAGRAN | 0001 | NOPALA DE VILLAGRAN | 11 | HUICHAPAN | CE | E | CS | 1 | 0 | 0 | 0 | 0 | 0 | 0 | 0 | 0 | 0 | 0 | 0 | 0 | 0 | 0 | 0 | 0 | 0 | 0 | 0 | 0 | 0 | 0 | 0 | 0 | 0 | 0 | 0 | 0 | 0 | 0 | 0 | 0 | 0 | 0 | 0 | 0 | 0 | 0 | 0 | 0 | 0 | 0 | 0 | 0 | 0 | 0 | 0 | 0 | 0 | 0 | 0 | 0 | 0 | 0 | 0 | 0 | 0 | 0 | 0 | 0 | NO | 0 | 0 | 0 | NO | 0 | 0 | 0 | NO | 0 | 0 | 0 | 0 | 0 | 0 | NO | NO | 0 | 0 | 0 | NO | 0 | 0 | 0 | NO | NO | NO | NO | NO | NO | NO | 0 | 0 | 0 | NO | 0 | 0 | 0 | NO | 0 | 0 | 0 | NO | NO | NO | NO | NO | 0 | 0 | 0 | 0 | 0 | 0 | 0 | 0 | 0 | 0 | 0 | 0 | NO | NO | NO | NO | 0 | 0 | 0 | NO | NO | NO | NO | 0 | 0 | 0 | NO | 0 | 0 | 0 | NO | NO | NO | NO | NO | NO | NO | NO | NO | NO | NO | NO | NO | 3 | 0 | 9 | 0 | 0 | 0
HGSSA002261 | SSA | BATHA | 13 | HIDALGO | 044 | NOPALA DE VILLAGRAN | 0002 | BATHA Y BARRIOS | 11 | HUICHAPAN | CE | A | CS | 1 | 0 | 0 | 0 | 0 | 0 | 0 | 0 | 0 | 0 | 0 | 0 | 0 | 0 | 0 | 0 | 0 | 0 | 0 | 0 | 0 | 0 | 0 | 0 | 0 | 0 | 0 | 0 | 0 | 0 | 0 | 0 | 0 | 0 | 0 | 0 | 0 | 0 | 0 | 0 | 0 | 0 | 0 | 0 | 0 | 0 | 0 | 0 | 0 | 0 | 0 | 0 | 0 | 0 | 0 | 0 | 0 | 0 | 0 | 0 | 0 | NO | 0 | 0 | 0 | NO | 0 | 0 | 0 | NO | 0 | 0 | 0 | 0 | 0 | 0 | NO | NO | 0 | 0 | 0 | NO | 0 | 0 | 0 | NO | NO | NO | NO | NO | NO | NO | 0 | 0 | 0 | NO | 0 | 0 | 0 | NO | 0 | 0 | 0 | NO | NO | NO | NO | NO | 0 | 0 | 0 | 0 | 0 | 0 | 0 | 0 | 0 | 0 | 0 | 0 | NO | NO | NO | NO | 0 | 0 | 0 | NO | NO | NO | NO | 0 | 0 | 0 | NO | 0 | 0 | 0 | NO | NO | NO | NO | NO | NO | NO | NO | NO | NO | NO | NO | NO | 1 | 0 | 0 | 0 | 0 | 0
HGSSA002273 | SSA | JAGUEY | 13 | HIDALGO | 044 | NOPALA DE VILLAGRAN | 0013 | EL JAGÜEY | 11 | HUICHAPAN | CE | B | CS | 1 | 0 | 0 | 0 | 0 | 0 | 0 | 0 | 0 | 0 | 0 | 0 | 0 | 0 | 0 | 0 | 0 | 0 | 0 | 0 | 0 | 0 | 0 | 0 | 0 | 0 | 0 | 0 | 0 | 0 | 0 | 0 | 0 | 0 | 0 | 0 | 0 | 0 | 0 | 0 | 0 | 0 | 0 | 0 | 0 | 0 | 0 | 0 | 0 | 0 | 0 | 0 | 0 | 0 | 0 | 0 | 0 | 0 | 0 | 0 | 0 | NO | 0 | 0 | 0 | NO | 0 | 0 | 0 | NO | 0 | 0 | 0 | 0 | 0 | 0 | NO | NO | 0 | 0 | 0 | NO | 0 | 0 | 0 | NO | NO | NO | NO | NO | NO | NO | 0 | 0 | 0 | NO | 0 | 0 | 0 | NO | 0 | 0 | 0 | NO | NO | NO | NO | NO | 0 | 0 | 0 | 0 | 0 | 0 | 0 | 0 | 0 | 0 | 0 | 0 | NO | NO | NO | NO | 0 | 0 | 0 | NO | NO | NO | NO | 0 | 0 | 0 | NO | 0 | 0 | 0 | NO | NO | NO | NO | NO | NO | NO | NO | NO | NO | NO | NO | NO | 2 | 0 | 0 | 0 | 0 | 0
HGSSA002285 | SSA | S. SEBASTIAN TENOCH | 13 | HIDALGO | 044 | NOPALA DE VILLAGRAN | 0030 | SAN SEBASTIAN TENOCHTITLAN | 11 | HUICHAPAN | CE | A | CS | 1 | 0 | 0 | 0 | 0 | 0 | 0 | 0 | 0 | 0 | 0 | 0 | 0 | 0 | 0 | 0 | 0 | 0 | 0 | 0 | 0 | 0 | 0 | 0 | 0 | 0 | 0 | 0 | 0 | 0 | 0 | 0 | 0 | 0 | 0 | 0 | 0 | 0 | 0 | 0 | 0 | 0 | 0 | 0 | 0 | 0 | 0 | 0 | 0 | 0 | 0 | 0 | 0 | 0 | 0 | 0 | 0 | 0 | 0 | 0 | 0 | NO | 0 | 0 | 0 | NO | 0 | 0 | 0 | NO | 0 | 0 | 0 | 0 | 0 | 0 | NO | NO | 0 | 0 | 0 | NO | 0 | 0 | 0 | NO | NO | NO | NO | NO | NO | NO | 0 | 0 | 0 | NO | 0 | 0 | 0 | NO | 0 | 0 | 0 | NO | NO | NO | NO | NO | 0 | 0 | 0 | 0 | 0 | 0 | 0 | 0 | 0 | 0 | 0 | 0 | NO | NO | NO | NO | 0 | 0 | 0 | NO | NO | NO | NO | 0 | 0 | 0 | NO | 0 | 0 | 0 | NO | NO | NO | NO | NO | NO | NO | NO | NO | NO | NO | NO | NO | 1 | 0 | 0 | 0 | 0 | 0
HGSSA002290 | SSA | SAN SEBASTIAN JUAREZ | 13 | HIDALGO | 044 | NOPALA DE VILLAGRAN | 0033 | SAN SEBASTIAN DE JUAREZ | 11 | HUICHAPAN | CE | A | CS | 1 | 0 | 0 | 0 | 0 | 0 | 0 | 0 | 0 | 0 | 0 | 0 | 0 | 0 | 0 | 0 | 0 | 0 | 0 | 0 | 0 | 0 | 0 | 0 | 0 | 0 | 0 | 0 | 0 | 0 | 0 | 0 | 0 | 0 | 0 | 0 | 0 | 0 | 0 | 0 | 0 | 0 | 0 | 0 | 0 | 0 | 0 | 0 | 0 | 0 | 0 | 0 | 0 | 0 | 0 | 0 | 0 | 0 | 0 | 0 | 0 | NO | 0 | 0 | 0 | NO | 0 | 0 | 0 | NO | 0 | 0 | 0 | 0 | 0 | 0 | NO | NO | 0 | 0 | 0 | NO | 0 | 0 | 0 | NO | NO | NO | NO | NO | NO | NO | 0 | 0 | 0 | NO | 0 | 0 | 0 | NO | 0 | 0 | 0 | NO | NO | NO | NO | NO | 0 | 0 | 0 | 0 | 0 | 0 | 0 | 0 | 0 | 0 | 0 | 0 | NO | NO | NO | NO | 0 | 0 | 0 | NO | NO | NO | NO | 0 | 0 | 0 | NO | 0 | 0 | 0 | NO | NO | NO | NO | NO | NO | NO | NO | NO | NO | NO | NO | NO | 1 | 0 | 0 | 0 | 0 | 0
HGSSA002302 | SSA | OMITLAN | 13 | HIDALGO | 045 | OMITLAN DE JUAREZ | 0001 | OMITLAN DE JUAREZ | 05 | MINERAL DE LA REFORMA | CE | F | CS | 1 | 0 | 0 | 0 | 0 | 0 | 0 | 0 | 0 | 0 | 0 | 0 | 0 | 0 | 0 | 0 | 0 | 0 | 0 | 0 | 0 | 0 | 0 | 0 | 0 | 0 | 0 | 0 | 0 | 0 | 0 | 0 | 0 | 0 | 0 | 0 | 0 | 0 | 0 | 0 | 0 | 0 | 0 | 0 | 0 | 0 | 0 | 0 | 0 | 0 | 0 | 0 | 0 | 0 | 0 | 0 | 0 | 0 | 0 | 0 | 0 | NO | 0 | 0 | 0 | NO | 0 | 0 | 0 | NO | 0 | 0 | 0 | 0 | 0 | 0 | NO | NO | 0 | 0 | 0 | NO | 0 | 0 | 0 | NO | NO | NO | NO | NO | NO | NO | 0 | 0 | 0 | NO | 0 | 0 | 0 | NO | 0 | 0 | 0 | NO | NO | NO | NO | NO | 0 | 0 | 0 | 0 | 0 | 0 | 0 | 0 | 0 | 0 | 0 | 0 | NO | NO | NO | NO | 0 | 0 | 0 | NO | NO | NO | NO | 0 | 0 | 0 | NO | 0 | 0 | 0 | NO | NO | NO | NO | NO | NO | NO | NO | NO | NO | NO | NO | NO | 4 | 0 | 3 | 0 | 1 | 0
HGSSA002314 | SSA | SAN ANTONIO EL PASO | 13 | HIDALGO | 045 | OMITLAN DE JUAREZ | 0022 | SAN ANTONIO EL PASO | 05 | MINERAL DE LA REFORMA | CE | A | CS | 1 | 0 | 0 | 0 | 0 | 0 | 0 | 0 | 0 | 0 | 0 | 0 | 0 | 0 | 0 | 0 | 0 | 0 | 0 | 0 | 0 | 0 | 0 | 0 | 0 | 0 | 0 | 0 | 0 | 0 | 0 | 0 | 0 | 0 | 0 | 0 | 0 | 0 | 0 | 0 | 0 | 0 | 0 | 0 | 0 | 0 | 0 | 0 | 0 | 0 | 0 | 0 | 0 | 0 | 0 | 0 | 0 | 0 | 0 | 0 | 0 | NO | 0 | 0 | 0 | NO | 0 | 0 | 0 | NO | 0 | 0 | 0 | 0 | 0 | 0 | NO | NO | 0 | 0 | 0 | NO | 0 | 0 | 0 | NO | NO | NO | NO | NO | NO | NO | 0 | 0 | 0 | NO | 0 | 0 | 0 | NO | 0 | 0 | 0 | NO | NO | NO | NO | NO | 0 | 0 | 0 | 0 | 0 | 0 | 0 | 0 | 0 | 0 | 0 | 0 | NO | NO | NO | NO | 0 | 0 | 0 | NO | NO | NO | NO | 0 | 0 | 0 | NO | 0 | 0 | 0 | NO | NO | NO | NO | NO | NO | NO | NO | NO | NO | NO | NO | NO | 1 | 0 | 0 | 0 | 0 | 0
HGSSA002326 | SSA | SAN FELIPE ORIZATLAN | 13 | HIDALGO | 046 | SAN FELIPE ORIZATLAN | 0001 | SAN FELIPE ORIZATLAN | 04 | HUEJUTLA DE REYES | CE | F | CS | 1 | 0 | 0 | 0 | 0 | 0 | 0 | 0 | 0 | 0 | 0 | 0 | 0 | 0 | 0 | 0 | 0 | 0 | 0 | 0 | 0 | 0 | 0 | 0 | 0 | 0 | 0 | 0 | 0 | 0 | 0 | 0 | 0 | 0 | 0 | 0 | 0 | 0 | 0 | 0 | 0 | 0 | 0 | 0 | 0 | 0 | 0 | 0 | 0 | 0 | 0 | 0 | 0 | 0 | 0 | 0 | 0 | 0 | 0 | 0 | 0 | NO | 0 | 0 | 0 | NO | 0 | 0 | 0 | NO | 0 | 0 | 0 | 0 | 0 | 0 | NO | NO | 0 | 0 | 0 | NO | 0 | 0 | 0 | NO | NO | NO | NO | NO | NO | NO | 0 | 0 | 0 | NO | 0 | 0 | 0 | NO | 0 | 0 | 0 | NO | NO | NO | NO | NO | 0 | 0 | 0 | 0 | 0 | 0 | 0 | 0 | 0 | 0 | 0 | 0 | NO | NO | NO | NO | 0 | 0 | 0 | NO | NO | NO | NO | 0 | 0 | 0 | NO | 0 | 0 | 0 | NO | NO | NO | NO | NO | NO | NO | NO | NO | SI | NO | NO | NO | 6 | 0 | 7 | 0 | 1 | 0
HGSSA002331 | SSA | AHUATITLA | 13 | HIDALGO | 046 | SAN FELIPE ORIZATLAN | 0004 | AHUATITLA | 04 | HUEJUTLA DE REYES | CE | E | CS | 1 | 0 | 0 | 0 | 0 | 0 | 0 | 0 | 0 | 0 | 0 | 0 | 0 | 0 | 0 | 0 | 0 | 0 | 0 | 0 | 0 | 0 | 0 | 0 | 0 | 0 | 0 | 0 | 0 | 0 | 0 | 0 | 0 | 0 | 0 | 0 | 0 | 0 | 0 | 0 | 0 | 0 | 0 | 0 | 0 | 0 | 0 | 0 | 0 | 0 | 0 | 0 | 0 | 0 | 0 | 0 | 0 | 0 | 0 | 0 | 0 | NO | 0 | 0 | 0 | NO | 0 | 0 | 0 | NO | 0 | 0 | 0 | 0 | 0 | 0 | NO | NO | 0 | 0 | 0 | NO | 0 | 0 | 0 | NO | NO | NO | NO | NO | NO | NO | 0 | 0 | 0 | NO | 0 | 0 | 0 | NO | 0 | 0 | 0 | NO | NO | NO | NO | NO | 0 | 0 | 0 | 0 | 0 | 0 | 0 | 0 | 0 | 0 | 0 | 0 | NO | NO | NO | NO | 0 | 0 | 0 | NO | NO | NO | NO | 0 | 0 | 0 | NO | 0 | 0 | 0 | NO | NO | NO | NO | NO | NO | NO | NO | NO | NO | NO | NO | NO | 4 | 0 | 2 | 0 | 0 | 0
HGSSA002343 | SSA | NEXPA | 13 | HIDALGO | 046 | SAN FELIPE ORIZATLAN | 0037 | NEXPA | 04 | HUEJUTLA DE REYES | CE | A | CS | 1 | 0 | 0 | 0 | 0 | 0 | 0 | 0 | 0 | 0 | 0 | 0 | 0 | 0 | 0 | 0 | 0 | 0 | 0 | 0 | 0 | 0 | 0 | 0 | 0 | 0 | 0 | 0 | 0 | 0 | 0 | 0 | 0 | 0 | 0 | 0 | 0 | 0 | 0 | 0 | 0 | 0 | 0 | 0 | 0 | 0 | 0 | 0 | 0 | 0 | 0 | 0 | 0 | 0 | 0 | 0 | 0 | 0 | 0 | 0 | 0 | NO | 0 | 0 | 0 | NO | 0 | 0 | 0 | NO | 0 | 0 | 0 | 0 | 0 | 0 | NO | NO | 0 | 0 | 0 | NO | 0 | 0 | 0 | NO | NO | NO | NO | NO | NO | NO | 0 | 0 | 0 | NO | 0 | 0 | 0 | NO | 0 | 0 | 0 | NO | NO | NO | NO | NO | 0 | 0 | 0 | 0 | 0 | 0 | 0 | 0 | 0 | 0 | 0 | 0 | NO | NO | NO | NO | 0 | 0 | 0 | NO | NO | NO | NO | 0 | 0 | 0 | NO | 0 | 0 | 0 | NO | NO | NO | NO | NO | NO | NO | NO | NO | NO | NO | NO | NO | 2 | 0 | 1 | 0 | 0 | 0
HGSSA002355 | SSA | LAS PIEDRAS MICROPOLIS ECOLOGICA | 13 | HIDALGO | 046 | SAN FELIPE ORIZATLAN | 0044 | LAS PIEDRAS (MICROPOLIS ECOLOGICA LAS PIEDRAS) | 04 | HUEJUTLA DE REYES | CE | A | CS | 1 | 0 | 0 | 0 | 0 | 0 | 0 | 0 | 0 | 0 | 0 | 0 | 0 | 0 | 0 | 0 | 0 | 0 | 0 | 0 | 0 | 0 | 0 | 0 | 0 | 0 | 0 | 0 | 0 | 0 | 0 | 0 | 0 | 0 | 0 | 0 | 0 | 0 | 0 | 0 | 0 | 0 | 0 | 0 | 0 | 0 | 0 | 0 | 0 | 0 | 0 | 0 | 0 | 0 | 0 | 0 | 0 | 0 | 0 | 0 | 0 | NO | 0 | 0 | 0 | NO | 0 | 0 | 0 | NO | 0 | 0 | 0 | 0 | 0 | 0 | NO | NO | 0 | 0 | 0 | NO | 0 | 0 | 0 | NO | NO | NO | NO | NO | NO | NO | 0 | 0 | 0 | NO | 0 | 0 | 0 | NO | 0 | 0 | 0 | NO | NO | NO | NO | NO | 0 | 0 | 0 | 0 | 0 | 0 | 0 | 0 | 0 | 0 | 0 | 0 | NO | NO | NO | NO | 0 | 0 | 0 | NO | NO | NO | NO | 0 | 0 | 0 | NO | 0 | 0 | 0 | NO | NO | NO | NO | NO | NO | NO | NO | NO | NO | NO | NO | NO | 1 | 0 | 2 | 0 | 0 | 0
HGSSA002360 | SSA | TALOL | 13 | HIDALGO | 046 | SAN FELIPE ORIZATLAN | 0055 | TALOL | 04 | HUEJUTLA DE REYES | CE | A | CS | 1 | 0 | 0 | 0 | 0 | 0 | 0 | 0 | 0 | 0 | 0 | 0 | 0 | 0 | 0 | 0 | 0 | 0 | 0 | 0 | 0 | 0 | 0 | 0 | 0 | 0 | 0 | 0 | 0 | 0 | 0 | 0 | 0 | 0 | 0 | 0 | 0 | 0 | 0 | 0 | 0 | 0 | 0 | 0 | 0 | 0 | 0 | 0 | 0 | 0 | 0 | 0 | 0 | 0 | 0 | 0 | 0 | 0 | 0 | 0 | 0 | NO | 0 | 0 | 0 | NO | 0 | 0 | 0 | NO | 0 | 0 | 0 | 0 | 0 | 0 | NO | NO | 0 | 0 | 0 | NO | 0 | 0 | 0 | NO | NO | NO | NO | NO | NO | NO | 0 | 0 | 0 | NO | 0 | 0 | 0 | NO | 0 | 0 | 0 | NO | NO | NO | NO | NO | 0 | 0 | 0 | 0 | 0 | 0 | 0 | 0 | 0 | 0 | 0 | 0 | NO | NO | NO | NO | 0 | 0 | 0 | NO | NO | NO | NO | 0 | 0 | 0 | NO | 0 | 0 | 0 | NO | NO | NO | NO | NO | NO | NO | NO | NO | NO | NO | NO | NO | 1 | 0 | 1 | 0 | 1 | 0
HGSSA002372 | SSA | EL CARRIZAL | 13 | HIDALGO | 046 | SAN FELIPE ORIZATLAN | 0099 | EL CARRIZAL | 04 | HUEJUTLA DE REYES | CE | A | CS | 1 | 0 | 0 | 0 | 0 | 0 | 0 | 0 | 0 | 0 | 0 | 0 | 0 | 0 | 0 | 0 | 0 | 0 | 0 | 0 | 0 | 0 | 0 | 0 | 0 | 0 | 0 | 0 | 0 | 0 | 0 | 0 | 0 | 0 | 0 | 0 | 0 | 0 | 0 | 0 | 0 | 0 | 0 | 0 | 0 | 0 | 0 | 0 | 0 | 0 | 0 | 0 | 0 | 0 | 0 | 0 | 0 | 0 | 0 | 0 | 0 | NO | 0 | 0 | 0 | NO | 0 | 0 | 0 | NO | 0 | 0 | 0 | 0 | 0 | 0 | NO | NO | 0 | 0 | 0 | NO | 0 | 0 | 0 | NO | NO | NO | NO | NO | NO | NO | 0 | 0 | 0 | NO | 0 | 0 | 0 | NO | 0 | 0 | 0 | NO | NO | NO | NO | NO | 0 | 0 | 0 | 0 | 0 | 0 | 0 | 0 | 0 | 0 | 0 | 0 | NO | NO | NO | NO | 0 | 0 | 0 | NO | NO | NO | NO | 0 | 0 | 0 | NO | 0 | 0 | 0 | NO | NO | NO | NO | NO | NO | NO | NO | NO | NO | NO | NO | NO | 2 | 0 | 0 | 0 | 0 | 0
HGSSA002384 | SSA | LOS HUMOS | 13 | HIDALGO | 046 | SAN FELIPE ORIZATLAN | 0102 | LOS HUMOS | 04 | HUEJUTLA DE REYES | CE | A | CS | 1 | 0 | 0 | 0 | 0 | 0 | 0 | 0 | 0 | 0 | 0 | 0 | 0 | 0 | 0 | 0 | 0 | 0 | 0 | 0 | 0 | 0 | 0 | 0 | 0 | 0 | 0 | 0 | 0 | 0 | 0 | 0 | 0 | 0 | 0 | 0 | 0 | 0 | 0 | 0 | 0 | 0 | 0 | 0 | 0 | 0 | 0 | 0 | 0 | 0 | 0 | 0 | 0 | 0 | 0 | 0 | 0 | 0 | 0 | 0 | 0 | NO | 0 | 0 | 0 | NO | 0 | 0 | 0 | NO | 0 | 0 | 0 | 0 | 0 | 0 | NO | NO | 0 | 0 | 0 | NO | 0 | 0 | 0 | NO | NO | NO | NO | NO | NO | NO | 0 | 0 | 0 | NO | 0 | 0 | 0 | NO | 0 | 0 | 0 | NO | NO | NO | NO | NO | 0 | 0 | 0 | 0 | 0 | 0 | 0 | 0 | 0 | 0 | 0 | 0 | NO | NO | NO | NO | 0 | 0 | 0 | NO | NO | NO | NO | 0 | 0 | 0 | NO | 0 | 0 | 0 | NO | NO | NO | NO | NO | NO | NO | NO | NO | NO | NO | NO | NO | 2 | 0 | 1 | 0 | 0 | 0
HGSSA002396 | SSA | JILIAPAN | 13 | HIDALGO | 047 | PACULA | 0008 | JILIAPAN | 12 | JACALA DE LEDEZMA | CE | C | CS | 1 | 0 | 0 | 0 | 0 | 0 | 0 | 0 | 0 | 0 | 0 | 0 | 0 | 0 | 0 | 0 | 0 | 0 | 0 | 0 | 0 | 0 | 0 | 0 | 0 | 0 | 0 | 0 | 0 | 0 | 0 | 0 | 0 | 0 | 0 | 0 | 0 | 0 | 0 | 0 | 0 | 0 | 0 | 0 | 0 | 0 | 0 | 0 | 0 | 0 | 0 | 0 | 0 | 0 | 0 | 0 | 0 | 0 | 0 | 0 | 0 | NO | 0 | 0 | 0 | NO | 0 | 0 | 0 | NO | 0 | 0 | 0 | 0 | 0 | 0 | NO | NO | 0 | 0 | 0 | NO | 0 | 0 | 0 | NO | NO | NO | NO | NO | NO | NO | 0 | 0 | 0 | NO | 0 | 0 | 0 | NO | 0 | 0 | 0 | NO | NO | NO | NO | NO | 0 | 0 | 0 | 0 | 0 | 0 | 0 | 0 | 0 | 0 | 0 | 0 | NO | NO | NO | NO | 0 | 0 | 0 | NO | NO | NO | NO | 0 | 0 | 0 | NO | 0 | 0 | 0 | NO | NO | NO | NO | NO | NO | NO | NO | NO | NO | NO | NO | NO | 3 | 0 | 7 | 0 | 0 | 0
HGSSA002401 | SSA | POTRERILLOS | 13 | HIDALGO | 047 | PACULA | 0018 | POTRERILLOS | 12 | JACALA DE LEDEZMA | CE | A | CS | 1 | 0 | 0 | 0 | 0 | 0 | 0 | 0 | 0 | 0 | 0 | 0 | 0 | 0 | 0 | 0 | 0 | 0 | 0 | 0 | 0 | 0 | 0 | 0 | 0 | 0 | 0 | 0 | 0 | 0 | 0 | 0 | 0 | 0 | 0 | 0 | 0 | 0 | 0 | 0 | 0 | 0 | 0 | 0 | 0 | 0 | 0 | 0 | 0 | 0 | 0 | 0 | 0 | 0 | 0 | 0 | 0 | 0 | 0 | 0 | 0 | NO | 0 | 0 | 0 | NO | 0 | 0 | 0 | NO | 0 | 0 | 0 | 0 | 0 | 0 | NO | NO | 0 | 0 | 0 | NO | 0 | 0 | 0 | NO | NO | NO | NO | NO | NO | NO | 0 | 0 | 0 | NO | 0 | 0 | 0 | NO | 0 | 0 | 0 | NO | NO | NO | NO | NO | 0 | 0 | 0 | 0 | 0 | 0 | 0 | 0 | 0 | 0 | 0 | 0 | NO | NO | NO | NO | 0 | 0 | 0 | NO | NO | NO | NO | 0 | 0 | 0 | NO | 0 | 0 | 0 | NO | NO | NO | NO | NO | NO | NO | NO | NO | NO | NO | NO | NO | 2 | 0 | 0 | 0 | 0 | 0
HGSSA002413 | SSA | SANTA MARIA MIRAFLORES | 13 | HIDALGO | 047 | PACULA | 0021 | SANTA MARIA MIRAFLORES | 12 | JACALA DE LEDEZMA | CE | A | CS | 1 | 0 | 0 | 0 | 0 | 0 | 0 | 0 | 0 | 0 | 0 | 0 | 0 | 0 | 0 | 0 | 0 | 0 | 0 | 0 | 0 | 0 | 0 | 0 | 0 | 0 | 0 | 0 | 0 | 0 | 0 | 0 | 0 | 0 | 0 | 0 | 0 | 0 | 0 | 0 | 0 | 0 | 0 | 0 | 0 | 0 | 0 | 0 | 0 | 0 | 0 | 0 | 0 | 0 | 0 | 0 | 0 | 0 | 0 | 0 | 0 | NO | 0 | 0 | 0 | NO | 0 | 0 | 0 | NO | 0 | 0 | 0 | 0 | 0 | 0 | NO | NO | 0 | 0 | 0 | NO | 0 | 0 | 0 | NO | NO | NO | NO | NO | NO | NO | 0 | 0 | 0 | NO | 0 | 0 | 0 | NO | 0 | 0 | 0 | NO | NO | NO | NO | NO | 0 | 0 | 0 | 0 | 0 | 0 | 0 | 0 | 0 | 0 | 0 | 0 | NO | NO | NO | NO | 0 | 0 | 0 | NO | NO | NO | NO | 0 | 0 | 0 | NO | 0 | 0 | 0 | NO | NO | NO | NO | NO | NO | NO | NO | NO | NO | NO | NO | NO | 2 | 0 | 0 | 0 | 0 | 0
HGSSA002425 | SSA | CENTRO DE SALUD PIRACANTOS | 13 | HIDALGO | 048 | PACHUCA DE SOTO | 0001 | PACHUCA DE SOTO | 03 | PACHUCA DE SOTO | CE | Q | CS | 1 | 0 | 0 | 0 | 0 | 0 | 0 | 0 | 0 | 0 | 0 | 0 | 0 | 0 | 0 | 0 | 0 | 0 | 0 | 0 | 0 | 0 | 0 | 0 | 0 | 0 | 0 | 0 | 0 | 0 | 0 | 0 | 0 | 0 | 0 | 0 | 0 | 0 | 0 | 0 | 0 | 0 | 0 | 0 | 0 | 0 | 0 | 0 | 0 | 0 | 0 | 0 | 0 | 0 | 0 | 0 | 0 | 0 | 0 | 0 | 0 | NO | 0 | 0 | 0 | NO | 0 | 0 | 0 | NO | 0 | 0 | 0 | 0 | 0 | 0 | NO | NO | 0 | 0 | 0 | NO | 0 | 0 | 0 | NO | NO | NO | NO | NO | NO | NO | 0 | 0 | 0 | NO | 0 | 0 | 0 | NO | 0 | 0 | 0 | NO | NO | NO | NO | NO | 0 | 0 | 0 | 0 | 0 | 0 | 0 | 0 | 0 | 0 | 0 | 0 | NO | NO | NO | NO | 0 | 0 | 0 | NO | NO | NO | NO | 0 | 0 | 0 | NO | 0 | 0 | 0 | NO | NO | NO | NO | NO | NO | NO | NO | NO | NO | NO | NO | NO | 11 | 0 | 0 | 0 | 0 | 0
HGSSA002442 | SSA | UNIDAD MOVIL DENTAL PACHUCA | 13 | HIDALGO | 048 | PACHUCA DE SOTO | 0001 | PACHUCA DE SOTO | 03 | PACHUCA DE SOTO | CE | P | UMOVIL | 1 | 0 | 0 | 0 | 0 | 0 | 0 | 0 | 0 | 0 | 0 | 0 | 0 | 0 | 0 | 0 | 0 | 0 | 0 | 0 | 0 | 0 | 0 | 0 | 0 | 0 | 0 | 0 | 0 | 0 | 0 | 0 | 0 | 0 | 0 | 0 | 0 | 0 | 0 | 0 | 0 | 0 | 0 | 0 | 0 | 0 | 0 | 0 | 0 | 0 | 0 | 0 | 0 | 0 | 0 | 0 | 0 | 0 | 0 | 0 | 0 | NO | 0 | 0 | 0 | NO | 0 | 0 | 0 | NO | 0 | 0 | 0 | 0 | 0 | 0 | NO | NO | 0 | 0 | 0 | NO | 0 | 0 | 0 | NO | NO | NO | NO | NO | NO | NO | 0 | 0 | 0 | NO | 0 | 0 | 0 | NO | 0 | 0 | 0 | NO | NO | NO | NO | NO | 0 | 0 | 0 | 0 | 0 | 0 | 0 | 0 | 0 | 0 | 0 | 0 | NO | NO | NO | NO | 0 | 0 | 0 | NO | NO | NO | NO | 0 | 0 | 0 | NO | 0 | 0 | 0 | NO | NO | NO | NO | NO | NO | NO | NO | NO | NO | NO | NO | NO | 2 | 0 | 0 | 0 | 0 | 0
HGSSA002454 | SSA | COLONIA AQUILES SERDAN | 13 | HIDALGO | 048 | PACHUCA DE SOTO | 0001 | PACHUCA DE SOTO | 03 | PACHUCA DE SOTO | CE | F | CS | 1 | 0 | 0 | 0 | 0 | 0 | 0 | 0 | 0 | 0 | 0 | 0 | 0 | 0 | 0 | 0 | 0 | 0 | 0 | 0 | 0 | 0 | 0 | 0 | 0 | 0 | 0 | 0 | 0 | 0 | 0 | 0 | 0 | 0 | 0 | 0 | 0 | 0 | 0 | 0 | 0 | 0 | 0 | 0 | 0 | 0 | 0 | 0 | 0 | 0 | 0 | 0 | 0 | 0 | 0 | 0 | 0 | 0 | 0 | 0 | 0 | NO | 0 | 0 | 0 | NO | 0 | 0 | 0 | NO | 0 | 0 | 0 | 0 | 0 | 0 | NO | NO | 0 | 0 | 0 | NO | 0 | 0 | 0 | NO | NO | NO | NO | NO | NO | NO | 0 | 0 | 0 | NO | 0 | 0 | 0 | NO | 0 | 0 | 0 | NO | NO | NO | NO | NO | 0 | 0 | 0 | 0 | 0 | 0 | 0 | 0 | 0 | 0 | 0 | 0 | NO | NO | NO | NO | 0 | 0 | 0 | NO | NO | NO | NO | 0 | 0 | 0 | NO | 0 | 0 | 0 | NO | NO | NO | NO | NO | NO | NO | NO | NO | NO | NO | NO | NO | 3 | 0 | 0 | 0 | 0 | 0
HGSSA002466 | SSA | COLONIA BUENOS AIRES | 13 | HIDALGO | 048 | PACHUCA DE SOTO | 0001 | PACHUCA DE SOTO | 03 | PACHUCA DE SOTO | CE | E | CS | 1 | 0 | 0 | 0 | 0 | 0 | 0 | 0 | 0 | 0 | 0 | 0 | 0 | 0 | 0 | 0 | 0 | 0 | 0 | 0 | 0 | 0 | 0 | 0 | 0 | 0 | 0 | 0 | 0 | 0 | 0 | 0 | 0 | 0 | 0 | 0 | 0 | 0 | 0 | 0 | 0 | 0 | 0 | 0 | 0 | 0 | 0 | 0 | 0 | 0 | 0 | 0 | 0 | 0 | 0 | 0 | 0 | 0 | 0 | 0 | 0 | NO | 0 | 0 | 0 | NO | 0 | 0 | 0 | NO | 0 | 0 | 0 | 0 | 0 | 0 | NO | NO | 0 | 0 | 0 | NO | 0 | 0 | 0 | NO | NO | NO | NO | NO | NO | NO | 0 | 0 | 0 | NO | 0 | 0 | 0 | NO | 0 | 0 | 0 | NO | NO | NO | NO | NO | 0 | 0 | 0 | 0 | 0 | 0 | 0 | 0 | 0 | 0 | 0 | 0 | NO | NO | NO | NO | 0 | 0 | 0 | NO | NO | NO | NO | 0 | 0 | 0 | NO | 0 | 0 | 0 | NO | NO | NO | NO | NO | NO | NO | NO | NO | NO | NO | NO | NO | 2 | 0 | 0 | 0 | 0 | 0
HGSSA002471 | SSA | COLONIA CUAUHTEMOC | 13 | HIDALGO | 048 | PACHUCA DE SOTO | 0001 | PACHUCA DE SOTO | 03 | PACHUCA DE SOTO | CE | D | CS | 1 | 0 | 0 | 0 | 0 | 0 | 0 | 0 | 0 | 0 | 0 | 0 | 0 | 0 | 0 | 0 | 0 | 0 | 0 | 0 | 0 | 0 | 0 | 0 | 0 | 0 | 0 | 0 | 0 | 0 | 0 | 0 | 0 | 0 | 0 | 0 | 0 | 0 | 0 | 0 | 0 | 0 | 0 | 0 | 0 | 0 | 0 | 0 | 0 | 0 | 0 | 0 | 0 | 0 | 0 | 0 | 0 | 0 | 0 | 0 | 0 | NO | 0 | 0 | 0 | NO | 0 | 0 | 0 | NO | 0 | 0 | 0 | 0 | 0 | 0 | NO | NO | 0 | 0 | 0 | NO | 0 | 0 | 0 | NO | NO | NO | NO | NO | NO | NO | 0 | 0 | 0 | NO | 0 | 0 | 0 | NO | 0 | 0 | 0 | NO | NO | NO | NO | NO | 0 | 0 | 0 | 0 | 0 | 0 | 0 | 0 | 0 | 0 | 0 | 0 | NO | NO | NO | NO | 0 | 0 | 0 | NO | NO | NO | NO | 0 | 0 | 0 | NO | 0 | 0 | 0 | NO | NO | NO | NO | NO | NO | NO | NO | NO | NO | NO | NO | NO | 1 | 0 | 0 | 0 | 0 | 0
HGSSA002495 | SSA | COLONIA ROJO GOMEZ | 13 | HIDALGO | 048 | PACHUCA DE SOTO | 0001 | PACHUCA DE SOTO | 03 | PACHUCA DE SOTO | CE | D | CS | 1 | 0 | 0 | 0 | 0 | 0 | 0 | 0 | 0 | 0 | 0 | 0 | 0 | 0 | 0 | 0 | 0 | 0 | 0 | 0 | 0 | 0 | 0 | 0 | 0 | 0 | 0 | 0 | 0 | 0 | 0 | 0 | 0 | 0 | 0 | 0 | 0 | 0 | 0 | 0 | 0 | 0 | 0 | 0 | 0 | 0 | 0 | 0 | 0 | 0 | 0 | 0 | 0 | 0 | 0 | 0 | 0 | 0 | 0 | 0 | 0 | NO | 0 | 0 | 0 | NO | 0 | 0 | 0 | NO | 0 | 0 | 0 | 0 | 0 | 0 | NO | NO | 0 | 0 | 0 | NO | 0 | 0 | 0 | NO | NO | NO | NO | NO | NO | NO | 0 | 0 | 0 | NO | 0 | 0 | 0 | NO | 0 | 0 | 0 | NO | NO | NO | NO | NO | 0 | 0 | 0 | 0 | 0 | 0 | 0 | 0 | 0 | 0 | 0 | 0 | NO | NO | NO | NO | 0 | 0 | 0 | NO | NO | NO | NO | 0 | 0 | 0 | NO | 0 | 0 | 0 | NO | NO | NO | NO | NO | NO | NO | NO | NO | NO | NO | NO | NO | 1 | 0 | 0 | 0 | 0 | 0
HGSSA002512 | SSA | LA ALCANTARILLA | 13 | HIDALGO | 048 | PACHUCA DE SOTO | 0001 | PACHUCA DE SOTO | 03 | PACHUCA DE SOTO | CE | E | CS | 1 | 0 | 0 | 0 | 0 | 0 | 0 | 0 | 0 | 0 | 0 | 0 | 0 | 0 | 0 | 0 | 0 | 0 | 0 | 0 | 0 | 0 | 0 | 0 | 0 | 0 | 0 | 0 | 0 | 0 | 0 | 0 | 0 | 0 | 0 | 0 | 0 | 0 | 0 | 0 | 0 | 0 | 0 | 0 | 0 | 0 | 0 | 0 | 0 | 0 | 0 | 0 | 0 | 0 | 0 | 0 | 0 | 0 | 0 | 0 | 0 | NO | 0 | 0 | 0 | NO | 0 | 0 | 0 | NO | 0 | 0 | 0 | 0 | 0 | 0 | NO | NO | 0 | 0 | 0 | NO | 0 | 0 | 0 | NO | NO | NO | NO | NO | NO | NO | 0 | 0 | 0 | NO | 0 | 0 | 0 | NO | 0 | 0 | 0 | NO | NO | NO | NO | NO | 0 | 0 | 0 | 0 | 0 | 0 | 0 | 0 | 0 | 0 | 0 | 0 | NO | NO | NO | NO | 0 | 0 | 0 | NO | NO | NO | NO | 0 | 0 | 0 | NO | 0 | 0 | 0 | NO | NO | NO | NO | NO | NO | NO | NO | NO | NO | NO | NO | NO | 3 | 0 | 0 | 0 | 0 | 0
HGSSA002524 | SSA | COLONIA EL ARBOLITO | 13 | HIDALGO | 048 | PACHUCA DE SOTO | 0001 | PACHUCA DE SOTO | 03 | PACHUCA DE SOTO | CE | F | CS | 1 | 0 | 0 | 0 | 0 | 0 | 0 | 0 | 0 | 0 | 0 | 0 | 0 | 0 | 0 | 0 | 0 | 0 | 0 | 0 | 0 | 0 | 0 | 0 | 0 | 0 | 0 | 0 | 0 | 0 | 0 | 0 | 0 | 0 | 0 | 0 | 0 | 0 | 0 | 0 | 0 | 0 | 0 | 0 | 0 | 0 | 0 | 0 | 0 | 0 | 0 | 0 | 0 | 0 | 0 | 0 | 0 | 0 | 0 | 0 | 0 | NO | 0 | 0 | 0 | NO | 0 | 0 | 0 | NO | 0 | 0 | 0 | 0 | 0 | 0 | NO | NO | 0 | 0 | 0 | NO | 0 | 0 | 0 | NO | NO | NO | NO | NO | NO | NO | 0 | 0 | 0 | NO | 0 | 0 | 0 | NO | 0 | 0 | 0 | NO | NO | NO | NO | NO | 0 | 0 | 0 | 0 | 0 | 0 | 0 | 0 | 0 | 0 | 0 | 0 | NO | NO | NO | NO | 0 | 0 | 0 | NO | NO | NO | NO | 0 | 0 | 0 | NO | 0 | 0 | 0 | NO | NO | NO | NO | NO | SI | NO | NO | NO | NO | NO | NO | NO | 4 | 0 | 0 | 0 | 0 | 0
HGSSA002536 | SSA | COLONIA CUBITOS | 13 | HIDALGO | 048 | PACHUCA DE SOTO | 0001 | PACHUCA DE SOTO | 03 | PACHUCA DE SOTO | CE | E | CS | 1 | 0 | 0 | 0 | 0 | 0 | 0 | 0 | 0 | 0 | 0 | 0 | 0 | 0 | 0 | 0 | 0 | 0 | 0 | 0 | 0 | 0 | 0 | 0 | 0 | 0 | 0 | 0 | 0 | 0 | 0 | 0 | 0 | 0 | 0 | 0 | 0 | 0 | 0 | 0 | 0 | 0 | 0 | 0 | 0 | 0 | 0 | 0 | 0 | 0 | 0 | 0 | 0 | 0 | 0 | 0 | 0 | 0 | 0 | 0 | 0 | NO | 0 | 0 | 0 | NO | 0 | 0 | 0 | NO | 0 | 0 | 0 | 0 | 0 | 0 | NO | NO | 0 | 0 | 0 | NO | 0 | 0 | 0 | NO | NO | NO | NO | NO | NO | NO | 0 | 0 | 0 | NO | 0 | 0 | 0 | NO | 0 | 0 | 0 | NO | NO | NO | NO | NO | 0 | 0 | 0 | 0 | 0 | 0 | 0 | 0 | 0 | 0 | 0 | 0 | NO | NO | NO | NO | 0 | 0 | 0 | NO | NO | NO | NO | 0 | 0 | 0 | NO | 0 | 0 | 0 | NO | NO | NO | NO | NO | NO | NO | NO | NO | NO | NO | NO | NO | 2 | 0 | 0 | 0 | 0 | 0
HGSSA002541 | SSA | COLONIA LA RAZA | 13 | HIDALGO | 048 | PACHUCA DE SOTO | 0001 | PACHUCA DE SOTO | 03 | PACHUCA DE SOTO | CE | E | CS | 1 | 0 | 0 | 0 | 0 | 0 | 0 | 0 | 0 | 0 | 0 | 0 | 0 | 0 | 0 | 0 | 0 | 0 | 0 | 0 | 0 | 0 | 0 | 0 | 0 | 0 | 0 | 0 | 0 | 0 | 0 | 0 | 0 | 0 | 0 | 0 | 0 | 0 | 0 | 0 | 0 | 0 | 0 | 0 | 0 | 0 | 0 | 0 | 0 | 0 | 0 | 0 | 0 | 0 | 0 | 0 | 0 | 0 | 0 | 0 | 0 | NO | 0 | 0 | 0 | NO | 0 | 0 | 0 | NO | 0 | 0 | 0 | 0 | 0 | 0 | NO | NO | 0 | 0 | 0 | NO | 0 | 0 | 0 | NO | NO | NO | NO | NO | NO | NO | 0 | 0 | 0 | NO | 0 | 0 | 0 | NO | 0 | 0 | 0 | NO | NO | NO | NO | NO | 0 | 0 | 0 | 0 | 0 | 0 | 0 | 0 | 0 | 0 | 0 | 0 | NO | NO | NO | NO | 0 | 0 | 0 | NO | NO | NO | NO | 0 | 0 | 0 | NO | 0 | 0 | 0 | NO | NO | NO | NO | NO | NO | NO | NO | NO | NO | NO | NO | NO | 3 | 0 | 0 | 0 | 0 | 0
HGSSA002565 | SSA | ABRAHAM KANAN HUEBE | 13 | HIDALGO | 048 | PACHUCA DE SOTO | 0001 | PACHUCA DE SOTO | 03 | PACHUCA DE SOTO | CE | E | CS | 1 | 0 | 0 | 0 | 0 | 0 | 0 | 0 | 0 | 0 | 0 | 0 | 0 | 0 | 0 | 0 | 0 | 0 | 0 | 0 | 0 | 0 | 0 | 0 | 0 | 0 | 0 | 0 | 0 | 0 | 0 | 0 | 0 | 0 | 0 | 0 | 0 | 0 | 0 | 0 | 0 | 0 | 0 | 0 | 0 | 0 | 0 | 0 | 0 | 0 | 0 | 0 | 0 | 0 | 0 | 0 | 0 | 0 | 0 | 0 | 0 | NO | 0 | 0 | 0 | NO | 0 | 0 | 0 | NO | 0 | 0 | 0 | 0 | 0 | 0 | NO | NO | 0 | 0 | 0 | NO | 0 | 0 | 0 | NO | NO | NO | NO | NO | NO | NO | 0 | 0 | 0 | NO | 0 | 0 | 0 | NO | 0 | 0 | 0 | NO | NO | NO | NO | NO | 0 | 0 | 0 | 0 | 0 | 0 | 0 | 0 | 0 | 0 | 0 | 0 | NO | NO | NO | NO | 0 | 0 | 0 | NO | NO | NO | NO | 0 | 0 | 0 | NO | 0 | 0 | 0 | NO | NO | NO | NO | NO | NO | NO | NO | NO | NO | NO | NO | NO | 5 | 0 | 0 | 0 | 0 | 0
HGSSA002570 | SSA | PACHUCA (DR. JESUS DEL ROSAL) | 13 | HIDALGO | 048 | PACHUCA DE SOTO | 0001 | PACHUCA DE SOTO | 03 | PACHUCA DE SOTO | CE | S | CS | 1 | 0 | 0 | 0 | 0 | 0 | 0 | 0 | 0 | 0 | 0 | 0 | 0 | 0 | 0 | 0 | 0 | 0 | 0 | 0 | 0 | 0 | 0 | 0 | 0 | 0 | 0 | 0 | 0 | 0 | 0 | 0 | 0 | 0 | 0 | 0 | 0 | 0 | 0 | 0 | 0 | 0 | 0 | 0 | 0 | 0 | 0 | 0 | 0 | 0 | 0 | 0 | 0 | 0 | 0 | 0 | 0 | 0 | 0 | 0 | 0 | NO | 0 | 0 | 0 | NO | 0 | 0 | 0 | NO | 0 | 0 | 0 | 0 | 0 | 0 | NO | NO | 0 | 0 | 0 | NO | 0 | 0 | 0 | NO | NO | NO | NO | NO | NO | NO | 0 | 0 | 0 | NO | 0 | 0 | 0 | NO | 0 | 0 | 0 | NO | NO | NO | NO | NO | 0 | 0 | 0 | 0 | 0 | 0 | 0 | 0 | 0 | 0 | 0 | 0 | NO | NO | NO | NO | 0 | 0 | 0 | NO | NO | NO | NO | 0 | 0 | 0 | NO | 0 | 0 | 0 | NO | NO | NO | NO | NO | NO | NO | NO | NO | SI | NO | NO | NO | 20 | 0 | 0 | 0 | 0 | 0
HGSSA002582 | SSA | SAN MIGUEL EL CEREZO EL CEREZO | 13 | HIDALGO | 048 | PACHUCA DE SOTO | 0150 | SAN MIGUEL CEREZO (EL CEREZO) | 03 | PACHUCA DE SOTO | CE | A | CS | 1 | 0 | 0 | 0 | 0 | 0 | 0 | 0 | 0 | 0 | 0 | 0 | 0 | 0 | 0 | 0 | 0 | 0 | 0 | 0 | 0 | 0 | 0 | 0 | 0 | 0 | 0 | 0 | 0 | 0 | 0 | 0 | 0 | 0 | 0 | 0 | 0 | 0 | 0 | 0 | 0 | 0 | 0 | 0 | 0 | 0 | 0 | 0 | 0 | 0 | 0 | 0 | 0 | 0 | 0 | 0 | 0 | 0 | 0 | 0 | 0 | NO | 0 | 0 | 0 | NO | 0 | 0 | 0 | NO | 0 | 0 | 0 | 0 | 0 | 0 | NO | NO | 0 | 0 | 0 | NO | 0 | 0 | 0 | NO | NO | NO | NO | NO | NO | NO | 0 | 0 | 0 | NO | 0 | 0 | 0 | NO | 0 | 0 | 0 | NO | NO | NO | NO | NO | 0 | 0 | 0 | 0 | 0 | 0 | 0 | 0 | 0 | 0 | 0 | 0 | NO | NO | NO | NO | 0 | 0 | 0 | NO | NO | NO | NO | 0 | 0 | 0 | NO | 0 | 0 | 0 | NO | NO | NO | NO | NO | NO | NO | NO | NO | NO | NO | NO | NO | 1 | 0 | 0 | 0 | 0 | 0
HGSSA002594 | SSA | SANTIAGO TLAPACOYA | 13 | HIDALGO | 048 | PACHUCA DE SOTO | 0158 | SANTIAGO TLAPACOYA | 03 | PACHUCA DE SOTO | CE | E | CS | 1 | 0 | 0 | 0 | 0 | 0 | 0 | 0 | 0 | 0 | 0 | 0 | 0 | 0 | 0 | 0 | 0 | 0 | 0 | 0 | 0 | 0 | 0 | 0 | 0 | 0 | 0 | 0 | 0 | 0 | 0 | 0 | 0 | 0 | 0 | 0 | 0 | 0 | 0 | 0 | 0 | 0 | 0 | 0 | 0 | 0 | 0 | 0 | 0 | 0 | 0 | 0 | 0 | 0 | 0 | 0 | 0 | 0 | 0 | 0 | 0 | NO | 0 | 0 | 0 | NO | 0 | 0 | 0 | NO | 0 | 0 | 0 | 0 | 0 | 0 | NO | NO | 0 | 0 | 0 | NO | 0 | 0 | 0 | NO | NO | NO | NO | NO | NO | NO | 0 | 0 | 0 | NO | 0 | 0 | 0 | NO | 0 | 0 | 0 | NO | NO | NO | NO | NO | 0 | 0 | 0 | 0 | 0 | 0 | 0 | 0 | 0 | 0 | 0 | 0 | NO | NO | NO | NO | 0 | 0 | 0 | NO | NO | NO | NO | 0 | 0 | 0 | NO | 0 | 0 | 0 | NO | NO | NO | NO | NO | NO | NO | NO | NO | NO | NO | NO | NO | 3 | 0 | 0 | 0 | 0 | 0
HGSSA002611 | SSA | PISAFLORES | 13 | HIDALGO | 049 | PISAFLORES | 0001 | PISAFLORES | 12 | JACALA DE LEDEZMA | CE | F | CS | 1 | 0 | 0 | 0 | 0 | 0 | 0 | 0 | 0 | 0 | 0 | 0 | 0 | 0 | 0 | 0 | 0 | 0 | 0 | 0 | 0 | 0 | 0 | 0 | 0 | 0 | 0 | 0 | 0 | 0 | 0 | 0 | 0 | 0 | 0 | 0 | 0 | 0 | 0 | 0 | 0 | 0 | 0 | 0 | 0 | 0 | 0 | 0 | 0 | 0 | 0 | 0 | 0 | 0 | 0 | 0 | 0 | 0 | 0 | 0 | 0 | NO | 0 | 0 | 0 | NO | 0 | 0 | 0 | NO | 0 | 0 | 0 | 0 | 0 | 0 | NO | NO | 0 | 0 | 0 | NO | 0 | 0 | 0 | NO | NO | NO | NO | NO | NO | NO | 0 | 0 | 0 | NO | 0 | 0 | 0 | NO | 0 | 0 | 0 | NO | NO | NO | NO | NO | 0 | 0 | 0 | 0 | 0 | 0 | 0 | 0 | 0 | 0 | 0 | 0 | NO | NO | NO | NO | 0 | 0 | 0 | NO | NO | NO | NO | 0 | 0 | 0 | NO | 0 | 0 | 0 | NO | NO | NO | NO | NO | NO | NO | NO | NO | NO | NO | NO | NO | 5 | 0 | 4 | 0 | 1 | 0
HGSSA002623 | SSA | GARGANTILLA | 13 | HIDALGO | 049 | PISAFLORES | 0023 | GARGANTILLA | 12 | JACALA DE LEDEZMA | CE | A | CS | 1 | 0 | 0 | 0 | 0 | 0 | 0 | 0 | 0 | 0 | 0 | 0 | 0 | 0 | 0 | 0 | 0 | 0 | 0 | 0 | 0 | 0 | 0 | 0 | 0 | 0 | 0 | 0 | 0 | 0 | 0 | 0 | 0 | 0 | 0 | 0 | 0 | 0 | 0 | 0 | 0 | 0 | 0 | 0 | 0 | 0 | 0 | 0 | 0 | 0 | 0 | 0 | 0 | 0 | 0 | 0 | 0 | 0 | 0 | 0 | 0 | NO | 0 | 0 | 0 | NO | 0 | 0 | 0 | NO | 0 | 0 | 0 | 0 | 0 | 0 | NO | NO | 0 | 0 | 0 | NO | 0 | 0 | 0 | NO | NO | NO | NO | NO | NO | NO | 0 | 0 | 0 | NO | 0 | 0 | 0 | NO | 0 | 0 | 0 | NO | NO | NO | NO | NO | 0 | 0 | 0 | 0 | 0 | 0 | 0 | 0 | 0 | 0 | 0 | 0 | NO | NO | NO | NO | 0 | 0 | 0 | NO | NO | NO | NO | 0 | 0 | 0 | NO | 0 | 0 | 0 | NO | NO | NO | NO | NO | NO | NO | NO | NO | NO | NO | NO | NO | 2 | 0 | 1 | 0 | 0 | 0
HGSSA002635 | SSA | GUAYABOS | 13 | HIDALGO | 049 | PISAFLORES | 0024 | GUAYABOS | 12 | JACALA DE LEDEZMA | CE | A | CS | 1 | 0 | 0 | 0 | 0 | 0 | 0 | 0 | 0 | 0 | 0 | 0 | 0 | 0 | 0 | 0 | 0 | 0 | 0 | 0 | 0 | 0 | 0 | 0 | 0 | 0 | 0 | 0 | 0 | 0 | 0 | 0 | 0 | 0 | 0 | 0 | 0 | 0 | 0 | 0 | 0 | 0 | 0 | 0 | 0 | 0 | 0 | 0 | 0 | 0 | 0 | 0 | 0 | 0 | 0 | 0 | 0 | 0 | 0 | 0 | 0 | NO | 0 | 0 | 0 | NO | 0 | 0 | 0 | NO | 0 | 0 | 0 | 0 | 0 | 0 | NO | NO | 0 | 0 | 0 | NO | 0 | 0 | 0 | NO | NO | NO | NO | NO | NO | NO | 0 | 0 | 0 | NO | 0 | 0 | 0 | NO | 0 | 0 | 0 | NO | NO | NO | NO | NO | 0 | 0 | 0 | 0 | 0 | 0 | 0 | 0 | 0 | 0 | 0 | 0 | NO | NO | NO | NO | 0 | 0 | 0 | NO | NO | NO | NO | 0 | 0 | 0 | NO | 0 | 0 | 0 | NO | NO | NO | NO | NO | NO | NO | NO | NO | NO | NO | NO | NO | 1 | 0 | 0 | 0 | 0 | 0
HGSSA002640 | SSA | LA PEÃ‘A | 13 | HIDALGO | 049 | PISAFLORES | 0034 | LA PEÃ‘A | 12 | JACALA DE LEDEZMA | CE | A | CS | 1 | 0 | 0 | 0 | 0 | 0 | 0 | 0 | 0 | 0 | 0 | 0 | 0 | 0 | 0 | 0 | 0 | 0 | 0 | 0 | 0 | 0 | 0 | 0 | 0 | 0 | 0 | 0 | 0 | 0 | 0 | 0 | 0 | 0 | 0 | 0 | 0 | 0 | 0 | 0 | 0 | 0 | 0 | 0 | 0 | 0 | 0 | 0 | 0 | 0 | 0 | 0 | 0 | 0 | 0 | 0 | 0 | 0 | 0 | 0 | 0 | NO | 0 | 0 | 0 | NO | 0 | 0 | 0 | NO | 0 | 0 | 0 | 0 | 0 | 0 | NO | NO | 0 | 0 | 0 | NO | 0 | 0 | 0 | NO | NO | NO | NO | NO | NO | NO | 0 | 0 | 0 | NO | 0 | 0 | 0 | NO | 0 | 0 | 0 | NO | NO | NO | NO | NO | 0 | 0 | 0 | 0 | 0 | 0 | 0 | 0 | 0 | 0 | 0 | 0 | NO | NO | NO | NO | 0 | 0 | 0 | NO | NO | NO | NO | 0 | 0 | 0 | NO | 0 | 0 | 0 | NO | NO | NO | NO | NO | NO | NO | NO | NO | NO | NO | NO | NO | 2 | 0 | 1 | 0 | 0 | 0
HGSSA002652 | SSA | PROGRESO | 13 | HIDALGO | 050 | PROGRESO DE OBREGON | 0001 | PROGRESO DE OBREGON | 07 | ACTOPAN | CE | H | CS | 1 | 0 | 0 | 0 | 0 | 0 | 0 | 0 | 0 | 0 | 0 | 0 | 0 | 0 | 0 | 0 | 0 | 0 | 0 | 0 | 0 | 0 | 0 | 0 | 0 | 0 | 0 | 0 | 0 | 0 | 0 | 0 | 0 | 0 | 0 | 0 | 0 | 0 | 0 | 0 | 0 | 0 | 0 | 0 | 0 | 0 | 0 | 0 | 0 | 0 | 0 | 0 | 0 | 0 | 0 | 0 | 0 | 0 | 0 | 0 | 0 | NO | 0 | 0 | 0 | NO | 0 | 0 | 0 | NO | 0 | 0 | 0 | 0 | 0 | 0 | NO | NO | 0 | 0 | 0 | NO | 0 | 0 | 0 | NO | NO | NO | NO | NO | NO | NO | 0 | 0 | 0 | NO | 0 | 0 | 0 | NO | 0 | 0 | 0 | NO | NO | NO | NO | NO | 0 | 0 | 0 | 0 | 0 | 0 | 0 | 0 | 0 | 0 | 0 | 0 | NO | NO | NO | NO | 0 | 0 | 0 | NO | NO | NO | NO | 0 | 0 | 0 | NO | 0 | 0 | 0 | NO | NO | NO | NO | NO | NO | NO | NO | NO | SI | NO | NO | NO | 5 | 0 | 6 | 0 | 0 | 0
HGSSA002664 | SSA | XOCHITLAN | 13 | HIDALGO | 050 | PROGRESO DE OBREGON | 0003 | XOCHITLAN | 07 | ACTOPAN | CE | A | CS | 1 | 0 | 0 | 0 | 0 | 0 | 0 | 0 | 0 | 0 | 0 | 0 | 0 | 0 | 0 | 0 | 0 | 0 | 0 | 0 | 0 | 0 | 0 | 0 | 0 | 0 | 0 | 0 | 0 | 0 | 0 | 0 | 0 | 0 | 0 | 0 | 0 | 0 | 0 | 0 | 0 | 0 | 0 | 0 | 0 | 0 | 0 | 0 | 0 | 0 | 0 | 0 | 0 | 0 | 0 | 0 | 0 | 0 | 0 | 0 | 0 | NO | 0 | 0 | 0 | NO | 0 | 0 | 0 | NO | 0 | 0 | 0 | 0 | 0 | 0 | NO | NO | 0 | 0 | 0 | NO | 0 | 0 | 0 | NO | NO | NO | NO | NO | NO | NO | 0 | 0 | 0 | NO | 0 | 0 | 0 | NO | 0 | 0 | 0 | NO | NO | NO | NO | NO | 0 | 0 | 0 | 0 | 0 | 0 | 0 | 0 | 0 | 0 | 0 | 0 | NO | NO | NO | NO | 0 | 0 | 0 | NO | NO | NO | NO | 0 | 0 | 0 | NO | 0 | 0 | 0 | NO | NO | NO | NO | NO | NO | NO | NO | NO | NO | NO | NO | NO | 1 | 0 | 1 | 0 | 0 | 0
HGSSA002676 | SSA | PACHUQUILLA | 13 | HIDALGO | 051 | MINERAL DE LA REFORMA | 0001 | PACHUQUILLA | 05 | MINERAL DE LA REFORMA | CE | F | CS | 1 | 0 | 0 | 0 | 0 | 0 | 0 | 0 | 0 | 0 | 0 | 0 | 0 | 0 | 0 | 0 | 0 | 0 | 0 | 0 | 0 | 0 | 0 | 0 | 0 | 0 | 0 | 0 | 0 | 0 | 0 | 0 | 0 | 0 | 0 | 0 | 0 | 0 | 0 | 0 | 0 | 0 | 0 | 0 | 0 | 0 | 0 | 0 | 0 | 0 | 0 | 0 | 0 | 0 | 0 | 0 | 0 | 0 | 0 | 0 | 0 | NO | 0 | 0 | 0 | NO | 0 | 0 | 0 | NO | 0 | 0 | 0 | 0 | 0 | 0 | NO | NO | 0 | 0 | 0 | NO | 0 | 0 | 0 | NO | NO | NO | NO | NO | NO | NO | 0 | 0 | 0 | NO | 0 | 0 | 0 | NO | 0 | 0 | 0 | NO | NO | NO | NO | NO | 0 | 0 | 0 | 0 | 0 | 0 | 0 | 0 | 0 | 0 | 0 | 0 | NO | NO | NO | NO | 0 | 0 | 0 | NO | NO | NO | NO | 0 | 0 | 0 | NO | 0 | 0 | 0 | NO | NO | NO | NO | NO | NO | NO | NO | NO | NO | NO | NO | NO | 4 | 0 | 0 | 0 | 0 | 0
HGSSA002681 | SSA | LA PROVIDENCIA | 13 | HIDALGO | 051 | MINERAL DE LA REFORMA | 0027 | LA PROVIDENCIA SIGLO XXI | 05 | MINERAL DE LA REFORMA | CE | E | CS | 1 | 0 | 0 | 0 | 0 | 0 | 0 | 0 | 0 | 0 | 0 | 0 | 0 | 0 | 0 | 0 | 0 | 0 | 0 | 0 | 0 | 0 | 0 | 0 | 0 | 0 | 0 | 0 | 0 | 0 | 0 | 0 | 0 | 0 | 0 | 0 | 0 | 0 | 0 | 0 | 0 | 0 | 0 | 0 | 0 | 0 | 0 | 0 | 0 | 0 | 0 | 0 | 0 | 0 | 0 | 0 | 0 | 0 | 0 | 0 | 0 | NO | 0 | 0 | 0 | NO | 0 | 0 | 0 | NO | 0 | 0 | 0 | 0 | 0 | 0 | NO | NO | 0 | 0 | 0 | NO | 0 | 0 | 0 | NO | NO | NO | NO | NO | NO | NO | 0 | 0 | 0 | NO | 0 | 0 | 0 | NO | 0 | 0 | 0 | NO | NO | NO | NO | NO | 0 | 0 | 0 | 0 | 0 | 0 | 0 | 0 | 0 | 0 | 0 | 0 | NO | NO | NO | NO | 0 | 0 | 0 | NO | NO | NO | NO | 0 | 0 | 0 | NO | 0 | 0 | 0 | NO | NO | NO | NO | NO | NO | NO | NO | NO | NO | NO | NO | NO | 4 | 0 | 0 | 0 | 0 | 0
HGSSA002693 | SSA | SAN AGUSTIN TLAXIACA | 13 | HIDALGO | 052 | SAN AGUSTIN TLAXIACA | 0001 | SAN AGUSTIN TLAXIACA | 03 | PACHUCA DE SOTO | CE | F | CS | 1 | 0 | 0 | 0 | 0 | 0 | 0 | 0 | 0 | 0 | 0 | 0 | 0 | 0 | 0 | 0 | 0 | 0 | 0 | 0 | 0 | 0 | 0 | 0 | 0 | 0 | 0 | 0 | 0 | 0 | 0 | 0 | 0 | 0 | 0 | 0 | 0 | 0 | 0 | 0 | 0 | 0 | 0 | 0 | 0 | 0 | 0 | 0 | 0 | 0 | 0 | 0 | 0 | 0 | 0 | 0 | 0 | 0 | 0 | 0 | 0 | NO | 0 | 0 | 0 | NO | 0 | 0 | 0 | NO | 0 | 0 | 0 | 0 | 0 | 0 | NO | NO | 0 | 0 | 0 | NO | 0 | 0 | 0 | NO | NO | NO | NO | NO | NO | NO | 0 | 0 | 0 | NO | 0 | 0 | 0 | NO | 0 | 0 | 0 | NO | NO | NO | NO | NO | 0 | 0 | 0 | 0 | 0 | 0 | 0 | 0 | 0 | 0 | 0 | 0 | NO | NO | NO | NO | 0 | 0 | 0 | NO | NO | NO | NO | 0 | 0 | 0 | NO | 0 | 0 | 0 | NO | NO | NO | NO | NO | NO | NO | NO | NO | NO | NO | NO | NO | 6 | 0 | 3 | 0 | 0 | 0
HGSSA002705 | SSA | IXCUINQUITLAPILCO | 13 | HIDALGO | 052 | SAN AGUSTIN TLAXIACA | 0009 | IXCUINQUITLAPILCO | 03 | PACHUCA DE SOTO | CE | A | CS | 1 | 0 | 0 | 0 | 0 | 0 | 0 | 0 | 0 | 0 | 0 | 0 | 0 | 0 | 0 | 0 | 0 | 0 | 0 | 0 | 0 | 0 | 0 | 0 | 0 | 0 | 0 | 0 | 0 | 0 | 0 | 0 | 0 | 0 | 0 | 0 | 0 | 0 | 0 | 0 | 0 | 0 | 0 | 0 | 0 | 0 | 0 | 0 | 0 | 0 | 0 | 0 | 0 | 0 | 0 | 0 | 0 | 0 | 0 | 0 | 0 | NO | 0 | 0 | 0 | NO | 0 | 0 | 0 | NO | 0 | 0 | 0 | 0 | 0 | 0 | NO | NO | 0 | 0 | 0 | NO | 0 | 0 | 0 | NO | NO | NO | NO | NO | NO | NO | 0 | 0 | 0 | NO | 0 | 0 | 0 | NO | 0 | 0 | 0 | NO | NO | NO | NO | NO | 0 | 0 | 0 | 0 | 0 | 0 | 0 | 0 | 0 | 0 | 0 | 0 | NO | NO | NO | NO | 0 | 0 | 0 | NO | NO | NO | NO | 0 | 0 | 0 | NO | 0 | 0 | 0 | NO | NO | NO | NO | NO | NO | NO | NO | NO | NO | NO | NO | NO | 1 | 0 | 1 | 0 | 0 | 0
HGSSA002710 | SSA | PUERTO MEXICO | 13 | HIDALGO | 052 | SAN AGUSTIN TLAXIACA | 0012 | PUERTO MEXICO | 03 | PACHUCA DE SOTO | CE | A | CS | 1 | 0 | 0 | 0 | 0 | 0 | 0 | 0 | 0 | 0 | 0 | 0 | 0 | 0 | 0 | 0 | 0 | 0 | 0 | 0 | 0 | 0 | 0 | 0 | 0 | 0 | 0 | 0 | 0 | 0 | 0 | 0 | 0 | 0 | 0 | 0 | 0 | 0 | 0 | 0 | 0 | 0 | 0 | 0 | 0 | 0 | 0 | 0 | 0 | 0 | 0 | 0 | 0 | 0 | 0 | 0 | 0 | 0 | 0 | 0 | 0 | NO | 0 | 0 | 0 | NO | 0 | 0 | 0 | NO | 0 | 0 | 0 | 0 | 0 | 0 | NO | NO | 0 | 0 | 0 | NO | 0 | 0 | 0 | NO | NO | NO | NO | NO | NO | NO | 0 | 0 | 0 | NO | 0 | 0 | 0 | NO | 0 | 0 | 0 | NO | NO | NO | NO | NO | 0 | 0 | 0 | 0 | 0 | 0 | 0 | 0 | 0 | 0 | 0 | 0 | NO | NO | NO | NO | 0 | 0 | 0 | NO | NO | NO | NO | 0 | 0 | 0 | NO | 0 | 0 | 0 | NO | NO | NO | NO | NO | NO | NO | NO | NO | NO | NO | NO | NO | 1 | 0 | 0 | 0 | 0 | 0
HGSSA002722 | SSA | SAN JUAN SOLIS | 13 | HIDALGO | 052 | SAN AGUSTIN TLAXIACA | 0013 | SAN JUAN SOLIS | 03 | PACHUCA DE SOTO | CE | A | CS | 1 | 0 | 0 | 0 | 0 | 0 | 0 | 0 | 0 | 0 | 0 | 0 | 0 | 0 | 0 | 0 | 0 | 0 | 0 | 0 | 0 | 0 | 0 | 0 | 0 | 0 | 0 | 0 | 0 | 0 | 0 | 0 | 0 | 0 | 0 | 0 | 0 | 0 | 0 | 0 | 0 | 0 | 0 | 0 | 0 | 0 | 0 | 0 | 0 | 0 | 0 | 0 | 0 | 0 | 0 | 0 | 0 | 0 | 0 | 0 | 0 | NO | 0 | 0 | 0 | NO | 0 | 0 | 0 | NO | 0 | 0 | 0 | 0 | 0 | 0 | NO | NO | 0 | 0 | 0 | NO | 0 | 0 | 0 | NO | NO | NO | NO | NO | NO | NO | 0 | 0 | 0 | NO | 0 | 0 | 0 | NO | 0 | 0 | 0 | NO | NO | NO | NO | NO | 0 | 0 | 0 | 0 | 0 | 0 | 0 | 0 | 0 | 0 | 0 | 0 | NO | NO | NO | NO | 0 | 0 | 0 | NO | NO | NO | NO | 0 | 0 | 0 | NO | 0 | 0 | 0 | NO | NO | NO | NO | NO | NO | NO | NO | NO | NO | NO | NO | NO | 1 | 0 | 2 | 0 | 0 | 0
HGSSA002734 | SSA | SAN JUAN TILCUAUTLA | 13 | HIDALGO | 052 | SAN AGUSTIN TLAXIACA | 0019 | SAN JUAN TILCUAUTLA | 03 | PACHUCA DE SOTO | CE | D | CS | 1 | 0 | 0 | 0 | 0 | 0 | 0 | 0 | 0 | 0 | 0 | 0 | 0 | 0 | 0 | 0 | 0 | 0 | 0 | 0 | 0 | 0 | 0 | 0 | 0 | 0 | 0 | 0 | 0 | 0 | 0 | 0 | 0 | 0 | 0 | 0 | 0 | 0 | 0 | 0 | 0 | 0 | 0 | 0 | 0 | 0 | 0 | 0 | 0 | 0 | 0 | 0 | 0 | 0 | 0 | 0 | 0 | 0 | 0 | 0 | 0 | NO | 0 | 0 | 0 | NO | 0 | 0 | 0 | NO | 0 | 0 | 0 | 0 | 0 | 0 | NO | NO | 0 | 0 | 0 | NO | 0 | 0 | 0 | NO | NO | NO | NO | NO | NO | NO | 0 | 0 | 0 | NO | 0 | 0 | 0 | NO | 0 | 0 | 0 | NO | NO | NO | NO | NO | 0 | 0 | 0 | 0 | 0 | 0 | 0 | 0 | 0 | 0 | 0 | 0 | NO | NO | NO | NO | 0 | 0 | 0 | NO | NO | NO | NO | 0 | 0 | 0 | NO | 0 | 0 | 0 | NO | NO | NO | NO | NO | NO | NO | NO | NO | NO | NO | NO | NO | 1 | 0 | 0 | 0 | 0 | 0
HGSSA002746 | SSA | SAN MIGUEL TORNACUXTLA | 13 | HIDALGO | 052 | SAN AGUSTIN TLAXIACA | 0020 | SAN MIGUEL TORNACUXTLA | 03 | PACHUCA DE SOTO | CE | B | CS | 1 | 0 | 0 | 0 | 0 | 0 | 0 | 0 | 0 | 0 | 0 | 0 | 0 | 0 | 0 | 0 | 0 | 0 | 0 | 0 | 0 | 0 | 0 | 0 | 0 | 0 | 0 | 0 | 0 | 0 | 0 | 0 | 0 | 0 | 0 | 0 | 0 | 0 | 0 | 0 | 0 | 0 | 0 | 0 | 0 | 0 | 0 | 0 | 0 | 0 | 0 | 0 | 0 | 0 | 0 | 0 | 0 | 0 | 0 | 0 | 0 | NO | 0 | 0 | 0 | NO | 0 | 0 | 0 | NO | 0 | 0 | 0 | 0 | 0 | 0 | NO | NO | 0 | 0 | 0 | NO | 0 | 0 | 0 | NO | NO | NO | NO | NO | NO | NO | 0 | 0 | 0 | NO | 0 | 0 | 0 | NO | 0 | 0 | 0 | NO | NO | NO | NO | NO | 0 | 0 | 0 | 0 | 0 | 0 | 0 | 0 | 0 | 0 | 0 | 0 | NO | NO | NO | NO | 0 | 0 | 0 | NO | NO | NO | NO | 0 | 0 | 0 | NO | 0 | 0 | 0 | NO | NO | NO | NO | NO | NO | NO | NO | NO | NO | NO | NO | NO | 2 | 0 | 0 | 0 | 0 | 0
HGSSA002763 | SSA | SAN ANDRES | 13 | HIDALGO | 053 | SAN BARTOLO TUTOTEPEC | 0067 | SAN ANDRES | 02 | TULANCINGO DE BRAVO | CE | A | CS | 1 | 0 | 0 | 0 | 0 | 0 | 0 | 0 | 0 | 0 | 0 | 0 | 0 | 0 | 0 | 0 | 0 | 0 | 0 | 0 | 0 | 0 | 0 | 0 | 0 | 0 | 0 | 0 | 0 | 0 | 0 | 0 | 0 | 0 | 0 | 0 | 0 | 0 | 0 | 0 | 0 | 0 | 0 | 0 | 0 | 0 | 0 | 0 | 0 | 0 | 0 | 0 | 0 | 0 | 0 | 0 | 0 | 0 | 0 | 0 | 0 | NO | 0 | 0 | 0 | NO | 0 | 0 | 0 | NO | 0 | 0 | 0 | 0 | 0 | 0 | NO | NO | 0 | 0 | 0 | NO | 0 | 0 | 0 | NO | NO | NO | NO | NO | NO | NO | 0 | 0 | 0 | NO | 0 | 0 | 0 | NO | 0 | 0 | 0 | NO | NO | NO | NO | NO | 0 | 0 | 0 | 0 | 0 | 0 | 0 | 0 | 0 | 0 | 0 | 0 | NO | NO | NO | NO | 0 | 0 | 0 | NO | NO | NO | NO | 0 | 0 | 0 | NO | 0 | 0 | 0 | NO | NO | NO | NO | NO | NO | NO | NO | NO | NO | NO | NO | NO | 1 | 0 | 1 | 0 | 0 | 0
HGSSA002775 | SSA | SAN MATEO | 13 | HIDALGO | 053 | SAN BARTOLO TUTOTEPEC | 0070 | SAN MATEO | 02 | TULANCINGO DE BRAVO | CE | A | CS | 1 | 0 | 0 | 0 | 0 | 0 | 0 | 0 | 0 | 0 | 0 | 0 | 0 | 0 | 0 | 0 | 0 | 0 | 0 | 0 | 0 | 0 | 0 | 0 | 0 | 0 | 0 | 0 | 0 | 0 | 0 | 0 | 0 | 0 | 0 | 0 | 0 | 0 | 0 | 0 | 0 | 0 | 0 | 0 | 0 | 0 | 0 | 0 | 0 | 0 | 0 | 0 | 0 | 0 | 0 | 0 | 0 | 0 | 0 | 0 | 0 | NO | 0 | 0 | 0 | NO | 0 | 0 | 0 | NO | 0 | 0 | 0 | 0 | 0 | 0 | NO | NO | 0 | 0 | 0 | NO | 0 | 0 | 0 | NO | NO | NO | NO | NO | NO | NO | 0 | 0 | 0 | NO | 0 | 0 | 0 | NO | 0 | 0 | 0 | NO | NO | NO | NO | NO | 0 | 0 | 0 | 0 | 0 | 0 | 0 | 0 | 0 | 0 | 0 | 0 | NO | NO | NO | NO | 0 | 0 | 0 | NO | NO | NO | NO | 0 | 0 | 0 | NO | 0 | 0 | 0 | NO | NO | NO | NO | NO | NO | NO | NO | NO | NO | NO | NO | NO | 1 | 0 | 2 | 0 | 0 | 0
HGSSA002780 | SSA | SANTA CRUZ | 13 | HIDALGO | 053 | SAN BARTOLO TUTOTEPEC | 0073 | SANTA CRUZ | 02 | TULANCINGO DE BRAVO | CE | A | CS | 1 | 0 | 0 | 0 | 0 | 0 | 0 | 0 | 0 | 0 | 0 | 0 | 0 | 0 | 0 | 0 | 0 | 0 | 0 | 0 | 0 | 0 | 0 | 0 | 0 | 0 | 0 | 0 | 0 | 0 | 0 | 0 | 0 | 0 | 0 | 0 | 0 | 0 | 0 | 0 | 0 | 0 | 0 | 0 | 0 | 0 | 0 | 0 | 0 | 0 | 0 | 0 | 0 | 0 | 0 | 0 | 0 | 0 | 0 | 0 | 0 | NO | 0 | 0 | 0 | NO | 0 | 0 | 0 | NO | 0 | 0 | 0 | 0 | 0 | 0 | NO | NO | 0 | 0 | 0 | NO | 0 | 0 | 0 | NO | NO | NO | NO | NO | NO | NO | 0 | 0 | 0 | NO | 0 | 0 | 0 | NO | 0 | 0 | 0 | NO | NO | NO | NO | NO | 0 | 0 | 0 | 0 | 0 | 0 | 0 | 0 | 0 | 0 | 0 | 0 | NO | NO | NO | NO | 0 | 0 | 0 | NO | NO | NO | NO | 0 | 0 | 0 | NO | 0 | 0 | 0 | NO | NO | NO | NO | NO | NO | NO | NO | NO | NO | NO | NO | NO | 1 | 0 | 1 | 0 | 0 | 0
HGSSA002792 | SSA | SANTIAGO | 13 | HIDALGO | 053 | SAN BARTOLO TUTOTEPEC | 0074 | SANTIAGO | 02 | TULANCINGO DE BRAVO | CE | A | CS | 1 | 0 | 0 | 0 | 0 | 0 | 0 | 0 | 0 | 0 | 0 | 0 | 0 | 0 | 0 | 0 | 0 | 0 | 0 | 0 | 0 | 0 | 0 | 0 | 0 | 0 | 0 | 0 | 0 | 0 | 0 | 0 | 0 | 0 | 0 | 0 | 0 | 0 | 0 | 0 | 0 | 0 | 0 | 0 | 0 | 0 | 0 | 0 | 0 | 0 | 0 | 0 | 0 | 0 | 0 | 0 | 0 | 0 | 0 | 0 | 0 | NO | 0 | 0 | 0 | NO | 0 | 0 | 0 | NO | 0 | 0 | 0 | 0 | 0 | 0 | NO | NO | 0 | 0 | 0 | NO | 0 | 0 | 0 | NO | NO | NO | NO | NO | NO | NO | 0 | 0 | 0 | NO | 0 | 0 | 0 | NO | 0 | 0 | 0 | NO | NO | NO | NO | NO | 0 | 0 | 0 | 0 | 0 | 0 | 0 | 0 | 0 | 0 | 0 | 0 | NO | NO | NO | NO | 0 | 0 | 0 | NO | NO | NO | NO | 0 | 0 | 0 | NO | 0 | 0 | 0 | NO | NO | NO | NO | NO | NO | NO | NO | NO | NO | NO | NO | NO | 1 | 0 | 0 | 0 | 0 | 0
HGSSA002804 | SSA | CAÃ‘ADA GRANDE | 13 | HIDALGO | 054 | SAN SALVADOR | 0007 | CAÃ‘ADA GRANDE | 07 | ACTOPAN | CE | A | CS | 1 | 0 | 0 | 0 | 0 | 0 | 0 | 0 | 0 | 0 | 0 | 0 | 0 | 0 | 0 | 0 | 0 | 0 | 0 | 0 | 0 | 0 | 0 | 0 | 0 | 0 | 0 | 0 | 0 | 0 | 0 | 0 | 0 | 0 | 0 | 0 | 0 | 0 | 0 | 0 | 0 | 0 | 0 | 0 | 0 | 0 | 0 | 0 | 0 | 0 | 0 | 0 | 0 | 0 | 0 | 0 | 0 | 0 | 0 | 0 | 0 | NO | 0 | 0 | 0 | NO | 0 | 0 | 0 | NO | 0 | 0 | 0 | 0 | 0 | 0 | NO | NO | 0 | 0 | 0 | NO | 0 | 0 | 0 | NO | NO | NO | NO | NO | NO | NO | 0 | 0 | 0 | NO | 0 | 0 | 0 | NO | 0 | 0 | 0 | NO | NO | NO | NO | NO | 0 | 0 | 0 | 0 | 0 | 0 | 0 | 0 | 0 | 0 | 0 | 0 | NO | NO | NO | NO | 0 | 0 | 0 | NO | NO | NO | NO | 0 | 0 | 0 | NO | 0 | 0 | 0 | NO | NO | NO | NO | NO | NO | NO | NO | NO | NO | NO | NO | NO | 1 | 0 | 1 | 0 | 0 | 0
HGSSA002816 | SSA | DEXTHO DE VICTORIA | 13 | HIDALGO | 054 | SAN SALVADOR | 0011 | DEXTHO DE VICTORIA | 07 | ACTOPAN | CE | A | CS | 1 | 0 | 0 | 0 | 0 | 0 | 0 | 0 | 0 | 0 | 0 | 0 | 0 | 0 | 0 | 0 | 0 | 0 | 0 | 0 | 0 | 0 | 0 | 0 | 0 | 0 | 0 | 0 | 0 | 0 | 0 | 0 | 0 | 0 | 0 | 0 | 0 | 0 | 0 | 0 | 0 | 0 | 0 | 0 | 0 | 0 | 0 | 0 | 0 | 0 | 0 | 0 | 0 | 0 | 0 | 0 | 0 | 0 | 0 | 0 | 0 | NO | 0 | 0 | 0 | NO | 0 | 0 | 0 | NO | 0 | 0 | 0 | 0 | 0 | 0 | NO | NO | 0 | 0 | 0 | NO | 0 | 0 | 0 | NO | NO | NO | NO | NO | NO | NO | 0 | 0 | 0 | NO | 0 | 0 | 0 | NO | 0 | 0 | 0 | NO | NO | NO | NO | NO | 0 | 0 | 0 | 0 | 0 | 0 | 0 | 0 | 0 | 0 | 0 | 0 | NO | NO | NO | NO | 0 | 0 | 0 | NO | NO | NO | NO | 0 | 0 | 0 | NO | 0 | 0 | 0 | NO | NO | NO | NO | NO | NO | NO | NO | NO | NO | NO | NO | NO | 1 | 0 | 1 | 0 | 0 | 0
HGSSA002821 | SSA | PACHECO DE ALLENDE | 13 | HIDALGO | 054 | SAN SALVADOR | 0015 | PACHECO DE ALLENDE | 07 | ACTOPAN | CE | A | CS | 1 | 0 | 0 | 0 | 0 | 0 | 0 | 0 | 0 | 0 | 0 | 0 | 0 | 0 | 0 | 0 | 0 | 0 | 0 | 0 | 0 | 0 | 0 | 0 | 0 | 0 | 0 | 0 | 0 | 0 | 0 | 0 | 0 | 0 | 0 | 0 | 0 | 0 | 0 | 0 | 0 | 0 | 0 | 0 | 0 | 0 | 0 | 0 | 0 | 0 | 0 | 0 | 0 | 0 | 0 | 0 | 0 | 0 | 0 | 0 | 0 | NO | 0 | 0 | 0 | NO | 0 | 0 | 0 | NO | 0 | 0 | 0 | 0 | 0 | 0 | NO | NO | 0 | 0 | 0 | NO | 0 | 0 | 0 | NO | NO | NO | NO | NO | NO | NO | 0 | 0 | 0 | NO | 0 | 0 | 0 | NO | 0 | 0 | 0 | NO | NO | NO | NO | NO | 0 | 0 | 0 | 0 | 0 | 0 | 0 | 0 | 0 | 0 | 0 | 0 | NO | NO | NO | NO | 0 | 0 | 0 | NO | NO | NO | NO | 0 | 0 | 0 | NO | 0 | 0 | 0 | NO | NO | NO | NO | NO | NO | NO | NO | NO | NO | NO | NO | NO | 1 | 0 | 0 | 0 | 0 | 0
HGSSA002833 | SSA | SAN ANTONIO ZARAGOZA | 13 | HIDALGO | 054 | SAN SALVADOR | 0019 | SAN ANTONIO ZARAGOZA | 07 | ACTOPAN | CE | D | CS | 1 | 0 | 0 | 0 | 0 | 0 | 0 | 0 | 0 | 0 | 0 | 0 | 0 | 0 | 0 | 0 | 0 | 0 | 0 | 0 | 0 | 0 | 0 | 0 | 0 | 0 | 0 | 0 | 0 | 0 | 0 | 0 | 0 | 0 | 0 | 0 | 0 | 0 | 0 | 0 | 0 | 0 | 0 | 0 | 0 | 0 | 0 | 0 | 0 | 0 | 0 | 0 | 0 | 0 | 0 | 0 | 0 | 0 | 0 | 0 | 0 | NO | 0 | 0 | 0 | NO | 0 | 0 | 0 | NO | 0 | 0 | 0 | 0 | 0 | 0 | NO | NO | 0 | 0 | 0 | NO | 0 | 0 | 0 | NO | NO | NO | NO | NO | NO | NO | 0 | 0 | 0 | NO | 0 | 0 | 0 | NO | 0 | 0 | 0 | NO | NO | NO | NO | NO | 0 | 0 | 0 | 0 | 0 | 0 | 0 | 0 | 0 | 0 | 0 | 0 | NO | NO | NO | NO | 0 | 0 | 0 | NO | NO | NO | NO | 0 | 0 | 0 | NO | 0 | 0 | 0 | NO | NO | NO | NO | NO | NO | NO | NO | NO | NO | NO | NO | NO | 1 | 0 | 0 | 0 | 0 | 0
HGSSA002845 | SSA | SAN MIGUEL ACAMBAY | 13 | HIDALGO | 054 | SAN SALVADOR | 0020 | SAN MIGUEL ACAMBAY | 07 | ACTOPAN | CE | A | CS | 1 | 0 | 0 | 0 | 0 | 0 | 0 | 0 | 0 | 0 | 0 | 0 | 0 | 0 | 0 | 0 | 0 | 0 | 0 | 0 | 0 | 0 | 0 | 0 | 0 | 0 | 0 | 0 | 0 | 0 | 0 | 0 | 0 | 0 | 0 | 0 | 0 | 0 | 0 | 0 | 0 | 0 | 0 | 0 | 0 | 0 | 0 | 0 | 0 | 0 | 0 | 0 | 0 | 0 | 0 | 0 | 0 | 0 | 0 | 0 | 0 | NO | 0 | 0 | 0 | NO | 0 | 0 | 0 | NO | 0 | 0 | 0 | 0 | 0 | 0 | NO | NO | 0 | 0 | 0 | NO | 0 | 0 | 0 | NO | NO | NO | NO | NO | NO | NO | 0 | 0 | 0 | NO | 0 | 0 | 0 | NO | 0 | 0 | 0 | NO | NO | NO | NO | NO | 0 | 0 | 0 | 0 | 0 | 0 | 0 | 0 | 0 | 0 | 0 | 0 | NO | NO | NO | NO | 0 | 0 | 0 | NO | NO | NO | NO | 0 | 0 | 0 | NO | 0 | 0 | 0 | NO | NO | NO | NO | NO | NO | NO | NO | NO | NO | NO | NO | NO | 1 | 0 | 0 | 0 | 0 | 0
HGSSA002850 | SSA | SANTA MARIA AMAJAC | 13 | HIDALGO | 054 | SAN SALVADOR | 0021 | SANTA MARIA AMAJAC | 07 | ACTOPAN | CE | B | CS | 1 | 0 | 0 | 0 | 0 | 0 | 0 | 0 | 0 | 0 | 0 | 0 | 0 | 0 | 0 | 0 | 0 | 0 | 0 | 0 | 0 | 0 | 0 | 0 | 0 | 0 | 0 | 0 | 0 | 0 | 0 | 0 | 0 | 0 | 0 | 0 | 0 | 0 | 0 | 0 | 0 | 0 | 0 | 0 | 0 | 0 | 0 | 0 | 0 | 0 | 0 | 0 | 0 | 0 | 0 | 0 | 0 | 0 | 0 | 0 | 0 | NO | 0 | 0 | 0 | NO | 0 | 0 | 0 | NO | 0 | 0 | 0 | 0 | 0 | 0 | NO | NO | 0 | 0 | 0 | NO | 0 | 0 | 0 | NO | NO | NO | NO | NO | NO | NO | 0 | 0 | 0 | NO | 0 | 0 | 0 | NO | 0 | 0 | 0 | NO | NO | NO | NO | NO | 0 | 0 | 0 | 0 | 0 | 0 | 0 | 0 | 0 | 0 | 0 | 0 | NO | NO | NO | NO | 0 | 0 | 0 | NO | NO | NO | NO | 0 | 0 | 0 | NO | 0 | 0 | 0 | NO | NO | NO | NO | NO | NO | NO | NO | NO | NO | NO | NO | NO | 2 | 0 | 3 | 0 | 0 | 0
HGSSA002862 | SSA | TEOFANI | 13 | HIDALGO | 054 | SAN SALVADOR | 0023 | TEOFANI | 07 | ACTOPAN | CE | A | CS | 1 | 0 | 0 | 0 | 0 | 0 | 0 | 0 | 0 | 0 | 0 | 0 | 0 | 0 | 0 | 0 | 0 | 0 | 0 | 0 | 0 | 0 | 0 | 0 | 0 | 0 | 0 | 0 | 0 | 0 | 0 | 0 | 0 | 0 | 0 | 0 | 0 | 0 | 0 | 0 | 0 | 0 | 0 | 0 | 0 | 0 | 0 | 0 | 0 | 0 | 0 | 0 | 0 | 0 | 0 | 0 | 0 | 0 | 0 | 0 | 0 | NO | 0 | 0 | 0 | NO | 0 | 0 | 0 | NO | 0 | 0 | 0 | 0 | 0 | 0 | NO | NO | 0 | 0 | 0 | NO | 0 | 0 | 0 | NO | NO | NO | NO | NO | NO | NO | 0 | 0 | 0 | NO | 0 | 0 | 0 | NO | 0 | 0 | 0 | NO | NO | NO | NO | NO | 0 | 0 | 0 | 0 | 0 | 0 | 0 | 0 | 0 | 0 | 0 | 0 | NO | NO | NO | NO | 0 | 0 | 0 | NO | NO | NO | NO | 0 | 0 | 0 | NO | 0 | 0 | 0 | NO | NO | NO | NO | NO | NO | NO | NO | NO | NO | NO | NO | NO | 1 | 0 | 1 | 0 | 0 | 0
HGSSA002874 | SSA | CAXUXI | 13 | HIDALGO | 054 | SAN SALVADOR | 0032 | CAXUXI | 07 | ACTOPAN | CE | E | CS | 1 | 0 | 0 | 0 | 0 | 0 | 0 | 0 | 0 | 0 | 0 | 0 | 0 | 0 | 0 | 0 | 0 | 0 | 0 | 0 | 0 | 0 | 0 | 0 | 0 | 0 | 0 | 0 | 0 | 0 | 0 | 0 | 0 | 0 | 0 | 0 | 0 | 0 | 0 | 0 | 0 | 0 | 0 | 0 | 0 | 0 | 0 | 0 | 0 | 0 | 0 | 0 | 0 | 0 | 0 | 0 | 0 | 0 | 0 | 0 | 0 | NO | 0 | 0 | 0 | NO | 0 | 0 | 0 | NO | 0 | 0 | 0 | 0 | 0 | 0 | NO | NO | 0 | 0 | 0 | NO | 0 | 0 | 0 | NO | NO | NO | NO | NO | NO | NO | 0 | 0 | 0 | NO | 0 | 0 | 0 | NO | 0 | 0 | 0 | NO | NO | NO | NO | NO | 0 | 0 | 0 | 0 | 0 | 0 | 0 | 0 | 0 | 0 | 0 | 0 | NO | NO | NO | NO | 0 | 0 | 0 | NO | NO | NO | NO | 0 | 0 | 0 | NO | 0 | 0 | 0 | NO | NO | NO | NO | NO | NO | NO | NO | NO | NO | NO | NO | NO | 3 | 0 | 1 | 0 | 0 | 0
HGSSA002891 | SSA | EL PUERTO LAZARO CARDENAS | 13 | HIDALGO | 054 | SAN SALVADOR | 0048 | EL PUERTO LAZARO CARDENAS | 07 | ACTOPAN | CE | A | CS | 1 | 0 | 0 | 0 | 0 | 0 | 0 | 0 | 0 | 0 | 0 | 0 | 0 | 0 | 0 | 0 | 0 | 0 | 0 | 0 | 0 | 0 | 0 | 0 | 0 | 0 | 0 | 0 | 0 | 0 | 0 | 0 | 0 | 0 | 0 | 0 | 0 | 0 | 0 | 0 | 0 | 0 | 0 | 0 | 0 | 0 | 0 | 0 | 0 | 0 | 0 | 0 | 0 | 0 | 0 | 0 | 0 | 0 | 0 | 0 | 0 | NO | 0 | 0 | 0 | NO | 0 | 0 | 0 | NO | 0 | 0 | 0 | 0 | 0 | 0 | NO | NO | 0 | 0 | 0 | NO | 0 | 0 | 0 | NO | NO | NO | NO | NO | NO | NO | 0 | 0 | 0 | NO | 0 | 0 | 0 | NO | 0 | 0 | 0 | NO | NO | NO | NO | NO | 0 | 0 | 0 | 0 | 0 | 0 | 0 | 0 | 0 | 0 | 0 | 0 | NO | NO | NO | NO | 0 | 0 | 0 | NO | NO | NO | NO | 0 | 0 | 0 | NO | 0 | 0 | 0 | NO | NO | NO | NO | NO | NO | NO | NO | NO | NO | NO | NO | NO | 1 | 0 | 0 | 0 | 0 | 0
HGSSA002903 | SSA | SANTIAGO DE ANAYA | 13 | HIDALGO | 055 | SANTIAGO DE ANAYA | 0001 | SANTIAGO DE ANAYA | 07 | ACTOPAN | CE | E | CS | 1 | 0 | 0 | 0 | 0 | 0 | 0 | 0 | 0 | 0 | 0 | 0 | 0 | 0 | 0 | 0 | 0 | 0 | 0 | 0 | 0 | 0 | 0 | 0 | 0 | 0 | 0 | 0 | 0 | 0 | 0 | 0 | 0 | 0 | 0 | 0 | 0 | 0 | 0 | 0 | 0 | 0 | 0 | 0 | 0 | 0 | 0 | 0 | 0 | 0 | 0 | 0 | 0 | 0 | 0 | 0 | 0 | 0 | 0 | 0 | 0 | NO | 0 | 0 | 0 | NO | 0 | 0 | 0 | NO | 0 | 0 | 0 | 0 | 0 | 0 | NO | NO | 0 | 0 | 0 | NO | 0 | 0 | 0 | NO | NO | NO | NO | NO | NO | NO | 0 | 0 | 0 | NO | 0 | 0 | 0 | NO | 0 | 0 | 0 | NO | NO | NO | NO | NO | 0 | 0 | 0 | 0 | 0 | 0 | 0 | 0 | 0 | 0 | 0 | 0 | NO | NO | NO | NO | 0 | 0 | 0 | NO | NO | NO | NO | 0 | 0 | 0 | NO | 0 | 0 | 0 | NO | NO | NO | NO | NO | NO | NO | NO | NO | NO | NO | NO | NO | 4 | 0 | 2 | 0 | 0 | 0
HGSSA002920 | SSA | CERRITOS | 13 | HIDALGO | 055 | SANTIAGO DE ANAYA | 0004 | CERRITOS | 07 | ACTOPAN | CE | A | CS | 1 | 0 | 0 | 0 | 0 | 0 | 0 | 0 | 0 | 0 | 0 | 0 | 0 | 0 | 0 | 0 | 0 | 0 | 0 | 0 | 0 | 0 | 0 | 0 | 0 | 0 | 0 | 0 | 0 | 0 | 0 | 0 | 0 | 0 | 0 | 0 | 0 | 0 | 0 | 0 | 0 | 0 | 0 | 0 | 0 | 0 | 0 | 0 | 0 | 0 | 0 | 0 | 0 | 0 | 0 | 0 | 0 | 0 | 0 | 0 | 0 | NO | 0 | 0 | 0 | NO | 0 | 0 | 0 | NO | 0 | 0 | 0 | 0 | 0 | 0 | NO | NO | 0 | 0 | 0 | NO | 0 | 0 | 0 | NO | NO | NO | NO | NO | NO | NO | 0 | 0 | 0 | NO | 0 | 0 | 0 | NO | 0 | 0 | 0 | NO | NO | NO | NO | NO | 0 | 0 | 0 | 0 | 0 | 0 | 0 | 0 | 0 | 0 | 0 | 0 | NO | NO | NO | NO | 0 | 0 | 0 | NO | NO | NO | NO | 0 | 0 | 0 | NO | 0 | 0 | 0 | NO | NO | NO | NO | NO | NO | NO | NO | NO | NO | NO | NO | NO | 1 | 0 | 1 | 0 | 0 | 0
HGSSA002932 | SSA | EL ENCINO | 13 | HIDALGO | 055 | SANTIAGO DE ANAYA | 0005 | EL ENCINO | 07 | ACTOPAN | CE | A | CS | 1 | 0 | 0 | 0 | 0 | 0 | 0 | 0 | 0 | 0 | 0 | 0 | 0 | 0 | 0 | 0 | 0 | 0 | 0 | 0 | 0 | 0 | 0 | 0 | 0 | 0 | 0 | 0 | 0 | 0 | 0 | 0 | 0 | 0 | 0 | 0 | 0 | 0 | 0 | 0 | 0 | 0 | 0 | 0 | 0 | 0 | 0 | 0 | 0 | 0 | 0 | 0 | 0 | 0 | 0 | 0 | 0 | 0 | 0 | 0 | 0 | NO | 0 | 0 | 0 | NO | 0 | 0 | 0 | NO | 0 | 0 | 0 | 0 | 0 | 0 | NO | NO | 0 | 0 | 0 | NO | 0 | 0 | 0 | NO | NO | NO | NO | NO | NO | NO | 0 | 0 | 0 | NO | 0 | 0 | 0 | NO | 0 | 0 | 0 | NO | NO | NO | NO | NO | 0 | 0 | 0 | 0 | 0 | 0 | 0 | 0 | 0 | 0 | 0 | 0 | NO | NO | NO | NO | 0 | 0 | 0 | NO | NO | NO | NO | 0 | 0 | 0 | NO | 0 | 0 | 0 | NO | NO | NO | NO | NO | NO | NO | NO | NO | NO | NO | NO | NO | 1 | 0 | 1 | 0 | 0 | 0
HGSSA002944 | SSA | GUERRERO | 13 | HIDALGO | 055 | SANTIAGO DE ANAYA | 0008 | GUERRERO | 07 | ACTOPAN | CE | A | CS | 1 | 0 | 0 | 0 | 0 | 0 | 0 | 0 | 0 | 0 | 0 | 0 | 0 | 0 | 0 | 0 | 0 | 0 | 0 | 0 | 0 | 0 | 0 | 0 | 0 | 0 | 0 | 0 | 0 | 0 | 0 | 0 | 0 | 0 | 0 | 0 | 0 | 0 | 0 | 0 | 0 | 0 | 0 | 0 | 0 | 0 | 0 | 0 | 0 | 0 | 0 | 0 | 0 | 0 | 0 | 0 | 0 | 0 | 0 | 0 | 0 | NO | 0 | 0 | 0 | NO | 0 | 0 | 0 | NO | 0 | 0 | 0 | 0 | 0 | 0 | NO | NO | 0 | 0 | 0 | NO | 0 | 0 | 0 | NO | NO | NO | NO | NO | NO | NO | 0 | 0 | 0 | NO | 0 | 0 | 0 | NO | 0 | 0 | 0 | NO | NO | NO | NO | NO | 0 | 0 | 0 | 0 | 0 | 0 | 0 | 0 | 0 | 0 | 0 | 0 | NO | NO | NO | NO | 0 | 0 | 0 | NO | NO | NO | NO | 0 | 0 | 0 | NO | 0 | 0 | 0 | NO | NO | NO | NO | NO | NO | NO | NO | NO | NO | NO | NO | NO | 1 | 0 | 2 | 0 | 0 | 0
HGSSA002956 | SSA | MEZQUITAL | 13 | HIDALGO | 055 | SANTIAGO DE ANAYA | 0011 | EL MEZQUITAL | 07 | ACTOPAN | CE | A | CS | 1 | 0 | 0 | 0 | 0 | 0 | 0 | 0 | 0 | 0 | 0 | 0 | 0 | 0 | 0 | 0 | 0 | 0 | 0 | 0 | 0 | 0 | 0 | 0 | 0 | 0 | 0 | 0 | 0 | 0 | 0 | 0 | 0 | 0 | 0 | 0 | 0 | 0 | 0 | 0 | 0 | 0 | 0 | 0 | 0 | 0 | 0 | 0 | 0 | 0 | 0 | 0 | 0 | 0 | 0 | 0 | 0 | 0 | 0 | 0 | 0 | NO | 0 | 0 | 0 | NO | 0 | 0 | 0 | NO | 0 | 0 | 0 | 0 | 0 | 0 | NO | NO | 0 | 0 | 0 | NO | 0 | 0 | 0 | NO | NO | NO | NO | NO | NO | NO | 0 | 0 | 0 | NO | 0 | 0 | 0 | NO | 0 | 0 | 0 | NO | NO | NO | NO | NO | 0 | 0 | 0 | 0 | 0 | 0 | 0 | 0 | 0 | 0 | 0 | 0 | NO | NO | NO | NO | 0 | 0 | 0 | NO | NO | NO | NO | 0 | 0 | 0 | NO | 0 | 0 | 0 | NO | NO | NO | NO | NO | NO | NO | NO | NO | NO | NO | NO | NO | 1 | 0 | 1 | 0 | 0 | 0
HGSSA002961 | SSA | PATRIA NUEVA | 13 | HIDALGO | 055 | SANTIAGO DE ANAYA | 0013 | PATRIA NUEVA | 07 | ACTOPAN | CE | A | CS | 1 | 0 | 0 | 0 | 0 | 0 | 0 | 0 | 0 | 0 | 0 | 0 | 0 | 0 | 0 | 0 | 0 | 0 | 0 | 0 | 0 | 0 | 0 | 0 | 0 | 0 | 0 | 0 | 0 | 0 | 0 | 0 | 0 | 0 | 0 | 0 | 0 | 0 | 0 | 0 | 0 | 0 | 0 | 0 | 0 | 0 | 0 | 0 | 0 | 0 | 0 | 0 | 0 | 0 | 0 | 0 | 0 | 0 | 0 | 0 | 0 | NO | 0 | 0 | 0 | NO | 0 | 0 | 0 | NO | 0 | 0 | 0 | 0 | 0 | 0 | NO | NO | 0 | 0 | 0 | NO | 0 | 0 | 0 | NO | NO | NO | NO | NO | NO | NO | 0 | 0 | 0 | NO | 0 | 0 | 0 | NO | 0 | 0 | 0 | NO | NO | NO | NO | NO | 0 | 0 | 0 | 0 | 0 | 0 | 0 | 0 | 0 | 0 | 0 | 0 | NO | NO | NO | NO | 0 | 0 | 0 | NO | NO | NO | NO | 0 | 0 | 0 | NO | 0 | 0 | 0 | NO | NO | NO | NO | NO | NO | NO | NO | NO | NO | NO | NO | NO | 2 | 0 | 1 | 0 | 0 | 0
HGSSA002973 | SSA | SANTA MONICA | 13 | HIDALGO | 055 | SANTIAGO DE ANAYA | 0014 | SANTA MONICA | 07 | ACTOPAN | CE | A | CS | 1 | 0 | 0 | 0 | 0 | 0 | 0 | 0 | 0 | 0 | 0 | 0 | 0 | 0 | 0 | 0 | 0 | 0 | 0 | 0 | 0 | 0 | 0 | 0 | 0 | 0 | 0 | 0 | 0 | 0 | 0 | 0 | 0 | 0 | 0 | 0 | 0 | 0 | 0 | 0 | 0 | 0 | 0 | 0 | 0 | 0 | 0 | 0 | 0 | 0 | 0 | 0 | 0 | 0 | 0 | 0 | 0 | 0 | 0 | 0 | 0 | NO | 0 | 0 | 0 | NO | 0 | 0 | 0 | NO | 0 | 0 | 0 | 0 | 0 | 0 | NO | NO | 0 | 0 | 0 | NO | 0 | 0 | 0 | NO | NO | NO | NO | NO | NO | NO | 0 | 0 | 0 | NO | 0 | 0 | 0 | NO | 0 | 0 | 0 | NO | NO | NO | NO | NO | 0 | 0 | 0 | 0 | 0 | 0 | 0 | 0 | 0 | 0 | 0 | 0 | NO | NO | NO | NO | 0 | 0 | 0 | NO | NO | NO | NO | 0 | 0 | 0 | NO | 0 | 0 | 0 | NO | NO | NO | NO | NO | NO | NO | NO | NO | NO | NO | NO | NO | 2 | 0 | 0 | 0 | 0 | 0
HGSSA002985 | SSA | YOLOTEPEC | 13 | HIDALGO | 055 | SANTIAGO DE ANAYA | 0017 | YOLOTEPEC | 07 | ACTOPAN | CE | B | CS | 1 | 0 | 0 | 0 | 0 | 0 | 0 | 0 | 0 | 0 | 0 | 0 | 0 | 0 | 0 | 0 | 0 | 0 | 0 | 0 | 0 | 0 | 0 | 0 | 0 | 0 | 0 | 0 | 0 | 0 | 0 | 0 | 0 | 0 | 0 | 0 | 0 | 0 | 0 | 0 | 0 | 0 | 0 | 0 | 0 | 0 | 0 | 0 | 0 | 0 | 0 | 0 | 0 | 0 | 0 | 0 | 0 | 0 | 0 | 0 | 0 | NO | 0 | 0 | 0 | NO | 0 | 0 | 0 | NO | 0 | 0 | 0 | 0 | 0 | 0 | NO | NO | 0 | 0 | 0 | NO | 0 | 0 | 0 | NO | NO | NO | NO | NO | NO | NO | 0 | 0 | 0 | NO | 0 | 0 | 0 | NO | 0 | 0 | 0 | NO | NO | NO | NO | NO | 0 | 0 | 0 | 0 | 0 | 0 | 0 | 0 | 0 | 0 | 0 | 0 | NO | NO | NO | NO | 0 | 0 | 0 | NO | NO | NO | NO | 0 | 0 | 0 | NO | 0 | 0 | 0 | NO | NO | NO | NO | NO | SI | NO | NO | NO | SI | NO | NO | NO | 4 | 0 | 2 | 0 | 0 | 0
HGSSA002990 | SSA | SANTIAGO TULANTEPEC DE LUGO GUERRERO | 13 | HIDALGO | 056 | SANTIAGO TULANTEPEC DE LUGO GUERRERO | 0001 | SANTIAGO TULANTEPEC | 02 | TULANCINGO DE BRAVO | CE | F | CS | 1 | 0 | 0 | 0 | 0 | 0 | 0 | 0 | 0 | 0 | 0 | 0 | 0 | 0 | 0 | 0 | 0 | 0 | 0 | 0 | 0 | 0 | 0 | 0 | 0 | 0 | 0 | 0 | 0 | 0 | 0 | 0 | 0 | 0 | 0 | 0 | 0 | 0 | 0 | 0 | 0 | 0 | 0 | 0 | 0 | 0 | 0 | 0 | 0 | 0 | 0 | 0 | 0 | 0 | 0 | 0 | 0 | 0 | 0 | 0 | 0 | NO | 0 | 0 | 0 | NO | 0 | 0 | 0 | NO | 0 | 0 | 0 | 0 | 0 | 0 | NO | NO | 0 | 0 | 0 | NO | 0 | 0 | 0 | NO | NO | NO | NO | NO | NO | NO | 0 | 0 | 0 | NO | 0 | 0 | 0 | NO | 0 | 0 | 0 | NO | NO | NO | NO | NO | 0 | 0 | 0 | 0 | 0 | 0 | 0 | 0 | 0 | 0 | 0 | 0 | NO | NO | NO | NO | 0 | 0 | 0 | NO | NO | NO | NO | 0 | 0 | 0 | NO | 0 | 0 | 0 | NO | NO | NO | NO | NO | NO | NO | NO | NO | NO | NO | NO | NO | 4 | 0 | 0 | 0 | 0 | 0
HGSSA003002 | SSA | EL PEDREGAL DE SAN JOSE | 13 | HIDALGO | 056 | SANTIAGO TULANTEPEC DE LUGO GUERRERO | 0005 | EL PEDREGAL DE SAN JOSE | 02 | TULANCINGO DE BRAVO | CE | D | CS | 1 | 0 | 0 | 0 | 0 | 0 | 0 | 0 | 0 | 0 | 0 | 0 | 0 | 0 | 0 | 0 | 0 | 0 | 0 | 0 | 0 | 0 | 0 | 0 | 0 | 0 | 0 | 0 | 0 | 0 | 0 | 0 | 0 | 0 | 0 | 0 | 0 | 0 | 0 | 0 | 0 | 0 | 0 | 0 | 0 | 0 | 0 | 0 | 0 | 0 | 0 | 0 | 0 | 0 | 0 | 0 | 0 | 0 | 0 | 0 | 0 | NO | 0 | 0 | 0 | NO | 0 | 0 | 0 | NO | 0 | 0 | 0 | 0 | 0 | 0 | NO | NO | 0 | 0 | 0 | NO | 0 | 0 | 0 | NO | NO | NO | NO | NO | NO | NO | 0 | 0 | 0 | NO | 0 | 0 | 0 | NO | 0 | 0 | 0 | NO | NO | NO | NO | NO | 0 | 0 | 0 | 0 | 0 | 0 | 0 | 0 | 0 | 0 | 0 | 0 | NO | NO | NO | NO | 0 | 0 | 0 | NO | NO | NO | NO | 0 | 0 | 0 | NO | 0 | 0 | 0 | NO | NO | NO | NO | NO | NO | NO | NO | NO | NO | NO | NO | NO | 1 | 0 | 0 | 0 | 0 | 0
HGSSA003014 | SSA | SINGUILUCAN | 13 | HIDALGO | 057 | SINGUILUCAN | 0001 | SINGUILUCAN | 02 | TULANCINGO DE BRAVO | CE | F | CS | 1 | 0 | 0 | 0 | 0 | 0 | 0 | 0 | 0 | 0 | 0 | 0 | 0 | 0 | 0 | 0 | 0 | 0 | 0 | 0 | 0 | 0 | 0 | 0 | 0 | 0 | 0 | 0 | 0 | 0 | 0 | 0 | 0 | 0 | 0 | 0 | 0 | 0 | 0 | 0 | 0 | 0 | 0 | 0 | 0 | 0 | 0 | 0 | 0 | 0 | 0 | 0 | 0 | 0 | 0 | 0 | 0 | 0 | 0 | 0 | 0 | NO | 0 | 0 | 0 | NO | 0 | 0 | 0 | NO | 0 | 0 | 0 | 0 | 0 | 0 | NO | NO | 0 | 0 | 0 | NO | 0 | 0 | 0 | NO | NO | NO | NO | NO | NO | NO | 0 | 0 | 0 | NO | 0 | 0 | 0 | NO | 0 | 0 | 0 | NO | NO | NO | NO | NO | 0 | 0 | 0 | 0 | 0 | 0 | 0 | 0 | 0 | 0 | 0 | 0 | NO | NO | NO | NO | 0 | 0 | 0 | NO | NO | NO | NO | 0 | 0 | 0 | NO | 0 | 0 | 0 | NO | NO | NO | NO | NO | NO | NO | NO | NO | NO | NO | NO | NO | 5 | 0 | 5 | 0 | 0 | 0
HGSSA003026 | SSA | MATIAS RODRIGUEZ | 13 | HIDALGO | 057 | SINGUILUCAN | 0014 | MATIAS RODRIGUEZ | 02 | TULANCINGO DE BRAVO | CE | A | CS | 1 | 0 | 0 | 0 | 0 | 0 | 0 | 0 | 0 | 0 | 0 | 0 | 0 | 0 | 0 | 0 | 0 | 0 | 0 | 0 | 0 | 0 | 0 | 0 | 0 | 0 | 0 | 0 | 0 | 0 | 0 | 0 | 0 | 0 | 0 | 0 | 0 | 0 | 0 | 0 | 0 | 0 | 0 | 0 | 0 | 0 | 0 | 0 | 0 | 0 | 0 | 0 | 0 | 0 | 0 | 0 | 0 | 0 | 0 | 0 | 0 | NO | 0 | 0 | 0 | NO | 0 | 0 | 0 | NO | 0 | 0 | 0 | 0 | 0 | 0 | NO | NO | 0 | 0 | 0 | NO | 0 | 0 | 0 | NO | NO | NO | NO | NO | NO | NO | 0 | 0 | 0 | NO | 0 | 0 | 0 | NO | 0 | 0 | 0 | NO | NO | NO | NO | NO | 0 | 0 | 0 | 0 | 0 | 0 | 0 | 0 | 0 | 0 | 0 | 0 | NO | NO | NO | NO | 0 | 0 | 0 | NO | NO | NO | NO | 0 | 0 | 0 | NO | 0 | 0 | 0 | NO | NO | NO | NO | NO | NO | NO | NO | NO | NO | NO | NO | NO | 2 | 0 | 0 | 0 | 0 | 0
HGSSA003031 | SSA | PLUTARCO ELIAS CALLES | 13 | HIDALGO | 057 | SINGUILUCAN | 0018 | PLUTARCO ELIAS CALLES | 02 | TULANCINGO DE BRAVO | CE | B | CS | 1 | 0 | 0 | 0 | 0 | 0 | 0 | 0 | 0 | 0 | 0 | 0 | 0 | 0 | 0 | 0 | 0 | 0 | 0 | 0 | 0 | 0 | 0 | 0 | 0 | 0 | 0 | 0 | 0 | 0 | 0 | 0 | 0 | 0 | 0 | 0 | 0 | 0 | 0 | 0 | 0 | 0 | 0 | 0 | 0 | 0 | 0 | 0 | 0 | 0 | 0 | 0 | 0 | 0 | 0 | 0 | 0 | 0 | 0 | 0 | 0 | NO | 0 | 0 | 0 | NO | 0 | 0 | 0 | NO | 0 | 0 | 0 | 0 | 0 | 0 | NO | NO | 0 | 0 | 0 | NO | 0 | 0 | 0 | NO | NO | NO | NO | NO | NO | NO | 0 | 0 | 0 | NO | 0 | 0 | 0 | NO | 0 | 0 | 0 | NO | NO | NO | NO | NO | 0 | 0 | 0 | 0 | 0 | 0 | 0 | 0 | 0 | 0 | 0 | 0 | NO | NO | NO | NO | 0 | 0 | 0 | NO | NO | NO | NO | 0 | 0 | 0 | NO | 0 | 0 | 0 | NO | NO | NO | NO | NO | NO | NO | NO | NO | NO | NO | NO | NO | 1 | 0 | 1 | 0 | 0 | 0
HGSSA003043 | SSA | TASQUILLO | 13 | HIDALGO | 058 | TASQUILLO | 0001 | TASQUILLO | 08 | IXMIQUILPAN | CE | F | CS | 1 | 0 | 0 | 0 | 0 | 0 | 0 | 0 | 0 | 0 | 0 | 0 | 0 | 0 | 0 | 0 | 0 | 0 | 0 | 0 | 0 | 0 | 0 | 0 | 0 | 0 | 0 | 0 | 0 | 0 | 0 | 0 | 0 | 0 | 0 | 0 | 0 | 0 | 0 | 0 | 0 | 0 | 0 | 0 | 0 | 0 | 0 | 0 | 0 | 0 | 0 | 0 | 0 | 0 | 0 | 0 | 0 | 0 | 0 | 0 | 0 | NO | 0 | 0 | 0 | NO | 0 | 0 | 0 | NO | 0 | 0 | 0 | 0 | 0 | 0 | NO | NO | 0 | 0 | 0 | NO | 0 | 0 | 0 | NO | NO | NO | NO | NO | NO | NO | 0 | 0 | 0 | NO | 0 | 0 | 0 | NO | 0 | 0 | 0 | NO | NO | NO | NO | NO | 0 | 0 | 0 | 0 | 0 | 0 | 0 | 0 | 0 | 0 | 0 | 0 | NO | NO | NO | NO | 0 | 0 | 0 | NO | NO | NO | NO | 0 | 0 | 0 | NO | 0 | 0 | 0 | NO | NO | NO | NO | NO | NO | NO | NO | NO | NO | NO | NO | NO | 4 | 0 | 1 | 0 | 0 | 0
HGSSA003055 | SSA | CANDELARIA | 13 | HIDALGO | 058 | TASQUILLO | 0006 | CANDELARIA | 08 | IXMIQUILPAN | CE | A | CS | 1 | 0 | 0 | 0 | 0 | 0 | 0 | 0 | 0 | 0 | 0 | 0 | 0 | 0 | 0 | 0 | 0 | 0 | 0 | 0 | 0 | 0 | 0 | 0 | 0 | 0 | 0 | 0 | 0 | 0 | 0 | 0 | 0 | 0 | 0 | 0 | 0 | 0 | 0 | 0 | 0 | 0 | 0 | 0 | 0 | 0 | 0 | 0 | 0 | 0 | 0 | 0 | 0 | 0 | 0 | 0 | 0 | 0 | 0 | 0 | 0 | NO | 0 | 0 | 0 | NO | 0 | 0 | 0 | NO | 0 | 0 | 0 | 0 | 0 | 0 | NO | NO | 0 | 0 | 0 | NO | 0 | 0 | 0 | NO | NO | NO | NO | NO | NO | NO | 0 | 0 | 0 | NO | 0 | 0 | 0 | NO | 0 | 0 | 0 | NO | NO | NO | NO | NO | 0 | 0 | 0 | 0 | 0 | 0 | 0 | 0 | 0 | 0 | 0 | 0 | NO | NO | NO | NO | 0 | 0 | 0 | NO | NO | NO | NO | 0 | 0 | 0 | NO | 0 | 0 | 0 | NO | NO | NO | NO | NO | NO | NO | NO | NO | NO | NO | NO | NO | 1 | 0 | 1 | 0 | 0 | 0
HGSSA003060 | SSA | DANGHU | 13 | HIDALGO | 058 | TASQUILLO | 0009 | DANGHU | 08 | IXMIQUILPAN | CE | A | CS | 1 | 0 | 0 | 0 | 0 | 0 | 0 | 0 | 0 | 0 | 0 | 0 | 0 | 0 | 0 | 0 | 0 | 0 | 0 | 0 | 0 | 0 | 0 | 0 | 0 | 0 | 0 | 0 | 0 | 0 | 0 | 0 | 0 | 0 | 0 | 0 | 0 | 0 | 0 | 0 | 0 | 0 | 0 | 0 | 0 | 0 | 0 | 0 | 0 | 0 | 0 | 0 | 0 | 0 | 0 | 0 | 0 | 0 | 0 | 0 | 0 | NO | 0 | 0 | 0 | NO | 0 | 0 | 0 | NO | 0 | 0 | 0 | 0 | 0 | 0 | NO | NO | 0 | 0 | 0 | NO | 0 | 0 | 0 | NO | NO | NO | NO | NO | NO | NO | 0 | 0 | 0 | NO | 0 | 0 | 0 | NO | 0 | 0 | 0 | NO | NO | NO | NO | NO | 0 | 0 | 0 | 0 | 0 | 0 | 0 | 0 | 0 | 0 | 0 | 0 | NO | NO | NO | NO | 0 | 0 | 0 | NO | NO | NO | NO | 0 | 0 | 0 | NO | 0 | 0 | 0 | NO | NO | NO | NO | NO | NO | NO | NO | NO | NO | NO | NO | NO | 1 | 0 | 1 | 0 | 0 | 0
HGSSA003072 | SSA | TECOZAUTLA | 13 | HIDALGO | 059 | TECOZAUTLA | 0001 | TECOZAUTLA | 11 | HUICHAPAN | CE | F | CS | 1 | 0 | 0 | 0 | 0 | 0 | 0 | 0 | 0 | 0 | 0 | 0 | 0 | 0 | 0 | 0 | 0 | 0 | 0 | 0 | 0 | 0 | 0 | 0 | 0 | 0 | 0 | 0 | 0 | 0 | 0 | 0 | 0 | 0 | 0 | 0 | 0 | 0 | 0 | 0 | 0 | 0 | 0 | 0 | 0 | 0 | 0 | 0 | 0 | 0 | 0 | 0 | 0 | 0 | 0 | 0 | 0 | 0 | 0 | 0 | 0 | NO | 0 | 0 | 0 | NO | 0 | 0 | 0 | NO | 0 | 0 | 0 | 0 | 0 | 0 | NO | NO | 0 | 0 | 0 | NO | 0 | 0 | 0 | NO | NO | NO | NO | NO | NO | NO | 0 | 0 | 0 | NO | 0 | 0 | 0 | NO | 0 | 0 | 0 | NO | NO | NO | NO | NO | 0 | 0 | 0 | 0 | 0 | 0 | 0 | 0 | 0 | 0 | 0 | 0 | NO | NO | NO | NO | 0 | 0 | 0 | NO | NO | NO | NO | 0 | 0 | 0 | NO | 0 | 0 | 0 | NO | NO | NO | NO | NO | NO | NO | NO | NO | NO | NO | NO | NO | 4 | 0 | 6 | 0 | 0 | 0
HGSSA003084 | SSA | LA MESILLA | 13 | HIDALGO | 059 | TECOZAUTLA | 0019 | LA MESILLA | 11 | HUICHAPAN | CE | A | CS | 1 | 0 | 0 | 0 | 0 | 0 | 0 | 0 | 0 | 0 | 0 | 0 | 0 | 0 | 0 | 0 | 0 | 0 | 0 | 0 | 0 | 0 | 0 | 0 | 0 | 0 | 0 | 0 | 0 | 0 | 0 | 0 | 0 | 0 | 0 | 0 | 0 | 0 | 0 | 0 | 0 | 0 | 0 | 0 | 0 | 0 | 0 | 0 | 0 | 0 | 0 | 0 | 0 | 0 | 0 | 0 | 0 | 0 | 0 | 0 | 0 | NO | 0 | 0 | 0 | NO | 0 | 0 | 0 | NO | 0 | 0 | 0 | 0 | 0 | 0 | NO | NO | 0 | 0 | 0 | NO | 0 | 0 | 0 | NO | NO | NO | NO | NO | NO | NO | 0 | 0 | 0 | NO | 0 | 0 | 0 | NO | 0 | 0 | 0 | NO | NO | NO | NO | NO | 0 | 0 | 0 | 0 | 0 | 0 | 0 | 0 | 0 | 0 | 0 | 0 | NO | NO | NO | NO | 0 | 0 | 0 | NO | NO | NO | NO | 0 | 0 | 0 | NO | 0 | 0 | 0 | NO | NO | NO | NO | NO | NO | NO | NO | NO | NO | NO | NO | NO | 1 | 0 | 0 | 0 | 0 | 0
HGSSA003096 | SSA | EL SALTO | 13 | HIDALGO | 059 | TECOZAUTLA | 0028 | EL SALTO | 11 | HUICHAPAN | CE | A | CS | 1 | 0 | 0 | 0 | 0 | 0 | 0 | 0 | 0 | 0 | 0 | 0 | 0 | 0 | 0 | 0 | 0 | 0 | 0 | 0 | 0 | 0 | 0 | 0 | 0 | 0 | 0 | 0 | 0 | 0 | 0 | 0 | 0 | 0 | 0 | 0 | 0 | 0 | 0 | 0 | 0 | 0 | 0 | 0 | 0 | 0 | 0 | 0 | 0 | 0 | 0 | 0 | 0 | 0 | 0 | 0 | 0 | 0 | 0 | 0 | 0 | NO | 0 | 0 | 0 | NO | 0 | 0 | 0 | NO | 0 | 0 | 0 | 0 | 0 | 0 | NO | NO | 0 | 0 | 0 | NO | 0 | 0 | 0 | NO | NO | NO | NO | NO | NO | NO | 0 | 0 | 0 | NO | 0 | 0 | 0 | NO | 0 | 0 | 0 | NO | NO | NO | NO | NO | 0 | 0 | 0 | 0 | 0 | 0 | 0 | 0 | 0 | 0 | 0 | 0 | NO | NO | NO | NO | 0 | 0 | 0 | NO | NO | NO | NO | 0 | 0 | 0 | NO | 0 | 0 | 0 | NO | NO | NO | NO | NO | NO | NO | NO | NO | NO | NO | NO | NO | 1 | 0 | 0 | 0 | 0 | 0
HGSSA003101 | SSA | SAN ANTONIO | 13 | HIDALGO | 059 | TECOZAUTLA | 0029 | SAN ANTONIO | 11 | HUICHAPAN | CE | B | CS | 1 | 0 | 0 | 0 | 0 | 0 | 0 | 0 | 0 | 0 | 0 | 0 | 0 | 0 | 0 | 0 | 0 | 0 | 0 | 0 | 0 | 0 | 0 | 0 | 0 | 0 | 0 | 0 | 0 | 0 | 0 | 0 | 0 | 0 | 0 | 0 | 0 | 0 | 0 | 0 | 0 | 0 | 0 | 0 | 0 | 0 | 0 | 0 | 0 | 0 | 0 | 0 | 0 | 0 | 0 | 0 | 0 | 0 | 0 | 0 | 0 | NO | 0 | 0 | 0 | NO | 0 | 0 | 0 | NO | 0 | 0 | 0 | 0 | 0 | 0 | NO | NO | 0 | 0 | 0 | NO | 0 | 0 | 0 | NO | NO | NO | NO | NO | NO | NO | 0 | 0 | 0 | NO | 0 | 0 | 0 | NO | 0 | 0 | 0 | NO | NO | NO | NO | NO | 0 | 0 | 0 | 0 | 0 | 0 | 0 | 0 | 0 | 0 | 0 | 0 | NO | NO | NO | NO | 0 | 0 | 0 | NO | NO | NO | NO | 0 | 0 | 0 | NO | 0 | 0 | 0 | NO | NO | NO | NO | NO | NO | NO | NO | NO | NO | NO | NO | NO | 1 | 0 | 1 | 0 | 0 | 0
HGSSA003113 | SSA | SAN FRANCISCO | 13 | HIDALGO | 059 | TECOZAUTLA | 0030 | SAN FRANCISCO | 11 | HUICHAPAN | CE | A | CS | 1 | 0 | 0 | 0 | 0 | 0 | 0 | 0 | 0 | 0 | 0 | 0 | 0 | 0 | 0 | 0 | 0 | 0 | 0 | 0 | 0 | 0 | 0 | 0 | 0 | 0 | 0 | 0 | 0 | 0 | 0 | 0 | 0 | 0 | 0 | 0 | 0 | 0 | 0 | 0 | 0 | 0 | 0 | 0 | 0 | 0 | 0 | 0 | 0 | 0 | 0 | 0 | 0 | 0 | 0 | 0 | 0 | 0 | 0 | 0 | 0 | NO | 0 | 0 | 0 | NO | 0 | 0 | 0 | NO | 0 | 0 | 0 | 0 | 0 | 0 | NO | NO | 0 | 0 | 0 | NO | 0 | 0 | 0 | NO | NO | NO | NO | NO | NO | NO | 0 | 0 | 0 | NO | 0 | 0 | 0 | NO | 0 | 0 | 0 | NO | NO | NO | NO | NO | 0 | 0 | 0 | 0 | 0 | 0 | 0 | 0 | 0 | 0 | 0 | 0 | NO | NO | NO | NO | 0 | 0 | 0 | NO | NO | NO | NO | 0 | 0 | 0 | NO | 0 | 0 | 0 | NO | NO | NO | NO | NO | NO | NO | NO | NO | NO | NO | NO | NO | 1 | 0 | 0 | 0 | 0 | 0
HGSSA003125 | SSA | SAN JOAQUIN | 13 | HIDALGO | 059 | TECOZAUTLA | 0031 | SAN JOAQUIN | 11 | HUICHAPAN | CE | A | CS | 1 | 0 | 0 | 0 | 0 | 0 | 0 | 0 | 0 | 0 | 0 | 0 | 0 | 0 | 0 | 0 | 0 | 0 | 0 | 0 | 0 | 0 | 0 | 0 | 0 | 0 | 0 | 0 | 0 | 0 | 0 | 0 | 0 | 0 | 0 | 0 | 0 | 0 | 0 | 0 | 0 | 0 | 0 | 0 | 0 | 0 | 0 | 0 | 0 | 0 | 0 | 0 | 0 | 0 | 0 | 0 | 0 | 0 | 0 | 0 | 0 | NO | 0 | 0 | 0 | NO | 0 | 0 | 0 | NO | 0 | 0 | 0 | 0 | 0 | 0 | NO | NO | 0 | 0 | 0 | NO | 0 | 0 | 0 | NO | NO | NO | NO | NO | NO | NO | 0 | 0 | 0 | NO | 0 | 0 | 0 | NO | 0 | 0 | 0 | NO | NO | NO | NO | NO | 0 | 0 | 0 | 0 | 0 | 0 | 0 | 0 | 0 | 0 | 0 | 0 | NO | NO | NO | NO | 0 | 0 | 0 | NO | NO | NO | NO | 0 | 0 | 0 | NO | 0 | 0 | 0 | NO | NO | NO | NO | NO | NO | NO | NO | NO | NO | NO | NO | NO | 1 | 0 | 0 | 0 | 0 | 0
HGSSA003130 | SSA | SAN MIGUEL CALTEPANTLA | 13 | HIDALGO | 059 | TECOZAUTLA | 0033 | SAN MIGUEL CALTEPANTLA | 11 | HUICHAPAN | CE | A | CS | 1 | 0 | 0 | 0 | 0 | 0 | 0 | 0 | 0 | 0 | 0 | 0 | 0 | 0 | 0 | 0 | 0 | 0 | 0 | 0 | 0 | 0 | 0 | 0 | 0 | 0 | 0 | 0 | 0 | 0 | 0 | 0 | 0 | 0 | 0 | 0 | 0 | 0 | 0 | 0 | 0 | 0 | 0 | 0 | 0 | 0 | 0 | 0 | 0 | 0 | 0 | 0 | 0 | 0 | 0 | 0 | 0 | 0 | 0 | 0 | 0 | NO | 0 | 0 | 0 | NO | 0 | 0 | 0 | NO | 0 | 0 | 0 | 0 | 0 | 0 | NO | NO | 0 | 0 | 0 | NO | 0 | 0 | 0 | NO | NO | NO | NO | NO | NO | NO | 0 | 0 | 0 | NO | 0 | 0 | 0 | NO | 0 | 0 | 0 | NO | NO | NO | NO | NO | 0 | 0 | 0 | 0 | 0 | 0 | 0 | 0 | 0 | 0 | 0 | 0 | NO | NO | NO | NO | 0 | 0 | 0 | NO | NO | NO | NO | 0 | 0 | 0 | NO | 0 | 0 | 0 | NO | NO | NO | NO | NO | NO | NO | NO | NO | NO | NO | NO | NO | 1 | 0 | 4 | 0 | 0 | 0
HGSSA003142 | SSA | UXDEJHE | 13 | HIDALGO | 059 | TECOZAUTLA | 0036 | UXDEJHE | 11 | HUICHAPAN | CE | A | CS | 1 | 0 | 0 | 0 | 0 | 0 | 0 | 0 | 0 | 0 | 0 | 0 | 0 | 0 | 0 | 0 | 0 | 0 | 0 | 0 | 0 | 0 | 0 | 0 | 0 | 0 | 0 | 0 | 0 | 0 | 0 | 0 | 0 | 0 | 0 | 0 | 0 | 0 | 0 | 0 | 0 | 0 | 0 | 0 | 0 | 0 | 0 | 0 | 0 | 0 | 0 | 0 | 0 | 0 | 0 | 0 | 0 | 0 | 0 | 0 | 0 | NO | 0 | 0 | 0 | NO | 0 | 0 | 0 | NO | 0 | 0 | 0 | 0 | 0 | 0 | NO | NO | 0 | 0 | 0 | NO | 0 | 0 | 0 | NO | NO | NO | NO | NO | NO | NO | 0 | 0 | 0 | NO | 0 | 0 | 0 | NO | 0 | 0 | 0 | NO | NO | NO | NO | NO | 0 | 0 | 0 | 0 | 0 | 0 | 0 | 0 | 0 | 0 | 0 | 0 | NO | NO | NO | NO | 0 | 0 | 0 | NO | NO | NO | NO | 0 | 0 | 0 | NO | 0 | 0 | 0 | NO | NO | NO | NO | NO | NO | NO | NO | NO | NO | NO | NO | NO | 1 | 0 | 0 | 0 | 0 | 0
HGSSA003154 | SSA | TENANGO DE DORIA | 13 | HIDALGO | 060 | TENANGO DE DORIA | 0001 | TENANGO DE DORIA | 02 | TULANCINGO DE BRAVO | CE | F | CS | 1 | 0 | 0 | 0 | 0 | 0 | 0 | 0 | 0 | 0 | 0 | 0 | 0 | 0 | 0 | 0 | 0 | 0 | 0 | 0 | 0 | 0 | 0 | 0 | 0 | 0 | 0 | 0 | 0 | 0 | 0 | 0 | 0 | 0 | 0 | 0 | 0 | 0 | 0 | 0 | 0 | 0 | 0 | 0 | 0 | 0 | 0 | 0 | 0 | 0 | 0 | 0 | 0 | 0 | 0 | 0 | 0 | 0 | 0 | 0 | 0 | NO | 0 | 0 | 0 | NO | 0 | 0 | 0 | NO | 0 | 0 | 0 | 0 | 0 | 0 | NO | NO | 0 | 0 | 0 | NO | 0 | 0 | 0 | NO | NO | NO | NO | NO | NO | NO | 0 | 0 | 0 | NO | 0 | 0 | 0 | NO | 0 | 0 | 0 | NO | NO | NO | NO | NO | 0 | 0 | 0 | 0 | 0 | 0 | 0 | 0 | 0 | 0 | 0 | 0 | NO | NO | NO | NO | 0 | 0 | 0 | NO | NO | NO | NO | 0 | 0 | 0 | NO | 0 | 0 | 0 | NO | NO | NO | NO | NO | NO | NO | NO | NO | SI | NO | NO | NO | 4 | 0 | 8 | 0 | 1 | 0
HGSSA003166 | SSA | EL BOPO | 13 | HIDALGO | 060 | TENANGO DE DORIA | 0004 | EL BOPO | 02 | TULANCINGO DE BRAVO | CE | A | CS | 1 | 0 | 0 | 0 | 0 | 0 | 0 | 0 | 0 | 0 | 0 | 0 | 0 | 0 | 0 | 0 | 0 | 0 | 0 | 0 | 0 | 0 | 0 | 0 | 0 | 0 | 0 | 0 | 0 | 0 | 0 | 0 | 0 | 0 | 0 | 0 | 0 | 0 | 0 | 0 | 0 | 0 | 0 | 0 | 0 | 0 | 0 | 0 | 0 | 0 | 0 | 0 | 0 | 0 | 0 | 0 | 0 | 0 | 0 | 0 | 0 | NO | 0 | 0 | 0 | NO | 0 | 0 | 0 | NO | 0 | 0 | 0 | 0 | 0 | 0 | NO | NO | 0 | 0 | 0 | NO | 0 | 0 | 0 | NO | NO | NO | NO | NO | NO | NO | 0 | 0 | 0 | NO | 0 | 0 | 0 | NO | 0 | 0 | 0 | NO | NO | NO | NO | NO | 0 | 0 | 0 | 0 | 0 | 0 | 0 | 0 | 0 | 0 | 0 | 0 | NO | NO | NO | NO | 0 | 0 | 0 | NO | NO | NO | NO | 0 | 0 | 0 | NO | 0 | 0 | 0 | NO | NO | NO | NO | NO | NO | NO | NO | NO | NO | NO | NO | NO | 1 | 0 | 0 | 0 | 0 | 0
HGSSA003171 | SSA | SAN PABLO EL GRANDE | 13 | HIDALGO | 060 | TENANGO DE DORIA | 0035 | SAN PABLO EL GRANDE | 02 | TULANCINGO DE BRAVO | CE | A | CS | 1 | 0 | 0 | 0 | 0 | 0 | 0 | 0 | 0 | 0 | 0 | 0 | 0 | 0 | 0 | 0 | 0 | 0 | 0 | 0 | 0 | 0 | 0 | 0 | 0 | 0 | 0 | 0 | 0 | 0 | 0 | 0 | 0 | 0 | 0 | 0 | 0 | 0 | 0 | 0 | 0 | 0 | 0 | 0 | 0 | 0 | 0 | 0 | 0 | 0 | 0 | 0 | 0 | 0 | 0 | 0 | 0 | 0 | 0 | 0 | 0 | NO | 0 | 0 | 0 | NO | 0 | 0 | 0 | NO | 0 | 0 | 0 | 0 | 0 | 0 | NO | NO | 0 | 0 | 0 | NO | 0 | 0 | 0 | NO | NO | NO | NO | NO | NO | NO | 0 | 0 | 0 | NO | 0 | 0 | 0 | NO | 0 | 0 | 0 | NO | NO | NO | NO | NO | 0 | 0 | 0 | 0 | 0 | 0 | 0 | 0 | 0 | 0 | 0 | 0 | NO | NO | NO | NO | 0 | 0 | 0 | NO | NO | NO | NO | 0 | 0 | 0 | NO | 0 | 0 | 0 | NO | NO | NO | NO | NO | NO | NO | NO | NO | NO | NO | NO | NO | 1 | 0 | 0 | 0 | 0 | 0
HGSSA003183 | SSA | SANTA MARIA TEMAXCALAPA | 13 | HIDALGO | 060 | TENANGO DE DORIA | 0036 | SANTA MARIA TEMAXCALAPA | 02 | TULANCINGO DE BRAVO | CE | A | CS | 1 | 0 | 0 | 0 | 0 | 0 | 0 | 0 | 0 | 0 | 0 | 0 | 0 | 0 | 0 | 0 | 0 | 0 | 0 | 0 | 0 | 0 | 0 | 0 | 0 | 0 | 0 | 0 | 0 | 0 | 0 | 0 | 0 | 0 | 0 | 0 | 0 | 0 | 0 | 0 | 0 | 0 | 0 | 0 | 0 | 0 | 0 | 0 | 0 | 0 | 0 | 0 | 0 | 0 | 0 | 0 | 0 | 0 | 0 | 0 | 0 | NO | 0 | 0 | 0 | NO | 0 | 0 | 0 | NO | 0 | 0 | 0 | 0 | 0 | 0 | NO | NO | 0 | 0 | 0 | NO | 0 | 0 | 0 | NO | NO | NO | NO | NO | NO | NO | 0 | 0 | 0 | NO | 0 | 0 | 0 | NO | 0 | 0 | 0 | NO | NO | NO | NO | NO | 0 | 0 | 0 | 0 | 0 | 0 | 0 | 0 | 0 | 0 | 0 | 0 | NO | NO | NO | NO | 0 | 0 | 0 | NO | NO | NO | NO | 0 | 0 | 0 | NO | 0 | 0 | 0 | NO | NO | NO | NO | NO | NO | NO | NO | NO | NO | NO | NO | NO | 1 | 0 | 0 | 0 | 0 | 0
HGSSA003200 | SSA | LOS CIDES | 13 | HIDALGO | 061 | TEPEAPULCO | 0003 | LOS CIDES | 10 | APAN | CE | A | CS | 1 | 0 | 0 | 0 | 0 | 0 | 0 | 0 | 0 | 0 | 0 | 0 | 0 | 0 | 0 | 0 | 0 | 0 | 0 | 0 | 0 | 0 | 0 | 0 | 0 | 0 | 0 | 0 | 0 | 0 | 0 | 0 | 0 | 0 | 0 | 0 | 0 | 0 | 0 | 0 | 0 | 0 | 0 | 0 | 0 | 0 | 0 | 0 | 0 | 0 | 0 | 0 | 0 | 0 | 0 | 0 | 0 | 0 | 0 | 0 | 0 | NO | 0 | 0 | 0 | NO | 0 | 0 | 0 | NO | 0 | 0 | 0 | 0 | 0 | 0 | NO | NO | 0 | 0 | 0 | NO | 0 | 0 | 0 | NO | NO | NO | NO | NO | NO | NO | 0 | 0 | 0 | NO | 0 | 0 | 0 | NO | 0 | 0 | 0 | NO | NO | NO | NO | NO | 0 | 0 | 0 | 0 | 0 | 0 | 0 | 0 | 0 | 0 | 0 | 0 | NO | NO | NO | NO | 0 | 0 | 0 | NO | NO | NO | NO | 0 | 0 | 0 | NO | 0 | 0 | 0 | NO | NO | NO | NO | NO | NO | NO | NO | NO | NO | NO | NO | NO | 2 | 0 | 1 | 0 | 1 | 0
HGSSA003212 | SSA | IROLO | 13 | HIDALGO | 061 | TEPEAPULCO | 0007 | IROLO | 10 | APAN | CE | A | CS | 1 | 0 | 0 | 0 | 0 | 0 | 0 | 0 | 0 | 0 | 0 | 0 | 0 | 0 | 0 | 0 | 0 | 0 | 0 | 0 | 0 | 0 | 0 | 0 | 0 | 0 | 0 | 0 | 0 | 0 | 0 | 0 | 0 | 0 | 0 | 0 | 0 | 0 | 0 | 0 | 0 | 0 | 0 | 0 | 0 | 0 | 0 | 0 | 0 | 0 | 0 | 0 | 0 | 0 | 0 | 0 | 0 | 0 | 0 | 0 | 0 | NO | 0 | 0 | 0 | NO | 0 | 0 | 0 | NO | 0 | 0 | 0 | 0 | 0 | 0 | NO | NO | 0 | 0 | 0 | NO | 0 | 0 | 0 | NO | NO | NO | NO | NO | NO | NO | 0 | 0 | 0 | NO | 0 | 0 | 0 | NO | 0 | 0 | 0 | NO | NO | NO | NO | NO | 0 | 0 | 0 | 0 | 0 | 0 | 0 | 0 | 0 | 0 | 0 | 0 | NO | NO | NO | NO | 0 | 0 | 0 | NO | NO | NO | NO | 0 | 0 | 0 | NO | 0 | 0 | 0 | NO | NO | NO | NO | NO | NO | NO | NO | NO | NO | NO | NO | NO | 2 | 0 | 0 | 0 | 1 | 0
HGSSA003224 | SSA | SAN MIGUEL ALLENDE | 13 | HIDALGO | 061 | TEPEAPULCO | 0011 | SAN MIGUEL ALLENDE | 10 | APAN | CE | A | CS | 1 | 0 | 0 | 0 | 0 | 0 | 0 | 0 | 0 | 0 | 0 | 0 | 0 | 0 | 0 | 0 | 0 | 0 | 0 | 0 | 0 | 0 | 0 | 0 | 0 | 0 | 0 | 0 | 0 | 0 | 0 | 0 | 0 | 0 | 0 | 0 | 0 | 0 | 0 | 0 | 0 | 0 | 0 | 0 | 0 | 0 | 0 | 0 | 0 | 0 | 0 | 0 | 0 | 0 | 0 | 0 | 0 | 0 | 0 | 0 | 0 | NO | 0 | 0 | 0 | NO | 0 | 0 | 0 | NO | 0 | 0 | 0 | 0 | 0 | 0 | NO | NO | 0 | 0 | 0 | NO | 0 | 0 | 0 | NO | NO | NO | NO | NO | NO | NO | 0 | 0 | 0 | NO | 0 | 0 | 0 | NO | 0 | 0 | 0 | NO | NO | NO | NO | NO | 0 | 0 | 0 | 0 | 0 | 0 | 0 | 0 | 0 | 0 | 0 | 0 | NO | NO | NO | NO | 0 | 0 | 0 | NO | NO | NO | NO | 0 | 0 | 0 | NO | 0 | 0 | 0 | NO | NO | NO | NO | NO | NO | NO | NO | NO | NO | NO | NO | NO | 1 | 0 | 0 | 0 | 1 | 0
HGSSA003236 | SSA | TULTENGO | 13 | HIDALGO | 061 | TEPEAPULCO | 0016 | TULTENGO | 10 | APAN | CE | A | CS | 1 | 0 | 0 | 0 | 0 | 0 | 0 | 0 | 0 | 0 | 0 | 0 | 0 | 0 | 0 | 0 | 0 | 0 | 0 | 0 | 0 | 0 | 0 | 0 | 0 | 0 | 0 | 0 | 0 | 0 | 0 | 0 | 0 | 0 | 0 | 0 | 0 | 0 | 0 | 0 | 0 | 0 | 0 | 0 | 0 | 0 | 0 | 0 | 0 | 0 | 0 | 0 | 0 | 0 | 0 | 0 | 0 | 0 | 0 | 0 | 0 | NO | 0 | 0 | 0 | NO | 0 | 0 | 0 | NO | 0 | 0 | 0 | 0 | 0 | 0 | NO | NO | 0 | 0 | 0 | NO | 0 | 0 | 0 | NO | NO | NO | NO | NO | NO | NO | 0 | 0 | 0 | NO | 0 | 0 | 0 | NO | 0 | 0 | 0 | NO | NO | NO | NO | NO | 0 | 0 | 0 | 0 | 0 | 0 | 0 | 0 | 0 | 0 | 0 | 0 | NO | NO | NO | NO | 0 | 0 | 0 | NO | NO | NO | NO | 0 | 0 | 0 | NO | 0 | 0 | 0 | NO | NO | NO | NO | NO | NO | NO | NO | NO | NO | NO | NO | NO | 2 | 0 | 0 | 0 | 0 | 0
HGSSA003241 | SSA | TEPEHUACAN DE GUERRERO | 13 | HIDALGO | 062 | TEPEHUACAN DE GUERRERO | 0001 | TEPEHUACAN DE GUERRERO | 09 | ZACUALTIPAN DE ANGELES | CE | E | CS | 1 | 0 | 0 | 0 | 0 | 0 | 0 | 0 | 0 | 0 | 0 | 0 | 0 | 0 | 0 | 0 | 0 | 0 | 0 | 0 | 0 | 0 | 0 | 0 | 0 | 0 | 0 | 0 | 0 | 0 | 0 | 0 | 0 | 0 | 0 | 0 | 0 | 0 | 0 | 0 | 0 | 0 | 0 | 0 | 0 | 0 | 0 | 0 | 0 | 0 | 0 | 0 | 0 | 0 | 0 | 0 | 0 | 0 | 0 | 0 | 0 | NO | 0 | 0 | 0 | NO | 0 | 0 | 0 | NO | 0 | 0 | 0 | 0 | 0 | 0 | NO | NO | 0 | 0 | 0 | NO | 0 | 0 | 0 | NO | NO | NO | NO | NO | NO | NO | 0 | 0 | 0 | NO | 0 | 0 | 0 | NO | 0 | 0 | 0 | NO | NO | NO | NO | NO | 0 | 0 | 0 | 0 | 0 | 0 | 0 | 0 | 0 | 0 | 0 | 0 | NO | NO | NO | NO | 0 | 0 | 0 | NO | NO | NO | NO | 0 | 0 | 0 | NO | 0 | 0 | 0 | NO | NO | NO | NO | NO | NO | NO | NO | NO | NO | NO | NO | NO | 4 | 0 | 4 | 0 | 0 | 0
HGSSA003253 | SSA | ACUIMANTLA | 13 | HIDALGO | 062 | TEPEHUACAN DE GUERRERO | 0004 | ACUIMANTLA | 09 | ZACUALTIPAN DE ANGELES | CE | A | CS | 1 | 0 | 0 | 0 | 0 | 0 | 0 | 0 | 0 | 0 | 0 | 0 | 0 | 0 | 0 | 0 | 0 | 0 | 0 | 0 | 0 | 0 | 0 | 0 | 0 | 0 | 0 | 0 | 0 | 0 | 0 | 0 | 0 | 0 | 0 | 0 | 0 | 0 | 0 | 0 | 0 | 0 | 0 | 0 | 0 | 0 | 0 | 0 | 0 | 0 | 0 | 0 | 0 | 0 | 0 | 0 | 0 | 0 | 0 | 0 | 0 | NO | 0 | 0 | 0 | NO | 0 | 0 | 0 | NO | 0 | 0 | 0 | 0 | 0 | 0 | NO | NO | 0 | 0 | 0 | NO | 0 | 0 | 0 | NO | NO | NO | NO | NO | NO | NO | 0 | 0 | 0 | NO | 0 | 0 | 0 | NO | 0 | 0 | 0 | NO | NO | NO | NO | NO | 0 | 0 | 0 | 0 | 0 | 0 | 0 | 0 | 0 | 0 | 0 | 0 | NO | NO | NO | NO | 0 | 0 | 0 | NO | NO | NO | NO | 0 | 0 | 0 | NO | 0 | 0 | 0 | NO | NO | NO | NO | NO | NO | NO | NO | NO | NO | NO | NO | NO | 1 | 0 | 0 | 0 | 0 | 0
HGSSA003265 | SSA | AMOLA DE OCAMPO | 13 | HIDALGO | 062 | TEPEHUACAN DE GUERRERO | 0006 | AMOLA DE OCAMPO | 09 | ZACUALTIPAN DE ANGELES | CE | A | CS | 1 | 0 | 0 | 0 | 0 | 0 | 0 | 0 | 0 | 0 | 0 | 0 | 0 | 0 | 0 | 0 | 0 | 0 | 0 | 0 | 0 | 0 | 0 | 0 | 0 | 0 | 0 | 0 | 0 | 0 | 0 | 0 | 0 | 0 | 0 | 0 | 0 | 0 | 0 | 0 | 0 | 0 | 0 | 0 | 0 | 0 | 0 | 0 | 0 | 0 | 0 | 0 | 0 | 0 | 0 | 0 | 0 | 0 | 0 | 0 | 0 | NO | 0 | 0 | 0 | NO | 0 | 0 | 0 | NO | 0 | 0 | 0 | 0 | 0 | 0 | NO | NO | 0 | 0 | 0 | NO | 0 | 0 | 0 | NO | NO | NO | NO | NO | NO | NO | 0 | 0 | 0 | NO | 0 | 0 | 0 | NO | 0 | 0 | 0 | NO | NO | NO | NO | NO | 0 | 0 | 0 | 0 | 0 | 0 | 0 | 0 | 0 | 0 | 0 | 0 | NO | NO | NO | NO | 0 | 0 | 0 | NO | NO | NO | NO | 0 | 0 | 0 | NO | 0 | 0 | 0 | NO | NO | NO | NO | NO | NO | NO | NO | NO | NO | NO | NO | NO | 1 | 0 | 1 | 0 | 0 | 0
HGSSA003270 | SSA | AQUILASTEC | 13 | HIDALGO | 062 | TEPEHUACAN DE GUERRERO | 0007 | AQUILASTEC | 09 | ZACUALTIPAN DE ANGELES | CE | A | CS | 1 | 0 | 0 | 0 | 0 | 0 | 0 | 0 | 0 | 0 | 0 | 0 | 0 | 0 | 0 | 0 | 0 | 0 | 0 | 0 | 0 | 0 | 0 | 0 | 0 | 0 | 0 | 0 | 0 | 0 | 0 | 0 | 0 | 0 | 0 | 0 | 0 | 0 | 0 | 0 | 0 | 0 | 0 | 0 | 0 | 0 | 0 | 0 | 0 | 0 | 0 | 0 | 0 | 0 | 0 | 0 | 0 | 0 | 0 | 0 | 0 | NO | 0 | 0 | 0 | NO | 0 | 0 | 0 | NO | 0 | 0 | 0 | 0 | 0 | 0 | NO | NO | 0 | 0 | 0 | NO | 0 | 0 | 0 | NO | NO | NO | NO | NO | NO | NO | 0 | 0 | 0 | NO | 0 | 0 | 0 | NO | 0 | 0 | 0 | NO | NO | NO | NO | NO | 0 | 0 | 0 | 0 | 0 | 0 | 0 | 0 | 0 | 0 | 0 | 0 | NO | NO | NO | NO | 0 | 0 | 0 | NO | NO | NO | NO | 0 | 0 | 0 | NO | 0 | 0 | 0 | NO | NO | NO | NO | NO | NO | NO | NO | NO | NO | NO | NO | NO | 1 | 0 | 1 | 0 | 0 | 0
HGSSA003282 | SSA | SAN MIGUEL AYOTEMPA | 13 | HIDALGO | 062 | TEPEHUACAN DE GUERRERO | 0008 | SAN MIGUEL AYOTEMPA | 09 | ZACUALTIPAN DE ANGELES | CE | A | CS | 1 | 0 | 0 | 0 | 0 | 0 | 0 | 0 | 0 | 0 | 0 | 0 | 0 | 0 | 0 | 0 | 0 | 0 | 0 | 0 | 0 | 0 | 0 | 0 | 0 | 0 | 0 | 0 | 0 | 0 | 0 | 0 | 0 | 0 | 0 | 0 | 0 | 0 | 0 | 0 | 0 | 0 | 0 | 0 | 0 | 0 | 0 | 0 | 0 | 0 | 0 | 0 | 0 | 0 | 0 | 0 | 0 | 0 | 0 | 0 | 0 | NO | 0 | 0 | 0 | NO | 0 | 0 | 0 | NO | 0 | 0 | 0 | 0 | 0 | 0 | NO | NO | 0 | 0 | 0 | NO | 0 | 0 | 0 | NO | NO | NO | NO | NO | NO | NO | 0 | 0 | 0 | NO | 0 | 0 | 0 | NO | 0 | 0 | 0 | NO | NO | NO | NO | NO | 0 | 0 | 0 | 0 | 0 | 0 | 0 | 0 | 0 | 0 | 0 | 0 | NO | NO | NO | NO | 0 | 0 | 0 | NO | NO | NO | NO | 0 | 0 | 0 | NO | 0 | 0 | 0 | NO | NO | NO | NO | NO | NO | NO | NO | NO | NO | NO | NO | NO | 1 | 0 | 0 | 0 | 0 | 0
HGSSA003294 | SSA | CUAZAHUATL | 13 | HIDALGO | 062 | TEPEHUACAN DE GUERRERO | 0011 | CUAZAHUATL | 09 | ZACUALTIPAN DE ANGELES | CE | A | CS | 1 | 0 | 0 | 0 | 0 | 0 | 0 | 0 | 0 | 0 | 0 | 0 | 0 | 0 | 0 | 0 | 0 | 0 | 0 | 0 | 0 | 0 | 0 | 0 | 0 | 0 | 0 | 0 | 0 | 0 | 0 | 0 | 0 | 0 | 0 | 0 | 0 | 0 | 0 | 0 | 0 | 0 | 0 | 0 | 0 | 0 | 0 | 0 | 0 | 0 | 0 | 0 | 0 | 0 | 0 | 0 | 0 | 0 | 0 | 0 | 0 | NO | 0 | 0 | 0 | NO | 0 | 0 | 0 | NO | 0 | 0 | 0 | 0 | 0 | 0 | NO | NO | 0 | 0 | 0 | NO | 0 | 0 | 0 | NO | NO | NO | NO | NO | NO | NO | 0 | 0 | 0 | NO | 0 | 0 | 0 | NO | 0 | 0 | 0 | NO | NO | NO | NO | NO | 0 | 0 | 0 | 0 | 0 | 0 | 0 | 0 | 0 | 0 | 0 | 0 | NO | NO | NO | NO | 0 | 0 | 0 | NO | NO | NO | NO | 0 | 0 | 0 | NO | 0 | 0 | 0 | NO | NO | NO | NO | NO | NO | NO | NO | NO | NO | NO | NO | NO | 2 | 0 | 1 | 0 | 0 | 0
HGSSA003306 | SSA | PETLAPIXCA | 13 | HIDALGO | 062 | TEPEHUACAN DE GUERRERO | 0018 | PETLAPIXCA | 09 | ZACUALTIPAN DE ANGELES | CE | A | CS | 1 | 0 | 0 | 0 | 0 | 0 | 0 | 0 | 0 | 0 | 0 | 0 | 0 | 0 | 0 | 0 | 0 | 0 | 0 | 0 | 0 | 0 | 0 | 0 | 0 | 0 | 0 | 0 | 0 | 0 | 0 | 0 | 0 | 0 | 0 | 0 | 0 | 0 | 0 | 0 | 0 | 0 | 0 | 0 | 0 | 0 | 0 | 0 | 0 | 0 | 0 | 0 | 0 | 0 | 0 | 0 | 0 | 0 | 0 | 0 | 0 | NO | 0 | 0 | 0 | NO | 0 | 0 | 0 | NO | 0 | 0 | 0 | 0 | 0 | 0 | NO | NO | 0 | 0 | 0 | NO | 0 | 0 | 0 | NO | NO | NO | NO | NO | NO | NO | 0 | 0 | 0 | NO | 0 | 0 | 0 | NO | 0 | 0 | 0 | NO | NO | NO | NO | NO | 0 | 0 | 0 | 0 | 0 | 0 | 0 | 0 | 0 | 0 | 0 | 0 | NO | NO | NO | NO | 0 | 0 | 0 | NO | NO | NO | NO | 0 | 0 | 0 | NO | 0 | 0 | 0 | NO | NO | NO | NO | NO | NO | NO | NO | NO | NO | NO | NO | NO | 2 | 0 | 1 | 0 | 0 | 0
HGSSA003311 | SSA | LA REFORMA | 13 | HIDALGO | 062 | TEPEHUACAN DE GUERRERO | 0020 | LA REFORMA | 09 | ZACUALTIPAN DE ANGELES | CE | A | CS | 1 | 0 | 0 | 0 | 0 | 0 | 0 | 0 | 0 | 0 | 0 | 0 | 0 | 0 | 0 | 0 | 0 | 0 | 0 | 0 | 0 | 0 | 0 | 0 | 0 | 0 | 0 | 0 | 0 | 0 | 0 | 0 | 0 | 0 | 0 | 0 | 0 | 0 | 0 | 0 | 0 | 0 | 0 | 0 | 0 | 0 | 0 | 0 | 0 | 0 | 0 | 0 | 0 | 0 | 0 | 0 | 0 | 0 | 0 | 0 | 0 | NO | 0 | 0 | 0 | NO | 0 | 0 | 0 | NO | 0 | 0 | 0 | 0 | 0 | 0 | NO | NO | 0 | 0 | 0 | NO | 0 | 0 | 0 | NO | NO | NO | NO | NO | NO | NO | 0 | 0 | 0 | NO | 0 | 0 | 0 | NO | 0 | 0 | 0 | NO | NO | NO | NO | NO | 0 | 0 | 0 | 0 | 0 | 0 | 0 | 0 | 0 | 0 | 0 | 0 | NO | NO | NO | NO | 0 | 0 | 0 | NO | NO | NO | NO | 0 | 0 | 0 | NO | 0 | 0 | 0 | NO | NO | NO | NO | NO | NO | NO | NO | NO | NO | NO | NO | NO | 2 | 0 | 0 | 0 | 0 | 0
HGSSA003323 | SSA | TAMALA | 13 | HIDALGO | 062 | TEPEHUACAN DE GUERRERO | 0023 | TAMALA | 09 | ZACUALTIPAN DE ANGELES | CE | A | CS | 1 | 0 | 0 | 0 | 0 | 0 | 0 | 0 | 0 | 0 | 0 | 0 | 0 | 0 | 0 | 0 | 0 | 0 | 0 | 0 | 0 | 0 | 0 | 0 | 0 | 0 | 0 | 0 | 0 | 0 | 0 | 0 | 0 | 0 | 0 | 0 | 0 | 0 | 0 | 0 | 0 | 0 | 0 | 0 | 0 | 0 | 0 | 0 | 0 | 0 | 0 | 0 | 0 | 0 | 0 | 0 | 0 | 0 | 0 | 0 | 0 | NO | 0 | 0 | 0 | NO | 0 | 0 | 0 | NO | 0 | 0 | 0 | 0 | 0 | 0 | NO | NO | 0 | 0 | 0 | NO | 0 | 0 | 0 | NO | NO | NO | NO | NO | NO | NO | 0 | 0 | 0 | NO | 0 | 0 | 0 | NO | 0 | 0 | 0 | NO | NO | NO | NO | NO | 0 | 0 | 0 | 0 | 0 | 0 | 0 | 0 | 0 | 0 | 0 | 0 | NO | NO | NO | NO | 0 | 0 | 0 | NO | NO | NO | NO | 0 | 0 | 0 | NO | 0 | 0 | 0 | NO | NO | NO | NO | NO | NO | NO | NO | NO | NO | NO | NO | NO | 2 | 0 | 1 | 0 | 0 | 0
HGSSA003335 | SSA | TEXCAPA DE GUERRERO | 13 | HIDALGO | 062 | TEPEHUACAN DE GUERRERO | 0025 | TEXCAPA | 09 | ZACUALTIPAN DE ANGELES | CE | A | CS | 1 | 0 | 0 | 0 | 0 | 0 | 0 | 0 | 0 | 0 | 0 | 0 | 0 | 0 | 0 | 0 | 0 | 0 | 0 | 0 | 0 | 0 | 0 | 0 | 0 | 0 | 0 | 0 | 0 | 0 | 0 | 0 | 0 | 0 | 0 | 0 | 0 | 0 | 0 | 0 | 0 | 0 | 0 | 0 | 0 | 0 | 0 | 0 | 0 | 0 | 0 | 0 | 0 | 0 | 0 | 0 | 0 | 0 | 0 | 0 | 0 | NO | 0 | 0 | 0 | NO | 0 | 0 | 0 | NO | 0 | 0 | 0 | 0 | 0 | 0 | NO | NO | 0 | 0 | 0 | NO | 0 | 0 | 0 | NO | NO | NO | NO | NO | NO | NO | 0 | 0 | 0 | NO | 0 | 0 | 0 | NO | 0 | 0 | 0 | NO | NO | NO | NO | NO | 0 | 0 | 0 | 0 | 0 | 0 | 0 | 0 | 0 | 0 | 0 | 0 | NO | NO | NO | NO | 0 | 0 | 0 | NO | NO | NO | NO | 0 | 0 | 0 | NO | 0 | 0 | 0 | NO | NO | NO | NO | NO | NO | NO | NO | NO | NO | NO | NO | NO | 1 | 0 | 0 | 0 | 0 | 0
HGSSA003340 | SSA | XILITLA | 13 | HIDALGO | 062 | TEPEHUACAN DE GUERRERO | 0029 | XILITLA | 09 | ZACUALTIPAN DE ANGELES | CE | A | CS | 1 | 0 | 0 | 0 | 0 | 0 | 0 | 0 | 0 | 0 | 0 | 0 | 0 | 0 | 0 | 0 | 0 | 0 | 0 | 0 | 0 | 0 | 0 | 0 | 0 | 0 | 0 | 0 | 0 | 0 | 0 | 0 | 0 | 0 | 0 | 0 | 0 | 0 | 0 | 0 | 0 | 0 | 0 | 0 | 0 | 0 | 0 | 0 | 0 | 0 | 0 | 0 | 0 | 0 | 0 | 0 | 0 | 0 | 0 | 0 | 0 | NO | 0 | 0 | 0 | NO | 0 | 0 | 0 | NO | 0 | 0 | 0 | 0 | 0 | 0 | NO | NO | 0 | 0 | 0 | NO | 0 | 0 | 0 | NO | NO | NO | NO | NO | NO | NO | 0 | 0 | 0 | NO | 0 | 0 | 0 | NO | 0 | 0 | 0 | NO | NO | NO | NO | NO | 0 | 0 | 0 | 0 | 0 | 0 | 0 | 0 | 0 | 0 | 0 | 0 | NO | NO | NO | NO | 0 | 0 | 0 | NO | NO | NO | NO | 0 | 0 | 0 | NO | 0 | 0 | 0 | NO | NO | NO | NO | NO | NO | NO | NO | NO | NO | NO | NO | NO | 2 | 0 | 0 | 0 | 0 | 0
HGSSA003352 | SSA | ZACUALTIPANITO | 13 | HIDALGO | 062 | TEPEHUACAN DE GUERRERO | 0030 | ZACUALTIPANITO | 09 | ZACUALTIPAN DE ANGELES | CE | A | CS | 1 | 0 | 0 | 0 | 0 | 0 | 0 | 0 | 0 | 0 | 0 | 0 | 0 | 0 | 0 | 0 | 0 | 0 | 0 | 0 | 0 | 0 | 0 | 0 | 0 | 0 | 0 | 0 | 0 | 0 | 0 | 0 | 0 | 0 | 0 | 0 | 0 | 0 | 0 | 0 | 0 | 0 | 0 | 0 | 0 | 0 | 0 | 0 | 0 | 0 | 0 | 0 | 0 | 0 | 0 | 0 | 0 | 0 | 0 | 0 | 0 | NO | 0 | 0 | 0 | NO | 0 | 0 | 0 | NO | 0 | 0 | 0 | 0 | 0 | 0 | NO | NO | 0 | 0 | 0 | NO | 0 | 0 | 0 | NO | NO | NO | NO | NO | NO | NO | 0 | 0 | 0 | NO | 0 | 0 | 0 | NO | 0 | 0 | 0 | NO | NO | NO | NO | NO | 0 | 0 | 0 | 0 | 0 | 0 | 0 | 0 | 0 | 0 | 0 | 0 | NO | NO | NO | NO | 0 | 0 | 0 | NO | NO | NO | NO | 0 | 0 | 0 | NO | 0 | 0 | 0 | NO | NO | NO | NO | NO | NO | NO | NO | NO | NO | NO | NO | NO | 1 | 0 | 1 | 0 | 0 | 0
HGSSA003364 | SSA | TLAXINACALPAN TEPEJI DE OCAMPO | 13 | HIDALGO | 063 | TEPEJI DEL RIO DE OCAMPO | 0001 | TEPEJI DEL RIO DE OCAMPO | 01 | TULA DE ALLENDE | CE | G | CS | 1 | 0 | 0 | 0 | 0 | 0 | 0 | 0 | 0 | 0 | 0 | 0 | 0 | 0 | 0 | 0 | 0 | 0 | 0 | 0 | 0 | 0 | 0 | 0 | 0 | 0 | 0 | 0 | 0 | 0 | 0 | 0 | 0 | 0 | 0 | 0 | 0 | 0 | 0 | 0 | 0 | 0 | 0 | 0 | 0 | 0 | 0 | 0 | 0 | 0 | 0 | 0 | 0 | 0 | 0 | 0 | 0 | 0 | 0 | 0 | 0 | NO | 0 | 0 | 0 | NO | 0 | 0 | 0 | NO | 0 | 0 | 0 | 0 | 0 | 0 | NO | NO | 0 | 0 | 0 | NO | 0 | 0 | 0 | NO | NO | NO | NO | NO | NO | NO | 0 | 0 | 0 | NO | 0 | 0 | 0 | NO | 0 | 0 | 0 | NO | NO | NO | NO | NO | 0 | 0 | 0 | 0 | 0 | 0 | 0 | 0 | 0 | 0 | 0 | 0 | NO | NO | NO | NO | 0 | 0 | 0 | NO | NO | NO | NO | 0 | 0 | 0 | NO | 0 | 0 | 0 | NO | NO | NO | NO | NO | NO | NO | NO | NO | SI | NO | NO | NO | 5 | 0 | 3 | 0 | 0 | 0
HGSSA003376 | SSA | MELCHOR OCAMPO EL SALTO | 13 | HIDALGO | 063 | TEPEJI DEL RIO DE OCAMPO | 0006 | MELCHOR OCAMPO (EL SALTO) | 01 | TULA DE ALLENDE | CE | E | CS | 1 | 0 | 0 | 0 | 0 | 0 | 0 | 0 | 0 | 0 | 0 | 0 | 0 | 0 | 0 | 0 | 0 | 0 | 0 | 0 | 0 | 0 | 0 | 0 | 0 | 0 | 0 | 0 | 0 | 0 | 0 | 0 | 0 | 0 | 0 | 0 | 0 | 0 | 0 | 0 | 0 | 0 | 0 | 0 | 0 | 0 | 0 | 0 | 0 | 0 | 0 | 0 | 0 | 0 | 0 | 0 | 0 | 0 | 0 | 0 | 0 | NO | 0 | 0 | 0 | NO | 0 | 0 | 0 | NO | 0 | 0 | 0 | 0 | 0 | 0 | NO | NO | 0 | 0 | 0 | NO | 0 | 0 | 0 | NO | NO | NO | NO | NO | NO | NO | 0 | 0 | 0 | NO | 0 | 0 | 0 | NO | 0 | 0 | 0 | NO | NO | NO | NO | NO | 0 | 0 | 0 | 0 | 0 | 0 | 0 | 0 | 0 | 0 | 0 | 0 | NO | NO | NO | NO | 0 | 0 | 0 | NO | NO | NO | NO | 0 | 0 | 0 | NO | 0 | 0 | 0 | NO | NO | NO | NO | NO | NO | NO | NO | NO | NO | NO | NO | NO | 2 | 0 | 3 | 0 | 0 | 0
HGSSA003381 | SSA | SAN IGNACIO NOPALA | 13 | HIDALGO | 063 | TEPEJI DEL RIO DE OCAMPO | 0010 | SAN IGNACIO NOPALA | 01 | TULA DE ALLENDE | CE | A | CS | 1 | 0 | 0 | 0 | 0 | 0 | 0 | 0 | 0 | 0 | 0 | 0 | 0 | 0 | 0 | 0 | 0 | 0 | 0 | 0 | 0 | 0 | 0 | 0 | 0 | 0 | 0 | 0 | 0 | 0 | 0 | 0 | 0 | 0 | 0 | 0 | 0 | 0 | 0 | 0 | 0 | 0 | 0 | 0 | 0 | 0 | 0 | 0 | 0 | 0 | 0 | 0 | 0 | 0 | 0 | 0 | 0 | 0 | 0 | 0 | 0 | NO | 0 | 0 | 0 | NO | 0 | 0 | 0 | NO | 0 | 0 | 0 | 0 | 0 | 0 | NO | NO | 0 | 0 | 0 | NO | 0 | 0 | 0 | NO | NO | NO | NO | NO | NO | NO | 0 | 0 | 0 | NO | 0 | 0 | 0 | NO | 0 | 0 | 0 | NO | NO | NO | NO | NO | 0 | 0 | 0 | 0 | 0 | 0 | 0 | 0 | 0 | 0 | 0 | 0 | NO | NO | NO | NO | 0 | 0 | 0 | NO | NO | NO | NO | 0 | 0 | 0 | NO | 0 | 0 | 0 | NO | NO | NO | NO | NO | NO | NO | NO | NO | NO | NO | NO | NO | 1 | 0 | 0 | 0 | 0 | 0
HGSSA003393 | SSA | SAN ILDEFONSO | 13 | HIDALGO | 063 | TEPEJI DEL RIO DE OCAMPO | 0011 | SAN ILDEFONSO | 01 | TULA DE ALLENDE | CE | E | CS | 1 | 0 | 0 | 0 | 0 | 0 | 0 | 0 | 0 | 0 | 0 | 0 | 0 | 0 | 0 | 0 | 0 | 0 | 0 | 0 | 0 | 0 | 0 | 0 | 0 | 0 | 0 | 0 | 0 | 0 | 0 | 0 | 0 | 0 | 0 | 0 | 0 | 0 | 0 | 0 | 0 | 0 | 0 | 0 | 0 | 0 | 0 | 0 | 0 | 0 | 0 | 0 | 0 | 0 | 0 | 0 | 0 | 0 | 0 | 0 | 0 | NO | 0 | 0 | 0 | NO | 0 | 0 | 0 | NO | 0 | 0 | 0 | 0 | 0 | 0 | NO | NO | 0 | 0 | 0 | NO | 0 | 0 | 0 | NO | NO | NO | NO | NO | NO | NO | 0 | 0 | 0 | NO | 0 | 0 | 0 | NO | 0 | 0 | 0 | NO | NO | NO | NO | NO | 0 | 0 | 0 | 0 | 0 | 0 | 0 | 0 | 0 | 0 | 0 | 0 | NO | NO | NO | NO | 0 | 0 | 0 | NO | NO | NO | NO | 0 | 0 | 0 | NO | 0 | 0 | 0 | NO | NO | NO | NO | NO | NO | NO | NO | NO | NO | NO | NO | NO | 2 | 0 | 0 | 0 | 0 | 0
HGSSA003405 | SSA | SANTA MARIA QUELITES | 13 | HIDALGO | 063 | TEPEJI DEL RIO DE OCAMPO | 0016 | SANTA MARIA QUELITES | 01 | TULA DE ALLENDE | CE | A | CS | 1 | 0 | 0 | 0 | 0 | 0 | 0 | 0 | 0 | 0 | 0 | 0 | 0 | 0 | 0 | 0 | 0 | 0 | 0 | 0 | 0 | 0 | 0 | 0 | 0 | 0 | 0 | 0 | 0 | 0 | 0 | 0 | 0 | 0 | 0 | 0 | 0 | 0 | 0 | 0 | 0 | 0 | 0 | 0 | 0 | 0 | 0 | 0 | 0 | 0 | 0 | 0 | 0 | 0 | 0 | 0 | 0 | 0 | 0 | 0 | 0 | NO | 0 | 0 | 0 | NO | 0 | 0 | 0 | NO | 0 | 0 | 0 | 0 | 0 | 0 | NO | NO | 0 | 0 | 0 | NO | 0 | 0 | 0 | NO | NO | NO | NO | NO | NO | NO | 0 | 0 | 0 | NO | 0 | 0 | 0 | NO | 0 | 0 | 0 | NO | NO | NO | NO | NO | 0 | 0 | 0 | 0 | 0 | 0 | 0 | 0 | 0 | 0 | 0 | 0 | NO | NO | NO | NO | 0 | 0 | 0 | NO | NO | NO | NO | 0 | 0 | 0 | NO | 0 | 0 | 0 | NO | NO | NO | NO | NO | NO | NO | NO | NO | NO | NO | NO | NO | 1 | 0 | 0 | 0 | 0 | 0
HGSSA003410 | SSA | SANTIAGO TLAPANALOYA | 13 | HIDALGO | 063 | TEPEJI DEL RIO DE OCAMPO | 0017 | SANTIAGO TLAPANALOYA | 01 | TULA DE ALLENDE | CE | A | CS | 1 | 0 | 0 | 0 | 0 | 0 | 0 | 0 | 0 | 0 | 0 | 0 | 0 | 0 | 0 | 0 | 0 | 0 | 0 | 0 | 0 | 0 | 0 | 0 | 0 | 0 | 0 | 0 | 0 | 0 | 0 | 0 | 0 | 0 | 0 | 0 | 0 | 0 | 0 | 0 | 0 | 0 | 0 | 0 | 0 | 0 | 0 | 0 | 0 | 0 | 0 | 0 | 0 | 0 | 0 | 0 | 0 | 0 | 0 | 0 | 0 | NO | 0 | 0 | 0 | NO | 0 | 0 | 0 | NO | 0 | 0 | 0 | 0 | 0 | 0 | NO | NO | 0 | 0 | 0 | NO | 0 | 0 | 0 | NO | NO | NO | NO | NO | NO | NO | 0 | 0 | 0 | NO | 0 | 0 | 0 | NO | 0 | 0 | 0 | NO | NO | NO | NO | NO | 0 | 0 | 0 | 0 | 0 | 0 | 0 | 0 | 0 | 0 | 0 | 0 | NO | NO | NO | NO | 0 | 0 | 0 | NO | NO | NO | NO | 0 | 0 | 0 | NO | 0 | 0 | 0 | NO | NO | NO | NO | NO | NO | NO | NO | NO | NO | NO | NO | NO | 1 | 0 | 0 | 0 | 0 | 0
HGSSA003422 | SSA | TEPETITLAN | 13 | HIDALGO | 064 | TEPETITLAN | 0001 | TEPETITLAN | 01 | TULA DE ALLENDE | CE | F | CS | 1 | 0 | 0 | 0 | 0 | 0 | 0 | 0 | 0 | 0 | 0 | 0 | 0 | 0 | 0 | 0 | 0 | 0 | 0 | 0 | 0 | 0 | 0 | 0 | 0 | 0 | 0 | 0 | 0 | 0 | 0 | 0 | 0 | 0 | 0 | 0 | 0 | 0 | 0 | 0 | 0 | 0 | 0 | 0 | 0 | 0 | 0 | 0 | 0 | 0 | 0 | 0 | 0 | 0 | 0 | 0 | 0 | 0 | 0 | 0 | 0 | NO | 0 | 0 | 0 | NO | 0 | 0 | 0 | NO | 0 | 0 | 0 | 0 | 0 | 0 | NO | NO | 0 | 0 | 0 | NO | 0 | 0 | 0 | NO | NO | NO | NO | NO | NO | NO | 0 | 0 | 0 | NO | 0 | 0 | 0 | NO | 0 | 0 | 0 | NO | NO | NO | NO | NO | 0 | 0 | 0 | 0 | 0 | 0 | 0 | 0 | 0 | 0 | 0 | 0 | NO | NO | NO | NO | 0 | 0 | 0 | NO | NO | NO | NO | 0 | 0 | 0 | NO | 0 | 0 | 0 | NO | NO | NO | NO | NO | NO | NO | NO | NO | SI | NO | NO | NO | 5 | 0 | 5 | 0 | 1 | 0
HGSSA003434 | SSA | GENERAL PEDRO MARIA ANAYA | 13 | HIDALGO | 064 | TEPETITLAN | 0003 | GENERAL PEDRO MARIA ANAYA | 01 | TULA DE ALLENDE | CE | A | CS | 1 | 0 | 0 | 0 | 0 | 0 | 0 | 0 | 0 | 0 | 0 | 0 | 0 | 0 | 0 | 0 | 0 | 0 | 0 | 0 | 0 | 0 | 0 | 0 | 0 | 0 | 0 | 0 | 0 | 0 | 0 | 0 | 0 | 0 | 0 | 0 | 0 | 0 | 0 | 0 | 0 | 0 | 0 | 0 | 0 | 0 | 0 | 0 | 0 | 0 | 0 | 0 | 0 | 0 | 0 | 0 | 0 | 0 | 0 | 0 | 0 | NO | 0 | 0 | 0 | NO | 0 | 0 | 0 | NO | 0 | 0 | 0 | 0 | 0 | 0 | NO | NO | 0 | 0 | 0 | NO | 0 | 0 | 0 | NO | NO | NO | NO | NO | NO | NO | 0 | 0 | 0 | NO | 0 | 0 | 0 | NO | 0 | 0 | 0 | NO | NO | NO | NO | NO | 0 | 0 | 0 | 0 | 0 | 0 | 0 | 0 | 0 | 0 | 0 | 0 | NO | NO | NO | NO | 0 | 0 | 0 | NO | NO | NO | NO | 0 | 0 | 0 | NO | 0 | 0 | 0 | NO | NO | NO | NO | NO | NO | NO | NO | NO | NO | NO | NO | NO | 1 | 0 | 0 | 0 | 0 | 0
HGSSA003446 | SSA | JOSE MARIA PINO SUAREZ | 13 | HIDALGO | 064 | TEPETITLAN | 0004 | PINO SUAREZ | 01 | TULA DE ALLENDE | CE | A | CS | 1 | 0 | 0 | 0 | 0 | 0 | 0 | 0 | 0 | 0 | 0 | 0 | 0 | 0 | 0 | 0 | 0 | 0 | 0 | 0 | 0 | 0 | 0 | 0 | 0 | 0 | 0 | 0 | 0 | 0 | 0 | 0 | 0 | 0 | 0 | 0 | 0 | 0 | 0 | 0 | 0 | 0 | 0 | 0 | 0 | 0 | 0 | 0 | 0 | 0 | 0 | 0 | 0 | 0 | 0 | 0 | 0 | 0 | 0 | 0 | 0 | NO | 0 | 0 | 0 | NO | 0 | 0 | 0 | NO | 0 | 0 | 0 | 0 | 0 | 0 | NO | NO | 0 | 0 | 0 | NO | 0 | 0 | 0 | NO | NO | NO | NO | NO | NO | NO | 0 | 0 | 0 | NO | 0 | 0 | 0 | NO | 0 | 0 | 0 | NO | NO | NO | NO | NO | 0 | 0 | 0 | 0 | 0 | 0 | 0 | 0 | 0 | 0 | 0 | 0 | NO | NO | NO | NO | 0 | 0 | 0 | NO | NO | NO | NO | 0 | 0 | 0 | NO | 0 | 0 | 0 | NO | NO | NO | NO | NO | NO | NO | NO | NO | NO | NO | NO | NO | 1 | 0 | 1 | 0 | 0 | 0
HGSSA003451 | SSA | SAN PEDRO NEXTLALPAN | 13 | HIDALGO | 064 | TEPETITLAN | 0008 | SAN PEDRO NEXTLALPAN | 01 | TULA DE ALLENDE | CE | A | CS | 1 | 0 | 0 | 0 | 0 | 0 | 0 | 0 | 0 | 0 | 0 | 0 | 0 | 0 | 0 | 0 | 0 | 0 | 0 | 0 | 0 | 0 | 0 | 0 | 0 | 0 | 0 | 0 | 0 | 0 | 0 | 0 | 0 | 0 | 0 | 0 | 0 | 0 | 0 | 0 | 0 | 0 | 0 | 0 | 0 | 0 | 0 | 0 | 0 | 0 | 0 | 0 | 0 | 0 | 0 | 0 | 0 | 0 | 0 | 0 | 0 | NO | 0 | 0 | 0 | NO | 0 | 0 | 0 | NO | 0 | 0 | 0 | 0 | 0 | 0 | NO | NO | 0 | 0 | 0 | NO | 0 | 0 | 0 | NO | NO | NO | NO | NO | NO | NO | 0 | 0 | 0 | NO | 0 | 0 | 0 | NO | 0 | 0 | 0 | NO | NO | NO | NO | NO | 0 | 0 | 0 | 0 | 0 | 0 | 0 | 0 | 0 | 0 | 0 | 0 | NO | NO | NO | NO | 0 | 0 | 0 | NO | NO | NO | NO | 0 | 0 | 0 | NO | 0 | 0 | 0 | NO | NO | NO | NO | NO | NO | NO | NO | NO | NO | NO | NO | NO | 1 | 0 | 1 | 0 | 0 | 0
HGSSA003463 | SSA | TETEPANGO | 13 | HIDALGO | 065 | TETEPANGO | 0001 | TETEPANGO | 01 | TULA DE ALLENDE | CE | F | CS | 1 | 0 | 0 | 0 | 0 | 0 | 0 | 0 | 0 | 0 | 0 | 0 | 0 | 0 | 0 | 0 | 0 | 0 | 0 | 0 | 0 | 0 | 0 | 0 | 0 | 0 | 0 | 0 | 0 | 0 | 0 | 0 | 0 | 0 | 0 | 0 | 0 | 0 | 0 | 0 | 0 | 0 | 0 | 0 | 0 | 0 | 0 | 0 | 0 | 0 | 0 | 0 | 0 | 0 | 0 | 0 | 0 | 0 | 0 | 0 | 0 | NO | 0 | 0 | 0 | NO | 0 | 0 | 0 | NO | 0 | 0 | 0 | 0 | 0 | 0 | NO | NO | 0 | 0 | 0 | NO | 0 | 0 | 0 | NO | NO | NO | NO | NO | NO | NO | 0 | 0 | 0 | NO | 0 | 0 | 0 | NO | 0 | 0 | 0 | NO | NO | NO | NO | NO | 0 | 0 | 0 | 0 | 0 | 0 | 0 | 0 | 0 | 0 | 0 | 0 | NO | NO | NO | NO | 0 | 0 | 0 | NO | NO | NO | NO | 0 | 0 | 0 | NO | 0 | 0 | 0 | NO | NO | NO | NO | NO | NO | NO | NO | NO | NO | NO | NO | NO | 4 | 0 | 0 | 0 | 0 | 0
HGSSA003475 | SSA | ULAPA DE MELCHOR OCAMPO | 13 | HIDALGO | 065 | TETEPANGO | 0003 | ULAPA DE MELCHOR OCAMPO | 01 | TULA DE ALLENDE | CE | A | CS | 1 | 0 | 0 | 0 | 0 | 0 | 0 | 0 | 0 | 0 | 0 | 0 | 0 | 0 | 0 | 0 | 0 | 0 | 0 | 0 | 0 | 0 | 0 | 0 | 0 | 0 | 0 | 0 | 0 | 0 | 0 | 0 | 0 | 0 | 0 | 0 | 0 | 0 | 0 | 0 | 0 | 0 | 0 | 0 | 0 | 0 | 0 | 0 | 0 | 0 | 0 | 0 | 0 | 0 | 0 | 0 | 0 | 0 | 0 | 0 | 0 | NO | 0 | 0 | 0 | NO | 0 | 0 | 0 | NO | 0 | 0 | 0 | 0 | 0 | 0 | NO | NO | 0 | 0 | 0 | NO | 0 | 0 | 0 | NO | NO | NO | NO | NO | NO | NO | 0 | 0 | 0 | NO | 0 | 0 | 0 | NO | 0 | 0 | 0 | NO | NO | NO | NO | NO | 0 | 0 | 0 | 0 | 0 | 0 | 0 | 0 | 0 | 0 | 0 | 0 | NO | NO | NO | NO | 0 | 0 | 0 | NO | NO | NO | NO | 0 | 0 | 0 | NO | 0 | 0 | 0 | NO | NO | NO | NO | NO | NO | NO | NO | NO | NO | NO | NO | NO | 1 | 0 | 0 | 0 | 0 | 0
HGSSA003480 | SSA | TEZONTEPEC | 13 | HIDALGO | 066 | VILLA DE TEZONTEPEC | 0001 | TEZONTEPEC | 06 | TIZAYUCA | CE | F | CS | 1 | 0 | 0 | 0 | 0 | 0 | 0 | 0 | 0 | 0 | 0 | 0 | 0 | 0 | 0 | 0 | 0 | 0 | 0 | 0 | 0 | 0 | 0 | 0 | 0 | 0 | 0 | 0 | 0 | 0 | 0 | 0 | 0 | 0 | 0 | 0 | 0 | 0 | 0 | 0 | 0 | 0 | 0 | 0 | 0 | 0 | 0 | 0 | 0 | 0 | 0 | 0 | 0 | 0 | 0 | 0 | 0 | 0 | 0 | 0 | 0 | NO | 0 | 0 | 0 | NO | 0 | 0 | 0 | NO | 0 | 0 | 0 | 0 | 0 | 0 | NO | NO | 0 | 0 | 0 | NO | 0 | 0 | 0 | NO | NO | NO | NO | NO | NO | NO | 0 | 0 | 0 | NO | 0 | 0 | 0 | NO | 0 | 0 | 0 | NO | NO | NO | NO | NO | 0 | 0 | 0 | 0 | 0 | 0 | 0 | 0 | 0 | 0 | 0 | 0 | NO | NO | NO | NO | 0 | 0 | 0 | NO | NO | NO | NO | 0 | 0 | 0 | NO | 0 | 0 | 0 | NO | NO | NO | NO | NO | SI | NO | NO | NO | NO | NO | NO | NO | 4 | 0 | 4 | 0 | 0 | 0
HGSSA003492 | SSA | BENITO JUAREZ | 13 | HIDALGO | 066 | VILLA DE TEZONTEPEC | 0008 | BENITO JUAREZ | 06 | TIZAYUCA | CE | D | CS | 1 | 0 | 0 | 0 | 0 | 0 | 0 | 0 | 0 | 0 | 0 | 0 | 0 | 0 | 0 | 0 | 0 | 0 | 0 | 0 | 0 | 0 | 0 | 0 | 0 | 0 | 0 | 0 | 0 | 0 | 0 | 0 | 0 | 0 | 0 | 0 | 0 | 0 | 0 | 0 | 0 | 0 | 0 | 0 | 0 | 0 | 0 | 0 | 0 | 0 | 0 | 0 | 0 | 0 | 0 | 0 | 0 | 0 | 0 | 0 | 0 | NO | 0 | 0 | 0 | NO | 0 | 0 | 0 | NO | 0 | 0 | 0 | 0 | 0 | 0 | NO | NO | 0 | 0 | 0 | NO | 0 | 0 | 0 | NO | NO | NO | NO | NO | NO | NO | 0 | 0 | 0 | NO | 0 | 0 | 0 | NO | 0 | 0 | 0 | NO | NO | NO | NO | NO | 0 | 0 | 0 | 0 | 0 | 0 | 0 | 0 | 0 | 0 | 0 | 0 | NO | NO | NO | NO | 0 | 0 | 0 | NO | NO | NO | NO | 0 | 0 | 0 | NO | 0 | 0 | 0 | NO | NO | NO | NO | NO | NO | NO | NO | NO | NO | NO | NO | NO | 1 | 0 | 0 | 0 | 0 | 0
HGSSA003504 | SSA | TEZONTEPEC | 13 | HIDALGO | 067 | TEZONTEPEC DE ALDAMA | 0001 | TEZONTEPEC DE ALDAMA | 01 | TULA DE ALLENDE | CE | H | CS | 1 | 0 | 0 | 0 | 0 | 0 | 0 | 0 | 0 | 0 | 0 | 0 | 0 | 0 | 0 | 0 | 0 | 0 | 0 | 0 | 0 | 0 | 0 | 0 | 0 | 0 | 0 | 0 | 0 | 0 | 0 | 0 | 0 | 0 | 0 | 0 | 0 | 0 | 0 | 0 | 0 | 0 | 0 | 0 | 0 | 0 | 0 | 0 | 0 | 0 | 0 | 0 | 0 | 0 | 0 | 0 | 0 | 0 | 0 | 0 | 0 | NO | 0 | 0 | 0 | NO | 0 | 0 | 0 | NO | 0 | 0 | 0 | 0 | 0 | 0 | NO | NO | 0 | 0 | 0 | NO | 0 | 0 | 0 | NO | NO | NO | NO | NO | NO | NO | 0 | 0 | 0 | NO | 0 | 0 | 0 | NO | 0 | 0 | 0 | NO | NO | NO | NO | NO | 0 | 0 | 0 | 0 | 0 | 0 | 0 | 0 | 0 | 0 | 0 | 0 | NO | NO | NO | NO | 0 | 0 | 0 | NO | NO | NO | NO | 0 | 0 | 0 | NO | 0 | 0 | 0 | NO | NO | NO | NO | NO | NO | NO | NO | NO | NO | NO | NO | NO | 5 | 0 | 0 | 0 | 1 | 0
HGSSA003516 | SSA | SANTIAGO ACAYUTLAN | 13 | HIDALGO | 067 | TEZONTEPEC DE ALDAMA | 0002 | SANTIAGO ACAYUTLAN | 01 | TULA DE ALLENDE | CE | A | CS | 1 | 0 | 0 | 0 | 0 | 0 | 0 | 0 | 0 | 0 | 0 | 0 | 0 | 0 | 0 | 0 | 0 | 0 | 0 | 0 | 0 | 0 | 0 | 0 | 0 | 0 | 0 | 0 | 0 | 0 | 0 | 0 | 0 | 0 | 0 | 0 | 0 | 0 | 0 | 0 | 0 | 0 | 0 | 0 | 0 | 0 | 0 | 0 | 0 | 0 | 0 | 0 | 0 | 0 | 0 | 0 | 0 | 0 | 0 | 0 | 0 | NO | 0 | 0 | 0 | NO | 0 | 0 | 0 | NO | 0 | 0 | 0 | 0 | 0 | 0 | NO | NO | 0 | 0 | 0 | NO | 0 | 0 | 0 | NO | NO | NO | NO | NO | NO | NO | 0 | 0 | 0 | NO | 0 | 0 | 0 | NO | 0 | 0 | 0 | NO | NO | NO | NO | NO | 0 | 0 | 0 | 0 | 0 | 0 | 0 | 0 | 0 | 0 | 0 | 0 | NO | NO | NO | NO | 0 | 0 | 0 | NO | NO | NO | NO | 0 | 0 | 0 | NO | 0 | 0 | 0 | NO | NO | NO | NO | NO | NO | NO | NO | NO | NO | NO | NO | NO | 1 | 0 | 0 | 0 | 0 | 0
HGSSA003521 | SSA | ATENGO | 13 | HIDALGO | 067 | TEZONTEPEC DE ALDAMA | 0003 | ATENGO | 01 | TULA DE ALLENDE | CE | D | CS | 1 | 0 | 0 | 0 | 0 | 0 | 0 | 0 | 0 | 0 | 0 | 0 | 0 | 0 | 0 | 0 | 0 | 0 | 0 | 0 | 0 | 0 | 0 | 0 | 0 | 0 | 0 | 0 | 0 | 0 | 0 | 0 | 0 | 0 | 0 | 0 | 0 | 0 | 0 | 0 | 0 | 0 | 0 | 0 | 0 | 0 | 0 | 0 | 0 | 0 | 0 | 0 | 0 | 0 | 0 | 0 | 0 | 0 | 0 | 0 | 0 | NO | 0 | 0 | 0 | NO | 0 | 0 | 0 | NO | 0 | 0 | 0 | 0 | 0 | 0 | NO | NO | 0 | 0 | 0 | NO | 0 | 0 | 0 | NO | NO | NO | NO | NO | NO | NO | 0 | 0 | 0 | NO | 0 | 0 | 0 | NO | 0 | 0 | 0 | NO | NO | NO | NO | NO | 0 | 0 | 0 | 0 | 0 | 0 | 0 | 0 | 0 | 0 | 0 | 0 | NO | NO | NO | NO | 0 | 0 | 0 | NO | NO | NO | NO | 0 | 0 | 0 | NO | 0 | 0 | 0 | NO | NO | NO | NO | NO | NO | NO | NO | NO | NO | NO | NO | NO | 1 | 0 | 1 | 0 | 0 | 0
HGSSA003533 | SSA | SANTA MARIA BATHA | 13 | HIDALGO | 067 | TEZONTEPEC DE ALDAMA | 0004 | SANTA MARIA BATHA | 01 | TULA DE ALLENDE | CE | A | CS | 1 | 0 | 0 | 0 | 0 | 0 | 0 | 0 | 0 | 0 | 0 | 0 | 0 | 0 | 0 | 0 | 0 | 0 | 0 | 0 | 0 | 0 | 0 | 0 | 0 | 0 | 0 | 0 | 0 | 0 | 0 | 0 | 0 | 0 | 0 | 0 | 0 | 0 | 0 | 0 | 0 | 0 | 0 | 0 | 0 | 0 | 0 | 0 | 0 | 0 | 0 | 0 | 0 | 0 | 0 | 0 | 0 | 0 | 0 | 0 | 0 | NO | 0 | 0 | 0 | NO | 0 | 0 | 0 | NO | 0 | 0 | 0 | 0 | 0 | 0 | NO | NO | 0 | 0 | 0 | NO | 0 | 0 | 0 | NO | NO | NO | NO | NO | NO | NO | 0 | 0 | 0 | NO | 0 | 0 | 0 | NO | 0 | 0 | 0 | NO | NO | NO | NO | NO | 0 | 0 | 0 | 0 | 0 | 0 | 0 | 0 | 0 | 0 | 0 | 0 | NO | NO | NO | NO | 0 | 0 | 0 | NO | NO | NO | NO | 0 | 0 | 0 | NO | 0 | 0 | 0 | NO | NO | NO | NO | NO | NO | NO | NO | NO | NO | NO | NO | NO | 1 | 0 | 1 | 0 | 0 | 0
HGSSA003545 | SSA | TENANGO | 13 | HIDALGO | 067 | TEZONTEPEC DE ALDAMA | 0012 | TENANGO | 01 | TULA DE ALLENDE | CE | A | CS | 1 | 0 | 0 | 0 | 0 | 0 | 0 | 0 | 0 | 0 | 0 | 0 | 0 | 0 | 0 | 0 | 0 | 0 | 0 | 0 | 0 | 0 | 0 | 0 | 0 | 0 | 0 | 0 | 0 | 0 | 0 | 0 | 0 | 0 | 0 | 0 | 0 | 0 | 0 | 0 | 0 | 0 | 0 | 0 | 0 | 0 | 0 | 0 | 0 | 0 | 0 | 0 | 0 | 0 | 0 | 0 | 0 | 0 | 0 | 0 | 0 | NO | 0 | 0 | 0 | NO | 0 | 0 | 0 | NO | 0 | 0 | 0 | 0 | 0 | 0 | NO | NO | 0 | 0 | 0 | NO | 0 | 0 | 0 | NO | NO | NO | NO | NO | NO | NO | 0 | 0 | 0 | NO | 0 | 0 | 0 | NO | 0 | 0 | 0 | NO | NO | NO | NO | NO | 0 | 0 | 0 | 0 | 0 | 0 | 0 | 0 | 0 | 0 | 0 | 0 | NO | NO | NO | NO | 0 | 0 | 0 | NO | NO | NO | NO | 0 | 0 | 0 | NO | 0 | 0 | 0 | NO | NO | NO | NO | NO | NO | NO | NO | NO | NO | NO | NO | NO | 1 | 0 | 1 | 0 | 1 | 0
HGSSA003550 | SSA | TIANGUISTENGO | 13 | HIDALGO | 068 | TIANGUISTENGO | 0001 | TIANGUISTENGO | 09 | ZACUALTIPAN DE ANGELES | CE | D | CS | 1 | 0 | 0 | 0 | 0 | 0 | 0 | 0 | 0 | 0 | 0 | 0 | 0 | 0 | 0 | 0 | 0 | 0 | 0 | 0 | 0 | 0 | 0 | 0 | 0 | 0 | 0 | 0 | 0 | 0 | 0 | 0 | 0 | 0 | 0 | 0 | 0 | 0 | 0 | 0 | 0 | 0 | 0 | 0 | 0 | 0 | 0 | 0 | 0 | 0 | 0 | 0 | 0 | 0 | 0 | 0 | 0 | 0 | 0 | 0 | 0 | NO | 0 | 0 | 0 | NO | 0 | 0 | 0 | NO | 0 | 0 | 0 | 0 | 0 | 0 | NO | NO | 0 | 0 | 0 | NO | 0 | 0 | 0 | NO | NO | NO | NO | NO | NO | NO | 0 | 0 | 0 | NO | 0 | 0 | 0 | NO | 0 | 0 | 0 | NO | NO | NO | NO | NO | 0 | 0 | 0 | 0 | 0 | 0 | 0 | 0 | 0 | 0 | 0 | 0 | NO | NO | NO | NO | 0 | 0 | 0 | NO | NO | NO | NO | 0 | 0 | 0 | NO | 0 | 0 | 0 | NO | NO | NO | NO | NO | NO | NO | NO | NO | NO | NO | NO | NO | 2 | 0 | 5 | 0 | 1 | 0
HGSSA003562 | SSA | ATECOXCO | 13 | HIDALGO | 068 | TIANGUISTENGO | 0002 | ATECOXCO | 09 | ZACUALTIPAN DE ANGELES | CE | A | CS | 1 | 0 | 0 | 0 | 0 | 0 | 0 | 0 | 0 | 0 | 0 | 0 | 0 | 0 | 0 | 0 | 0 | 0 | 0 | 0 | 0 | 0 | 0 | 0 | 0 | 0 | 0 | 0 | 0 | 0 | 0 | 0 | 0 | 0 | 0 | 0 | 0 | 0 | 0 | 0 | 0 | 0 | 0 | 0 | 0 | 0 | 0 | 0 | 0 | 0 | 0 | 0 | 0 | 0 | 0 | 0 | 0 | 0 | 0 | 0 | 0 | NO | 0 | 0 | 0 | NO | 0 | 0 | 0 | NO | 0 | 0 | 0 | 0 | 0 | 0 | NO | NO | 0 | 0 | 0 | NO | 0 | 0 | 0 | NO | NO | NO | NO | NO | NO | NO | 0 | 0 | 0 | NO | 0 | 0 | 0 | NO | 0 | 0 | 0 | NO | NO | NO | NO | NO | 0 | 0 | 0 | 0 | 0 | 0 | 0 | 0 | 0 | 0 | 0 | 0 | NO | NO | NO | NO | 0 | 0 | 0 | NO | NO | NO | NO | 0 | 0 | 0 | NO | 0 | 0 | 0 | NO | NO | NO | NO | NO | NO | NO | NO | NO | NO | NO | NO | NO | 3 | 0 | 1 | 0 | 0 | 0
HGSSA003574 | SSA | COAMELCO | 13 | HIDALGO | 068 | TIANGUISTENGO | 0005 | COAMELCO | 09 | ZACUALTIPAN DE ANGELES | CE | A | CS | 1 | 0 | 0 | 0 | 0 | 0 | 0 | 0 | 0 | 0 | 0 | 0 | 0 | 0 | 0 | 0 | 0 | 0 | 0 | 0 | 0 | 0 | 0 | 0 | 0 | 0 | 0 | 0 | 0 | 0 | 0 | 0 | 0 | 0 | 0 | 0 | 0 | 0 | 0 | 0 | 0 | 0 | 0 | 0 | 0 | 0 | 0 | 0 | 0 | 0 | 0 | 0 | 0 | 0 | 0 | 0 | 0 | 0 | 0 | 0 | 0 | NO | 0 | 0 | 0 | NO | 0 | 0 | 0 | NO | 0 | 0 | 0 | 0 | 0 | 0 | NO | NO | 0 | 0 | 0 | NO | 0 | 0 | 0 | NO | NO | NO | NO | NO | NO | NO | 0 | 0 | 0 | NO | 0 | 0 | 0 | NO | 0 | 0 | 0 | NO | NO | NO | NO | NO | 0 | 0 | 0 | 0 | 0 | 0 | 0 | 0 | 0 | 0 | 0 | 0 | NO | NO | NO | NO | 0 | 0 | 0 | NO | NO | NO | NO | 0 | 0 | 0 | NO | 0 | 0 | 0 | NO | NO | NO | NO | NO | NO | NO | NO | NO | NO | NO | NO | NO | 2 | 0 | 0 | 0 | 0 | 0
HGSSA003586 | SSA | TEXACAL | 13 | HIDALGO | 068 | TIANGUISTENGO | 0041 | TEXACAL | 09 | ZACUALTIPAN DE ANGELES | CE | A | CS | 1 | 0 | 0 | 0 | 0 | 0 | 0 | 0 | 0 | 0 | 0 | 0 | 0 | 0 | 0 | 0 | 0 | 0 | 0 | 0 | 0 | 0 | 0 | 0 | 0 | 0 | 0 | 0 | 0 | 0 | 0 | 0 | 0 | 0 | 0 | 0 | 0 | 0 | 0 | 0 | 0 | 0 | 0 | 0 | 0 | 0 | 0 | 0 | 0 | 0 | 0 | 0 | 0 | 0 | 0 | 0 | 0 | 0 | 0 | 0 | 0 | NO | 0 | 0 | 0 | NO | 0 | 0 | 0 | NO | 0 | 0 | 0 | 0 | 0 | 0 | NO | NO | 0 | 0 | 0 | NO | 0 | 0 | 0 | NO | NO | NO | NO | NO | NO | NO | 0 | 0 | 0 | NO | 0 | 0 | 0 | NO | 0 | 0 | 0 | NO | NO | NO | NO | NO | 0 | 0 | 0 | 0 | 0 | 0 | 0 | 0 | 0 | 0 | 0 | 0 | NO | NO | NO | NO | 0 | 0 | 0 | NO | NO | NO | NO | 0 | 0 | 0 | NO | 0 | 0 | 0 | NO | NO | NO | NO | NO | NO | NO | NO | NO | NO | NO | NO | NO | 2 | 0 | 0 | 0 | 0 | 0
HGSSA003591 | SSA | XOCHIMILCO | 13 | HIDALGO | 068 | TIANGUISTENGO | 0050 | XOCHIMILCO | 09 | ZACUALTIPAN DE ANGELES | CE | A | CS | 1 | 0 | 0 | 0 | 0 | 0 | 0 | 0 | 0 | 0 | 0 | 0 | 0 | 0 | 0 | 0 | 0 | 0 | 0 | 0 | 0 | 0 | 0 | 0 | 0 | 0 | 0 | 0 | 0 | 0 | 0 | 0 | 0 | 0 | 0 | 0 | 0 | 0 | 0 | 0 | 0 | 0 | 0 | 0 | 0 | 0 | 0 | 0 | 0 | 0 | 0 | 0 | 0 | 0 | 0 | 0 | 0 | 0 | 0 | 0 | 0 | NO | 0 | 0 | 0 | NO | 0 | 0 | 0 | NO | 0 | 0 | 0 | 0 | 0 | 0 | NO | NO | 0 | 0 | 0 | NO | 0 | 0 | 0 | NO | NO | NO | NO | NO | NO | NO | 0 | 0 | 0 | NO | 0 | 0 | 0 | NO | 0 | 0 | 0 | NO | NO | NO | NO | NO | 0 | 0 | 0 | 0 | 0 | 0 | 0 | 0 | 0 | 0 | 0 | 0 | NO | NO | NO | NO | 0 | 0 | 0 | NO | NO | NO | NO | 0 | 0 | 0 | NO | 0 | 0 | 0 | NO | NO | NO | NO | NO | NO | NO | NO | NO | NO | NO | NO | NO | 2 | 0 | 0 | 0 | 0 | 0
HGSSA003603 | SSA | TIZAYUCA | 13 | HIDALGO | 069 | TIZAYUCA | 0001 | TIZAYUCA | 06 | TIZAYUCA | CE | S | CS | 1 | 0 | 0 | 0 | 0 | 0 | 0 | 0 | 0 | 0 | 0 | 0 | 0 | 0 | 0 | 0 | 0 | 0 | 0 | 0 | 0 | 0 | 0 | 0 | 0 | 0 | 0 | 0 | 0 | 0 | 0 | 0 | 0 | 0 | 0 | 0 | 0 | 0 | 0 | 0 | 0 | 0 | 0 | 0 | 0 | 0 | 0 | 0 | 0 | 0 | 0 | 0 | 0 | 0 | 0 | 0 | 0 | 0 | 0 | 0 | 0 | NO | 0 | 0 | 0 | NO | 0 | 0 | 0 | NO | 0 | 0 | 0 | 0 | 0 | 0 | NO | NO | 0 | 0 | 0 | NO | 0 | 0 | 0 | NO | NO | NO | NO | NO | NO | NO | 0 | 0 | 0 | NO | 0 | 0 | 0 | NO | 0 | 0 | 0 | NO | NO | NO | NO | NO | 0 | 0 | 0 | 0 | 0 | 0 | 0 | 0 | 0 | 0 | 0 | 0 | NO | NO | NO | NO | 0 | 0 | 0 | NO | NO | NO | NO | 0 | 0 | 0 | NO | 0 | 0 | 0 | NO | NO | NO | NO | NO | SI | NO | NO | NO | SI | NO | NO | NO | 7 | 0 | 4 | 0 | 1 | 0
HGSSA003615 | SSA | HUITZILA | 13 | HIDALGO | 069 | TIZAYUCA | 0008 | HUITZILA | 06 | TIZAYUCA | CE | D | CS | 1 | 0 | 0 | 0 | 0 | 0 | 0 | 0 | 0 | 0 | 0 | 0 | 0 | 0 | 0 | 0 | 0 | 0 | 0 | 0 | 0 | 0 | 0 | 0 | 0 | 0 | 0 | 0 | 0 | 0 | 0 | 0 | 0 | 0 | 0 | 0 | 0 | 0 | 0 | 0 | 0 | 0 | 0 | 0 | 0 | 0 | 0 | 0 | 0 | 0 | 0 | 0 | 0 | 0 | 0 | 0 | 0 | 0 | 0 | 0 | 0 | NO | 0 | 0 | 0 | NO | 0 | 0 | 0 | NO | 0 | 0 | 0 | 0 | 0 | 0 | NO | NO | 0 | 0 | 0 | NO | 0 | 0 | 0 | NO | NO | NO | NO | NO | NO | NO | 0 | 0 | 0 | NO | 0 | 0 | 0 | NO | 0 | 0 | 0 | NO | NO | NO | NO | NO | 0 | 0 | 0 | 0 | 0 | 0 | 0 | 0 | 0 | 0 | 0 | 0 | NO | NO | NO | NO | 0 | 0 | 0 | NO | NO | NO | NO | 0 | 0 | 0 | NO | 0 | 0 | 0 | NO | NO | NO | NO | NO | NO | NO | NO | NO | NO | NO | NO | NO | 1 | 0 | 0 | 0 | 0 | 0
HGSSA003620 | SSA | EL CID | 13 | HIDALGO | 069 | TIZAYUCA | 0010 | EL CID | 06 | TIZAYUCA | CE | D | CS | 1 | 0 | 0 | 0 | 0 | 0 | 0 | 0 | 0 | 0 | 0 | 0 | 0 | 0 | 0 | 0 | 0 | 0 | 0 | 0 | 0 | 0 | 0 | 0 | 0 | 0 | 0 | 0 | 0 | 0 | 0 | 0 | 0 | 0 | 0 | 0 | 0 | 0 | 0 | 0 | 0 | 0 | 0 | 0 | 0 | 0 | 0 | 0 | 0 | 0 | 0 | 0 | 0 | 0 | 0 | 0 | 0 | 0 | 0 | 0 | 0 | NO | 0 | 0 | 0 | NO | 0 | 0 | 0 | NO | 0 | 0 | 0 | 0 | 0 | 0 | NO | NO | 0 | 0 | 0 | NO | 0 | 0 | 0 | NO | NO | NO | NO | NO | NO | NO | 0 | 0 | 0 | NO | 0 | 0 | 0 | NO | 0 | 0 | 0 | NO | NO | NO | NO | NO | 0 | 0 | 0 | 0 | 0 | 0 | 0 | 0 | 0 | 0 | 0 | 0 | NO | NO | NO | NO | 0 | 0 | 0 | NO | NO | NO | NO | 0 | 0 | 0 | NO | 0 | 0 | 0 | NO | NO | NO | NO | NO | NO | NO | NO | NO | NO | NO | NO | NO | 1 | 0 | 0 | 0 | 0 | 0
HGSSA003632 | SSA | TEPOJACO | 13 | HIDALGO | 069 | TIZAYUCA | 0019 | TEPOJACO | 06 | TIZAYUCA | CE | D | CS | 1 | 0 | 0 | 0 | 0 | 0 | 0 | 0 | 0 | 0 | 0 | 0 | 0 | 0 | 0 | 0 | 0 | 0 | 0 | 0 | 0 | 0 | 0 | 0 | 0 | 0 | 0 | 0 | 0 | 0 | 0 | 0 | 0 | 0 | 0 | 0 | 0 | 0 | 0 | 0 | 0 | 0 | 0 | 0 | 0 | 0 | 0 | 0 | 0 | 0 | 0 | 0 | 0 | 0 | 0 | 0 | 0 | 0 | 0 | 0 | 0 | NO | 0 | 0 | 0 | NO | 0 | 0 | 0 | NO | 0 | 0 | 0 | 0 | 0 | 0 | NO | NO | 0 | 0 | 0 | NO | 0 | 0 | 0 | NO | NO | NO | NO | NO | NO | NO | 0 | 0 | 0 | NO | 0 | 0 | 0 | NO | 0 | 0 | 0 | NO | NO | NO | NO | NO | 0 | 0 | 0 | 0 | 0 | 0 | 0 | 0 | 0 | 0 | 0 | 0 | NO | NO | NO | NO | 0 | 0 | 0 | NO | NO | NO | NO | 0 | 0 | 0 | NO | 0 | 0 | 0 | NO | NO | NO | NO | NO | NO | NO | NO | NO | NO | NO | NO | NO | 1 | 0 | 0 | 0 | 0 | 0
HGSSA003644 | SSA | LAS PLAZAS | 13 | HIDALGO | 069 | TIZAYUCA | 0029 | LAS PLAZAS | 06 | TIZAYUCA | CE | A | CS | 1 | 0 | 0 | 0 | 0 | 0 | 0 | 0 | 0 | 0 | 0 | 0 | 0 | 0 | 0 | 0 | 0 | 0 | 0 | 0 | 0 | 0 | 0 | 0 | 0 | 0 | 0 | 0 | 0 | 0 | 0 | 0 | 0 | 0 | 0 | 0 | 0 | 0 | 0 | 0 | 0 | 0 | 0 | 0 | 0 | 0 | 0 | 0 | 0 | 0 | 0 | 0 | 0 | 0 | 0 | 0 | 0 | 0 | 0 | 0 | 0 | NO | 0 | 0 | 0 | NO | 0 | 0 | 0 | NO | 0 | 0 | 0 | 0 | 0 | 0 | NO | NO | 0 | 0 | 0 | NO | 0 | 0 | 0 | NO | NO | NO | NO | NO | NO | NO | 0 | 0 | 0 | NO | 0 | 0 | 0 | NO | 0 | 0 | 0 | NO | NO | NO | NO | NO | 0 | 0 | 0 | 0 | 0 | 0 | 0 | 0 | 0 | 0 | 0 | 0 | NO | NO | NO | NO | 0 | 0 | 0 | NO | NO | NO | NO | 0 | 0 | 0 | NO | 0 | 0 | 0 | NO | NO | NO | NO | NO | NO | NO | NO | NO | NO | NO | NO | NO | 1 | 0 | 0 | 0 | 0 | 0
HGSSA003656 | SSA | TLAHUELILPAN | 13 | HIDALGO | 070 | TLAHUELILPAN | 0001 | TLAHUELILPAN | 01 | TULA DE ALLENDE | CE | F | CS | 1 | 0 | 0 | 0 | 0 | 0 | 0 | 0 | 0 | 0 | 0 | 0 | 0 | 0 | 0 | 0 | 0 | 0 | 0 | 0 | 0 | 0 | 0 | 0 | 0 | 0 | 0 | 0 | 0 | 0 | 0 | 0 | 0 | 0 | 0 | 0 | 0 | 0 | 0 | 0 | 0 | 0 | 0 | 0 | 0 | 0 | 0 | 0 | 0 | 0 | 0 | 0 | 0 | 0 | 0 | 0 | 0 | 0 | 0 | 0 | 0 | NO | 0 | 0 | 0 | NO | 0 | 0 | 0 | NO | 0 | 0 | 0 | 0 | 0 | 0 | NO | NO | 0 | 0 | 0 | NO | 0 | 0 | 0 | NO | NO | NO | NO | NO | NO | NO | 0 | 0 | 0 | NO | 0 | 0 | 0 | NO | 0 | 0 | 0 | NO | NO | NO | NO | NO | 0 | 0 | 0 | 0 | 0 | 0 | 0 | 0 | 0 | 0 | 0 | 0 | NO | NO | NO | NO | 0 | 0 | 0 | NO | NO | NO | NO | 0 | 0 | 0 | NO | 0 | 0 | 0 | NO | NO | NO | NO | NO | NO | NO | NO | NO | NO | NO | NO | NO | 3 | 0 | 0 | 0 | 0 | 0
HGSSA003661 | SSA | MUNITEPEC DE MADERO | 13 | HIDALGO | 070 | TLAHUELILPAN | 0002 | MUNITEPEC DE MADERO | 01 | TULA DE ALLENDE | CE | D | CS | 1 | 0 | 0 | 0 | 0 | 0 | 0 | 0 | 0 | 0 | 0 | 0 | 0 | 0 | 0 | 0 | 0 | 0 | 0 | 0 | 0 | 0 | 0 | 0 | 0 | 0 | 0 | 0 | 0 | 0 | 0 | 0 | 0 | 0 | 0 | 0 | 0 | 0 | 0 | 0 | 0 | 0 | 0 | 0 | 0 | 0 | 0 | 0 | 0 | 0 | 0 | 0 | 0 | 0 | 0 | 0 | 0 | 0 | 0 | 0 | 0 | NO | 0 | 0 | 0 | NO | 0 | 0 | 0 | NO | 0 | 0 | 0 | 0 | 0 | 0 | NO | NO | 0 | 0 | 0 | NO | 0 | 0 | 0 | NO | NO | NO | NO | NO | NO | NO | 0 | 0 | 0 | NO | 0 | 0 | 0 | NO | 0 | 0 | 0 | NO | NO | NO | NO | NO | 0 | 0 | 0 | 0 | 0 | 0 | 0 | 0 | 0 | 0 | 0 | 0 | NO | NO | NO | NO | 0 | 0 | 0 | NO | NO | NO | NO | 0 | 0 | 0 | NO | 0 | 0 | 0 | NO | NO | NO | NO | NO | NO | NO | NO | NO | NO | NO | NO | NO | 1 | 0 | 0 | 0 | 0 | 0
HGSSA003673 | SSA | COLONIA CUAUHTEMOC | 13 | HIDALGO | 070 | TLAHUELILPAN | 0003 | COLONIA CUAUHTEMOC | 01 | TULA DE ALLENDE | CE | D | CS | 1 | 0 | 0 | 0 | 0 | 0 | 0 | 0 | 0 | 0 | 0 | 0 | 0 | 0 | 0 | 0 | 0 | 0 | 0 | 0 | 0 | 0 | 0 | 0 | 0 | 0 | 0 | 0 | 0 | 0 | 0 | 0 | 0 | 0 | 0 | 0 | 0 | 0 | 0 | 0 | 0 | 0 | 0 | 0 | 0 | 0 | 0 | 0 | 0 | 0 | 0 | 0 | 0 | 0 | 0 | 0 | 0 | 0 | 0 | 0 | 0 | NO | 0 | 0 | 0 | NO | 0 | 0 | 0 | NO | 0 | 0 | 0 | 0 | 0 | 0 | NO | NO | 0 | 0 | 0 | NO | 0 | 0 | 0 | NO | NO | NO | NO | NO | NO | NO | 0 | 0 | 0 | NO | 0 | 0 | 0 | NO | 0 | 0 | 0 | NO | NO | NO | NO | NO | 0 | 0 | 0 | 0 | 0 | 0 | 0 | 0 | 0 | 0 | 0 | 0 | NO | NO | NO | NO | 0 | 0 | 0 | NO | NO | NO | NO | 0 | 0 | 0 | NO | 0 | 0 | 0 | NO | NO | NO | NO | NO | NO | NO | NO | NO | NO | NO | NO | NO | 1 | 0 | 1 | 0 | 0 | 0
HGSSA003685 | SSA | TLAHUILTEPA | 13 | HIDALGO | 071 | TLAHUILTEPA | 0001 | TLAHUILTEPA | 09 | ZACUALTIPAN DE ANGELES | CE | E | CS | 1 | 0 | 0 | 0 | 0 | 0 | 0 | 0 | 0 | 0 | 0 | 0 | 0 | 0 | 0 | 0 | 0 | 0 | 0 | 0 | 0 | 0 | 0 | 0 | 0 | 0 | 0 | 0 | 0 | 0 | 0 | 0 | 0 | 0 | 0 | 0 | 0 | 0 | 0 | 0 | 0 | 0 | 0 | 0 | 0 | 0 | 0 | 0 | 0 | 0 | 0 | 0 | 0 | 0 | 0 | 0 | 0 | 0 | 0 | 0 | 0 | NO | 0 | 0 | 0 | NO | 0 | 0 | 0 | NO | 0 | 0 | 0 | 0 | 0 | 0 | NO | NO | 0 | 0 | 0 | NO | 0 | 0 | 0 | NO | NO | NO | NO | NO | NO | NO | 0 | 0 | 0 | NO | 0 | 0 | 0 | NO | 0 | 0 | 0 | NO | NO | NO | NO | NO | 0 | 0 | 0 | 0 | 0 | 0 | 0 | 0 | 0 | 0 | 0 | 0 | NO | NO | NO | NO | 0 | 0 | 0 | NO | NO | NO | NO | 0 | 0 | 0 | NO | 0 | 0 | 0 | NO | NO | NO | NO | NO | NO | NO | NO | NO | NO | NO | NO | NO | 3 | 0 | 2 | 0 | 0 | 0
HGSSA003690 | SSA | AGUA DEL CUERVO | 13 | HIDALGO | 071 | TLAHUILTEPA | 0003 | AGUA DEL CUERVO | 09 | ZACUALTIPAN DE ANGELES | CE | A | CS | 1 | 0 | 0 | 0 | 0 | 0 | 0 | 0 | 0 | 0 | 0 | 0 | 0 | 0 | 0 | 0 | 0 | 0 | 0 | 0 | 0 | 0 | 0 | 0 | 0 | 0 | 0 | 0 | 0 | 0 | 0 | 0 | 0 | 0 | 0 | 0 | 0 | 0 | 0 | 0 | 0 | 0 | 0 | 0 | 0 | 0 | 0 | 0 | 0 | 0 | 0 | 0 | 0 | 0 | 0 | 0 | 0 | 0 | 0 | 0 | 0 | NO | 0 | 0 | 0 | NO | 0 | 0 | 0 | NO | 0 | 0 | 0 | 0 | 0 | 0 | NO | NO | 0 | 0 | 0 | NO | 0 | 0 | 0 | NO | NO | NO | NO | NO | NO | NO | 0 | 0 | 0 | NO | 0 | 0 | 0 | NO | 0 | 0 | 0 | NO | NO | NO | NO | NO | 0 | 0 | 0 | 0 | 0 | 0 | 0 | 0 | 0 | 0 | 0 | 0 | NO | NO | NO | NO | 0 | 0 | 0 | NO | NO | NO | NO | 0 | 0 | 0 | NO | 0 | 0 | 0 | NO | NO | NO | NO | NO | NO | NO | NO | NO | NO | NO | NO | NO | 1 | 0 | 1 | 0 | 0 | 0
HGSSA003702 | SSA | CERRO DEL AGUILA | 13 | HIDALGO | 071 | TLAHUILTEPA | 0010 | CERRO DEL AGUILA | 09 | ZACUALTIPAN DE ANGELES | CE | A | CS | 1 | 0 | 0 | 0 | 0 | 0 | 0 | 0 | 0 | 0 | 0 | 0 | 0 | 0 | 0 | 0 | 0 | 0 | 0 | 0 | 0 | 0 | 0 | 0 | 0 | 0 | 0 | 0 | 0 | 0 | 0 | 0 | 0 | 0 | 0 | 0 | 0 | 0 | 0 | 0 | 0 | 0 | 0 | 0 | 0 | 0 | 0 | 0 | 0 | 0 | 0 | 0 | 0 | 0 | 0 | 0 | 0 | 0 | 0 | 0 | 0 | NO | 0 | 0 | 0 | NO | 0 | 0 | 0 | NO | 0 | 0 | 0 | 0 | 0 | 0 | NO | NO | 0 | 0 | 0 | NO | 0 | 0 | 0 | NO | NO | NO | NO | NO | NO | NO | 0 | 0 | 0 | NO | 0 | 0 | 0 | NO | 0 | 0 | 0 | NO | NO | NO | NO | NO | 0 | 0 | 0 | 0 | 0 | 0 | 0 | 0 | 0 | 0 | 0 | 0 | NO | NO | NO | NO | 0 | 0 | 0 | NO | NO | NO | NO | 0 | 0 | 0 | NO | 0 | 0 | 0 | NO | NO | NO | NO | NO | NO | NO | NO | NO | NO | NO | NO | NO | 2 | 0 | 1 | 0 | 0 | 0
HGSSA003726 | SSA | SAN ANDRES MIRAFLORES | 13 | HIDALGO | 071 | TLAHUILTEPA | 0023 | SAN ANDRES MIRAFLORES | 09 | ZACUALTIPAN DE ANGELES | CE | B | CS | 1 | 0 | 0 | 0 | 0 | 0 | 0 | 0 | 0 | 0 | 0 | 0 | 0 | 0 | 0 | 0 | 0 | 0 | 0 | 0 | 0 | 0 | 0 | 0 | 0 | 0 | 0 | 0 | 0 | 0 | 0 | 0 | 0 | 0 | 0 | 0 | 0 | 0 | 0 | 0 | 0 | 0 | 0 | 0 | 0 | 0 | 0 | 0 | 0 | 0 | 0 | 0 | 0 | 0 | 0 | 0 | 0 | 0 | 0 | 0 | 0 | NO | 0 | 0 | 0 | NO | 0 | 0 | 0 | NO | 0 | 0 | 0 | 0 | 0 | 0 | NO | NO | 0 | 0 | 0 | NO | 0 | 0 | 0 | NO | NO | NO | NO | NO | NO | NO | 0 | 0 | 0 | NO | 0 | 0 | 0 | NO | 0 | 0 | 0 | NO | NO | NO | NO | NO | 0 | 0 | 0 | 0 | 0 | 0 | 0 | 0 | 0 | 0 | 0 | 0 | NO | NO | NO | NO | 0 | 0 | 0 | NO | NO | NO | NO | 0 | 0 | 0 | NO | 0 | 0 | 0 | NO | NO | NO | NO | NO | NO | NO | NO | NO | NO | NO | NO | NO | 2 | 0 | 1 | 0 | 0 | 0
HGSSA003731 | SSA | XILOCUATITLA EL PUERTO DE XILOCUATITLA | 13 | HIDALGO | 071 | TLAHUILTEPA | 0030 | XILOCUATITLA (EL PUERTO DE XILOCUATITLA) | 09 | ZACUALTIPAN DE ANGELES | CE | A | CS | 1 | 0 | 0 | 0 | 0 | 0 | 0 | 0 | 0 | 0 | 0 | 0 | 0 | 0 | 0 | 0 | 0 | 0 | 0 | 0 | 0 | 0 | 0 | 0 | 0 | 0 | 0 | 0 | 0 | 0 | 0 | 0 | 0 | 0 | 0 | 0 | 0 | 0 | 0 | 0 | 0 | 0 | 0 | 0 | 0 | 0 | 0 | 0 | 0 | 0 | 0 | 0 | 0 | 0 | 0 | 0 | 0 | 0 | 0 | 0 | 0 | NO | 0 | 0 | 0 | NO | 0 | 0 | 0 | NO | 0 | 0 | 0 | 0 | 0 | 0 | NO | NO | 0 | 0 | 0 | NO | 0 | 0 | 0 | NO | NO | NO | NO | NO | NO | NO | 0 | 0 | 0 | NO | 0 | 0 | 0 | NO | 0 | 0 | 0 | NO | NO | NO | NO | NO | 0 | 0 | 0 | 0 | 0 | 0 | 0 | 0 | 0 | 0 | 0 | 0 | NO | NO | NO | NO | 0 | 0 | 0 | NO | NO | NO | NO | 0 | 0 | 0 | NO | 0 | 0 | 0 | NO | NO | NO | NO | NO | NO | NO | NO | NO | NO | NO | NO | NO | 3 | 0 | 1 | 0 | 0 | 0
HGSSA003743 | SSA | TLANALAPA | 13 | HIDALGO | 072 | TLANALAPA | 0001 | TLANALAPA | 10 | APAN | CE | F | CS | 1 | 0 | 0 | 0 | 0 | 0 | 0 | 0 | 0 | 0 | 0 | 0 | 0 | 0 | 0 | 0 | 0 | 0 | 0 | 0 | 0 | 0 | 0 | 0 | 0 | 0 | 0 | 0 | 0 | 0 | 0 | 0 | 0 | 0 | 0 | 0 | 0 | 0 | 0 | 0 | 0 | 0 | 0 | 0 | 0 | 0 | 0 | 0 | 0 | 0 | 0 | 0 | 0 | 0 | 0 | 0 | 0 | 0 | 0 | 0 | 0 | NO | 0 | 0 | 0 | NO | 0 | 0 | 0 | NO | 0 | 0 | 0 | 0 | 0 | 0 | NO | NO | 0 | 0 | 0 | NO | 0 | 0 | 0 | NO | NO | NO | NO | NO | NO | NO | 0 | 0 | 0 | NO | 0 | 0 | 0 | NO | 0 | 0 | 0 | NO | NO | NO | NO | NO | 0 | 0 | 0 | 0 | 0 | 0 | 0 | 0 | 0 | 0 | 0 | 0 | NO | NO | NO | NO | 0 | 0 | 0 | NO | NO | NO | NO | 0 | 0 | 0 | NO | 0 | 0 | 0 | NO | NO | NO | NO | NO | NO | NO | NO | NO | SI | NO | NO | NO | 4 | 0 | 2 | 0 | 1 | 0
HGSSA003755 | SSA | CHICONCUAC | 13 | HIDALGO | 072 | TLANALAPA | 0005 | CHICONCUAC | 10 | APAN | CE | A | CS | 1 | 0 | 0 | 0 | 0 | 0 | 0 | 0 | 0 | 0 | 0 | 0 | 0 | 0 | 0 | 0 | 0 | 0 | 0 | 0 | 0 | 0 | 0 | 0 | 0 | 0 | 0 | 0 | 0 | 0 | 0 | 0 | 0 | 0 | 0 | 0 | 0 | 0 | 0 | 0 | 0 | 0 | 0 | 0 | 0 | 0 | 0 | 0 | 0 | 0 | 0 | 0 | 0 | 0 | 0 | 0 | 0 | 0 | 0 | 0 | 0 | NO | 0 | 0 | 0 | NO | 0 | 0 | 0 | NO | 0 | 0 | 0 | 0 | 0 | 0 | NO | NO | 0 | 0 | 0 | NO | 0 | 0 | 0 | NO | NO | NO | NO | NO | NO | NO | 0 | 0 | 0 | NO | 0 | 0 | 0 | NO | 0 | 0 | 0 | NO | NO | NO | NO | NO | 0 | 0 | 0 | 0 | 0 | 0 | 0 | 0 | 0 | 0 | 0 | 0 | NO | NO | NO | NO | 0 | 0 | 0 | NO | NO | NO | NO | 0 | 0 | 0 | NO | 0 | 0 | 0 | NO | NO | NO | NO | NO | NO | NO | NO | NO | NO | NO | NO | NO | 2 | 0 | 0 | 0 | 1 | 0
HGSSA003760 | SSA | TLANCHINOL | 13 | HIDALGO | 073 | TLANCHINOL | 0001 | TLANCHINOL | 04 | HUEJUTLA DE REYES | CE | F | CS | 1 | 0 | 0 | 0 | 0 | 0 | 0 | 0 | 0 | 0 | 0 | 0 | 0 | 0 | 0 | 0 | 0 | 0 | 0 | 0 | 0 | 0 | 0 | 0 | 0 | 0 | 0 | 0 | 0 | 0 | 0 | 0 | 0 | 0 | 0 | 0 | 0 | 0 | 0 | 0 | 0 | 0 | 0 | 0 | 0 | 0 | 0 | 0 | 0 | 0 | 0 | 0 | 0 | 0 | 0 | 0 | 0 | 0 | 0 | 0 | 0 | NO | 0 | 0 | 0 | NO | 0 | 0 | 0 | NO | 0 | 0 | 0 | 0 | 0 | 0 | NO | NO | 0 | 0 | 0 | NO | 0 | 0 | 0 | NO | NO | NO | NO | NO | NO | NO | 0 | 0 | 0 | NO | 0 | 0 | 0 | NO | 0 | 0 | 0 | NO | NO | NO | NO | NO | 0 | 0 | 0 | 0 | 0 | 0 | 0 | 0 | 0 | 0 | 0 | 0 | NO | NO | NO | NO | 0 | 0 | 0 | NO | NO | NO | NO | 0 | 0 | 0 | NO | 0 | 0 | 0 | NO | NO | NO | NO | NO | NO | NO | NO | NO | NO | NO | NO | NO | 4 | 0 | 0 | 0 | 0 | 0
HGSSA003772 | SSA | ACAHUASCO | 13 | HIDALGO | 073 | TLANCHINOL | 0002 | ACAHUASCO | 04 | HUEJUTLA DE REYES | CE | A | CS | 1 | 0 | 0 | 0 | 0 | 0 | 0 | 0 | 0 | 0 | 0 | 0 | 0 | 0 | 0 | 0 | 0 | 0 | 0 | 0 | 0 | 0 | 0 | 0 | 0 | 0 | 0 | 0 | 0 | 0 | 0 | 0 | 0 | 0 | 0 | 0 | 0 | 0 | 0 | 0 | 0 | 0 | 0 | 0 | 0 | 0 | 0 | 0 | 0 | 0 | 0 | 0 | 0 | 0 | 0 | 0 | 0 | 0 | 0 | 0 | 0 | NO | 0 | 0 | 0 | NO | 0 | 0 | 0 | NO | 0 | 0 | 0 | 0 | 0 | 0 | NO | NO | 0 | 0 | 0 | NO | 0 | 0 | 0 | NO | NO | NO | NO | NO | NO | NO | 0 | 0 | 0 | NO | 0 | 0 | 0 | NO | 0 | 0 | 0 | NO | NO | NO | NO | NO | 0 | 0 | 0 | 0 | 0 | 0 | 0 | 0 | 0 | 0 | 0 | 0 | NO | NO | NO | NO | 0 | 0 | 0 | NO | NO | NO | NO | 0 | 0 | 0 | NO | 0 | 0 | 0 | NO | NO | NO | NO | NO | NO | NO | NO | NO | NO | NO | NO | NO | 1 | 0 | 0 | 0 | 0 | 0
HGSSA003784 | SSA | ACATIPA | 13 | HIDALGO | 073 | TLANCHINOL | 0003 | ACATIPA | 04 | HUEJUTLA DE REYES | CE | A | CS | 1 | 0 | 0 | 0 | 0 | 0 | 0 | 0 | 0 | 0 | 0 | 0 | 0 | 0 | 0 | 0 | 0 | 0 | 0 | 0 | 0 | 0 | 0 | 0 | 0 | 0 | 0 | 0 | 0 | 0 | 0 | 0 | 0 | 0 | 0 | 0 | 0 | 0 | 0 | 0 | 0 | 0 | 0 | 0 | 0 | 0 | 0 | 0 | 0 | 0 | 0 | 0 | 0 | 0 | 0 | 0 | 0 | 0 | 0 | 0 | 0 | NO | 0 | 0 | 0 | NO | 0 | 0 | 0 | NO | 0 | 0 | 0 | 0 | 0 | 0 | NO | NO | 0 | 0 | 0 | NO | 0 | 0 | 0 | NO | NO | NO | NO | NO | NO | NO | 0 | 0 | 0 | NO | 0 | 0 | 0 | NO | 0 | 0 | 0 | NO | NO | NO | NO | NO | 0 | 0 | 0 | 0 | 0 | 0 | 0 | 0 | 0 | 0 | 0 | 0 | NO | NO | NO | NO | 0 | 0 | 0 | NO | NO | NO | NO | 0 | 0 | 0 | NO | 0 | 0 | 0 | NO | NO | NO | NO | NO | NO | NO | NO | NO | NO | NO | NO | NO | 1 | 0 | 1 | 0 | 0 | 0
HGSSA003796 | SSA | CHICHATLA | 13 | HIDALGO | 073 | TLANCHINOL | 0015 | CHICHATLA | 04 | HUEJUTLA DE REYES | CE | A | CS | 1 | 0 | 0 | 0 | 0 | 0 | 0 | 0 | 0 | 0 | 0 | 0 | 0 | 0 | 0 | 0 | 0 | 0 | 0 | 0 | 0 | 0 | 0 | 0 | 0 | 0 | 0 | 0 | 0 | 0 | 0 | 0 | 0 | 0 | 0 | 0 | 0 | 0 | 0 | 0 | 0 | 0 | 0 | 0 | 0 | 0 | 0 | 0 | 0 | 0 | 0 | 0 | 0 | 0 | 0 | 0 | 0 | 0 | 0 | 0 | 0 | NO | 0 | 0 | 0 | NO | 0 | 0 | 0 | NO | 0 | 0 | 0 | 0 | 0 | 0 | NO | NO | 0 | 0 | 0 | NO | 0 | 0 | 0 | NO | NO | NO | NO | NO | NO | NO | 0 | 0 | 0 | NO | 0 | 0 | 0 | NO | 0 | 0 | 0 | NO | NO | NO | NO | NO | 0 | 0 | 0 | 0 | 0 | 0 | 0 | 0 | 0 | 0 | 0 | 0 | NO | NO | NO | NO | 0 | 0 | 0 | NO | NO | NO | NO | 0 | 0 | 0 | NO | 0 | 0 | 0 | NO | NO | NO | NO | NO | NO | NO | NO | NO | NO | NO | NO | NO | 1 | 0 | 0 | 0 | 0 | 0
HGSSA003801 | SSA | CHIPOCO | 13 | HIDALGO | 073 | TLANCHINOL | 0017 | CHIPOCO | 04 | HUEJUTLA DE REYES | CE | A | CS | 1 | 0 | 0 | 0 | 0 | 0 | 0 | 0 | 0 | 0 | 0 | 0 | 0 | 0 | 0 | 0 | 0 | 0 | 0 | 0 | 0 | 0 | 0 | 0 | 0 | 0 | 0 | 0 | 0 | 0 | 0 | 0 | 0 | 0 | 0 | 0 | 0 | 0 | 0 | 0 | 0 | 0 | 0 | 0 | 0 | 0 | 0 | 0 | 0 | 0 | 0 | 0 | 0 | 0 | 0 | 0 | 0 | 0 | 0 | 0 | 0 | NO | 0 | 0 | 0 | NO | 0 | 0 | 0 | NO | 0 | 0 | 0 | 0 | 0 | 0 | NO | NO | 0 | 0 | 0 | NO | 0 | 0 | 0 | NO | NO | NO | NO | NO | NO | NO | 0 | 0 | 0 | NO | 0 | 0 | 0 | NO | 0 | 0 | 0 | NO | NO | NO | NO | NO | 0 | 0 | 0 | 0 | 0 | 0 | 0 | 0 | 0 | 0 | 0 | 0 | NO | NO | NO | NO | 0 | 0 | 0 | NO | NO | NO | NO | 0 | 0 | 0 | NO | 0 | 0 | 0 | NO | NO | NO | NO | NO | NO | NO | NO | NO | NO | NO | NO | NO | 1 | 0 | 2 | 0 | 0 | 0
HGSSA003813 | SSA | PUEBLO HIDALGO | 13 | HIDALGO | 073 | TLANCHINOL | 0019 | PUEBLO HIDALGO | 04 | HUEJUTLA DE REYES | CE | A | CS | 1 | 0 | 0 | 0 | 0 | 0 | 0 | 0 | 0 | 0 | 0 | 0 | 0 | 0 | 0 | 0 | 0 | 0 | 0 | 0 | 0 | 0 | 0 | 0 | 0 | 0 | 0 | 0 | 0 | 0 | 0 | 0 | 0 | 0 | 0 | 0 | 0 | 0 | 0 | 0 | 0 | 0 | 0 | 0 | 0 | 0 | 0 | 0 | 0 | 0 | 0 | 0 | 0 | 0 | 0 | 0 | 0 | 0 | 0 | 0 | 0 | NO | 0 | 0 | 0 | NO | 0 | 0 | 0 | NO | 0 | 0 | 0 | 0 | 0 | 0 | NO | NO | 0 | 0 | 0 | NO | 0 | 0 | 0 | NO | NO | NO | NO | NO | NO | NO | 0 | 0 | 0 | NO | 0 | 0 | 0 | NO | 0 | 0 | 0 | NO | NO | NO | NO | NO | 0 | 0 | 0 | 0 | 0 | 0 | 0 | 0 | 0 | 0 | 0 | 0 | NO | NO | NO | NO | 0 | 0 | 0 | NO | NO | NO | NO | 0 | 0 | 0 | NO | 0 | 0 | 0 | NO | NO | NO | NO | NO | NO | NO | NO | NO | NO | NO | NO | NO | 1 | 0 | 1 | 0 | 0 | 0
HGSSA003825 | SSA | HUITEPEC | 13 | HIDALGO | 073 | TLANCHINOL | 0021 | HUITEPEC | 04 | HUEJUTLA DE REYES | CE | A | CS | 1 | 0 | 0 | 0 | 0 | 0 | 0 | 0 | 0 | 0 | 0 | 0 | 0 | 0 | 0 | 0 | 0 | 0 | 0 | 0 | 0 | 0 | 0 | 0 | 0 | 0 | 0 | 0 | 0 | 0 | 0 | 0 | 0 | 0 | 0 | 0 | 0 | 0 | 0 | 0 | 0 | 0 | 0 | 0 | 0 | 0 | 0 | 0 | 0 | 0 | 0 | 0 | 0 | 0 | 0 | 0 | 0 | 0 | 0 | 0 | 0 | NO | 0 | 0 | 0 | NO | 0 | 0 | 0 | NO | 0 | 0 | 0 | 0 | 0 | 0 | NO | NO | 0 | 0 | 0 | NO | 0 | 0 | 0 | NO | NO | NO | NO | NO | NO | NO | 0 | 0 | 0 | NO | 0 | 0 | 0 | NO | 0 | 0 | 0 | NO | NO | NO | NO | NO | 0 | 0 | 0 | 0 | 0 | 0 | 0 | 0 | 0 | 0 | 0 | 0 | NO | NO | NO | NO | 0 | 0 | 0 | NO | NO | NO | NO | 0 | 0 | 0 | NO | 0 | 0 | 0 | NO | NO | NO | NO | NO | NO | NO | NO | NO | NO | NO | NO | NO | 1 | 0 | 0 | 0 | 0 | 0
HGSSA003830 | SSA | JALPA | 13 | HIDALGO | 073 | TLANCHINOL | 0023 | JALPA | 04 | HUEJUTLA DE REYES | CE | A | CS | 1 | 0 | 0 | 0 | 0 | 0 | 0 | 0 | 0 | 0 | 0 | 0 | 0 | 0 | 0 | 0 | 0 | 0 | 0 | 0 | 0 | 0 | 0 | 0 | 0 | 0 | 0 | 0 | 0 | 0 | 0 | 0 | 0 | 0 | 0 | 0 | 0 | 0 | 0 | 0 | 0 | 0 | 0 | 0 | 0 | 0 | 0 | 0 | 0 | 0 | 0 | 0 | 0 | 0 | 0 | 0 | 0 | 0 | 0 | 0 | 0 | NO | 0 | 0 | 0 | NO | 0 | 0 | 0 | NO | 0 | 0 | 0 | 0 | 0 | 0 | NO | NO | 0 | 0 | 0 | NO | 0 | 0 | 0 | NO | NO | NO | NO | NO | NO | NO | 0 | 0 | 0 | NO | 0 | 0 | 0 | NO | 0 | 0 | 0 | NO | NO | NO | NO | NO | 0 | 0 | 0 | 0 | 0 | 0 | 0 | 0 | 0 | 0 | 0 | 0 | NO | NO | NO | NO | 0 | 0 | 0 | NO | NO | NO | NO | 0 | 0 | 0 | NO | 0 | 0 | 0 | NO | NO | NO | NO | NO | NO | NO | NO | NO | NO | NO | NO | NO | 1 | 0 | 1 | 0 | 0 | 0
HGSSA003842 | SSA | OLOTLA | 13 | HIDALGO | 073 | TLANCHINOL | 0025 | OLOTLA | 04 | HUEJUTLA DE REYES | CE | A | CS | 1 | 0 | 0 | 0 | 0 | 0 | 0 | 0 | 0 | 0 | 0 | 0 | 0 | 0 | 0 | 0 | 0 | 0 | 0 | 0 | 0 | 0 | 0 | 0 | 0 | 0 | 0 | 0 | 0 | 0 | 0 | 0 | 0 | 0 | 0 | 0 | 0 | 0 | 0 | 0 | 0 | 0 | 0 | 0 | 0 | 0 | 0 | 0 | 0 | 0 | 0 | 0 | 0 | 0 | 0 | 0 | 0 | 0 | 0 | 0 | 0 | NO | 0 | 0 | 0 | NO | 0 | 0 | 0 | NO | 0 | 0 | 0 | 0 | 0 | 0 | NO | NO | 0 | 0 | 0 | NO | 0 | 0 | 0 | NO | NO | NO | NO | NO | NO | NO | 0 | 0 | 0 | NO | 0 | 0 | 0 | NO | 0 | 0 | 0 | NO | NO | NO | NO | NO | 0 | 0 | 0 | 0 | 0 | 0 | 0 | 0 | 0 | 0 | 0 | 0 | NO | NO | NO | NO | 0 | 0 | 0 | NO | NO | NO | NO | 0 | 0 | 0 | NO | 0 | 0 | 0 | NO | NO | NO | NO | NO | NO | NO | NO | NO | NO | NO | NO | NO | 1 | 0 | 2 | 0 | 1 | 0
HGSSA003854 | SSA | PILCUATLA | 13 | HIDALGO | 073 | TLANCHINOL | 0028 | PILCUATLA | 04 | HUEJUTLA DE REYES | CE | A | CS | 1 | 0 | 0 | 0 | 0 | 0 | 0 | 0 | 0 | 0 | 0 | 0 | 0 | 0 | 0 | 0 | 0 | 0 | 0 | 0 | 0 | 0 | 0 | 0 | 0 | 0 | 0 | 0 | 0 | 0 | 0 | 0 | 0 | 0 | 0 | 0 | 0 | 0 | 0 | 0 | 0 | 0 | 0 | 0 | 0 | 0 | 0 | 0 | 0 | 0 | 0 | 0 | 0 | 0 | 0 | 0 | 0 | 0 | 0 | 0 | 0 | NO | 0 | 0 | 0 | NO | 0 | 0 | 0 | NO | 0 | 0 | 0 | 0 | 0 | 0 | NO | NO | 0 | 0 | 0 | NO | 0 | 0 | 0 | NO | NO | NO | NO | NO | NO | NO | 0 | 0 | 0 | NO | 0 | 0 | 0 | NO | 0 | 0 | 0 | NO | NO | NO | NO | NO | 0 | 0 | 0 | 0 | 0 | 0 | 0 | 0 | 0 | 0 | 0 | 0 | NO | NO | NO | NO | 0 | 0 | 0 | NO | NO | NO | NO | 0 | 0 | 0 | NO | 0 | 0 | 0 | NO | NO | NO | NO | NO | NO | NO | NO | NO | NO | NO | NO | NO | 1 | 0 | 4 | 0 | 0 | 0
HGSSA003866 | SSA | SANTA LUCIA | 13 | HIDALGO | 073 | TLANCHINOL | 0037 | SANTA LUCIA | 04 | HUEJUTLA DE REYES | CE | A | CS | 1 | 0 | 0 | 0 | 0 | 0 | 0 | 0 | 0 | 0 | 0 | 0 | 0 | 0 | 0 | 0 | 0 | 0 | 0 | 0 | 0 | 0 | 0 | 0 | 0 | 0 | 0 | 0 | 0 | 0 | 0 | 0 | 0 | 0 | 0 | 0 | 0 | 0 | 0 | 0 | 0 | 0 | 0 | 0 | 0 | 0 | 0 | 0 | 0 | 0 | 0 | 0 | 0 | 0 | 0 | 0 | 0 | 0 | 0 | 0 | 0 | NO | 0 | 0 | 0 | NO | 0 | 0 | 0 | NO | 0 | 0 | 0 | 0 | 0 | 0 | NO | NO | 0 | 0 | 0 | NO | 0 | 0 | 0 | NO | NO | NO | NO | NO | NO | NO | 0 | 0 | 0 | NO | 0 | 0 | 0 | NO | 0 | 0 | 0 | NO | NO | NO | NO | NO | 0 | 0 | 0 | 0 | 0 | 0 | 0 | 0 | 0 | 0 | 0 | 0 | NO | NO | NO | NO | 0 | 0 | 0 | NO | NO | NO | NO | 0 | 0 | 0 | NO | 0 | 0 | 0 | NO | NO | NO | NO | NO | NO | NO | NO | NO | NO | NO | NO | NO | 1 | 0 | 2 | 0 | 0 | 0
HGSSA003871 | SSA | SANTA MARIA CATZOTIPAN SANTA MARIA TEPETZINTLA | 13 | HIDALGO | 073 | TLANCHINOL | 0038 | SANTA MARIA CATZOTIPAN (SANTA MARIA TEPETZINTLA) | 04 | HUEJUTLA DE REYES | CE | A | CS | 1 | 0 | 0 | 0 | 0 | 0 | 0 | 0 | 0 | 0 | 0 | 0 | 0 | 0 | 0 | 0 | 0 | 0 | 0 | 0 | 0 | 0 | 0 | 0 | 0 | 0 | 0 | 0 | 0 | 0 | 0 | 0 | 0 | 0 | 0 | 0 | 0 | 0 | 0 | 0 | 0 | 0 | 0 | 0 | 0 | 0 | 0 | 0 | 0 | 0 | 0 | 0 | 0 | 0 | 0 | 0 | 0 | 0 | 0 | 0 | 0 | NO | 0 | 0 | 0 | NO | 0 | 0 | 0 | NO | 0 | 0 | 0 | 0 | 0 | 0 | NO | NO | 0 | 0 | 0 | NO | 0 | 0 | 0 | NO | NO | NO | NO | NO | NO | NO | 0 | 0 | 0 | NO | 0 | 0 | 0 | NO | 0 | 0 | 0 | NO | NO | NO | NO | NO | 0 | 0 | 0 | 0 | 0 | 0 | 0 | 0 | 0 | 0 | 0 | 0 | NO | NO | NO | NO | 0 | 0 | 0 | NO | NO | NO | NO | 0 | 0 | 0 | NO | 0 | 0 | 0 | NO | NO | NO | NO | NO | NO | NO | NO | NO | NO | NO | NO | NO | 2 | 0 | 1 | 0 | 0 | 0
HGSSA003883 | SSA | TEMANGO | 13 | HIDALGO | 073 | TLANCHINOL | 0040 | TEMANGO | 04 | HUEJUTLA DE REYES | CE | A | CS | 1 | 0 | 0 | 0 | 0 | 0 | 0 | 0 | 0 | 0 | 0 | 0 | 0 | 0 | 0 | 0 | 0 | 0 | 0 | 0 | 0 | 0 | 0 | 0 | 0 | 0 | 0 | 0 | 0 | 0 | 0 | 0 | 0 | 0 | 0 | 0 | 0 | 0 | 0 | 0 | 0 | 0 | 0 | 0 | 0 | 0 | 0 | 0 | 0 | 0 | 0 | 0 | 0 | 0 | 0 | 0 | 0 | 0 | 0 | 0 | 0 | NO | 0 | 0 | 0 | NO | 0 | 0 | 0 | NO | 0 | 0 | 0 | 0 | 0 | 0 | NO | NO | 0 | 0 | 0 | NO | 0 | 0 | 0 | NO | NO | NO | NO | NO | NO | NO | 0 | 0 | 0 | NO | 0 | 0 | 0 | NO | 0 | 0 | 0 | NO | NO | NO | NO | NO | 0 | 0 | 0 | 0 | 0 | 0 | 0 | 0 | 0 | 0 | 0 | 0 | NO | NO | NO | NO | 0 | 0 | 0 | NO | NO | NO | NO | 0 | 0 | 0 | NO | 0 | 0 | 0 | NO | NO | NO | NO | NO | NO | NO | NO | NO | NO | NO | NO | NO | 1 | 0 | 2 | 0 | 0 | 0
HGSSA003895 | SSA | TLAXCOAPAN | 13 | HIDALGO | 074 | TLAXCOAPAN | 0001 | TLAXCOAPAN | 01 | TULA DE ALLENDE | CE | H | CS | 1 | 0 | 0 | 0 | 0 | 0 | 0 | 0 | 0 | 0 | 0 | 0 | 0 | 0 | 0 | 0 | 0 | 0 | 0 | 0 | 0 | 0 | 0 | 0 | 0 | 0 | 0 | 0 | 0 | 0 | 0 | 0 | 0 | 0 | 0 | 0 | 0 | 0 | 0 | 0 | 0 | 0 | 0 | 0 | 0 | 0 | 0 | 0 | 0 | 0 | 0 | 0 | 0 | 0 | 0 | 0 | 0 | 0 | 0 | 0 | 0 | NO | 0 | 0 | 0 | NO | 0 | 0 | 0 | NO | 0 | 0 | 0 | 0 | 0 | 0 | NO | NO | 0 | 0 | 0 | NO | 0 | 0 | 0 | NO | NO | NO | NO | NO | NO | NO | 0 | 0 | 0 | NO | 0 | 0 | 0 | NO | 0 | 0 | 0 | NO | NO | NO | NO | NO | 0 | 0 | 0 | 0 | 0 | 0 | 0 | 0 | 0 | 0 | 0 | 0 | NO | NO | NO | NO | 0 | 0 | 0 | NO | NO | NO | NO | 0 | 0 | 0 | NO | 0 | 0 | 0 | NO | NO | NO | NO | NO | NO | NO | NO | NO | SI | NO | NO | NO | 5 | 0 | 4 | 0 | 0 | 0
HGSSA003900 | SSA | DOXEY | 13 | HIDALGO | 074 | TLAXCOAPAN | 0002 | DOXEY | 01 | TULA DE ALLENDE | CE | E | CS | 1 | 0 | 0 | 0 | 0 | 0 | 0 | 0 | 0 | 0 | 0 | 0 | 0 | 0 | 0 | 0 | 0 | 0 | 0 | 0 | 0 | 0 | 0 | 0 | 0 | 0 | 0 | 0 | 0 | 0 | 0 | 0 | 0 | 0 | 0 | 0 | 0 | 0 | 0 | 0 | 0 | 0 | 0 | 0 | 0 | 0 | 0 | 0 | 0 | 0 | 0 | 0 | 0 | 0 | 0 | 0 | 0 | 0 | 0 | 0 | 0 | NO | 0 | 0 | 0 | NO | 0 | 0 | 0 | NO | 0 | 0 | 0 | 0 | 0 | 0 | NO | NO | 0 | 0 | 0 | NO | 0 | 0 | 0 | NO | NO | NO | NO | NO | NO | NO | 0 | 0 | 0 | NO | 0 | 0 | 0 | NO | 0 | 0 | 0 | NO | NO | NO | NO | NO | 0 | 0 | 0 | 0 | 0 | 0 | 0 | 0 | 0 | 0 | 0 | 0 | NO | NO | NO | NO | 0 | 0 | 0 | NO | NO | NO | NO | 0 | 0 | 0 | NO | 0 | 0 | 0 | NO | NO | NO | NO | NO | NO | NO | NO | NO | NO | NO | NO | NO | 2 | 0 | 2 | 0 | 0 | 0
HGSSA003912 | SSA | TELTIPAN DE JUAREZ | 13 | HIDALGO | 074 | TLAXCOAPAN | 0003 | TELTIPAN DE JUAREZ | 01 | TULA DE ALLENDE | CE | D | CS | 1 | 0 | 0 | 0 | 0 | 0 | 0 | 0 | 0 | 0 | 0 | 0 | 0 | 0 | 0 | 0 | 0 | 0 | 0 | 0 | 0 | 0 | 0 | 0 | 0 | 0 | 0 | 0 | 0 | 0 | 0 | 0 | 0 | 0 | 0 | 0 | 0 | 0 | 0 | 0 | 0 | 0 | 0 | 0 | 0 | 0 | 0 | 0 | 0 | 0 | 0 | 0 | 0 | 0 | 0 | 0 | 0 | 0 | 0 | 0 | 0 | NO | 0 | 0 | 0 | NO | 0 | 0 | 0 | NO | 0 | 0 | 0 | 0 | 0 | 0 | NO | NO | 0 | 0 | 0 | NO | 0 | 0 | 0 | NO | NO | NO | NO | NO | NO | NO | 0 | 0 | 0 | NO | 0 | 0 | 0 | NO | 0 | 0 | 0 | NO | NO | NO | NO | NO | 0 | 0 | 0 | 0 | 0 | 0 | 0 | 0 | 0 | 0 | 0 | 0 | NO | NO | NO | NO | 0 | 0 | 0 | NO | NO | NO | NO | 0 | 0 | 0 | NO | 0 | 0 | 0 | NO | NO | NO | NO | NO | NO | NO | NO | NO | NO | NO | NO | NO | 1 | 0 | 0 | 0 | 0 | 0
HGSSA003924 | SSA | TOLCAYUCA | 13 | HIDALGO | 075 | TOLCAYUCA | 0001 | TOLCAYUCA | 06 | TIZAYUCA | CE | F | CS | 1 | 0 | 0 | 0 | 0 | 0 | 0 | 0 | 0 | 0 | 0 | 0 | 0 | 0 | 0 | 0 | 0 | 0 | 0 | 0 | 0 | 0 | 0 | 0 | 0 | 0 | 0 | 0 | 0 | 0 | 0 | 0 | 0 | 0 | 0 | 0 | 0 | 0 | 0 | 0 | 0 | 0 | 0 | 0 | 0 | 0 | 0 | 0 | 0 | 0 | 0 | 0 | 0 | 0 | 0 | 0 | 0 | 0 | 0 | 0 | 0 | NO | 0 | 0 | 0 | NO | 0 | 0 | 0 | NO | 0 | 0 | 0 | 0 | 0 | 0 | NO | NO | 0 | 0 | 0 | NO | 0 | 0 | 0 | NO | NO | NO | NO | NO | NO | NO | 0 | 0 | 0 | NO | 0 | 0 | 0 | NO | 0 | 0 | 0 | NO | NO | NO | NO | NO | 0 | 0 | 0 | 0 | 0 | 0 | 0 | 0 | 0 | 0 | 0 | 0 | NO | NO | NO | NO | 0 | 0 | 0 | NO | NO | NO | NO | 0 | 0 | 0 | NO | 0 | 0 | 0 | NO | NO | NO | NO | NO | NO | NO | NO | NO | NO | NO | NO | NO | 4 | 0 | 3 | 0 | 0 | 0
HGSSA003965 | SSA | TULA DE ALLENDE | 13 | HIDALGO | 076 | TULA DE ALLENDE | 0001 | TULA DE ALLENDE | 01 | TULA DE ALLENDE | CE | J | CS | 1 | 0 | 0 | 0 | 0 | 0 | 0 | 0 | 0 | 0 | 0 | 0 | 0 | 0 | 0 | 0 | 0 | 0 | 0 | 0 | 0 | 0 | 0 | 0 | 0 | 0 | 0 | 0 | 0 | 0 | 0 | 0 | 0 | 0 | 0 | 0 | 0 | 0 | 0 | 0 | 0 | 0 | 0 | 0 | 0 | 0 | 0 | 0 | 0 | 0 | 0 | 0 | 0 | 0 | 0 | 0 | 0 | 0 | 0 | 0 | 0 | NO | 0 | 0 | 0 | NO | 0 | 0 | 0 | NO | 0 | 0 | 0 | 0 | 0 | 0 | NO | NO | 0 | 0 | 0 | NO | 0 | 0 | 0 | NO | NO | NO | NO | NO | NO | NO | 0 | 0 | 0 | NO | 0 | 0 | 0 | NO | 0 | 0 | 0 | NO | NO | NO | NO | NO | 0 | 0 | 0 | 0 | 0 | 0 | 0 | 0 | 0 | 0 | 0 | 0 | NO | NO | NO | NO | 0 | 0 | 0 | NO | NO | NO | NO | 0 | 0 | 0 | NO | 0 | 0 | 0 | NO | NO | NO | NO | NO | NO | NO | NO | NO | NO | NO | NO | NO | 12 | 0 | 0 | 0 | 0 | 0
HGSSA003970 | SSA | XITEJE DE ZAPATA | 13 | HIDALGO | 076 | TULA DE ALLENDE | 0004 | XITEJE DE ZAPATA | 01 | TULA DE ALLENDE | CE | A | CS | 1 | 0 | 0 | 0 | 0 | 0 | 0 | 0 | 0 | 0 | 0 | 0 | 0 | 0 | 0 | 0 | 0 | 0 | 0 | 0 | 0 | 0 | 0 | 0 | 0 | 0 | 0 | 0 | 0 | 0 | 0 | 0 | 0 | 0 | 0 | 0 | 0 | 0 | 0 | 0 | 0 | 0 | 0 | 0 | 0 | 0 | 0 | 0 | 0 | 0 | 0 | 0 | 0 | 0 | 0 | 0 | 0 | 0 | 0 | 0 | 0 | NO | 0 | 0 | 0 | NO | 0 | 0 | 0 | NO | 0 | 0 | 0 | 0 | 0 | 0 | NO | NO | 0 | 0 | 0 | NO | 0 | 0 | 0 | NO | NO | NO | NO | NO | NO | NO | 0 | 0 | 0 | NO | 0 | 0 | 0 | NO | 0 | 0 | 0 | NO | NO | NO | NO | NO | 0 | 0 | 0 | 0 | 0 | 0 | 0 | 0 | 0 | 0 | 0 | 0 | NO | NO | NO | NO | 0 | 0 | 0 | NO | NO | NO | NO | 0 | 0 | 0 | NO | 0 | 0 | 0 | NO | NO | NO | NO | NO | NO | NO | NO | NO | NO | NO | NO | NO | 1 | 0 | 0 | 0 | 0 | 0
HGSSA003982 | SSA | HEROES CARRANZA | 13 | HIDALGO | 076 | TULA DE ALLENDE | 0005 | HEROES CARRANZA | 01 | TULA DE ALLENDE | CE | A | CS | 1 | 0 | 0 | 0 | 0 | 0 | 0 | 0 | 0 | 0 | 0 | 0 | 0 | 0 | 0 | 0 | 0 | 0 | 0 | 0 | 0 | 0 | 0 | 0 | 0 | 0 | 0 | 0 | 0 | 0 | 0 | 0 | 0 | 0 | 0 | 0 | 0 | 0 | 0 | 0 | 0 | 0 | 0 | 0 | 0 | 0 | 0 | 0 | 0 | 0 | 0 | 0 | 0 | 0 | 0 | 0 | 0 | 0 | 0 | 0 | 0 | NO | 0 | 0 | 0 | NO | 0 | 0 | 0 | NO | 0 | 0 | 0 | 0 | 0 | 0 | NO | NO | 0 | 0 | 0 | NO | 0 | 0 | 0 | NO | NO | NO | NO | NO | NO | NO | 0 | 0 | 0 | NO | 0 | 0 | 0 | NO | 0 | 0 | 0 | NO | NO | NO | NO | NO | 0 | 0 | 0 | 0 | 0 | 0 | 0 | 0 | 0 | 0 | 0 | 0 | NO | NO | NO | NO | 0 | 0 | 0 | NO | NO | NO | NO | 0 | 0 | 0 | NO | 0 | 0 | 0 | NO | NO | NO | NO | NO | NO | NO | NO | NO | NO | NO | NO | NO | 1 | 0 | 0 | 0 | 0 | 0
HGSSA003994 | SSA | EL LLANO PRIMERA SECCION | 13 | HIDALGO | 076 | TULA DE ALLENDE | 0008 | EL LLANO | 01 | TULA DE ALLENDE | CE | E | CS | 1 | 0 | 0 | 0 | 0 | 0 | 0 | 0 | 0 | 0 | 0 | 0 | 0 | 0 | 0 | 0 | 0 | 0 | 0 | 0 | 0 | 0 | 0 | 0 | 0 | 0 | 0 | 0 | 0 | 0 | 0 | 0 | 0 | 0 | 0 | 0 | 0 | 0 | 0 | 0 | 0 | 0 | 0 | 0 | 0 | 0 | 0 | 0 | 0 | 0 | 0 | 0 | 0 | 0 | 0 | 0 | 0 | 0 | 0 | 0 | 0 | NO | 0 | 0 | 0 | NO | 0 | 0 | 0 | NO | 0 | 0 | 0 | 0 | 0 | 0 | NO | NO | 0 | 0 | 0 | NO | 0 | 0 | 0 | NO | NO | NO | NO | NO | NO | NO | 0 | 0 | 0 | NO | 0 | 0 | 0 | NO | 0 | 0 | 0 | NO | NO | NO | NO | NO | 0 | 0 | 0 | 0 | 0 | 0 | 0 | 0 | 0 | 0 | 0 | 0 | NO | NO | NO | NO | 0 | 0 | 0 | NO | NO | NO | NO | 0 | 0 | 0 | NO | 0 | 0 | 0 | NO | NO | NO | NO | NO | NO | NO | NO | NO | NO | NO | NO | NO | 1 | 0 | 0 | 0 | 0 | 0
HGSSA004006 | SSA | MICHIMALOYA | 13 | HIDALGO | 076 | TULA DE ALLENDE | 0010 | MICHIMALOYA (SAN JUAN MICHIMALOYA) | 01 | TULA DE ALLENDE | CE | A | CS | 1 | 0 | 0 | 0 | 0 | 0 | 0 | 0 | 0 | 0 | 0 | 0 | 0 | 0 | 0 | 0 | 0 | 0 | 0 | 0 | 0 | 0 | 0 | 0 | 0 | 0 | 0 | 0 | 0 | 0 | 0 | 0 | 0 | 0 | 0 | 0 | 0 | 0 | 0 | 0 | 0 | 0 | 0 | 0 | 0 | 0 | 0 | 0 | 0 | 0 | 0 | 0 | 0 | 0 | 0 | 0 | 0 | 0 | 0 | 0 | 0 | NO | 0 | 0 | 0 | NO | 0 | 0 | 0 | NO | 0 | 0 | 0 | 0 | 0 | 0 | NO | NO | 0 | 0 | 0 | NO | 0 | 0 | 0 | NO | NO | NO | NO | NO | NO | NO | 0 | 0 | 0 | NO | 0 | 0 | 0 | NO | 0 | 0 | 0 | NO | NO | NO | NO | NO | 0 | 0 | 0 | 0 | 0 | 0 | 0 | 0 | 0 | 0 | 0 | 0 | NO | NO | NO | NO | 0 | 0 | 0 | NO | NO | NO | NO | 0 | 0 | 0 | NO | 0 | 0 | 0 | NO | NO | NO | NO | NO | NO | NO | NO | NO | NO | NO | NO | NO | 1 | 0 | 0 | 0 | 0 | 0
HGSSA004011 | SSA | BOMINTZHA | 13 | HIDALGO | 076 | TULA DE ALLENDE | 0011 | BOMINTZHA | 01 | TULA DE ALLENDE | CE | D | CS | 1 | 0 | 0 | 0 | 0 | 0 | 0 | 0 | 0 | 0 | 0 | 0 | 0 | 0 | 0 | 0 | 0 | 0 | 0 | 0 | 0 | 0 | 0 | 0 | 0 | 0 | 0 | 0 | 0 | 0 | 0 | 0 | 0 | 0 | 0 | 0 | 0 | 0 | 0 | 0 | 0 | 0 | 0 | 0 | 0 | 0 | 0 | 0 | 0 | 0 | 0 | 0 | 0 | 0 | 0 | 0 | 0 | 0 | 0 | 0 | 0 | NO | 0 | 0 | 0 | NO | 0 | 0 | 0 | NO | 0 | 0 | 0 | 0 | 0 | 0 | NO | NO | 0 | 0 | 0 | NO | 0 | 0 | 0 | NO | NO | NO | NO | NO | NO | NO | 0 | 0 | 0 | NO | 0 | 0 | 0 | NO | 0 | 0 | 0 | NO | NO | NO | NO | NO | 0 | 0 | 0 | 0 | 0 | 0 | 0 | 0 | 0 | 0 | 0 | 0 | NO | NO | NO | NO | 0 | 0 | 0 | NO | NO | NO | NO | 0 | 0 | 0 | NO | 0 | 0 | 0 | NO | NO | NO | NO | NO | NO | NO | NO | NO | NO | NO | NO | NO | 1 | 0 | 3 | 0 | 0 | 0
HGSSA004023 | SSA | XITHEJE DE REFORMA | 13 | HIDALGO | 076 | TULA DE ALLENDE | 0015 | XITEJE DE LA REFORMA | 01 | TULA DE ALLENDE | CE | A | CS | 1 | 0 | 0 | 0 | 0 | 0 | 0 | 0 | 0 | 0 | 0 | 0 | 0 | 0 | 0 | 0 | 0 | 0 | 0 | 0 | 0 | 0 | 0 | 0 | 0 | 0 | 0 | 0 | 0 | 0 | 0 | 0 | 0 | 0 | 0 | 0 | 0 | 0 | 0 | 0 | 0 | 0 | 0 | 0 | 0 | 0 | 0 | 0 | 0 | 0 | 0 | 0 | 0 | 0 | 0 | 0 | 0 | 0 | 0 | 0 | 0 | NO | 0 | 0 | 0 | NO | 0 | 0 | 0 | NO | 0 | 0 | 0 | 0 | 0 | 0 | NO | NO | 0 | 0 | 0 | NO | 0 | 0 | 0 | NO | NO | NO | NO | NO | NO | NO | 0 | 0 | 0 | NO | 0 | 0 | 0 | NO | 0 | 0 | 0 | NO | NO | NO | NO | NO | 0 | 0 | 0 | 0 | 0 | 0 | 0 | 0 | 0 | 0 | 0 | 0 | NO | NO | NO | NO | 0 | 0 | 0 | NO | NO | NO | NO | 0 | 0 | 0 | NO | 0 | 0 | 0 | NO | NO | NO | NO | NO | NO | NO | NO | NO | NO | NO | NO | NO | 1 | 0 | 0 | 0 | 0 | 0
HGSSA004035 | SSA | SAN ANDRES TULTEPEC | 13 | HIDALGO | 076 | TULA DE ALLENDE | 0016 | SAN ANDRES (SAN ANDRES TULTEPEC) | 01 | TULA DE ALLENDE | CE | A | CS | 1 | 0 | 0 | 0 | 0 | 0 | 0 | 0 | 0 | 0 | 0 | 0 | 0 | 0 | 0 | 0 | 0 | 0 | 0 | 0 | 0 | 0 | 0 | 0 | 0 | 0 | 0 | 0 | 0 | 0 | 0 | 0 | 0 | 0 | 0 | 0 | 0 | 0 | 0 | 0 | 0 | 0 | 0 | 0 | 0 | 0 | 0 | 0 | 0 | 0 | 0 | 0 | 0 | 0 | 0 | 0 | 0 | 0 | 0 | 0 | 0 | NO | 0 | 0 | 0 | NO | 0 | 0 | 0 | NO | 0 | 0 | 0 | 0 | 0 | 0 | NO | NO | 0 | 0 | 0 | NO | 0 | 0 | 0 | NO | NO | NO | NO | NO | NO | NO | 0 | 0 | 0 | NO | 0 | 0 | 0 | NO | 0 | 0 | 0 | NO | NO | NO | NO | NO | 0 | 0 | 0 | 0 | 0 | 0 | 0 | 0 | 0 | 0 | 0 | 0 | NO | NO | NO | NO | 0 | 0 | 0 | NO | NO | NO | NO | 0 | 0 | 0 | NO | 0 | 0 | 0 | NO | NO | NO | NO | NO | NO | NO | NO | NO | NO | NO | NO | NO | 1 | 0 | 1 | 0 | 0 | 0
HGSSA004040 | SSA | SAN MIGUEL DE LAS PIEDRAS PRIMERA SECCION | 13 | HIDALGO | 076 | TULA DE ALLENDE | 0023 | SAN MIGUEL DE LAS PIEDRAS PRIMERA SECCION | 01 | TULA DE ALLENDE | CE | A | CS | 1 | 0 | 0 | 0 | 0 | 0 | 0 | 0 | 0 | 0 | 0 | 0 | 0 | 0 | 0 | 0 | 0 | 0 | 0 | 0 | 0 | 0 | 0 | 0 | 0 | 0 | 0 | 0 | 0 | 0 | 0 | 0 | 0 | 0 | 0 | 0 | 0 | 0 | 0 | 0 | 0 | 0 | 0 | 0 | 0 | 0 | 0 | 0 | 0 | 0 | 0 | 0 | 0 | 0 | 0 | 0 | 0 | 0 | 0 | 0 | 0 | NO | 0 | 0 | 0 | NO | 0 | 0 | 0 | NO | 0 | 0 | 0 | 0 | 0 | 0 | NO | NO | 0 | 0 | 0 | NO | 0 | 0 | 0 | NO | NO | NO | NO | NO | NO | NO | 0 | 0 | 0 | NO | 0 | 0 | 0 | NO | 0 | 0 | 0 | NO | NO | NO | NO | NO | 0 | 0 | 0 | 0 | 0 | 0 | 0 | 0 | 0 | 0 | 0 | 0 | NO | NO | NO | NO | 0 | 0 | 0 | NO | NO | NO | NO | 0 | 0 | 0 | NO | 0 | 0 | 0 | NO | NO | NO | NO | NO | NO | NO | NO | NO | NO | NO | NO | NO | 1 | 0 | 1 | 0 | 0 | 0
HGSSA004052 | SSA | SAN MIGUEL VINDHO | 13 | HIDALGO | 076 | TULA DE ALLENDE | 0024 | SAN MIGUEL VINDHO | 01 | TULA DE ALLENDE | CE | D | CS | 1 | 0 | 0 | 0 | 0 | 0 | 0 | 0 | 0 | 0 | 0 | 0 | 0 | 0 | 0 | 0 | 0 | 0 | 0 | 0 | 0 | 0 | 0 | 0 | 0 | 0 | 0 | 0 | 0 | 0 | 0 | 0 | 0 | 0 | 0 | 0 | 0 | 0 | 0 | 0 | 0 | 0 | 0 | 0 | 0 | 0 | 0 | 0 | 0 | 0 | 0 | 0 | 0 | 0 | 0 | 0 | 0 | 0 | 0 | 0 | 0 | NO | 0 | 0 | 0 | NO | 0 | 0 | 0 | NO | 0 | 0 | 0 | 0 | 0 | 0 | NO | NO | 0 | 0 | 0 | NO | 0 | 0 | 0 | NO | NO | NO | NO | NO | NO | NO | 0 | 0 | 0 | NO | 0 | 0 | 0 | NO | 0 | 0 | 0 | NO | NO | NO | NO | NO | 0 | 0 | 0 | 0 | 0 | 0 | 0 | 0 | 0 | 0 | 0 | 0 | NO | NO | NO | NO | 0 | 0 | 0 | NO | NO | NO | NO | 0 | 0 | 0 | NO | 0 | 0 | 0 | NO | NO | NO | NO | NO | NO | NO | NO | NO | NO | NO | NO | NO | 1 | 0 | 1 | 0 | 0 | 0
HGSSA004064 | SSA | SAN PEDRITO ALPUYECA | 13 | HIDALGO | 076 | TULA DE ALLENDE | 0025 | SAN PEDRITO ALPUYECA | 01 | TULA DE ALLENDE | CE | A | CS | 1 | 0 | 0 | 0 | 0 | 0 | 0 | 0 | 0 | 0 | 0 | 0 | 0 | 0 | 0 | 0 | 0 | 0 | 0 | 0 | 0 | 0 | 0 | 0 | 0 | 0 | 0 | 0 | 0 | 0 | 0 | 0 | 0 | 0 | 0 | 0 | 0 | 0 | 0 | 0 | 0 | 0 | 0 | 0 | 0 | 0 | 0 | 0 | 0 | 0 | 0 | 0 | 0 | 0 | 0 | 0 | 0 | 0 | 0 | 0 | 0 | NO | 0 | 0 | 0 | NO | 0 | 0 | 0 | NO | 0 | 0 | 0 | 0 | 0 | 0 | NO | NO | 0 | 0 | 0 | NO | 0 | 0 | 0 | NO | NO | NO | NO | NO | NO | NO | 0 | 0 | 0 | NO | 0 | 0 | 0 | NO | 0 | 0 | 0 | NO | NO | NO | NO | NO | 0 | 0 | 0 | 0 | 0 | 0 | 0 | 0 | 0 | 0 | 0 | 0 | NO | NO | NO | NO | 0 | 0 | 0 | NO | NO | NO | NO | 0 | 0 | 0 | NO | 0 | 0 | 0 | NO | NO | NO | NO | NO | NO | NO | NO | NO | NO | NO | NO | NO | 1 | 0 | 1 | 0 | 0 | 0
HGSSA004076 | SSA | SANTA ANA AHUEHUEPAN | 13 | HIDALGO | 076 | TULA DE ALLENDE | 0026 | SANTA ANA AHUEHUEPAN | 01 | TULA DE ALLENDE | CE | D | CS | 1 | 0 | 0 | 0 | 0 | 0 | 0 | 0 | 0 | 0 | 0 | 0 | 0 | 0 | 0 | 0 | 0 | 0 | 0 | 0 | 0 | 0 | 0 | 0 | 0 | 0 | 0 | 0 | 0 | 0 | 0 | 0 | 0 | 0 | 0 | 0 | 0 | 0 | 0 | 0 | 0 | 0 | 0 | 0 | 0 | 0 | 0 | 0 | 0 | 0 | 0 | 0 | 0 | 0 | 0 | 0 | 0 | 0 | 0 | 0 | 0 | NO | 0 | 0 | 0 | NO | 0 | 0 | 0 | NO | 0 | 0 | 0 | 0 | 0 | 0 | NO | NO | 0 | 0 | 0 | NO | 0 | 0 | 0 | NO | NO | NO | NO | NO | NO | NO | 0 | 0 | 0 | NO | 0 | 0 | 0 | NO | 0 | 0 | 0 | NO | NO | NO | NO | NO | 0 | 0 | 0 | 0 | 0 | 0 | 0 | 0 | 0 | 0 | 0 | 0 | NO | NO | NO | NO | 0 | 0 | 0 | NO | NO | NO | NO | 0 | 0 | 0 | NO | 0 | 0 | 0 | NO | NO | NO | NO | NO | NO | NO | NO | NO | NO | NO | NO | NO | 1 | 0 | 1 | 0 | 0 | 0
HGSSA004081 | SSA | XOCHITLAN DE LAS FLORES | 13 | HIDALGO | 076 | TULA DE ALLENDE | 0032 | XOCHITLAN DE LAS FLORES | 01 | TULA DE ALLENDE | CE | A | CS | 1 | 0 | 0 | 0 | 0 | 0 | 0 | 0 | 0 | 0 | 0 | 0 | 0 | 0 | 0 | 0 | 0 | 0 | 0 | 0 | 0 | 0 | 0 | 0 | 0 | 0 | 0 | 0 | 0 | 0 | 0 | 0 | 0 | 0 | 0 | 0 | 0 | 0 | 0 | 0 | 0 | 0 | 0 | 0 | 0 | 0 | 0 | 0 | 0 | 0 | 0 | 0 | 0 | 0 | 0 | 0 | 0 | 0 | 0 | 0 | 0 | NO | 0 | 0 | 0 | NO | 0 | 0 | 0 | NO | 0 | 0 | 0 | 0 | 0 | 0 | NO | NO | 0 | 0 | 0 | NO | 0 | 0 | 0 | NO | NO | NO | NO | NO | NO | NO | 0 | 0 | 0 | NO | 0 | 0 | 0 | NO | 0 | 0 | 0 | NO | NO | NO | NO | NO | 0 | 0 | 0 | 0 | 0 | 0 | 0 | 0 | 0 | 0 | 0 | 0 | NO | NO | NO | NO | 0 | 0 | 0 | NO | NO | NO | NO | 0 | 0 | 0 | NO | 0 | 0 | 0 | NO | NO | NO | NO | NO | NO | NO | NO | NO | NO | NO | NO | NO | 1 | 0 | 3 | 0 | 0 | 0
HGSSA004105 | SSA | TULANCINGO | 13 | HIDALGO | 077 | TULANCINGO DE BRAVO | 0001 | TULANCINGO | 02 | TULANCINGO DE BRAVO | CE | S | CS | 1 | 0 | 0 | 0 | 0 | 0 | 0 | 0 | 0 | 0 | 0 | 0 | 0 | 0 | 0 | 0 | 0 | 0 | 0 | 0 | 0 | 0 | 0 | 0 | 0 | 0 | 0 | 0 | 0 | 0 | 0 | 0 | 0 | 0 | 0 | 0 | 0 | 0 | 0 | 0 | 0 | 0 | 0 | 0 | 0 | 0 | 0 | 0 | 0 | 0 | 0 | 0 | 0 | 0 | 0 | 0 | 0 | 0 | 0 | 0 | 0 | NO | 0 | 0 | 0 | NO | 0 | 0 | 0 | NO | 0 | 0 | 0 | 0 | 0 | 0 | NO | NO | 0 | 0 | 0 | NO | 0 | 0 | 0 | NO | NO | NO | NO | NO | NO | NO | 0 | 0 | 0 | NO | 0 | 0 | 0 | NO | 0 | 0 | 0 | NO | NO | NO | NO | NO | 0 | 0 | 0 | 0 | 0 | 0 | 0 | 0 | 0 | 0 | 0 | 0 | NO | NO | NO | NO | 0 | 0 | 0 | NO | NO | NO | NO | 0 | 0 | 0 | NO | 0 | 0 | 0 | NO | NO | NO | NO | NO | NO | NO | NO | NO | SI | NO | NO | NO | 15 | 0 | 0 | 0 | 0 | 0
HGSSA004110 | SSA | HUAJOMULCO | 13 | HIDALGO | 077 | TULANCINGO DE BRAVO | 0008 | HUAJOMULCO | 02 | TULANCINGO DE BRAVO | CE | A | CS | 1 | 0 | 0 | 0 | 0 | 0 | 0 | 0 | 0 | 0 | 0 | 0 | 0 | 0 | 0 | 0 | 0 | 0 | 0 | 0 | 0 | 0 | 0 | 0 | 0 | 0 | 0 | 0 | 0 | 0 | 0 | 0 | 0 | 0 | 0 | 0 | 0 | 0 | 0 | 0 | 0 | 0 | 0 | 0 | 0 | 0 | 0 | 0 | 0 | 0 | 0 | 0 | 0 | 0 | 0 | 0 | 0 | 0 | 0 | 0 | 0 | NO | 0 | 0 | 0 | NO | 0 | 0 | 0 | NO | 0 | 0 | 0 | 0 | 0 | 0 | NO | NO | 0 | 0 | 0 | NO | 0 | 0 | 0 | NO | NO | NO | NO | NO | NO | NO | 0 | 0 | 0 | NO | 0 | 0 | 0 | NO | 0 | 0 | 0 | NO | NO | NO | NO | NO | 0 | 0 | 0 | 0 | 0 | 0 | 0 | 0 | 0 | 0 | 0 | 0 | NO | NO | NO | NO | 0 | 0 | 0 | NO | NO | NO | NO | 0 | 0 | 0 | NO | 0 | 0 | 0 | NO | NO | NO | NO | NO | NO | NO | NO | NO | NO | NO | NO | NO | 1 | 0 | 0 | 0 | 0 | 0
HGSSA004122 | SSA | SANTA ANA HUEYTLALPAN | 13 | HIDALGO | 077 | TULANCINGO DE BRAVO | 0018 | SANTA ANA HUEYTLALPAN | 02 | TULANCINGO DE BRAVO | CE | F | CS | 1 | 0 | 0 | 0 | 0 | 0 | 0 | 0 | 0 | 0 | 0 | 0 | 0 | 0 | 0 | 0 | 0 | 0 | 0 | 0 | 0 | 0 | 0 | 0 | 0 | 0 | 0 | 0 | 0 | 0 | 0 | 0 | 0 | 0 | 0 | 0 | 0 | 0 | 0 | 0 | 0 | 0 | 0 | 0 | 0 | 0 | 0 | 0 | 0 | 0 | 0 | 0 | 0 | 0 | 0 | 0 | 0 | 0 | 0 | 0 | 0 | NO | 0 | 0 | 0 | NO | 0 | 0 | 0 | NO | 0 | 0 | 0 | 0 | 0 | 0 | NO | NO | 0 | 0 | 0 | NO | 0 | 0 | 0 | NO | NO | NO | NO | NO | NO | NO | 0 | 0 | 0 | NO | 0 | 0 | 0 | NO | 0 | 0 | 0 | NO | NO | NO | NO | NO | 0 | 0 | 0 | 0 | 0 | 0 | 0 | 0 | 0 | 0 | 0 | 0 | NO | NO | NO | NO | 0 | 0 | 0 | NO | NO | NO | NO | 0 | 0 | 0 | NO | 0 | 0 | 0 | NO | NO | NO | NO | NO | NO | NO | NO | NO | NO | NO | NO | NO | 4 | 0 | 6 | 0 | 0 | 0
HGSSA004134 | SSA | SANTA MARIA ASUNCION | 13 | HIDALGO | 077 | TULANCINGO DE BRAVO | 0020 | SANTA MARIA ASUNCION | 02 | TULANCINGO DE BRAVO | CE | F | CS | 1 | 0 | 0 | 0 | 0 | 0 | 0 | 0 | 0 | 0 | 0 | 0 | 0 | 0 | 0 | 0 | 0 | 0 | 0 | 0 | 0 | 0 | 0 | 0 | 0 | 0 | 0 | 0 | 0 | 0 | 0 | 0 | 0 | 0 | 0 | 0 | 0 | 0 | 0 | 0 | 0 | 0 | 0 | 0 | 0 | 0 | 0 | 0 | 0 | 0 | 0 | 0 | 0 | 0 | 0 | 0 | 0 | 0 | 0 | 0 | 0 | NO | 0 | 0 | 0 | NO | 0 | 0 | 0 | NO | 0 | 0 | 0 | 0 | 0 | 0 | NO | NO | 0 | 0 | 0 | NO | 0 | 0 | 0 | NO | NO | NO | NO | NO | NO | NO | 0 | 0 | 0 | NO | 0 | 0 | 0 | NO | 0 | 0 | 0 | NO | NO | NO | NO | NO | 0 | 0 | 0 | 0 | 0 | 0 | 0 | 0 | 0 | 0 | 0 | 0 | NO | NO | NO | NO | 0 | 0 | 0 | NO | NO | NO | NO | 0 | 0 | 0 | NO | 0 | 0 | 0 | NO | NO | NO | NO | NO | NO | NO | NO | NO | NO | NO | NO | NO | 2 | 0 | 0 | 0 | 0 | 0
HGSSA004146 | SSA | JAVIER ROJO GOMEZ | 13 | HIDALGO | 077 | TULANCINGO DE BRAVO | 0053 | JAVIER ROJO GOMEZ | 02 | TULANCINGO DE BRAVO | CE | F | CS | 1 | 0 | 0 | 0 | 0 | 0 | 0 | 0 | 0 | 0 | 0 | 0 | 0 | 0 | 0 | 0 | 0 | 0 | 0 | 0 | 0 | 0 | 0 | 0 | 0 | 0 | 0 | 0 | 0 | 0 | 0 | 0 | 0 | 0 | 0 | 0 | 0 | 0 | 0 | 0 | 0 | 0 | 0 | 0 | 0 | 0 | 0 | 0 | 0 | 0 | 0 | 0 | 0 | 0 | 0 | 0 | 0 | 0 | 0 | 0 | 0 | NO | 0 | 0 | 0 | NO | 0 | 0 | 0 | NO | 0 | 0 | 0 | 0 | 0 | 0 | NO | NO | 0 | 0 | 0 | NO | 0 | 0 | 0 | NO | NO | NO | NO | NO | NO | NO | 0 | 0 | 0 | NO | 0 | 0 | 0 | NO | 0 | 0 | 0 | NO | NO | NO | NO | NO | 0 | 0 | 0 | 0 | 0 | 0 | 0 | 0 | 0 | 0 | 0 | 0 | NO | NO | NO | NO | 0 | 0 | 0 | NO | NO | NO | NO | 0 | 0 | 0 | NO | 0 | 0 | 0 | NO | NO | NO | NO | NO | NO | NO | NO | NO | NO | NO | NO | NO | 4 | 0 | 0 | 0 | 0 | 0
HGSSA004151 | SSA | EJIDO EL PARAISO | 13 | HIDALGO | 077 | TULANCINGO DE BRAVO | 0001 | TULANCINGO | 02 | TULANCINGO DE BRAVO | CE | E | CS | 1 | 0 | 0 | 0 | 0 | 0 | 0 | 0 | 0 | 0 | 0 | 0 | 0 | 0 | 0 | 0 | 0 | 0 | 0 | 0 | 0 | 0 | 0 | 0 | 0 | 0 | 0 | 0 | 0 | 0 | 0 | 0 | 0 | 0 | 0 | 0 | 0 | 0 | 0 | 0 | 0 | 0 | 0 | 0 | 0 | 0 | 0 | 0 | 0 | 0 | 0 | 0 | 0 | 0 | 0 | 0 | 0 | 0 | 0 | 0 | 0 | NO | 0 | 0 | 0 | NO | 0 | 0 | 0 | NO | 0 | 0 | 0 | 0 | 0 | 0 | NO | NO | 0 | 0 | 0 | NO | 0 | 0 | 0 | NO | NO | NO | NO | NO | NO | NO | 0 | 0 | 0 | NO | 0 | 0 | 0 | NO | 0 | 0 | 0 | NO | NO | NO | NO | NO | 0 | 0 | 0 | 0 | 0 | 0 | 0 | 0 | 0 | 0 | 0 | 0 | NO | NO | NO | NO | 0 | 0 | 0 | NO | NO | NO | NO | 0 | 0 | 0 | NO | 0 | 0 | 0 | NO | NO | NO | NO | NO | NO | NO | NO | NO | NO | NO | NO | NO | 3 | 0 | 0 | 0 | 0 | 0
HGSSA004163 | SSA | ATLALCO | 13 | HIDALGO | 078 | XOCHIATIPAN | 0008 | ATLALCO | 04 | HUEJUTLA DE REYES | CE | A | CS | 1 | 0 | 0 | 0 | 0 | 0 | 0 | 0 | 0 | 0 | 0 | 0 | 0 | 0 | 0 | 0 | 0 | 0 | 0 | 0 | 0 | 0 | 0 | 0 | 0 | 0 | 0 | 0 | 0 | 0 | 0 | 0 | 0 | 0 | 0 | 0 | 0 | 0 | 0 | 0 | 0 | 0 | 0 | 0 | 0 | 0 | 0 | 0 | 0 | 0 | 0 | 0 | 0 | 0 | 0 | 0 | 0 | 0 | 0 | 0 | 0 | NO | 0 | 0 | 0 | NO | 0 | 0 | 0 | NO | 0 | 0 | 0 | 0 | 0 | 0 | NO | NO | 0 | 0 | 0 | NO | 0 | 0 | 0 | NO | NO | NO | NO | NO | NO | NO | 0 | 0 | 0 | NO | 0 | 0 | 0 | NO | 0 | 0 | 0 | NO | NO | NO | NO | NO | 0 | 0 | 0 | 0 | 0 | 0 | 0 | 0 | 0 | 0 | 0 | 0 | NO | NO | NO | NO | 0 | 0 | 0 | NO | NO | NO | NO | 0 | 0 | 0 | NO | 0 | 0 | 0 | NO | NO | NO | NO | NO | NO | NO | NO | NO | NO | NO | NO | NO | 2 | 0 | 1 | 0 | 0 | 0
HGSSA004175 | SSA | CHIAPA | 13 | HIDALGO | 078 | XOCHIATIPAN | 0013 | CHIAPA | 04 | HUEJUTLA DE REYES | CE | A | CS | 1 | 0 | 0 | 0 | 0 | 0 | 0 | 0 | 0 | 0 | 0 | 0 | 0 | 0 | 0 | 0 | 0 | 0 | 0 | 0 | 0 | 0 | 0 | 0 | 0 | 0 | 0 | 0 | 0 | 0 | 0 | 0 | 0 | 0 | 0 | 0 | 0 | 0 | 0 | 0 | 0 | 0 | 0 | 0 | 0 | 0 | 0 | 0 | 0 | 0 | 0 | 0 | 0 | 0 | 0 | 0 | 0 | 0 | 0 | 0 | 0 | NO | 0 | 0 | 0 | NO | 0 | 0 | 0 | NO | 0 | 0 | 0 | 0 | 0 | 0 | NO | NO | 0 | 0 | 0 | NO | 0 | 0 | 0 | NO | NO | NO | NO | NO | NO | NO | 0 | 0 | 0 | NO | 0 | 0 | 0 | NO | 0 | 0 | 0 | NO | NO | NO | NO | NO | 0 | 0 | 0 | 0 | 0 | 0 | 0 | 0 | 0 | 0 | 0 | 0 | NO | NO | NO | NO | 0 | 0 | 0 | NO | NO | NO | NO | 0 | 0 | 0 | NO | 0 | 0 | 0 | NO | NO | NO | NO | NO | NO | NO | NO | NO | NO | NO | NO | NO | 1 | 0 | 0 | 0 | 0 | 0
HGSSA004180 | SSA | IXTACZOQUICO | 13 | HIDALGO | 078 | XOCHIATIPAN | 0014 | IXTACZOQUICO | 04 | HUEJUTLA DE REYES | CE | A | CS | 1 | 0 | 0 | 0 | 0 | 0 | 0 | 0 | 0 | 0 | 0 | 0 | 0 | 0 | 0 | 0 | 0 | 0 | 0 | 0 | 0 | 0 | 0 | 0 | 0 | 0 | 0 | 0 | 0 | 0 | 0 | 0 | 0 | 0 | 0 | 0 | 0 | 0 | 0 | 0 | 0 | 0 | 0 | 0 | 0 | 0 | 0 | 0 | 0 | 0 | 0 | 0 | 0 | 0 | 0 | 0 | 0 | 0 | 0 | 0 | 0 | NO | 0 | 0 | 0 | NO | 0 | 0 | 0 | NO | 0 | 0 | 0 | 0 | 0 | 0 | NO | NO | 0 | 0 | 0 | NO | 0 | 0 | 0 | NO | NO | NO | NO | NO | NO | NO | 0 | 0 | 0 | NO | 0 | 0 | 0 | NO | 0 | 0 | 0 | NO | NO | NO | NO | NO | 0 | 0 | 0 | 0 | 0 | 0 | 0 | 0 | 0 | 0 | 0 | 0 | NO | NO | NO | NO | 0 | 0 | 0 | NO | NO | NO | NO | 0 | 0 | 0 | NO | 0 | 0 | 0 | NO | NO | NO | NO | NO | NO | NO | NO | NO | NO | NO | NO | NO | 2 | 0 | 1 | 0 | 0 | 0
HGSSA004192 | SSA | OHUATIPA | 13 | HIDALGO | 078 | XOCHIATIPAN | 0017 | OHUATIPA | 04 | HUEJUTLA DE REYES | CE | B | CS | 1 | 0 | 0 | 0 | 0 | 0 | 0 | 0 | 0 | 0 | 0 | 0 | 0 | 0 | 0 | 0 | 0 | 0 | 0 | 0 | 0 | 0 | 0 | 0 | 0 | 0 | 0 | 0 | 0 | 0 | 0 | 0 | 0 | 0 | 0 | 0 | 0 | 0 | 0 | 0 | 0 | 0 | 0 | 0 | 0 | 0 | 0 | 0 | 0 | 0 | 0 | 0 | 0 | 0 | 0 | 0 | 0 | 0 | 0 | 0 | 0 | NO | 0 | 0 | 0 | NO | 0 | 0 | 0 | NO | 0 | 0 | 0 | 0 | 0 | 0 | NO | NO | 0 | 0 | 0 | NO | 0 | 0 | 0 | NO | NO | NO | NO | NO | NO | NO | 0 | 0 | 0 | NO | 0 | 0 | 0 | NO | 0 | 0 | 0 | NO | NO | NO | NO | NO | 0 | 0 | 0 | 0 | 0 | 0 | 0 | 0 | 0 | 0 | 0 | 0 | NO | NO | NO | NO | 0 | 0 | 0 | NO | NO | NO | NO | 0 | 0 | 0 | NO | 0 | 0 | 0 | NO | NO | NO | NO | NO | NO | NO | NO | NO | NO | NO | NO | NO | 4 | 0 | 0 | 0 | 0 | 0
HGSSA004204 | SSA | PACHIQUITLA | 13 | HIDALGO | 078 | XOCHIATIPAN | 0018 | PACHIQUITLA | 04 | HUEJUTLA DE REYES | CE | A | CS | 1 | 0 | 0 | 0 | 0 | 0 | 0 | 0 | 0 | 0 | 0 | 0 | 0 | 0 | 0 | 0 | 0 | 0 | 0 | 0 | 0 | 0 | 0 | 0 | 0 | 0 | 0 | 0 | 0 | 0 | 0 | 0 | 0 | 0 | 0 | 0 | 0 | 0 | 0 | 0 | 0 | 0 | 0 | 0 | 0 | 0 | 0 | 0 | 0 | 0 | 0 | 0 | 0 | 0 | 0 | 0 | 0 | 0 | 0 | 0 | 0 | NO | 0 | 0 | 0 | NO | 0 | 0 | 0 | NO | 0 | 0 | 0 | 0 | 0 | 0 | NO | NO | 0 | 0 | 0 | NO | 0 | 0 | 0 | NO | NO | NO | NO | NO | NO | NO | 0 | 0 | 0 | NO | 0 | 0 | 0 | NO | 0 | 0 | 0 | NO | NO | NO | NO | NO | 0 | 0 | 0 | 0 | 0 | 0 | 0 | 0 | 0 | 0 | 0 | 0 | NO | NO | NO | NO | 0 | 0 | 0 | NO | NO | NO | NO | 0 | 0 | 0 | NO | 0 | 0 | 0 | NO | NO | NO | NO | NO | NO | NO | NO | NO | NO | NO | NO | NO | 2 | 0 | 0 | 0 | 0 | 0
HGSSA004216 | SSA | XOCHICOATLAN | 13 | HIDALGO | 079 | XOCHICOATLAN | 0001 | XOCHICOATLAN | 09 | ZACUALTIPAN DE ANGELES | CE | D | CS | 1 | 0 | 0 | 0 | 0 | 0 | 0 | 0 | 0 | 0 | 0 | 0 | 0 | 0 | 0 | 0 | 0 | 0 | 0 | 0 | 0 | 0 | 0 | 0 | 0 | 0 | 0 | 0 | 0 | 0 | 0 | 0 | 0 | 0 | 0 | 0 | 0 | 0 | 0 | 0 | 0 | 0 | 0 | 0 | 0 | 0 | 0 | 0 | 0 | 0 | 0 | 0 | 0 | 0 | 0 | 0 | 0 | 0 | 0 | 0 | 0 | NO | 0 | 0 | 0 | NO | 0 | 0 | 0 | NO | 0 | 0 | 0 | 0 | 0 | 0 | NO | NO | 0 | 0 | 0 | NO | 0 | 0 | 0 | NO | NO | NO | NO | NO | NO | NO | 0 | 0 | 0 | NO | 0 | 0 | 0 | NO | 0 | 0 | 0 | NO | NO | NO | NO | NO | 0 | 0 | 0 | 0 | 0 | 0 | 0 | 0 | 0 | 0 | 0 | 0 | NO | NO | NO | NO | 0 | 0 | 0 | NO | NO | NO | NO | 0 | 0 | 0 | NO | 0 | 0 | 0 | NO | NO | NO | NO | NO | NO | NO | NO | NO | NO | NO | NO | NO | 3 | 0 | 2 | 0 | 0 | 0
HGSSA004221 | SSA | TLAXCOYA | 13 | HIDALGO | 079 | XOCHICOATLAN | 0021 | TLAXCOYA | 09 | ZACUALTIPAN DE ANGELES | CE | A | CS | 1 | 0 | 0 | 0 | 0 | 0 | 0 | 0 | 0 | 0 | 0 | 0 | 0 | 0 | 0 | 0 | 0 | 0 | 0 | 0 | 0 | 0 | 0 | 0 | 0 | 0 | 0 | 0 | 0 | 0 | 0 | 0 | 0 | 0 | 0 | 0 | 0 | 0 | 0 | 0 | 0 | 0 | 0 | 0 | 0 | 0 | 0 | 0 | 0 | 0 | 0 | 0 | 0 | 0 | 0 | 0 | 0 | 0 | 0 | 0 | 0 | NO | 0 | 0 | 0 | NO | 0 | 0 | 0 | NO | 0 | 0 | 0 | 0 | 0 | 0 | NO | NO | 0 | 0 | 0 | NO | 0 | 0 | 0 | NO | NO | NO | NO | NO | NO | NO | 0 | 0 | 0 | NO | 0 | 0 | 0 | NO | 0 | 0 | 0 | NO | NO | NO | NO | NO | 0 | 0 | 0 | 0 | 0 | 0 | 0 | 0 | 0 | 0 | 0 | 0 | NO | NO | NO | NO | 0 | 0 | 0 | NO | NO | NO | NO | 0 | 0 | 0 | NO | 0 | 0 | 0 | NO | NO | NO | NO | NO | NO | NO | NO | NO | NO | NO | NO | NO | 2 | 0 | 1 | 0 | 0 | 0
HGSSA004233 | SSA | YAHUALICA | 13 | HIDALGO | 080 | YAHUALICA | 0001 | YAHUALICA | 04 | HUEJUTLA DE REYES | CE | F | CS | 1 | 0 | 0 | 0 | 0 | 0 | 0 | 0 | 0 | 0 | 0 | 0 | 0 | 0 | 0 | 0 | 0 | 0 | 0 | 0 | 0 | 0 | 0 | 0 | 0 | 0 | 0 | 0 | 0 | 0 | 0 | 0 | 0 | 0 | 0 | 0 | 0 | 0 | 0 | 0 | 0 | 0 | 0 | 0 | 0 | 0 | 0 | 0 | 0 | 0 | 0 | 0 | 0 | 0 | 0 | 0 | 0 | 0 | 0 | 0 | 0 | NO | 0 | 0 | 0 | NO | 0 | 0 | 0 | NO | 0 | 0 | 0 | 0 | 0 | 0 | NO | NO | 0 | 0 | 0 | NO | 0 | 0 | 0 | NO | NO | NO | NO | NO | NO | NO | 0 | 0 | 0 | NO | 0 | 0 | 0 | NO | 0 | 0 | 0 | NO | NO | NO | NO | NO | 0 | 0 | 0 | 0 | 0 | 0 | 0 | 0 | 0 | 0 | 0 | 0 | NO | NO | NO | NO | 0 | 0 | 0 | NO | NO | NO | NO | 0 | 0 | 0 | NO | 0 | 0 | 0 | NO | NO | NO | NO | NO | NO | NO | NO | NO | NO | NO | NO | NO | 4 | 0 | 2 | 0 | 1 | 0
HGSSA004245 | SSA | EL ARENAL | 13 | HIDALGO | 080 | YAHUALICA | 0003 | EL ARENAL | 04 | HUEJUTLA DE REYES | CE | A | CS | 1 | 0 | 0 | 0 | 0 | 0 | 0 | 0 | 0 | 0 | 0 | 0 | 0 | 0 | 0 | 0 | 0 | 0 | 0 | 0 | 0 | 0 | 0 | 0 | 0 | 0 | 0 | 0 | 0 | 0 | 0 | 0 | 0 | 0 | 0 | 0 | 0 | 0 | 0 | 0 | 0 | 0 | 0 | 0 | 0 | 0 | 0 | 0 | 0 | 0 | 0 | 0 | 0 | 0 | 0 | 0 | 0 | 0 | 0 | 0 | 0 | NO | 0 | 0 | 0 | NO | 0 | 0 | 0 | NO | 0 | 0 | 0 | 0 | 0 | 0 | NO | NO | 0 | 0 | 0 | NO | 0 | 0 | 0 | NO | NO | NO | NO | NO | NO | NO | 0 | 0 | 0 | NO | 0 | 0 | 0 | NO | 0 | 0 | 0 | NO | NO | NO | NO | NO | 0 | 0 | 0 | 0 | 0 | 0 | 0 | 0 | 0 | 0 | 0 | 0 | NO | NO | NO | NO | 0 | 0 | 0 | NO | NO | NO | NO | 0 | 0 | 0 | NO | 0 | 0 | 0 | NO | NO | NO | NO | NO | NO | NO | NO | NO | NO | NO | NO | NO | 2 | 0 | 2 | 0 | 0 | 0
HGSSA004250 | SSA | ATLALCO | 13 | HIDALGO | 080 | YAHUALICA | 0005 | ATLALCO | 04 | HUEJUTLA DE REYES | CE | A | CS | 1 | 0 | 0 | 0 | 0 | 0 | 0 | 0 | 0 | 0 | 0 | 0 | 0 | 0 | 0 | 0 | 0 | 0 | 0 | 0 | 0 | 0 | 0 | 0 | 0 | 0 | 0 | 0 | 0 | 0 | 0 | 0 | 0 | 0 | 0 | 0 | 0 | 0 | 0 | 0 | 0 | 0 | 0 | 0 | 0 | 0 | 0 | 0 | 0 | 0 | 0 | 0 | 0 | 0 | 0 | 0 | 0 | 0 | 0 | 0 | 0 | NO | 0 | 0 | 0 | NO | 0 | 0 | 0 | NO | 0 | 0 | 0 | 0 | 0 | 0 | NO | NO | 0 | 0 | 0 | NO | 0 | 0 | 0 | NO | NO | NO | NO | NO | NO | NO | 0 | 0 | 0 | NO | 0 | 0 | 0 | NO | 0 | 0 | 0 | NO | NO | NO | NO | NO | 0 | 0 | 0 | 0 | 0 | 0 | 0 | 0 | 0 | 0 | 0 | 0 | NO | NO | NO | NO | 0 | 0 | 0 | NO | NO | NO | NO | 0 | 0 | 0 | NO | 0 | 0 | 0 | NO | NO | NO | NO | NO | NO | NO | NO | NO | NO | NO | NO | NO | 2 | 0 | 1 | 0 | 0 | 0
HGSSA004262 | SSA | OXELOCO | 13 | HIDALGO | 080 | YAHUALICA | 0014 | OXELOCO | 04 | HUEJUTLA DE REYES | CE | A | CS | 1 | 0 | 0 | 0 | 0 | 0 | 0 | 0 | 0 | 0 | 0 | 0 | 0 | 0 | 0 | 0 | 0 | 0 | 0 | 0 | 0 | 0 | 0 | 0 | 0 | 0 | 0 | 0 | 0 | 0 | 0 | 0 | 0 | 0 | 0 | 0 | 0 | 0 | 0 | 0 | 0 | 0 | 0 | 0 | 0 | 0 | 0 | 0 | 0 | 0 | 0 | 0 | 0 | 0 | 0 | 0 | 0 | 0 | 0 | 0 | 0 | NO | 0 | 0 | 0 | NO | 0 | 0 | 0 | NO | 0 | 0 | 0 | 0 | 0 | 0 | NO | NO | 0 | 0 | 0 | NO | 0 | 0 | 0 | NO | NO | NO | NO | NO | NO | NO | 0 | 0 | 0 | NO | 0 | 0 | 0 | NO | 0 | 0 | 0 | NO | NO | NO | NO | NO | 0 | 0 | 0 | 0 | 0 | 0 | 0 | 0 | 0 | 0 | 0 | 0 | NO | NO | NO | NO | 0 | 0 | 0 | NO | NO | NO | NO | 0 | 0 | 0 | NO | 0 | 0 | 0 | NO | NO | NO | NO | NO | NO | NO | NO | NO | NO | NO | NO | NO | 1 | 0 | 1 | 0 | 0 | 0
HGSSA004274 | SSA | TETLA | 13 | HIDALGO | 080 | YAHUALICA | 0022 | TETLA | 04 | HUEJUTLA DE REYES | CE | A | CS | 1 | 0 | 0 | 0 | 0 | 0 | 0 | 0 | 0 | 0 | 0 | 0 | 0 | 0 | 0 | 0 | 0 | 0 | 0 | 0 | 0 | 0 | 0 | 0 | 0 | 0 | 0 | 0 | 0 | 0 | 0 | 0 | 0 | 0 | 0 | 0 | 0 | 0 | 0 | 0 | 0 | 0 | 0 | 0 | 0 | 0 | 0 | 0 | 0 | 0 | 0 | 0 | 0 | 0 | 0 | 0 | 0 | 0 | 0 | 0 | 0 | NO | 0 | 0 | 0 | NO | 0 | 0 | 0 | NO | 0 | 0 | 0 | 0 | 0 | 0 | NO | NO | 0 | 0 | 0 | NO | 0 | 0 | 0 | NO | NO | NO | NO | NO | NO | NO | 0 | 0 | 0 | NO | 0 | 0 | 0 | NO | 0 | 0 | 0 | NO | NO | NO | NO | NO | 0 | 0 | 0 | 0 | 0 | 0 | 0 | 0 | 0 | 0 | 0 | 0 | NO | NO | NO | NO | 0 | 0 | 0 | NO | NO | NO | NO | 0 | 0 | 0 | NO | 0 | 0 | 0 | NO | NO | NO | NO | NO | NO | NO | NO | NO | NO | NO | NO | NO | 2 | 0 | 0 | 0 | 0 | 0
HGSSA004286 | SSA | TLALCHIYAHUALICA | 13 | HIDALGO | 080 | YAHUALICA | 0023 | TLALCHIYAHUALICA | 04 | HUEJUTLA DE REYES | CE | A | CS | 1 | 0 | 0 | 0 | 0 | 0 | 0 | 0 | 0 | 0 | 0 | 0 | 0 | 0 | 0 | 0 | 0 | 0 | 0 | 0 | 0 | 0 | 0 | 0 | 0 | 0 | 0 | 0 | 0 | 0 | 0 | 0 | 0 | 0 | 0 | 0 | 0 | 0 | 0 | 0 | 0 | 0 | 0 | 0 | 0 | 0 | 0 | 0 | 0 | 0 | 0 | 0 | 0 | 0 | 0 | 0 | 0 | 0 | 0 | 0 | 0 | NO | 0 | 0 | 0 | NO | 0 | 0 | 0 | NO | 0 | 0 | 0 | 0 | 0 | 0 | NO | NO | 0 | 0 | 0 | NO | 0 | 0 | 0 | NO | NO | NO | NO | NO | NO | NO | 0 | 0 | 0 | NO | 0 | 0 | 0 | NO | 0 | 0 | 0 | NO | NO | NO | NO | NO | 0 | 0 | 0 | 0 | 0 | 0 | 0 | 0 | 0 | 0 | 0 | 0 | NO | NO | NO | NO | 0 | 0 | 0 | NO | NO | NO | NO | 0 | 0 | 0 | NO | 0 | 0 | 0 | NO | NO | NO | NO | NO | NO | NO | NO | NO | NO | NO | NO | NO | 3 | 0 | 4 | 0 | 1 | 0
HGSSA004291 | SSA | XOCHITL | 13 | HIDALGO | 080 | YAHUALICA | 0024 | XOCHITL | 04 | HUEJUTLA DE REYES | CE | A | CS | 1 | 0 | 0 | 0 | 0 | 0 | 0 | 0 | 0 | 0 | 0 | 0 | 0 | 0 | 0 | 0 | 0 | 0 | 0 | 0 | 0 | 0 | 0 | 0 | 0 | 0 | 0 | 0 | 0 | 0 | 0 | 0 | 0 | 0 | 0 | 0 | 0 | 0 | 0 | 0 | 0 | 0 | 0 | 0 | 0 | 0 | 0 | 0 | 0 | 0 | 0 | 0 | 0 | 0 | 0 | 0 | 0 | 0 | 0 | 0 | 0 | NO | 0 | 0 | 0 | NO | 0 | 0 | 0 | NO | 0 | 0 | 0 | 0 | 0 | 0 | NO | NO | 0 | 0 | 0 | NO | 0 | 0 | 0 | NO | NO | NO | NO | NO | NO | NO | 0 | 0 | 0 | NO | 0 | 0 | 0 | NO | 0 | 0 | 0 | NO | NO | NO | NO | NO | 0 | 0 | 0 | 0 | 0 | 0 | 0 | 0 | 0 | 0 | 0 | 0 | NO | NO | NO | NO | 0 | 0 | 0 | NO | NO | NO | NO | 0 | 0 | 0 | NO | 0 | 0 | 0 | NO | NO | NO | NO | NO | NO | NO | NO | NO | NO | NO | NO | NO | 2 | 0 | 0 | 0 | 0 | 0
HGSSA004303 | SSA | ZACUALTIPAN | 13 | HIDALGO | 081 | ZACUALTIPAN DE ANGELES | 0001 | ZACUALTIPAN | 09 | ZACUALTIPAN DE ANGELES | CE | F | CS | 1 | 0 | 0 | 0 | 0 | 0 | 0 | 0 | 0 | 0 | 0 | 0 | 0 | 0 | 0 | 0 | 0 | 0 | 0 | 0 | 0 | 0 | 0 | 0 | 0 | 0 | 0 | 0 | 0 | 0 | 0 | 0 | 0 | 0 | 0 | 0 | 0 | 0 | 0 | 0 | 0 | 0 | 0 | 0 | 0 | 0 | 0 | 0 | 0 | 0 | 0 | 0 | 0 | 0 | 0 | 0 | 0 | 0 | 0 | 0 | 0 | NO | 0 | 0 | 0 | NO | 0 | 0 | 0 | NO | 0 | 0 | 0 | 0 | 0 | 0 | NO | NO | 0 | 0 | 0 | NO | 0 | 0 | 0 | NO | NO | NO | NO | NO | NO | NO | 0 | 0 | 0 | NO | 0 | 0 | 0 | NO | 0 | 0 | 0 | NO | NO | NO | NO | NO | 0 | 0 | 0 | 0 | 0 | 0 | 0 | 0 | 0 | 0 | 0 | 0 | NO | NO | NO | NO | 0 | 0 | 0 | NO | NO | NO | NO | 0 | 0 | 0 | NO | 0 | 0 | 0 | NO | NO | NO | NO | NO | NO | NO | NO | NO | SI | NO | NO | NO | 5 | 0 | 1 | 0 | 0 | 0
HGSSA004315 | SSA | COATLILA | 13 | HIDALGO | 081 | ZACUALTIPAN DE ANGELES | 0004 | COATLILA | 09 | ZACUALTIPAN DE ANGELES | CE | A | CS | 1 | 0 | 0 | 0 | 0 | 0 | 0 | 0 | 0 | 0 | 0 | 0 | 0 | 0 | 0 | 0 | 0 | 0 | 0 | 0 | 0 | 0 | 0 | 0 | 0 | 0 | 0 | 0 | 0 | 0 | 0 | 0 | 0 | 0 | 0 | 0 | 0 | 0 | 0 | 0 | 0 | 0 | 0 | 0 | 0 | 0 | 0 | 0 | 0 | 0 | 0 | 0 | 0 | 0 | 0 | 0 | 0 | 0 | 0 | 0 | 0 | NO | 0 | 0 | 0 | NO | 0 | 0 | 0 | NO | 0 | 0 | 0 | 0 | 0 | 0 | NO | NO | 0 | 0 | 0 | NO | 0 | 0 | 0 | NO | NO | NO | NO | NO | NO | NO | 0 | 0 | 0 | NO | 0 | 0 | 0 | NO | 0 | 0 | 0 | NO | NO | NO | NO | NO | 0 | 0 | 0 | 0 | 0 | 0 | 0 | 0 | 0 | 0 | 0 | 0 | NO | NO | NO | NO | 0 | 0 | 0 | NO | NO | NO | NO | 0 | 0 | 0 | NO | 0 | 0 | 0 | NO | NO | NO | NO | NO | NO | NO | NO | NO | NO | NO | NO | NO | 2 | 0 | 1 | 0 | 0 | 0
HGSSA004320 | SSA | JALAPA | 13 | HIDALGO | 081 | ZACUALTIPAN DE ANGELES | 0008 | JALAPA | 09 | ZACUALTIPAN DE ANGELES | CE | A | CS | 1 | 0 | 0 | 0 | 0 | 0 | 0 | 0 | 0 | 0 | 0 | 0 | 0 | 0 | 0 | 0 | 0 | 0 | 0 | 0 | 0 | 0 | 0 | 0 | 0 | 0 | 0 | 0 | 0 | 0 | 0 | 0 | 0 | 0 | 0 | 0 | 0 | 0 | 0 | 0 | 0 | 0 | 0 | 0 | 0 | 0 | 0 | 0 | 0 | 0 | 0 | 0 | 0 | 0 | 0 | 0 | 0 | 0 | 0 | 0 | 0 | NO | 0 | 0 | 0 | NO | 0 | 0 | 0 | NO | 0 | 0 | 0 | 0 | 0 | 0 | NO | NO | 0 | 0 | 0 | NO | 0 | 0 | 0 | NO | NO | NO | NO | NO | NO | NO | 0 | 0 | 0 | NO | 0 | 0 | 0 | NO | 0 | 0 | 0 | NO | NO | NO | NO | NO | 0 | 0 | 0 | 0 | 0 | 0 | 0 | 0 | 0 | 0 | 0 | 0 | NO | NO | NO | NO | 0 | 0 | 0 | NO | NO | NO | NO | 0 | 0 | 0 | NO | 0 | 0 | 0 | NO | NO | NO | NO | NO | NO | NO | NO | NO | NO | NO | NO | NO | 2 | 0 | 1 | 0 | 0 | 0
HGSSA004344 | SSA | ACAYUCA | 13 | HIDALGO | 082 | ZAPOTLAN DE JUAREZ | 0002 | ACAYUCA | 03 | PACHUCA DE SOTO | CE | F | CS | 1 | 0 | 0 | 0 | 0 | 0 | 0 | 0 | 0 | 0 | 0 | 0 | 0 | 0 | 0 | 0 | 0 | 0 | 0 | 0 | 0 | 0 | 0 | 0 | 0 | 0 | 0 | 0 | 0 | 0 | 0 | 0 | 0 | 0 | 0 | 0 | 0 | 0 | 0 | 0 | 0 | 0 | 0 | 0 | 0 | 0 | 0 | 0 | 0 | 0 | 0 | 0 | 0 | 0 | 0 | 0 | 0 | 0 | 0 | 0 | 0 | NO | 0 | 0 | 0 | NO | 0 | 0 | 0 | NO | 0 | 0 | 0 | 0 | 0 | 0 | NO | NO | 0 | 0 | 0 | NO | 0 | 0 | 0 | NO | NO | NO | NO | NO | NO | NO | 0 | 0 | 0 | NO | 0 | 0 | 0 | NO | 0 | 0 | 0 | NO | NO | NO | NO | NO | 0 | 0 | 0 | 0 | 0 | 0 | 0 | 0 | 0 | 0 | 0 | 0 | NO | NO | NO | NO | 0 | 0 | 0 | NO | NO | NO | NO | 0 | 0 | 0 | NO | 0 | 0 | 0 | NO | NO | NO | NO | NO | NO | NO | NO | NO | NO | NO | NO | NO | 4 | 0 | 6 | 0 | 0 | 0
HGSSA004356 | SSA | ZEMPOALA | 13 | HIDALGO | 083 | ZEMPOALA | 0001 | ZEMPOALA | 06 | TIZAYUCA | CE | F | CS | 1 | 0 | 0 | 0 | 0 | 0 | 0 | 0 | 0 | 0 | 0 | 0 | 0 | 0 | 0 | 0 | 0 | 0 | 0 | 0 | 0 | 0 | 0 | 0 | 0 | 0 | 0 | 0 | 0 | 0 | 0 | 0 | 0 | 0 | 0 | 0 | 0 | 0 | 0 | 0 | 0 | 0 | 0 | 0 | 0 | 0 | 0 | 0 | 0 | 0 | 0 | 0 | 0 | 0 | 0 | 0 | 0 | 0 | 0 | 0 | 0 | NO | 0 | 0 | 0 | NO | 0 | 0 | 0 | NO | 0 | 0 | 0 | 0 | 0 | 0 | NO | NO | 0 | 0 | 0 | NO | 0 | 0 | 0 | NO | NO | NO | NO | NO | NO | NO | 0 | 0 | 0 | NO | 0 | 0 | 0 | NO | 0 | 0 | 0 | NO | NO | NO | NO | NO | 0 | 0 | 0 | 0 | 0 | 0 | 0 | 0 | 0 | 0 | 0 | 0 | NO | NO | NO | NO | 0 | 0 | 0 | NO | NO | NO | NO | 0 | 0 | 0 | NO | 0 | 0 | 0 | NO | NO | NO | NO | NO | SI | NO | NO | NO | NO | NO | NO | NO | 4 | 0 | 6 | 0 | 0 | 0
HGSSA004361 | SSA | SAN GABRIEL AZTECA | 13 | HIDALGO | 083 | ZEMPOALA | 0017 | SAN GABRIEL AZTECA | 06 | TIZAYUCA | CE | A | CS | 1 | 0 | 0 | 0 | 0 | 0 | 0 | 0 | 0 | 0 | 0 | 0 | 0 | 0 | 0 | 0 | 0 | 0 | 0 | 0 | 0 | 0 | 0 | 0 | 0 | 0 | 0 | 0 | 0 | 0 | 0 | 0 | 0 | 0 | 0 | 0 | 0 | 0 | 0 | 0 | 0 | 0 | 0 | 0 | 0 | 0 | 0 | 0 | 0 | 0 | 0 | 0 | 0 | 0 | 0 | 0 | 0 | 0 | 0 | 0 | 0 | NO | 0 | 0 | 0 | NO | 0 | 0 | 0 | NO | 0 | 0 | 0 | 0 | 0 | 0 | NO | NO | 0 | 0 | 0 | NO | 0 | 0 | 0 | NO | NO | NO | NO | NO | NO | NO | 0 | 0 | 0 | NO | 0 | 0 | 0 | NO | 0 | 0 | 0 | NO | NO | NO | NO | NO | 0 | 0 | 0 | 0 | 0 | 0 | 0 | 0 | 0 | 0 | 0 | 0 | NO | NO | NO | NO | 0 | 0 | 0 | NO | NO | NO | NO | 0 | 0 | 0 | NO | 0 | 0 | 0 | NO | NO | NO | NO | NO | NO | NO | NO | NO | NO | NO | NO | NO | 1 | 0 | 0 | 0 | 0 | 0
HGSSA004373 | SSA | SANTO TOMAS | 13 | HIDALGO | 083 | ZEMPOALA | 0021 | SANTO TOMAS | 06 | TIZAYUCA | CE | A | CS | 1 | 0 | 0 | 0 | 0 | 0 | 0 | 0 | 0 | 0 | 0 | 0 | 0 | 0 | 0 | 0 | 0 | 0 | 0 | 0 | 0 | 0 | 0 | 0 | 0 | 0 | 0 | 0 | 0 | 0 | 0 | 0 | 0 | 0 | 0 | 0 | 0 | 0 | 0 | 0 | 0 | 0 | 0 | 0 | 0 | 0 | 0 | 0 | 0 | 0 | 0 | 0 | 0 | 0 | 0 | 0 | 0 | 0 | 0 | 0 | 0 | NO | 0 | 0 | 0 | NO | 0 | 0 | 0 | NO | 0 | 0 | 0 | 0 | 0 | 0 | NO | NO | 0 | 0 | 0 | NO | 0 | 0 | 0 | NO | NO | NO | NO | NO | NO | NO | 0 | 0 | 0 | NO | 0 | 0 | 0 | NO | 0 | 0 | 0 | NO | NO | NO | NO | NO | 0 | 0 | 0 | 0 | 0 | 0 | 0 | 0 | 0 | 0 | 0 | 0 | NO | NO | NO | NO | 0 | 0 | 0 | NO | NO | NO | NO | 0 | 0 | 0 | NO | 0 | 0 | 0 | NO | NO | NO | NO | NO | NO | NO | NO | NO | NO | NO | NO | NO | 1 | 0 | 0 | 0 | 0 | 0
HGSSA004390 | SSA | ZIMAPAN | 13 | HIDALGO | 084 | ZIMAPAN | 0001 | ZIMAPAN | 08 | IXMIQUILPAN | CE | Z | CSH | 1 | 0 | 0 | 0 | 0 | 0 | 0 | 0 | 0 | 0 | 0 | 0 | 0 | 0 | 0 | 0 | 0 | 0 | 0 | 0 | 0 | 0 | 0 | 0 | 0 | 0 | 0 | 0 | 0 | 0 | 0 | 0 | 0 | 0 | 0 | 0 | 0 | 0 | 0 | 0 | 0 | 0 | 0 | 0 | 0 | 0 | 0 | 0 | 0 | 0 | 0 | 0 | 0 | 0 | 0 | 0 | 0 | 0 | 0 | 0 | 0 | NO | 0 | 0 | 0 | NO | 0 | 0 | 0 | NO | 0 | 0 | 0 | 0 | 0 | 0 | NO | NO | 0 | 0 | 0 | NO | 0 | 0 | 0 | NO | NO | NO | NO | NO | NO | NO | 0 | 0 | 0 | NO | 0 | 0 | 0 | NO | 0 | 0 | 0 | NO | NO | NO | NO | NO | 0 | 0 | 0 | 0 | 0 | 0 | 0 | 0 | 0 | 0 | 0 | 0 | NO | NO | NO | NO | 0 | 0 | 0 | NO | NO | NO | NO | 0 | 0 | 0 | NO | 0 | 0 | 0 | NO | NO | NO | NO | NO | NO | NO | NO | NO | SI | NO | NO | NO | 5 | 0 | 0 | 0 | 0 | 0
HGSSA004402 | SSA | AGUAS BLANCAS | 13 | HIDALGO | 084 | ZIMAPAN | 0004 | AGUAS BLANCAS | 08 | IXMIQUILPAN | CE | A | CS | 1 | 0 | 0 | 0 | 0 | 0 | 0 | 0 | 0 | 0 | 0 | 0 | 0 | 0 | 0 | 0 | 0 | 0 | 0 | 0 | 0 | 0 | 0 | 0 | 0 | 0 | 0 | 0 | 0 | 0 | 0 | 0 | 0 | 0 | 0 | 0 | 0 | 0 | 0 | 0 | 0 | 0 | 0 | 0 | 0 | 0 | 0 | 0 | 0 | 0 | 0 | 0 | 0 | 0 | 0 | 0 | 0 | 0 | 0 | 0 | 0 | NO | 0 | 0 | 0 | NO | 0 | 0 | 0 | NO | 0 | 0 | 0 | 0 | 0 | 0 | NO | NO | 0 | 0 | 0 | NO | 0 | 0 | 0 | NO | NO | NO | NO | NO | NO | NO | 0 | 0 | 0 | NO | 0 | 0 | 0 | NO | 0 | 0 | 0 | NO | NO | NO | NO | NO | 0 | 0 | 0 | 0 | 0 | 0 | 0 | 0 | 0 | 0 | 0 | 0 | NO | NO | NO | NO | 0 | 0 | 0 | NO | NO | NO | NO | 0 | 0 | 0 | NO | 0 | 0 | 0 | NO | NO | NO | NO | NO | NO | NO | NO | NO | NO | NO | NO | NO | 1 | 0 | 0 | 0 | 0 | 0
HGSSA004414 | SSA | EL CERROTE | 13 | HIDALGO | 084 | ZIMAPAN | 0012 | EL CERROTE | 08 | IXMIQUILPAN | CE | A | CS | 1 | 0 | 0 | 0 | 0 | 0 | 0 | 0 | 0 | 0 | 0 | 0 | 0 | 0 | 0 | 0 | 0 | 0 | 0 | 0 | 0 | 0 | 0 | 0 | 0 | 0 | 0 | 0 | 0 | 0 | 0 | 0 | 0 | 0 | 0 | 0 | 0 | 0 | 0 | 0 | 0 | 0 | 0 | 0 | 0 | 0 | 0 | 0 | 0 | 0 | 0 | 0 | 0 | 0 | 0 | 0 | 0 | 0 | 0 | 0 | 0 | NO | 0 | 0 | 0 | NO | 0 | 0 | 0 | NO | 0 | 0 | 0 | 0 | 0 | 0 | NO | NO | 0 | 0 | 0 | NO | 0 | 0 | 0 | NO | NO | NO | NO | NO | NO | NO | 0 | 0 | 0 | NO | 0 | 0 | 0 | NO | 0 | 0 | 0 | NO | NO | NO | NO | NO | 0 | 0 | 0 | 0 | 0 | 0 | 0 | 0 | 0 | 0 | 0 | 0 | NO | NO | NO | NO | 0 | 0 | 0 | NO | NO | NO | NO | 0 | 0 | 0 | NO | 0 | 0 | 0 | NO | NO | NO | NO | NO | NO | NO | NO | NO | NO | NO | NO | NO | 1 | 0 | 0 | 0 | 0 | 0
HGSSA004426 | SSA | LA ENCARNACION | 13 | HIDALGO | 084 | ZIMAPAN | 0022 | ENCARNACION | 08 | IXMIQUILPAN | CE | A | CS | 1 | 0 | 0 | 0 | 0 | 0 | 0 | 0 | 0 | 0 | 0 | 0 | 0 | 0 | 0 | 0 | 0 | 0 | 0 | 0 | 0 | 0 | 0 | 0 | 0 | 0 | 0 | 0 | 0 | 0 | 0 | 0 | 0 | 0 | 0 | 0 | 0 | 0 | 0 | 0 | 0 | 0 | 0 | 0 | 0 | 0 | 0 | 0 | 0 | 0 | 0 | 0 | 0 | 0 | 0 | 0 | 0 | 0 | 0 | 0 | 0 | NO | 0 | 0 | 0 | NO | 0 | 0 | 0 | NO | 0 | 0 | 0 | 0 | 0 | 0 | NO | NO | 0 | 0 | 0 | NO | 0 | 0 | 0 | NO | NO | NO | NO | NO | NO | NO | 0 | 0 | 0 | NO | 0 | 0 | 0 | NO | 0 | 0 | 0 | NO | NO | NO | NO | NO | 0 | 0 | 0 | 0 | 0 | 0 | 0 | 0 | 0 | 0 | 0 | 0 | NO | NO | NO | NO | 0 | 0 | 0 | NO | NO | NO | NO | 0 | 0 | 0 | NO | 0 | 0 | 0 | NO | NO | NO | NO | NO | NO | NO | NO | NO | NO | NO | NO | NO | 1 | 0 | 0 | 0 | 0 | 0
HGSSA004431 | SSA | FRANCISCO I MADERO GUADALUPE | 13 | HIDALGO | 084 | ZIMAPAN | 0024 | FRANCISCO I. MADERO (GUADALUPE) | 08 | IXMIQUILPAN | CE | A | CS | 1 | 0 | 0 | 0 | 0 | 0 | 0 | 0 | 0 | 0 | 0 | 0 | 0 | 0 | 0 | 0 | 0 | 0 | 0 | 0 | 0 | 0 | 0 | 0 | 0 | 0 | 0 | 0 | 0 | 0 | 0 | 0 | 0 | 0 | 0 | 0 | 0 | 0 | 0 | 0 | 0 | 0 | 0 | 0 | 0 | 0 | 0 | 0 | 0 | 0 | 0 | 0 | 0 | 0 | 0 | 0 | 0 | 0 | 0 | 0 | 0 | NO | 0 | 0 | 0 | NO | 0 | 0 | 0 | NO | 0 | 0 | 0 | 0 | 0 | 0 | NO | NO | 0 | 0 | 0 | NO | 0 | 0 | 0 | NO | NO | NO | NO | NO | NO | NO | 0 | 0 | 0 | NO | 0 | 0 | 0 | NO | 0 | 0 | 0 | NO | NO | NO | NO | NO | 0 | 0 | 0 | 0 | 0 | 0 | 0 | 0 | 0 | 0 | 0 | 0 | NO | NO | NO | NO | 0 | 0 | 0 | NO | NO | NO | NO | 0 | 0 | 0 | NO | 0 | 0 | 0 | NO | NO | NO | NO | NO | NO | NO | NO | NO | NO | NO | NO | NO | 1 | 0 | 0 | 0 | 0 | 0
HGSSA004443 | SSA | LAZARO CARDENAS REMEDIOS | 13 | HIDALGO | 084 | ZIMAPAN | 0027 | LAZARO CARDENAS (REMEDIOS) | 08 | IXMIQUILPAN | CE | A | CS | 1 | 0 | 0 | 0 | 0 | 0 | 0 | 0 | 0 | 0 | 0 | 0 | 0 | 0 | 0 | 0 | 0 | 0 | 0 | 0 | 0 | 0 | 0 | 0 | 0 | 0 | 0 | 0 | 0 | 0 | 0 | 0 | 0 | 0 | 0 | 0 | 0 | 0 | 0 | 0 | 0 | 0 | 0 | 0 | 0 | 0 | 0 | 0 | 0 | 0 | 0 | 0 | 0 | 0 | 0 | 0 | 0 | 0 | 0 | 0 | 0 | NO | 0 | 0 | 0 | NO | 0 | 0 | 0 | NO | 0 | 0 | 0 | 0 | 0 | 0 | NO | NO | 0 | 0 | 0 | NO | 0 | 0 | 0 | NO | NO | NO | NO | NO | NO | NO | 0 | 0 | 0 | NO | 0 | 0 | 0 | NO | 0 | 0 | 0 | NO | NO | NO | NO | NO | 0 | 0 | 0 | 0 | 0 | 0 | 0 | 0 | 0 | 0 | 0 | 0 | NO | NO | NO | NO | 0 | 0 | 0 | NO | NO | NO | NO | 0 | 0 | 0 | NO | 0 | 0 | 0 | NO | NO | NO | NO | NO | NO | NO | NO | NO | NO | NO | NO | NO | 1 | 0 | 1 | 0 | 0 | 0
HGSSA004455 | SSA | PUERTO JUAREZ | 13 | HIDALGO | 084 | ZIMAPAN | 0042 | PUERTO JUAREZ | 08 | IXMIQUILPAN | CE | A | CS | 1 | 0 | 0 | 0 | 0 | 0 | 0 | 0 | 0 | 0 | 0 | 0 | 0 | 0 | 0 | 0 | 0 | 0 | 0 | 0 | 0 | 0 | 0 | 0 | 0 | 0 | 0 | 0 | 0 | 0 | 0 | 0 | 0 | 0 | 0 | 0 | 0 | 0 | 0 | 0 | 0 | 0 | 0 | 0 | 0 | 0 | 0 | 0 | 0 | 0 | 0 | 0 | 0 | 0 | 0 | 0 | 0 | 0 | 0 | 0 | 0 | NO | 0 | 0 | 0 | NO | 0 | 0 | 0 | NO | 0 | 0 | 0 | 0 | 0 | 0 | NO | NO | 0 | 0 | 0 | NO | 0 | 0 | 0 | NO | NO | NO | NO | NO | NO | NO | 0 | 0 | 0 | NO | 0 | 0 | 0 | NO | 0 | 0 | 0 | NO | NO | NO | NO | NO | 0 | 0 | 0 | 0 | 0 | 0 | 0 | 0 | 0 | 0 | 0 | 0 | NO | NO | NO | NO | 0 | 0 | 0 | NO | NO | NO | NO | 0 | 0 | 0 | NO | 0 | 0 | 0 | NO | NO | NO | NO | NO | NO | NO | NO | NO | NO | NO | NO | NO | 1 | 0 | 0 | 0 | 0 | 0
HGSSA004460 | SSA | CAÃ‘ADA CHICA AVIACION | 13 | HIDALGO | 003 | ACTOPAN | 0001 | ACTOPAN | 07 | ACTOPAN | CE | D | CS | 1 | 0 | 0 | 0 | 0 | 0 | 0 | 0 | 0 | 0 | 0 | 0 | 0 | 0 | 0 | 0 | 0 | 0 | 0 | 0 | 0 | 0 | 0 | 0 | 0 | 0 | 0 | 0 | 0 | 0 | 0 | 0 | 0 | 0 | 0 | 0 | 0 | 0 | 0 | 0 | 0 | 0 | 0 | 0 | 0 | 0 | 0 | 0 | 0 | 0 | 0 | 0 | 0 | 0 | 0 | 0 | 0 | 0 | 0 | 0 | 0 | NO | 0 | 0 | 0 | NO | 0 | 0 | 0 | NO | 0 | 0 | 0 | 0 | 0 | 0 | NO | NO | 0 | 0 | 0 | NO | 0 | 0 | 0 | NO | NO | NO | NO | NO | NO | NO | 0 | 0 | 0 | NO | 0 | 0 | 0 | NO | 0 | 0 | 0 | NO | NO | NO | NO | NO | 0 | 0 | 0 | 0 | 0 | 0 | 0 | 0 | 0 | 0 | 0 | 0 | NO | NO | NO | NO | 0 | 0 | 0 | NO | NO | NO | NO | 0 | 0 | 0 | NO | 0 | 0 | 0 | NO | NO | NO | NO | NO | NO | NO | NO | NO | NO | NO | NO | NO | 1 | 0 | 0 | 0 | 0 | 0
HGSSA004472 | SSA | COL.DENDHO | 13 | HIDALGO | 010 | ATITALAQUIA | 0001 | ATITALAQUIA | 01 | TULA DE ALLENDE | CE | D | CS | 1 | 0 | 0 | 0 | 0 | 0 | 0 | 0 | 0 | 0 | 0 | 0 | 0 | 0 | 0 | 0 | 0 | 0 | 0 | 0 | 0 | 0 | 0 | 0 | 0 | 0 | 0 | 0 | 0 | 0 | 0 | 0 | 0 | 0 | 0 | 0 | 0 | 0 | 0 | 0 | 0 | 0 | 0 | 0 | 0 | 0 | 0 | 0 | 0 | 0 | 0 | 0 | 0 | 0 | 0 | 0 | 0 | 0 | 0 | 0 | 0 | NO | 0 | 0 | 0 | NO | 0 | 0 | 0 | NO | 0 | 0 | 0 | 0 | 0 | 0 | NO | NO | 0 | 0 | 0 | NO | 0 | 0 | 0 | NO | NO | NO | NO | NO | NO | NO | 0 | 0 | 0 | NO | 0 | 0 | 0 | NO | 0 | 0 | 0 | NO | NO | NO | NO | NO | 0 | 0 | 0 | 0 | 0 | 0 | 0 | 0 | 0 | 0 | 0 | 0 | NO | NO | NO | NO | 0 | 0 | 0 | NO | NO | NO | NO | 0 | 0 | 0 | NO | 0 | 0 | 0 | NO | NO | NO | NO | NO | NO | NO | NO | NO | NO | NO | NO | NO | 1 | 0 | 1 | 0 | 0 | 0
HGSSA004484 | SSA | TABLON | 13 | HIDALGO | 010 | ATITALAQUIA | 0002 | CARDONAL | 01 | TULA DE ALLENDE | CE | D | CS | 1 | 0 | 0 | 0 | 0 | 0 | 0 | 0 | 0 | 0 | 0 | 0 | 0 | 0 | 0 | 0 | 0 | 0 | 0 | 0 | 0 | 0 | 0 | 0 | 0 | 0 | 0 | 0 | 0 | 0 | 0 | 0 | 0 | 0 | 0 | 0 | 0 | 0 | 0 | 0 | 0 | 0 | 0 | 0 | 0 | 0 | 0 | 0 | 0 | 0 | 0 | 0 | 0 | 0 | 0 | 0 | 0 | 0 | 0 | 0 | 0 | NO | 0 | 0 | 0 | NO | 0 | 0 | 0 | NO | 0 | 0 | 0 | 0 | 0 | 0 | NO | NO | 0 | 0 | 0 | NO | 0 | 0 | 0 | NO | NO | NO | NO | NO | NO | NO | 0 | 0 | 0 | NO | 0 | 0 | 0 | NO | 0 | 0 | 0 | NO | NO | NO | NO | NO | 0 | 0 | 0 | 0 | 0 | 0 | 0 | 0 | 0 | 0 | 0 | 0 | NO | NO | NO | NO | 0 | 0 | 0 | NO | NO | NO | NO | 0 | 0 | 0 | NO | 0 | 0 | 0 | NO | NO | NO | NO | NO | NO | NO | NO | NO | NO | NO | NO | NO | 1 | 0 | 0 | 0 | 0 | 0
HGSSA004496 | SSA | ITZOACAL | 13 | HIDALGO | 011 | ATLAPEXCO | 0019 | ITZOCAL | 04 | HUEJUTLA DE REYES | CE | A | CS | 1 | 0 | 0 | 0 | 0 | 0 | 0 | 0 | 0 | 0 | 0 | 0 | 0 | 0 | 0 | 0 | 0 | 0 | 0 | 0 | 0 | 0 | 0 | 0 | 0 | 0 | 0 | 0 | 0 | 0 | 0 | 0 | 0 | 0 | 0 | 0 | 0 | 0 | 0 | 0 | 0 | 0 | 0 | 0 | 0 | 0 | 0 | 0 | 0 | 0 | 0 | 0 | 0 | 0 | 0 | 0 | 0 | 0 | 0 | 0 | 0 | NO | 0 | 0 | 0 | NO | 0 | 0 | 0 | NO | 0 | 0 | 0 | 0 | 0 | 0 | NO | NO | 0 | 0 | 0 | NO | 0 | 0 | 0 | NO | NO | NO | NO | NO | NO | NO | 0 | 0 | 0 | NO | 0 | 0 | 0 | NO | 0 | 0 | 0 | NO | NO | NO | NO | NO | 0 | 0 | 0 | 0 | 0 | 0 | 0 | 0 | 0 | 0 | 0 | 0 | NO | NO | NO | NO | 0 | 0 | 0 | NO | NO | NO | NO | 0 | 0 | 0 | NO | 0 | 0 | 0 | NO | NO | NO | NO | NO | NO | NO | NO | NO | NO | NO | NO | NO | 2 | 0 | 0 | 0 | 0 | 0
HGSSA004501 | SSA | TEPANTITLA | 13 | HIDALGO | 016 | CUAUTEPEC DE HINOJOSA | 0001 | CUAUTEPEC | 02 | TULANCINGO DE BRAVO | CE | E | CS | 1 | 0 | 0 | 0 | 0 | 0 | 0 | 0 | 0 | 0 | 0 | 0 | 0 | 0 | 0 | 0 | 0 | 0 | 0 | 0 | 0 | 0 | 0 | 0 | 0 | 0 | 0 | 0 | 0 | 0 | 0 | 0 | 0 | 0 | 0 | 0 | 0 | 0 | 0 | 0 | 0 | 0 | 0 | 0 | 0 | 0 | 0 | 0 | 0 | 0 | 0 | 0 | 0 | 0 | 0 | 0 | 0 | 0 | 0 | 0 | 0 | NO | 0 | 0 | 0 | NO | 0 | 0 | 0 | NO | 0 | 0 | 0 | 0 | 0 | 0 | NO | NO | 0 | 0 | 0 | NO | 0 | 0 | 0 | NO | NO | NO | NO | NO | NO | NO | 0 | 0 | 0 | NO | 0 | 0 | 0 | NO | 0 | 0 | 0 | NO | NO | NO | NO | NO | 0 | 0 | 0 | 0 | 0 | 0 | 0 | 0 | 0 | 0 | 0 | 0 | NO | NO | NO | NO | 0 | 0 | 0 | NO | NO | NO | NO | 0 | 0 | 0 | NO | 0 | 0 | 0 | NO | NO | NO | NO | NO | NO | NO | NO | NO | NO | NO | NO | NO | 2 | 0 | 0 | 0 | 0 | 0
HGSSA004513 | SSA | ZIMAPANTONGO | 13 | HIDALGO | 017 | CHAPANTONGO | 0022 | ZIMAPANTONGO | 11 | HUICHAPAN | CE | A | CS | 1 | 0 | 0 | 0 | 0 | 0 | 0 | 0 | 0 | 0 | 0 | 0 | 0 | 0 | 0 | 0 | 0 | 0 | 0 | 0 | 0 | 0 | 0 | 0 | 0 | 0 | 0 | 0 | 0 | 0 | 0 | 0 | 0 | 0 | 0 | 0 | 0 | 0 | 0 | 0 | 0 | 0 | 0 | 0 | 0 | 0 | 0 | 0 | 0 | 0 | 0 | 0 | 0 | 0 | 0 | 0 | 0 | 0 | 0 | 0 | 0 | NO | 0 | 0 | 0 | NO | 0 | 0 | 0 | NO | 0 | 0 | 0 | 0 | 0 | 0 | NO | NO | 0 | 0 | 0 | NO | 0 | 0 | 0 | NO | NO | NO | NO | NO | NO | NO | 0 | 0 | 0 | NO | 0 | 0 | 0 | NO | 0 | 0 | 0 | NO | NO | NO | NO | NO | 0 | 0 | 0 | 0 | 0 | 0 | 0 | 0 | 0 | 0 | 0 | 0 | NO | NO | NO | NO | 0 | 0 | 0 | NO | NO | NO | NO | 0 | 0 | 0 | NO | 0 | 0 | 0 | NO | NO | NO | NO | NO | NO | NO | NO | NO | NO | NO | NO | NO | 1 | 0 | 0 | 0 | 0 | 0
HGSSA004525 | SSA | BETHI | 13 | HIDALGO | 019 | CHILCUAUTLA | 0002 | EL BETHI | 08 | IXMIQUILPAN | CE | A | CS | 1 | 0 | 0 | 0 | 0 | 0 | 0 | 0 | 0 | 0 | 0 | 0 | 0 | 0 | 0 | 0 | 0 | 0 | 0 | 0 | 0 | 0 | 0 | 0 | 0 | 0 | 0 | 0 | 0 | 0 | 0 | 0 | 0 | 0 | 0 | 0 | 0 | 0 | 0 | 0 | 0 | 0 | 0 | 0 | 0 | 0 | 0 | 0 | 0 | 0 | 0 | 0 | 0 | 0 | 0 | 0 | 0 | 0 | 0 | 0 | 0 | NO | 0 | 0 | 0 | NO | 0 | 0 | 0 | NO | 0 | 0 | 0 | 0 | 0 | 0 | NO | NO | 0 | 0 | 0 | NO | 0 | 0 | 0 | NO | NO | NO | NO | NO | NO | NO | 0 | 0 | 0 | NO | 0 | 0 | 0 | NO | 0 | 0 | 0 | NO | NO | NO | NO | NO | 0 | 0 | 0 | 0 | 0 | 0 | 0 | 0 | 0 | 0 | 0 | 0 | NO | NO | NO | NO | 0 | 0 | 0 | NO | NO | NO | NO | 0 | 0 | 0 | NO | 0 | 0 | 0 | NO | NO | NO | NO | NO | NO | NO | NO | NO | NO | NO | NO | NO | 1 | 0 | 3 | 0 | 0 | 0
HGSSA004530 | SSA | RANCHO VIEJO | 13 | HIDALGO | 028 | HUEJUTLA DE REYES | 0078 | RANCHO VIEJO | 04 | HUEJUTLA DE REYES | CE | A | CS | 1 | 0 | 0 | 0 | 0 | 0 | 0 | 0 | 0 | 0 | 0 | 0 | 0 | 0 | 0 | 0 | 0 | 0 | 0 | 0 | 0 | 0 | 0 | 0 | 0 | 0 | 0 | 0 | 0 | 0 | 0 | 0 | 0 | 0 | 0 | 0 | 0 | 0 | 0 | 0 | 0 | 0 | 0 | 0 | 0 | 0 | 0 | 0 | 0 | 0 | 0 | 0 | 0 | 0 | 0 | 0 | 0 | 0 | 0 | 0 | 0 | NO | 0 | 0 | 0 | NO | 0 | 0 | 0 | NO | 0 | 0 | 0 | 0 | 0 | 0 | NO | NO | 0 | 0 | 0 | NO | 0 | 0 | 0 | NO | NO | NO | NO | NO | NO | NO | 0 | 0 | 0 | NO | 0 | 0 | 0 | NO | 0 | 0 | 0 | NO | NO | NO | NO | NO | 0 | 0 | 0 | 0 | 0 | 0 | 0 | 0 | 0 | 0 | 0 | 0 | NO | NO | NO | NO | 0 | 0 | 0 | NO | NO | NO | NO | 0 | 0 | 0 | NO | 0 | 0 | 0 | NO | NO | NO | NO | NO | NO | NO | NO | NO | NO | NO | NO | NO | 1 | 0 | 0 | 0 | 0 | 0
HGSSA004542 | SSA | SANTA MARIA MATILDE | 13 | HIDALGO | 048 | PACHUCA DE SOTO | 0244 | SANTA MATILDE [COLONIA] | 03 | PACHUCA DE SOTO | CE | C | CS | 1 | 0 | 0 | 0 | 0 | 0 | 0 | 0 | 0 | 0 | 0 | 0 | 0 | 0 | 0 | 0 | 0 | 0 | 0 | 0 | 0 | 0 | 0 | 0 | 0 | 0 | 0 | 0 | 0 | 0 | 0 | 0 | 0 | 0 | 0 | 0 | 0 | 0 | 0 | 0 | 0 | 0 | 0 | 0 | 0 | 0 | 0 | 0 | 0 | 0 | 0 | 0 | 0 | 0 | 0 | 0 | 0 | 0 | 0 | 0 | 0 | NO | 0 | 0 | 0 | NO | 0 | 0 | 0 | NO | 0 | 0 | 0 | 0 | 0 | 0 | NO | NO | 0 | 0 | 0 | NO | 0 | 0 | 0 | NO | NO | NO | NO | NO | NO | NO | 0 | 0 | 0 | NO | 0 | 0 | 0 | NO | 0 | 0 | 0 | NO | NO | NO | NO | NO | 0 | 0 | 0 | 0 | 0 | 0 | 0 | 0 | 0 | 0 | 0 | 0 | NO | NO | NO | NO | 0 | 0 | 0 | NO | NO | NO | NO | 0 | 0 | 0 | NO | 0 | 0 | 0 | NO | NO | NO | NO | NO | NO | NO | NO | NO | NO | NO | NO | NO | 4 | 0 | 0 | 0 | 0 | 0
HGSSA004566 | SSA | DOS CARLOS PUEBLO NUEVO | 13 | HIDALGO | 051 | MINERAL DE LA REFORMA | 0001 | PACHUQUILLA | 05 | MINERAL DE LA REFORMA | CE | D | CS | 1 | 0 | 0 | 0 | 0 | 0 | 0 | 0 | 0 | 0 | 0 | 0 | 0 | 0 | 0 | 0 | 0 | 0 | 0 | 0 | 0 | 0 | 0 | 0 | 0 | 0 | 0 | 0 | 0 | 0 | 0 | 0 | 0 | 0 | 0 | 0 | 0 | 0 | 0 | 0 | 0 | 0 | 0 | 0 | 0 | 0 | 0 | 0 | 0 | 0 | 0 | 0 | 0 | 0 | 0 | 0 | 0 | 0 | 0 | 0 | 0 | NO | 0 | 0 | 0 | NO | 0 | 0 | 0 | NO | 0 | 0 | 0 | 0 | 0 | 0 | NO | NO | 0 | 0 | 0 | NO | 0 | 0 | 0 | NO | NO | NO | NO | NO | NO | NO | 0 | 0 | 0 | NO | 0 | 0 | 0 | NO | 0 | 0 | 0 | NO | NO | NO | NO | NO | 0 | 0 | 0 | 0 | 0 | 0 | 0 | 0 | 0 | 0 | 0 | 0 | NO | NO | NO | NO | 0 | 0 | 0 | NO | NO | NO | NO | 0 | 0 | 0 | NO | 0 | 0 | 0 | NO | NO | NO | NO | NO | NO | NO | NO | NO | NO | NO | NO | NO | 1 | 0 | 0 | 0 | 0 | 0
HGSSA004571 | SSA | COL. AVILA CAMACHO | 13 | HIDALGO | 051 | MINERAL DE LA REFORMA | 0002 | AMAQUE | 05 | MINERAL DE LA REFORMA | CE | C | CS | 1 | 0 | 0 | 0 | 0 | 0 | 0 | 0 | 0 | 0 | 0 | 0 | 0 | 0 | 0 | 0 | 0 | 0 | 0 | 0 | 0 | 0 | 0 | 0 | 0 | 0 | 0 | 0 | 0 | 0 | 0 | 0 | 0 | 0 | 0 | 0 | 0 | 0 | 0 | 0 | 0 | 0 | 0 | 0 | 0 | 0 | 0 | 0 | 0 | 0 | 0 | 0 | 0 | 0 | 0 | 0 | 0 | 0 | 0 | 0 | 0 | NO | 0 | 0 | 0 | NO | 0 | 0 | 0 | NO | 0 | 0 | 0 | 0 | 0 | 0 | NO | NO | 0 | 0 | 0 | NO | 0 | 0 | 0 | NO | NO | NO | NO | NO | NO | NO | 0 | 0 | 0 | NO | 0 | 0 | 0 | NO | 0 | 0 | 0 | NO | NO | NO | NO | NO | 0 | 0 | 0 | 0 | 0 | 0 | 0 | 0 | 0 | 0 | 0 | 0 | NO | NO | NO | NO | 0 | 0 | 0 | NO | NO | NO | NO | 0 | 0 | 0 | NO | 0 | 0 | 0 | NO | NO | NO | NO | NO | NO | NO | NO | NO | NO | NO | NO | NO | 5 | 0 | 0 | 0 | 0 | 0
HGSSA004583 | SSA | EL SAUCILLO | 13 | HIDALGO | 051 | MINERAL DE LA REFORMA | 0003 | AZOYATLA DE OCAMPO | 05 | MINERAL DE LA REFORMA | CE | B | CS | 1 | 0 | 0 | 0 | 0 | 0 | 0 | 0 | 0 | 0 | 0 | 0 | 0 | 0 | 0 | 0 | 0 | 0 | 0 | 0 | 0 | 0 | 0 | 0 | 0 | 0 | 0 | 0 | 0 | 0 | 0 | 0 | 0 | 0 | 0 | 0 | 0 | 0 | 0 | 0 | 0 | 0 | 0 | 0 | 0 | 0 | 0 | 0 | 0 | 0 | 0 | 0 | 0 | 0 | 0 | 0 | 0 | 0 | 0 | 0 | 0 | NO | 0 | 0 | 0 | NO | 0 | 0 | 0 | NO | 0 | 0 | 0 | 0 | 0 | 0 | NO | NO | 0 | 0 | 0 | NO | 0 | 0 | 0 | NO | NO | NO | NO | NO | NO | NO | 0 | 0 | 0 | NO | 0 | 0 | 0 | NO | 0 | 0 | 0 | NO | NO | NO | NO | NO | 0 | 0 | 0 | 0 | 0 | 0 | 0 | 0 | 0 | 0 | 0 | 0 | NO | NO | NO | NO | 0 | 0 | 0 | NO | NO | NO | NO | 0 | 0 | 0 | NO | 0 | 0 | 0 | NO | NO | NO | NO | NO | NO | NO | NO | NO | NO | NO | NO | NO | 3 | 0 | 0 | 0 | 0 | 0
HGSSA004595 | SSA | POXINDEJE DE MORELOS | 13 | HIDALGO | 054 | SAN SALVADOR | 0017 | POXINDEJE DE MORELOS | 07 | ACTOPAN | CE | A | CS | 1 | 0 | 0 | 0 | 0 | 0 | 0 | 0 | 0 | 0 | 0 | 0 | 0 | 0 | 0 | 0 | 0 | 0 | 0 | 0 | 0 | 0 | 0 | 0 | 0 | 0 | 0 | 0 | 0 | 0 | 0 | 0 | 0 | 0 | 0 | 0 | 0 | 0 | 0 | 0 | 0 | 0 | 0 | 0 | 0 | 0 | 0 | 0 | 0 | 0 | 0 | 0 | 0 | 0 | 0 | 0 | 0 | 0 | 0 | 0 | 0 | NO | 0 | 0 | 0 | NO | 0 | 0 | 0 | NO | 0 | 0 | 0 | 0 | 0 | 0 | NO | NO | 0 | 0 | 0 | NO | 0 | 0 | 0 | NO | NO | NO | NO | NO | NO | NO | 0 | 0 | 0 | NO | 0 | 0 | 0 | NO | 0 | 0 | 0 | NO | NO | NO | NO | NO | 0 | 0 | 0 | 0 | 0 | 0 | 0 | 0 | 0 | 0 | 0 | 0 | NO | NO | NO | NO | 0 | 0 | 0 | NO | NO | NO | NO | 0 | 0 | 0 | NO | 0 | 0 | 0 | NO | NO | NO | NO | NO | NO | NO | NO | NO | NO | NO | NO | NO | 2 | 0 | 0 | 0 | 0 | 0
HGSSA004600 | SSA | MUNTZI | 13 | HIDALGO | 058 | TASQUILLO | 0003 | BONDHI | 08 | IXMIQUILPAN | CE | A | CS | 1 | 0 | 0 | 0 | 0 | 0 | 0 | 0 | 0 | 0 | 0 | 0 | 0 | 0 | 0 | 0 | 0 | 0 | 0 | 0 | 0 | 0 | 0 | 0 | 0 | 0 | 0 | 0 | 0 | 0 | 0 | 0 | 0 | 0 | 0 | 0 | 0 | 0 | 0 | 0 | 0 | 0 | 0 | 0 | 0 | 0 | 0 | 0 | 0 | 0 | 0 | 0 | 0 | 0 | 0 | 0 | 0 | 0 | 0 | 0 | 0 | NO | 0 | 0 | 0 | NO | 0 | 0 | 0 | NO | 0 | 0 | 0 | 0 | 0 | 0 | NO | NO | 0 | 0 | 0 | NO | 0 | 0 | 0 | NO | NO | NO | NO | NO | NO | NO | 0 | 0 | 0 | NO | 0 | 0 | 0 | NO | 0 | 0 | 0 | NO | NO | NO | NO | NO | 0 | 0 | 0 | 0 | 0 | 0 | 0 | 0 | 0 | 0 | 0 | 0 | NO | NO | NO | NO | 0 | 0 | 0 | NO | NO | NO | NO | 0 | 0 | 0 | NO | 0 | 0 | 0 | NO | NO | NO | NO | NO | NO | NO | NO | NO | NO | NO | NO | NO | 1 | 0 | 0 | 0 | 0 | 0
HGSSA004612 | SSA | HUITEL | 13 | HIDALGO | 067 | TEZONTEPEC DE ALDAMA | 0001 | TEZONTEPEC DE ALDAMA | 01 | TULA DE ALLENDE | CE | E | CS | 1 | 0 | 0 | 0 | 0 | 0 | 0 | 0 | 0 | 0 | 0 | 0 | 0 | 0 | 0 | 0 | 0 | 0 | 0 | 0 | 0 | 0 | 0 | 0 | 0 | 0 | 0 | 0 | 0 | 0 | 0 | 0 | 0 | 0 | 0 | 0 | 0 | 0 | 0 | 0 | 0 | 0 | 0 | 0 | 0 | 0 | 0 | 0 | 0 | 0 | 0 | 0 | 0 | 0 | 0 | 0 | 0 | 0 | 0 | 0 | 0 | NO | 0 | 0 | 0 | NO | 0 | 0 | 0 | NO | 0 | 0 | 0 | 0 | 0 | 0 | NO | NO | 0 | 0 | 0 | NO | 0 | 0 | 0 | NO | NO | NO | NO | NO | NO | NO | 0 | 0 | 0 | NO | 0 | 0 | 0 | NO | 0 | 0 | 0 | NO | NO | NO | NO | NO | 0 | 0 | 0 | 0 | 0 | 0 | 0 | 0 | 0 | 0 | 0 | 0 | NO | NO | NO | NO | 0 | 0 | 0 | NO | NO | NO | NO | 0 | 0 | 0 | NO | 0 | 0 | 0 | NO | NO | NO | NO | NO | NO | NO | NO | NO | NO | NO | NO | NO | 2 | 0 | 1 | 0 | 1 | 0
HGSSA004624 | SSA | PRESAS | 13 | HIDALGO | 067 | TEZONTEPEC DE ALDAMA | 0002 | SANTIAGO ACAYUTLAN | 01 | TULA DE ALLENDE | CE | B | CS | 1 | 0 | 0 | 0 | 0 | 0 | 0 | 0 | 0 | 0 | 0 | 0 | 0 | 0 | 0 | 0 | 0 | 0 | 0 | 0 | 0 | 0 | 0 | 0 | 0 | 0 | 0 | 0 | 0 | 0 | 0 | 0 | 0 | 0 | 0 | 0 | 0 | 0 | 0 | 0 | 0 | 0 | 0 | 0 | 0 | 0 | 0 | 0 | 0 | 0 | 0 | 0 | 0 | 0 | 0 | 0 | 0 | 0 | 0 | 0 | 0 | NO | 0 | 0 | 0 | NO | 0 | 0 | 0 | NO | 0 | 0 | 0 | 0 | 0 | 0 | NO | NO | 0 | 0 | 0 | NO | 0 | 0 | 0 | NO | NO | NO | NO | NO | NO | NO | 0 | 0 | 0 | NO | 0 | 0 | 0 | NO | 0 | 0 | 0 | NO | NO | NO | NO | NO | 0 | 0 | 0 | 0 | 0 | 0 | 0 | 0 | 0 | 0 | 0 | 0 | NO | NO | NO | NO | 0 | 0 | 0 | NO | NO | NO | NO | 0 | 0 | 0 | NO | 0 | 0 | 0 | NO | NO | NO | NO | NO | NO | NO | NO | NO | NO | NO | NO | NO | 2 | 0 | 1 | 0 | 1 | 0
HGSSA004636 | SSA | MANGAS | 13 | HIDALGO | 067 | TEZONTEPEC DE ALDAMA | 0003 | ATENGO | 01 | TULA DE ALLENDE | CE | D | CS | 1 | 0 | 0 | 0 | 0 | 0 | 0 | 0 | 0 | 0 | 0 | 0 | 0 | 0 | 0 | 0 | 0 | 0 | 0 | 0 | 0 | 0 | 0 | 0 | 0 | 0 | 0 | 0 | 0 | 0 | 0 | 0 | 0 | 0 | 0 | 0 | 0 | 0 | 0 | 0 | 0 | 0 | 0 | 0 | 0 | 0 | 0 | 0 | 0 | 0 | 0 | 0 | 0 | 0 | 0 | 0 | 0 | 0 | 0 | 0 | 0 | NO | 0 | 0 | 0 | NO | 0 | 0 | 0 | NO | 0 | 0 | 0 | 0 | 0 | 0 | NO | NO | 0 | 0 | 0 | NO | 0 | 0 | 0 | NO | NO | NO | NO | NO | NO | NO | 0 | 0 | 0 | NO | 0 | 0 | 0 | NO | 0 | 0 | 0 | NO | NO | NO | NO | NO | 0 | 0 | 0 | 0 | 0 | 0 | 0 | 0 | 0 | 0 | 0 | 0 | NO | NO | NO | NO | 0 | 0 | 0 | NO | NO | NO | NO | 0 | 0 | 0 | NO | 0 | 0 | 0 | NO | NO | NO | NO | NO | NO | NO | NO | NO | NO | NO | NO | NO | 1 | 0 | 2 | 0 | 1 | 0
HGSSA004641 | SSA | SAN GABRIEL | 13 | HIDALGO | 067 | TEZONTEPEC DE ALDAMA | 0004 | SANTA MARIA BATHA | 01 | TULA DE ALLENDE | CE | A | CS | 1 | 0 | 0 | 0 | 0 | 0 | 0 | 0 | 0 | 0 | 0 | 0 | 0 | 0 | 0 | 0 | 0 | 0 | 0 | 0 | 0 | 0 | 0 | 0 | 0 | 0 | 0 | 0 | 0 | 0 | 0 | 0 | 0 | 0 | 0 | 0 | 0 | 0 | 0 | 0 | 0 | 0 | 0 | 0 | 0 | 0 | 0 | 0 | 0 | 0 | 0 | 0 | 0 | 0 | 0 | 0 | 0 | 0 | 0 | 0 | 0 | NO | 0 | 0 | 0 | NO | 0 | 0 | 0 | NO | 0 | 0 | 0 | 0 | 0 | 0 | NO | NO | 0 | 0 | 0 | NO | 0 | 0 | 0 | NO | NO | NO | NO | NO | NO | NO | 0 | 0 | 0 | NO | 0 | 0 | 0 | NO | 0 | 0 | 0 | NO | NO | NO | NO | NO | 0 | 0 | 0 | 0 | 0 | 0 | 0 | 0 | 0 | 0 | 0 | 0 | NO | NO | NO | NO | 0 | 0 | 0 | NO | NO | NO | NO | 0 | 0 | 0 | NO | 0 | 0 | 0 | NO | NO | NO | NO | NO | NO | NO | NO | NO | NO | NO | NO | NO | 1 | 0 | 1 | 0 | 1 | 0
HGSSA004653 | SSA | SAN FRANCISCO BOJAY | 13 | HIDALGO | 076 | TULA DE ALLENDE | 0001 | TULA DE ALLENDE | 01 | TULA DE ALLENDE | CE | D | CS | 1 | 0 | 0 | 0 | 0 | 0 | 0 | 0 | 0 | 0 | 0 | 0 | 0 | 0 | 0 | 0 | 0 | 0 | 0 | 0 | 0 | 0 | 0 | 0 | 0 | 0 | 0 | 0 | 0 | 0 | 0 | 0 | 0 | 0 | 0 | 0 | 0 | 0 | 0 | 0 | 0 | 0 | 0 | 0 | 0 | 0 | 0 | 0 | 0 | 0 | 0 | 0 | 0 | 0 | 0 | 0 | 0 | 0 | 0 | 0 | 0 | NO | 0 | 0 | 0 | NO | 0 | 0 | 0 | NO | 0 | 0 | 0 | 0 | 0 | 0 | NO | NO | 0 | 0 | 0 | NO | 0 | 0 | 0 | NO | NO | NO | NO | NO | NO | NO | 0 | 0 | 0 | NO | 0 | 0 | 0 | NO | 0 | 0 | 0 | NO | NO | NO | NO | NO | 0 | 0 | 0 | 0 | 0 | 0 | 0 | 0 | 0 | 0 | 0 | 0 | NO | NO | NO | NO | 0 | 0 | 0 | NO | NO | NO | NO | 0 | 0 | 0 | NO | 0 | 0 | 0 | NO | NO | NO | NO | NO | NO | NO | NO | NO | NO | NO | NO | NO | 1 | 0 | 1 | 0 | 0 | 0
HGSSA004665 | SSA | SAN MARCOS | 13 | HIDALGO | 076 | TULA DE ALLENDE | 0022 | SAN MARCOS | 01 | TULA DE ALLENDE | CE | D | CS | 1 | 0 | 0 | 0 | 0 | 0 | 0 | 0 | 0 | 0 | 0 | 0 | 0 | 0 | 0 | 0 | 0 | 0 | 0 | 0 | 0 | 0 | 0 | 0 | 0 | 0 | 0 | 0 | 0 | 0 | 0 | 0 | 0 | 0 | 0 | 0 | 0 | 0 | 0 | 0 | 0 | 0 | 0 | 0 | 0 | 0 | 0 | 0 | 0 | 0 | 0 | 0 | 0 | 0 | 0 | 0 | 0 | 0 | 0 | 0 | 0 | NO | 0 | 0 | 0 | NO | 0 | 0 | 0 | NO | 0 | 0 | 0 | 0 | 0 | 0 | NO | NO | 0 | 0 | 0 | NO | 0 | 0 | 0 | NO | NO | NO | NO | NO | NO | NO | 0 | 0 | 0 | NO | 0 | 0 | 0 | NO | 0 | 0 | 0 | NO | NO | NO | NO | NO | 0 | 0 | 0 | 0 | 0 | 0 | 0 | 0 | 0 | 0 | 0 | 0 | NO | NO | NO | NO | 0 | 0 | 0 | NO | NO | NO | NO | 0 | 0 | 0 | NO | 0 | 0 | 0 | NO | NO | NO | NO | NO | NO | NO | NO | NO | NO | NO | NO | NO | 1 | 0 | 0 | 0 | 0 | 0
HGSSA004670 | SSA | COLONIA ITURBE | 13 | HIDALGO | 076 | TULA DE ALLENDE | 0001 | TULA DE ALLENDE | 01 | TULA DE ALLENDE | CE | D | CS | 1 | 0 | 0 | 0 | 0 | 0 | 0 | 0 | 0 | 0 | 0 | 0 | 0 | 0 | 0 | 0 | 0 | 0 | 0 | 0 | 0 | 0 | 0 | 0 | 0 | 0 | 0 | 0 | 0 | 0 | 0 | 0 | 0 | 0 | 0 | 0 | 0 | 0 | 0 | 0 | 0 | 0 | 0 | 0 | 0 | 0 | 0 | 0 | 0 | 0 | 0 | 0 | 0 | 0 | 0 | 0 | 0 | 0 | 0 | 0 | 0 | NO | 0 | 0 | 0 | NO | 0 | 0 | 0 | NO | 0 | 0 | 0 | 0 | 0 | 0 | NO | NO | 0 | 0 | 0 | NO | 0 | 0 | 0 | NO | NO | NO | NO | NO | NO | NO | 0 | 0 | 0 | NO | 0 | 0 | 0 | NO | 0 | 0 | 0 | NO | NO | NO | NO | NO | 0 | 0 | 0 | 0 | 0 | 0 | 0 | 0 | 0 | 0 | 0 | 0 | NO | NO | NO | NO | 0 | 0 | 0 | NO | NO | NO | NO | 0 | 0 | 0 | NO | 0 | 0 | 0 | NO | NO | NO | NO | NO | NO | NO | NO | NO | NO | NO | NO | NO | 1 | 0 | 1 | 0 | 1 | 0
HGSSA004682 | SSA | COLONIA EL MONTECILLO | 13 | HIDALGO | 076 | TULA DE ALLENDE | 0002 | ACOCULCO | 01 | TULA DE ALLENDE | CE | A | CS | 1 | 0 | 0 | 0 | 0 | 0 | 0 | 0 | 0 | 0 | 0 | 0 | 0 | 0 | 0 | 0 | 0 | 0 | 0 | 0 | 0 | 0 | 0 | 0 | 0 | 0 | 0 | 0 | 0 | 0 | 0 | 0 | 0 | 0 | 0 | 0 | 0 | 0 | 0 | 0 | 0 | 0 | 0 | 0 | 0 | 0 | 0 | 0 | 0 | 0 | 0 | 0 | 0 | 0 | 0 | 0 | 0 | 0 | 0 | 0 | 0 | NO | 0 | 0 | 0 | NO | 0 | 0 | 0 | NO | 0 | 0 | 0 | 0 | 0 | 0 | NO | NO | 0 | 0 | 0 | NO | 0 | 0 | 0 | NO | NO | NO | NO | NO | NO | NO | 0 | 0 | 0 | NO | 0 | 0 | 0 | NO | 0 | 0 | 0 | NO | NO | NO | NO | NO | 0 | 0 | 0 | 0 | 0 | 0 | 0 | 0 | 0 | 0 | 0 | 0 | NO | NO | NO | NO | 0 | 0 | 0 | NO | NO | NO | NO | 0 | 0 | 0 | NO | 0 | 0 | 0 | NO | NO | NO | NO | NO | NO | NO | NO | NO | NO | NO | NO | NO | 1 | 0 | 0 | 0 | 0 | 0
HGSSA004694 | SSA | NICOLAS BRAVO | 13 | HIDALGO | 077 | TULANCINGO DE BRAVO | 0001 | TULANCINGO | 02 | TULANCINGO DE BRAVO | CE | G | CS | 1 | 0 | 0 | 0 | 0 | 0 | 0 | 0 | 0 | 0 | 0 | 0 | 0 | 0 | 0 | 0 | 0 | 0 | 0 | 0 | 0 | 0 | 0 | 0 | 0 | 0 | 0 | 0 | 0 | 0 | 0 | 0 | 0 | 0 | 0 | 0 | 0 | 0 | 0 | 0 | 0 | 0 | 0 | 0 | 0 | 0 | 0 | 0 | 0 | 0 | 0 | 0 | 0 | 0 | 0 | 0 | 0 | 0 | 0 | 0 | 0 | NO | 0 | 0 | 0 | NO | 0 | 0 | 0 | NO | 0 | 0 | 0 | 0 | 0 | 0 | NO | NO | 0 | 0 | 0 | NO | 0 | 0 | 0 | NO | NO | NO | NO | NO | NO | NO | 0 | 0 | 0 | NO | 0 | 0 | 0 | NO | 0 | 0 | 0 | NO | NO | NO | NO | NO | 0 | 0 | 0 | 0 | 0 | 0 | 0 | 0 | 0 | 0 | 0 | 0 | NO | NO | NO | NO | 0 | 0 | 0 | NO | NO | NO | NO | 0 | 0 | 0 | NO | 0 | 0 | 0 | NO | NO | NO | NO | NO | NO | NO | NO | NO | NO | NO | NO | NO | 6 | 0 | 0 | 0 | 0 | 0
HGSSA004706 | SSA | SAN PEDRO HUAQUILPAN | 13 | HIDALGO | 082 | ZAPOTLAN DE JUAREZ | 0001 | ZAPOTLAN DE JUAREZ | 03 | PACHUCA DE SOTO | CE | E | CS | 1 | 0 | 0 | 0 | 0 | 0 | 0 | 0 | 0 | 0 | 0 | 0 | 0 | 0 | 0 | 0 | 0 | 0 | 0 | 0 | 0 | 0 | 0 | 0 | 0 | 0 | 0 | 0 | 0 | 0 | 0 | 0 | 0 | 0 | 0 | 0 | 0 | 0 | 0 | 0 | 0 | 0 | 0 | 0 | 0 | 0 | 0 | 0 | 0 | 0 | 0 | 0 | 0 | 0 | 0 | 0 | 0 | 0 | 0 | 0 | 0 | NO | 0 | 0 | 0 | NO | 0 | 0 | 0 | NO | 0 | 0 | 0 | 0 | 0 | 0 | NO | NO | 0 | 0 | 0 | NO | 0 | 0 | 0 | NO | NO | NO | NO | NO | NO | NO | 0 | 0 | 0 | NO | 0 | 0 | 0 | NO | 0 | 0 | 0 | NO | NO | NO | NO | NO | 0 | 0 | 0 | 0 | 0 | 0 | 0 | 0 | 0 | 0 | 0 | 0 | NO | NO | NO | NO | 0 | 0 | 0 | NO | NO | NO | NO | 0 | 0 | 0 | NO | 0 | 0 | 0 | NO | NO | NO | NO | NO | NO | NO | NO | NO | NO | NO | NO | NO | 2 | 0 | 2 | 0 | 0 | 0
HGSSA004711 | SSA | VICENTE GUERRERO | 13 | HIDALGO | 005 | AJACUBA | 0001 | AJACUBA | 01 | TULA DE ALLENDE | CE | D | CS | 1 | 0 | 0 | 0 | 0 | 0 | 0 | 0 | 0 | 0 | 0 | 0 | 0 | 0 | 0 | 0 | 0 | 0 | 0 | 0 | 0 | 0 | 0 | 0 | 0 | 0 | 0 | 0 | 0 | 0 | 0 | 0 | 0 | 0 | 0 | 0 | 0 | 0 | 0 | 0 | 0 | 0 | 0 | 0 | 0 | 0 | 0 | 0 | 0 | 0 | 0 | 0 | 0 | 0 | 0 | 0 | 0 | 0 | 0 | 0 | 0 | NO | 0 | 0 | 0 | NO | 0 | 0 | 0 | NO | 0 | 0 | 0 | 0 | 0 | 0 | NO | NO | 0 | 0 | 0 | NO | 0 | 0 | 0 | NO | NO | NO | NO | NO | NO | NO | 0 | 0 | 0 | NO | 0 | 0 | 0 | NO | 0 | 0 | 0 | NO | NO | NO | NO | NO | 0 | 0 | 0 | 0 | 0 | 0 | 0 | 0 | 0 | 0 | 0 | 0 | NO | NO | NO | NO | 0 | 0 | 0 | NO | NO | NO | NO | 0 | 0 | 0 | NO | 0 | 0 | 0 | NO | NO | NO | NO | NO | NO | NO | NO | NO | NO | NO | NO | NO | 1 | 0 | 0 | 0 | 0 | 0
HGSSA004723 | SSA | EL JIADI | 13 | HIDALGO | 009 | EL ARENAL | 0005 | EL JIADI | 07 | ACTOPAN | CE | A | CS | 1 | 0 | 0 | 0 | 0 | 0 | 0 | 0 | 0 | 0 | 0 | 0 | 0 | 0 | 0 | 0 | 0 | 0 | 0 | 0 | 0 | 0 | 0 | 0 | 0 | 0 | 0 | 0 | 0 | 0 | 0 | 0 | 0 | 0 | 0 | 0 | 0 | 0 | 0 | 0 | 0 | 0 | 0 | 0 | 0 | 0 | 0 | 0 | 0 | 0 | 0 | 0 | 0 | 0 | 0 | 0 | 0 | 0 | 0 | 0 | 0 | NO | 0 | 0 | 0 | NO | 0 | 0 | 0 | NO | 0 | 0 | 0 | 0 | 0 | 0 | NO | NO | 0 | 0 | 0 | NO | 0 | 0 | 0 | NO | NO | NO | NO | NO | NO | NO | 0 | 0 | 0 | NO | 0 | 0 | 0 | NO | 0 | 0 | 0 | NO | NO | NO | NO | NO | 0 | 0 | 0 | 0 | 0 | 0 | 0 | 0 | 0 | 0 | 0 | 0 | NO | NO | NO | NO | 0 | 0 | 0 | NO | NO | NO | NO | 0 | 0 | 0 | NO | 0 | 0 | 0 | NO | NO | NO | NO | NO | NO | NO | NO | NO | NO | NO | NO | NO | 1 | 0 | 0 | 0 | 0 | 0
HGSSA004735 | SSA | EL NITH | 13 | HIDALGO | 030 | IXMIQUILPAN | 0032 | EL NITH | 08 | IXMIQUILPAN | CE | B | CS | 1 | 0 | 0 | 0 | 0 | 0 | 0 | 0 | 0 | 0 | 0 | 0 | 0 | 0 | 0 | 0 | 0 | 0 | 0 | 0 | 0 | 0 | 0 | 0 | 0 | 0 | 0 | 0 | 0 | 0 | 0 | 0 | 0 | 0 | 0 | 0 | 0 | 0 | 0 | 0 | 0 | 0 | 0 | 0 | 0 | 0 | 0 | 0 | 0 | 0 | 0 | 0 | 0 | 0 | 0 | 0 | 0 | 0 | 0 | 0 | 0 | NO | 0 | 0 | 0 | NO | 0 | 0 | 0 | NO | 0 | 0 | 0 | 0 | 0 | 0 | NO | NO | 0 | 0 | 0 | NO | 0 | 0 | 0 | NO | NO | NO | NO | NO | NO | NO | 0 | 0 | 0 | NO | 0 | 0 | 0 | NO | 0 | 0 | 0 | NO | NO | NO | NO | NO | 0 | 0 | 0 | 0 | 0 | 0 | 0 | 0 | 0 | 0 | 0 | 0 | NO | NO | NO | NO | 0 | 0 | 0 | NO | NO | NO | NO | 0 | 0 | 0 | NO | 0 | 0 | 0 | NO | NO | NO | NO | NO | NO | NO | NO | NO | NO | NO | NO | NO | 2 | 0 | 1 | 0 | 0 | 0
HGSSA004752 | SSA | ACHICHILCO | 13 | HIDALGO | 067 | TEZONTEPEC DE ALDAMA | 0001 | TEZONTEPEC DE ALDAMA | 01 | TULA DE ALLENDE | CE | D | CS | 1 | 0 | 0 | 0 | 0 | 0 | 0 | 0 | 0 | 0 | 0 | 0 | 0 | 0 | 0 | 0 | 0 | 0 | 0 | 0 | 0 | 0 | 0 | 0 | 0 | 0 | 0 | 0 | 0 | 0 | 0 | 0 | 0 | 0 | 0 | 0 | 0 | 0 | 0 | 0 | 0 | 0 | 0 | 0 | 0 | 0 | 0 | 0 | 0 | 0 | 0 | 0 | 0 | 0 | 0 | 0 | 0 | 0 | 0 | 0 | 0 | NO | 0 | 0 | 0 | NO | 0 | 0 | 0 | NO | 0 | 0 | 0 | 0 | 0 | 0 | NO | NO | 0 | 0 | 0 | NO | 0 | 0 | 0 | NO | NO | NO | NO | NO | NO | NO | 0 | 0 | 0 | NO | 0 | 0 | 0 | NO | 0 | 0 | 0 | NO | NO | NO | NO | NO | 0 | 0 | 0 | 0 | 0 | 0 | 0 | 0 | 0 | 0 | 0 | 0 | NO | NO | NO | NO | 0 | 0 | 0 | NO | NO | NO | NO | 0 | 0 | 0 | NO | 0 | 0 | 0 | NO | NO | NO | NO | NO | NO | NO | NO | NO | NO | NO | NO | NO | 1 | 0 | 1 | 0 | 0 | 0
HGSSA004781 | SSA | PUEBLO NUEVO JASSO | 13 | HIDALGO | 076 | TULA DE ALLENDE | 0024 | SAN MIGUEL VINDHO | 01 | TULA DE ALLENDE | CE | D | CS | 1 | 0 | 0 | 0 | 0 | 0 | 0 | 0 | 0 | 0 | 0 | 0 | 0 | 0 | 0 | 0 | 0 | 0 | 0 | 0 | 0 | 0 | 0 | 0 | 0 | 0 | 0 | 0 | 0 | 0 | 0 | 0 | 0 | 0 | 0 | 0 | 0 | 0 | 0 | 0 | 0 | 0 | 0 | 0 | 0 | 0 | 0 | 0 | 0 | 0 | 0 | 0 | 0 | 0 | 0 | 0 | 0 | 0 | 0 | 0 | 0 | NO | 0 | 0 | 0 | NO | 0 | 0 | 0 | NO | 0 | 0 | 0 | 0 | 0 | 0 | NO | NO | 0 | 0 | 0 | NO | 0 | 0 | 0 | NO | NO | NO | NO | NO | NO | NO | 0 | 0 | 0 | NO | 0 | 0 | 0 | NO | 0 | 0 | 0 | NO | NO | NO | NO | NO | 0 | 0 | 0 | 0 | 0 | 0 | 0 | 0 | 0 | 0 | 0 | 0 | NO | NO | NO | NO | 0 | 0 | 0 | NO | NO | NO | NO | 0 | 0 | 0 | NO | 0 | 0 | 0 | NO | NO | NO | NO | NO | NO | NO | NO | NO | NO | NO | NO | NO | 1 | 0 | 0 | 0 | 0 | 0
HGSSA004793 | SSA | CENTRO AMBULATORIO PARA LA PREVENCION Y ATENCION EN SIDA E INFECCIONES DE TRANSMISION SEXUAL (UNEMES CAPASIT VIH SIDA) | 13 | HIDALGO | 048 | PACHUCA DE SOTO | 0001 | PACHUCA DE SOTO | 03 | PACHUCA DE SOTO | CE | UNE | UNE | 1 | 0 | 0 | 0 | 0 | 0 | 0 | 0 | 0 | 0 | 0 | 0 | 0 | 0 | 0 | 0 | 0 | 0 | 0 | 0 | 0 | 0 | 0 | 0 | 0 | 0 | 0 | 0 | 0 | 0 | 0 | 0 | 0 | 0 | 0 | 0 | 0 | 0 | 0 | 0 | 0 | 0 | 0 | 0 | 0 | 0 | 0 | 0 | 0 | 0 | 0 | 0 | 0 | 0 | 0 | 0 | 0 | 0 | 0 | 0 | 0 | NO | 0 | 0 | 0 | NO | 0 | 0 | 0 | NO | 0 | 0 | 0 | 0 | 0 | 0 | NO | NO | 0 | 0 | 0 | NO | 0 | 0 | 0 | NO | NO | NO | NO | NO | NO | NO | 0 | 0 | 0 | NO | 0 | 0 | 0 | NO | 0 | 0 | 0 | NO | NO | NO | NO | NO | 0 | 0 | 0 | 0 | 0 | 0 | 0 | 0 | 0 | 0 | 0 | 0 | NO | NO | NO | NO | 0 | 0 | 0 | NO | NO | NO | NO | 0 | 0 | 0 | NO | 0 | 0 | 0 | NO | NO | NO | NO | NO | NO | NO | NO | NO | NO | NO | NO | NO | 7 | 0 | 0 | 0 | 0 | 0
HGSSA004810 | SSA | GUADALUPE | 13 | HIDALGO | 048 | PACHUCA DE SOTO | 0001 | PACHUCA DE SOTO | 03 | PACHUCA DE SOTO | CE | D | CS | 1 | 0 | 0 | 0 | 0 | 0 | 0 | 0 | 0 | 0 | 0 | 0 | 0 | 0 | 0 | 0 | 0 | 0 | 0 | 0 | 0 | 0 | 0 | 0 | 0 | 0 | 0 | 0 | 0 | 0 | 0 | 0 | 0 | 0 | 0 | 0 | 0 | 0 | 0 | 0 | 0 | 0 | 0 | 0 | 0 | 0 | 0 | 0 | 0 | 0 | 0 | 0 | 0 | 0 | 0 | 0 | 0 | 0 | 0 | 0 | 0 | NO | 0 | 0 | 0 | NO | 0 | 0 | 0 | NO | 0 | 0 | 0 | 0 | 0 | 0 | NO | NO | 0 | 0 | 0 | NO | 0 | 0 | 0 | NO | NO | NO | NO | NO | NO | NO | 0 | 0 | 0 | NO | 0 | 0 | 0 | NO | 0 | 0 | 0 | NO | NO | NO | NO | NO | 0 | 0 | 0 | 0 | 0 | 0 | 0 | 0 | 0 | 0 | 0 | 0 | NO | NO | NO | NO | 0 | 0 | 0 | NO | NO | NO | NO | 0 | 0 | 0 | NO | 0 | 0 | 0 | NO | NO | NO | NO | NO | NO | NO | NO | NO | NO | NO | NO | NO | 2 | 0 | 0 | 0 | 0 | 0
HGSSA004822 | SSA | COLONIA CERRO DE LA CRUZ | 13 | HIDALGO | 070 | TLAHUELILPAN | 0014 | CERRO DE LA CRUZ [COLONIA] | 01 | TULA DE ALLENDE | CE | A | CS | 1 | 0 | 0 | 0 | 0 | 0 | 0 | 0 | 0 | 0 | 0 | 0 | 0 | 0 | 0 | 0 | 0 | 0 | 0 | 0 | 0 | 0 | 0 | 0 | 0 | 0 | 0 | 0 | 0 | 0 | 0 | 0 | 0 | 0 | 0 | 0 | 0 | 0 | 0 | 0 | 0 | 0 | 0 | 0 | 0 | 0 | 0 | 0 | 0 | 0 | 0 | 0 | 0 | 0 | 0 | 0 | 0 | 0 | 0 | 0 | 0 | NO | 0 | 0 | 0 | NO | 0 | 0 | 0 | NO | 0 | 0 | 0 | 0 | 0 | 0 | NO | NO | 0 | 0 | 0 | NO | 0 | 0 | 0 | NO | NO | NO | NO | NO | NO | NO | 0 | 0 | 0 | NO | 0 | 0 | 0 | NO | 0 | 0 | 0 | NO | NO | NO | NO | NO | 0 | 0 | 0 | 0 | 0 | 0 | 0 | 0 | 0 | 0 | 0 | 0 | NO | NO | NO | NO | 0 | 0 | 0 | NO | NO | NO | NO | 0 | 0 | 0 | NO | 0 | 0 | 0 | NO | NO | NO | NO | NO | NO | NO | NO | NO | NO | NO | NO | NO | 1 | 0 | 2 | 0 | 0 | 0
HGSSA004834 | SSA | LA CRUZ | 13 | HIDALGO | 067 | TEZONTEPEC DE ALDAMA | 0021 | LA CRUZ | 01 | TULA DE ALLENDE | CE | A | CS | 1 | 0 | 0 | 0 | 0 | 0 | 0 | 0 | 0 | 0 | 0 | 0 | 0 | 0 | 0 | 0 | 0 | 0 | 0 | 0 | 0 | 0 | 0 | 0 | 0 | 0 | 0 | 0 | 0 | 0 | 0 | 0 | 0 | 0 | 0 | 0 | 0 | 0 | 0 | 0 | 0 | 0 | 0 | 0 | 0 | 0 | 0 | 0 | 0 | 0 | 0 | 0 | 0 | 0 | 0 | 0 | 0 | 0 | 0 | 0 | 0 | NO | 0 | 0 | 0 | NO | 0 | 0 | 0 | NO | 0 | 0 | 0 | 0 | 0 | 0 | NO | NO | 0 | 0 | 0 | NO | 0 | 0 | 0 | NO | NO | NO | NO | NO | NO | NO | 0 | 0 | 0 | NO | 0 | 0 | 0 | NO | 0 | 0 | 0 | NO | NO | NO | NO | NO | 0 | 0 | 0 | 0 | 0 | 0 | 0 | 0 | 0 | 0 | 0 | 0 | NO | NO | NO | NO | 0 | 0 | 0 | NO | NO | NO | NO | 0 | 0 | 0 | NO | 0 | 0 | 0 | NO | NO | NO | NO | NO | NO | NO | NO | NO | NO | NO | NO | NO | 1 | 0 | 1 | 0 | 0 | 0
HGSSA004846 | SSA | EL TABLON | 13 | HIDALGO | 030 | IXMIQUILPAN | 0046 | EL TABLON | 08 | IXMIQUILPAN | CE | A | CS | 1 | 0 | 0 | 0 | 0 | 0 | 0 | 0 | 0 | 0 | 0 | 0 | 0 | 0 | 0 | 0 | 0 | 0 | 0 | 0 | 0 | 0 | 0 | 0 | 0 | 0 | 0 | 0 | 0 | 0 | 0 | 0 | 0 | 0 | 0 | 0 | 0 | 0 | 0 | 0 | 0 | 0 | 0 | 0 | 0 | 0 | 0 | 0 | 0 | 0 | 0 | 0 | 0 | 0 | 0 | 0 | 0 | 0 | 0 | 0 | 0 | NO | 0 | 0 | 0 | NO | 0 | 0 | 0 | NO | 0 | 0 | 0 | 0 | 0 | 0 | NO | NO | 0 | 0 | 0 | NO | 0 | 0 | 0 | NO | NO | NO | NO | NO | NO | NO | 0 | 0 | 0 | NO | 0 | 0 | 0 | NO | 0 | 0 | 0 | NO | NO | NO | NO | NO | 0 | 0 | 0 | 0 | 0 | 0 | 0 | 0 | 0 | 0 | 0 | 0 | NO | NO | NO | NO | 0 | 0 | 0 | NO | NO | NO | NO | 0 | 0 | 0 | NO | 0 | 0 | 0 | NO | NO | NO | NO | NO | NO | NO | NO | NO | NO | NO | NO | NO | 1 | 0 | 1 | 0 | 0 | 0
HGSSA004851 | SSA | CERRITOS | 13 | HIDALGO | 030 | IXMIQUILPAN | 0009 | CERRITOS | 08 | IXMIQUILPAN | CE | A | CS | 1 | 0 | 0 | 0 | 0 | 0 | 0 | 0 | 0 | 0 | 0 | 0 | 0 | 0 | 0 | 0 | 0 | 0 | 0 | 0 | 0 | 0 | 0 | 0 | 0 | 0 | 0 | 0 | 0 | 0 | 0 | 0 | 0 | 0 | 0 | 0 | 0 | 0 | 0 | 0 | 0 | 0 | 0 | 0 | 0 | 0 | 0 | 0 | 0 | 0 | 0 | 0 | 0 | 0 | 0 | 0 | 0 | 0 | 0 | 0 | 0 | NO | 0 | 0 | 0 | NO | 0 | 0 | 0 | NO | 0 | 0 | 0 | 0 | 0 | 0 | NO | NO | 0 | 0 | 0 | NO | 0 | 0 | 0 | NO | NO | NO | NO | NO | NO | NO | 0 | 0 | 0 | NO | 0 | 0 | 0 | NO | 0 | 0 | 0 | NO | NO | NO | NO | NO | 0 | 0 | 0 | 0 | 0 | 0 | 0 | 0 | 0 | 0 | 0 | 0 | NO | NO | NO | NO | 0 | 0 | 0 | NO | NO | NO | NO | 0 | 0 | 0 | NO | 0 | 0 | 0 | NO | NO | NO | NO | NO | NO | NO | NO | NO | NO | NO | NO | NO | 1 | 0 | 1 | 0 | 0 | 0
HGSSA004863 | SSA | CAIA (CENTRO DE ATENCION INTEGRAL DE LAS ADICCIONES) | 13 | HIDALGO | 077 | TULANCINGO DE BRAVO | 0001 | TULANCINGO | 02 | TULANCINGO DE BRAVO | CE | T | CLINICA | 1 | 0 | 0 | 0 | 0 | 0 | 0 | 0 | 0 | 0 | 0 | 0 | 0 | 0 | 0 | 0 | 0 | 0 | 0 | 0 | 0 | 0 | 0 | 0 | 0 | 0 | 0 | 0 | 0 | 0 | 0 | 0 | 0 | 0 | 0 | 0 | 0 | 0 | 0 | 0 | 0 | 0 | 0 | 0 | 0 | 0 | 0 | 0 | 0 | 0 | 0 | 0 | 0 | 0 | 0 | 0 | 0 | 0 | 0 | 0 | 0 | NO | 0 | 0 | 0 | NO | 0 | 0 | 0 | NO | 0 | 0 | 0 | 0 | 0 | 0 | NO | NO | 0 | 0 | 0 | NO | 0 | 0 | 0 | NO | NO | NO | NO | NO | NO | NO | 0 | 0 | 0 | NO | 0 | 0 | 0 | NO | 0 | 0 | 0 | NO | NO | NO | NO | NO | 0 | 0 | 0 | 0 | 0 | 0 | 0 | 0 | 0 | 0 | 0 | 0 | NO | NO | NO | NO | 0 | 0 | 0 | NO | NO | NO | NO | 0 | 0 | 0 | NO | 0 | 0 | 0 | NO | NO | NO | NO | NO | NO | NO | NO | NO | NO | NO | NO | NO | 1 | 0 | 0 | 0 | 0 | 0
HGSSA004875 | SSA | CENTRO COMUNITARIO DE SALUD MENTAL Y ADICCIONES CD SAHAGUN | 13 | HIDALGO | 061 | TEPEAPULCO | 0002 | FRAY BERNARDINO DE SAHAGUN (CIUDAD SAHAGUN) | 10 | APAN | CE | UNE | UNE | 1 | 0 | 0 | 0 | 0 | 0 | 0 | 0 | 0 | 0 | 0 | 0 | 0 | 0 | 0 | 0 | 0 | 0 | 0 | 0 | 0 | 0 | 0 | 0 | 0 | 0 | 0 | 0 | 0 | 0 | 0 | 0 | 0 | 0 | 0 | 0 | 0 | 0 | 0 | 0 | 0 | 0 | 0 | 0 | 0 | 0 | 0 | 0 | 0 | 0 | 0 | 0 | 0 | 0 | 0 | 0 | 0 | 0 | 0 | 0 | 0 | NO | 0 | 0 | 0 | NO | 0 | 0 | 0 | NO | 0 | 0 | 0 | 0 | 0 | 0 | NO | NO | 0 | 0 | 0 | NO | 0 | 0 | 0 | NO | NO | NO | NO | NO | NO | NO | 0 | 0 | 0 | NO | 0 | 0 | 0 | NO | 0 | 0 | 0 | NO | NO | NO | NO | NO | 0 | 0 | 0 | 0 | 0 | 0 | 0 | 0 | 0 | 0 | 0 | 0 | NO | NO | NO | NO | 0 | 0 | 0 | NO | NO | NO | NO | 0 | 0 | 0 | NO | 0 | 0 | 0 | NO | NO | NO | NO | NO | NO | NO | NO | NO | NO | NO | NO | NO | 3 | 0 | 0 | 0 | 0 | 0
HGSSA004880 | SSA | CENTRO DE SALUD DE MIXQUIAHUALA | 13 | HIDALGO | 041 | MIXQUIAHUALA DE JUAREZ | 0001 | MIXQUIAHUALA DE JUAREZ | 07 | ACTOPAN | CE | G | CS | 1 | 0 | 0 | 0 | 0 | 0 | 0 | 0 | 0 | 0 | 0 | 0 | 0 | 0 | 0 | 0 | 0 | 0 | 0 | 0 | 0 | 0 | 0 | 0 | 0 | 0 | 0 | 0 | 0 | 0 | 0 | 0 | 0 | 0 | 0 | 0 | 0 | 0 | 0 | 0 | 0 | 0 | 0 | 0 | 0 | 0 | 0 | 0 | 0 | 0 | 0 | 0 | 0 | 0 | 0 | 0 | 0 | 0 | 0 | 0 | 0 | NO | 0 | 0 | 0 | NO | 0 | 0 | 0 | NO | 0 | 0 | 0 | 0 | 0 | 0 | NO | NO | 0 | 0 | 0 | NO | 0 | 0 | 0 | NO | NO | NO | NO | NO | NO | NO | 0 | 0 | 0 | NO | 0 | 0 | 0 | NO | 0 | 0 | 0 | NO | NO | NO | NO | NO | 0 | 0 | 0 | 0 | 0 | 0 | 0 | 0 | 0 | 0 | 0 | 0 | NO | NO | NO | NO | 0 | 0 | 0 | NO | NO | NO | NO | 0 | 0 | 0 | NO | 0 | 0 | 0 | NO | NO | NO | NO | NO | NO | NO | NO | NO | NO | NO | NO | NO | 6 | 0 | 6 | 0 | 0 | 0
HGSSA004904 | SSA | UNIDAD MEDICA DE MOLANGO | 13 | HIDALGO | 042 | MOLANGO DE ESCAMILLA | 0001 | MOLANGO DE ESCAMILLA | 09 | ZACUALTIPAN DE ANGELES | CE | G | CS | 1 | 0 | 0 | 0 | 0 | 0 | 0 | 0 | 0 | 0 | 0 | 0 | 0 | 0 | 0 | 0 | 0 | 0 | 0 | 0 | 0 | 0 | 0 | 0 | 0 | 0 | 0 | 0 | 0 | 0 | 0 | 0 | 0 | 0 | 0 | 0 | 0 | 0 | 0 | 0 | 0 | 0 | 0 | 0 | 0 | 0 | 0 | 0 | 0 | 0 | 0 | 0 | 0 | 0 | 0 | 0 | 0 | 0 | 0 | 0 | 0 | NO | 0 | 0 | 0 | NO | 0 | 0 | 0 | NO | 0 | 0 | 0 | 0 | 0 | 0 | NO | NO | 0 | 0 | 0 | NO | 0 | 0 | 0 | NO | NO | NO | NO | NO | NO | NO | 0 | 0 | 0 | NO | 0 | 0 | 0 | NO | 0 | 0 | 0 | NO | NO | NO | NO | NO | 0 | 0 | 0 | 0 | 0 | 0 | 0 | 0 | 0 | 0 | 0 | 0 | NO | NO | NO | NO | 0 | 0 | 0 | NO | NO | NO | NO | 0 | 0 | 0 | NO | 0 | 0 | 0 | NO | NO | NO | NO | NO | NO | NO | NO | NO | NO | NO | NO | NO | 5 | 0 | 4 | 0 | 0 | 0
HGSSA004933 | SSA | CARAVANA 3 ZACUALTIPAN | 13 | HIDALGO | 081 | ZACUALTIPAN DE ANGELES | 0001 | ZACUALTIPAN | 09 | ZACUALTIPAN DE ANGELES | CE | P | UMOVIL | 1 | 0 | 0 | 0 | 0 | 0 | 0 | 0 | 0 | 0 | 0 | 0 | 0 | 0 | 0 | 0 | 0 | 0 | 0 | 0 | 0 | 0 | 0 | 0 | 0 | 0 | 0 | 0 | 0 | 0 | 0 | 0 | 0 | 0 | 0 | 0 | 0 | 0 | 0 | 0 | 0 | 0 | 0 | 0 | 0 | 0 | 0 | 0 | 0 | 0 | 0 | 0 | 0 | 0 | 0 | 0 | 0 | 0 | 0 | 0 | 0 | NO | 0 | 0 | 0 | NO | 0 | 0 | 0 | NO | 0 | 0 | 0 | 0 | 0 | 0 | NO | NO | 0 | 0 | 0 | NO | 0 | 0 | 0 | NO | NO | NO | NO | NO | NO | NO | 0 | 0 | 0 | NO | 0 | 0 | 0 | NO | 0 | 0 | 0 | NO | NO | NO | NO | NO | 0 | 0 | 0 | 0 | 0 | 0 | 0 | 0 | 0 | 0 | 0 | 0 | NO | NO | NO | NO | 0 | 0 | 0 | NO | NO | NO | NO | 0 | 0 | 0 | NO | 0 | 0 | 0 | NO | NO | NO | NO | NO | NO | NO | NO | NO | NO | NO | NO | NO | 1 | 0 | 0 | 0 | 0 | 0
HGSSA004950 | SSA | CENTRO DE SALUD CHICHICAXTLA | 13 | HIDALGO | 071 | TLAHUILTEPA | 0013 | CHICHICAXTLA | 09 | ZACUALTIPAN DE ANGELES | CE | A | CS | 1 | 0 | 0 | 0 | 0 | 0 | 0 | 0 | 0 | 0 | 0 | 0 | 0 | 0 | 0 | 0 | 0 | 0 | 0 | 0 | 0 | 0 | 0 | 0 | 0 | 0 | 0 | 0 | 0 | 0 | 0 | 0 | 0 | 0 | 0 | 0 | 0 | 0 | 0 | 0 | 0 | 0 | 0 | 0 | 0 | 0 | 0 | 0 | 0 | 0 | 0 | 0 | 0 | 0 | 0 | 0 | 0 | 0 | 0 | 0 | 0 | NO | 0 | 0 | 0 | NO | 0 | 0 | 0 | NO | 0 | 0 | 0 | 0 | 0 | 0 | NO | NO | 0 | 0 | 0 | NO | 0 | 0 | 0 | NO | NO | NO | NO | NO | NO | NO | 0 | 0 | 0 | NO | 0 | 0 | 0 | NO | 0 | 0 | 0 | NO | NO | NO | NO | NO | 0 | 0 | 0 | 0 | 0 | 0 | 0 | 0 | 0 | 0 | 0 | 0 | NO | NO | NO | NO | 0 | 0 | 0 | NO | NO | NO | NO | 0 | 0 | 0 | NO | 0 | 0 | 0 | NO | NO | NO | NO | NO | NO | NO | NO | NO | NO | NO | NO | NO | 2 | 0 | 2 | 0 | 0 | 0
HGSSA004962 | SSA | CENTRO DE SALUD HUEJUTLA | 13 | HIDALGO | 028 | HUEJUTLA DE REYES | 0001 | HUEJUTLA DE REYES | 04 | HUEJUTLA DE REYES | CE | K | CS | 1 | 0 | 0 | 0 | 0 | 0 | 0 | 0 | 0 | 0 | 0 | 0 | 0 | 0 | 0 | 0 | 0 | 0 | 0 | 0 | 0 | 0 | 0 | 0 | 0 | 0 | 0 | 0 | 0 | 0 | 0 | 0 | 0 | 0 | 0 | 0 | 0 | 0 | 0 | 0 | 0 | 0 | 0 | 0 | 0 | 0 | 0 | 0 | 0 | 0 | 0 | 0 | 0 | 0 | 0 | 0 | 0 | 0 | 0 | 0 | 0 | NO | 0 | 0 | 0 | NO | 0 | 0 | 0 | NO | 0 | 0 | 0 | 0 | 0 | 0 | NO | NO | 0 | 0 | 0 | NO | 0 | 0 | 0 | NO | NO | NO | NO | NO | NO | NO | 0 | 0 | 0 | NO | 0 | 0 | 0 | NO | 0 | 0 | 0 | NO | NO | NO | NO | NO | 0 | 0 | 0 | 0 | 0 | 0 | 0 | 0 | 0 | 0 | 0 | 0 | NO | NO | NO | NO | 0 | 0 | 0 | NO | NO | NO | NO | 0 | 0 | 0 | NO | 0 | 0 | 0 | NO | NO | NO | NO | NO | SI | NO | NO | NO | SI | SI | NO | NO | 9 | 0 | 7 | 0 | 1 | 1
HGSSA004974 | SSA | CENTRO REGIONAL DE DESARROLLO INFANTIL Y ESTIMULACION TEMPRANA TIZAYUCA | 13 | HIDALGO | 069 | TIZAYUCA | 0001 | TIZAYUCA | 06 | TIZAYUCA | CE | UNE | UNE | 1 | 0 | 0 | 0 | 0 | 0 | 0 | 0 | 0 | 0 | 0 | 0 | 0 | 0 | 0 | 0 | 0 | 0 | 0 | 0 | 0 | 0 | 0 | 0 | 0 | 0 | 0 | 0 | 0 | 0 | 0 | 0 | 0 | 0 | 0 | 0 | 0 | 0 | 0 | 0 | 0 | 0 | 0 | 0 | 0 | 0 | 0 | 0 | 0 | 0 | 0 | 0 | 0 | 0 | 0 | 0 | 0 | 0 | 0 | 0 | 0 | NO | 0 | 0 | 0 | NO | 0 | 0 | 0 | NO | 0 | 0 | 0 | 0 | 0 | 0 | NO | NO | 0 | 0 | 0 | NO | 0 | 0 | 0 | NO | NO | NO | NO | NO | NO | NO | 0 | 0 | 0 | NO | 0 | 0 | 0 | NO | 0 | 0 | 0 | NO | NO | NO | NO | NO | 0 | 0 | 0 | 0 | 0 | 0 | 0 | 0 | 0 | 0 | 0 | 0 | NO | NO | NO | NO | 0 | 0 | 0 | NO | NO | NO | NO | 0 | 0 | 0 | NO | 0 | 0 | 0 | NO | NO | NO | NO | NO | NO | NO | NO | NO | NO | NO | NO | NO | 8 | 0 | 0 | 0 | 0 | 0
HGSSA004986 | SSA | CENTRO REGIONAL DE DESARROLLO INFANTIL Y ESTIMULACION TEMPRANA SAN BARTOLO TUTOTEPEC | 13 | HIDALGO | 053 | SAN BARTOLO TUTOTEPEC | 0001 | SAN BARTOLO TUTOTEPEC | 02 | TULANCINGO DE BRAVO | CE | UNE | UNE | 1 | 0 | 0 | 0 | 0 | 0 | 0 | 0 | 0 | 0 | 0 | 0 | 0 | 0 | 0 | 0 | 0 | 0 | 0 | 0 | 0 | 0 | 0 | 0 | 0 | 0 | 0 | 0 | 0 | 0 | 0 | 0 | 0 | 0 | 0 | 0 | 0 | 0 | 0 | 0 | 0 | 0 | 0 | 0 | 0 | 0 | 0 | 0 | 0 | 0 | 0 | 0 | 0 | 0 | 0 | 0 | 0 | 0 | 0 | 0 | 0 | NO | 0 | 0 | 0 | NO | 0 | 0 | 0 | NO | 0 | 0 | 0 | 0 | 0 | 0 | NO | NO | 0 | 0 | 0 | NO | 0 | 0 | 0 | NO | NO | NO | NO | NO | NO | NO | 0 | 0 | 0 | NO | 0 | 0 | 0 | NO | 0 | 0 | 0 | NO | NO | NO | NO | NO | 0 | 0 | 0 | 0 | 0 | 0 | 0 | 0 | 0 | 0 | 0 | 0 | NO | NO | NO | NO | 0 | 0 | 0 | NO | NO | NO | NO | 0 | 0 | 0 | NO | 0 | 0 | 0 | NO | NO | NO | NO | NO | NO | NO | NO | NO | NO | NO | NO | NO | 10 | 0 | 0 | 0 | 0 | 0
HGSSA005061 | SSA | CENTRO DE SALUD SANTA MARIA LA CALERA | 13 | HIDALGO | 051 | MINERAL DE LA REFORMA | 0006 | SANTA MARIA LA CALERA | 05 | MINERAL DE LA REFORMA | CE | C | CS | 1 | 0 | 0 | 0 | 0 | 0 | 0 | 0 | 0 | 0 | 0 | 0 | 0 | 0 | 0 | 0 | 0 | 0 | 0 | 0 | 0 | 0 | 0 | 0 | 0 | 0 | 0 | 0 | 0 | 0 | 0 | 0 | 0 | 0 | 0 | 0 | 0 | 0 | 0 | 0 | 0 | 0 | 0 | 0 | 0 | 0 | 0 | 0 | 0 | 0 | 0 | 0 | 0 | 0 | 0 | 0 | 0 | 0 | 0 | 0 | 0 | NO | 0 | 0 | 0 | NO | 0 | 0 | 0 | NO | 0 | 0 | 0 | 0 | 0 | 0 | NO | NO | 0 | 0 | 0 | NO | 0 | 0 | 0 | NO | NO | NO | NO | NO | NO | NO | 0 | 0 | 0 | NO | 0 | 0 | 0 | NO | 0 | 0 | 0 | NO | NO | NO | NO | NO | 0 | 0 | 0 | 0 | 0 | 0 | 0 | 0 | 0 | 0 | 0 | 0 | NO | NO | NO | NO | 0 | 0 | 0 | NO | NO | NO | NO | 0 | 0 | 0 | NO | 0 | 0 | 0 | NO | NO | NO | NO | NO | NO | NO | NO | NO | NO | NO | NO | NO | 5 | 0 | 4 | 0 | 0 | 0
HGSSA005073 | SSA | CENTRO DE SALUD SANTA MARIA AMAJAC | 13 | HIDALGO | 012 | ATOTONILCO EL GRANDE | 0033 | SANTA MARIA AMAJAC | 09 | ZACUALTIPAN DE ANGELES | CE | A | CS | 1 | 0 | 0 | 0 | 0 | 0 | 0 | 0 | 0 | 0 | 0 | 0 | 0 | 0 | 0 | 0 | 0 | 0 | 0 | 0 | 0 | 0 | 0 | 0 | 0 | 0 | 0 | 0 | 0 | 0 | 0 | 0 | 0 | 0 | 0 | 0 | 0 | 0 | 0 | 0 | 0 | 0 | 0 | 0 | 0 | 0 | 0 | 0 | 0 | 0 | 0 | 0 | 0 | 0 | 0 | 0 | 0 | 0 | 0 | 0 | 0 | NO | 0 | 0 | 0 | NO | 0 | 0 | 0 | NO | 0 | 0 | 0 | 0 | 0 | 0 | NO | NO | 0 | 0 | 0 | NO | 0 | 0 | 0 | NO | NO | NO | NO | NO | NO | NO | 0 | 0 | 0 | NO | 0 | 0 | 0 | NO | 0 | 0 | 0 | NO | NO | NO | NO | NO | 0 | 0 | 0 | 0 | 0 | 0 | 0 | 0 | 0 | 0 | 0 | 0 | NO | NO | NO | NO | 0 | 0 | 0 | NO | NO | NO | NO | 0 | 0 | 0 | NO | 0 | 0 | 0 | NO | NO | NO | NO | NO | NO | NO | NO | NO | NO | NO | NO | NO | 3 | 0 | 2 | 0 | 0 | 0
HGSSA005085 | SSA | UNIDAD MEDICA ASISTENCIAL PARA PACIENTES DE GRUPOS VULNERABLES | 13 | HIDALGO | 048 | PACHUCA DE SOTO | 0001 | PACHUCA DE SOTO | 03 | PACHUCA DE SOTO | CE | UNE | UNE | 1 | 0 | 0 | 0 | 0 | 0 | 0 | 0 | 0 | 0 | 0 | 0 | 0 | 0 | 0 | 0 | 0 | 0 | 0 | 0 | 0 | 0 | 0 | 0 | 0 | 0 | 0 | 0 | 0 | 0 | 0 | 0 | 0 | 0 | 0 | 0 | 0 | 0 | 0 | 0 | 0 | 0 | 0 | 0 | 0 | 0 | 0 | 0 | 0 | 0 | 0 | 0 | 0 | 0 | 0 | 0 | 0 | 0 | 0 | 0 | 0 | NO | 0 | 0 | 0 | NO | 0 | 0 | 0 | NO | 0 | 0 | 0 | 0 | 0 | 0 | NO | NO | 0 | 0 | 0 | NO | 0 | 0 | 0 | NO | NO | NO | NO | NO | NO | NO | 0 | 0 | 0 | NO | 0 | 0 | 0 | NO | 0 | 0 | 0 | NO | NO | NO | NO | NO | 0 | 0 | 0 | 0 | 0 | 0 | 0 | 0 | 0 | 0 | 0 | 0 | NO | NO | NO | NO | 0 | 0 | 0 | NO | NO | NO | NO | 0 | 0 | 0 | NO | 0 | 0 | 0 | NO | NO | NO | NO | NO | NO | NO | NO | NO | NO | NO | NO | NO | 24 | 0 | 0 | 0 | 0 | 0
HGSSA005090 | SSA | GENERAL FELIPE ANGELES LOS ANGELES | 13 | HIDALGO | 075 | TOLCAYUCA | 0002 | GENERAL FELIPE ANGELES (LOS ANGELES) | 06 | TIZAYUCA | CE | D | CS | 1 | 0 | 0 | 0 | 0 | 0 | 0 | 0 | 0 | 0 | 0 | 0 | 0 | 0 | 0 | 0 | 0 | 0 | 0 | 0 | 0 | 0 | 0 | 0 | 0 | 0 | 0 | 0 | 0 | 0 | 0 | 0 | 0 | 0 | 0 | 0 | 0 | 0 | 0 | 0 | 0 | 0 | 0 | 0 | 0 | 0 | 0 | 0 | 0 | 0 | 0 | 0 | 0 | 0 | 0 | 0 | 0 | 0 | 0 | 0 | 0 | NO | 0 | 0 | 0 | NO | 0 | 0 | 0 | NO | 0 | 0 | 0 | 0 | 0 | 0 | NO | NO | 0 | 0 | 0 | NO | 0 | 0 | 0 | NO | NO | NO | NO | NO | NO | NO | 0 | 0 | 0 | NO | 0 | 0 | 0 | NO | 0 | 0 | 0 | NO | NO | NO | NO | NO | 0 | 0 | 0 | 0 | 0 | 0 | 0 | 0 | 0 | 0 | 0 | 0 | NO | NO | NO | NO | 0 | 0 | 0 | NO | NO | NO | NO | 0 | 0 | 0 | NO | 0 | 0 | 0 | NO | NO | NO | NO | NO | NO | NO | NO | NO | NO | NO | NO | NO | 1 | 0 | 2 | 0 | 0 | 0
HGSSA005102 | SSA | CENTRO DE SALUD XUCHITLAN | 13 | HIDALGO | 054 | SAN SALVADOR | 0040 | XUCHITLAN | 07 | ACTOPAN | CE | B | CS | 1 | 0 | 0 | 0 | 0 | 0 | 0 | 0 | 0 | 0 | 0 | 0 | 0 | 0 | 0 | 0 | 0 | 0 | 0 | 0 | 0 | 0 | 0 | 0 | 0 | 0 | 0 | 0 | 0 | 0 | 0 | 0 | 0 | 0 | 0 | 0 | 0 | 0 | 0 | 0 | 0 | 0 | 0 | 0 | 0 | 0 | 0 | 0 | 0 | 0 | 0 | 0 | 0 | 0 | 0 | 0 | 0 | 0 | 0 | 0 | 0 | NO | 0 | 0 | 0 | NO | 0 | 0 | 0 | NO | 0 | 0 | 0 | 0 | 0 | 0 | NO | NO | 0 | 0 | 0 | NO | 0 | 0 | 0 | NO | NO | NO | NO | NO | NO | NO | 0 | 0 | 0 | NO | 0 | 0 | 0 | NO | 0 | 0 | 0 | NO | NO | NO | NO | NO | 0 | 0 | 0 | 0 | 0 | 0 | 0 | 0 | 0 | 0 | 0 | 0 | NO | NO | NO | NO | 0 | 0 | 0 | NO | NO | NO | NO | 0 | 0 | 0 | NO | 0 | 0 | 0 | NO | NO | NO | NO | NO | NO | NO | NO | NO | NO | NO | NO | NO | 3 | 0 | 2 | 0 | 0 | 0
HGSSA005114 | SSA | CENTRO DE SALUD SAN NICOLAS TECOMATLAN | 13 | HIDALGO | 005 | AJACUBA | 0006 | SAN NICOLAS TECOMATLAN | 01 | TULA DE ALLENDE | CE | D | CS | 1 | 0 | 0 | 0 | 0 | 0 | 0 | 0 | 0 | 0 | 0 | 0 | 0 | 0 | 0 | 0 | 0 | 0 | 0 | 0 | 0 | 0 | 0 | 0 | 0 | 0 | 0 | 0 | 0 | 0 | 0 | 0 | 0 | 0 | 0 | 0 | 0 | 0 | 0 | 0 | 0 | 0 | 0 | 0 | 0 | 0 | 0 | 0 | 0 | 0 | 0 | 0 | 0 | 0 | 0 | 0 | 0 | 0 | 0 | 0 | 0 | NO | 0 | 0 | 0 | NO | 0 | 0 | 0 | NO | 0 | 0 | 0 | 0 | 0 | 0 | NO | NO | 0 | 0 | 0 | NO | 0 | 0 | 0 | NO | NO | NO | NO | NO | NO | NO | 0 | 0 | 0 | NO | 0 | 0 | 0 | NO | 0 | 0 | 0 | NO | NO | NO | NO | NO | 0 | 0 | 0 | 0 | 0 | 0 | 0 | 0 | 0 | 0 | 0 | 0 | NO | NO | NO | NO | 0 | 0 | 0 | NO | NO | NO | NO | 0 | 0 | 0 | NO | 0 | 0 | 0 | NO | NO | NO | NO | NO | NO | NO | NO | NO | NO | NO | NO | NO | 1 | 0 | 0 | 0 | 0 | 0
HGSSA005126 | SSA | CENTRO DE SALUD MINERAL DEL MONTE | 13 | HIDALGO | 039 | MINERAL DEL MONTE | 0001 | MINERAL DEL MONTE | 05 | MINERAL DE LA REFORMA | CE | F | CS | 1 | 0 | 0 | 0 | 0 | 0 | 0 | 0 | 0 | 0 | 0 | 0 | 0 | 0 | 0 | 0 | 0 | 0 | 0 | 0 | 0 | 0 | 0 | 0 | 0 | 0 | 0 | 0 | 0 | 0 | 0 | 0 | 0 | 0 | 0 | 0 | 0 | 0 | 0 | 0 | 0 | 0 | 0 | 0 | 0 | 0 | 0 | 0 | 0 | 0 | 0 | 0 | 0 | 0 | 0 | 0 | 0 | 0 | 0 | 0 | 0 | NO | 0 | 0 | 0 | NO | 0 | 0 | 0 | NO | 0 | 0 | 0 | 0 | 0 | 0 | NO | NO | 0 | 0 | 0 | NO | 0 | 0 | 0 | NO | NO | NO | NO | NO | NO | NO | 0 | 0 | 0 | NO | 0 | 0 | 0 | NO | 0 | 0 | 0 | NO | NO | NO | NO | NO | 0 | 0 | 0 | 0 | 0 | 0 | 0 | 0 | 0 | 0 | 0 | 0 | NO | NO | NO | NO | 0 | 0 | 0 | NO | NO | NO | NO | 0 | 0 | 0 | NO | 0 | 0 | 0 | NO | NO | NO | NO | NO | NO | NO | NO | NO | NO | NO | NO | NO | 4 | 0 | 8 | 0 | 0 | 0
HGSSA005131 | SSA | CENTRO COMUNITARIO DE SALUD MENTAL Y ADICCIONES HUEJUTLA | 13 | HIDALGO | 028 | HUEJUTLA DE REYES | 0001 | HUEJUTLA DE REYES | 04 | HUEJUTLA DE REYES | CE | UNE | UNE | 1 | 0 | 0 | 0 | 0 | 0 | 0 | 0 | 0 | 0 | 0 | 0 | 0 | 0 | 0 | 0 | 0 | 0 | 0 | 0 | 0 | 0 | 0 | 0 | 0 | 0 | 0 | 0 | 0 | 0 | 0 | 0 | 0 | 0 | 0 | 0 | 0 | 0 | 0 | 0 | 0 | 0 | 0 | 0 | 0 | 0 | 0 | 0 | 0 | 0 | 0 | 0 | 0 | 0 | 0 | 0 | 0 | 0 | 0 | 0 | 0 | NO | 0 | 0 | 0 | NO | 0 | 0 | 0 | NO | 0 | 0 | 0 | 0 | 0 | 0 | NO | NO | 0 | 0 | 0 | NO | 0 | 0 | 0 | NO | NO | NO | NO | NO | NO | NO | 0 | 0 | 0 | NO | 0 | 0 | 0 | NO | 0 | 0 | 0 | NO | NO | NO | NO | NO | 0 | 0 | 0 | 0 | 0 | 0 | 0 | 0 | 0 | 0 | 0 | 0 | NO | NO | NO | NO | 0 | 0 | 0 | NO | NO | NO | NO | 0 | 0 | 0 | NO | 0 | 0 | 0 | NO | NO | NO | NO | NO | NO | NO | NO | NO | NO | NO | NO | NO | 2 | 0 | 0 | 0 | 0 | 0
HGSSA005143 | SSA | CENTRO DE SALUD JAGÜEY DE TELLEZ "ESTACION TELLEZ" | 13 | HIDALGO | 083 | ZEMPOALA | 0023 | JAGÜEY DE TELLEZ (ESTACION TELLEZ) | 06 | TIZAYUCA | CE | E | CS | 1 | 0 | 0 | 0 | 0 | 0 | 0 | 0 | 0 | 0 | 0 | 0 | 0 | 0 | 0 | 0 | 0 | 0 | 0 | 0 | 0 | 0 | 0 | 0 | 0 | 0 | 0 | 0 | 0 | 0 | 0 | 0 | 0 | 0 | 0 | 0 | 0 | 0 | 0 | 0 | 0 | 0 | 0 | 0 | 0 | 0 | 0 | 0 | 0 | 0 | 0 | 0 | 0 | 0 | 0 | 0 | 0 | 0 | 0 | 0 | 0 | NO | 0 | 0 | 0 | NO | 0 | 0 | 0 | NO | 0 | 0 | 0 | 0 | 0 | 0 | NO | NO | 0 | 0 | 0 | NO | 0 | 0 | 0 | NO | NO | NO | NO | NO | NO | NO | 0 | 0 | 0 | NO | 0 | 0 | 0 | NO | 0 | 0 | 0 | NO | NO | NO | NO | NO | 0 | 0 | 0 | 0 | 0 | 0 | 0 | 0 | 0 | 0 | 0 | 0 | NO | NO | NO | NO | 0 | 0 | 0 | NO | NO | NO | NO | 0 | 0 | 0 | NO | 0 | 0 | 0 | NO | NO | NO | NO | NO | NO | NO | NO | NO | NO | NO | NO | NO | 2 | 0 | 0 | 0 | 0 | 0
HGSSA007644 | SSA | CARAVANA SAN BARTOLO ZONA SUR | 13 | HIDALGO | 053 | SAN BARTOLO TUTOTEPEC | 0001 | SAN BARTOLO TUTOTEPEC | 02 | TULANCINGO DE BRAVO | CE | P | UMOVIL | 1 | 0 | 0 | 0 | 0 | 0 | 0 | 0 | 0 | 0 | 0 | 0 | 0 | 0 | 0 | 0 | 0 | 0 | 0 | 0 | 0 | 0 | 0 | 0 | 0 | 0 | 0 | 0 | 0 | 0 | 0 | 0 | 0 | 0 | 0 | 0 | 0 | 0 | 0 | 0 | 0 | 0 | 0 | 0 | 0 | 0 | 0 | 0 | 0 | 0 | 0 | 0 | 0 | 0 | 0 | 0 | 0 | 0 | 0 | 0 | 0 | NO | 0 | 0 | 0 | NO | 0 | 0 | 0 | NO | 0 | 0 | 0 | 0 | 0 | 0 | NO | NO | 0 | 0 | 0 | NO | 0 | 0 | 0 | NO | NO | NO | NO | NO | NO | NO | 0 | 0 | 0 | NO | 0 | 0 | 0 | NO | 0 | 0 | 0 | NO | NO | NO | NO | NO | 0 | 0 | 0 | 0 | 0 | 0 | 0 | 0 | 0 | 0 | 0 | 0 | NO | NO | NO | NO | 0 | 0 | 0 | NO | NO | NO | NO | 0 | 0 | 0 | NO | 0 | 0 | 0 | NO | NO | NO | NO | NO | NO | NO | NO | NO | NO | NO | NO | NO | 0 | 0 | 0 | 0 | 0 | 0
HGSSA007653 | SSA | CENTRO DE SALUD BOMANXOTHA | 13 | HIDALGO | 059 | TECOZAUTLA | 0007 | BOMANXOTHA | 11 | HUICHAPAN | CE | A | CS | 1 | 0 | 0 | 0 | 0 | 0 | 0 | 0 | 0 | 0 | 0 | 0 | 0 | 0 | 0 | 0 | 0 | 0 | 0 | 0 | 0 | 0 | 0 | 0 | 0 | 0 | 0 | 0 | 0 | 0 | 0 | 0 | 0 | 0 | 0 | 0 | 0 | 0 | 0 | 0 | 0 | 0 | 0 | 0 | 0 | 0 | 0 | 0 | 0 | 0 | 0 | 0 | 0 | 0 | 0 | 0 | 0 | 0 | 0 | 0 | 0 | NO | 0 | 0 | 0 | NO | 0 | 0 | 0 | NO | 0 | 0 | 0 | 0 | 0 | 0 | NO | NO | 0 | 0 | 0 | NO | 0 | 0 | 0 | NO | NO | NO | NO | NO | NO | NO | 0 | 0 | 0 | NO | 0 | 0 | 0 | NO | 0 | 0 | 0 | NO | NO | NO | NO | NO | 0 | 0 | 0 | 0 | 0 | 0 | 0 | 0 | 0 | 0 | 0 | 0 | NO | NO | NO | NO | 0 | 0 | 0 | NO | NO | NO | NO | 0 | 0 | 0 | NO | 0 | 0 | 0 | NO | NO | NO | NO | NO | NO | NO | NO | NO | NO | NO | NO | NO | 1 | 0 | 0 | 0 | 0 | 0
HGSSA007662 | SSA | UNEME-DEDICAM | 13 | HIDALGO | 048 | PACHUCA DE SOTO | 0001 | PACHUCA DE SOTO | 03 | PACHUCA DE SOTO | CE | UNE | UNE | 1 | 0 | 0 | 0 | 0 | 0 | 0 | 0 | 0 | 0 | 0 | 0 | 0 | 0 | 0 | 0 | 0 | 0 | 0 | 0 | 0 | 0 | 0 | 0 | 0 | 0 | 0 | 0 | 0 | 0 | 0 | 0 | 0 | 0 | 0 | 0 | 0 | 0 | 0 | 0 | 0 | 0 | 0 | 0 | 0 | 0 | 0 | 0 | 0 | 0 | 0 | 0 | 0 | 0 | 0 | 0 | 0 | 0 | 0 | 0 | 0 | NO | 0 | 0 | 0 | NO | 0 | 0 | 0 | NO | 0 | 0 | 0 | 0 | 0 | 0 | NO | NO | 0 | 0 | 0 | NO | 0 | 0 | 0 | NO | NO | NO | NO | NO | NO | NO | 0 | 0 | 0 | NO | 0 | 0 | 0 | NO | 0 | 0 | 0 | NO | NO | NO | NO | NO | 0 | 0 | 0 | 0 | 0 | 0 | 0 | 0 | 0 | 0 | 0 | 0 | NO | NO | NO | NO | 0 | 0 | 0 | NO | NO | SI | NO | 0 | 0 | 0 | NO | 0 | 0 | 0 | NO | NO | NO | NO | NO | SI | NO | NO | NO | NO | NO | NO | NO | 2 | 0 | 0 | 0 | 0 | 0
HGSSA007671 | SSA | PUERTO DE NARANJOS | 13 | HIDALGO | 040 | LA MISION | 0050 | PUERTO DE NARANJOS | 12 | JACALA DE LEDEZMA | CE | A | CS | 1 | 0 | 0 | 0 | 0 | 0 | 0 | 0 | 0 | 0 | 0 | 0 | 0 | 0 | 0 | 0 | 0 | 0 | 0 | 0 | 0 | 0 | 0 | 0 | 0 | 0 | 0 | 0 | 0 | 0 | 0 | 0 | 0 | 0 | 0 | 0 | 0 | 0 | 0 | 0 | 0 | 0 | 0 | 0 | 0 | 0 | 0 | 0 | 0 | 0 | 0 | 0 | 0 | 0 | 0 | 0 | 0 | 0 | 0 | 0 | 0 | NO | 0 | 0 | 0 | NO | 0 | 0 | 0 | NO | 0 | 0 | 0 | 0 | 0 | 0 | NO | NO | 0 | 0 | 0 | NO | 0 | 0 | 0 | NO | NO | NO | NO | NO | NO | NO | 0 | 0 | 0 | NO | 0 | 0 | 0 | NO | 0 | 0 | 0 | NO | NO | NO | NO | NO | 0 | 0 | 0 | 0 | 0 | 0 | 0 | 0 | 0 | 0 | 0 | 0 | NO | NO | NO | NO | 0 | 0 | 0 | NO | NO | NO | NO | 0 | 0 | 0 | NO | 0 | 0 | 0 | NO | NO | NO | NO | NO | NO | NO | NO | NO | NO | NO | NO | NO | 1 | 0 | 0 | 0 | 0 | 0
HGSSA007680 | SSA | CENTRO DE SALUD RURAL HUIXMI | 13 | HIDALGO | 048 | PACHUCA DE SOTO | 0153 | EL HUIXMI | 03 | PACHUCA DE SOTO | CE | E | CS | 1 | 0 | 0 | 0 | 0 | 0 | 0 | 0 | 0 | 0 | 0 | 0 | 0 | 0 | 0 | 0 | 0 | 0 | 0 | 0 | 0 | 0 | 0 | 0 | 0 | 0 | 0 | 0 | 0 | 0 | 0 | 0 | 0 | 0 | 0 | 0 | 0 | 0 | 0 | 0 | 0 | 0 | 0 | 0 | 0 | 0 | 0 | 0 | 0 | 0 | 0 | 0 | 0 | 0 | 0 | 0 | 0 | 0 | 0 | 0 | 0 | NO | 0 | 0 | 0 | NO | 0 | 0 | 0 | NO | 0 | 0 | 0 | 0 | 0 | 0 | NO | NO | 0 | 0 | 0 | NO | 0 | 0 | 0 | NO | NO | NO | NO | NO | NO | NO | 0 | 0 | 0 | NO | 0 | 0 | 0 | NO | 0 | 0 | 0 | NO | NO | NO | NO | NO | 0 | 0 | 0 | 0 | 0 | 0 | 0 | 0 | 0 | 0 | 0 | 0 | NO | NO | NO | NO | 0 | 0 | 0 | NO | NO | NO | NO | 0 | 0 | 0 | NO | 0 | 0 | 0 | NO | NO | NO | NO | NO | NO | NO | NO | NO | NO | NO | NO | NO | 3 | 0 | 0 | 0 | 0 | 0
HGSSA007824 | SSA | CARDONAL | 13 | HIDALGO | 010 | ATITALAQUIA | 0002 | CARDONAL | 01 | TULA DE ALLENDE | CE | E | CS | 1 | 0 | 0 | 0 | 0 | 0 | 0 | 0 | 0 | 0 | 0 | 0 | 0 | 0 | 0 | 0 | 0 | 0 | 0 | 0 | 0 | 0 | 0 | 0 | 0 | 0 | 0 | 0 | 0 | 0 | 0 | 0 | 0 | 0 | 0 | 0 | 0 | 0 | 0 | 0 | 0 | 0 | 0 | 0 | 0 | 0 | 0 | 0 | 0 | 0 | 0 | 0 | 0 | 0 | 0 | 0 | 0 | 0 | 0 | 0 | 0 | NO | 0 | 0 | 0 | NO | 0 | 0 | 0 | NO | 0 | 0 | 0 | 0 | 0 | 0 | NO | NO | 0 | 0 | 0 | NO | 0 | 0 | 0 | NO | NO | NO | NO | NO | NO | NO | 0 | 0 | 0 | NO | 0 | 0 | 0 | NO | 0 | 0 | 0 | NO | NO | NO | NO | NO | 0 | 0 | 0 | 0 | 0 | 0 | 0 | 0 | 0 | 0 | 0 | 0 | NO | NO | NO | NO | 0 | 0 | 0 | NO | NO | NO | NO | 0 | 0 | 0 | NO | 0 | 0 | 0 | NO | NO | NO | NO | NO | NO | NO | NO | NO | NO | NO | NO | NO | 2 | 0 | 0 | 0 | 0 | 0
HGSSA007833 | SSA | TEZOQUIPA | 13 | HIDALGO | 010 | ATITALAQUIA | 0006 | TEZOQUIPA | 01 | TULA DE ALLENDE | CE | D | CS | 1 | 0 | 0 | 0 | 0 | 0 | 0 | 0 | 0 | 0 | 0 | 0 | 0 | 0 | 0 | 0 | 0 | 0 | 0 | 0 | 0 | 0 | 0 | 0 | 0 | 0 | 0 | 0 | 0 | 0 | 0 | 0 | 0 | 0 | 0 | 0 | 0 | 0 | 0 | 0 | 0 | 0 | 0 | 0 | 0 | 0 | 0 | 0 | 0 | 0 | 0 | 0 | 0 | 0 | 0 | 0 | 0 | 0 | 0 | 0 | 0 | NO | 0 | 0 | 0 | NO | 0 | 0 | 0 | NO | 0 | 0 | 0 | 0 | 0 | 0 | NO | NO | 0 | 0 | 0 | NO | 0 | 0 | 0 | NO | NO | NO | NO | NO | NO | NO | 0 | 0 | 0 | NO | 0 | 0 | 0 | NO | 0 | 0 | 0 | NO | NO | NO | NO | NO | 0 | 0 | 0 | 0 | 0 | 0 | 0 | 0 | 0 | 0 | 0 | 0 | NO | NO | NO | NO | 0 | 0 | 0 | NO | NO | NO | NO | 0 | 0 | 0 | NO | 0 | 0 | 0 | NO | NO | NO | NO | NO | NO | NO | NO | NO | NO | NO | NO | NO | 1 | 0 | 0 | 0 | 0 | 0
HGSSA007842 | SSA | AJACUBA | 13 | HIDALGO | 005 | AJACUBA | 0001 | AJACUBA | 01 | TULA DE ALLENDE | CE | F | CS | 1 | 0 | 0 | 0 | 0 | 0 | 0 | 0 | 0 | 0 | 0 | 0 | 0 | 0 | 0 | 0 | 0 | 0 | 0 | 0 | 0 | 0 | 0 | 0 | 0 | 0 | 0 | 0 | 0 | 0 | 0 | 0 | 0 | 0 | 0 | 0 | 0 | 0 | 0 | 0 | 0 | 0 | 0 | 0 | 0 | 0 | 0 | 0 | 0 | 0 | 0 | 0 | 0 | 0 | 0 | 0 | 0 | 0 | 0 | 0 | 0 | NO | 0 | 0 | 0 | NO | 0 | 0 | 0 | NO | 0 | 0 | 0 | 0 | 0 | 0 | NO | NO | 0 | 0 | 0 | NO | 0 | 0 | 0 | NO | NO | NO | NO | NO | NO | NO | 0 | 0 | 0 | NO | 0 | 0 | 0 | NO | 0 | 0 | 0 | NO | NO | NO | NO | NO | 0 | 0 | 0 | 0 | 0 | 0 | 0 | 0 | 0 | 0 | 0 | 0 | NO | NO | NO | NO | 0 | 0 | 0 | NO | NO | NO | NO | 0 | 0 | 0 | NO | 0 | 0 | 0 | NO | NO | NO | NO | NO | NO | NO | NO | NO | NO | NO | NO | NO | 4 | 0 | 6 | 0 | 0 | 0
HGSSA007851 | SSA | CENTRO DE SALUD RURAL-1 ATOTOMOC | 13 | HIDALGO | 011 | ATLAPEXCO | 0008 | ATOTOMOC | 04 | HUEJUTLA DE REYES | CE | A | CS | 1 | 0 | 0 | 0 | 0 | 0 | 0 | 0 | 0 | 0 | 0 | 0 | 0 | 0 | 0 | 0 | 0 | 0 | 0 | 0 | 0 | 0 | 0 | 0 | 0 | 0 | 0 | 0 | 0 | 0 | 0 | 0 | 0 | 0 | 0 | 0 | 0 | 0 | 0 | 0 | 0 | 0 | 0 | 0 | 0 | 0 | 0 | 0 | 0 | 0 | 0 | 0 | 0 | 0 | 0 | 0 | 0 | 0 | 0 | 0 | 0 | NO | 0 | 0 | 0 | NO | 0 | 0 | 0 | NO | 0 | 0 | 0 | 0 | 0 | 0 | NO | NO | 0 | 0 | 0 | NO | 0 | 0 | 0 | NO | NO | NO | NO | NO | NO | NO | 0 | 0 | 0 | NO | 0 | 0 | 0 | NO | 0 | 0 | 0 | NO | NO | NO | NO | NO | 0 | 0 | 0 | 0 | 0 | 0 | 0 | 0 | 0 | 0 | 0 | 0 | NO | NO | NO | NO | 0 | 0 | 0 | NO | NO | NO | NO | 0 | 0 | 0 | NO | 0 | 0 | 0 | NO | NO | NO | NO | NO | NO | NO | NO | NO | NO | NO | NO | NO | 2 | 0 | 2 | 0 | 1 | 0
HGSSA007860 | SSA | CENTRO DE SALUD URBANO 2 PARQUE DE POBLAMIENTO | 13 | HIDALGO | 028 | HUEJUTLA DE REYES | 0001 | HUEJUTLA DE REYES | 04 | HUEJUTLA DE REYES | CE | E | CS | 1 | 0 | 0 | 0 | 0 | 0 | 0 | 0 | 0 | 0 | 0 | 0 | 0 | 0 | 0 | 0 | 0 | 0 | 0 | 0 | 0 | 0 | 0 | 0 | 0 | 0 | 0 | 0 | 0 | 0 | 0 | 0 | 0 | 0 | 0 | 0 | 0 | 0 | 0 | 0 | 0 | 0 | 0 | 0 | 0 | 0 | 0 | 0 | 0 | 0 | 0 | 0 | 0 | 0 | 0 | 0 | 0 | 0 | 0 | 0 | 0 | NO | 0 | 0 | 0 | NO | 0 | 0 | 0 | NO | 0 | 0 | 0 | 0 | 0 | 0 | NO | NO | 0 | 0 | 0 | NO | 0 | 0 | 0 | NO | NO | NO | NO | NO | NO | NO | 0 | 0 | 0 | NO | 0 | 0 | 0 | NO | 0 | 0 | 0 | NO | NO | NO | NO | NO | 0 | 0 | 0 | 0 | 0 | 0 | 0 | 0 | 0 | 0 | 0 | 0 | NO | NO | NO | NO | 0 | 0 | 0 | NO | NO | NO | NO | 0 | 0 | 0 | NO | 0 | 0 | 0 | NO | NO | NO | NO | NO | NO | NO | NO | NO | NO | NO | NO | NO | 3 | 0 | 5 | 0 | 1 | 0
HGSSA007902 | SSA | CENTRO DE SALUD RURAL 01 IXTLAHUAC | 13 | HIDALGO | 026 | HUAZALINGO | 0016 | IXTLAHUAC | 04 | HUEJUTLA DE REYES | CE | A | CS | 1 | 0 | 0 | 0 | 0 | 0 | 0 | 0 | 0 | 0 | 0 | 0 | 0 | 0 | 0 | 0 | 0 | 0 | 0 | 0 | 0 | 0 | 0 | 0 | 0 | 0 | 0 | 0 | 0 | 0 | 0 | 0 | 0 | 0 | 0 | 0 | 0 | 0 | 0 | 0 | 0 | 0 | 0 | 0 | 0 | 0 | 0 | 0 | 0 | 0 | 0 | 0 | 0 | 0 | 0 | 0 | 0 | 0 | 0 | 0 | 0 | NO | 0 | 0 | 0 | NO | 0 | 0 | 0 | NO | 0 | 0 | 0 | 0 | 0 | 0 | NO | NO | 0 | 0 | 0 | NO | 0 | 0 | 0 | NO | NO | NO | NO | NO | NO | NO | 0 | 0 | 0 | NO | 0 | 0 | 0 | NO | 0 | 0 | 0 | NO | NO | NO | NO | NO | 0 | 0 | 0 | 0 | 0 | 0 | 0 | 0 | 0 | 0 | 0 | 0 | NO | NO | NO | NO | 0 | 0 | 0 | NO | NO | NO | NO | 0 | 0 | 0 | NO | 0 | 0 | 0 | NO | NO | NO | NO | NO | NO | NO | NO | NO | NO | NO | NO | NO | 1 | 0 | 0 | 0 | 0 | 0
HGSSA007911 | SSA | CENTRO DE SALUD SAN BARTOLO TUTOTEPEC | 13 | HIDALGO | 053 | SAN BARTOLO TUTOTEPEC | 0001 | SAN BARTOLO TUTOTEPEC | 02 | TULANCINGO DE BRAVO | CE | E | CS | 1 | 0 | 0 | 0 | 0 | 0 | 0 | 0 | 0 | 0 | 0 | 0 | 0 | 0 | 0 | 0 | 0 | 0 | 0 | 0 | 0 | 0 | 0 | 0 | 0 | 0 | 0 | 0 | 0 | 0 | 0 | 0 | 0 | 0 | 0 | 0 | 0 | 0 | 0 | 0 | 0 | 0 | 0 | 0 | 0 | 0 | 0 | 0 | 0 | 0 | 0 | 0 | 0 | 0 | 0 | 0 | 0 | 0 | 0 | 0 | 0 | NO | 0 | 0 | 0 | NO | 0 | 0 | 0 | NO | 0 | 0 | 0 | 0 | 0 | 0 | NO | NO | 0 | 0 | 0 | NO | 0 | 0 | 0 | NO | NO | NO | NO | NO | NO | NO | 0 | 0 | 0 | NO | 0 | 0 | 0 | NO | 0 | 0 | 0 | NO | NO | NO | NO | NO | 0 | 0 | 0 | 0 | 0 | 0 | 0 | 0 | 0 | 0 | 0 | 0 | NO | NO | NO | NO | 0 | 0 | 0 | NO | NO | NO | NO | 0 | 0 | 0 | NO | 0 | 0 | 0 | NO | NO | NO | NO | NO | NO | NO | NO | NO | NO | NO | NO | NO | 2 | 0 | 2 | 0 | 0 | 0
HGSSA007920 | SSA | CENTRO DE SALUD TEPEAPULCO | 13 | HIDALGO | 061 | TEPEAPULCO | 0001 | TEPEAPULCO | 10 | APAN | CE | F | CS | 1 | 0 | 0 | 0 | 0 | 0 | 0 | 0 | 0 | 0 | 0 | 0 | 0 | 0 | 0 | 0 | 0 | 0 | 0 | 0 | 0 | 0 | 0 | 0 | 0 | 0 | 0 | 0 | 0 | 0 | 0 | 0 | 0 | 0 | 0 | 0 | 0 | 0 | 0 | 0 | 0 | 0 | 0 | 0 | 0 | 0 | 0 | 0 | 0 | 0 | 0 | 0 | 0 | 0 | 0 | 0 | 0 | 0 | 0 | 0 | 0 | NO | 0 | 0 | 0 | NO | 0 | 0 | 0 | NO | 0 | 0 | 0 | 0 | 0 | 0 | NO | NO | 0 | 0 | 0 | NO | 0 | 0 | 0 | NO | NO | NO | NO | NO | NO | NO | 0 | 0 | 0 | NO | 0 | 0 | 0 | NO | 0 | 0 | 0 | NO | NO | NO | NO | NO | 0 | 0 | 0 | 0 | 0 | 0 | 0 | 0 | 0 | 0 | 0 | 0 | NO | NO | NO | NO | 0 | 0 | 0 | NO | NO | NO | NO | 0 | 0 | 0 | NO | 0 | 0 | 0 | NO | NO | NO | NO | NO | NO | NO | NO | NO | NO | NO | NO | NO | 7 | 0 | 1 | 0 | 1 | 0
HGSSA007935 | SSA | CENTRO DE SALUD APAN | 13 | HIDALGO | 008 | APAN | 0001 | APAN | 10 | APAN | CE | J | CS | 1 | 0 | 0 | 0 | 0 | 0 | 0 | 0 | 0 | 0 | 0 | 0 | 0 | 0 | 0 | 0 | 0 | 0 | 0 | 0 | 0 | 0 | 0 | 0 | 0 | 0 | 0 | 0 | 0 | 0 | 0 | 0 | 0 | 0 | 0 | 0 | 0 | 0 | 0 | 0 | 0 | 0 | 0 | 0 | 0 | 0 | 0 | 0 | 0 | 0 | 0 | 0 | 0 | 0 | 0 | 0 | 0 | 0 | 0 | 0 | 0 | NO | 0 | 0 | 0 | NO | 0 | 0 | 0 | NO | 0 | 0 | 0 | 0 | 0 | 0 | NO | NO | 0 | 0 | 0 | NO | 0 | 0 | 0 | NO | NO | NO | NO | NO | NO | NO | 0 | 0 | 0 | NO | 0 | 0 | 0 | NO | 0 | 0 | 0 | NO | NO | NO | NO | NO | 0 | 0 | 0 | 0 | 0 | 0 | 0 | 0 | 0 | 0 | 0 | 0 | NO | NO | NO | NO | 0 | 0 | 0 | NO | NO | NO | NO | 0 | 0 | 0 | NO | 0 | 0 | 0 | NO | NO | NO | NO | NO | NO | NO | NO | NO | SI | NO | NO | NO | 8 | 0 | 6 | 0 | 1 | 1
HGSSA007944 | SSA | CENTRO DE SALUD LEOPOLDO SANTILLAN SOBERANES | 13 | HIDALGO | 012 | ATOTONILCO EL GRANDE | 0001 | ATOTONILCO EL GRANDE | 09 | ZACUALTIPAN DE ANGELES | CE | F | CS | 1 | 0 | 0 | 0 | 0 | 0 | 0 | 0 | 0 | 0 | 0 | 0 | 0 | 0 | 0 | 0 | 0 | 0 | 0 | 0 | 0 | 0 | 0 | 0 | 0 | 0 | 0 | 0 | 0 | 0 | 0 | 0 | 0 | 0 | 0 | 0 | 0 | 0 | 0 | 0 | 0 | 0 | 0 | 0 | 0 | 0 | 0 | 0 | 0 | 0 | 0 | 0 | 0 | 0 | 0 | 0 | 0 | 0 | 0 | 0 | 0 | NO | 0 | 0 | 0 | NO | 0 | 0 | 0 | NO | 0 | 0 | 0 | 0 | 0 | 0 | NO | NO | 0 | 0 | 0 | NO | 0 | 0 | 0 | NO | NO | NO | NO | NO | NO | NO | 0 | 0 | 0 | NO | 0 | 0 | 0 | NO | 0 | 0 | 0 | NO | NO | NO | NO | NO | 0 | 0 | 0 | 0 | 0 | 0 | 0 | 0 | 0 | 0 | 0 | 0 | NO | NO | NO | NO | 0 | 0 | 0 | NO | NO | NO | NO | 0 | 0 | 0 | NO | 0 | 0 | 0 | NO | NO | NO | NO | NO | NO | NO | NO | NO | NO | NO | NO | NO | 6 | 0 | 10 | 0 | 0 | 0
HGSSA007953 | SSA | CENTRO DE SALUD LUZ DEL CARMEN | 13 | HIDALGO | 048 | PACHUCA DE SOTO | 0001 | PACHUCA DE SOTO | 03 | PACHUCA DE SOTO | CE | F | CS | 1 | 0 | 0 | 0 | 0 | 0 | 0 | 0 | 0 | 0 | 0 | 0 | 0 | 0 | 0 | 0 | 0 | 0 | 0 | 0 | 0 | 0 | 0 | 0 | 0 | 0 | 0 | 0 | 0 | 0 | 0 | 0 | 0 | 0 | 0 | 0 | 0 | 0 | 0 | 0 | 0 | 0 | 0 | 0 | 0 | 0 | 0 | 0 | 0 | 0 | 0 | 0 | 0 | 0 | 0 | 0 | 0 | 0 | 0 | 0 | 0 | NO | 0 | 0 | 0 | NO | 0 | 0 | 0 | NO | 0 | 0 | 0 | 0 | 0 | 0 | NO | NO | 0 | 0 | 0 | NO | 0 | 0 | 0 | NO | NO | NO | NO | NO | NO | NO | 0 | 0 | 0 | NO | 0 | 0 | 0 | NO | 0 | 0 | 0 | NO | NO | NO | NO | NO | 0 | 0 | 0 | 0 | 0 | 0 | 0 | 0 | 0 | 0 | 0 | 0 | NO | NO | NO | NO | 0 | 0 | 0 | NO | NO | NO | NO | 0 | 0 | 0 | NO | 0 | 0 | 0 | NO | NO | NO | NO | NO | NO | NO | NO | NO | NO | NO | NO | NO | 5 | 0 | 0 | 0 | 0 | 0
HGSSA015544 | SSA | SAN NICOLAS COATZONTLA | 13 | HIDALGO | 033 | JUAREZ HIDALGO | 0003 | SAN NICOLAS COATZONTLA | 09 | ZACUALTIPAN DE ANGELES | CE | A | CS | 1 | 0 | 0 | 0 | 0 | 0 | 0 | 0 | 0 | 0 | 0 | 0 | 0 | 0 | 0 | 0 | 0 | 0 | 0 | 0 | 0 | 0 | 0 | 0 | 0 | 0 | 0 | 0 | 0 | 0 | 0 | 0 | 0 | 0 | 0 | 0 | 0 | 0 | 0 | 0 | 0 | 0 | 0 | 0 | 0 | 0 | 0 | 0 | 0 | 0 | 0 | 0 | 0 | 0 | 0 | 0 | 0 | 0 | 0 | 0 | 0 | NO | 0 | 0 | 0 | NO | 0 | 0 | 0 | NO | 0 | 0 | 0 | 0 | 0 | 0 | NO | NO | 0 | 0 | 0 | NO | 0 | 0 | 0 | NO | NO | NO | NO | NO | NO | NO | 0 | 0 | 0 | NO | 0 | 0 | 0 | NO | 0 | 0 | 0 | NO | NO | NO | NO | NO | 0 | 0 | 0 | 0 | 0 | 0 | 0 | 0 | 0 | 0 | 0 | 0 | NO | NO | NO | NO | 0 | 0 | 0 | NO | NO | NO | NO | 0 | 0 | 0 | NO | 0 | 0 | 0 | NO | NO | NO | NO | NO | NO | NO | NO | NO | NO | NO | NO | NO | 1 | 0 | 0 | 0 | 0 | 0
HGSSA015556 | SSA | UNIDAD MOVIL DE GERIATRIA | 13 | HIDALGO | 048 | PACHUCA DE SOTO | 0001 | PACHUCA DE SOTO | 03 | PACHUCA DE SOTO | CE | P | UMOVIL | 1 | 0 | 0 | 0 | 0 | 0 | 0 | 0 | 0 | 0 | 0 | 0 | 0 | 0 | 0 | 0 | 0 | 0 | 0 | 0 | 0 | 0 | 0 | 0 | 0 | 0 | 0 | 0 | 0 | 0 | 0 | 0 | 0 | 0 | 0 | 0 | 0 | 0 | 0 | 0 | 0 | 0 | 0 | 0 | 0 | 0 | 0 | 0 | 0 | 0 | 0 | 0 | 0 | 0 | 0 | 0 | 0 | 0 | 0 | 0 | 0 | NO | 0 | 0 | 0 | NO | 0 | 0 | 0 | NO | 0 | 0 | 0 | 0 | 0 | 0 | NO | NO | 0 | 0 | 0 | NO | 0 | 0 | 0 | NO | NO | NO | NO | NO | NO | NO | 0 | 0 | 0 | NO | 0 | 0 | 0 | NO | 0 | 0 | 0 | NO | NO | NO | NO | NO | 0 | 0 | 0 | 0 | 0 | 0 | 0 | 0 | 0 | 0 | 0 | 0 | NO | NO | NO | NO | 0 | 0 | 0 | NO | NO | NO | NO | 0 | 0 | 0 | NO | 0 | 0 | 0 | NO | NO | NO | NO | NO | NO | NO | NO | NO | NO | NO | NO | NO | 2 | 0 | 0 | 0 | 0 | 0
HGSSA015573 | SSA | CENTRO DE SALUD RURAL DE SAN AGUSTIN METZQUITITLAN | 13 | HIDALGO | 036 | SAN AGUSTIN METZQUITITLAN | 0001 | MEZQUITITLAN | 09 | ZACUALTIPAN DE ANGELES | CE | F | CS | 1 | 0 | 0 | 0 | 0 | 0 | 0 | 0 | 0 | 0 | 0 | 0 | 0 | 0 | 0 | 0 | 0 | 0 | 0 | 0 | 0 | 0 | 0 | 0 | 0 | 0 | 0 | 0 | 0 | 0 | 0 | 0 | 0 | 0 | 0 | 0 | 0 | 0 | 0 | 0 | 0 | 0 | 0 | 0 | 0 | 0 | 0 | 0 | 0 | 0 | 0 | 0 | 0 | 0 | 0 | 0 | 0 | 0 | 0 | 0 | 0 | NO | 0 | 0 | 0 | NO | 0 | 0 | 0 | NO | 0 | 0 | 0 | 0 | 0 | 0 | NO | NO | 0 | 0 | 0 | NO | 0 | 0 | 0 | NO | NO | NO | NO | NO | NO | NO | 0 | 0 | 0 | NO | 0 | 0 | 0 | NO | 0 | 0 | 0 | NO | NO | NO | NO | NO | 0 | 0 | 0 | 0 | 0 | 0 | 0 | 0 | 0 | 0 | 0 | 0 | NO | NO | NO | NO | 0 | 0 | 0 | NO | NO | NO | NO | 0 | 0 | 0 | NO | 0 | 0 | 0 | NO | NO | NO | NO | NO | NO | NO | NO | NO | NO | NO | NO | NO | 5 | 0 | 3 | 0 | 0 | 0
HGSSA015590 | SSA | LA LAGUNA | 13 | HIDALGO | 008 | APAN | 0009 | LA LAGUNA | 10 | APAN | CE | A | CS | 1 | 0 | 0 | 0 | 0 | 0 | 0 | 0 | 0 | 0 | 0 | 0 | 0 | 0 | 0 | 0 | 0 | 0 | 0 | 0 | 0 | 0 | 0 | 0 | 0 | 0 | 0 | 0 | 0 | 0 | 0 | 0 | 0 | 0 | 0 | 0 | 0 | 0 | 0 | 0 | 0 | 0 | 0 | 0 | 0 | 0 | 0 | 0 | 0 | 0 | 0 | 0 | 0 | 0 | 0 | 0 | 0 | 0 | 0 | 0 | 0 | NO | 0 | 0 | 0 | NO | 0 | 0 | 0 | NO | 0 | 0 | 0 | 0 | 0 | 0 | NO | NO | 0 | 0 | 0 | NO | 0 | 0 | 0 | NO | NO | NO | NO | NO | NO | NO | 0 | 0 | 0 | NO | 0 | 0 | 0 | NO | 0 | 0 | 0 | NO | NO | NO | NO | NO | 0 | 0 | 0 | 0 | 0 | 0 | 0 | 0 | 0 | 0 | 0 | 0 | NO | NO | NO | NO | 0 | 0 | 0 | NO | NO | NO | NO | 0 | 0 | 0 | NO | 0 | 0 | 0 | NO | NO | NO | NO | NO | NO | NO | NO | NO | NO | NO | NO | NO | 1 | 0 | 0 | 0 | 1 | 0
HGSSA015602 | SSA | UNIDAD ESPECIALIZADA PARA LA PREVENCION Y ATENCION DE LA VIOLENCIA FAMILIAR | 13 | HIDALGO | 048 | PACHUCA DE SOTO | 0001 | PACHUCA DE SOTO | 03 | PACHUCA DE SOTO | CE | T | CLINICA | 1 | 0 | 0 | 0 | 0 | 0 | 0 | 0 | 0 | 0 | 0 | 0 | 0 | 0 | 0 | 0 | 0 | 0 | 0 | 0 | 0 | 0 | 0 | 0 | 0 | 0 | 0 | 0 | 0 | 0 | 0 | 0 | 0 | 0 | 0 | 0 | 0 | 0 | 0 | 0 | 0 | 0 | 0 | 0 | 0 | 0 | 0 | 0 | 0 | 0 | 0 | 0 | 0 | 0 | 0 | 0 | 0 | 0 | 0 | 0 | 0 | NO | 0 | 0 | 0 | NO | 0 | 0 | 0 | NO | 0 | 0 | 0 | 0 | 0 | 0 | NO | NO | 0 | 0 | 0 | NO | 0 | 0 | 0 | NO | NO | NO | NO | NO | NO | NO | 0 | 0 | 0 | NO | 0 | 0 | 0 | NO | 0 | 0 | 0 | NO | NO | NO | NO | NO | 0 | 0 | 0 | 0 | 0 | 0 | 0 | 0 | 0 | 0 | 0 | 0 | NO | NO | NO | NO | 0 | 0 | 0 | NO | NO | NO | NO | 0 | 0 | 0 | NO | 0 | 0 | 0 | NO | NO | NO | NO | NO | NO | NO | NO | NO | NO | NO | NO | NO | 6 | 0 | 0 | 0 | 0 | 0
HGSSA015631 | SSA | ALFAJAYUCAN | 13 | HIDALGO | 006 | ALFAJAYUCAN | 0001 | ALFAJAYUCAN | 08 | IXMIQUILPAN | CE | F | CS | 1 | 0 | 0 | 0 | 0 | 0 | 0 | 0 | 0 | 0 | 0 | 0 | 0 | 0 | 0 | 0 | 0 | 0 | 0 | 0 | 0 | 0 | 0 | 0 | 0 | 0 | 0 | 0 | 0 | 0 | 0 | 0 | 0 | 0 | 0 | 0 | 0 | 0 | 0 | 0 | 0 | 0 | 0 | 0 | 0 | 0 | 0 | 0 | 0 | 0 | 0 | 0 | 0 | 0 | 0 | 0 | 0 | 0 | 0 | 0 | 0 | NO | 0 | 0 | 0 | NO | 0 | 0 | 0 | NO | 0 | 0 | 0 | 0 | 0 | 0 | NO | NO | 0 | 0 | 0 | NO | 0 | 0 | 0 | NO | NO | NO | NO | NO | NO | NO | 0 | 0 | 0 | NO | 0 | 0 | 0 | NO | 0 | 0 | 0 | NO | NO | NO | NO | NO | 0 | 0 | 0 | 0 | 0 | 0 | 0 | 0 | 0 | 0 | 0 | 0 | NO | NO | NO | NO | 0 | 0 | 0 | NO | NO | NO | NO | 0 | 0 | 0 | NO | 0 | 0 | 0 | NO | NO | NO | NO | NO | NO | NO | NO | NO | NO | NO | NO | NO | 4 | 0 | 2 | 0 | 1 | 0
HGSSA015643 | SSA | CSR BARRIO DENDHO | 13 | HIDALGO | 010 | ATITALAQUIA | 0001 | ATITALAQUIA | 01 | TULA DE ALLENDE | CE | D | CS | 1 | 0 | 0 | 0 | 0 | 0 | 0 | 0 | 0 | 0 | 0 | 0 | 0 | 0 | 0 | 0 | 0 | 0 | 0 | 0 | 0 | 0 | 0 | 0 | 0 | 0 | 0 | 0 | 0 | 0 | 0 | 0 | 0 | 0 | 0 | 0 | 0 | 0 | 0 | 0 | 0 | 0 | 0 | 0 | 0 | 0 | 0 | 0 | 0 | 0 | 0 | 0 | 0 | 0 | 0 | 0 | 0 | 0 | 0 | 0 | 0 | NO | 0 | 0 | 0 | NO | 0 | 0 | 0 | NO | 0 | 0 | 0 | 0 | 0 | 0 | NO | NO | 0 | 0 | 0 | NO | 0 | 0 | 0 | NO | NO | NO | NO | NO | NO | NO | 0 | 0 | 0 | NO | 0 | 0 | 0 | NO | 0 | 0 | 0 | NO | NO | NO | NO | NO | 0 | 0 | 0 | 0 | 0 | 0 | 0 | 0 | 0 | 0 | 0 | 0 | NO | NO | NO | NO | 0 | 0 | 0 | NO | NO | NO | NO | 0 | 0 | 0 | NO | 0 | 0 | 0 | NO | NO | NO | NO | NO | NO | NO | NO | NO | NO | NO | NO | NO | 1 | 0 | 0 | 0 | 0 | 0
HGSSA015655 | SSA | LA ESQUINA | 13 | HIDALGO | 059 | TECOZAUTLA | 0013 | LA ESQUINA | 11 | HUICHAPAN | CE | A | CS | 1 | 0 | 0 | 0 | 0 | 0 | 0 | 0 | 0 | 0 | 0 | 0 | 0 | 0 | 0 | 0 | 0 | 0 | 0 | 0 | 0 | 0 | 0 | 0 | 0 | 0 | 0 | 0 | 0 | 0 | 0 | 0 | 0 | 0 | 0 | 0 | 0 | 0 | 0 | 0 | 0 | 0 | 0 | 0 | 0 | 0 | 0 | 0 | 0 | 0 | 0 | 0 | 0 | 0 | 0 | 0 | 0 | 0 | 0 | 0 | 0 | NO | 0 | 0 | 0 | NO | 0 | 0 | 0 | NO | 0 | 0 | 0 | 0 | 0 | 0 | NO | NO | 0 | 0 | 0 | NO | 0 | 0 | 0 | NO | NO | NO | NO | NO | NO | NO | 0 | 0 | 0 | NO | 0 | 0 | 0 | NO | 0 | 0 | 0 | NO | NO | NO | NO | NO | 0 | 0 | 0 | 0 | 0 | 0 | 0 | 0 | 0 | 0 | 0 | 0 | NO | NO | NO | NO | 0 | 0 | 0 | NO | NO | NO | NO | 0 | 0 | 0 | NO | 0 | 0 | 0 | NO | NO | NO | NO | NO | NO | NO | NO | NO | NO | NO | NO | NO | 1 | 0 | 0 | 0 | 0 | 0
HGSSA015684 | SSA | CARAVANA 1 ATOTONILCO ELGRANDE | 13 | HIDALGO | 012 | ATOTONILCO EL GRANDE | 0001 | ATOTONILCO EL GRANDE | 09 | ZACUALTIPAN DE ANGELES | CE | P | UMOVIL | 1 | 0 | 0 | 0 | 0 | 0 | 0 | 0 | 0 | 0 | 0 | 0 | 0 | 0 | 0 | 0 | 0 | 0 | 0 | 0 | 0 | 0 | 0 | 0 | 0 | 0 | 0 | 0 | 0 | 0 | 0 | 0 | 0 | 0 | 0 | 0 | 0 | 0 | 0 | 0 | 0 | 0 | 0 | 0 | 0 | 0 | 0 | 0 | 0 | 0 | 0 | 0 | 0 | 0 | 0 | 0 | 0 | 0 | 0 | 0 | 0 | NO | 0 | 0 | 0 | NO | 0 | 0 | 0 | NO | 0 | 0 | 0 | 0 | 0 | 0 | NO | NO | 0 | 0 | 0 | NO | 0 | 0 | 0 | NO | NO | NO | NO | NO | NO | NO | 0 | 0 | 0 | NO | 0 | 0 | 0 | NO | 0 | 0 | 0 | NO | NO | NO | NO | NO | 0 | 0 | 0 | 0 | 0 | 0 | 0 | 0 | 0 | 0 | 0 | 0 | NO | NO | NO | NO | 0 | 0 | 0 | NO | NO | NO | NO | 0 | 0 | 0 | NO | 0 | 0 | 0 | NO | NO | NO | NO | NO | NO | NO | NO | NO | NO | NO | NO | NO | 0 | 0 | 0 | 0 | 0 | 0
HGSSA015696 | SSA | CARAVANA 2 ATOTONILCO ELGRANDE | 13 | HIDALGO | 012 | ATOTONILCO EL GRANDE | 0001 | ATOTONILCO EL GRANDE | 09 | ZACUALTIPAN DE ANGELES | CE | P | UMOVIL | 1 | 0 | 0 | 0 | 0 | 0 | 0 | 0 | 0 | 0 | 0 | 0 | 0 | 0 | 0 | 0 | 0 | 0 | 0 | 0 | 0 | 0 | 0 | 0 | 0 | 0 | 0 | 0 | 0 | 0 | 0 | 0 | 0 | 0 | 0 | 0 | 0 | 0 | 0 | 0 | 0 | 0 | 0 | 0 | 0 | 0 | 0 | 0 | 0 | 0 | 0 | 0 | 0 | 0 | 0 | 0 | 0 | 0 | 0 | 0 | 0 | NO | 0 | 0 | 0 | NO | 0 | 0 | 0 | NO | 0 | 0 | 0 | 0 | 0 | 0 | NO | NO | 0 | 0 | 0 | NO | 0 | 0 | 0 | NO | NO | NO | NO | NO | NO | NO | 0 | 0 | 0 | NO | 0 | 0 | 0 | NO | 0 | 0 | 0 | NO | NO | NO | NO | NO | 0 | 0 | 0 | 0 | 0 | 0 | 0 | 0 | 0 | 0 | 0 | 0 | NO | NO | NO | NO | 0 | 0 | 0 | NO | NO | NO | NO | 0 | 0 | 0 | NO | 0 | 0 | 0 | NO | NO | NO | NO | NO | NO | NO | NO | NO | NO | NO | NO | NO | 0 | 0 | 0 | 0 | 0 | 0
HGSSA016483 | SSA | CARAVANA 1 METZTITLAN | 13 | HIDALGO | 037 | METZTITLAN | 0001 | METZTITLAN | 09 | ZACUALTIPAN DE ANGELES | CE | P | UMOVIL | 1 | 0 | 0 | 0 | 0 | 0 | 0 | 0 | 0 | 0 | 0 | 0 | 0 | 0 | 0 | 0 | 0 | 0 | 0 | 0 | 0 | 0 | 0 | 0 | 0 | 0 | 0 | 0 | 0 | 0 | 0 | 0 | 0 | 0 | 0 | 0 | 0 | 0 | 0 | 0 | 0 | 0 | 0 | 0 | 0 | 0 | 0 | 0 | 0 | 0 | 0 | 0 | 0 | 0 | 0 | 0 | 0 | 0 | 0 | 0 | 0 | NO | 0 | 0 | 0 | NO | 0 | 0 | 0 | NO | 0 | 0 | 0 | 0 | 0 | 0 | NO | NO | 0 | 0 | 0 | NO | 0 | 0 | 0 | NO | NO | NO | NO | NO | NO | NO | 0 | 0 | 0 | NO | 0 | 0 | 0 | NO | 0 | 0 | 0 | NO | NO | NO | NO | NO | 0 | 0 | 0 | 0 | 0 | 0 | 0 | 0 | 0 | 0 | 0 | 0 | NO | NO | NO | NO | 0 | 0 | 0 | NO | NO | NO | NO | 0 | 0 | 0 | NO | 0 | 0 | 0 | NO | NO | NO | NO | NO | NO | NO | NO | NO | NO | NO | NO | NO | 0 | 0 | 0 | 0 | 0 | 0
HGSSA016495 | SSA | CARAVANA 2 METZTITLAN | 13 | HIDALGO | 037 | METZTITLAN | 0001 | METZTITLAN | 09 | ZACUALTIPAN DE ANGELES | CE | P | UMOVIL | 1 | 0 | 0 | 0 | 0 | 0 | 0 | 0 | 0 | 0 | 0 | 0 | 0 | 0 | 0 | 0 | 0 | 0 | 0 | 0 | 0 | 0 | 0 | 0 | 0 | 0 | 0 | 0 | 0 | 0 | 0 | 0 | 0 | 0 | 0 | 0 | 0 | 0 | 0 | 0 | 0 | 0 | 0 | 0 | 0 | 0 | 0 | 0 | 0 | 0 | 0 | 0 | 0 | 0 | 0 | 0 | 0 | 0 | 0 | 0 | 0 | NO | 0 | 0 | 0 | NO | 0 | 0 | 0 | NO | 0 | 0 | 0 | 0 | 0 | 0 | NO | NO | 0 | 0 | 0 | NO | 0 | 0 | 0 | NO | NO | NO | NO | NO | NO | NO | 0 | 0 | 0 | NO | 0 | 0 | 0 | NO | 0 | 0 | 0 | NO | NO | NO | NO | NO | 0 | 0 | 0 | 0 | 0 | 0 | 0 | 0 | 0 | 0 | 0 | 0 | NO | NO | NO | NO | 0 | 0 | 0 | NO | NO | NO | NO | 0 | 0 | 0 | NO | 0 | 0 | 0 | NO | NO | NO | NO | NO | NO | NO | NO | NO | NO | NO | NO | NO | 0 | 0 | 0 | 0 | 0 | 0
HGSSA017323 | SSA | CARAVANA 1 CHAPULHUACAN | 13 | HIDALGO | 018 | CHAPULHUACAN | 0001 | CHAPULHUACAN | 12 | JACALA DE LEDEZMA | CE | P | UMOVIL | 1 | 0 | 0 | 0 | 0 | 0 | 0 | 0 | 0 | 0 | 0 | 0 | 0 | 0 | 0 | 0 | 0 | 0 | 0 | 0 | 0 | 0 | 0 | 0 | 0 | 0 | 0 | 0 | 0 | 0 | 0 | 0 | 0 | 0 | 0 | 0 | 0 | 0 | 0 | 0 | 0 | 0 | 0 | 0 | 0 | 0 | 0 | 0 | 0 | 0 | 0 | 0 | 0 | 0 | 0 | 0 | 0 | 0 | 0 | 0 | 0 | NO | 0 | 0 | 0 | NO | 0 | 0 | 0 | NO | 0 | 0 | 0 | 0 | 0 | 0 | NO | NO | 0 | 0 | 0 | NO | 0 | 0 | 0 | NO | NO | NO | NO | NO | NO | NO | 0 | 0 | 0 | NO | 0 | 0 | 0 | NO | 0 | 0 | 0 | NO | NO | NO | NO | NO | 0 | 0 | 0 | 0 | 0 | 0 | 0 | 0 | 0 | 0 | 0 | 0 | NO | NO | NO | NO | 0 | 0 | 0 | NO | NO | NO | NO | 0 | 0 | 0 | NO | 0 | 0 | 0 | NO | NO | NO | NO | NO | NO | NO | NO | NO | NO | NO | NO | NO | 2 | 0 | 0 | 0 | 0 | 0
HGSSA017335 | SSA | CARAVANA 2 LA MISION | 13 | HIDALGO | 040 | LA MISION | 0001 | LA MISION | 12 | JACALA DE LEDEZMA | CE | P | UMOVIL | 1 | 0 | 0 | 0 | 0 | 0 | 0 | 0 | 0 | 0 | 0 | 0 | 0 | 0 | 0 | 0 | 0 | 0 | 0 | 0 | 0 | 0 | 0 | 0 | 0 | 0 | 0 | 0 | 0 | 0 | 0 | 0 | 0 | 0 | 0 | 0 | 0 | 0 | 0 | 0 | 0 | 0 | 0 | 0 | 0 | 0 | 0 | 0 | 0 | 0 | 0 | 0 | 0 | 0 | 0 | 0 | 0 | 0 | 0 | 0 | 0 | NO | 0 | 0 | 0 | NO | 0 | 0 | 0 | NO | 0 | 0 | 0 | 0 | 0 | 0 | NO | NO | 0 | 0 | 0 | NO | 0 | 0 | 0 | NO | NO | NO | NO | NO | NO | NO | 0 | 0 | 0 | NO | 0 | 0 | 0 | NO | 0 | 0 | 0 | NO | NO | NO | NO | NO | 0 | 0 | 0 | 0 | 0 | 0 | 0 | 0 | 0 | 0 | 0 | 0 | NO | NO | NO | NO | 0 | 0 | 0 | NO | NO | NO | NO | 0 | 0 | 0 | NO | 0 | 0 | 0 | NO | NO | NO | NO | NO | NO | NO | NO | NO | NO | NO | NO | NO | 1 | 0 | 0 | 0 | 0 | 0
HGSSA017340 | SSA | CARAVANA 3 PISAFLORES | 13 | HIDALGO | 049 | PISAFLORES | 0001 | PISAFLORES | 12 | JACALA DE LEDEZMA | CE | P | UMOVIL | 1 | 0 | 0 | 0 | 0 | 0 | 0 | 0 | 0 | 0 | 0 | 0 | 0 | 0 | 0 | 0 | 0 | 0 | 0 | 0 | 0 | 0 | 0 | 0 | 0 | 0 | 0 | 0 | 0 | 0 | 0 | 0 | 0 | 0 | 0 | 0 | 0 | 0 | 0 | 0 | 0 | 0 | 0 | 0 | 0 | 0 | 0 | 0 | 0 | 0 | 0 | 0 | 0 | 0 | 0 | 0 | 0 | 0 | 0 | 0 | 0 | NO | 0 | 0 | 0 | NO | 0 | 0 | 0 | NO | 0 | 0 | 0 | 0 | 0 | 0 | NO | NO | 0 | 0 | 0 | NO | 0 | 0 | 0 | NO | NO | NO | NO | NO | NO | NO | 0 | 0 | 0 | NO | 0 | 0 | 0 | NO | 0 | 0 | 0 | NO | NO | NO | NO | NO | 0 | 0 | 0 | 0 | 0 | 0 | 0 | 0 | 0 | 0 | 0 | 0 | NO | NO | NO | NO | 0 | 0 | 0 | NO | NO | NO | NO | 0 | 0 | 0 | NO | 0 | 0 | 0 | NO | NO | NO | NO | NO | NO | NO | NO | NO | NO | NO | NO | NO | 1 | 0 | 0 | 0 | 0 | 0
HGSSA017352 | SSA | CARAVANA 4 ZIMAPAN | 13 | HIDALGO | 084 | ZIMAPAN | 0001 | ZIMAPAN | 08 | IXMIQUILPAN | CE | P | UMOVIL | 1 | 0 | 0 | 0 | 0 | 0 | 0 | 0 | 0 | 0 | 0 | 0 | 0 | 0 | 0 | 0 | 0 | 0 | 0 | 0 | 0 | 0 | 0 | 0 | 0 | 0 | 0 | 0 | 0 | 0 | 0 | 0 | 0 | 0 | 0 | 0 | 0 | 0 | 0 | 0 | 0 | 0 | 0 | 0 | 0 | 0 | 0 | 0 | 0 | 0 | 0 | 0 | 0 | 0 | 0 | 0 | 0 | 0 | 0 | 0 | 0 | NO | 0 | 0 | 0 | NO | 0 | 0 | 0 | NO | 0 | 0 | 0 | 0 | 0 | 0 | NO | NO | 0 | 0 | 0 | NO | 0 | 0 | 0 | NO | NO | NO | NO | NO | NO | NO | 0 | 0 | 0 | NO | 0 | 0 | 0 | NO | 0 | 0 | 0 | NO | NO | NO | NO | NO | 0 | 0 | 0 | 0 | 0 | 0 | 0 | 0 | 0 | 0 | 0 | 0 | NO | NO | NO | NO | 0 | 0 | 0 | NO | NO | NO | NO | 0 | 0 | 0 | NO | 0 | 0 | 0 | NO | NO | NO | NO | NO | NO | NO | NO | NO | NO | NO | NO | NO | 2 | 0 | 0 | 0 | 0 | 0
HGSSA017364 | SSA | CARAVANA 1 HUAZALINGO | 13 | HIDALGO | 026 | HUAZALINGO | 0001 | HUAZALINGO | 04 | HUEJUTLA DE REYES | CE | P | UMOVIL | 1 | 0 | 0 | 0 | 0 | 0 | 0 | 0 | 0 | 0 | 0 | 0 | 0 | 0 | 0 | 0 | 0 | 0 | 0 | 0 | 0 | 0 | 0 | 0 | 0 | 0 | 0 | 0 | 0 | 0 | 0 | 0 | 0 | 0 | 0 | 0 | 0 | 0 | 0 | 0 | 0 | 0 | 0 | 0 | 0 | 0 | 0 | 0 | 0 | 0 | 0 | 0 | 0 | 0 | 0 | 0 | 0 | 0 | 0 | 0 | 0 | NO | 0 | 0 | 0 | NO | 0 | 0 | 0 | NO | 0 | 0 | 0 | 0 | 0 | 0 | NO | NO | 0 | 0 | 0 | NO | 0 | 0 | 0 | NO | NO | NO | NO | NO | NO | NO | 0 | 0 | 0 | NO | 0 | 0 | 0 | NO | 0 | 0 | 0 | NO | NO | NO | NO | NO | 0 | 0 | 0 | 0 | 0 | 0 | 0 | 0 | 0 | 0 | 0 | 0 | NO | NO | NO | NO | 0 | 0 | 0 | NO | NO | NO | NO | 0 | 0 | 0 | NO | 0 | 0 | 0 | NO | NO | NO | NO | NO | NO | NO | NO | NO | NO | NO | NO | NO | 2 | 0 | 0 | 0 | 0 | 0
HGSSA017376 | SSA | CARAVANA 2 TEPEHUACAN DE GUERRERO | 13 | HIDALGO | 062 | TEPEHUACAN DE GUERRERO | 0001 | TEPEHUACAN DE GUERRERO | 09 | ZACUALTIPAN DE ANGELES | CE | P | UMOVIL | 1 | 0 | 0 | 0 | 0 | 0 | 0 | 0 | 0 | 0 | 0 | 0 | 0 | 0 | 0 | 0 | 0 | 0 | 0 | 0 | 0 | 0 | 0 | 0 | 0 | 0 | 0 | 0 | 0 | 0 | 0 | 0 | 0 | 0 | 0 | 0 | 0 | 0 | 0 | 0 | 0 | 0 | 0 | 0 | 0 | 0 | 0 | 0 | 0 | 0 | 0 | 0 | 0 | 0 | 0 | 0 | 0 | 0 | 0 | 0 | 0 | NO | 0 | 0 | 0 | NO | 0 | 0 | 0 | NO | 0 | 0 | 0 | 0 | 0 | 0 | NO | NO | 0 | 0 | 0 | NO | 0 | 0 | 0 | NO | NO | NO | NO | NO | NO | NO | 0 | 0 | 0 | NO | 0 | 0 | 0 | NO | 0 | 0 | 0 | NO | NO | NO | NO | NO | 0 | 0 | 0 | 0 | 0 | 0 | 0 | 0 | 0 | 0 | 0 | 0 | NO | NO | NO | NO | 0 | 0 | 0 | NO | NO | NO | NO | 0 | 0 | 0 | NO | 0 | 0 | 0 | NO | NO | NO | NO | NO | NO | NO | NO | NO | NO | NO | NO | NO | 2 | 0 | 0 | 0 | 0 | 0
HGSSA017381 | SSA | CARAVANA 3 TLANCHINOL | 13 | HIDALGO | 073 | TLANCHINOL | 0001 | TLANCHINOL | 04 | HUEJUTLA DE REYES | CE | P | UMOVIL | 1 | 0 | 0 | 0 | 0 | 0 | 0 | 0 | 0 | 0 | 0 | 0 | 0 | 0 | 0 | 0 | 0 | 0 | 0 | 0 | 0 | 0 | 0 | 0 | 0 | 0 | 0 | 0 | 0 | 0 | 0 | 0 | 0 | 0 | 0 | 0 | 0 | 0 | 0 | 0 | 0 | 0 | 0 | 0 | 0 | 0 | 0 | 0 | 0 | 0 | 0 | 0 | 0 | 0 | 0 | 0 | 0 | 0 | 0 | 0 | 0 | NO | 0 | 0 | 0 | NO | 0 | 0 | 0 | NO | 0 | 0 | 0 | 0 | 0 | 0 | NO | NO | 0 | 0 | 0 | NO | 0 | 0 | 0 | NO | NO | NO | NO | NO | NO | NO | 0 | 0 | 0 | NO | 0 | 0 | 0 | NO | 0 | 0 | 0 | NO | NO | NO | NO | NO | 0 | 0 | 0 | 0 | 0 | 0 | 0 | 0 | 0 | 0 | 0 | 0 | NO | NO | NO | NO | 0 | 0 | 0 | NO | NO | NO | NO | 0 | 0 | 0 | NO | 0 | 0 | 0 | NO | NO | NO | NO | NO | NO | NO | NO | NO | NO | NO | NO | NO | 2 | 0 | 0 | 0 | 0 | 0
HGSSA017393 | SSA | CARAVANA 2 AGUA BLANCA DE ITURBIDE | 13 | HIDALGO | 004 | AGUA BLANCA DE ITURBIDE | 0001 | AGUA BLANCA DE ITURBIDE | 02 | TULANCINGO DE BRAVO | CE | P | UMOVIL | 1 | 0 | 0 | 0 | 0 | 0 | 0 | 0 | 0 | 0 | 0 | 0 | 0 | 0 | 0 | 0 | 0 | 0 | 0 | 0 | 0 | 0 | 0 | 0 | 0 | 0 | 0 | 0 | 0 | 0 | 0 | 0 | 0 | 0 | 0 | 0 | 0 | 0 | 0 | 0 | 0 | 0 | 0 | 0 | 0 | 0 | 0 | 0 | 0 | 0 | 0 | 0 | 0 | 0 | 0 | 0 | 0 | 0 | 0 | 0 | 0 | NO | 0 | 0 | 0 | NO | 0 | 0 | 0 | NO | 0 | 0 | 0 | 0 | 0 | 0 | NO | NO | 0 | 0 | 0 | NO | 0 | 0 | 0 | NO | NO | NO | NO | NO | NO | NO | 0 | 0 | 0 | NO | 0 | 0 | 0 | NO | 0 | 0 | 0 | NO | NO | NO | NO | NO | 0 | 0 | 0 | 0 | 0 | 0 | 0 | 0 | 0 | 0 | 0 | 0 | NO | NO | NO | NO | 0 | 0 | 0 | NO | NO | NO | NO | 0 | 0 | 0 | NO | 0 | 0 | 0 | NO | NO | NO | NO | NO | NO | NO | NO | NO | NO | NO | NO | NO | 1 | 0 | 0 | 0 | 0 | 0
HGSSA017405 | SSA | CARAVANA 1 HUEHUETLA | 13 | HIDALGO | 027 | HUEHUETLA | 0001 | HUEHUETLA | 02 | TULANCINGO DE BRAVO | CE | P | UMOVIL | 1 | 0 | 0 | 0 | 0 | 0 | 0 | 0 | 0 | 0 | 0 | 0 | 0 | 0 | 0 | 0 | 0 | 0 | 0 | 0 | 0 | 0 | 0 | 0 | 0 | 0 | 0 | 0 | 0 | 0 | 0 | 0 | 0 | 0 | 0 | 0 | 0 | 0 | 0 | 0 | 0 | 0 | 0 | 0 | 0 | 0 | 0 | 0 | 0 | 0 | 0 | 0 | 0 | 0 | 0 | 0 | 0 | 0 | 0 | 0 | 0 | NO | 0 | 0 | 0 | NO | 0 | 0 | 0 | NO | 0 | 0 | 0 | 0 | 0 | 0 | NO | NO | 0 | 0 | 0 | NO | 0 | 0 | 0 | NO | NO | NO | NO | NO | NO | NO | 0 | 0 | 0 | NO | 0 | 0 | 0 | NO | 0 | 0 | 0 | NO | NO | NO | NO | NO | 0 | 0 | 0 | 0 | 0 | 0 | 0 | 0 | 0 | 0 | 0 | 0 | NO | NO | NO | NO | 0 | 0 | 0 | NO | NO | NO | NO | 0 | 0 | 0 | NO | 0 | 0 | 0 | NO | NO | NO | NO | NO | NO | NO | NO | NO | NO | NO | NO | NO | 2 | 0 | 0 | 0 | 0 | 0
HGSSA017410 | SSA | CARAVANA 3 SAN BARTOLO TUTOTEPEC | 13 | HIDALGO | 053 | SAN BARTOLO TUTOTEPEC | 0001 | SAN BARTOLO TUTOTEPEC | 02 | TULANCINGO DE BRAVO | CE | P | UMOVIL | 1 | 0 | 0 | 0 | 0 | 0 | 0 | 0 | 0 | 0 | 0 | 0 | 0 | 0 | 0 | 0 | 0 | 0 | 0 | 0 | 0 | 0 | 0 | 0 | 0 | 0 | 0 | 0 | 0 | 0 | 0 | 0 | 0 | 0 | 0 | 0 | 0 | 0 | 0 | 0 | 0 | 0 | 0 | 0 | 0 | 0 | 0 | 0 | 0 | 0 | 0 | 0 | 0 | 0 | 0 | 0 | 0 | 0 | 0 | 0 | 0 | NO | 0 | 0 | 0 | NO | 0 | 0 | 0 | NO | 0 | 0 | 0 | 0 | 0 | 0 | NO | NO | 0 | 0 | 0 | NO | 0 | 0 | 0 | NO | NO | NO | NO | NO | NO | NO | 0 | 0 | 0 | NO | 0 | 0 | 0 | NO | 0 | 0 | 0 | NO | NO | NO | NO | NO | 0 | 0 | 0 | 0 | 0 | 0 | 0 | 0 | 0 | 0 | 0 | 0 | NO | NO | NO | NO | 0 | 0 | 0 | NO | NO | NO | NO | 0 | 0 | 0 | NO | 0 | 0 | 0 | NO | NO | NO | NO | NO | NO | NO | NO | NO | NO | NO | NO | NO | 1 | 0 | 0 | 0 | 0 | 0
HGSSA017422 | SSA | CARAVANA 4 TENANGO DE DORIA | 13 | HIDALGO | 060 | TENANGO DE DORIA | 0001 | TENANGO DE DORIA | 02 | TULANCINGO DE BRAVO | CE | P | UMOVIL | 1 | 0 | 0 | 0 | 0 | 0 | 0 | 0 | 0 | 0 | 0 | 0 | 0 | 0 | 0 | 0 | 0 | 0 | 0 | 0 | 0 | 0 | 0 | 0 | 0 | 0 | 0 | 0 | 0 | 0 | 0 | 0 | 0 | 0 | 0 | 0 | 0 | 0 | 0 | 0 | 0 | 0 | 0 | 0 | 0 | 0 | 0 | 0 | 0 | 0 | 0 | 0 | 0 | 0 | 0 | 0 | 0 | 0 | 0 | 0 | 0 | NO | 0 | 0 | 0 | NO | 0 | 0 | 0 | NO | 0 | 0 | 0 | 0 | 0 | 0 | NO | NO | 0 | 0 | 0 | NO | 0 | 0 | 0 | NO | NO | NO | NO | NO | NO | NO | 0 | 0 | 0 | NO | 0 | 0 | 0 | NO | 0 | 0 | 0 | NO | NO | NO | NO | NO | 0 | 0 | 0 | 0 | 0 | 0 | 0 | 0 | 0 | 0 | 0 | 0 | NO | NO | NO | NO | 0 | 0 | 0 | NO | NO | NO | NO | 0 | 0 | 0 | NO | 0 | 0 | 0 | NO | NO | NO | NO | NO | NO | NO | NO | NO | NO | NO | NO | NO | 1 | 0 | 0 | 0 | 0 | 0
HGSSA017644 | SSA | ZAPOTLAN DE JUAREZ | 13 | HIDALGO | 082 | ZAPOTLAN DE JUAREZ | 0001 | ZAPOTLAN DE JUAREZ | 03 | PACHUCA DE SOTO | CE | E | CS | 1 | 0 | 0 | 0 | 0 | 0 | 0 | 0 | 0 | 0 | 0 | 0 | 0 | 0 | 0 | 0 | 0 | 0 | 0 | 0 | 0 | 0 | 0 | 0 | 0 | 0 | 0 | 0 | 0 | 0 | 0 | 0 | 0 | 0 | 0 | 0 | 0 | 0 | 0 | 0 | 0 | 0 | 0 | 0 | 0 | 0 | 0 | 0 | 0 | 0 | 0 | 0 | 0 | 0 | 0 | 0 | 0 | 0 | 0 | 0 | 0 | NO | 0 | 0 | 0 | NO | 0 | 0 | 0 | NO | 0 | 0 | 0 | 0 | 0 | 0 | NO | NO | 0 | 0 | 0 | NO | 0 | 0 | 0 | NO | NO | NO | NO | NO | NO | NO | 0 | 0 | 0 | NO | 0 | 0 | 0 | NO | 0 | 0 | 0 | NO | NO | NO | NO | NO | 0 | 0 | 0 | 0 | 0 | 0 | 0 | 0 | 0 | 0 | 0 | 0 | NO | NO | NO | NO | 0 | 0 | 0 | NO | NO | NO | NO | 0 | 0 | 0 | NO | 0 | 0 | 0 | NO | NO | NO | NO | NO | NO | NO | NO | NO | NO | NO | NO | NO | 3 | 0 | 2 | 0 | 0 | 0
HGSSA017656 | SSA | UNEME EC PACHUCA | 13 | HIDALGO | 048 | PACHUCA DE SOTO | 0001 | PACHUCA DE SOTO | 03 | PACHUCA DE SOTO | CE | UNE | UNE | 1 | 0 | 0 | 0 | 0 | 0 | 0 | 0 | 0 | 0 | 0 | 0 | 0 | 0 | 0 | 0 | 0 | 0 | 0 | 0 | 0 | 0 | 0 | 0 | 0 | 0 | 0 | 0 | 0 | 0 | 0 | 0 | 0 | 0 | 0 | 0 | 0 | 0 | 0 | 0 | 0 | 0 | 0 | 0 | 0 | 0 | 0 | 0 | 0 | 0 | 0 | 0 | 0 | 0 | 0 | 0 | 0 | 0 | 0 | 0 | 0 | NO | 0 | 0 | 0 | NO | 0 | 0 | 0 | NO | 0 | 0 | 0 | 0 | 0 | 0 | NO | NO | 0 | 0 | 0 | NO | 0 | 0 | 0 | NO | NO | NO | NO | NO | NO | NO | 0 | 0 | 0 | NO | 0 | 0 | 0 | NO | 0 | 0 | 0 | NO | NO | NO | NO | NO | 0 | 0 | 0 | 0 | 0 | 0 | 0 | 0 | 0 | 0 | 0 | 0 | NO | NO | NO | NO | 0 | 0 | 0 | NO | NO | NO | NO | 0 | 0 | 0 | NO | 0 | 0 | 0 | NO | NO | NO | NO | NO | NO | NO | NO | NO | NO | NO | NO | NO | 3 | 0 | 0 | 0 | 0 | 0
HGSSA017661 | SSA | CENTRO COMUNITARIO DE SALUD MENTAL Y ADICCIONES IXMIQUILPAN | 13 | HIDALGO | 030 | IXMIQUILPAN | 0047 | TAXADHO | 08 | IXMIQUILPAN | CE | UNE | UNE | 1 | 0 | 0 | 0 | 0 | 0 | 0 | 0 | 0 | 0 | 0 | 0 | 0 | 0 | 0 | 0 | 0 | 0 | 0 | 0 | 0 | 0 | 0 | 0 | 0 | 0 | 0 | 0 | 0 | 0 | 0 | 0 | 0 | 0 | 0 | 0 | 0 | 0 | 0 | 0 | 0 | 0 | 0 | 0 | 0 | 0 | 0 | 0 | 0 | 0 | 0 | 0 | 0 | 0 | 0 | 0 | 0 | 0 | 0 | 0 | 0 | NO | 0 | 0 | 0 | NO | 0 | 0 | 0 | NO | 0 | 0 | 0 | 0 | 0 | 0 | NO | NO | 0 | 0 | 0 | NO | 0 | 0 | 0 | NO | NO | NO | NO | NO | NO | NO | 0 | 0 | 0 | NO | 0 | 0 | 0 | NO | 0 | 0 | 0 | NO | NO | NO | NO | NO | 0 | 0 | 0 | 0 | 0 | 0 | 0 | 0 | 0 | 0 | 0 | 0 | NO | NO | NO | NO | 0 | 0 | 0 | NO | NO | NO | NO | 0 | 0 | 0 | NO | 0 | 0 | 0 | NO | NO | NO | NO | NO | NO | NO | NO | NO | NO | NO | NO | NO | 3 | 0 | 0 | 0 | 0 | 0
HGSSA017673 | SSA | CENTRO COMUNITARIO DE SALUD MENTAL Y ADICCIONES SAN FELIPE ORIZATLAN | 13 | HIDALGO | 046 | SAN FELIPE ORIZATLAN | 0001 | SAN FELIPE ORIZATLAN | 04 | HUEJUTLA DE REYES | CE | UNE | UNE | 1 | 0 | 0 | 0 | 0 | 0 | 0 | 0 | 0 | 0 | 0 | 0 | 0 | 0 | 0 | 0 | 0 | 0 | 0 | 0 | 0 | 0 | 0 | 0 | 0 | 0 | 0 | 0 | 0 | 0 | 0 | 0 | 0 | 0 | 0 | 0 | 0 | 0 | 0 | 0 | 0 | 0 | 0 | 0 | 0 | 0 | 0 | 0 | 0 | 0 | 0 | 0 | 0 | 0 | 0 | 0 | 0 | 0 | 0 | 0 | 0 | NO | 0 | 0 | 0 | NO | 0 | 0 | 0 | NO | 0 | 0 | 0 | 0 | 0 | 0 | NO | NO | 0 | 0 | 0 | NO | 0 | 0 | 0 | NO | NO | NO | NO | NO | NO | NO | 0 | 0 | 0 | NO | 0 | 0 | 0 | NO | 0 | 0 | 0 | NO | NO | NO | NO | NO | 0 | 0 | 0 | 0 | 0 | 0 | 0 | 0 | 0 | 0 | 0 | 0 | NO | NO | NO | NO | 0 | 0 | 0 | NO | NO | NO | NO | 0 | 0 | 0 | NO | 0 | 0 | 0 | NO | NO | NO | NO | NO | NO | NO | NO | NO | NO | NO | NO | NO | 2 | 0 | 0 | 0 | 0 | 0
HGSSA017685 | SSA | CENTRO COMUNITARIO DE SALUD MENTAL Y ADICCIONES TULA | 13 | HIDALGO | 076 | TULA DE ALLENDE | 0091 | MONTECILLOS | 01 | TULA DE ALLENDE | CE | UNE | UNE | 1 | 0 | 0 | 0 | 0 | 0 | 0 | 0 | 0 | 0 | 0 | 0 | 0 | 0 | 0 | 0 | 0 | 0 | 0 | 0 | 0 | 0 | 0 | 0 | 0 | 0 | 0 | 0 | 0 | 0 | 0 | 0 | 0 | 0 | 0 | 0 | 0 | 0 | 0 | 0 | 0 | 0 | 0 | 0 | 0 | 0 | 0 | 0 | 0 | 0 | 0 | 0 | 0 | 0 | 0 | 0 | 0 | 0 | 0 | 0 | 0 | NO | 0 | 0 | 0 | NO | 0 | 0 | 0 | NO | 0 | 0 | 0 | 0 | 0 | 0 | NO | NO | 0 | 0 | 0 | NO | 0 | 0 | 0 | NO | NO | NO | NO | NO | NO | NO | 0 | 0 | 0 | NO | 0 | 0 | 0 | NO | 0 | 0 | 0 | NO | NO | NO | NO | NO | 0 | 0 | 0 | 0 | 0 | 0 | 0 | 0 | 0 | 0 | 0 | 0 | NO | NO | NO | NO | 0 | 0 | 0 | NO | NO | NO | NO | 0 | 0 | 0 | NO | 0 | 0 | 0 | NO | NO | NO | NO | NO | NO | NO | NO | NO | NO | NO | NO | NO | 2 | 0 | 0 | 0 | 0 | 0
HGSSA017690 | SSA | SAN JOSE | 13 | HIDALGO | 073 | TLANCHINOL | 0034 | SAN JOSE | 04 | HUEJUTLA DE REYES | CE | A | CS | 1 | 0 | 0 | 0 | 0 | 0 | 0 | 0 | 0 | 0 | 0 | 0 | 0 | 0 | 0 | 0 | 0 | 0 | 0 | 0 | 0 | 0 | 0 | 0 | 0 | 0 | 0 | 0 | 0 | 0 | 0 | 0 | 0 | 0 | 0 | 0 | 0 | 0 | 0 | 0 | 0 | 0 | 0 | 0 | 0 | 0 | 0 | 0 | 0 | 0 | 0 | 0 | 0 | 0 | 0 | 0 | 0 | 0 | 0 | 0 | 0 | NO | 0 | 0 | 0 | NO | 0 | 0 | 0 | NO | 0 | 0 | 0 | 0 | 0 | 0 | NO | NO | 0 | 0 | 0 | NO | 0 | 0 | 0 | NO | NO | NO | NO | NO | NO | NO | 0 | 0 | 0 | NO | 0 | 0 | 0 | NO | 0 | 0 | 0 | NO | NO | NO | NO | NO | 0 | 0 | 0 | 0 | 0 | 0 | 0 | 0 | 0 | 0 | 0 | 0 | NO | NO | NO | NO | 0 | 0 | 0 | NO | NO | NO | NO | 0 | 0 | 0 | NO | 0 | 0 | 0 | NO | NO | NO | NO | NO | NO | NO | NO | NO | NO | NO | NO | NO | 1 | 0 | 3 | 0 | 1 | 0
HGSSA017714 | SSA | CENTRO ESTATAL DE ATENCION GERIATRICA INTEGRAL | 13 | HIDALGO | 048 | PACHUCA DE SOTO | 0001 | PACHUCA DE SOTO | 03 | PACHUCA DE SOTO | CE | T | CLINICA | 1 | 0 | 0 | 0 | 0 | 0 | 0 | 0 | 0 | 0 | 0 | 0 | 0 | 0 | 0 | 0 | 0 | 0 | 0 | 0 | 0 | 0 | 0 | 0 | 0 | 0 | 0 | 0 | 0 | 0 | 0 | 0 | 0 | 0 | 0 | 0 | 0 | 0 | 0 | 0 | 0 | 0 | 0 | 0 | 0 | 0 | 0 | 0 | 0 | 0 | 0 | 0 | 0 | 0 | 0 | 0 | 0 | 0 | 0 | 0 | 0 | NO | 0 | 0 | 0 | NO | 0 | 0 | 0 | NO | 0 | 0 | 0 | 0 | 0 | 0 | NO | NO | 0 | 0 | 0 | NO | 0 | 0 | 0 | NO | NO | NO | NO | NO | NO | NO | 0 | 0 | 0 | NO | 0 | 0 | 0 | NO | 0 | 0 | 0 | NO | NO | NO | NO | NO | 0 | 0 | 0 | 0 | 0 | 0 | 0 | 0 | 0 | 0 | 0 | 0 | NO | NO | NO | NO | 0 | 0 | 0 | NO | NO | NO | NO | 0 | 0 | 0 | NO | 0 | 0 | 0 | NO | NO | NO | NO | NO | NO | NO | NO | NO | NO | NO | NO | NO | 17 | 0 | 0 | 0 | 0 | 0
HGSSA017825 | SSA | CARAVANA 1 ACAXOCHITLAN | 13 | HIDALGO | 002 | ACAXOCHITLAN | 0001 | ACAXOCHITLAN | 02 | TULANCINGO DE BRAVO | CE | P | UMOVIL | 1 | 0 | 0 | 0 | 0 | 0 | 0 | 0 | 0 | 0 | 0 | 0 | 0 | 0 | 0 | 0 | 0 | 0 | 0 | 0 | 0 | 0 | 0 | 0 | 0 | 0 | 0 | 0 | 0 | 0 | 0 | 0 | 0 | 0 | 0 | 0 | 0 | 0 | 0 | 0 | 0 | 0 | 0 | 0 | 0 | 0 | 0 | 0 | 0 | 0 | 0 | 0 | 0 | 0 | 0 | 0 | 0 | 0 | 0 | 0 | 0 | NO | 0 | 0 | 0 | NO | 0 | 0 | 0 | NO | 0 | 0 | 0 | 0 | 0 | 0 | NO | NO | 0 | 0 | 0 | NO | 0 | 0 | 0 | NO | NO | NO | NO | NO | NO | NO | 0 | 0 | 0 | NO | 0 | 0 | 0 | NO | 0 | 0 | 0 | NO | NO | NO | NO | NO | 0 | 0 | 0 | 0 | 0 | 0 | 0 | 0 | 0 | 0 | 0 | 0 | NO | NO | NO | NO | 0 | 0 | 0 | NO | NO | NO | NO | 0 | 0 | 0 | NO | 0 | 0 | 0 | NO | NO | NO | NO | NO | NO | NO | NO | NO | NO | NO | NO | NO | 0 | 0 | 0 | 0 | 0 | 0
HGSSA017866 | SSA | CARAVANA 2 ACAXOCHITLAN | 13 | HIDALGO | 002 | ACAXOCHITLAN | 0001 | ACAXOCHITLAN | 02 | TULANCINGO DE BRAVO | CE | P | UMOVIL | 1 | 0 | 0 | 0 | 0 | 0 | 0 | 0 | 0 | 0 | 0 | 0 | 0 | 0 | 0 | 0 | 0 | 0 | 0 | 0 | 0 | 0 | 0 | 0 | 0 | 0 | 0 | 0 | 0 | 0 | 0 | 0 | 0 | 0 | 0 | 0 | 0 | 0 | 0 | 0 | 0 | 0 | 0 | 0 | 0 | 0 | 0 | 0 | 0 | 0 | 0 | 0 | 0 | 0 | 0 | 0 | 0 | 0 | 0 | 0 | 0 | NO | 0 | 0 | 0 | NO | 0 | 0 | 0 | NO | 0 | 0 | 0 | 0 | 0 | 0 | NO | NO | 0 | 0 | 0 | NO | 0 | 0 | 0 | NO | NO | NO | NO | NO | NO | NO | 0 | 0 | 0 | NO | 0 | 0 | 0 | NO | 0 | 0 | 0 | NO | NO | NO | NO | NO | 0 | 0 | 0 | 0 | 0 | 0 | 0 | 0 | 0 | 0 | 0 | 0 | NO | NO | NO | NO | 0 | 0 | 0 | NO | NO | NO | NO | 0 | 0 | 0 | NO | 0 | 0 | 0 | NO | NO | NO | NO | NO | NO | NO | NO | NO | NO | NO | NO | NO | 2 | 0 | 0 | 0 | 0 | 0
HGSSA017871 | SSA | CARAVANA 2 JALTOCAN | 13 | HIDALGO | 032 | JALTOCAN | 0001 | JALTOCAN | 04 | HUEJUTLA DE REYES | CE | P | UMOVIL | 1 | 0 | 0 | 0 | 0 | 0 | 0 | 0 | 0 | 0 | 0 | 0 | 0 | 0 | 0 | 0 | 0 | 0 | 0 | 0 | 0 | 0 | 0 | 0 | 0 | 0 | 0 | 0 | 0 | 0 | 0 | 0 | 0 | 0 | 0 | 0 | 0 | 0 | 0 | 0 | 0 | 0 | 0 | 0 | 0 | 0 | 0 | 0 | 0 | 0 | 0 | 0 | 0 | 0 | 0 | 0 | 0 | 0 | 0 | 0 | 0 | NO | 0 | 0 | 0 | NO | 0 | 0 | 0 | NO | 0 | 0 | 0 | 0 | 0 | 0 | NO | NO | 0 | 0 | 0 | NO | 0 | 0 | 0 | NO | NO | NO | NO | NO | NO | NO | 0 | 0 | 0 | NO | 0 | 0 | 0 | NO | 0 | 0 | 0 | NO | NO | NO | NO | NO | 0 | 0 | 0 | 0 | 0 | 0 | 0 | 0 | 0 | 0 | 0 | 0 | NO | NO | NO | NO | 0 | 0 | 0 | NO | NO | NO | NO | 0 | 0 | 0 | NO | 0 | 0 | 0 | NO | NO | NO | NO | NO | NO | NO | NO | NO | NO | NO | NO | NO | 2 | 0 | 0 | 0 | 0 | 0
HGSSA017883 | SSA | CENTRO COMUNITARIO DE SALUD MENTAL Y ADICCIONES PACHUCA DE SOTO | 13 | HIDALGO | 048 | PACHUCA DE SOTO | 0001 | PACHUCA DE SOTO | 03 | PACHUCA DE SOTO | CE | UNE | UNE | 1 | 0 | 0 | 0 | 0 | 0 | 0 | 0 | 0 | 0 | 0 | 0 | 0 | 0 | 0 | 0 | 0 | 0 | 0 | 0 | 0 | 0 | 0 | 0 | 0 | 0 | 0 | 0 | 0 | 0 | 0 | 0 | 0 | 0 | 0 | 0 | 0 | 0 | 0 | 0 | 0 | 0 | 0 | 0 | 0 | 0 | 0 | 0 | 0 | 0 | 0 | 0 | 0 | 0 | 0 | 0 | 0 | 0 | 0 | 0 | 0 | NO | 0 | 0 | 0 | NO | 0 | 0 | 0 | NO | 0 | 0 | 0 | 0 | 0 | 0 | NO | NO | 0 | 0 | 0 | NO | 0 | 0 | 0 | NO | NO | NO | NO | NO | NO | NO | 0 | 0 | 0 | NO | 0 | 0 | 0 | NO | 0 | 0 | 0 | NO | NO | NO | NO | NO | 0 | 0 | 0 | 0 | 0 | 0 | 0 | 0 | 0 | 0 | 0 | 0 | NO | NO | NO | NO | 0 | 0 | 0 | NO | NO | NO | NO | 0 | 0 | 0 | NO | 0 | 0 | 0 | NO | NO | NO | NO | NO | NO | NO | NO | NO | NO | NO | NO | NO | 8 | 0 | 2 | 0 | 0 | 0
HGSSA017895 | SSA | UNEME ENFERMEDADES CRONICAS TULA | 13 | HIDALGO | 076 | TULA DE ALLENDE | 0091 | MONTECILLOS | 01 | TULA DE ALLENDE | CE | UNE | UNE | 1 | 0 | 0 | 0 | 0 | 0 | 0 | 0 | 0 | 0 | 0 | 0 | 0 | 0 | 0 | 0 | 0 | 0 | 0 | 0 | 0 | 0 | 0 | 0 | 0 | 0 | 0 | 0 | 0 | 0 | 0 | 0 | 0 | 0 | 0 | 0 | 0 | 0 | 0 | 0 | 0 | 0 | 0 | 0 | 0 | 0 | 0 | 0 | 0 | 0 | 0 | 0 | 0 | 0 | 0 | 0 | 0 | 0 | 0 | 0 | 0 | NO | 0 | 0 | 0 | NO | 0 | 0 | 0 | NO | 0 | 0 | 0 | 0 | 0 | 0 | NO | NO | 0 | 0 | 0 | NO | 0 | 0 | 0 | NO | NO | NO | NO | NO | NO | NO | 0 | 0 | 0 | NO | 0 | 0 | 0 | NO | 0 | 0 | 0 | NO | NO | NO | NO | NO | 0 | 0 | 0 | 0 | 0 | 0 | 0 | 0 | 0 | 0 | 0 | 0 | NO | NO | NO | NO | 0 | 0 | 0 | NO | NO | NO | NO | 0 | 0 | 0 | NO | 0 | 0 | 0 | NO | NO | NO | NO | NO | NO | NO | NO | NO | NO | NO | NO | NO | 3 | 0 | 0 | 0 | 0 | 0
HGSSA017912 | SSA | SAN ANDRES | 13 | HIDALGO | 062 | TEPEHUACAN DE GUERRERO | 0107 | SAN ANDRES | 09 | ZACUALTIPAN DE ANGELES | CE | A | CS | 1 | 0 | 0 | 0 | 0 | 0 | 0 | 0 | 0 | 0 | 0 | 0 | 0 | 0 | 0 | 0 | 0 | 0 | 0 | 0 | 0 | 0 | 0 | 0 | 0 | 0 | 0 | 0 | 0 | 0 | 0 | 0 | 0 | 0 | 0 | 0 | 0 | 0 | 0 | 0 | 0 | 0 | 0 | 0 | 0 | 0 | 0 | 0 | 0 | 0 | 0 | 0 | 0 | 0 | 0 | 0 | 0 | 0 | 0 | 0 | 0 | NO | 0 | 0 | 0 | NO | 0 | 0 | 0 | NO | 0 | 0 | 0 | 0 | 0 | 0 | NO | NO | 0 | 0 | 0 | NO | 0 | 0 | 0 | NO | NO | NO | NO | NO | NO | NO | 0 | 0 | 0 | NO | 0 | 0 | 0 | NO | 0 | 0 | 0 | NO | NO | NO | NO | NO | 0 | 0 | 0 | 0 | 0 | 0 | 0 | 0 | 0 | 0 | 0 | 0 | NO | NO | NO | NO | 0 | 0 | 0 | NO | NO | NO | NO | 0 | 0 | 0 | NO | 0 | 0 | 0 | NO | NO | NO | NO | NO | NO | NO | NO | NO | NO | NO | NO | NO | 2 | 0 | 2 | 0 | 0 | 0
HGSSA017924 | SSA | CAHUAZAZ DE MORELOS | 13 | HIDALGO | 062 | TEPEHUACAN DE GUERRERO | 0009 | CAHUAZAZ DE MORELOS (RANCHO ALEGRE) | 09 | ZACUALTIPAN DE ANGELES | CE | A | CS | 1 | 0 | 0 | 0 | 0 | 0 | 0 | 0 | 0 | 0 | 0 | 0 | 0 | 0 | 0 | 0 | 0 | 0 | 0 | 0 | 0 | 0 | 0 | 0 | 0 | 0 | 0 | 0 | 0 | 0 | 0 | 0 | 0 | 0 | 0 | 0 | 0 | 0 | 0 | 0 | 0 | 0 | 0 | 0 | 0 | 0 | 0 | 0 | 0 | 0 | 0 | 0 | 0 | 0 | 0 | 0 | 0 | 0 | 0 | 0 | 0 | NO | 0 | 0 | 0 | NO | 0 | 0 | 0 | NO | 0 | 0 | 0 | 0 | 0 | 0 | NO | NO | 0 | 0 | 0 | NO | 0 | 0 | 0 | NO | NO | NO | NO | NO | NO | NO | 0 | 0 | 0 | NO | 0 | 0 | 0 | NO | 0 | 0 | 0 | NO | NO | NO | NO | NO | 0 | 0 | 0 | 0 | 0 | 0 | 0 | 0 | 0 | 0 | 0 | 0 | NO | NO | NO | NO | 0 | 0 | 0 | NO | NO | NO | NO | 0 | 0 | 0 | NO | 0 | 0 | 0 | NO | NO | NO | NO | NO | NO | NO | NO | NO | NO | NO | NO | NO | 2 | 0 | 0 | 0 | 0 | 0
HGSSA017936 | SSA | TENANGO | 13 | HIDALGO | 062 | TEPEHUACAN DE GUERRERO | 0024 | TENANGO | 09 | ZACUALTIPAN DE ANGELES | CE | A | CS | 1 | 0 | 0 | 0 | 0 | 0 | 0 | 0 | 0 | 0 | 0 | 0 | 0 | 0 | 0 | 0 | 0 | 0 | 0 | 0 | 0 | 0 | 0 | 0 | 0 | 0 | 0 | 0 | 0 | 0 | 0 | 0 | 0 | 0 | 0 | 0 | 0 | 0 | 0 | 0 | 0 | 0 | 0 | 0 | 0 | 0 | 0 | 0 | 0 | 0 | 0 | 0 | 0 | 0 | 0 | 0 | 0 | 0 | 0 | 0 | 0 | NO | 0 | 0 | 0 | NO | 0 | 0 | 0 | NO | 0 | 0 | 0 | 0 | 0 | 0 | NO | NO | 0 | 0 | 0 | NO | 0 | 0 | 0 | NO | NO | NO | NO | NO | NO | NO | 0 | 0 | 0 | NO | 0 | 0 | 0 | NO | 0 | 0 | 0 | NO | NO | NO | NO | NO | 0 | 0 | 0 | 0 | 0 | 0 | 0 | 0 | 0 | 0 | 0 | 0 | NO | NO | NO | NO | 0 | 0 | 0 | NO | NO | NO | NO | 0 | 0 | 0 | NO | 0 | 0 | 0 | NO | NO | NO | NO | NO | NO | NO | NO | NO | NO | NO | NO | NO | 1 | 0 | 0 | 0 | 0 | 0
HGSSA017953 | SSA | CS SAN LORENZO ACHIOTEPEC | 13 | HIDALGO | 027 | HUEHUETLA | 0003 | SAN LORENZO ACHIOTEPEC | 02 | TULANCINGO DE BRAVO | CE | C | CS | 1 | 0 | 0 | 0 | 0 | 0 | 0 | 0 | 0 | 0 | 0 | 0 | 0 | 0 | 0 | 0 | 0 | 0 | 0 | 0 | 0 | 0 | 0 | 0 | 0 | 0 | 0 | 0 | 0 | 0 | 0 | 0 | 0 | 0 | 0 | 0 | 0 | 0 | 0 | 0 | 0 | 0 | 0 | 0 | 0 | 0 | 0 | 0 | 0 | 0 | 0 | 0 | 0 | 0 | 0 | 0 | 0 | 0 | 0 | 0 | 0 | NO | 0 | 0 | 0 | NO | 0 | 0 | 0 | NO | 0 | 0 | 0 | 0 | 0 | 0 | NO | NO | 0 | 0 | 0 | NO | 0 | 0 | 0 | NO | NO | NO | NO | NO | NO | NO | 0 | 0 | 0 | NO | 0 | 0 | 0 | NO | 0 | 0 | 0 | NO | NO | NO | NO | NO | 0 | 0 | 0 | 0 | 0 | 0 | 0 | 0 | 0 | 0 | 0 | 0 | NO | NO | NO | NO | 0 | 0 | 0 | NO | NO | NO | NO | 0 | 0 | 0 | NO | 0 | 0 | 0 | NO | NO | NO | NO | NO | NO | NO | NO | NO | NO | NO | NO | NO | 4 | 0 | 7 | 0 | 1 | 0
HGSSA017965 | SSA | BENITO JUAREZ | 13 | HIDALGO | 038 | MINERAL DEL CHICO | 0024 | BENITO JUAREZ | 05 | MINERAL DE LA REFORMA | CE | A | CS | 1 | 0 | 0 | 0 | 0 | 0 | 0 | 0 | 0 | 0 | 0 | 0 | 0 | 0 | 0 | 0 | 0 | 0 | 0 | 0 | 0 | 0 | 0 | 0 | 0 | 0 | 0 | 0 | 0 | 0 | 0 | 0 | 0 | 0 | 0 | 0 | 0 | 0 | 0 | 0 | 0 | 0 | 0 | 0 | 0 | 0 | 0 | 0 | 0 | 0 | 0 | 0 | 0 | 0 | 0 | 0 | 0 | 0 | 0 | 0 | 0 | NO | 0 | 0 | 0 | NO | 0 | 0 | 0 | NO | 0 | 0 | 0 | 0 | 0 | 0 | NO | NO | 0 | 0 | 0 | NO | 0 | 0 | 0 | NO | NO | NO | NO | NO | NO | NO | 0 | 0 | 0 | NO | 0 | 0 | 0 | NO | 0 | 0 | 0 | NO | NO | NO | NO | NO | 0 | 0 | 0 | 0 | 0 | 0 | 0 | 0 | 0 | 0 | 0 | 0 | NO | NO | NO | NO | 0 | 0 | 0 | NO | NO | NO | NO | 0 | 0 | 0 | NO | 0 | 0 | 0 | NO | NO | NO | NO | NO | NO | NO | NO | NO | NO | NO | NO | NO | 4 | 0 | 0 | 0 | 0 | 0
HGSSA017982 | SSA | SANTA MARIA MAGDALENA | 13 | HIDALGO | 063 | TEPEJI DEL RIO DE OCAMPO | 0048 | LA ESTANCIA 1RA. SECCION SANTA MARIA MAGDALENA | 01 | TULA DE ALLENDE | CE | A | CS | 1 | 0 | 0 | 0 | 0 | 0 | 0 | 0 | 0 | 0 | 0 | 0 | 0 | 0 | 0 | 0 | 0 | 0 | 0 | 0 | 0 | 0 | 0 | 0 | 0 | 0 | 0 | 0 | 0 | 0 | 0 | 0 | 0 | 0 | 0 | 0 | 0 | 0 | 0 | 0 | 0 | 0 | 0 | 0 | 0 | 0 | 0 | 0 | 0 | 0 | 0 | 0 | 0 | 0 | 0 | 0 | 0 | 0 | 0 | 0 | 0 | NO | 0 | 0 | 0 | NO | 0 | 0 | 0 | NO | 0 | 0 | 0 | 0 | 0 | 0 | NO | NO | 0 | 0 | 0 | NO | 0 | 0 | 0 | NO | NO | NO | NO | NO | NO | NO | 0 | 0 | 0 | NO | 0 | 0 | 0 | NO | 0 | 0 | 0 | NO | NO | NO | NO | NO | 0 | 0 | 0 | 0 | 0 | 0 | 0 | 0 | 0 | 0 | 0 | 0 | NO | NO | NO | NO | 0 | 0 | 0 | NO | NO | NO | NO | 0 | 0 | 0 | NO | 0 | 0 | 0 | NO | NO | NO | NO | NO | NO | NO | NO | NO | NO | NO | NO | NO | 1 | 0 | 0 | 0 | 0 | 0
HGSSA017994 | SSA | AZOYATLA | 13 | HIDALGO | 051 | MINERAL DE LA REFORMA | 0003 | AZOYATLA DE OCAMPO | 05 | MINERAL DE LA REFORMA | CE | B | CS | 1 | 0 | 0 | 0 | 0 | 0 | 0 | 0 | 0 | 0 | 0 | 0 | 0 | 0 | 0 | 0 | 0 | 0 | 0 | 0 | 0 | 0 | 0 | 0 | 0 | 0 | 0 | 0 | 0 | 0 | 0 | 0 | 0 | 0 | 0 | 0 | 0 | 0 | 0 | 0 | 0 | 0 | 0 | 0 | 0 | 0 | 0 | 0 | 0 | 0 | 0 | 0 | 0 | 0 | 0 | 0 | 0 | 0 | 0 | 0 | 0 | NO | 0 | 0 | 0 | NO | 0 | 0 | 0 | NO | 0 | 0 | 0 | 0 | 0 | 0 | NO | NO | 0 | 0 | 0 | NO | 0 | 0 | 0 | NO | NO | NO | NO | NO | NO | NO | 0 | 0 | 0 | NO | 0 | 0 | 0 | NO | 0 | 0 | 0 | NO | NO | NO | NO | NO | 0 | 0 | 0 | 0 | 0 | 0 | 0 | 0 | 0 | 0 | 0 | 0 | NO | NO | NO | NO | 0 | 0 | 0 | NO | NO | NO | NO | 0 | 0 | 0 | NO | 0 | 0 | 0 | NO | NO | NO | NO | NO | NO | NO | NO | NO | NO | NO | NO | NO | 4 | 0 | 0 | 0 | 0 | 0
HGSSA018011 | SSA | SERVICIO AMIGABLE ITINERANTE EDUSEX | 13 | HIDALGO | 051 | MINERAL DE LA REFORMA | 0017 | EL VENADO | 05 | MINERAL DE LA REFORMA | CE | P | UMOVIL | 1 | 0 | 0 | 0 | 0 | 0 | 0 | 0 | 0 | 0 | 0 | 0 | 0 | 0 | 0 | 0 | 0 | 0 | 0 | 0 | 0 | 0 | 0 | 0 | 0 | 0 | 0 | 0 | 0 | 0 | 0 | 0 | 0 | 0 | 0 | 0 | 0 | 0 | 0 | 0 | 0 | 0 | 0 | 0 | 0 | 0 | 0 | 0 | 0 | 0 | 0 | 0 | 0 | 0 | 0 | 0 | 0 | 0 | 0 | 0 | 0 | NO | 0 | 0 | 0 | NO | 0 | 0 | 0 | NO | 0 | 0 | 0 | 0 | 0 | 0 | NO | NO | 0 | 0 | 0 | NO | 0 | 0 | 0 | NO | NO | NO | NO | NO | NO | NO | 0 | 0 | 0 | NO | 0 | 0 | 0 | NO | 0 | 0 | 0 | NO | NO | NO | NO | NO | 0 | 0 | 0 | 0 | 0 | 0 | 0 | 0 | 0 | 0 | 0 | 0 | NO | NO | NO | NO | 0 | 0 | 0 | NO | NO | NO | NO | 0 | 0 | 0 | NO | 0 | 0 | 0 | NO | NO | NO | NO | NO | NO | NO | NO | NO | NO | NO | NO | NO | 1 | 0 | 0 | 0 | 0 | 0
HGSSA018035 | SSA | CENTRO DE SALUD ALMOLOYA | 13 | HIDALGO | 007 | ALMOLOYA | 0001 | ALMOLOYA | 10 | APAN | CE | F | CS | 1 | 0 | 0 | 0 | 0 | 0 | 0 | 0 | 0 | 0 | 0 | 0 | 0 | 0 | 0 | 0 | 0 | 0 | 0 | 0 | 0 | 0 | 0 | 0 | 0 | 0 | 0 | 0 | 0 | 0 | 0 | 0 | 0 | 0 | 0 | 0 | 0 | 0 | 0 | 0 | 0 | 0 | 0 | 0 | 0 | 0 | 0 | 0 | 0 | 0 | 0 | 0 | 0 | 0 | 0 | 0 | 0 | 0 | 0 | 0 | 0 | NO | 0 | 0 | 0 | NO | 0 | 0 | 0 | NO | 0 | 0 | 0 | 0 | 0 | 0 | NO | NO | 0 | 0 | 0 | NO | 0 | 0 | 0 | NO | NO | NO | NO | NO | NO | NO | 0 | 0 | 0 | NO | 0 | 0 | 0 | NO | 0 | 0 | 0 | NO | NO | NO | NO | NO | 0 | 0 | 0 | 0 | 0 | 0 | 0 | 0 | 0 | 0 | 0 | 0 | NO | NO | NO | NO | 0 | 0 | 0 | NO | NO | NO | NO | 0 | 0 | 0 | NO | 0 | 0 | 0 | NO | NO | NO | NO | NO | NO | NO | NO | NO | NO | NO | NO | NO | 4 | 0 | 0 | 0 | 1 | 0
HGSSA000156 | SSA | HOSPITAL GENERAL ACTOPAN | 13 | HIDALGO | 003 | ACTOPAN | 0001 | ACTOPAN | 07 | ACTOPAN | HO | M | HG | 1 | 0 | 0 | 0 | 12 | 0 | 12 | 0 | 0 | 0 | 0 | 0 | 0 | 5 | 0 | 5 | 0 | 0 | 0 | 0 | 0 | 0 | 0 | 0 | 0 | 0 | 0 | 0 | 0 | 0 | 0 | 0 | 0 | 0 | 0 | 0 | 0 | 6 | 0 | 6 | 0 | 0 | 0 | 0 | 0 | 0 | 0 | 0 | 0 | 0 | 0 | 0 | 3 | 0 | 3 | 0 | 0 | 0 | 0 | 0 | 0 | SI | 1 | 0 | 1 | SI | 3 | 0 | 3 | NO | 0 | 0 | 0 | 0 | 0 | 0 | NO | NO | 0 | 0 | 0 | NO | 0 | 0 | 0 | NO | NO | NO | NO | NO | NO | NO | 0 | 0 | 0 | NO | 0 | 0 | 0 | NO | 0 | 0 | 0 | NO | NO | NO | NO | NO | 0 | 0 | 0 | 0 | 0 | 0 | 0 | 0 | 0 | 0 | 0 | 0 | NO | NO | NO | NO | 0 | 0 | 0 | NO | NO | NO | NO | 0 | 0 | 0 | NO | 0 | 0 | 0 | NO | NO | NO | NO | NO | SI | NO | NO | NO | SI | NO | NO | NO | 8 | 30 | 19 | 2 | 1 | 0
HGSSA000511 | SSA | HOSPITAL INTEGRAL ATLAPEXCO | 13 | HIDALGO | 011 | ATLAPEXCO | 0001 | ATLAPEXCO | 04 | HUEJUTLA DE REYES | HO | N | HI | 1 | 0 | 0 | 0 | 3 | 0 | 3 | 0 | 0 | 0 | 0 | 0 | 0 | 2 | 0 | 2 | 0 | 0 | 0 | 0 | 0 | 0 | 0 | 0 | 0 | 0 | 0 | 0 | 0 | 0 | 0 | 0 | 0 | 0 | 0 | 0 | 0 | 1 | 0 | 1 | 0 | 0 | 0 | 0 | 0 | 0 | 0 | 0 | 0 | 0 | 0 | 0 | 1 | 0 | 1 | 0 | 0 | 0 | 0 | 0 | 0 | SI | 1 | 0 | 1 | SI | 2 | 0 | 2 | NO | 0 | 0 | 0 | 0 | 0 | 0 | NO | NO | 0 | 0 | 0 | NO | 0 | 0 | 0 | NO | NO | NO | NO | NO | NO | NO | 0 | 0 | 0 | NO | 0 | 0 | 0 | NO | 0 | 0 | 0 | NO | NO | NO | NO | NO | 0 | 0 | 0 | 0 | 0 | 0 | 0 | 0 | 0 | 0 | 0 | 0 | NO | NO | NO | NO | 0 | 0 | 0 | NO | NO | NO | NO | 0 | 0 | 0 | NO | 0 | 0 | 0 | NO | NO | NO | NO | NO | SI | NO | NO | NO | SI | NO | NO | NO | 11 | 11 | 8 | 1 | 1 | 0
HGSSA001503 | SSA | HOSPITAL GENERAL HUICHAPAN | 13 | HIDALGO | 029 | HUICHAPAN | 0001 | HUICHAPAN | 11 | HUICHAPAN | HO | M | HG | 1 | 0 | 0 | 0 | 11 | 0 | 11 | 0 | 0 | 0 | 0 | 0 | 0 | 5 | 0 | 5 | 0 | 0 | 0 | 0 | 0 | 0 | 0 | 0 | 0 | 0 | 0 | 0 | 0 | 0 | 0 | 0 | 0 | 0 | 0 | 0 | 0 | 7 | 0 | 7 | 0 | 0 | 0 | 0 | 0 | 0 | 0 | 0 | 0 | 0 | 0 | 0 | 2 | 0 | 2 | 0 | 0 | 0 | 0 | 0 | 0 | SI | 1 | 0 | 1 | SI | 3 | 0 | 3 | NO | 0 | 0 | 0 | 0 | 0 | 0 | NO | NO | 0 | 0 | 0 | NO | 0 | 0 | 0 | NO | NO | NO | NO | NO | NO | NO | 0 | 0 | 0 | NO | 0 | 0 | 0 | NO | 0 | 0 | 0 | NO | NO | NO | NO | NO | 0 | 0 | 0 | 0 | 0 | 0 | 0 | 0 | 0 | 0 | 0 | 0 | NO | NO | NO | NO | 0 | 0 | 0 | NO | NO | NO | NO | 0 | 0 | 0 | NO | 0 | 0 | 0 | NO | NO | NO | NO | NO | SI | NO | NO | NO | SI | NO | NO | NO | 6 | 30 | 9 | 2 | 1 | 4
HGSSA001590 | SSA | HOSPITAL GENERAL DEL VALLE DEL MEZQUITAL IXMIQUILPAN | 13 | HIDALGO | 030 | IXMIQUILPAN | 0001 | IXMIQUILPAN | 08 | IXMIQUILPAN | HO | M | HG | 1 | 0 | 0 | 0 | 23 | 0 | 23 | 0 | 0 | 0 | 0 | 0 | 0 | 13 | 0 | 13 | 0 | 0 | 0 | 0 | 0 | 0 | 0 | 0 | 0 | 0 | 0 | 0 | 0 | 0 | 0 | 0 | 0 | 0 | 0 | 0 | 0 | 11 | 0 | 11 | 0 | 0 | 0 | 0 | 0 | 0 | 0 | 0 | 0 | 0 | 0 | 0 | 6 | 0 | 6 | 0 | 0 | 0 | 0 | 0 | 0 | SI | 2 | 0 | 2 | SI | 4 | 0 | 4 | SI | 9 | 0 | 9 | 0 | 0 | 0 | SI | SI | 5 | 0 | 5 | NO | 0 | 0 | 0 | NO | NO | NO | NO | NO | NO | NO | 0 | 0 | 0 | NO | 0 | 0 | 0 | NO | 0 | 0 | 0 | NO | NO | NO | NO | NO | 0 | 0 | 0 | 0 | 0 | 0 | 0 | 0 | 0 | 0 | 0 | 0 | NO | NO | NO | NO | 0 | 0 | 0 | NO | NO | NO | NO | 0 | 0 | 0 | NO | 0 | 0 | 0 | NO | NO | NO | NO | NO | SI | NO | NO | NO | SI | NO | NO | NO | 12 | 60 | 27 | 3 | 1 | 11
HGSSA001795 | SSA | HOSPITAL INTEGRAL JACALA | 13 | HIDALGO | 031 | JACALA DE LEDEZMA | 0001 | JACALA | 12 | JACALA DE LEDEZMA | HO | N | HI | 1 | 0 | 0 | 0 | 4 | 0 | 4 | 0 | 0 | 0 | 0 | 0 | 0 | 2 | 0 | 2 | 0 | 0 | 0 | 0 | 0 | 0 | 0 | 0 | 0 | 0 | 0 | 0 | 0 | 0 | 0 | 0 | 0 | 0 | 0 | 0 | 0 | 2 | 0 | 2 | 0 | 0 | 0 | 0 | 0 | 0 | 0 | 0 | 0 | 0 | 0 | 0 | 2 | 0 | 2 | 0 | 0 | 0 | 0 | 0 | 0 | SI | 2 | 0 | 2 | SI | 3 | 0 | 3 | NO | 0 | 0 | 0 | 0 | 0 | 0 | NO | NO | 0 | 0 | 0 | NO | 0 | 0 | 0 | NO | NO | NO | NO | NO | NO | NO | 0 | 0 | 0 | NO | 0 | 0 | 0 | NO | 0 | 0 | 0 | NO | NO | NO | NO | NO | 0 | 0 | 0 | 0 | 0 | 0 | 0 | 0 | 0 | 0 | 0 | 0 | NO | NO | NO | NO | 0 | 0 | 0 | NO | NO | NO | NO | 0 | 0 | 0 | NO | 0 | 0 | 0 | NO | NO | NO | NO | NO | SI | NO | NO | NO | SI | NO | NO | NO | 6 | 12 | 14 | 2 | 1 | 0
HGSSA002162 | SSA | HOSPITAL INTEGRAL CINTA LARGA | 13 | HIDALGO | 041 | MIXQUIAHUALA DE JUAREZ | 0034 | CINTA LARGA SECCION 22 | 07 | ACTOPAN | HO | N | HI | 1 | 0 | 0 | 0 | 6 | 0 | 6 | 0 | 0 | 0 | 0 | 0 | 0 | 3 | 0 | 3 | 0 | 0 | 0 | 0 | 0 | 0 | 0 | 0 | 0 | 0 | 0 | 0 | 0 | 0 | 0 | 0 | 0 | 0 | 0 | 0 | 0 | 0 | 0 | 0 | 0 | 0 | 0 | 0 | 0 | 0 | 0 | 0 | 0 | 0 | 0 | 0 | 0 | 0 | 0 | 0 | 0 | 0 | 0 | 0 | 0 | SI | 1 | 0 | 1 | SI | 2 | 0 | 2 | NO | 0 | 0 | 0 | 0 | 0 | 0 | NO | NO | 0 | 0 | 0 | NO | 0 | 0 | 0 | NO | NO | NO | NO | NO | NO | NO | 0 | 0 | 0 | SI | 0 | 0 | 0 | NO | 0 | 0 | 0 | NO | NO | NO | NO | NO | 0 | 0 | 0 | 0 | 0 | 0 | 0 | 0 | 0 | 0 | 0 | 0 | NO | NO | NO | NO | 0 | 0 | 0 | NO | NO | NO | NO | 0 | 0 | 0 | NO | 0 | 0 | 0 | NO | NO | NO | NO | NO | SI | NO | NO | NO | SI | NO | NO | NO | 7 | 12 | 9 | 1 | 1 | 3
HGSSA002430 | SSA | HOSPITAL GENERAL PACHUCA | 13 | HIDALGO | 048 | PACHUCA DE SOTO | 0001 | PACHUCA DE SOTO | 03 | PACHUCA DE SOTO | HO | M | HG | 1 | 0 | 0 | 0 | 35 | 0 | 35 | 0 | 0 | 0 | 0 | 0 | 0 | 31 | 0 | 31 | 0 | 0 | 0 | 0 | 0 | 0 | 0 | 0 | 0 | 0 | 0 | 0 | 0 | 0 | 0 | 30 | 0 | 30 | 0 | 0 | 0 | 39 | 0 | 39 | 0 | 0 | 0 | 0 | 0 | 0 | 0 | 0 | 0 | 0 | 0 | 0 | 0 | 0 | 0 | 0 | 0 | 0 | 0 | 0 | 0 | SI | 3 | 0 | 3 | SI | 6 | 0 | 6 | SI | 11 | 0 | 11 | 21 | 0 | 21 | SI | SI | 11 | 0 | 11 | NO | 0 | 0 | 0 | SI | SI | NO | NO | SI | SI | SI | 1 | 0 | 1 | NO | 4 | 0 | 4 | NO | 0 | 0 | 0 | NO | NO | NO | NO | NO | 0 | 0 | 0 | 0 | 0 | 0 | 0 | 0 | 0 | 0 | 0 | 0 | NO | NO | NO | NO | 0 | 0 | 0 | NO | NO | NO | NO | 0 | 0 | 0 | NO | 0 | 0 | 0 | NO | NO | NO | NO | NO | SI | NO | SI | NO | SI | SI | NO | SI | 52 | 167 | 92 | 6 | 4 | 30
HGSSA002751 | SSA | HOSPITAL REGIONAL OTOMI TEPEHUA | 13 | HIDALGO | 053 | SAN BARTOLO TUTOTEPEC | 0001 | SAN BARTOLO TUTOTEPEC | 02 | TULANCINGO DE BRAVO | HO | N | HI | 1 | 0 | 0 | 0 | 4 | 0 | 4 | 0 | 0 | 0 | 0 | 0 | 0 | 3 | 0 | 3 | 0 | 0 | 0 | 0 | 0 | 0 | 0 | 0 | 0 | 0 | 0 | 0 | 0 | 0 | 0 | 0 | 0 | 0 | 0 | 0 | 0 | 3 | 0 | 3 | 0 | 0 | 0 | 0 | 0 | 0 | 0 | 0 | 0 | 0 | 0 | 0 | 0 | 0 | 0 | 0 | 0 | 0 | 0 | 0 | 0 | SI | 1 | 0 | 1 | SI | 1 | 0 | 1 | NO | 0 | 0 | 0 | 0 | 0 | 0 | NO | NO | 0 | 0 | 0 | NO | 0 | 0 | 0 | NO | NO | NO | NO | NO | NO | NO | 0 | 0 | 0 | NO | 0 | 0 | 0 | NO | 0 | 0 | 0 | NO | NO | NO | NO | NO | 0 | 0 | 0 | 0 | 0 | 0 | 0 | 0 | 0 | 0 | 0 | 0 | NO | NO | NO | NO | 0 | 0 | 0 | NO | NO | NO | NO | 0 | 0 | 0 | NO | 0 | 0 | 0 | NO | NO | NO | NO | NO | SI | NO | NO | NO | SI | NO | NO | NO | 7 | 12 | 11 | 1 | 1 | 2
HGSSA003941 | SSA | VILLA OCARANZA | 13 | HIDALGO | 075 | TOLCAYUCA | 0010 | SAN MIGUEL EYACALCO | 06 | TIZAYUCA | HO | Y | HE | 1 | 0 | 0 | 0 | 0 | 0 | 0 | 0 | 0 | 0 | 0 | 0 | 0 | 0 | 0 | 0 | 0 | 0 | 0 | 0 | 0 | 0 | 0 | 0 | 0 | 0 | 0 | 0 | 0 | 0 | 0 | 0 | 0 | 0 | 0 | 0 | 0 | 0 | 0 | 0 | 0 | 0 | 0 | 150 | 0 | 150 | 0 | 0 | 0 | 0 | 0 | 0 | 0 | 0 | 0 | 0 | 0 | 0 | 0 | 0 | 0 | NO | 0 | 0 | 0 | NO | 0 | 0 | 0 | NO | 0 | 0 | 0 | 0 | 0 | 0 | NO | NO | 0 | 0 | 0 | NO | 0 | 0 | 0 | NO | SI | NO | NO | NO | NO | NO | 0 | 0 | 0 | NO | 0 | 0 | 0 | NO | 0 | 0 | 0 | NO | NO | NO | NO | NO | 0 | 0 | 0 | 0 | 0 | 0 | 0 | 0 | 0 | 0 | 0 | 0 | NO | NO | NO | NO | 0 | 0 | 0 | NO | NO | NO | NO | 0 | 0 | 0 | NO | 0 | 0 | 0 | NO | NO | NO | NO | NO | NO | NO | NO | NO | SI | NO | NO | NO | 9 | 150 | 5 | 0 | 0 | 0
HGSSA004991 | SSA | HOSPITAL ZIMAPAN | 13 | HIDALGO | 084 | ZIMAPAN | 0027 | LAZARO CARDENAS (REMEDIOS) | 08 | IXMIQUILPAN | HO | N | HI | 1 | 0 | 0 | 0 | 4 | 0 | 4 | 0 | 0 | 0 | 0 | 0 | 0 | 4 | 0 | 4 | 0 | 0 | 0 | 0 | 0 | 0 | 0 | 0 | 0 | 0 | 0 | 0 | 0 | 0 | 0 | 0 | 0 | 0 | 0 | 0 | 0 | 2 | 0 | 2 | 0 | 0 | 0 | 0 | 0 | 0 | 0 | 0 | 0 | 0 | 0 | 0 | 0 | 0 | 0 | 0 | 0 | 0 | 0 | 0 | 0 | SI | 1 | 0 | 1 | SI | 2 | 0 | 2 | NO | 0 | 0 | 0 | 0 | 0 | 0 | NO | NO | 0 | 0 | 0 | NO | 0 | 0 | 0 | NO | NO | NO | NO | NO | NO | NO | 0 | 0 | 0 | NO | 0 | 0 | 0 | NO | 0 | 0 | 0 | NO | NO | NO | NO | NO | 0 | 0 | 0 | 0 | 0 | 0 | 0 | 0 | 0 | 0 | 0 | 0 | NO | NO | NO | NO | 0 | 0 | 0 | NO | NO | NO | NO | 0 | 0 | 0 | NO | 0 | 0 | 0 | NO | NO | NO | NO | NO | SI | NO | NO | NO | SI | NO | NO | NO | 8 | 12 | 15 | 1 | 1 | 0
HGSSA005015 | SSA | HOSPITAL MATERNO INFANTIL | 13 | HIDALGO | 048 | PACHUCA DE SOTO | 0001 | PACHUCA DE SOTO | 03 | PACHUCA DE SOTO | HO | O | HE | 1 | 0 | 0 | 0 | 32 | 0 | 32 | 0 | 0 | 0 | 0 | 0 | 0 | 0 | 0 | 0 | 0 | 0 | 0 | 0 | 0 | 0 | 0 | 0 | 0 | 0 | 0 | 0 | 0 | 0 | 0 | 0 | 0 | 0 | 0 | 0 | 0 | 0 | 0 | 0 | 0 | 0 | 0 | 0 | 0 | 0 | 0 | 0 | 0 | 0 | 0 | 0 | 0 | 0 | 0 | 0 | 0 | 0 | 0 | 0 | 0 | SI | 1 | 1 | 2 | SI | 2 | 0 | 2 | SI | 3 | 0 | 3 | 11 | 0 | 11 | SI | NO | 0 | 0 | 0 | NO | 0 | 0 | 0 | SI | NO | NO | NO | NO | NO | NO | 0 | 0 | 0 | NO | 0 | 0 | 0 | NO | 0 | 0 | 0 | NO | NO | NO | NO | NO | 0 | 0 | 0 | 0 | 0 | 0 | 0 | 0 | 0 | 0 | 0 | 0 | NO | NO | NO | NO | 0 | 0 | 0 | NO | NO | NO | NO | 0 | 0 | 0 | NO | 0 | 0 | 0 | NO | NO | NO | NO | NO | SI | NO | NO | NO | SI | NO | NO | NO | 12 | 33 | 38 | 2 | 2 | 8
HGSSA015503 | SSA | HOSPITAL INTEGRAL DE TLANCHINOL | 13 | HIDALGO | 073 | TLANCHINOL | 0001 | TLANCHINOL | 04 | HUEJUTLA DE REYES | HO | N | HI | 1 | 0 | 0 | 0 | 5 | 0 | 5 | 0 | 0 | 0 | 0 | 0 | 0 | 1 | 0 | 1 | 0 | 0 | 0 | 0 | 0 | 0 | 0 | 0 | 0 | 0 | 0 | 0 | 0 | 0 | 0 | 0 | 0 | 0 | 0 | 0 | 0 | 2 | 0 | 2 | 0 | 0 | 0 | 0 | 0 | 0 | 0 | 0 | 0 | 0 | 0 | 0 | 2 | 0 | 2 | 0 | 0 | 0 | 0 | 0 | 0 | SI | 1 | 0 | 1 | SI | 2 | 0 | 2 | NO | 0 | 0 | 0 | 0 | 0 | 0 | NO | NO | 0 | 0 | 0 | NO | 0 | 0 | 0 | NO | NO | NO | NO | NO | NO | NO | 0 | 0 | 0 | NO | 0 | 0 | 0 | NO | 0 | 0 | 0 | NO | NO | NO | NO | NO | 0 | 0 | 0 | 0 | 0 | 0 | 0 | 0 | 0 | 0 | 0 | 0 | NO | NO | NO | NO | 0 | 0 | 0 | NO | NO | NO | NO | 0 | 0 | 0 | NO | 0 | 0 | 0 | NO | NO | NO | NO | NO | SI | NO | NO | NO | SI | NO | NO | NO | 9 | 12 | 8 | 2 | 1 | 2
HGSSA015515 | SSA | HOSPITAL GENERAL DE APAN | 13 | HIDALGO | 008 | APAN | 0001 | APAN | 10 | APAN | HO | M | HG | 1 | 0 | 0 | 0 | 10 | 0 | 10 | 0 | 0 | 0 | 0 | 0 | 0 | 8 | 0 | 8 | 0 | 0 | 0 | 0 | 0 | 0 | 0 | 0 | 0 | 0 | 0 | 0 | 0 | 0 | 0 | 0 | 0 | 0 | 0 | 0 | 0 | 3 | 0 | 3 | 0 | 0 | 0 | 0 | 0 | 0 | 0 | 0 | 0 | 0 | 0 | 0 | 4 | 0 | 4 | 0 | 0 | 0 | 0 | 0 | 0 | SI | 2 | 0 | 2 | SI | 4 | 0 | 4 | NO | 0 | 0 | 0 | 0 | 0 | 0 | NO | NO | 0 | 0 | 0 | NO | 0 | 0 | 0 | NO | SI | SI | NO | SI | NO | NO | 0 | 0 | 0 | SI | 0 | 0 | 0 | NO | 0 | 0 | 0 | NO | NO | NO | NO | NO | 0 | 0 | 0 | 0 | 0 | 0 | 0 | 0 | 0 | 0 | 0 | 0 | NO | NO | NO | NO | 0 | 0 | 0 | NO | NO | NO | NO | 0 | 0 | 0 | NO | 0 | 0 | 0 | NO | NO | NO | NO | NO | SI | NO | NO | NO | SI | NO | NO | NO | 9 | 30 | 23 | 3 | 1 | 4
HGSSA015520 | SSA | HOSPITAL GENERAL DE LA HUASTECA | 13 | HIDALGO | 028 | HUEJUTLA DE REYES | 0001 | HUEJUTLA DE REYES | 04 | HUEJUTLA DE REYES | HO | M | HG | 1 | 0 | 0 | 0 | 7 | 0 | 7 | 0 | 0 | 0 | 0 | 0 | 0 | 4 | 0 | 4 | 0 | 0 | 0 | 0 | 0 | 0 | 0 | 0 | 0 | 0 | 0 | 0 | 0 | 0 | 0 | 0 | 0 | 0 | 0 | 0 | 0 | 3 | 0 | 3 | 0 | 0 | 0 | 0 | 0 | 0 | 0 | 0 | 0 | 0 | 0 | 0 | 4 | 0 | 4 | 0 | 0 | 0 | 0 | 0 | 0 | SI | 2 | 0 | 2 | SI | 5 | 0 | 5 | SI | 3 | 0 | 3 | 0 | 0 | 0 | SI | SI | 0 | 0 | 0 | NO | 0 | 0 | 0 | NO | NO | NO | NO | NO | NO | NO | 0 | 0 | 0 | NO | 0 | 0 | 0 | NO | 0 | 0 | 0 | NO | NO | NO | NO | NO | 0 | 0 | 0 | 0 | 0 | 0 | 0 | 0 | 0 | 0 | 0 | 0 | NO | NO | NO | NO | 0 | 0 | 0 | NO | NO | NO | NO | 0 | 0 | 0 | NO | 0 | 0 | 0 | NO | NO | NO | NO | NO | SI | NO | NO | NO | SI | NO | NO | NO | 12 | 26 | 20 | 3 | 1 | 3
HGSSA015532 | SSA | HOSPITAL GENERAL TULA | 13 | HIDALGO | 076 | TULA DE ALLENDE | 0001 | TULA DE ALLENDE | 01 | TULA DE ALLENDE | HO | M | HG | 1 | 0 | 0 | 0 | 20 | 0 | 20 | 0 | 0 | 0 | 0 | 0 | 0 | 12 | 0 | 12 | 0 | 0 | 0 | 0 | 0 | 0 | 0 | 0 | 0 | 0 | 0 | 0 | 0 | 0 | 0 | 0 | 0 | 0 | 0 | 0 | 0 | 12 | 0 | 12 | 0 | 0 | 0 | 0 | 0 | 0 | 0 | 0 | 0 | 0 | 0 | 0 | 6 | 0 | 6 | 0 | 0 | 0 | 0 | 0 | 0 | SI | 2 | 0 | 2 | SI | 4 | 0 | 4 | NO | 0 | 0 | 0 | 0 | 0 | 0 | SI | NO | 0 | 0 | 0 | NO | 0 | 0 | 0 | SI | NO | NO | NO | NO | NO | NO | 0 | 0 | 0 | NO | 0 | 0 | 0 | NO | 0 | 0 | 0 | NO | NO | NO | NO | NO | 0 | 0 | 0 | 0 | 0 | 0 | 0 | 0 | 0 | 0 | 0 | 0 | NO | NO | NO | NO | 0 | 0 | 0 | NO | NO | NO | NO | 0 | 0 | 0 | NO | 0 | 0 | 0 | NO | NO | NO | NO | NO | SI | NO | NO | NO | SI | NO | NO | SI | 13 | 64 | 20 | 3 | 2 | 6
HGSSA015561 | SSA | HOSPITAL BASICO COMUNITARIO HUEHUETLA | 13 | HIDALGO | 027 | HUEHUETLA | 0059 | LINDA VISTA I (MIRASOL) | 02 | TULANCINGO DE BRAVO | HO | N | HI | 1 | 0 | 0 | 0 | 2 | 0 | 2 | 0 | 0 | 0 | 0 | 0 | 0 | 2 | 0 | 2 | 0 | 0 | 0 | 0 | 0 | 0 | 0 | 0 | 0 | 0 | 0 | 0 | 0 | 0 | 0 | 0 | 0 | 0 | 0 | 0 | 0 | 0 | 0 | 0 | 0 | 0 | 0 | 0 | 0 | 0 | 0 | 0 | 0 | 0 | 0 | 0 | 0 | 0 | 0 | 0 | 0 | 0 | 0 | 0 | 0 | SI | 1 | 0 | 1 | SI | 1 | 0 | 1 | NO | 0 | 0 | 0 | 0 | 0 | 0 | NO | NO | 0 | 0 | 0 | NO | 0 | 0 | 0 | NO | NO | NO | NO | NO | NO | NO | 0 | 0 | 0 | NO | 0 | 0 | 0 | NO | 0 | 0 | 0 | NO | NO | NO | NO | NO | 0 | 0 | 0 | 0 | 0 | 0 | 0 | 0 | 0 | 0 | 0 | 0 | NO | NO | NO | NO | 0 | 0 | 0 | NO | NO | NO | NO | 0 | 0 | 0 | NO | 0 | 0 | 0 | NO | NO | NO | NO | NO | SI | NO | NO | NO | SI | NO | NO | NO | 6 | 6 | 10 | 1 | 1 | 2
HGSSA017941 | SSA | HOSPITAL IMSS BIENESTAR METZTITLAN | 13 | HIDALGO | 037 | METZTITLAN | 0001 | METZTITLAN | 09 | ZACUALTIPAN DE ANGELES | HO | M | HG | 1 | 0 | 0 | 0 | 0 | 0 | 0 | 0 | 0 | 0 | 0 | 0 | 0 | 0 | 0 | 0 | 0 | 0 | 0 | 0 | 0 | 0 | 0 | 0 | 0 | 0 | 0 | 0 | 0 | 0 | 0 | 0 | 0 | 0 | 0 | 0 | 0 | 0 | 0 | 0 | 0 | 0 | 0 | 0 | 0 | 0 | 0 | 0 | 0 | 0 | 0 | 0 | 0 | 0 | 0 | 0 | 0 | 0 | 0 | 0 | 0 | NO | 0 | 0 | 0 | NO | 0 | 0 | 0 | NO | 0 | 0 | 0 | 0 | 0 | 0 | NO | NO | 0 | 0 | 0 | NO | 0 | 0 | 0 | NO | NO | NO | NO | NO | NO | NO | 0 | 0 | 0 | NO | 0 | 0 | 0 | NO | 0 | 0 | 0 | NO | NO | NO | NO | NO | 0 | 0 | 0 | 0 | 0 | 0 | 0 | 0 | 0 | 0 | 0 | 0 | NO | NO | NO | NO | 0 | 0 | 0 | NO | NO | NO | NO | 0 | 0 | 0 | NO | 0 | 0 | 0 | NO | NO | NO | NO | NO | NO | NO | NO | NO | NO | NO | NO | NO | 0 | 0 | 0 | 0 | 0 | 0
HGSSA018000 | SSA | HOSPITAL GENERAL DE TULANCINGO | 13 | HIDALGO | 056 | SANTIAGO TULANTEPEC DE LUGO GUERRERO | 0016 | PAXTEPEC | 02 | TULANCINGO DE BRAVO | HO | M | HG | 1 | 0 | 0 | 0 | 22 | 0 | 22 | 0 | 0 | 0 | 0 | 0 | 0 | 20 | 0 | 20 | 0 | 0 | 0 | 0 | 0 | 0 | 0 | 0 | 0 | 0 | 0 | 0 | 0 | 0 | 0 | 0 | 0 | 0 | 0 | 0 | 0 | 16 | 0 | 16 | 0 | 0 | 0 | 0 | 0 | 0 | 0 | 0 | 0 | 0 | 0 | 0 | 16 | 0 | 16 | 0 | 0 | 0 | 0 | 0 | 0 | SI | 3 | 0 | 3 | SI | 13 | 0 | 13 | SI | 9 | 0 | 9 | 0 | 0 | 0 | SI | NO | 0 | 0 | 0 | NO | 0 | 0 | 0 | SI | NO | NO | NO | NO | NO | SI | 1 | 0 | 1 | SI | 0 | 0 | 0 | NO | 0 | 0 | 0 | NO | NO | NO | NO | NO | 0 | 0 | 0 | 0 | 0 | 0 | 0 | 0 | 0 | 0 | 0 | 0 | NO | NO | NO | NO | 0 | 0 | 0 | NO | NO | NO | NO | 0 | 0 | 0 | NO | 0 | 0 | 0 | NO | NO | NO | NO | NO | SI | NO | NO | NO | SI | NO | NO | NO | 20 | 90 | 59 | 5 | 2 | 0

## Orden3
Secretaría de Salud
Dirección General de Información en Salud
Subsistema de Información de Equipamiento, Recursos Humanos e Infraestructura para la Salud
Orden 3, AREAS DE SERVICIOS DE APOYO
CLUES | INST | Nombre de la Unidad | Clave Entidad | Nombre Entidad | Clave Municipio | Nombre Municipio | Clave Localidad | Nombre Localidad | Clave Jurisdicción | Nombre Jurisdicción | Tipo de Establecimiento | Tipología | Tipología SINERHIAS | Estatus | HABILITADOS - NUMERO DE AMBULANCIAS (OTRAS) | INHABILITADOS - NUMERO DE AMBULANCIAS (OTRAS) | TOTAL - NUMERO DE AMBULANCIAS (OTRAS) | HABILITADOS - NUMERO DE AMBULANCIAS DE CUIDADOS INTENSIVOS | INHABILITADOS - NUMERO DE AMBULANCIAS DE CUIDADOS INTENSIVOS | TOTAL - NUMERO DE AMBULANCIAS DE CUIDADOS INTENSIVOS | ¿CUENTA CON AREA DE BANCO DE SANGRE? | HABILITADOS - NUMERO DE CUBICULOS DE VALORACION | INHABILITADOS - NUMERO DE CUBICULOS DE VALORACION | TOTAL - NUMERO DE CUBICULOS DE VALORACION | HABILITADOS - NUMERO DE PUESTOS DE SANGRADO | INHABILITADOS - NUMERO DE PUESTOS DE SANGRADO | TOTAL - NUMERO DE PUESTOS DE SANGRADO | CAPACIDAD DE ALMACENAMIENTO (BOLSAS) | ¿CUENTA CON LABORATORIO DE BANCO DE SANGRE? | ¿CUENTA CON AREA DE CENTRAL DE ESTERILIZACION Y EQUIPO? | ¿CUENTA CON AREA DE CENTRO DE MEZCLAS? | NUMERO DE CENTRO DE MEZCLAS | ¿CUENTA CON AREA DE FARMACIA? | ¿CUENTA CON AREA DE INGENIERIA BIOMEDICA?
HGSSA000016 | SSA | ACATLAN | 13 | HIDALGO | 001 | ACATLAN | 0001 | ACATLAN | 02 | TULANCINGO DE BRAVO | CE | F | CS | 1 | 0 | 0 | 0 | 0 | 0 | 0 | NO | 0 | 0 | 0 | 0 | 0 | 0 | 0 | NO | NO | NO | 0 | NO | NO
HGSSA000021 | SSA | ALCHOLOYA EL SALTO | 13 | HIDALGO | 001 | ACATLAN | 0003 | ALCHOLOYA (EL SALTO DE ALCHOLOYA) | 02 | TULANCINGO DE BRAVO | CE | A | CS | 1 | 0 | 0 | 0 | 0 | 0 | 0 | NO | 0 | 0 | 0 | 0 | 0 | 0 | 0 | NO | NO | NO | 0 | NO | NO
HGSSA000033 | SSA | SAN BARTOLO | 13 | HIDALGO | 001 | ACATLAN | 0020 | SAN BARTOLO (EL LLANO) | 02 | TULANCINGO DE BRAVO | CE | A | CS | 1 | 0 | 0 | 0 | 0 | 0 | 0 | NO | 0 | 0 | 0 | 0 | 0 | 0 | 0 | NO | NO | NO | 0 | NO | NO
HGSSA000045 | SSA | SAN DIONISIO | 13 | HIDALGO | 001 | ACATLAN | 0021 | SAN DIONISIO | 02 | TULANCINGO DE BRAVO | CE | A | CS | 1 | 0 | 0 | 0 | 0 | 0 | 0 | NO | 0 | 0 | 0 | 0 | 0 | 0 | 0 | NO | NO | NO | 0 | NO | NO
HGSSA000050 | SSA | COL. 28 DE MAYO SANTA ROSA | 13 | HIDALGO | 001 | ACATLAN | 0027 | 28 DE MAYO (SANTA ROSA) [COLONIA] | 02 | TULANCINGO DE BRAVO | CE | A | CS | 1 | 0 | 0 | 0 | 0 | 0 | 0 | NO | 0 | 0 | 0 | 0 | 0 | 0 | 0 | NO | NO | NO | 0 | NO | NO
HGSSA000062 | SSA | ACAXOCHITLAN | 13 | HIDALGO | 002 | ACAXOCHITLAN | 0001 | ACAXOCHITLAN | 02 | TULANCINGO DE BRAVO | CE | F | CS | 1 | 0 | 0 | 0 | 0 | 0 | 0 | NO | 0 | 0 | 0 | 0 | 0 | 0 | 0 | NO | NO | NO | 0 | SI | NO
HGSSA000074 | SSA | LA MESA | 13 | HIDALGO | 002 | ACAXOCHITLAN | 0005 | LA MESA | 02 | TULANCINGO DE BRAVO | CE | A | CS | 1 | 0 | 0 | 0 | 0 | 0 | 0 | NO | 0 | 0 | 0 | 0 | 0 | 0 | 0 | NO | NO | NO | 0 | NO | NO
HGSSA000086 | SSA | LOS REYES | 13 | HIDALGO | 002 | ACAXOCHITLAN | 0007 | LOS REYES | 02 | TULANCINGO DE BRAVO | CE | D | CS | 1 | 0 | 0 | 0 | 0 | 0 | 0 | NO | 0 | 0 | 0 | 0 | 0 | 0 | 0 | NO | NO | NO | 0 | NO | NO
HGSSA000091 | SSA | SAN MATEO | 13 | HIDALGO | 002 | ACAXOCHITLAN | 0010 | SAN MATEO | 02 | TULANCINGO DE BRAVO | CE | A | CS | 1 | 0 | 0 | 0 | 0 | 0 | 0 | NO | 0 | 0 | 0 | 0 | 0 | 0 | 0 | NO | NO | NO | 0 | SI | NO
HGSSA000103 | SSA | SAN MIGUEL EL RESGATE | 13 | HIDALGO | 002 | ACAXOCHITLAN | 0011 | SAN MIGUEL DEL RESGATE | 02 | TULANCINGO DE BRAVO | CE | A | CS | 1 | 0 | 0 | 0 | 0 | 0 | 0 | NO | 0 | 0 | 0 | 0 | 0 | 0 | 0 | NO | NO | NO | 0 | NO | NO
HGSSA000115 | SSA | SAN PEDRO TLACHICHILCO | 13 | HIDALGO | 002 | ACAXOCHITLAN | 0012 | SAN PEDRO TLACHICHILCO | 02 | TULANCINGO DE BRAVO | CE | A | CS | 1 | 0 | 0 | 0 | 0 | 0 | 0 | NO | 0 | 0 | 0 | 0 | 0 | 0 | 0 | NO | NO | NO | 0 | SI | NO
HGSSA000120 | SSA | TLAMIMILOLPA | 13 | HIDALGO | 002 | ACAXOCHITLAN | 0021 | TLAMIMILOLPA | 02 | TULANCINGO DE BRAVO | CE | A | CS | 1 | 0 | 0 | 0 | 0 | 0 | 0 | NO | 0 | 0 | 0 | 0 | 0 | 0 | 0 | NO | NO | NO | 0 | SI | NO
HGSSA000132 | SSA | ZACACUAUTLA | 13 | HIDALGO | 002 | ACAXOCHITLAN | 0026 | ZACACUAUTLA | 02 | TULANCINGO DE BRAVO | CE | A | CS | 1 | 0 | 0 | 0 | 0 | 0 | 0 | NO | 0 | 0 | 0 | 0 | 0 | 0 | 0 | NO | NO | NO | 0 | SI | NO
HGSSA000144 | SSA | CHIMALAPA | 13 | HIDALGO | 002 | ACAXOCHITLAN | 0028 | CHIMALAPA | 02 | TULANCINGO DE BRAVO | CE | A | CS | 1 | 0 | 0 | 0 | 0 | 0 | 0 | NO | 0 | 0 | 0 | 0 | 0 | 0 | 0 | NO | NO | NO | 0 | SI | NO
HGSSA000161 | SSA | ACTOPAN | 13 | HIDALGO | 003 | ACTOPAN | 0001 | ACTOPAN | 07 | ACTOPAN | CE | Q | CS | 1 | 0 | 0 | 0 | 0 | 0 | 0 | NO | 0 | 0 | 0 | 0 | 0 | 0 | 0 | NO | NO | NO | 0 | SI | NO
HGSSA000173 | SSA | BOXAXNI | 13 | HIDALGO | 003 | ACTOPAN | 0004 | BOXAXNI | 07 | ACTOPAN | CE | A | CS | 1 | 0 | 0 | 0 | 0 | 0 | 0 | NO | 0 | 0 | 0 | 0 | 0 | 0 | 0 | NO | NO | NO | 0 | NO | NO
HGSSA000185 | SSA | BOXTHA | 13 | HIDALGO | 003 | ACTOPAN | 0005 | EL BOXTHA | 07 | ACTOPAN | CE | D | CS | 1 | 0 | 0 | 0 | 0 | 0 | 0 | NO | 0 | 0 | 0 | 0 | 0 | 0 | 0 | NO | NO | NO | 0 | NO | NO
HGSSA000190 | SSA | CAÃ‘ADA CHICA ANTIGUA | 13 | HIDALGO | 003 | ACTOPAN | 0007 | CAÃ‘ADA CHICA ANTIGUA | 07 | ACTOPAN | CE | A | CS | 1 | 0 | 0 | 0 | 0 | 0 | 0 | NO | 0 | 0 | 0 | 0 | 0 | 0 | 0 | NO | NO | NO | 0 | NO | NO
HGSSA000202 | SSA | CHICAVASCO | 13 | HIDALGO | 003 | ACTOPAN | 0010 | CHICAVASCO | 07 | ACTOPAN | CE | E | CS | 1 | 0 | 0 | 0 | 0 | 0 | 0 | NO | 0 | 0 | 0 | 0 | 0 | 0 | 0 | NO | SI | NO | 0 | SI | NO
HGSSA000214 | SSA | DAJIEDHI | 13 | HIDALGO | 003 | ACTOPAN | 0011 | DAJIEDHI | 07 | ACTOPAN | CE | A | CS | 1 | 0 | 0 | 0 | 0 | 0 | 0 | NO | 0 | 0 | 0 | 0 | 0 | 0 | 0 | NO | NO | NO | 0 | NO | NO
HGSSA000226 | SSA | LA ESTANCIA | 13 | HIDALGO | 003 | ACTOPAN | 0013 | LA ESTANCIA | 07 | ACTOPAN | CE | A | CS | 1 | 0 | 0 | 0 | 0 | 0 | 0 | NO | 0 | 0 | 0 | 0 | 0 | 0 | 0 | NO | NO | NO | 0 | NO | NO
HGSSA000231 | SSA | HUAXTHO | 13 | HIDALGO | 003 | ACTOPAN | 0014 | EL HUAXTHO | 07 | ACTOPAN | CE | D | CS | 1 | 0 | 0 | 0 | 0 | 0 | 0 | NO | 0 | 0 | 0 | 0 | 0 | 0 | 0 | NO | NO | NO | 0 | SI | NO
HGSSA000243 | SSA | SANTA MARIA MAGDALENA | 13 | HIDALGO | 003 | ACTOPAN | 0016 | SANTA MARIA MAGDALENA | 07 | ACTOPAN | CE | A | CS | 1 | 0 | 0 | 0 | 0 | 0 | 0 | NO | 0 | 0 | 0 | 0 | 0 | 0 | 0 | NO | NO | NO | 0 | NO | NO
HGSSA000255 | SSA | SAN ANDRES TIANGUISTENGO | 13 | HIDALGO | 003 | ACTOPAN | 0023 | SAN ANDRES TIANGUISTENGO | 07 | ACTOPAN | CE | A | CS | 1 | 0 | 0 | 0 | 0 | 0 | 0 | NO | 0 | 0 | 0 | 0 | 0 | 0 | 0 | NO | NO | NO | 0 | NO | NO
HGSSA000260 | SSA | AGUA BLANCA ITURBIDE | 13 | HIDALGO | 004 | AGUA BLANCA DE ITURBIDE | 0001 | AGUA BLANCA DE ITURBIDE | 02 | TULANCINGO DE BRAVO | CE | F | CS | 1 | 0 | 0 | 0 | 0 | 0 | 0 | NO | 0 | 0 | 0 | 0 | 0 | 0 | 0 | NO | SI | NO | 0 | SI | NO
HGSSA000272 | SSA | CHICHICAXTLE | 13 | HIDALGO | 004 | AGUA BLANCA DE ITURBIDE | 0008 | CHICHICAXTLE | 02 | TULANCINGO DE BRAVO | CE | A | CS | 1 | 0 | 0 | 0 | 0 | 0 | 0 | NO | 0 | 0 | 0 | 0 | 0 | 0 | 0 | NO | NO | NO | 0 | NO | NO
HGSSA000284 | SSA | EJIDO DE PALIZAR | 13 | HIDALGO | 004 | AGUA BLANCA DE ITURBIDE | 0010 | EJIDO DE PALIZAR | 02 | TULANCINGO DE BRAVO | CE | A | CS | 1 | 0 | 0 | 0 | 0 | 0 | 0 | NO | 0 | 0 | 0 | 0 | 0 | 0 | 0 | NO | NO | NO | 0 | SI | NO
HGSSA000330 | SSA | LA SALITRERA | 13 | HIDALGO | 006 | ALFAJAYUCAN | 0027 | LA SALITRERA | 08 | IXMIQUILPAN | CE | A | CS | 1 | 0 | 0 | 0 | 0 | 0 | 0 | NO | 0 | 0 | 0 | 0 | 0 | 0 | 0 | NO | NO | NO | 0 | NO | NO
HGSSA000342 | SSA | SAN FRANCISCO SACACHICHILCO | 13 | HIDALGO | 006 | ALFAJAYUCAN | 0031 | SAN FRANCISCO SACACHICHILCO | 08 | IXMIQUILPAN | CE | A | CS | 1 | 0 | 0 | 0 | 0 | 0 | 0 | NO | 0 | 0 | 0 | 0 | 0 | 0 | 0 | NO | NO | NO | 0 | SI | NO
HGSSA000354 | SSA | SAN PABLO OXTOTIPAN | 13 | HIDALGO | 006 | ALFAJAYUCAN | 0033 | SAN PABLO OXTOTIPAN | 08 | IXMIQUILPAN | CE | A | CS | 1 | 0 | 0 | 0 | 0 | 0 | 0 | NO | 0 | 0 | 0 | 0 | 0 | 0 | 0 | NO | NO | NO | 0 | NO | NO
HGSSA000366 | SSA | SANTA MARIA XIGUI | 13 | HIDALGO | 006 | ALFAJAYUCAN | 0039 | SANTA MARIA XIGUI | 08 | IXMIQUILPAN | CE | A | CS | 1 | 0 | 0 | 0 | 0 | 0 | 0 | NO | 0 | 0 | 0 | 0 | 0 | 0 | 0 | NO | NO | NO | 0 | SI | NO
HGSSA000383 | SSA | EL TEPOZAN | 13 | HIDALGO | 007 | ALMOLOYA | 0051 | EL TEPOZAN (SAN GABRIEL) | 10 | APAN | CE | A | CS | 1 | 0 | 0 | 0 | 0 | 0 | 0 | NO | 0 | 0 | 0 | 0 | 0 | 0 | 0 | NO | NO | NO | 0 | SI | NO
HGSSA000400 | SSA | CHIMALPA TLALAYOTE | 13 | HIDALGO | 008 | APAN | 0005 | CHIMALPA TLALAYOTE | 10 | APAN | CE | A | CS | 1 | 0 | 0 | 0 | 0 | 0 | 0 | NO | 0 | 0 | 0 | 0 | 0 | 0 | 0 | NO | NO | NO | 0 | SI | NO
HGSSA000412 | SSA | SAN JOSE JIQUILPAN | 13 | HIDALGO | 008 | APAN | 0007 | SAN JOSE JIQUILPAN | 10 | APAN | CE | A | CS | 1 | 0 | 0 | 0 | 0 | 0 | 0 | NO | 0 | 0 | 0 | 0 | 0 | 0 | 0 | NO | NO | NO | 0 | NO | NO
HGSSA000424 | SSA | ZOTOLUCA VELOZ | 13 | HIDALGO | 008 | APAN | 0020 | ZOTOLUCA (VELOZ) | 10 | APAN | CE | A | CS | 1 | 0 | 0 | 0 | 0 | 0 | 0 | NO | 0 | 0 | 0 | 0 | 0 | 0 | 0 | NO | NO | NO | 0 | NO | NO
HGSSA000436 | SSA | ARENAL | 13 | HIDALGO | 009 | EL ARENAL | 0001 | EL ARENAL | 07 | ACTOPAN | CE | F | CS | 1 | 0 | 0 | 0 | 0 | 0 | 0 | NO | 0 | 0 | 0 | 0 | 0 | 0 | 0 | NO | NO | NO | 0 | SI | NO
HGSSA000441 | SSA | OJO DE AGUA SAN JOSE TEPENENE | 13 | HIDALGO | 009 | EL ARENAL | 0007 | OJO DE AGUA SAN JOSE TEPENENE | 07 | ACTOPAN | CE | A | CS | 1 | 0 | 0 | 0 | 0 | 0 | 0 | NO | 0 | 0 | 0 | 0 | 0 | 0 | 0 | NO | NO | NO | 0 | NO | NO
HGSSA000453 | SSA | RINCON | 13 | HIDALGO | 009 | EL ARENAL | 0008 | EL RINCON | 07 | ACTOPAN | CE | A | CS | 1 | 0 | 0 | 0 | 0 | 0 | 0 | NO | 0 | 0 | 0 | 0 | 0 | 0 | 0 | NO | NO | NO | 0 | NO | NO
HGSSA000465 | SSA | SAN JOSE TEPENENE TEPENENE | 13 | HIDALGO | 009 | EL ARENAL | 0011 | SAN JOSE TEPENENE | 07 | ACTOPAN | CE | B | CS | 1 | 0 | 0 | 0 | 0 | 0 | 0 | NO | 0 | 0 | 0 | 0 | 0 | 0 | 0 | NO | NO | NO | 0 | SI | NO
HGSSA000470 | SSA | ATITALAQUIA | 13 | HIDALGO | 010 | ATITALAQUIA | 0001 | ATITALAQUIA | 01 | TULA DE ALLENDE | CE | F | CS | 1 | 0 | 0 | 0 | 0 | 0 | 0 | NO | 0 | 0 | 0 | 0 | 0 | 0 | 0 | NO | NO | NO | 0 | SI | NO
HGSSA000506 | SSA | TLAMACO | 13 | HIDALGO | 010 | ATITALAQUIA | 0008 | TLAMACO (SAN GERONIMO TLAMACO) | 01 | TULA DE ALLENDE | CE | D | CS | 1 | 0 | 0 | 0 | 0 | 0 | 0 | NO | 0 | 0 | 0 | 0 | 0 | 0 | 0 | NO | NO | NO | 0 | NO | NO
HGSSA000523 | SSA | ATLAPEXCO | 13 | HIDALGO | 011 | ATLAPEXCO | 0001 | ATLAPEXCO | 04 | HUEJUTLA DE REYES | CE | F | CS | 1 | 0 | 0 | 0 | 0 | 0 | 0 | NO | 0 | 0 | 0 | 0 | 0 | 0 | 0 | NO | SI | NO | 0 | SI | NO
HGSSA000535 | SSA | COCHISCOATITLA | 13 | HIDALGO | 011 | ATLAPEXCO | 0009 | COCHISCUATITLA | 04 | HUEJUTLA DE REYES | CE | A | CS | 1 | 0 | 0 | 0 | 0 | 0 | 0 | NO | 0 | 0 | 0 | 0 | 0 | 0 | 0 | NO | SI | NO | 0 | SI | NO
HGSSA000540 | SSA | HUITZOTLACO | 13 | HIDALGO | 011 | ATLAPEXCO | 0016 | HUITZOTLACO | 04 | HUEJUTLA DE REYES | CE | A | CS | 1 | 0 | 0 | 0 | 0 | 0 | 0 | NO | 0 | 0 | 0 | 0 | 0 | 0 | 0 | NO | NO | NO | 0 | NO | NO
HGSSA000552 | SSA | PAHACTLA | 13 | HIDALGO | 011 | ATLAPEXCO | 0022 | PAHACTLA | 04 | HUEJUTLA DE REYES | CE | A | CS | 1 | 0 | 0 | 0 | 0 | 0 | 0 | NO | 0 | 0 | 0 | 0 | 0 | 0 | 0 | NO | NO | NO | 0 | SI | NO
HGSSA000564 | SSA | TECACAHUACO | 13 | HIDALGO | 011 | ATLAPEXCO | 0032 | TECACAHUACO | 04 | HUEJUTLA DE REYES | CE | A | CS | 1 | 0 | 0 | 0 | 0 | 0 | 0 | NO | 0 | 0 | 0 | 0 | 0 | 0 | 0 | NO | NO | NO | 0 | NO | NO
HGSSA000576 | SSA | TENEXCO I | 13 | HIDALGO | 011 | ATLAPEXCO | 0035 | TENEXCO I | 04 | HUEJUTLA DE REYES | CE | A | CS | 1 | 0 | 0 | 0 | 0 | 0 | 0 | NO | 0 | 0 | 0 | 0 | 0 | 0 | 0 | NO | NO | NO | 0 | SI | NO
HGSSA000593 | SSA | CERRO COLORADO | 13 | HIDALGO | 012 | ATOTONILCO EL GRANDE | 0003 | CERRO COLORADO | 09 | ZACUALTIPAN DE ANGELES | CE | A | CS | 1 | 0 | 0 | 0 | 0 | 0 | 0 | NO | 0 | 0 | 0 | 0 | 0 | 0 | 0 | NO | NO | NO | 0 | SI | NO
HGSSA000605 | SSA | LOS SABINOS | 13 | HIDALGO | 012 | ATOTONILCO EL GRANDE | 0022 | LOS SABINOS | 09 | ZACUALTIPAN DE ANGELES | CE | A | CS | 1 | 0 | 0 | 0 | 0 | 0 | 0 | NO | 0 | 0 | 0 | 0 | 0 | 0 | 0 | NO | NO | NO | 0 | NO | NO
HGSSA000622 | SSA | ATOTONILCO DE TULA | 13 | HIDALGO | 013 | ATOTONILCO DE TULA | 0001 | ATOTONILCO DE TULA | 01 | TULA DE ALLENDE | CE | F | CS | 1 | 0 | 0 | 0 | 0 | 0 | 0 | NO | 0 | 0 | 0 | 0 | 0 | 0 | 0 | NO | NO | NO | 0 | SI | NO
HGSSA000634 | SSA | PROGRESO EL DE ATOTONILCO DE TULA | 13 | HIDALGO | 013 | ATOTONILCO DE TULA | 0010 | PROGRESO | 01 | TULA DE ALLENDE | CE | D | CS | 1 | 0 | 0 | 0 | 0 | 0 | 0 | NO | 0 | 0 | 0 | 0 | 0 | 0 | 0 | NO | NO | NO | 0 | NO | NO
HGSSA000646 | SSA | EL REFUGIO | 13 | HIDALGO | 013 | ATOTONILCO DE TULA | 0011 | EL REFUGIO (SALITRERA) | 01 | TULA DE ALLENDE | CE | A | CS | 1 | 0 | 0 | 0 | 0 | 0 | 0 | NO | 0 | 0 | 0 | 0 | 0 | 0 | 0 | NO | NO | NO | 0 | NO | NO
HGSSA000651 | SSA | VITO | 13 | HIDALGO | 013 | ATOTONILCO DE TULA | 0013 | VITO | 01 | TULA DE ALLENDE | CE | E | CS | 1 | 0 | 0 | 0 | 0 | 0 | 0 | NO | 0 | 0 | 0 | 0 | 0 | 0 | 0 | NO | NO | NO | 0 | NO | NO
HGSSA000663 | SSA | CALNALI | 13 | HIDALGO | 014 | CALNALI | 0001 | CALNALI | 04 | HUEJUTLA DE REYES | CE | F | CS | 1 | 3 | 0 | 3 | 0 | 0 | 0 | NO | 0 | 0 | 0 | 0 | 0 | 0 | 0 | NO | NO | NO | 0 | NO | NO
HGSSA000675 | SSA | COYULA | 13 | HIDALGO | 014 | CALNALI | 0007 | COYULA | 04 | HUEJUTLA DE REYES | CE | A | CS | 1 | 0 | 0 | 0 | 0 | 0 | 0 | NO | 0 | 0 | 0 | 0 | 0 | 0 | 0 | NO | NO | NO | 0 | NO | NO
HGSSA000680 | SSA | PAPATLATLA | 13 | HIDALGO | 014 | CALNALI | 0010 | PAPATLATLA | 04 | HUEJUTLA DE REYES | CE | E | CS | 1 | 0 | 0 | 0 | 0 | 0 | 0 | NO | 0 | 0 | 0 | 0 | 0 | 0 | 0 | NO | NO | NO | 0 | SI | NO
HGSSA000692 | SSA | PEZMATLAN | 13 | HIDALGO | 014 | CALNALI | 0011 | PEZMATLAN | 04 | HUEJUTLA DE REYES | CE | A | CS | 1 | 0 | 0 | 0 | 0 | 0 | 0 | NO | 0 | 0 | 0 | 0 | 0 | 0 | 0 | NO | NO | NO | 0 | NO | NO
HGSSA000704 | SSA | SANTA LUCIA MESA DE SANTA LUCIA | 13 | HIDALGO | 014 | CALNALI | 0014 | SANTA LUCIA (MESA DE SANTA LUCIA) | 04 | HUEJUTLA DE REYES | CE | A | CS | 1 | 0 | 0 | 0 | 0 | 0 | 0 | NO | 0 | 0 | 0 | 0 | 0 | 0 | 0 | NO | NO | NO | 0 | SI | NO
HGSSA000716 | SSA | CARDONAL | 13 | HIDALGO | 015 | CARDONAL | 0001 | CARDONAL | 08 | IXMIQUILPAN | CE | F | CS | 1 | 0 | 0 | 0 | 0 | 0 | 0 | NO | 0 | 0 | 0 | 0 | 0 | 0 | 0 | NO | NO | NO | 0 | SI | NO
HGSSA000721 | SSA | EL BINGU | 13 | HIDALGO | 015 | CARDONAL | 0004 | EL BINGU | 08 | IXMIQUILPAN | CE | A | CS | 1 | 0 | 0 | 0 | 0 | 0 | 0 | NO | 0 | 0 | 0 | 0 | 0 | 0 | 0 | NO | NO | NO | 0 | NO | NO
HGSSA000733 | SSA | EL BUENA | 13 | HIDALGO | 015 | CARDONAL | 0007 | EL BUENA | 08 | IXMIQUILPAN | CE | A | CS | 1 | 0 | 0 | 0 | 0 | 0 | 0 | NO | 0 | 0 | 0 | 0 | 0 | 0 | 0 | NO | NO | NO | 0 | SI | NO
HGSSA000745 | SSA | CIENEGUILLA | 13 | HIDALGO | 015 | CARDONAL | 0010 | CIENEGUILLA | 08 | IXMIQUILPAN | CE | A | CS | 1 | 0 | 0 | 0 | 0 | 0 | 0 | NO | 0 | 0 | 0 | 0 | 0 | 0 | 0 | NO | NO | NO | 0 | NO | NO
HGSSA000750 | SSA | EL DECA | 13 | HIDALGO | 015 | CARDONAL | 0012 | EL DECA | 08 | IXMIQUILPAN | CE | A | CS | 1 | 0 | 0 | 0 | 0 | 0 | 0 | NO | 0 | 0 | 0 | 0 | 0 | 0 | 0 | NO | NO | NO | 0 | SI | NO
HGSSA000762 | SSA | LA MESA | 13 | HIDALGO | 015 | CARDONAL | 0015 | LA MESA | 08 | IXMIQUILPAN | CE | A | CS | 1 | 0 | 0 | 0 | 0 | 0 | 0 | NO | 0 | 0 | 0 | 0 | 0 | 0 | 0 | NO | NO | NO | 0 | NO | NO
HGSSA000774 | SSA | POZUELOS | 13 | HIDALGO | 015 | CARDONAL | 0019 | POZUELOS | 08 | IXMIQUILPAN | CE | A | CS | 1 | 0 | 0 | 0 | 0 | 0 | 0 | NO | 0 | 0 | 0 | 0 | 0 | 0 | 0 | NO | NO | NO | 0 | SI | NO
HGSSA000786 | SSA | SAN ANDRES DABOXTHA | 13 | HIDALGO | 015 | CARDONAL | 0020 | SAN ANDRES DABOXTHA | 08 | IXMIQUILPAN | CE | A | CS | 1 | 0 | 0 | 0 | 0 | 0 | 0 | NO | 0 | 0 | 0 | 0 | 0 | 0 | 0 | NO | NO | NO | 0 | SI | NO
HGSSA000791 | SSA | SAN ANTONIO SABANILLAS | 13 | HIDALGO | 015 | CARDONAL | 0021 | SAN ANTONIO SABANILLAS | 08 | IXMIQUILPAN | CE | A | CS | 1 | 0 | 0 | 0 | 0 | 0 | 0 | NO | 0 | 0 | 0 | 0 | 0 | 0 | 0 | NO | NO | NO | 0 | SI | NO
HGSSA000803 | SSA | SAN CRISTOBAL | 13 | HIDALGO | 015 | CARDONAL | 0023 | SAN CRISTOBAL | 08 | IXMIQUILPAN | CE | A | CS | 1 | 0 | 0 | 0 | 0 | 0 | 0 | NO | 0 | 0 | 0 | 0 | 0 | 0 | 0 | NO | NO | NO | 0 | SI | NO
HGSSA000815 | SSA | SAN MIGUEL TLAZINTLA | 13 | HIDALGO | 015 | CARDONAL | 0024 | SAN MIGUEL TLAZINTLA | 08 | IXMIQUILPAN | CE | A | CS | 1 | 0 | 0 | 0 | 0 | 0 | 0 | NO | 0 | 0 | 0 | 0 | 0 | 0 | 0 | NO | NO | NO | 0 | SI | NO
HGSSA000820 | SSA | SAN MIGUEL JIGUI | 13 | HIDALGO | 015 | CARDONAL | 0025 | SAN MIGUEL JIGUI | 08 | IXMIQUILPAN | CE | A | CS | 1 | 0 | 0 | 0 | 0 | 0 | 0 | NO | 0 | 0 | 0 | 0 | 0 | 0 | 0 | NO | NO | NO | 0 | SI | NO
HGSSA000832 | SSA | SANTA TERESA DABOXTHA | 13 | HIDALGO | 015 | CARDONAL | 0026 | SANTA TERESA DABOXTHA | 08 | IXMIQUILPAN | CE | A | CS | 1 | 0 | 0 | 0 | 0 | 0 | 0 | NO | 0 | 0 | 0 | 0 | 0 | 0 | 0 | NO | NO | NO | 0 | SI | NO
HGSSA000844 | SSA | SANTUARIO MAPETHE | 13 | HIDALGO | 015 | CARDONAL | 0027 | SANTUARIO (SANTUARIO MAPETHE) | 08 | IXMIQUILPAN | CE | A | CS | 1 | 0 | 0 | 0 | 0 | 0 | 0 | NO | 0 | 0 | 0 | 0 | 0 | 0 | 0 | NO | NO | NO | 0 | NO | NO
HGSSA000856 | SSA | EL SAUZ JUXMAYE | 13 | HIDALGO | 015 | CARDONAL | 0028 | EL SAUZ (JUXMAYE) | 08 | IXMIQUILPAN | CE | A | CS | 1 | 0 | 0 | 0 | 0 | 0 | 0 | NO | 0 | 0 | 0 | 0 | 0 | 0 | 0 | NO | NO | NO | 0 | NO | NO
HGSSA000861 | SSA | EL TIXQUI | 13 | HIDALGO | 015 | CARDONAL | 0078 | EL TIXQUI AGUA FRIA | 08 | IXMIQUILPAN | CE | A | CS | 1 | 0 | 0 | 0 | 0 | 0 | 0 | NO | 0 | 0 | 0 | 0 | 0 | 0 | 0 | NO | NO | NO | 0 | SI | NO
HGSSA000873 | SSA | CUAUTEPEC DE HINOJOSA | 13 | HIDALGO | 016 | CUAUTEPEC DE HINOJOSA | 0001 | CUAUTEPEC | 02 | TULANCINGO DE BRAVO | CE | F | CS | 1 | 0 | 0 | 0 | 0 | 0 | 0 | NO | 0 | 0 | 0 | 0 | 0 | 0 | 0 | NO | NO | NO | 0 | SI | NO
HGSSA000885 | SSA | EL CAPULIN | 13 | HIDALGO | 016 | CUAUTEPEC DE HINOJOSA | 0005 | EL CAPULIN | 02 | TULANCINGO DE BRAVO | CE | A | CS | 1 | 0 | 0 | 0 | 0 | 0 | 0 | NO | 0 | 0 | 0 | 0 | 0 | 0 | 0 | NO | NO | NO | 0 | NO | NO
HGSSA000890 | SSA | HUEYAPITA | 13 | HIDALGO | 016 | CUAUTEPEC DE HINOJOSA | 0014 | HUEYAPITA | 02 | TULANCINGO DE BRAVO | CE | A | CS | 1 | 0 | 0 | 0 | 0 | 0 | 0 | NO | 0 | 0 | 0 | 0 | 0 | 0 | 0 | NO | NO | NO | 0 | NO | NO
HGSSA000902 | SSA | LAS PUENTES | 13 | HIDALGO | 016 | CUAUTEPEC DE HINOJOSA | 0024 | LAS PUENTES | 02 | TULANCINGO DE BRAVO | CE | A | CS | 1 | 0 | 0 | 0 | 0 | 0 | 0 | NO | 0 | 0 | 0 | 0 | 0 | 0 | 0 | NO | NO | NO | 0 | SI | NO
HGSSA000914 | SSA | SANTA MARIA NATIVITAS | 13 | HIDALGO | 016 | CUAUTEPEC DE HINOJOSA | 0029 | SANTA MARIA NATIVITAS | 02 | TULANCINGO DE BRAVO | CE | E | CS | 1 | 0 | 0 | 0 | 0 | 0 | 0 | NO | 0 | 0 | 0 | 0 | 0 | 0 | 0 | NO | NO | NO | 0 | SI | NO
HGSSA000926 | SSA | TECOCOMULCO | 13 | HIDALGO | 016 | CUAUTEPEC DE HINOJOSA | 0030 | TECOCOMULCO DE JUAREZ | 02 | TULANCINGO DE BRAVO | CE | A | CS | 1 | 0 | 0 | 0 | 0 | 0 | 0 | NO | 0 | 0 | 0 | 0 | 0 | 0 | 0 | NO | NO | NO | 0 | NO | NO
HGSSA000931 | SSA | ALMOLOYA | 13 | HIDALGO | 016 | CUAUTEPEC DE HINOJOSA | 0039 | ALMOLOYA | 02 | TULANCINGO DE BRAVO | CE | E | CS | 1 | 0 | 0 | 0 | 0 | 0 | 0 | NO | 0 | 0 | 0 | 0 | 0 | 0 | 0 | NO | NO | NO | 0 | NO | NO
HGSSA000943 | SSA | LA CAÃ‘ADA | 13 | HIDALGO | 016 | CUAUTEPEC DE HINOJOSA | 0044 | LA CAÃ‘ADA | 02 | TULANCINGO DE BRAVO | CE | A | CS | 1 | 0 | 0 | 0 | 0 | 0 | 0 | NO | 0 | 0 | 0 | 0 | 0 | 0 | 0 | NO | NO | NO | 0 | SI | NO
HGSSA000955 | SSA | CHAPANTONGO | 13 | HIDALGO | 017 | CHAPANTONGO | 0001 | CHAPANTONGO | 11 | HUICHAPAN | CE | F | CS | 1 | 3 | 0 | 3 | 0 | 0 | 0 | NO | 0 | 0 | 0 | 0 | 0 | 0 | 0 | NO | NO | NO | 0 | NO | NO
HGSSA000960 | SSA | SAN BARTOLO OZOCALPAN | 13 | HIDALGO | 017 | CHAPANTONGO | 0014 | SAN BARTOLO OZOCALPAN | 11 | HUICHAPAN | CE | A | CS | 1 | 0 | 0 | 0 | 0 | 0 | 0 | NO | 0 | 0 | 0 | 0 | 0 | 0 | 0 | NO | NO | NO | 0 | NO | NO
HGSSA000972 | SSA | TLAUNILOLPAN | 13 | HIDALGO | 017 | CHAPANTONGO | 0020 | TLAUNILOLPAN | 11 | HUICHAPAN | CE | A | CS | 1 | 0 | 0 | 0 | 0 | 0 | 0 | NO | 0 | 0 | 0 | 0 | 0 | 0 | 0 | NO | NO | NO | 0 | NO | NO
HGSSA000984 | SSA | CHAPULHUACAN | 13 | HIDALGO | 018 | CHAPULHUACAN | 0001 | CHAPULHUACAN | 12 | JACALA DE LEDEZMA | CE | F | CS | 1 | 1 | 0 | 1 | 0 | 0 | 0 | NO | 0 | 0 | 0 | 0 | 0 | 0 | 0 | NO | SI | NO | 0 | SI | NO
HGSSA000996 | SSA | CAHUAZAS HACIENDA DE CAHUAZAS | 13 | HIDALGO | 018 | CHAPULHUACAN | 0008 | CAHUAZAS (HACIENDA DE CAHUAZAS) | 12 | JACALA DE LEDEZMA | CE | A | CS | 1 | 0 | 0 | 0 | 0 | 0 | 0 | NO | 0 | 0 | 0 | 0 | 0 | 0 | 0 | NO | NO | NO | 0 | SI | NO
HGSSA001001 | SSA | MIAHUATLA | 13 | HIDALGO | 018 | CHAPULHUACAN | 0020 | MIAHUATLA | 12 | JACALA DE LEDEZMA | CE | A | CS | 1 | 0 | 0 | 0 | 0 | 0 | 0 | NO | 0 | 0 | 0 | 0 | 0 | 0 | 0 | NO | NO | NO | 0 | SI | NO
HGSSA001013 | SSA | SAN RAFAEL | 13 | HIDALGO | 018 | CHAPULHUACAN | 0034 | SAN RAFAEL | 12 | JACALA DE LEDEZMA | CE | A | CS | 1 | 0 | 0 | 0 | 0 | 0 | 0 | NO | 0 | 0 | 0 | 0 | 0 | 0 | 0 | NO | NO | NO | 0 | NO | NO
HGSSA001025 | SSA | SANTA ANA DE ALLENDE | 13 | HIDALGO | 018 | CHAPULHUACAN | 0035 | SANTA ANA DE ALLENDE | 12 | JACALA DE LEDEZMA | CE | A | CS | 1 | 0 | 0 | 0 | 0 | 0 | 0 | NO | 0 | 0 | 0 | 0 | 0 | 0 | 0 | NO | SI | NO | 0 | SI | NO
HGSSA001030 | SSA | SAUCILLO SAUCILLO AGUA NUEVA | 13 | HIDALGO | 018 | CHAPULHUACAN | 0037 | SAUCILLO (SAUCILLO AGUA NUEVA) | 12 | JACALA DE LEDEZMA | CE | A | CS | 1 | 0 | 0 | 0 | 0 | 0 | 0 | NO | 0 | 0 | 0 | 0 | 0 | 0 | 0 | NO | NO | NO | 0 | NO | NO
HGSSA001042 | SSA | SOLEDAD DEL COYOL | 13 | HIDALGO | 018 | CHAPULHUACAN | 0040 | SOLEDAD DEL COYOL | 12 | JACALA DE LEDEZMA | CE | A | CS | 1 | 0 | 0 | 0 | 0 | 0 | 0 | NO | 0 | 0 | 0 | 0 | 0 | 0 | 0 | NO | NO | NO | 0 | SI | NO
HGSSA001054 | SSA | CHILCUAUTLA | 13 | HIDALGO | 019 | CHILCUAUTLA | 0001 | CHILCUAUTLA | 08 | IXMIQUILPAN | CE | F | CS | 1 | 0 | 0 | 0 | 0 | 0 | 0 | NO | 0 | 0 | 0 | 0 | 0 | 0 | 0 | NO | NO | NO | 0 | SI | NO
HGSSA001066 | SSA | EL DADHO | 13 | HIDALGO | 019 | CHILCUAUTLA | 0004 | EL DADHO | 08 | IXMIQUILPAN | CE | A | CS | 1 | 0 | 0 | 0 | 0 | 0 | 0 | NO | 0 | 0 | 0 | 0 | 0 | 0 | 0 | NO | NO | NO | 0 | SI | NO
HGSSA001071 | SSA | HUITEXCALCO DE MORELOS | 13 | HIDALGO | 019 | CHILCUAUTLA | 0008 | HUITEXCALCO DE MORELOS | 08 | IXMIQUILPAN | CE | A | CS | 1 | 0 | 0 | 0 | 0 | 0 | 0 | NO | 0 | 0 | 0 | 0 | 0 | 0 | 0 | NO | NO | NO | 0 | SI | NO
HGSSA001083 | SSA | SANTA ANA BATHA | 13 | HIDALGO | 019 | CHILCUAUTLA | 0011 | SANTA ANA BATHA | 08 | IXMIQUILPAN | CE | B | CS | 1 | 0 | 0 | 0 | 0 | 0 | 0 | NO | 0 | 0 | 0 | 0 | 0 | 0 | 0 | NO | NO | NO | 0 | SI | NO
HGSSA001095 | SSA | TEXCATEPEC | 13 | HIDALGO | 019 | CHILCUAUTLA | 0013 | TEXCATEPEC | 08 | IXMIQUILPAN | CE | A | CS | 1 | 0 | 0 | 0 | 0 | 0 | 0 | NO | 0 | 0 | 0 | 0 | 0 | 0 | 0 | NO | NO | NO | 0 | SI | NO
HGSSA001100 | SSA | ELOXOCHITLAN | 13 | HIDALGO | 020 | ELOXOCHITLAN | 0001 | ELOXOCHITLAN | 09 | ZACUALTIPAN DE ANGELES | CE | E | CS | 1 | 0 | 0 | 0 | 0 | 0 | 0 | NO | 0 | 0 | 0 | 0 | 0 | 0 | 0 | NO | SI | NO | 0 | NO | NO
HGSSA001112 | SSA | IZTACAPA | 13 | HIDALGO | 020 | ELOXOCHITLAN | 0007 | ITZTACAPA | 09 | ZACUALTIPAN DE ANGELES | CE | A | CS | 1 | 0 | 0 | 0 | 0 | 0 | 0 | NO | 0 | 0 | 0 | 0 | 0 | 0 | 0 | NO | SI | NO | 0 | NO | NO
HGSSA001124 | SSA | SAN JUAN AMAJAQUE | 13 | HIDALGO | 020 | ELOXOCHITLAN | 0009 | SAN JUAN AMAJAQUE | 09 | ZACUALTIPAN DE ANGELES | CE | A | CS | 1 | 0 | 0 | 0 | 0 | 0 | 0 | NO | 0 | 0 | 0 | 0 | 0 | 0 | 0 | NO | NO | NO | 0 | NO | NO
HGSSA001136 | SSA | EMILIANO ZAPATA | 13 | HIDALGO | 021 | EMILIANO ZAPATA | 0001 | EMILIANO ZAPATA | 10 | APAN | CE | F | CS | 1 | 1 | 1 | 2 | 0 | 0 | 0 | NO | 0 | 0 | 0 | 0 | 0 | 0 | 0 | NO | SI | NO | 0 | SI | NO
HGSSA001141 | SSA | SANTA BARBARA | 13 | HIDALGO | 021 | EMILIANO ZAPATA | 0005 | SANTA BARBARA | 10 | APAN | CE | A | CS | 1 | 0 | 0 | 0 | 0 | 0 | 0 | NO | 0 | 0 | 0 | 0 | 0 | 0 | 0 | NO | NO | NO | 0 | SI | NO
HGSSA001153 | SSA | SANTA CLARA PROGRESO | 13 | HIDALGO | 021 | EMILIANO ZAPATA | 0006 | SANTA CLARA | 10 | APAN | CE | A | CS | 1 | 0 | 0 | 0 | 0 | 0 | 0 | NO | 0 | 0 | 0 | 0 | 0 | 0 | 0 | NO | NO | NO | 0 | SI | NO
HGSSA001165 | SSA | JOSE MARIA MORELOS SAN JOSE | 13 | HIDALGO | 021 | EMILIANO ZAPATA | 0011 | JOSE MARIA MORELOS (SAN JOSE) | 10 | APAN | CE | A | CS | 1 | 0 | 0 | 0 | 0 | 0 | 0 | NO | 0 | 0 | 0 | 0 | 0 | 0 | 0 | NO | NO | NO | 0 | SI | NO
HGSSA001170 | SSA | EPAZOYUCAN | 13 | HIDALGO | 022 | EPAZOYUCAN | 0001 | EPAZOYUCAN | 05 | MINERAL DE LA REFORMA | CE | E | CS | 1 | 0 | 0 | 0 | 0 | 0 | 0 | NO | 0 | 0 | 0 | 0 | 0 | 0 | 0 | NO | NO | NO | 0 | SI | NO
HGSSA001182 | SSA | SAN JUAN TIZAHUAPAN | 13 | HIDALGO | 022 | EPAZOYUCAN | 0017 | SAN JUAN TIZAHUAPAN | 05 | MINERAL DE LA REFORMA | CE | A | CS | 1 | 0 | 0 | 0 | 0 | 0 | 0 | NO | 0 | 0 | 0 | 0 | 0 | 0 | 0 | NO | NO | NO | 0 | SI | NO
HGSSA001194 | SSA | SANTA MONICA | 13 | HIDALGO | 022 | EPAZOYUCAN | 0021 | SANTA MONICA | 05 | MINERAL DE LA REFORMA | CE | A | CS | 1 | 0 | 0 | 0 | 0 | 0 | 0 | NO | 0 | 0 | 0 | 0 | 0 | 0 | 0 | NO | NO | NO | 0 | SI | NO
HGSSA001206 | SSA | TEPATEPEC | 13 | HIDALGO | 023 | FRANCISCO I. MADERO | 0001 | TEPATEPEC | 07 | ACTOPAN | CE | F | CS | 1 | 0 | 0 | 0 | 0 | 0 | 0 | NO | 0 | 0 | 0 | 0 | 0 | 0 | 0 | NO | SI | NO | 0 | SI | NO
HGSSA001211 | SSA | DENGANTZHA | 13 | HIDALGO | 023 | FRANCISCO I. MADERO | 0005 | DENGANTZHA | 07 | ACTOPAN | CE | A | CS | 1 | 0 | 0 | 0 | 0 | 0 | 0 | NO | 0 | 0 | 0 | 0 | 0 | 0 | 0 | NO | NO | NO | 0 | NO | NO
HGSSA001223 | SSA | LAZARO CARDENAS COLONIA EL MEXE | 13 | HIDALGO | 023 | FRANCISCO I. MADERO | 0008 | LAZARO CARDENAS (EL MEXE) [COLONIA] | 07 | ACTOPAN | CE | A | CS | 1 | 0 | 0 | 0 | 0 | 0 | 0 | NO | 0 | 0 | 0 | 0 | 0 | 0 | 0 | NO | NO | NO | 0 | NO | NO
HGSSA001235 | SSA | EL ROSARIO | 13 | HIDALGO | 023 | FRANCISCO I. MADERO | 0012 | EL ROSARIO | 07 | ACTOPAN | CE | D | CS | 1 | 0 | 0 | 0 | 0 | 0 | 0 | NO | 0 | 0 | 0 | 0 | 0 | 0 | 0 | NO | NO | NO | 0 | NO | NO
HGSSA001240 | SSA | SAN JUAN TEPA | 13 | HIDALGO | 023 | FRANCISCO I. MADERO | 0014 | SAN JUAN TEPA | 07 | ACTOPAN | CE | E | CS | 1 | 0 | 0 | 0 | 0 | 0 | 0 | NO | 0 | 0 | 0 | 0 | 0 | 0 | 0 | NO | NO | NO | 0 | SI | NO
HGSSA001252 | SSA | HUASCA | 13 | HIDALGO | 024 | HUASCA DE OCAMPO | 0001 | HUASCA DE OCAMPO | 05 | MINERAL DE LA REFORMA | CE | F | CS | 1 | 0 | 0 | 0 | 0 | 0 | 0 | NO | 0 | 0 | 0 | 0 | 0 | 0 | 0 | NO | NO | NO | 0 | SI | NO
HGSSA001264 | SSA | HUAUTLA | 13 | HIDALGO | 025 | HUAUTLA | 0001 | HUAUTLA | 04 | HUEJUTLA DE REYES | CE | F | CS | 1 | 1 | 0 | 1 | 0 | 0 | 0 | NO | 0 | 0 | 0 | 0 | 0 | 0 | 0 | NO | NO | NO | 0 | NO | NO
HGSSA001276 | SSA | ACATEPEC | 13 | HIDALGO | 025 | HUAUTLA | 0002 | ACATEPEC | 04 | HUEJUTLA DE REYES | CE | A | CS | 1 | 0 | 0 | 0 | 0 | 0 | 0 | NO | 0 | 0 | 0 | 0 | 0 | 0 | 0 | NO | NO | NO | 0 | NO | NO
HGSSA001281 | SSA | COATZONCO | 13 | HIDALGO | 025 | HUAUTLA | 0013 | COATZONCO | 04 | HUEJUTLA DE REYES | CE | A | CS | 1 | 0 | 0 | 0 | 0 | 0 | 0 | NO | 0 | 0 | 0 | 0 | 0 | 0 | 0 | NO | NO | NO | 0 | SI | NO
HGSSA001293 | SSA | CHALINGO | 13 | HIDALGO | 025 | HUAUTLA | 0018 | CHALINGO | 04 | HUEJUTLA DE REYES | CE | A | CS | 1 | 0 | 0 | 0 | 0 | 0 | 0 | NO | 0 | 0 | 0 | 0 | 0 | 0 | 0 | NO | SI | NO | 0 | SI | NO
HGSSA001305 | SSA | TAMOYON I | 13 | HIDALGO | 025 | HUAUTLA | 0038 | TAMOYON I | 04 | HUEJUTLA DE REYES | CE | A | CS | 1 | 0 | 0 | 0 | 0 | 0 | 0 | NO | 0 | 0 | 0 | 0 | 0 | 0 | 0 | NO | SI | NO | 0 | SI | NO
HGSSA001310 | SSA | TECOLUCO CALPAN | 13 | HIDALGO | 025 | HUAUTLA | 0040 | TECOLUCO CALPAN | 04 | HUEJUTLA DE REYES | CE | A | CS | 1 | 0 | 0 | 0 | 0 | 0 | 0 | NO | 0 | 0 | 0 | 0 | 0 | 0 | 0 | NO | NO | NO | 0 | SI | NO
HGSSA001322 | SSA | CENTRO DE SALUD TZACUALA | 13 | HIDALGO | 025 | HUAUTLA | 0050 | TZACUALA | 04 | HUEJUTLA DE REYES | CE | A | CS | 1 | 0 | 0 | 0 | 0 | 0 | 0 | NO | 0 | 0 | 0 | 0 | 0 | 0 | 0 | NO | NO | NO | 0 | NO | NO
HGSSA001334 | SSA | ZACATIPA | 13 | HIDALGO | 025 | HUAUTLA | 0054 | ZACATIPA | 04 | HUEJUTLA DE REYES | CE | A | CS | 1 | 0 | 0 | 0 | 0 | 0 | 0 | NO | 0 | 0 | 0 | 0 | 0 | 0 | 0 | NO | NO | NO | 0 | SI | NO
HGSSA001346 | SSA | HUAZALINGO | 13 | HIDALGO | 026 | HUAZALINGO | 0001 | HUAZALINGO | 04 | HUEJUTLA DE REYES | CE | E | CS | 1 | 2 | 0 | 2 | 0 | 0 | 0 | NO | 0 | 0 | 0 | 0 | 0 | 0 | 0 | NO | NO | NO | 0 | NO | NO
HGSSA001351 | SSA | SAN FRANCISCO | 13 | HIDALGO | 026 | HUAZALINGO | 0023 | SAN FRANCISCO | 04 | HUEJUTLA DE REYES | CE | A | CS | 1 | 0 | 0 | 0 | 0 | 0 | 0 | NO | 0 | 0 | 0 | 0 | 0 | 0 | 0 | NO | NO | NO | 0 | SI | NO
HGSSA001363 | SSA | HUEHUETLA | 13 | HIDALGO | 027 | HUEHUETLA | 0001 | HUEHUETLA | 02 | TULANCINGO DE BRAVO | CE | F | CS | 1 | 0 | 0 | 0 | 0 | 0 | 0 | NO | 0 | 0 | 0 | 0 | 0 | 0 | 0 | NO | SI | NO | 0 | SI | NO
HGSSA001375 | SSA | LA ESPERANZA NUMERO UNO | 13 | HIDALGO | 027 | HUEHUETLA | 0015 | LA ESPERANZA NUMERO 1 | 02 | TULANCINGO DE BRAVO | CE | A | CS | 1 | 0 | 0 | 0 | 0 | 0 | 0 | NO | 0 | 0 | 0 | 0 | 0 | 0 | 0 | NO | NO | NO | 0 | NO | NO
HGSSA001380 | SSA | EL PARAISO | 13 | HIDALGO | 027 | HUEHUETLA | 0028 | EL PARAISO | 02 | TULANCINGO DE BRAVO | CE | A | CS | 1 | 0 | 0 | 0 | 0 | 0 | 0 | NO | 0 | 0 | 0 | 0 | 0 | 0 | 0 | NO | NO | NO | 0 | NO | NO
HGSSA001392 | SSA | SAN AMBROSIO | 13 | HIDALGO | 027 | HUEHUETLA | 0033 | SAN AMBROSIO | 02 | TULANCINGO DE BRAVO | CE | A | CS | 1 | 0 | 0 | 0 | 0 | 0 | 0 | NO | 0 | 0 | 0 | 0 | 0 | 0 | 0 | NO | SI | NO | 0 | SI | NO
HGSSA001416 | SSA | CUAPAXTITLA | 13 | HIDALGO | 028 | HUEJUTLA DE REYES | 0025 | CUAPAXTITLA | 04 | HUEJUTLA DE REYES | CE | A | CS | 1 | 0 | 0 | 0 | 0 | 0 | 0 | NO | 0 | 0 | 0 | 0 | 0 | 0 | 0 | NO | NO | NO | 0 | NO | NO
HGSSA001421 | SSA | IXCATEPEC | 13 | HIDALGO | 028 | HUEJUTLA DE REYES | 0056 | IXCATEPEC | 04 | HUEJUTLA DE REYES | CE | A | CS | 1 | 0 | 0 | 0 | 0 | 0 | 0 | NO | 0 | 0 | 0 | 0 | 0 | 0 | 0 | NO | NO | NO | 0 | NO | NO
HGSSA001433 | SSA | IXTLAHUAC | 13 | HIDALGO | 028 | HUEJUTLA DE REYES | 0058 | IXTLAHUAC | 04 | HUEJUTLA DE REYES | CE | A | CS | 1 | 0 | 0 | 0 | 0 | 0 | 0 | NO | 0 | 0 | 0 | 0 | 0 | 0 | 0 | NO | NO | NO | 0 | SI | NO
HGSSA001445 | SSA | LOS OTATES | 13 | HIDALGO | 028 | HUEJUTLA DE REYES | 0064 | LOS OTATES | 04 | HUEJUTLA DE REYES | CE | A | CS | 1 | 0 | 0 | 0 | 0 | 0 | 0 | NO | 0 | 0 | 0 | 0 | 0 | 0 | 0 | NO | SI | NO | 0 | NO | NO
HGSSA001450 | SSA | PAHUATLAN | 13 | HIDALGO | 028 | HUEJUTLA DE REYES | 0069 | PAHUATLAN | 04 | HUEJUTLA DE REYES | CE | A | CS | 1 | 0 | 0 | 0 | 0 | 0 | 0 | NO | 0 | 0 | 0 | 0 | 0 | 0 | 0 | NO | SI | NO | 0 | SI | NO
HGSSA001462 | SSA | SANTA CATARINA | 13 | HIDALGO | 028 | HUEJUTLA DE REYES | 0080 | SANTA CATARINA | 04 | HUEJUTLA DE REYES | CE | A | CS | 1 | 0 | 0 | 0 | 0 | 0 | 0 | NO | 0 | 0 | 0 | 0 | 0 | 0 | 0 | NO | NO | NO | 0 | NO | NO
HGSSA001474 | SSA | TEACAL | 13 | HIDALGO | 028 | HUEJUTLA DE REYES | 0087 | TEACAL | 04 | HUEJUTLA DE REYES | CE | A | CS | 1 | 0 | 0 | 0 | 0 | 0 | 0 | NO | 0 | 0 | 0 | 0 | 0 | 0 | 0 | NO | NO | NO | 0 | NO | NO
HGSSA001486 | SSA | TEHUETLAN | 13 | HIDALGO | 028 | HUEJUTLA DE REYES | 0088 | TEHUETLAN | 04 | HUEJUTLA DE REYES | CE | E | CS | 1 | 0 | 0 | 0 | 0 | 0 | 0 | NO | 0 | 0 | 0 | 0 | 0 | 0 | 0 | NO | NO | NO | 0 | NO | NO
HGSSA001491 | SSA | LAS CHACAS | 13 | HIDALGO | 028 | HUEJUTLA DE REYES | 0123 | LAS CHACAS | 04 | HUEJUTLA DE REYES | CE | A | CS | 1 | 0 | 0 | 0 | 0 | 0 | 0 | NO | 0 | 0 | 0 | 0 | 0 | 0 | 0 | NO | NO | NO | 0 | SI | NO
HGSSA001515 | SSA | HUICHAPAN | 13 | HIDALGO | 029 | HUICHAPAN | 0001 | HUICHAPAN | 11 | HUICHAPAN | CE | F | CS | 1 | 3 | 0 | 3 | 0 | 0 | 0 | NO | 0 | 0 | 0 | 0 | 0 | 0 | 0 | NO | NO | NO | 0 | SI | NO
HGSSA001520 | SSA | DANTZIBOJAY | 13 | HIDALGO | 029 | HUICHAPAN | 0011 | DANTZIBOJAY | 11 | HUICHAPAN | CE | A | CS | 1 | 0 | 0 | 0 | 0 | 0 | 0 | NO | 0 | 0 | 0 | 0 | 0 | 0 | 0 | NO | NO | NO | 0 | NO | NO
HGSSA001532 | SSA | LLANO LARGO | 13 | HIDALGO | 029 | HUICHAPAN | 0016 | LLANO LARGO | 11 | HUICHAPAN | CE | A | CS | 1 | 0 | 0 | 0 | 0 | 0 | 0 | NO | 0 | 0 | 0 | 0 | 0 | 0 | 0 | NO | NO | NO | 0 | NO | NO
HGSSA001544 | SSA | MAMITHI | 13 | HIDALGO | 029 | HUICHAPAN | 0017 | MAMITHI | 11 | HUICHAPAN | CE | A | CS | 1 | 0 | 0 | 0 | 0 | 0 | 0 | NO | 0 | 0 | 0 | 0 | 0 | 0 | 0 | NO | NO | NO | 0 | NO | NO
HGSSA001556 | SSA | MANEY | 13 | HIDALGO | 029 | HUICHAPAN | 0018 | MANEY | 11 | HUICHAPAN | CE | A | CS | 1 | 0 | 0 | 0 | 0 | 0 | 0 | NO | 0 | 0 | 0 | 0 | 0 | 0 | 0 | NO | NO | NO | 0 | NO | NO
HGSSA001561 | SSA | SAN JOSE ATLAN | 13 | HIDALGO | 029 | HUICHAPAN | 0024 | SAN JOSE ATLAN | 11 | HUICHAPAN | CE | E | CS | 1 | 0 | 0 | 0 | 0 | 0 | 0 | NO | 0 | 0 | 0 | 0 | 0 | 0 | 0 | NO | NO | NO | 0 | NO | NO
HGSSA001573 | SSA | TAGUI | 13 | HIDALGO | 029 | HUICHAPAN | 0026 | TAGUI | 11 | HUICHAPAN | CE | A | CS | 1 | 0 | 0 | 0 | 0 | 0 | 0 | NO | 0 | 0 | 0 | 0 | 0 | 0 | 0 | NO | NO | NO | 0 | NO | NO
HGSSA001585 | SSA | TLAXCALILLA | 13 | HIDALGO | 029 | HUICHAPAN | 0029 | TLAXCALILLA | 11 | HUICHAPAN | CE | E | CS | 1 | 0 | 0 | 0 | 0 | 0 | 0 | NO | 0 | 0 | 0 | 0 | 0 | 0 | 0 | NO | NO | NO | 0 | NO | NO
HGSSA001602 | SSA | IXMIQUILPAN | 13 | HIDALGO | 030 | IXMIQUILPAN | 0001 | IXMIQUILPAN | 08 | IXMIQUILPAN | CE | I | CS | 1 | 0 | 0 | 0 | 0 | 0 | 0 | NO | 0 | 0 | 0 | 0 | 0 | 0 | 0 | NO | NO | NO | 0 | SI | NO
HGSSA001614 | SSA | EL ALBERTO | 13 | HIDALGO | 030 | IXMIQUILPAN | 0002 | EL ALBERTO | 08 | IXMIQUILPAN | CE | A | CS | 1 | 0 | 0 | 0 | 0 | 0 | 0 | NO | 0 | 0 | 0 | 0 | 0 | 0 | 0 | NO | NO | NO | 0 | SI | NO
HGSSA001626 | SSA | CUESTA COLORADA | 13 | HIDALGO | 030 | IXMIQUILPAN | 0011 | CUESTA COLORADA | 08 | IXMIQUILPAN | CE | A | CS | 1 | 0 | 0 | 0 | 0 | 0 | 0 | NO | 0 | 0 | 0 | 0 | 0 | 0 | 0 | NO | NO | NO | 0 | SI | NO
HGSSA001631 | SSA | EL DEFAY | 13 | HIDALGO | 030 | IXMIQUILPAN | 0012 | EL DEFAY | 08 | IXMIQUILPAN | CE | A | CS | 1 | 0 | 0 | 0 | 0 | 0 | 0 | NO | 0 | 0 | 0 | 0 | 0 | 0 | 0 | NO | NO | NO | 0 | NO | NO
HGSSA001643 | SSA | DEXTHI SAN JUANICO | 13 | HIDALGO | 030 | IXMIQUILPAN | 0014 | EL DEXTHI SAN JUANICO | 08 | IXMIQUILPAN | CE | A | CS | 1 | 0 | 0 | 0 | 0 | 0 | 0 | NO | 0 | 0 | 0 | 0 | 0 | 0 | 0 | NO | NO | NO | 0 | SI | NO
HGSSA001655 | SSA | DIOS PADRE | 13 | HIDALGO | 030 | IXMIQUILPAN | 0016 | DIOS PADRE | 08 | IXMIQUILPAN | CE | A | CS | 1 | 0 | 0 | 0 | 0 | 0 | 0 | NO | 0 | 0 | 0 | 0 | 0 | 0 | 0 | NO | NO | NO | 0 | SI | NO
HGSSA001660 | SSA | EL ESPIRITU | 13 | HIDALGO | 030 | IXMIQUILPAN | 0018 | EL ESPIRITU | 08 | IXMIQUILPAN | CE | A | CS | 1 | 0 | 0 | 0 | 0 | 0 | 0 | NO | 0 | 0 | 0 | 0 | 0 | 0 | 0 | NO | NO | NO | 0 | SI | NO
HGSSA001672 | SSA | IGNACIO LOPEZ RAYON | 13 | HIDALGO | 030 | IXMIQUILPAN | 0025 | IGNACIO LOPEZ RAYON | 08 | IXMIQUILPAN | CE | A | CS | 1 | 0 | 0 | 0 | 0 | 0 | 0 | NO | 0 | 0 | 0 | 0 | 0 | 0 | 0 | NO | NO | NO | 0 | SI | NO
HGSSA001684 | SSA | JULIAN VILLAGRAN | 13 | HIDALGO | 030 | IXMIQUILPAN | 0026 | JULIAN VILLAGRAN | 08 | IXMIQUILPAN | CE | B | CS | 1 | 0 | 0 | 0 | 0 | 0 | 0 | NO | 0 | 0 | 0 | 0 | 0 | 0 | 0 | NO | NO | NO | 0 | SI | NO
HGSSA001696 | SSA | LA LAGUNITA | 13 | HIDALGO | 030 | IXMIQUILPAN | 0027 | LA LAGUNITA | 08 | IXMIQUILPAN | CE | A | CS | 1 | 0 | 0 | 0 | 0 | 0 | 0 | NO | 0 | 0 | 0 | 0 | 0 | 0 | 0 | NO | NO | NO | 0 | SI | NO
HGSSA001701 | SSA | MAGUEY BLANCO | 13 | HIDALGO | 030 | IXMIQUILPAN | 0028 | MAGUEY BLANCO | 08 | IXMIQUILPAN | CE | A | CS | 1 | 0 | 0 | 0 | 0 | 0 | 0 | NO | 0 | 0 | 0 | 0 | 0 | 0 | 0 | NO | NO | NO | 0 | SI | NO
HGSSA001713 | SSA | ORIZABITA | 13 | HIDALGO | 030 | IXMIQUILPAN | 0034 | ORIZABITA | 08 | IXMIQUILPAN | CE | A | CS | 1 | 0 | 0 | 0 | 0 | 0 | 0 | NO | 0 | 0 | 0 | 0 | 0 | 0 | 0 | NO | NO | NO | 0 | NO | NO
HGSSA001725 | SSA | PANALES | 13 | HIDALGO | 030 | IXMIQUILPAN | 0035 | PANALES | 08 | IXMIQUILPAN | CE | D | CS | 1 | 0 | 0 | 0 | 0 | 0 | 0 | NO | 0 | 0 | 0 | 0 | 0 | 0 | 0 | NO | NO | NO | 0 | SI | NO
HGSSA001730 | SSA | PUEBLO NUEVO | 13 | HIDALGO | 030 | IXMIQUILPAN | 0038 | PUEBLO NUEVO | 08 | IXMIQUILPAN | CE | A | CS | 1 | 0 | 0 | 0 | 0 | 0 | 0 | NO | 0 | 0 | 0 | 0 | 0 | 0 | 0 | NO | NO | NO | 0 | SI | NO
HGSSA001742 | SSA | REMEDIOS | 13 | HIDALGO | 030 | IXMIQUILPAN | 0041 | LOS REMEDIOS | 08 | IXMIQUILPAN | CE | A | CS | 1 | 0 | 0 | 0 | 0 | 0 | 0 | NO | 0 | 0 | 0 | 0 | 0 | 0 | 0 | NO | NO | NO | 0 | SI | NO
HGSSA001754 | SSA | SAN JUANICO | 13 | HIDALGO | 030 | IXMIQUILPAN | 0043 | SAN JUANICO | 08 | IXMIQUILPAN | CE | A | CS | 1 | 0 | 0 | 0 | 0 | 0 | 0 | NO | 0 | 0 | 0 | 0 | 0 | 0 | 0 | NO | NO | NO | 0 | NO | NO
HGSSA001766 | SSA | TAXADHO | 13 | HIDALGO | 030 | IXMIQUILPAN | 0047 | TAXADHO | 08 | IXMIQUILPAN | CE | A | CS | 1 | 0 | 0 | 0 | 0 | 0 | 0 | NO | 0 | 0 | 0 | 0 | 0 | 0 | 0 | NO | NO | NO | 0 | SI | NO
HGSSA001771 | SSA | EL TEPHE | 13 | HIDALGO | 030 | IXMIQUILPAN | 0048 | EL TEPHE | 08 | IXMIQUILPAN | CE | E | CS | 1 | 0 | 0 | 0 | 0 | 0 | 0 | NO | 0 | 0 | 0 | 0 | 0 | 0 | 0 | NO | NO | NO | 0 | SI | NO
HGSSA001783 | SSA | COLONIA GENERAL FELIPE ANGELES | 13 | HIDALGO | 030 | IXMIQUILPAN | 0097 | GENERAL FELIPE ANGELES [COLONIA] | 08 | IXMIQUILPAN | CE | B | CS | 1 | 0 | 0 | 0 | 0 | 0 | 0 | NO | 0 | 0 | 0 | 0 | 0 | 0 | 0 | NO | NO | NO | 0 | SI | NO
HGSSA001800 | SSA | JACALA | 13 | HIDALGO | 031 | JACALA DE LEDEZMA | 0001 | JACALA | 12 | JACALA DE LEDEZMA | CE | E | CS | 1 | 0 | 0 | 0 | 0 | 0 | 0 | NO | 0 | 0 | 0 | 0 | 0 | 0 | 0 | NO | SI | NO | 0 | SI | NO
HGSSA001812 | SSA | COÃ‘ECITO | 13 | HIDALGO | 031 | JACALA DE LEDEZMA | 0009 | COÃ‘ECITO | 12 | JACALA DE LEDEZMA | CE | A | CS | 1 | 0 | 0 | 0 | 0 | 0 | 0 | NO | 0 | 0 | 0 | 0 | 0 | 0 | 0 | NO | SI | NO | 0 | SI | NO
HGSSA001824 | SSA | QUETZALAPA | 13 | HIDALGO | 031 | JACALA DE LEDEZMA | 0029 | QUETZALAPA | 12 | JACALA DE LEDEZMA | CE | A | CS | 1 | 0 | 0 | 0 | 0 | 0 | 0 | NO | 0 | 0 | 0 | 0 | 0 | 0 | 0 | NO | SI | NO | 0 | SI | NO
HGSSA001836 | SSA | SANTO DOMINGO | 13 | HIDALGO | 031 | JACALA DE LEDEZMA | 0034 | SANTO DOMINGO | 12 | JACALA DE LEDEZMA | CE | A | CS | 1 | 0 | 0 | 0 | 0 | 0 | 0 | NO | 0 | 0 | 0 | 0 | 0 | 0 | 0 | NO | NO | NO | 0 | SI | NO
HGSSA001841 | SSA | JALTOCAN | 13 | HIDALGO | 032 | JALTOCAN | 0001 | JALTOCAN | 04 | HUEJUTLA DE REYES | CE | F | CS | 1 | 1 | 0 | 1 | 0 | 0 | 0 | NO | 0 | 0 | 0 | 0 | 0 | 0 | 0 | NO | NO | NO | 0 | SI | NO
HGSSA001853 | SSA | SANTA MARIA | 13 | HIDALGO | 033 | JUAREZ HIDALGO | 0004 | SANTA MARIA | 09 | ZACUALTIPAN DE ANGELES | CE | A | CS | 1 | 1 | 0 | 1 | 0 | 0 | 0 | NO | 0 | 0 | 0 | 0 | 0 | 0 | 0 | NO | SI | NO | 0 | SI | NO
HGSSA001865 | SSA | LOLOTLA | 13 | HIDALGO | 034 | LOLOTLA | 0001 | LOLOTLA | 04 | HUEJUTLA DE REYES | CE | E | CS | 1 | 2 | 0 | 2 | 0 | 0 | 0 | NO | 0 | 0 | 0 | 0 | 0 | 0 | 0 | NO | NO | NO | 0 | SI | NO
HGSSA001870 | SSA | CHALMA | 13 | HIDALGO | 034 | LOLOTLA | 0013 | CHALMA | 04 | HUEJUTLA DE REYES | CE | A | CS | 1 | 0 | 0 | 0 | 0 | 0 | 0 | NO | 0 | 0 | 0 | 0 | 0 | 0 | 0 | NO | NO | NO | 0 | NO | NO
HGSSA001882 | SSA | CHANTASCO | 13 | HIDALGO | 034 | LOLOTLA | 0014 | CHANTASCO | 04 | HUEJUTLA DE REYES | CE | A | CS | 1 | 0 | 0 | 0 | 0 | 0 | 0 | NO | 0 | 0 | 0 | 0 | 0 | 0 | 0 | NO | NO | NO | 0 | NO | NO
HGSSA001894 | SSA | CHICONCOAC | 13 | HIDALGO | 034 | LOLOTLA | 0015 | CHICONCOAC | 04 | HUEJUTLA DE REYES | CE | A | CS | 1 | 0 | 0 | 0 | 0 | 0 | 0 | NO | 0 | 0 | 0 | 0 | 0 | 0 | 0 | NO | NO | NO | 0 | NO | NO
HGSSA001906 | SSA | METEPEC | 13 | HIDALGO | 035 | METEPEC | 0001 | METEPEC | 02 | TULANCINGO DE BRAVO | CE | E | CS | 1 | 0 | 0 | 0 | 0 | 0 | 0 | NO | 0 | 0 | 0 | 0 | 0 | 0 | 0 | NO | NO | NO | 0 | NO | NO
HGSSA001923 | SSA | METZTITLAN | 13 | HIDALGO | 037 | METZTITLAN | 0001 | METZTITLAN | 09 | ZACUALTIPAN DE ANGELES | CE | F | CS | 1 | 0 | 0 | 0 | 0 | 0 | 0 | NO | 0 | 0 | 0 | 0 | 0 | 0 | 0 | NO | NO | NO | 0 | SI | NO
HGSSA001935 | SSA | EL CARRIZAL | 13 | HIDALGO | 037 | METZTITLAN | 0010 | EL CARRIZAL | 09 | ZACUALTIPAN DE ANGELES | CE | A | CS | 1 | 0 | 0 | 0 | 0 | 0 | 0 | NO | 0 | 0 | 0 | 0 | 0 | 0 | 0 | NO | SI | NO | 0 | SI | NO
HGSSA001940 | SSA | ITZTAZACUALA | 13 | HIDALGO | 037 | METZTITLAN | 0020 | ITZTAZACUALA | 09 | ZACUALTIPAN DE ANGELES | CE | A | CS | 1 | 0 | 0 | 0 | 0 | 0 | 0 | NO | 0 | 0 | 0 | 0 | 0 | 0 | 0 | NO | NO | NO | 0 | SI | NO
HGSSA001952 | SSA | LA MESA GRANDE | 13 | HIDALGO | 037 | METZTITLAN | 0026 | LA MESA GRANDE (MESA GRANDE) | 09 | ZACUALTIPAN DE ANGELES | CE | A | CS | 1 | 0 | 0 | 0 | 0 | 0 | 0 | NO | 0 | 0 | 0 | 0 | 0 | 0 | 0 | NO | NO | NO | 0 | SI | NO
HGSSA001964 | SSA | EL PEDREGAL DE ZARAGOZA | 13 | HIDALGO | 037 | METZTITLAN | 0031 | EL PEDREGAL DE ZARAGOZA (EL PEDREGAL) | 09 | ZACUALTIPAN DE ANGELES | CE | A | CS | 1 | 0 | 0 | 0 | 0 | 0 | 0 | NO | 0 | 0 | 0 | 0 | 0 | 0 | 0 | NO | NO | NO | 0 | NO | NO
HGSSA001976 | SSA | EL PIRU TEPOZOTLAN | 13 | HIDALGO | 037 | METZTITLAN | 0032 | EL PIRU TEPOZOTLAN (EL PIRU) | 09 | ZACUALTIPAN DE ANGELES | CE | A | CS | 1 | 0 | 0 | 0 | 0 | 0 | 0 | NO | 0 | 0 | 0 | 0 | 0 | 0 | 0 | NO | SI | NO | 0 | SI | NO
HGSSA001981 | SSA | SAN CRISTOBAL | 13 | HIDALGO | 037 | METZTITLAN | 0038 | SAN CRISTOBAL | 09 | ZACUALTIPAN DE ANGELES | CE | A | CS | 1 | 0 | 0 | 0 | 0 | 0 | 0 | NO | 0 | 0 | 0 | 0 | 0 | 0 | 0 | NO | NO | NO | 0 | NO | NO
HGSSA001993 | SSA | SANTA MONICA AUTEMPA | 13 | HIDALGO | 037 | METZTITLAN | 0044 | SANTA MONICA AUTEMPA | 09 | ZACUALTIPAN DE ANGELES | CE | A | CS | 1 | 0 | 0 | 0 | 0 | 0 | 0 | NO | 0 | 0 | 0 | 0 | 0 | 0 | 0 | NO | NO | NO | 0 | SI | NO
HGSSA002005 | SSA | TLAXCO | 13 | HIDALGO | 037 | METZTITLAN | 0054 | TLAXCO | 09 | ZACUALTIPAN DE ANGELES | CE | A | CS | 1 | 0 | 0 | 0 | 0 | 0 | 0 | NO | 0 | 0 | 0 | 0 | 0 | 0 | 0 | NO | NO | NO | 0 | NO | NO
HGSSA002010 | SSA | MINERAL DEL CHICO | 13 | HIDALGO | 038 | MINERAL DEL CHICO | 0001 | MINERAL DEL CHICO | 05 | MINERAL DE LA REFORMA | CE | F | CS | 1 | 0 | 0 | 0 | 0 | 0 | 0 | NO | 0 | 0 | 0 | 0 | 0 | 0 | 0 | NO | NO | NO | 0 | NO | NO
HGSSA002022 | SSA | CAPULA | 13 | HIDALGO | 038 | MINERAL DEL CHICO | 0003 | CAPULA | 05 | MINERAL DE LA REFORMA | CE | A | CS | 1 | 0 | 0 | 0 | 0 | 0 | 0 | NO | 0 | 0 | 0 | 0 | 0 | 0 | 0 | NO | NO | NO | 0 | NO | NO
HGSSA002034 | SSA | CARBONERAS | 13 | HIDALGO | 038 | MINERAL DEL CHICO | 0004 | CARBONERAS | 05 | MINERAL DE LA REFORMA | CE | A | CS | 1 | 0 | 0 | 0 | 0 | 0 | 0 | NO | 0 | 0 | 0 | 0 | 0 | 0 | 0 | NO | NO | NO | 0 | NO | NO
HGSSA002046 | SSA | ESTANZUELA | 13 | HIDALGO | 038 | MINERAL DEL CHICO | 0007 | LA ESTANZUELA | 05 | MINERAL DE LA REFORMA | CE | A | CS | 1 | 0 | 0 | 0 | 0 | 0 | 0 | NO | 0 | 0 | 0 | 0 | 0 | 0 | 0 | NO | NO | NO | 0 | NO | NO
HGSSA002051 | SSA | SAN SEBASTIAN CAPULINES | 13 | HIDALGO | 038 | MINERAL DEL CHICO | 0019 | SAN SEBASTIAN CAPULINES | 05 | MINERAL DE LA REFORMA | CE | A | CS | 1 | 0 | 0 | 0 | 0 | 0 | 0 | NO | 0 | 0 | 0 | 0 | 0 | 0 | 0 | NO | NO | NO | 0 | NO | NO
HGSSA002075 | SSA | LA MISION | 13 | HIDALGO | 040 | LA MISION | 0001 | LA MISION | 12 | JACALA DE LEDEZMA | CE | F | CS | 1 | 0 | 0 | 0 | 0 | 0 | 0 | NO | 0 | 0 | 0 | 0 | 0 | 0 | 0 | NO | SI | NO | 0 | SI | NO
HGSSA002080 | SSA | JACALILLA | 13 | HIDALGO | 040 | LA MISION | 0022 | JACALILLA | 12 | JACALA DE LEDEZMA | CE | A | CS | 1 | 0 | 0 | 0 | 0 | 0 | 0 | NO | 0 | 0 | 0 | 0 | 0 | 0 | 0 | NO | NO | NO | 0 | SI | NO
HGSSA002092 | SSA | CENTRO DE SALUD TAXHUADA | 13 | HIDALGO | 041 | MIXQUIAHUALA DE JUAREZ | 0001 | MIXQUIAHUALA DE JUAREZ | 07 | ACTOPAN | CE | F | CS | 1 | 0 | 0 | 0 | 0 | 0 | 0 | NO | 0 | 0 | 0 | 0 | 0 | 0 | 0 | NO | SI | NO | 0 | SI | NO
HGSSA002104 | SSA | CAÃ‘ADA | 13 | HIDALGO | 041 | MIXQUIAHUALA DE JUAREZ | 0004 | CAÃ‘ADA | 07 | ACTOPAN | CE | A | CS | 1 | 0 | 0 | 0 | 0 | 0 | 0 | NO | 0 | 0 | 0 | 0 | 0 | 0 | 0 | NO | NO | NO | 0 | NO | NO
HGSSA002116 | SSA | JAGUEY BLANCO | 13 | HIDALGO | 041 | MIXQUIAHUALA DE JUAREZ | 0006 | JAGÜEY BLANCO | 07 | ACTOPAN | CE | A | CS | 1 | 0 | 0 | 0 | 0 | 0 | 0 | NO | 0 | 0 | 0 | 0 | 0 | 0 | 0 | NO | NO | NO | 0 | NO | NO
HGSSA002121 | SSA | MOTOBATHA | 13 | HIDALGO | 041 | MIXQUIAHUALA DE JUAREZ | 0008 | MOTOBATHA | 07 | ACTOPAN | CE | A | CS | 1 | 0 | 0 | 0 | 0 | 0 | 0 | NO | 0 | 0 | 0 | 0 | 0 | 0 | 0 | NO | NO | NO | 0 | NO | NO
HGSSA002133 | SSA | COLONIA PALMILLAS | 13 | HIDALGO | 041 | MIXQUIAHUALA DE JUAREZ | 0009 | PALMILLAS [COLONIA] | 07 | ACTOPAN | CE | A | CS | 1 | 0 | 0 | 0 | 0 | 0 | 0 | NO | 0 | 0 | 0 | 0 | 0 | 0 | 0 | NO | NO | NO | 0 | NO | NO
HGSSA002145 | SSA | COLONIA TEÃ‘HE | 13 | HIDALGO | 041 | MIXQUIAHUALA DE JUAREZ | 0010 | COLONIA TEÃ‘HE | 07 | ACTOPAN | CE | D | CS | 1 | 0 | 0 | 0 | 0 | 0 | 0 | NO | 0 | 0 | 0 | 0 | 0 | 0 | 0 | NO | NO | NO | 0 | NO | NO
HGSSA002150 | SSA | COLONIA VERACRUZ | 13 | HIDALGO | 041 | MIXQUIAHUALA DE JUAREZ | 0012 | VERACRUZ [COLONIA] | 07 | ACTOPAN | CE | A | CS | 1 | 0 | 0 | 0 | 0 | 0 | 0 | NO | 0 | 0 | 0 | 0 | 0 | 0 | 0 | NO | NO | NO | 0 | SI | NO
HGSSA002174 | SSA | MOLANGO | 13 | HIDALGO | 042 | MOLANGO DE ESCAMILLA | 0001 | MOLANGO DE ESCAMILLA | 09 | ZACUALTIPAN DE ANGELES | CE | F | CS | 1 | 0 | 0 | 0 | 0 | 0 | 0 | NO | 0 | 0 | 0 | 0 | 0 | 0 | 0 | NO | NO | NO | 0 | SI | NO
HGSSA002186 | SSA | ACAYUCA | 13 | HIDALGO | 042 | MOLANGO DE ESCAMILLA | 0002 | ACAYUCA | 09 | ZACUALTIPAN DE ANGELES | CE | A | CS | 1 | 0 | 0 | 0 | 0 | 0 | 0 | NO | 0 | 0 | 0 | 0 | 0 | 0 | 0 | NO | NO | NO | 0 | NO | NO
HGSSA002191 | SSA | IXCUICUILA | 13 | HIDALGO | 042 | MOLANGO DE ESCAMILLA | 0011 | IXCUICUILA | 09 | ZACUALTIPAN DE ANGELES | CE | A | CS | 1 | 0 | 0 | 0 | 0 | 0 | 0 | NO | 0 | 0 | 0 | 0 | 0 | 0 | 0 | NO | SI | NO | 0 | SI | NO
HGSSA002203 | SSA | SAN ANTONIO | 13 | HIDALGO | 042 | MOLANGO DE ESCAMILLA | 0017 | SAN ANTONIO | 09 | ZACUALTIPAN DE ANGELES | CE | A | CS | 1 | 0 | 0 | 0 | 0 | 0 | 0 | NO | 0 | 0 | 0 | 0 | 0 | 0 | 0 | NO | NO | NO | 0 | NO | NO
HGSSA002215 | SSA | NICOLAS FLORES | 13 | HIDALGO | 043 | NICOLAS FLORES | 0001 | NICOLAS FLORES | 08 | IXMIQUILPAN | CE | F | CS | 1 | 0 | 0 | 0 | 0 | 0 | 0 | NO | 0 | 0 | 0 | 0 | 0 | 0 | 0 | NO | NO | NO | 0 | SI | NO
HGSSA002220 | SSA | EL BOCUA | 13 | HIDALGO | 043 | NICOLAS FLORES | 0004 | BOCUA | 08 | IXMIQUILPAN | CE | A | CS | 1 | 0 | 0 | 0 | 0 | 0 | 0 | NO | 0 | 0 | 0 | 0 | 0 | 0 | 0 | NO | NO | NO | 0 | SI | NO
HGSSA002232 | SSA | ITATLAXCO | 13 | HIDALGO | 043 | NICOLAS FLORES | 0011 | ITATLAXCO | 08 | IXMIQUILPAN | CE | A | CS | 1 | 0 | 0 | 0 | 0 | 0 | 0 | NO | 0 | 0 | 0 | 0 | 0 | 0 | 0 | NO | NO | NO | 0 | SI | NO
HGSSA002244 | SSA | TAXHAY | 13 | HIDALGO | 043 | NICOLAS FLORES | 0021 | TAXHAY | 08 | IXMIQUILPAN | CE | A | CS | 1 | 0 | 0 | 0 | 0 | 0 | 0 | NO | 0 | 0 | 0 | 0 | 0 | 0 | 0 | NO | NO | NO | 0 | NO | NO
HGSSA002256 | SSA | NOPALA | 13 | HIDALGO | 044 | NOPALA DE VILLAGRAN | 0001 | NOPALA DE VILLAGRAN | 11 | HUICHAPAN | CE | E | CS | 1 | 2 | 0 | 2 | 0 | 0 | 0 | NO | 0 | 0 | 0 | 0 | 0 | 0 | 0 | NO | NO | NO | 0 | SI | NO
HGSSA002261 | SSA | BATHA | 13 | HIDALGO | 044 | NOPALA DE VILLAGRAN | 0002 | BATHA Y BARRIOS | 11 | HUICHAPAN | CE | A | CS | 1 | 0 | 0 | 0 | 0 | 0 | 0 | NO | 0 | 0 | 0 | 0 | 0 | 0 | 0 | NO | NO | NO | 0 | NO | NO
HGSSA002273 | SSA | JAGUEY | 13 | HIDALGO | 044 | NOPALA DE VILLAGRAN | 0013 | EL JAGÜEY | 11 | HUICHAPAN | CE | B | CS | 1 | 0 | 0 | 0 | 0 | 0 | 0 | NO | 0 | 0 | 0 | 0 | 0 | 0 | 0 | NO | NO | NO | 0 | NO | NO
HGSSA002285 | SSA | S. SEBASTIAN TENOCH | 13 | HIDALGO | 044 | NOPALA DE VILLAGRAN | 0030 | SAN SEBASTIAN TENOCHTITLAN | 11 | HUICHAPAN | CE | A | CS | 1 | 0 | 0 | 0 | 0 | 0 | 0 | NO | 0 | 0 | 0 | 0 | 0 | 0 | 0 | NO | NO | NO | 0 | NO | NO
HGSSA002290 | SSA | SAN SEBASTIAN JUAREZ | 13 | HIDALGO | 044 | NOPALA DE VILLAGRAN | 0033 | SAN SEBASTIAN DE JUAREZ | 11 | HUICHAPAN | CE | A | CS | 1 | 0 | 0 | 0 | 0 | 0 | 0 | NO | 0 | 0 | 0 | 0 | 0 | 0 | 0 | NO | NO | NO | 0 | NO | NO
HGSSA002302 | SSA | OMITLAN | 13 | HIDALGO | 045 | OMITLAN DE JUAREZ | 0001 | OMITLAN DE JUAREZ | 05 | MINERAL DE LA REFORMA | CE | F | CS | 1 | 0 | 0 | 0 | 0 | 0 | 0 | NO | 0 | 0 | 0 | 0 | 0 | 0 | 0 | NO | NO | NO | 0 | NO | NO
HGSSA002314 | SSA | SAN ANTONIO EL PASO | 13 | HIDALGO | 045 | OMITLAN DE JUAREZ | 0022 | SAN ANTONIO EL PASO | 05 | MINERAL DE LA REFORMA | CE | A | CS | 1 | 0 | 0 | 0 | 0 | 0 | 0 | NO | 0 | 0 | 0 | 0 | 0 | 0 | 0 | NO | NO | NO | 0 | NO | NO
HGSSA002326 | SSA | SAN FELIPE ORIZATLAN | 13 | HIDALGO | 046 | SAN FELIPE ORIZATLAN | 0001 | SAN FELIPE ORIZATLAN | 04 | HUEJUTLA DE REYES | CE | F | CS | 1 | 0 | 0 | 0 | 0 | 0 | 0 | NO | 0 | 0 | 0 | 0 | 0 | 0 | 0 | NO | NO | NO | 0 | SI | NO
HGSSA002331 | SSA | AHUATITLA | 13 | HIDALGO | 046 | SAN FELIPE ORIZATLAN | 0004 | AHUATITLA | 04 | HUEJUTLA DE REYES | CE | E | CS | 1 | 0 | 0 | 0 | 0 | 0 | 0 | NO | 0 | 0 | 0 | 0 | 0 | 0 | 0 | NO | NO | NO | 0 | NO | NO
HGSSA002343 | SSA | NEXPA | 13 | HIDALGO | 046 | SAN FELIPE ORIZATLAN | 0037 | NEXPA | 04 | HUEJUTLA DE REYES | CE | A | CS | 1 | 0 | 0 | 0 | 0 | 0 | 0 | NO | 0 | 0 | 0 | 0 | 0 | 0 | 0 | NO | SI | NO | 0 | SI | NO
HGSSA002355 | SSA | LAS PIEDRAS MICROPOLIS ECOLOGICA | 13 | HIDALGO | 046 | SAN FELIPE ORIZATLAN | 0044 | LAS PIEDRAS (MICROPOLIS ECOLOGICA LAS PIEDRAS) | 04 | HUEJUTLA DE REYES | CE | A | CS | 1 | 0 | 0 | 0 | 0 | 0 | 0 | NO | 0 | 0 | 0 | 0 | 0 | 0 | 0 | NO | SI | NO | 0 | SI | NO
HGSSA002360 | SSA | TALOL | 13 | HIDALGO | 046 | SAN FELIPE ORIZATLAN | 0055 | TALOL | 04 | HUEJUTLA DE REYES | CE | A | CS | 1 | 0 | 0 | 0 | 0 | 0 | 0 | NO | 0 | 0 | 0 | 0 | 0 | 0 | 0 | NO | SI | NO | 0 | SI | NO
HGSSA002372 | SSA | EL CARRIZAL | 13 | HIDALGO | 046 | SAN FELIPE ORIZATLAN | 0099 | EL CARRIZAL | 04 | HUEJUTLA DE REYES | CE | A | CS | 1 | 0 | 0 | 0 | 0 | 0 | 0 | NO | 0 | 0 | 0 | 0 | 0 | 0 | 0 | NO | SI | NO | 0 | SI | NO
HGSSA002384 | SSA | LOS HUMOS | 13 | HIDALGO | 046 | SAN FELIPE ORIZATLAN | 0102 | LOS HUMOS | 04 | HUEJUTLA DE REYES | CE | A | CS | 1 | 0 | 0 | 0 | 0 | 0 | 0 | NO | 0 | 0 | 0 | 0 | 0 | 0 | 0 | NO | SI | NO | 0 | NO | NO
HGSSA002396 | SSA | JILIAPAN | 13 | HIDALGO | 047 | PACULA | 0008 | JILIAPAN | 12 | JACALA DE LEDEZMA | CE | C | CS | 1 | 0 | 1 | 1 | 0 | 0 | 0 | NO | 0 | 0 | 0 | 0 | 0 | 0 | 0 | NO | NO | NO | 0 | SI | NO
HGSSA002401 | SSA | POTRERILLOS | 13 | HIDALGO | 047 | PACULA | 0018 | POTRERILLOS | 12 | JACALA DE LEDEZMA | CE | A | CS | 1 | 0 | 0 | 0 | 0 | 0 | 0 | NO | 0 | 0 | 0 | 0 | 0 | 0 | 0 | NO | NO | NO | 0 | SI | NO
HGSSA002413 | SSA | SANTA MARIA MIRAFLORES | 13 | HIDALGO | 047 | PACULA | 0021 | SANTA MARIA MIRAFLORES | 12 | JACALA DE LEDEZMA | CE | A | CS | 1 | 0 | 0 | 0 | 0 | 0 | 0 | NO | 0 | 0 | 0 | 0 | 0 | 0 | 0 | NO | NO | NO | 0 | NO | NO
HGSSA002425 | SSA | CENTRO DE SALUD PIRACANTOS | 13 | HIDALGO | 048 | PACHUCA DE SOTO | 0001 | PACHUCA DE SOTO | 03 | PACHUCA DE SOTO | CE | Q | CS | 1 | 0 | 0 | 0 | 0 | 0 | 0 | NO | 0 | 0 | 0 | 0 | 0 | 0 | 0 | NO | NO | NO | 0 | SI | NO
HGSSA002442 | SSA | UNIDAD MOVIL DENTAL PACHUCA | 13 | HIDALGO | 048 | PACHUCA DE SOTO | 0001 | PACHUCA DE SOTO | 03 | PACHUCA DE SOTO | CE | P | UMOVIL | 1 | 0 | 0 | 0 | 0 | 0 | 0 | NO | 0 | 0 | 0 | 0 | 0 | 0 | 0 | NO | NO | NO | 0 | NO | NO
HGSSA002454 | SSA | COLONIA AQUILES SERDAN | 13 | HIDALGO | 048 | PACHUCA DE SOTO | 0001 | PACHUCA DE SOTO | 03 | PACHUCA DE SOTO | CE | F | CS | 1 | 0 | 0 | 0 | 0 | 0 | 0 | NO | 0 | 0 | 0 | 0 | 0 | 0 | 0 | NO | NO | NO | 0 | SI | NO
HGSSA002466 | SSA | COLONIA BUENOS AIRES | 13 | HIDALGO | 048 | PACHUCA DE SOTO | 0001 | PACHUCA DE SOTO | 03 | PACHUCA DE SOTO | CE | E | CS | 1 | 0 | 0 | 0 | 0 | 0 | 0 | NO | 0 | 0 | 0 | 0 | 0 | 0 | 0 | NO | NO | NO | 0 | NO | NO
HGSSA002471 | SSA | COLONIA CUAUHTEMOC | 13 | HIDALGO | 048 | PACHUCA DE SOTO | 0001 | PACHUCA DE SOTO | 03 | PACHUCA DE SOTO | CE | D | CS | 1 | 0 | 0 | 0 | 0 | 0 | 0 | NO | 0 | 0 | 0 | 0 | 0 | 0 | 0 | NO | NO | NO | 0 | NO | NO
HGSSA002495 | SSA | COLONIA ROJO GOMEZ | 13 | HIDALGO | 048 | PACHUCA DE SOTO | 0001 | PACHUCA DE SOTO | 03 | PACHUCA DE SOTO | CE | D | CS | 1 | 0 | 0 | 0 | 0 | 0 | 0 | NO | 0 | 0 | 0 | 0 | 0 | 0 | 0 | NO | NO | NO | 0 | NO | NO
HGSSA002512 | SSA | LA ALCANTARILLA | 13 | HIDALGO | 048 | PACHUCA DE SOTO | 0001 | PACHUCA DE SOTO | 03 | PACHUCA DE SOTO | CE | E | CS | 1 | 0 | 0 | 0 | 0 | 0 | 0 | NO | 0 | 0 | 0 | 0 | 0 | 0 | 0 | NO | NO | NO | 0 | NO | NO
HGSSA002524 | SSA | COLONIA EL ARBOLITO | 13 | HIDALGO | 048 | PACHUCA DE SOTO | 0001 | PACHUCA DE SOTO | 03 | PACHUCA DE SOTO | CE | F | CS | 1 | 0 | 0 | 0 | 0 | 0 | 0 | NO | 0 | 0 | 0 | 0 | 0 | 0 | 0 | NO | NO | NO | 0 | SI | NO
HGSSA002536 | SSA | COLONIA CUBITOS | 13 | HIDALGO | 048 | PACHUCA DE SOTO | 0001 | PACHUCA DE SOTO | 03 | PACHUCA DE SOTO | CE | E | CS | 1 | 0 | 0 | 0 | 0 | 0 | 0 | NO | 0 | 0 | 0 | 0 | 0 | 0 | 0 | NO | NO | NO | 0 | SI | NO
HGSSA002541 | SSA | COLONIA LA RAZA | 13 | HIDALGO | 048 | PACHUCA DE SOTO | 0001 | PACHUCA DE SOTO | 03 | PACHUCA DE SOTO | CE | E | CS | 1 | 0 | 0 | 0 | 0 | 0 | 0 | NO | 0 | 0 | 0 | 0 | 0 | 0 | 0 | NO | NO | NO | 0 | NO | NO
HGSSA002565 | SSA | ABRAHAM KANAN HUEBE | 13 | HIDALGO | 048 | PACHUCA DE SOTO | 0001 | PACHUCA DE SOTO | 03 | PACHUCA DE SOTO | CE | E | CS | 1 | 0 | 0 | 0 | 0 | 0 | 0 | NO | 0 | 0 | 0 | 0 | 0 | 0 | 0 | NO | NO | NO | 0 | NO | NO
HGSSA002570 | SSA | PACHUCA (DR. JESUS DEL ROSAL) | 13 | HIDALGO | 048 | PACHUCA DE SOTO | 0001 | PACHUCA DE SOTO | 03 | PACHUCA DE SOTO | CE | S | CS | 1 | 1 | 0 | 1 | 0 | 0 | 0 | NO | 0 | 0 | 0 | 0 | 0 | 0 | 0 | NO | SI | NO | 0 | SI | NO
HGSSA002582 | SSA | SAN MIGUEL EL CEREZO EL CEREZO | 13 | HIDALGO | 048 | PACHUCA DE SOTO | 0150 | SAN MIGUEL CEREZO (EL CEREZO) | 03 | PACHUCA DE SOTO | CE | A | CS | 1 | 0 | 0 | 0 | 0 | 0 | 0 | NO | 0 | 0 | 0 | 0 | 0 | 0 | 0 | NO | NO | NO | 0 | SI | NO
HGSSA002594 | SSA | SANTIAGO TLAPACOYA | 13 | HIDALGO | 048 | PACHUCA DE SOTO | 0158 | SANTIAGO TLAPACOYA | 03 | PACHUCA DE SOTO | CE | E | CS | 1 | 0 | 0 | 0 | 0 | 0 | 0 | NO | 0 | 0 | 0 | 0 | 0 | 0 | 0 | NO | NO | NO | 0 | SI | NO
HGSSA002611 | SSA | PISAFLORES | 13 | HIDALGO | 049 | PISAFLORES | 0001 | PISAFLORES | 12 | JACALA DE LEDEZMA | CE | F | CS | 1 | 1 | 0 | 1 | 0 | 0 | 0 | NO | 0 | 0 | 0 | 0 | 0 | 0 | 0 | NO | SI | NO | 0 | SI | NO
HGSSA002623 | SSA | GARGANTILLA | 13 | HIDALGO | 049 | PISAFLORES | 0023 | GARGANTILLA | 12 | JACALA DE LEDEZMA | CE | A | CS | 1 | 0 | 0 | 0 | 0 | 0 | 0 | NO | 0 | 0 | 0 | 0 | 0 | 0 | 0 | NO | SI | NO | 0 | SI | NO
HGSSA002635 | SSA | GUAYABOS | 13 | HIDALGO | 049 | PISAFLORES | 0024 | GUAYABOS | 12 | JACALA DE LEDEZMA | CE | A | CS | 1 | 0 | 0 | 0 | 0 | 0 | 0 | NO | 0 | 0 | 0 | 0 | 0 | 0 | 0 | NO | NO | NO | 0 | NO | NO
HGSSA002640 | SSA | LA PEÃ‘A | 13 | HIDALGO | 049 | PISAFLORES | 0034 | LA PEÃ‘A | 12 | JACALA DE LEDEZMA | CE | A | CS | 1 | 0 | 0 | 0 | 0 | 0 | 0 | NO | 0 | 0 | 0 | 0 | 0 | 0 | 0 | NO | SI | NO | 0 | SI | NO
HGSSA002652 | SSA | PROGRESO | 13 | HIDALGO | 050 | PROGRESO DE OBREGON | 0001 | PROGRESO DE OBREGON | 07 | ACTOPAN | CE | H | CS | 1 | 0 | 0 | 0 | 0 | 0 | 0 | NO | 0 | 0 | 0 | 0 | 0 | 0 | 0 | NO | NO | NO | 0 | SI | NO
HGSSA002664 | SSA | XOCHITLAN | 13 | HIDALGO | 050 | PROGRESO DE OBREGON | 0003 | XOCHITLAN | 07 | ACTOPAN | CE | A | CS | 1 | 0 | 0 | 0 | 0 | 0 | 0 | NO | 0 | 0 | 0 | 0 | 0 | 0 | 0 | NO | NO | NO | 0 | NO | NO
HGSSA002676 | SSA | PACHUQUILLA | 13 | HIDALGO | 051 | MINERAL DE LA REFORMA | 0001 | PACHUQUILLA | 05 | MINERAL DE LA REFORMA | CE | F | CS | 1 | 0 | 0 | 0 | 0 | 0 | 0 | NO | 0 | 0 | 0 | 0 | 0 | 0 | 0 | NO | NO | NO | 0 | SI | NO
HGSSA002681 | SSA | LA PROVIDENCIA | 13 | HIDALGO | 051 | MINERAL DE LA REFORMA | 0027 | LA PROVIDENCIA SIGLO XXI | 05 | MINERAL DE LA REFORMA | CE | E | CS | 1 | 0 | 0 | 0 | 0 | 0 | 0 | NO | 0 | 0 | 0 | 0 | 0 | 0 | 0 | NO | NO | NO | 0 | SI | NO
HGSSA002693 | SSA | SAN AGUSTIN TLAXIACA | 13 | HIDALGO | 052 | SAN AGUSTIN TLAXIACA | 0001 | SAN AGUSTIN TLAXIACA | 03 | PACHUCA DE SOTO | CE | F | CS | 1 | 0 | 0 | 0 | 0 | 0 | 0 | NO | 0 | 0 | 0 | 0 | 0 | 0 | 0 | NO | NO | NO | 0 | SI | NO
HGSSA002705 | SSA | IXCUINQUITLAPILCO | 13 | HIDALGO | 052 | SAN AGUSTIN TLAXIACA | 0009 | IXCUINQUITLAPILCO | 03 | PACHUCA DE SOTO | CE | A | CS | 1 | 0 | 0 | 0 | 0 | 0 | 0 | NO | 0 | 0 | 0 | 0 | 0 | 0 | 0 | NO | NO | NO | 0 | SI | NO
HGSSA002710 | SSA | PUERTO MEXICO | 13 | HIDALGO | 052 | SAN AGUSTIN TLAXIACA | 0012 | PUERTO MEXICO | 03 | PACHUCA DE SOTO | CE | A | CS | 1 | 0 | 0 | 0 | 0 | 0 | 0 | NO | 0 | 0 | 0 | 0 | 0 | 0 | 0 | NO | NO | NO | 0 | SI | NO
HGSSA002722 | SSA | SAN JUAN SOLIS | 13 | HIDALGO | 052 | SAN AGUSTIN TLAXIACA | 0013 | SAN JUAN SOLIS | 03 | PACHUCA DE SOTO | CE | A | CS | 1 | 0 | 0 | 0 | 0 | 0 | 0 | NO | 0 | 0 | 0 | 0 | 0 | 0 | 0 | NO | NO | NO | 0 | SI | NO
HGSSA002734 | SSA | SAN JUAN TILCUAUTLA | 13 | HIDALGO | 052 | SAN AGUSTIN TLAXIACA | 0019 | SAN JUAN TILCUAUTLA | 03 | PACHUCA DE SOTO | CE | D | CS | 1 | 0 | 0 | 0 | 0 | 0 | 0 | NO | 0 | 0 | 0 | 0 | 0 | 0 | 0 | NO | NO | NO | 0 | SI | NO
HGSSA002746 | SSA | SAN MIGUEL TORNACUXTLA | 13 | HIDALGO | 052 | SAN AGUSTIN TLAXIACA | 0020 | SAN MIGUEL TORNACUXTLA | 03 | PACHUCA DE SOTO | CE | B | CS | 1 | 0 | 0 | 0 | 0 | 0 | 0 | NO | 0 | 0 | 0 | 0 | 0 | 0 | 0 | NO | NO | NO | 0 | NO | NO
HGSSA002763 | SSA | SAN ANDRES | 13 | HIDALGO | 053 | SAN BARTOLO TUTOTEPEC | 0067 | SAN ANDRES | 02 | TULANCINGO DE BRAVO | CE | A | CS | 1 | 0 | 0 | 0 | 0 | 0 | 0 | NO | 0 | 0 | 0 | 0 | 0 | 0 | 0 | NO | NO | NO | 0 | NO | NO
HGSSA002775 | SSA | SAN MATEO | 13 | HIDALGO | 053 | SAN BARTOLO TUTOTEPEC | 0070 | SAN MATEO | 02 | TULANCINGO DE BRAVO | CE | A | CS | 1 | 0 | 0 | 0 | 0 | 0 | 0 | NO | 0 | 0 | 0 | 0 | 0 | 0 | 0 | NO | NO | NO | 0 | SI | NO
HGSSA002780 | SSA | SANTA CRUZ | 13 | HIDALGO | 053 | SAN BARTOLO TUTOTEPEC | 0073 | SANTA CRUZ | 02 | TULANCINGO DE BRAVO | CE | A | CS | 1 | 0 | 0 | 0 | 0 | 0 | 0 | NO | 0 | 0 | 0 | 0 | 0 | 0 | 0 | NO | NO | NO | 0 | NO | NO
HGSSA002792 | SSA | SANTIAGO | 13 | HIDALGO | 053 | SAN BARTOLO TUTOTEPEC | 0074 | SANTIAGO | 02 | TULANCINGO DE BRAVO | CE | A | CS | 1 | 0 | 0 | 0 | 0 | 0 | 0 | NO | 0 | 0 | 0 | 0 | 0 | 0 | 0 | NO | NO | NO | 0 | SI | NO
HGSSA002804 | SSA | CAÃ‘ADA GRANDE | 13 | HIDALGO | 054 | SAN SALVADOR | 0007 | CAÃ‘ADA GRANDE | 07 | ACTOPAN | CE | A | CS | 1 | 0 | 0 | 0 | 0 | 0 | 0 | NO | 0 | 0 | 0 | 0 | 0 | 0 | 0 | NO | NO | NO | 0 | NO | NO
HGSSA002816 | SSA | DEXTHO DE VICTORIA | 13 | HIDALGO | 054 | SAN SALVADOR | 0011 | DEXTHO DE VICTORIA | 07 | ACTOPAN | CE | A | CS | 1 | 0 | 0 | 0 | 0 | 0 | 0 | NO | 0 | 0 | 0 | 0 | 0 | 0 | 0 | NO | NO | NO | 0 | NO | NO
HGSSA002821 | SSA | PACHECO DE ALLENDE | 13 | HIDALGO | 054 | SAN SALVADOR | 0015 | PACHECO DE ALLENDE | 07 | ACTOPAN | CE | A | CS | 1 | 0 | 0 | 0 | 0 | 0 | 0 | NO | 0 | 0 | 0 | 0 | 0 | 0 | 0 | NO | NO | NO | 0 | NO | NO
HGSSA002833 | SSA | SAN ANTONIO ZARAGOZA | 13 | HIDALGO | 054 | SAN SALVADOR | 0019 | SAN ANTONIO ZARAGOZA | 07 | ACTOPAN | CE | D | CS | 1 | 0 | 0 | 0 | 0 | 0 | 0 | NO | 0 | 0 | 0 | 0 | 0 | 0 | 0 | NO | NO | NO | 0 | NO | NO
HGSSA002845 | SSA | SAN MIGUEL ACAMBAY | 13 | HIDALGO | 054 | SAN SALVADOR | 0020 | SAN MIGUEL ACAMBAY | 07 | ACTOPAN | CE | A | CS | 1 | 0 | 0 | 0 | 0 | 0 | 0 | NO | 0 | 0 | 0 | 0 | 0 | 0 | 0 | NO | NO | NO | 0 | NO | NO
HGSSA002850 | SSA | SANTA MARIA AMAJAC | 13 | HIDALGO | 054 | SAN SALVADOR | 0021 | SANTA MARIA AMAJAC | 07 | ACTOPAN | CE | B | CS | 1 | 0 | 0 | 0 | 0 | 0 | 0 | NO | 0 | 0 | 0 | 0 | 0 | 0 | 0 | NO | SI | NO | 0 | SI | NO
HGSSA002862 | SSA | TEOFANI | 13 | HIDALGO | 054 | SAN SALVADOR | 0023 | TEOFANI | 07 | ACTOPAN | CE | A | CS | 1 | 0 | 0 | 0 | 0 | 0 | 0 | NO | 0 | 0 | 0 | 0 | 0 | 0 | 0 | NO | NO | NO | 0 | NO | NO
HGSSA002874 | SSA | CAXUXI | 13 | HIDALGO | 054 | SAN SALVADOR | 0032 | CAXUXI | 07 | ACTOPAN | CE | E | CS | 1 | 0 | 0 | 0 | 0 | 0 | 0 | NO | 0 | 0 | 0 | 0 | 0 | 0 | 0 | NO | SI | NO | 0 | SI | NO
HGSSA002891 | SSA | EL PUERTO LAZARO CARDENAS | 13 | HIDALGO | 054 | SAN SALVADOR | 0048 | EL PUERTO LAZARO CARDENAS | 07 | ACTOPAN | CE | A | CS | 1 | 0 | 0 | 0 | 0 | 0 | 0 | NO | 0 | 0 | 0 | 0 | 0 | 0 | 0 | NO | NO | NO | 0 | NO | NO
HGSSA002903 | SSA | SANTIAGO DE ANAYA | 13 | HIDALGO | 055 | SANTIAGO DE ANAYA | 0001 | SANTIAGO DE ANAYA | 07 | ACTOPAN | CE | E | CS | 1 | 0 | 0 | 0 | 0 | 0 | 0 | NO | 0 | 0 | 0 | 0 | 0 | 0 | 0 | NO | NO | NO | 0 | SI | NO
HGSSA002920 | SSA | CERRITOS | 13 | HIDALGO | 055 | SANTIAGO DE ANAYA | 0004 | CERRITOS | 07 | ACTOPAN | CE | A | CS | 1 | 0 | 0 | 0 | 0 | 0 | 0 | NO | 0 | 0 | 0 | 0 | 0 | 0 | 0 | NO | NO | NO | 0 | NO | NO
HGSSA002932 | SSA | EL ENCINO | 13 | HIDALGO | 055 | SANTIAGO DE ANAYA | 0005 | EL ENCINO | 07 | ACTOPAN | CE | A | CS | 1 | 0 | 0 | 0 | 0 | 0 | 0 | NO | 0 | 0 | 0 | 0 | 0 | 0 | 0 | NO | NO | NO | 0 | NO | NO
HGSSA002944 | SSA | GUERRERO | 13 | HIDALGO | 055 | SANTIAGO DE ANAYA | 0008 | GUERRERO | 07 | ACTOPAN | CE | A | CS | 1 | 0 | 0 | 0 | 0 | 0 | 0 | NO | 0 | 0 | 0 | 0 | 0 | 0 | 0 | NO | NO | NO | 0 | NO | NO
HGSSA002956 | SSA | MEZQUITAL | 13 | HIDALGO | 055 | SANTIAGO DE ANAYA | 0011 | EL MEZQUITAL | 07 | ACTOPAN | CE | A | CS | 1 | 0 | 0 | 0 | 0 | 0 | 0 | NO | 0 | 0 | 0 | 0 | 0 | 0 | 0 | NO | NO | NO | 0 | NO | NO
HGSSA002961 | SSA | PATRIA NUEVA | 13 | HIDALGO | 055 | SANTIAGO DE ANAYA | 0013 | PATRIA NUEVA | 07 | ACTOPAN | CE | A | CS | 1 | 0 | 0 | 0 | 0 | 0 | 0 | NO | 0 | 0 | 0 | 0 | 0 | 0 | 0 | NO | NO | NO | 0 | NO | NO
HGSSA002973 | SSA | SANTA MONICA | 13 | HIDALGO | 055 | SANTIAGO DE ANAYA | 0014 | SANTA MONICA | 07 | ACTOPAN | CE | A | CS | 1 | 0 | 0 | 0 | 0 | 0 | 0 | NO | 0 | 0 | 0 | 0 | 0 | 0 | 0 | NO | NO | NO | 0 | NO | NO
HGSSA002985 | SSA | YOLOTEPEC | 13 | HIDALGO | 055 | SANTIAGO DE ANAYA | 0017 | YOLOTEPEC | 07 | ACTOPAN | CE | B | CS | 1 | 0 | 0 | 0 | 0 | 0 | 0 | NO | 0 | 0 | 0 | 0 | 0 | 0 | 0 | NO | SI | NO | 0 | SI | NO
HGSSA002990 | SSA | SANTIAGO TULANTEPEC DE LUGO GUERRERO | 13 | HIDALGO | 056 | SANTIAGO TULANTEPEC DE LUGO GUERRERO | 0001 | SANTIAGO TULANTEPEC | 02 | TULANCINGO DE BRAVO | CE | F | CS | 1 | 0 | 0 | 0 | 0 | 0 | 0 | NO | 0 | 0 | 0 | 0 | 0 | 0 | 0 | NO | NO | NO | 0 | SI | NO
HGSSA003002 | SSA | EL PEDREGAL DE SAN JOSE | 13 | HIDALGO | 056 | SANTIAGO TULANTEPEC DE LUGO GUERRERO | 0005 | EL PEDREGAL DE SAN JOSE | 02 | TULANCINGO DE BRAVO | CE | D | CS | 1 | 0 | 0 | 0 | 0 | 0 | 0 | NO | 0 | 0 | 0 | 0 | 0 | 0 | 0 | NO | NO | NO | 0 | NO | NO
HGSSA003014 | SSA | SINGUILUCAN | 13 | HIDALGO | 057 | SINGUILUCAN | 0001 | SINGUILUCAN | 02 | TULANCINGO DE BRAVO | CE | F | CS | 1 | 0 | 0 | 0 | 0 | 0 | 0 | NO | 0 | 0 | 0 | 0 | 0 | 0 | 0 | NO | SI | NO | 0 | SI | NO
HGSSA003026 | SSA | MATIAS RODRIGUEZ | 13 | HIDALGO | 057 | SINGUILUCAN | 0014 | MATIAS RODRIGUEZ | 02 | TULANCINGO DE BRAVO | CE | A | CS | 1 | 0 | 0 | 0 | 0 | 0 | 0 | NO | 0 | 0 | 0 | 0 | 0 | 0 | 0 | NO | NO | NO | 0 | NO | NO
HGSSA003031 | SSA | PLUTARCO ELIAS CALLES | 13 | HIDALGO | 057 | SINGUILUCAN | 0018 | PLUTARCO ELIAS CALLES | 02 | TULANCINGO DE BRAVO | CE | B | CS | 1 | 0 | 0 | 0 | 0 | 0 | 0 | NO | 0 | 0 | 0 | 0 | 0 | 0 | 0 | NO | NO | NO | 0 | SI | NO
HGSSA003043 | SSA | TASQUILLO | 13 | HIDALGO | 058 | TASQUILLO | 0001 | TASQUILLO | 08 | IXMIQUILPAN | CE | F | CS | 1 | 2 | 0 | 2 | 0 | 0 | 0 | NO | 0 | 0 | 0 | 0 | 0 | 0 | 0 | NO | SI | NO | 0 | SI | NO
HGSSA003055 | SSA | CANDELARIA | 13 | HIDALGO | 058 | TASQUILLO | 0006 | CANDELARIA | 08 | IXMIQUILPAN | CE | A | CS | 1 | 0 | 0 | 0 | 0 | 0 | 0 | NO | 0 | 0 | 0 | 0 | 0 | 0 | 0 | NO | NO | NO | 0 | NO | NO
HGSSA003060 | SSA | DANGHU | 13 | HIDALGO | 058 | TASQUILLO | 0009 | DANGHU | 08 | IXMIQUILPAN | CE | A | CS | 1 | 0 | 0 | 0 | 0 | 0 | 0 | NO | 0 | 0 | 0 | 0 | 0 | 0 | 0 | NO | NO | NO | 0 | SI | NO
HGSSA003072 | SSA | TECOZAUTLA | 13 | HIDALGO | 059 | TECOZAUTLA | 0001 | TECOZAUTLA | 11 | HUICHAPAN | CE | F | CS | 1 | 2 | 0 | 2 | 0 | 0 | 0 | NO | 0 | 0 | 0 | 0 | 0 | 0 | 0 | NO | NO | NO | 0 | SI | NO
HGSSA003084 | SSA | LA MESILLA | 13 | HIDALGO | 059 | TECOZAUTLA | 0019 | LA MESILLA | 11 | HUICHAPAN | CE | A | CS | 1 | 0 | 0 | 0 | 0 | 0 | 0 | NO | 0 | 0 | 0 | 0 | 0 | 0 | 0 | NO | NO | NO | 0 | NO | NO
HGSSA003096 | SSA | EL SALTO | 13 | HIDALGO | 059 | TECOZAUTLA | 0028 | EL SALTO | 11 | HUICHAPAN | CE | A | CS | 1 | 0 | 0 | 0 | 0 | 0 | 0 | NO | 0 | 0 | 0 | 0 | 0 | 0 | 0 | NO | NO | NO | 0 | NO | NO
HGSSA003101 | SSA | SAN ANTONIO | 13 | HIDALGO | 059 | TECOZAUTLA | 0029 | SAN ANTONIO | 11 | HUICHAPAN | CE | B | CS | 1 | 0 | 0 | 0 | 0 | 0 | 0 | NO | 0 | 0 | 0 | 0 | 0 | 0 | 0 | NO | NO | NO | 0 | NO | NO
HGSSA003113 | SSA | SAN FRANCISCO | 13 | HIDALGO | 059 | TECOZAUTLA | 0030 | SAN FRANCISCO | 11 | HUICHAPAN | CE | A | CS | 1 | 0 | 0 | 0 | 0 | 0 | 0 | NO | 0 | 0 | 0 | 0 | 0 | 0 | 0 | NO | NO | NO | 0 | NO | NO
HGSSA003125 | SSA | SAN JOAQUIN | 13 | HIDALGO | 059 | TECOZAUTLA | 0031 | SAN JOAQUIN | 11 | HUICHAPAN | CE | A | CS | 1 | 0 | 0 | 0 | 0 | 0 | 0 | NO | 0 | 0 | 0 | 0 | 0 | 0 | 0 | NO | NO | NO | 0 | NO | NO
HGSSA003130 | SSA | SAN MIGUEL CALTEPANTLA | 13 | HIDALGO | 059 | TECOZAUTLA | 0033 | SAN MIGUEL CALTEPANTLA | 11 | HUICHAPAN | CE | A | CS | 1 | 0 | 0 | 0 | 0 | 0 | 0 | NO | 0 | 0 | 0 | 0 | 0 | 0 | 0 | NO | NO | NO | 0 | NO | NO
HGSSA003142 | SSA | UXDEJHE | 13 | HIDALGO | 059 | TECOZAUTLA | 0036 | UXDEJHE | 11 | HUICHAPAN | CE | A | CS | 1 | 0 | 0 | 0 | 0 | 0 | 0 | NO | 0 | 0 | 0 | 0 | 0 | 0 | 0 | NO | NO | NO | 0 | NO | NO
HGSSA003154 | SSA | TENANGO DE DORIA | 13 | HIDALGO | 060 | TENANGO DE DORIA | 0001 | TENANGO DE DORIA | 02 | TULANCINGO DE BRAVO | CE | F | CS | 1 | 0 | 0 | 0 | 0 | 0 | 0 | NO | 0 | 0 | 0 | 0 | 0 | 0 | 0 | NO | SI | NO | 0 | SI | NO
HGSSA003166 | SSA | EL BOPO | 13 | HIDALGO | 060 | TENANGO DE DORIA | 0004 | EL BOPO | 02 | TULANCINGO DE BRAVO | CE | A | CS | 1 | 0 | 0 | 0 | 0 | 0 | 0 | NO | 0 | 0 | 0 | 0 | 0 | 0 | 0 | NO | NO | NO | 0 | NO | NO
HGSSA003171 | SSA | SAN PABLO EL GRANDE | 13 | HIDALGO | 060 | TENANGO DE DORIA | 0035 | SAN PABLO EL GRANDE | 02 | TULANCINGO DE BRAVO | CE | A | CS | 1 | 0 | 0 | 0 | 0 | 0 | 0 | NO | 0 | 0 | 0 | 0 | 0 | 0 | 0 | NO | NO | NO | 0 | NO | NO
HGSSA003183 | SSA | SANTA MARIA TEMAXCALAPA | 13 | HIDALGO | 060 | TENANGO DE DORIA | 0036 | SANTA MARIA TEMAXCALAPA | 02 | TULANCINGO DE BRAVO | CE | A | CS | 1 | 0 | 0 | 0 | 0 | 0 | 0 | NO | 0 | 0 | 0 | 0 | 0 | 0 | 0 | NO | NO | NO | 0 | SI | NO
HGSSA003200 | SSA | LOS CIDES | 13 | HIDALGO | 061 | TEPEAPULCO | 0003 | LOS CIDES | 10 | APAN | CE | A | CS | 1 | 0 | 0 | 0 | 0 | 0 | 0 | NO | 0 | 0 | 0 | 0 | 0 | 0 | 0 | NO | NO | NO | 0 | SI | NO
HGSSA003212 | SSA | IROLO | 13 | HIDALGO | 061 | TEPEAPULCO | 0007 | IROLO | 10 | APAN | CE | A | CS | 1 | 0 | 0 | 0 | 0 | 0 | 0 | NO | 0 | 0 | 0 | 0 | 0 | 0 | 0 | NO | SI | NO | 0 | SI | NO
HGSSA003224 | SSA | SAN MIGUEL ALLENDE | 13 | HIDALGO | 061 | TEPEAPULCO | 0011 | SAN MIGUEL ALLENDE | 10 | APAN | CE | A | CS | 1 | 0 | 0 | 0 | 0 | 0 | 0 | NO | 0 | 0 | 0 | 0 | 0 | 0 | 0 | NO | NO | NO | 0 | NO | NO
HGSSA003236 | SSA | TULTENGO | 13 | HIDALGO | 061 | TEPEAPULCO | 0016 | TULTENGO | 10 | APAN | CE | A | CS | 1 | 0 | 0 | 0 | 0 | 0 | 0 | NO | 0 | 0 | 0 | 0 | 0 | 0 | 0 | NO | NO | NO | 0 | SI | NO
HGSSA003241 | SSA | TEPEHUACAN DE GUERRERO | 13 | HIDALGO | 062 | TEPEHUACAN DE GUERRERO | 0001 | TEPEHUACAN DE GUERRERO | 09 | ZACUALTIPAN DE ANGELES | CE | E | CS | 1 | 0 | 0 | 0 | 0 | 0 | 0 | NO | 0 | 0 | 0 | 0 | 0 | 0 | 0 | NO | NO | NO | 0 | SI | NO
HGSSA003253 | SSA | ACUIMANTLA | 13 | HIDALGO | 062 | TEPEHUACAN DE GUERRERO | 0004 | ACUIMANTLA | 09 | ZACUALTIPAN DE ANGELES | CE | A | CS | 1 | 0 | 0 | 0 | 0 | 0 | 0 | NO | 0 | 0 | 0 | 0 | 0 | 0 | 0 | NO | NO | NO | 0 | SI | NO
HGSSA003265 | SSA | AMOLA DE OCAMPO | 13 | HIDALGO | 062 | TEPEHUACAN DE GUERRERO | 0006 | AMOLA DE OCAMPO | 09 | ZACUALTIPAN DE ANGELES | CE | A | CS | 1 | 0 | 0 | 0 | 0 | 0 | 0 | NO | 0 | 0 | 0 | 0 | 0 | 0 | 0 | NO | NO | NO | 0 | NO | NO
HGSSA003270 | SSA | AQUILASTEC | 13 | HIDALGO | 062 | TEPEHUACAN DE GUERRERO | 0007 | AQUILASTEC | 09 | ZACUALTIPAN DE ANGELES | CE | A | CS | 1 | 0 | 0 | 0 | 0 | 0 | 0 | NO | 0 | 0 | 0 | 0 | 0 | 0 | 0 | NO | NO | NO | 0 | NO | NO
HGSSA003282 | SSA | SAN MIGUEL AYOTEMPA | 13 | HIDALGO | 062 | TEPEHUACAN DE GUERRERO | 0008 | SAN MIGUEL AYOTEMPA | 09 | ZACUALTIPAN DE ANGELES | CE | A | CS | 1 | 0 | 0 | 0 | 0 | 0 | 0 | NO | 0 | 0 | 0 | 0 | 0 | 0 | 0 | NO | NO | NO | 0 | NO | NO
HGSSA003294 | SSA | CUAZAHUATL | 13 | HIDALGO | 062 | TEPEHUACAN DE GUERRERO | 0011 | CUAZAHUATL | 09 | ZACUALTIPAN DE ANGELES | CE | A | CS | 1 | 0 | 0 | 0 | 0 | 0 | 0 | NO | 0 | 0 | 0 | 0 | 0 | 0 | 0 | NO | NO | NO | 0 | NO | NO
HGSSA003306 | SSA | PETLAPIXCA | 13 | HIDALGO | 062 | TEPEHUACAN DE GUERRERO | 0018 | PETLAPIXCA | 09 | ZACUALTIPAN DE ANGELES | CE | A | CS | 1 | 0 | 0 | 0 | 0 | 0 | 0 | NO | 0 | 0 | 0 | 0 | 0 | 0 | 0 | NO | NO | NO | 0 | NO | NO
HGSSA003311 | SSA | LA REFORMA | 13 | HIDALGO | 062 | TEPEHUACAN DE GUERRERO | 0020 | LA REFORMA | 09 | ZACUALTIPAN DE ANGELES | CE | A | CS | 1 | 0 | 0 | 0 | 0 | 0 | 0 | NO | 0 | 0 | 0 | 0 | 0 | 0 | 0 | NO | NO | NO | 0 | NO | NO
HGSSA003323 | SSA | TAMALA | 13 | HIDALGO | 062 | TEPEHUACAN DE GUERRERO | 0023 | TAMALA | 09 | ZACUALTIPAN DE ANGELES | CE | A | CS | 1 | 0 | 0 | 0 | 0 | 0 | 0 | NO | 0 | 0 | 0 | 0 | 0 | 0 | 0 | NO | NO | NO | 0 | NO | NO
HGSSA003335 | SSA | TEXCAPA DE GUERRERO | 13 | HIDALGO | 062 | TEPEHUACAN DE GUERRERO | 0025 | TEXCAPA | 09 | ZACUALTIPAN DE ANGELES | CE | A | CS | 1 | 0 | 0 | 0 | 0 | 0 | 0 | NO | 0 | 0 | 0 | 0 | 0 | 0 | 0 | NO | NO | NO | 0 | NO | NO
HGSSA003340 | SSA | XILITLA | 13 | HIDALGO | 062 | TEPEHUACAN DE GUERRERO | 0029 | XILITLA | 09 | ZACUALTIPAN DE ANGELES | CE | A | CS | 1 | 0 | 0 | 0 | 0 | 0 | 0 | NO | 0 | 0 | 0 | 0 | 0 | 0 | 0 | NO | SI | NO | 0 | SI | NO
HGSSA003352 | SSA | ZACUALTIPANITO | 13 | HIDALGO | 062 | TEPEHUACAN DE GUERRERO | 0030 | ZACUALTIPANITO | 09 | ZACUALTIPAN DE ANGELES | CE | A | CS | 1 | 0 | 0 | 0 | 0 | 0 | 0 | NO | 0 | 0 | 0 | 0 | 0 | 0 | 0 | NO | NO | NO | 0 | NO | NO
HGSSA003364 | SSA | TLAXINACALPAN TEPEJI DE OCAMPO | 13 | HIDALGO | 063 | TEPEJI DEL RIO DE OCAMPO | 0001 | TEPEJI DEL RIO DE OCAMPO | 01 | TULA DE ALLENDE | CE | G | CS | 1 | 0 | 0 | 0 | 0 | 0 | 0 | NO | 0 | 0 | 0 | 0 | 0 | 0 | 0 | NO | NO | NO | 0 | SI | NO
HGSSA003376 | SSA | MELCHOR OCAMPO EL SALTO | 13 | HIDALGO | 063 | TEPEJI DEL RIO DE OCAMPO | 0006 | MELCHOR OCAMPO (EL SALTO) | 01 | TULA DE ALLENDE | CE | E | CS | 1 | 0 | 0 | 0 | 0 | 0 | 0 | NO | 0 | 0 | 0 | 0 | 0 | 0 | 0 | NO | NO | NO | 0 | NO | NO
HGSSA003381 | SSA | SAN IGNACIO NOPALA | 13 | HIDALGO | 063 | TEPEJI DEL RIO DE OCAMPO | 0010 | SAN IGNACIO NOPALA | 01 | TULA DE ALLENDE | CE | A | CS | 1 | 0 | 0 | 0 | 0 | 0 | 0 | NO | 0 | 0 | 0 | 0 | 0 | 0 | 0 | NO | NO | NO | 0 | NO | NO
HGSSA003393 | SSA | SAN ILDEFONSO | 13 | HIDALGO | 063 | TEPEJI DEL RIO DE OCAMPO | 0011 | SAN ILDEFONSO | 01 | TULA DE ALLENDE | CE | E | CS | 1 | 0 | 0 | 0 | 0 | 0 | 0 | NO | 0 | 0 | 0 | 0 | 0 | 0 | 0 | NO | NO | NO | 0 | NO | NO
HGSSA003405 | SSA | SANTA MARIA QUELITES | 13 | HIDALGO | 063 | TEPEJI DEL RIO DE OCAMPO | 0016 | SANTA MARIA QUELITES | 01 | TULA DE ALLENDE | CE | A | CS | 1 | 0 | 0 | 0 | 0 | 0 | 0 | NO | 0 | 0 | 0 | 0 | 0 | 0 | 0 | NO | NO | NO | 0 | NO | NO
HGSSA003410 | SSA | SANTIAGO TLAPANALOYA | 13 | HIDALGO | 063 | TEPEJI DEL RIO DE OCAMPO | 0017 | SANTIAGO TLAPANALOYA | 01 | TULA DE ALLENDE | CE | A | CS | 1 | 0 | 0 | 0 | 0 | 0 | 0 | NO | 0 | 0 | 0 | 0 | 0 | 0 | 0 | NO | NO | NO | 0 | NO | NO
HGSSA003422 | SSA | TEPETITLAN | 13 | HIDALGO | 064 | TEPETITLAN | 0001 | TEPETITLAN | 01 | TULA DE ALLENDE | CE | F | CS | 1 | 1 | 0 | 1 | 0 | 0 | 0 | NO | 0 | 0 | 0 | 0 | 0 | 0 | 0 | NO | NO | NO | 0 | SI | NO
HGSSA003434 | SSA | GENERAL PEDRO MARIA ANAYA | 13 | HIDALGO | 064 | TEPETITLAN | 0003 | GENERAL PEDRO MARIA ANAYA | 01 | TULA DE ALLENDE | CE | A | CS | 1 | 0 | 0 | 0 | 0 | 0 | 0 | NO | 0 | 0 | 0 | 0 | 0 | 0 | 0 | NO | NO | NO | 0 | NO | NO
HGSSA003446 | SSA | JOSE MARIA PINO SUAREZ | 13 | HIDALGO | 064 | TEPETITLAN | 0004 | PINO SUAREZ | 01 | TULA DE ALLENDE | CE | A | CS | 1 | 0 | 0 | 0 | 0 | 0 | 0 | NO | 0 | 0 | 0 | 0 | 0 | 0 | 0 | NO | NO | NO | 0 | NO | NO
HGSSA003451 | SSA | SAN PEDRO NEXTLALPAN | 13 | HIDALGO | 064 | TEPETITLAN | 0008 | SAN PEDRO NEXTLALPAN | 01 | TULA DE ALLENDE | CE | A | CS | 1 | 0 | 0 | 0 | 0 | 0 | 0 | NO | 0 | 0 | 0 | 0 | 0 | 0 | 0 | NO | NO | NO | 0 | NO | NO
HGSSA003463 | SSA | TETEPANGO | 13 | HIDALGO | 065 | TETEPANGO | 0001 | TETEPANGO | 01 | TULA DE ALLENDE | CE | F | CS | 1 | 0 | 0 | 0 | 0 | 0 | 0 | NO | 0 | 0 | 0 | 0 | 0 | 0 | 0 | NO | NO | NO | 0 | SI | NO
HGSSA003475 | SSA | ULAPA DE MELCHOR OCAMPO | 13 | HIDALGO | 065 | TETEPANGO | 0003 | ULAPA DE MELCHOR OCAMPO | 01 | TULA DE ALLENDE | CE | A | CS | 1 | 0 | 0 | 0 | 0 | 0 | 0 | NO | 0 | 0 | 0 | 0 | 0 | 0 | 0 | NO | NO | NO | 0 | NO | NO
HGSSA003480 | SSA | TEZONTEPEC | 13 | HIDALGO | 066 | VILLA DE TEZONTEPEC | 0001 | TEZONTEPEC | 06 | TIZAYUCA | CE | F | CS | 1 | 0 | 0 | 0 | 0 | 0 | 0 | NO | 0 | 0 | 0 | 0 | 0 | 0 | 0 | NO | NO | NO | 0 | SI | NO
HGSSA003492 | SSA | BENITO JUAREZ | 13 | HIDALGO | 066 | VILLA DE TEZONTEPEC | 0008 | BENITO JUAREZ | 06 | TIZAYUCA | CE | D | CS | 1 | 0 | 0 | 0 | 0 | 0 | 0 | NO | 0 | 0 | 0 | 0 | 0 | 0 | 0 | NO | NO | NO | 0 | SI | NO
HGSSA003504 | SSA | TEZONTEPEC | 13 | HIDALGO | 067 | TEZONTEPEC DE ALDAMA | 0001 | TEZONTEPEC DE ALDAMA | 01 | TULA DE ALLENDE | CE | H | CS | 1 | 0 | 0 | 0 | 0 | 0 | 0 | NO | 0 | 0 | 0 | 0 | 0 | 0 | 0 | NO | NO | NO | 0 | SI | NO
HGSSA003516 | SSA | SANTIAGO ACAYUTLAN | 13 | HIDALGO | 067 | TEZONTEPEC DE ALDAMA | 0002 | SANTIAGO ACAYUTLAN | 01 | TULA DE ALLENDE | CE | A | CS | 1 | 0 | 0 | 0 | 0 | 0 | 0 | NO | 0 | 0 | 0 | 0 | 0 | 0 | 0 | NO | NO | NO | 0 | NO | NO
HGSSA003521 | SSA | ATENGO | 13 | HIDALGO | 067 | TEZONTEPEC DE ALDAMA | 0003 | ATENGO | 01 | TULA DE ALLENDE | CE | D | CS | 1 | 0 | 0 | 0 | 0 | 0 | 0 | NO | 0 | 0 | 0 | 0 | 0 | 0 | 0 | NO | NO | NO | 0 | NO | NO
HGSSA003533 | SSA | SANTA MARIA BATHA | 13 | HIDALGO | 067 | TEZONTEPEC DE ALDAMA | 0004 | SANTA MARIA BATHA | 01 | TULA DE ALLENDE | CE | A | CS | 1 | 0 | 0 | 0 | 0 | 0 | 0 | NO | 0 | 0 | 0 | 0 | 0 | 0 | 0 | NO | NO | NO | 0 | NO | NO
HGSSA003545 | SSA | TENANGO | 13 | HIDALGO | 067 | TEZONTEPEC DE ALDAMA | 0012 | TENANGO | 01 | TULA DE ALLENDE | CE | A | CS | 1 | 0 | 0 | 0 | 0 | 0 | 0 | NO | 0 | 0 | 0 | 0 | 0 | 0 | 0 | NO | NO | NO | 0 | SI | NO
HGSSA003550 | SSA | TIANGUISTENGO | 13 | HIDALGO | 068 | TIANGUISTENGO | 0001 | TIANGUISTENGO | 09 | ZACUALTIPAN DE ANGELES | CE | D | CS | 1 | 0 | 0 | 0 | 0 | 0 | 0 | NO | 0 | 0 | 0 | 0 | 0 | 0 | 0 | NO | NO | NO | 0 | SI | NO
HGSSA003562 | SSA | ATECOXCO | 13 | HIDALGO | 068 | TIANGUISTENGO | 0002 | ATECOXCO | 09 | ZACUALTIPAN DE ANGELES | CE | A | CS | 1 | 0 | 0 | 0 | 0 | 0 | 0 | NO | 0 | 0 | 0 | 0 | 0 | 0 | 0 | NO | NO | NO | 0 | SI | NO
HGSSA003574 | SSA | COAMELCO | 13 | HIDALGO | 068 | TIANGUISTENGO | 0005 | COAMELCO | 09 | ZACUALTIPAN DE ANGELES | CE | A | CS | 1 | 0 | 0 | 0 | 0 | 0 | 0 | NO | 0 | 0 | 0 | 0 | 0 | 0 | 0 | NO | NO | NO | 0 | SI | NO
HGSSA003586 | SSA | TEXACAL | 13 | HIDALGO | 068 | TIANGUISTENGO | 0041 | TEXACAL | 09 | ZACUALTIPAN DE ANGELES | CE | A | CS | 1 | 0 | 0 | 0 | 0 | 0 | 0 | NO | 0 | 0 | 0 | 0 | 0 | 0 | 0 | NO | SI | NO | 0 | SI | NO
HGSSA003591 | SSA | XOCHIMILCO | 13 | HIDALGO | 068 | TIANGUISTENGO | 0050 | XOCHIMILCO | 09 | ZACUALTIPAN DE ANGELES | CE | A | CS | 1 | 0 | 0 | 0 | 0 | 0 | 0 | NO | 0 | 0 | 0 | 0 | 0 | 0 | 0 | NO | SI | NO | 0 | SI | NO
HGSSA003603 | SSA | TIZAYUCA | 13 | HIDALGO | 069 | TIZAYUCA | 0001 | TIZAYUCA | 06 | TIZAYUCA | CE | S | CS | 1 | 0 | 0 | 0 | 0 | 0 | 0 | NO | 0 | 0 | 0 | 0 | 0 | 0 | 0 | NO | NO | NO | 0 | SI | NO
HGSSA003615 | SSA | HUITZILA | 13 | HIDALGO | 069 | TIZAYUCA | 0008 | HUITZILA | 06 | TIZAYUCA | CE | D | CS | 1 | 0 | 0 | 0 | 0 | 0 | 0 | NO | 0 | 0 | 0 | 0 | 0 | 0 | 0 | NO | NO | NO | 0 | NO | NO
HGSSA003620 | SSA | EL CID | 13 | HIDALGO | 069 | TIZAYUCA | 0010 | EL CID | 06 | TIZAYUCA | CE | D | CS | 1 | 0 | 0 | 0 | 0 | 0 | 0 | NO | 0 | 0 | 0 | 0 | 0 | 0 | 0 | NO | NO | NO | 0 | NO | NO
HGSSA003632 | SSA | TEPOJACO | 13 | HIDALGO | 069 | TIZAYUCA | 0019 | TEPOJACO | 06 | TIZAYUCA | CE | D | CS | 1 | 0 | 0 | 0 | 0 | 0 | 0 | NO | 0 | 0 | 0 | 0 | 0 | 0 | 0 | NO | NO | NO | 0 | NO | NO
HGSSA003644 | SSA | LAS PLAZAS | 13 | HIDALGO | 069 | TIZAYUCA | 0029 | LAS PLAZAS | 06 | TIZAYUCA | CE | A | CS | 1 | 0 | 0 | 0 | 0 | 0 | 0 | NO | 0 | 0 | 0 | 0 | 0 | 0 | 0 | NO | NO | NO | 0 | NO | NO
HGSSA003656 | SSA | TLAHUELILPAN | 13 | HIDALGO | 070 | TLAHUELILPAN | 0001 | TLAHUELILPAN | 01 | TULA DE ALLENDE | CE | F | CS | 1 | 0 | 0 | 0 | 0 | 0 | 0 | NO | 0 | 0 | 0 | 0 | 0 | 0 | 0 | NO | NO | NO | 0 | SI | NO
HGSSA003661 | SSA | MUNITEPEC DE MADERO | 13 | HIDALGO | 070 | TLAHUELILPAN | 0002 | MUNITEPEC DE MADERO | 01 | TULA DE ALLENDE | CE | D | CS | 1 | 0 | 0 | 0 | 0 | 0 | 0 | NO | 0 | 0 | 0 | 0 | 0 | 0 | 0 | NO | NO | NO | 0 | NO | NO
HGSSA003673 | SSA | COLONIA CUAUHTEMOC | 13 | HIDALGO | 070 | TLAHUELILPAN | 0003 | COLONIA CUAUHTEMOC | 01 | TULA DE ALLENDE | CE | D | CS | 1 | 0 | 0 | 0 | 0 | 0 | 0 | NO | 0 | 0 | 0 | 0 | 0 | 0 | 0 | NO | NO | NO | 0 | NO | NO
HGSSA003685 | SSA | TLAHUILTEPA | 13 | HIDALGO | 071 | TLAHUILTEPA | 0001 | TLAHUILTEPA | 09 | ZACUALTIPAN DE ANGELES | CE | E | CS | 1 | 1 | 0 | 1 | 0 | 0 | 0 | NO | 0 | 0 | 0 | 0 | 0 | 0 | 0 | NO | SI | NO | 0 | SI | NO
HGSSA003690 | SSA | AGUA DEL CUERVO | 13 | HIDALGO | 071 | TLAHUILTEPA | 0003 | AGUA DEL CUERVO | 09 | ZACUALTIPAN DE ANGELES | CE | A | CS | 1 | 0 | 0 | 0 | 0 | 0 | 0 | NO | 0 | 0 | 0 | 0 | 0 | 0 | 0 | NO | NO | NO | 0 | SI | NO
HGSSA003702 | SSA | CERRO DEL AGUILA | 13 | HIDALGO | 071 | TLAHUILTEPA | 0010 | CERRO DEL AGUILA | 09 | ZACUALTIPAN DE ANGELES | CE | A | CS | 1 | 0 | 0 | 0 | 0 | 0 | 0 | NO | 0 | 0 | 0 | 0 | 0 | 0 | 0 | NO | SI | NO | 0 | SI | NO
HGSSA003726 | SSA | SAN ANDRES MIRAFLORES | 13 | HIDALGO | 071 | TLAHUILTEPA | 0023 | SAN ANDRES MIRAFLORES | 09 | ZACUALTIPAN DE ANGELES | CE | B | CS | 1 | 0 | 0 | 0 | 0 | 0 | 0 | NO | 0 | 0 | 0 | 0 | 0 | 0 | 0 | NO | SI | NO | 0 | SI | NO
HGSSA003731 | SSA | XILOCUATITLA EL PUERTO DE XILOCUATITLA | 13 | HIDALGO | 071 | TLAHUILTEPA | 0030 | XILOCUATITLA (EL PUERTO DE XILOCUATITLA) | 09 | ZACUALTIPAN DE ANGELES | CE | A | CS | 1 | 1 | 0 | 1 | 0 | 0 | 0 | NO | 0 | 0 | 0 | 0 | 0 | 0 | 0 | NO | SI | NO | 0 | SI | NO
HGSSA003743 | SSA | TLANALAPA | 13 | HIDALGO | 072 | TLANALAPA | 0001 | TLANALAPA | 10 | APAN | CE | F | CS | 1 | 1 | 0 | 1 | 0 | 0 | 0 | NO | 0 | 0 | 0 | 0 | 0 | 0 | 0 | NO | SI | NO | 0 | SI | NO
HGSSA003755 | SSA | CHICONCUAC | 13 | HIDALGO | 072 | TLANALAPA | 0005 | CHICONCUAC | 10 | APAN | CE | A | CS | 1 | 1 | 0 | 1 | 0 | 0 | 0 | NO | 0 | 0 | 0 | 0 | 0 | 0 | 0 | NO | NO | NO | 0 | SI | NO
HGSSA003760 | SSA | TLANCHINOL | 13 | HIDALGO | 073 | TLANCHINOL | 0001 | TLANCHINOL | 04 | HUEJUTLA DE REYES | CE | F | CS | 1 | 0 | 0 | 0 | 0 | 0 | 0 | NO | 0 | 0 | 0 | 0 | 0 | 0 | 0 | NO | NO | NO | 0 | SI | NO
HGSSA003772 | SSA | ACAHUASCO | 13 | HIDALGO | 073 | TLANCHINOL | 0002 | ACAHUASCO | 04 | HUEJUTLA DE REYES | CE | A | CS | 1 | 0 | 0 | 0 | 0 | 0 | 0 | NO | 0 | 0 | 0 | 0 | 0 | 0 | 0 | NO | NO | NO | 0 | NO | NO
HGSSA003784 | SSA | ACATIPA | 13 | HIDALGO | 073 | TLANCHINOL | 0003 | ACATIPA | 04 | HUEJUTLA DE REYES | CE | A | CS | 1 | 0 | 0 | 0 | 0 | 0 | 0 | NO | 0 | 0 | 0 | 0 | 0 | 0 | 0 | NO | NO | NO | 0 | NO | NO
HGSSA003796 | SSA | CHICHATLA | 13 | HIDALGO | 073 | TLANCHINOL | 0015 | CHICHATLA | 04 | HUEJUTLA DE REYES | CE | A | CS | 1 | 0 | 0 | 0 | 0 | 0 | 0 | NO | 0 | 0 | 0 | 0 | 0 | 0 | 0 | NO | NO | NO | 0 | NO | NO
HGSSA003801 | SSA | CHIPOCO | 13 | HIDALGO | 073 | TLANCHINOL | 0017 | CHIPOCO | 04 | HUEJUTLA DE REYES | CE | A | CS | 1 | 0 | 0 | 0 | 0 | 0 | 0 | NO | 0 | 0 | 0 | 0 | 0 | 0 | 0 | NO | NO | NO | 0 | NO | NO
HGSSA003813 | SSA | PUEBLO HIDALGO | 13 | HIDALGO | 073 | TLANCHINOL | 0019 | PUEBLO HIDALGO | 04 | HUEJUTLA DE REYES | CE | A | CS | 1 | 0 | 0 | 0 | 0 | 0 | 0 | NO | 0 | 0 | 0 | 0 | 0 | 0 | 0 | NO | NO | NO | 0 | SI | NO
HGSSA003825 | SSA | HUITEPEC | 13 | HIDALGO | 073 | TLANCHINOL | 0021 | HUITEPEC | 04 | HUEJUTLA DE REYES | CE | A | CS | 1 | 0 | 0 | 0 | 0 | 0 | 0 | NO | 0 | 0 | 0 | 0 | 0 | 0 | 0 | NO | NO | NO | 0 | NO | NO
HGSSA003830 | SSA | JALPA | 13 | HIDALGO | 073 | TLANCHINOL | 0023 | JALPA | 04 | HUEJUTLA DE REYES | CE | A | CS | 1 | 0 | 0 | 0 | 0 | 0 | 0 | NO | 0 | 0 | 0 | 0 | 0 | 0 | 0 | NO | NO | NO | 0 | NO | NO
HGSSA003842 | SSA | OLOTLA | 13 | HIDALGO | 073 | TLANCHINOL | 0025 | OLOTLA | 04 | HUEJUTLA DE REYES | CE | A | CS | 1 | 0 | 0 | 0 | 0 | 0 | 0 | NO | 0 | 0 | 0 | 0 | 0 | 0 | 0 | NO | NO | NO | 0 | NO | NO
HGSSA003854 | SSA | PILCUATLA | 13 | HIDALGO | 073 | TLANCHINOL | 0028 | PILCUATLA | 04 | HUEJUTLA DE REYES | CE | A | CS | 1 | 0 | 0 | 0 | 0 | 0 | 0 | NO | 0 | 0 | 0 | 0 | 0 | 0 | 0 | NO | NO | NO | 0 | NO | NO
HGSSA003866 | SSA | SANTA LUCIA | 13 | HIDALGO | 073 | TLANCHINOL | 0037 | SANTA LUCIA | 04 | HUEJUTLA DE REYES | CE | A | CS | 1 | 0 | 0 | 0 | 0 | 0 | 0 | NO | 0 | 0 | 0 | 0 | 0 | 0 | 0 | NO | SI | NO | 0 | SI | NO
HGSSA003871 | SSA | SANTA MARIA CATZOTIPAN SANTA MARIA TEPETZINTLA | 13 | HIDALGO | 073 | TLANCHINOL | 0038 | SANTA MARIA CATZOTIPAN (SANTA MARIA TEPETZINTLA) | 04 | HUEJUTLA DE REYES | CE | A | CS | 1 | 0 | 0 | 0 | 0 | 0 | 0 | NO | 0 | 0 | 0 | 0 | 0 | 0 | 0 | NO | NO | NO | 0 | NO | NO
HGSSA003883 | SSA | TEMANGO | 13 | HIDALGO | 073 | TLANCHINOL | 0040 | TEMANGO | 04 | HUEJUTLA DE REYES | CE | A | CS | 1 | 0 | 0 | 0 | 0 | 0 | 0 | NO | 0 | 0 | 0 | 0 | 0 | 0 | 0 | NO | NO | NO | 0 | NO | NO
HGSSA003895 | SSA | TLAXCOAPAN | 13 | HIDALGO | 074 | TLAXCOAPAN | 0001 | TLAXCOAPAN | 01 | TULA DE ALLENDE | CE | H | CS | 1 | 0 | 0 | 0 | 0 | 0 | 0 | NO | 0 | 0 | 0 | 0 | 0 | 0 | 0 | NO | NO | NO | 0 | SI | NO
HGSSA003900 | SSA | DOXEY | 13 | HIDALGO | 074 | TLAXCOAPAN | 0002 | DOXEY | 01 | TULA DE ALLENDE | CE | E | CS | 1 | 0 | 0 | 0 | 0 | 0 | 0 | NO | 0 | 0 | 0 | 0 | 0 | 0 | 0 | NO | NO | NO | 0 | NO | NO
HGSSA003912 | SSA | TELTIPAN DE JUAREZ | 13 | HIDALGO | 074 | TLAXCOAPAN | 0003 | TELTIPAN DE JUAREZ | 01 | TULA DE ALLENDE | CE | D | CS | 1 | 0 | 0 | 0 | 0 | 0 | 0 | NO | 0 | 0 | 0 | 0 | 0 | 0 | 0 | NO | NO | NO | 0 | NO | NO
HGSSA003924 | SSA | TOLCAYUCA | 13 | HIDALGO | 075 | TOLCAYUCA | 0001 | TOLCAYUCA | 06 | TIZAYUCA | CE | F | CS | 1 | 0 | 0 | 0 | 0 | 0 | 0 | NO | 0 | 0 | 0 | 0 | 0 | 0 | 0 | NO | NO | NO | 0 | SI | NO
HGSSA003965 | SSA | TULA DE ALLENDE | 13 | HIDALGO | 076 | TULA DE ALLENDE | 0001 | TULA DE ALLENDE | 01 | TULA DE ALLENDE | CE | J | CS | 1 | 0 | 0 | 0 | 0 | 0 | 0 | NO | 0 | 0 | 0 | 0 | 0 | 0 | 0 | NO | NO | NO | 0 | SI | NO
HGSSA003970 | SSA | XITEJE DE ZAPATA | 13 | HIDALGO | 076 | TULA DE ALLENDE | 0004 | XITEJE DE ZAPATA | 01 | TULA DE ALLENDE | CE | A | CS | 1 | 0 | 0 | 0 | 0 | 0 | 0 | NO | 0 | 0 | 0 | 0 | 0 | 0 | 0 | NO | NO | NO | 0 | NO | NO
HGSSA003982 | SSA | HEROES CARRANZA | 13 | HIDALGO | 076 | TULA DE ALLENDE | 0005 | HEROES CARRANZA | 01 | TULA DE ALLENDE | CE | A | CS | 1 | 0 | 0 | 0 | 0 | 0 | 0 | NO | 0 | 0 | 0 | 0 | 0 | 0 | 0 | NO | NO | NO | 0 | NO | NO
HGSSA003994 | SSA | EL LLANO PRIMERA SECCION | 13 | HIDALGO | 076 | TULA DE ALLENDE | 0008 | EL LLANO | 01 | TULA DE ALLENDE | CE | E | CS | 1 | 0 | 0 | 0 | 0 | 0 | 0 | NO | 0 | 0 | 0 | 0 | 0 | 0 | 0 | NO | NO | NO | 0 | NO | NO
HGSSA004006 | SSA | MICHIMALOYA | 13 | HIDALGO | 076 | TULA DE ALLENDE | 0010 | MICHIMALOYA (SAN JUAN MICHIMALOYA) | 01 | TULA DE ALLENDE | CE | A | CS | 1 | 0 | 0 | 0 | 0 | 0 | 0 | NO | 0 | 0 | 0 | 0 | 0 | 0 | 0 | NO | NO | NO | 0 | NO | NO
HGSSA004011 | SSA | BOMINTZHA | 13 | HIDALGO | 076 | TULA DE ALLENDE | 0011 | BOMINTZHA | 01 | TULA DE ALLENDE | CE | D | CS | 1 | 0 | 0 | 0 | 0 | 0 | 0 | NO | 0 | 0 | 0 | 0 | 0 | 0 | 0 | NO | NO | NO | 0 | NO | NO
HGSSA004023 | SSA | XITHEJE DE REFORMA | 13 | HIDALGO | 076 | TULA DE ALLENDE | 0015 | XITEJE DE LA REFORMA | 01 | TULA DE ALLENDE | CE | A | CS | 1 | 0 | 0 | 0 | 0 | 0 | 0 | NO | 0 | 0 | 0 | 0 | 0 | 0 | 0 | NO | NO | NO | 0 | NO | NO
HGSSA004035 | SSA | SAN ANDRES TULTEPEC | 13 | HIDALGO | 076 | TULA DE ALLENDE | 0016 | SAN ANDRES (SAN ANDRES TULTEPEC) | 01 | TULA DE ALLENDE | CE | A | CS | 1 | 0 | 0 | 0 | 0 | 0 | 0 | NO | 0 | 0 | 0 | 0 | 0 | 0 | 0 | NO | NO | NO | 0 | NO | NO
HGSSA004040 | SSA | SAN MIGUEL DE LAS PIEDRAS PRIMERA SECCION | 13 | HIDALGO | 076 | TULA DE ALLENDE | 0023 | SAN MIGUEL DE LAS PIEDRAS PRIMERA SECCION | 01 | TULA DE ALLENDE | CE | A | CS | 1 | 0 | 0 | 0 | 0 | 0 | 0 | NO | 0 | 0 | 0 | 0 | 0 | 0 | 0 | NO | NO | NO | 0 | NO | NO
HGSSA004052 | SSA | SAN MIGUEL VINDHO | 13 | HIDALGO | 076 | TULA DE ALLENDE | 0024 | SAN MIGUEL VINDHO | 01 | TULA DE ALLENDE | CE | D | CS | 1 | 0 | 0 | 0 | 0 | 0 | 0 | NO | 0 | 0 | 0 | 0 | 0 | 0 | 0 | NO | NO | NO | 0 | NO | NO
HGSSA004064 | SSA | SAN PEDRITO ALPUYECA | 13 | HIDALGO | 076 | TULA DE ALLENDE | 0025 | SAN PEDRITO ALPUYECA | 01 | TULA DE ALLENDE | CE | A | CS | 1 | 0 | 0 | 0 | 0 | 0 | 0 | NO | 0 | 0 | 0 | 0 | 0 | 0 | 0 | NO | NO | NO | 0 | NO | NO
HGSSA004076 | SSA | SANTA ANA AHUEHUEPAN | 13 | HIDALGO | 076 | TULA DE ALLENDE | 0026 | SANTA ANA AHUEHUEPAN | 01 | TULA DE ALLENDE | CE | D | CS | 1 | 0 | 0 | 0 | 0 | 0 | 0 | NO | 0 | 0 | 0 | 0 | 0 | 0 | 0 | NO | NO | NO | 0 | NO | NO
HGSSA004081 | SSA | XOCHITLAN DE LAS FLORES | 13 | HIDALGO | 076 | TULA DE ALLENDE | 0032 | XOCHITLAN DE LAS FLORES | 01 | TULA DE ALLENDE | CE | A | CS | 1 | 0 | 0 | 0 | 0 | 0 | 0 | NO | 0 | 0 | 0 | 0 | 0 | 0 | 0 | NO | NO | NO | 0 | NO | NO
HGSSA004105 | SSA | TULANCINGO | 13 | HIDALGO | 077 | TULANCINGO DE BRAVO | 0001 | TULANCINGO | 02 | TULANCINGO DE BRAVO | CE | S | CS | 1 | 0 | 0 | 0 | 0 | 0 | 0 | NO | 0 | 0 | 0 | 0 | 0 | 0 | 0 | NO | NO | NO | 0 | SI | NO
HGSSA004110 | SSA | HUAJOMULCO | 13 | HIDALGO | 077 | TULANCINGO DE BRAVO | 0008 | HUAJOMULCO | 02 | TULANCINGO DE BRAVO | CE | A | CS | 1 | 0 | 0 | 0 | 0 | 0 | 0 | NO | 0 | 0 | 0 | 0 | 0 | 0 | 0 | NO | NO | NO | 0 | SI | NO
HGSSA004122 | SSA | SANTA ANA HUEYTLALPAN | 13 | HIDALGO | 077 | TULANCINGO DE BRAVO | 0018 | SANTA ANA HUEYTLALPAN | 02 | TULANCINGO DE BRAVO | CE | F | CS | 1 | 1 | 0 | 1 | 0 | 0 | 0 | NO | 0 | 0 | 0 | 0 | 0 | 0 | 0 | NO | SI | NO | 0 | SI | NO
HGSSA004134 | SSA | SANTA MARIA ASUNCION | 13 | HIDALGO | 077 | TULANCINGO DE BRAVO | 0020 | SANTA MARIA ASUNCION | 02 | TULANCINGO DE BRAVO | CE | F | CS | 1 | 0 | 0 | 0 | 0 | 0 | 0 | NO | 0 | 0 | 0 | 0 | 0 | 0 | 0 | NO | NO | NO | 0 | SI | NO
HGSSA004146 | SSA | JAVIER ROJO GOMEZ | 13 | HIDALGO | 077 | TULANCINGO DE BRAVO | 0053 | JAVIER ROJO GOMEZ | 02 | TULANCINGO DE BRAVO | CE | F | CS | 1 | 0 | 0 | 0 | 0 | 0 | 0 | NO | 0 | 0 | 0 | 0 | 0 | 0 | 0 | NO | NO | NO | 0 | SI | NO
HGSSA004151 | SSA | EJIDO EL PARAISO | 13 | HIDALGO | 077 | TULANCINGO DE BRAVO | 0001 | TULANCINGO | 02 | TULANCINGO DE BRAVO | CE | E | CS | 1 | 0 | 0 | 0 | 0 | 0 | 0 | NO | 0 | 0 | 0 | 0 | 0 | 0 | 0 | NO | NO | NO | 0 | SI | NO
HGSSA004163 | SSA | ATLALCO | 13 | HIDALGO | 078 | XOCHIATIPAN | 0008 | ATLALCO | 04 | HUEJUTLA DE REYES | CE | A | CS | 1 | 0 | 0 | 0 | 0 | 0 | 0 | NO | 0 | 0 | 0 | 0 | 0 | 0 | 0 | NO | NO | NO | 0 | SI | NO
HGSSA004175 | SSA | CHIAPA | 13 | HIDALGO | 078 | XOCHIATIPAN | 0013 | CHIAPA | 04 | HUEJUTLA DE REYES | CE | A | CS | 1 | 0 | 0 | 0 | 0 | 0 | 0 | NO | 0 | 0 | 0 | 0 | 0 | 0 | 0 | NO | NO | NO | 0 | SI | NO
HGSSA004180 | SSA | IXTACZOQUICO | 13 | HIDALGO | 078 | XOCHIATIPAN | 0014 | IXTACZOQUICO | 04 | HUEJUTLA DE REYES | CE | A | CS | 1 | 0 | 0 | 0 | 0 | 0 | 0 | NO | 0 | 0 | 0 | 0 | 0 | 0 | 0 | NO | SI | NO | 0 | NO | NO
HGSSA004192 | SSA | OHUATIPA | 13 | HIDALGO | 078 | XOCHIATIPAN | 0017 | OHUATIPA | 04 | HUEJUTLA DE REYES | CE | B | CS | 1 | 0 | 0 | 0 | 0 | 0 | 0 | NO | 0 | 0 | 0 | 0 | 0 | 0 | 0 | NO | SI | NO | 0 | SI | NO
HGSSA004204 | SSA | PACHIQUITLA | 13 | HIDALGO | 078 | XOCHIATIPAN | 0018 | PACHIQUITLA | 04 | HUEJUTLA DE REYES | CE | A | CS | 1 | 0 | 0 | 0 | 0 | 0 | 0 | NO | 0 | 0 | 0 | 0 | 0 | 0 | 0 | NO | NO | NO | 0 | NO | NO
HGSSA004216 | SSA | XOCHICOATLAN | 13 | HIDALGO | 079 | XOCHICOATLAN | 0001 | XOCHICOATLAN | 09 | ZACUALTIPAN DE ANGELES | CE | D | CS | 1 | 0 | 0 | 0 | 0 | 0 | 0 | NO | 0 | 0 | 0 | 0 | 0 | 0 | 0 | NO | NO | NO | 0 | SI | NO
HGSSA004221 | SSA | TLAXCOYA | 13 | HIDALGO | 079 | XOCHICOATLAN | 0021 | TLAXCOYA | 09 | ZACUALTIPAN DE ANGELES | CE | A | CS | 1 | 0 | 0 | 0 | 0 | 0 | 0 | NO | 0 | 0 | 0 | 0 | 0 | 0 | 0 | NO | NO | NO | 0 | SI | NO
HGSSA004233 | SSA | YAHUALICA | 13 | HIDALGO | 080 | YAHUALICA | 0001 | YAHUALICA | 04 | HUEJUTLA DE REYES | CE | F | CS | 1 | 1 | 0 | 1 | 0 | 0 | 0 | NO | 0 | 0 | 0 | 0 | 0 | 0 | 0 | NO | NO | NO | 0 | SI | NO
HGSSA004245 | SSA | EL ARENAL | 13 | HIDALGO | 080 | YAHUALICA | 0003 | EL ARENAL | 04 | HUEJUTLA DE REYES | CE | A | CS | 1 | 0 | 0 | 0 | 0 | 0 | 0 | NO | 0 | 0 | 0 | 0 | 0 | 0 | 0 | NO | SI | NO | 0 | SI | NO
HGSSA004250 | SSA | ATLALCO | 13 | HIDALGO | 080 | YAHUALICA | 0005 | ATLALCO | 04 | HUEJUTLA DE REYES | CE | A | CS | 1 | 0 | 0 | 0 | 0 | 0 | 0 | NO | 0 | 0 | 0 | 0 | 0 | 0 | 0 | NO | NO | NO | 0 | SI | NO
HGSSA004262 | SSA | OXELOCO | 13 | HIDALGO | 080 | YAHUALICA | 0014 | OXELOCO | 04 | HUEJUTLA DE REYES | CE | A | CS | 1 | 0 | 0 | 0 | 0 | 0 | 0 | NO | 0 | 0 | 0 | 0 | 0 | 0 | 0 | NO | NO | NO | 0 | NO | NO
HGSSA004274 | SSA | TETLA | 13 | HIDALGO | 080 | YAHUALICA | 0022 | TETLA | 04 | HUEJUTLA DE REYES | CE | A | CS | 1 | 0 | 0 | 0 | 0 | 0 | 0 | NO | 0 | 0 | 0 | 0 | 0 | 0 | 0 | NO | SI | NO | 0 | SI | NO
HGSSA004286 | SSA | TLALCHIYAHUALICA | 13 | HIDALGO | 080 | YAHUALICA | 0023 | TLALCHIYAHUALICA | 04 | HUEJUTLA DE REYES | CE | A | CS | 1 | 0 | 0 | 0 | 0 | 0 | 0 | NO | 0 | 0 | 0 | 0 | 0 | 0 | 0 | NO | NO | NO | 0 | SI | NO
HGSSA004291 | SSA | XOCHITL | 13 | HIDALGO | 080 | YAHUALICA | 0024 | XOCHITL | 04 | HUEJUTLA DE REYES | CE | A | CS | 1 | 0 | 0 | 0 | 0 | 0 | 0 | NO | 0 | 0 | 0 | 0 | 0 | 0 | 0 | NO | SI | NO | 0 | SI | NO
HGSSA004303 | SSA | ZACUALTIPAN | 13 | HIDALGO | 081 | ZACUALTIPAN DE ANGELES | 0001 | ZACUALTIPAN | 09 | ZACUALTIPAN DE ANGELES | CE | F | CS | 1 | 0 | 0 | 0 | 0 | 0 | 0 | NO | 0 | 0 | 0 | 0 | 0 | 0 | 0 | NO | NO | NO | 0 | SI | NO
HGSSA004315 | SSA | COATLILA | 13 | HIDALGO | 081 | ZACUALTIPAN DE ANGELES | 0004 | COATLILA | 09 | ZACUALTIPAN DE ANGELES | CE | A | CS | 1 | 0 | 0 | 0 | 0 | 0 | 0 | NO | 0 | 0 | 0 | 0 | 0 | 0 | 0 | NO | NO | NO | 0 | SI | NO
HGSSA004320 | SSA | JALAPA | 13 | HIDALGO | 081 | ZACUALTIPAN DE ANGELES | 0008 | JALAPA | 09 | ZACUALTIPAN DE ANGELES | CE | A | CS | 1 | 0 | 0 | 0 | 0 | 0 | 0 | NO | 0 | 0 | 0 | 0 | 0 | 0 | 0 | NO | NO | NO | 0 | SI | NO
HGSSA004344 | SSA | ACAYUCA | 13 | HIDALGO | 082 | ZAPOTLAN DE JUAREZ | 0002 | ACAYUCA | 03 | PACHUCA DE SOTO | CE | F | CS | 1 | 0 | 0 | 0 | 0 | 0 | 0 | NO | 0 | 0 | 0 | 0 | 0 | 0 | 0 | NO | NO | NO | 0 | SI | NO
HGSSA004356 | SSA | ZEMPOALA | 13 | HIDALGO | 083 | ZEMPOALA | 0001 | ZEMPOALA | 06 | TIZAYUCA | CE | F | CS | 1 | 0 | 0 | 0 | 0 | 0 | 0 | NO | 0 | 0 | 0 | 0 | 0 | 0 | 0 | NO | NO | NO | 0 | SI | NO
HGSSA004361 | SSA | SAN GABRIEL AZTECA | 13 | HIDALGO | 083 | ZEMPOALA | 0017 | SAN GABRIEL AZTECA | 06 | TIZAYUCA | CE | A | CS | 1 | 0 | 0 | 0 | 0 | 0 | 0 | NO | 0 | 0 | 0 | 0 | 0 | 0 | 0 | NO | NO | NO | 0 | NO | NO
HGSSA004373 | SSA | SANTO TOMAS | 13 | HIDALGO | 083 | ZEMPOALA | 0021 | SANTO TOMAS | 06 | TIZAYUCA | CE | A | CS | 1 | 0 | 0 | 0 | 0 | 0 | 0 | NO | 0 | 0 | 0 | 0 | 0 | 0 | 0 | NO | NO | NO | 0 | NO | NO
HGSSA004390 | SSA | ZIMAPAN | 13 | HIDALGO | 084 | ZIMAPAN | 0001 | ZIMAPAN | 08 | IXMIQUILPAN | CE | Z | CSH | 1 | 0 | 0 | 0 | 0 | 0 | 0 | NO | 0 | 0 | 0 | 0 | 0 | 0 | 0 | NO | NO | NO | 0 | SI | NO
HGSSA004402 | SSA | AGUAS BLANCAS | 13 | HIDALGO | 084 | ZIMAPAN | 0004 | AGUAS BLANCAS | 08 | IXMIQUILPAN | CE | A | CS | 1 | 0 | 0 | 0 | 0 | 0 | 0 | NO | 0 | 0 | 0 | 0 | 0 | 0 | 0 | NO | NO | NO | 0 | SI | NO
HGSSA004414 | SSA | EL CERROTE | 13 | HIDALGO | 084 | ZIMAPAN | 0012 | EL CERROTE | 08 | IXMIQUILPAN | CE | A | CS | 1 | 0 | 0 | 0 | 0 | 0 | 0 | NO | 0 | 0 | 0 | 0 | 0 | 0 | 0 | NO | NO | NO | 0 | SI | NO
HGSSA004426 | SSA | LA ENCARNACION | 13 | HIDALGO | 084 | ZIMAPAN | 0022 | ENCARNACION | 08 | IXMIQUILPAN | CE | A | CS | 1 | 0 | 0 | 0 | 0 | 0 | 0 | NO | 0 | 0 | 0 | 0 | 0 | 0 | 0 | NO | NO | NO | 0 | SI | NO
HGSSA004431 | SSA | FRANCISCO I MADERO GUADALUPE | 13 | HIDALGO | 084 | ZIMAPAN | 0024 | FRANCISCO I. MADERO (GUADALUPE) | 08 | IXMIQUILPAN | CE | A | CS | 1 | 0 | 0 | 0 | 0 | 0 | 0 | NO | 0 | 0 | 0 | 0 | 0 | 0 | 0 | NO | NO | NO | 0 | SI | NO
HGSSA004443 | SSA | LAZARO CARDENAS REMEDIOS | 13 | HIDALGO | 084 | ZIMAPAN | 0027 | LAZARO CARDENAS (REMEDIOS) | 08 | IXMIQUILPAN | CE | A | CS | 1 | 0 | 0 | 0 | 0 | 0 | 0 | NO | 0 | 0 | 0 | 0 | 0 | 0 | 0 | NO | NO | NO | 0 | NO | NO
HGSSA004455 | SSA | PUERTO JUAREZ | 13 | HIDALGO | 084 | ZIMAPAN | 0042 | PUERTO JUAREZ | 08 | IXMIQUILPAN | CE | A | CS | 1 | 0 | 0 | 0 | 0 | 0 | 0 | NO | 0 | 0 | 0 | 0 | 0 | 0 | 0 | NO | NO | NO | 0 | SI | NO
HGSSA004460 | SSA | CAÃ‘ADA CHICA AVIACION | 13 | HIDALGO | 003 | ACTOPAN | 0001 | ACTOPAN | 07 | ACTOPAN | CE | D | CS | 1 | 0 | 0 | 0 | 0 | 0 | 0 | NO | 0 | 0 | 0 | 0 | 0 | 0 | 0 | NO | NO | NO | 0 | SI | NO
HGSSA004472 | SSA | COL.DENDHO | 13 | HIDALGO | 010 | ATITALAQUIA | 0001 | ATITALAQUIA | 01 | TULA DE ALLENDE | CE | D | CS | 1 | 0 | 0 | 0 | 0 | 0 | 0 | NO | 0 | 0 | 0 | 0 | 0 | 0 | 0 | NO | NO | NO | 0 | NO | NO
HGSSA004484 | SSA | TABLON | 13 | HIDALGO | 010 | ATITALAQUIA | 0002 | CARDONAL | 01 | TULA DE ALLENDE | CE | D | CS | 1 | 0 | 0 | 0 | 0 | 0 | 0 | NO | 0 | 0 | 0 | 0 | 0 | 0 | 0 | NO | NO | NO | 0 | NO | NO
HGSSA004496 | SSA | ITZOACAL | 13 | HIDALGO | 011 | ATLAPEXCO | 0019 | ITZOCAL | 04 | HUEJUTLA DE REYES | CE | A | CS | 1 | 0 | 0 | 0 | 0 | 0 | 0 | NO | 0 | 0 | 0 | 0 | 0 | 0 | 0 | NO | NO | NO | 0 | SI | NO
HGSSA004501 | SSA | TEPANTITLA | 13 | HIDALGO | 016 | CUAUTEPEC DE HINOJOSA | 0001 | CUAUTEPEC | 02 | TULANCINGO DE BRAVO | CE | E | CS | 1 | 0 | 0 | 0 | 0 | 0 | 0 | NO | 0 | 0 | 0 | 0 | 0 | 0 | 0 | NO | NO | NO | 0 | NO | NO
HGSSA004513 | SSA | ZIMAPANTONGO | 13 | HIDALGO | 017 | CHAPANTONGO | 0022 | ZIMAPANTONGO | 11 | HUICHAPAN | CE | A | CS | 1 | 0 | 0 | 0 | 0 | 0 | 0 | NO | 0 | 0 | 0 | 0 | 0 | 0 | 0 | NO | NO | NO | 0 | NO | NO
HGSSA004525 | SSA | BETHI | 13 | HIDALGO | 019 | CHILCUAUTLA | 0002 | EL BETHI | 08 | IXMIQUILPAN | CE | A | CS | 1 | 0 | 0 | 0 | 0 | 0 | 0 | NO | 0 | 0 | 0 | 0 | 0 | 0 | 0 | NO | NO | NO | 0 | SI | NO
HGSSA004530 | SSA | RANCHO VIEJO | 13 | HIDALGO | 028 | HUEJUTLA DE REYES | 0078 | RANCHO VIEJO | 04 | HUEJUTLA DE REYES | CE | A | CS | 1 | 0 | 0 | 0 | 0 | 0 | 0 | NO | 0 | 0 | 0 | 0 | 0 | 0 | 0 | NO | NO | NO | 0 | NO | NO
HGSSA004542 | SSA | SANTA MARIA MATILDE | 13 | HIDALGO | 048 | PACHUCA DE SOTO | 0244 | SANTA MATILDE [COLONIA] | 03 | PACHUCA DE SOTO | CE | C | CS | 1 | 0 | 0 | 0 | 0 | 0 | 0 | NO | 0 | 0 | 0 | 0 | 0 | 0 | 0 | NO | NO | NO | 0 | SI | NO
HGSSA004566 | SSA | DOS CARLOS PUEBLO NUEVO | 13 | HIDALGO | 051 | MINERAL DE LA REFORMA | 0001 | PACHUQUILLA | 05 | MINERAL DE LA REFORMA | CE | D | CS | 1 | 0 | 0 | 0 | 0 | 0 | 0 | NO | 0 | 0 | 0 | 0 | 0 | 0 | 0 | NO | NO | NO | 0 | SI | NO
HGSSA004571 | SSA | COL. AVILA CAMACHO | 13 | HIDALGO | 051 | MINERAL DE LA REFORMA | 0002 | AMAQUE | 05 | MINERAL DE LA REFORMA | CE | C | CS | 1 | 0 | 0 | 0 | 0 | 0 | 0 | NO | 0 | 0 | 0 | 0 | 0 | 0 | 0 | NO | NO | NO | 0 | SI | NO
HGSSA004583 | SSA | EL SAUCILLO | 13 | HIDALGO | 051 | MINERAL DE LA REFORMA | 0003 | AZOYATLA DE OCAMPO | 05 | MINERAL DE LA REFORMA | CE | B | CS | 1 | 0 | 0 | 0 | 0 | 0 | 0 | NO | 0 | 0 | 0 | 0 | 0 | 0 | 0 | NO | NO | NO | 0 | SI | NO
HGSSA004595 | SSA | POXINDEJE DE MORELOS | 13 | HIDALGO | 054 | SAN SALVADOR | 0017 | POXINDEJE DE MORELOS | 07 | ACTOPAN | CE | A | CS | 1 | 0 | 0 | 0 | 0 | 0 | 0 | NO | 0 | 0 | 0 | 0 | 0 | 0 | 0 | NO | NO | NO | 0 | NO | NO
HGSSA004600 | SSA | MUNTZI | 13 | HIDALGO | 058 | TASQUILLO | 0003 | BONDHI | 08 | IXMIQUILPAN | CE | A | CS | 1 | 0 | 0 | 0 | 0 | 0 | 0 | NO | 0 | 0 | 0 | 0 | 0 | 0 | 0 | NO | NO | NO | 0 | SI | NO
HGSSA004612 | SSA | HUITEL | 13 | HIDALGO | 067 | TEZONTEPEC DE ALDAMA | 0001 | TEZONTEPEC DE ALDAMA | 01 | TULA DE ALLENDE | CE | E | CS | 1 | 0 | 0 | 0 | 0 | 0 | 0 | NO | 0 | 0 | 0 | 0 | 0 | 0 | 0 | NO | NO | NO | 0 | NO | NO
HGSSA004624 | SSA | PRESAS | 13 | HIDALGO | 067 | TEZONTEPEC DE ALDAMA | 0002 | SANTIAGO ACAYUTLAN | 01 | TULA DE ALLENDE | CE | B | CS | 1 | 0 | 0 | 0 | 0 | 0 | 0 | NO | 0 | 0 | 0 | 0 | 0 | 0 | 0 | NO | NO | NO | 0 | NO | NO
HGSSA004636 | SSA | MANGAS | 13 | HIDALGO | 067 | TEZONTEPEC DE ALDAMA | 0003 | ATENGO | 01 | TULA DE ALLENDE | CE | D | CS | 1 | 0 | 0 | 0 | 0 | 0 | 0 | NO | 0 | 0 | 0 | 0 | 0 | 0 | 0 | NO | NO | NO | 0 | NO | NO
HGSSA004641 | SSA | SAN GABRIEL | 13 | HIDALGO | 067 | TEZONTEPEC DE ALDAMA | 0004 | SANTA MARIA BATHA | 01 | TULA DE ALLENDE | CE | A | CS | 1 | 0 | 0 | 0 | 0 | 0 | 0 | NO | 0 | 0 | 0 | 0 | 0 | 0 | 0 | NO | NO | NO | 0 | NO | NO
HGSSA004653 | SSA | SAN FRANCISCO BOJAY | 13 | HIDALGO | 076 | TULA DE ALLENDE | 0001 | TULA DE ALLENDE | 01 | TULA DE ALLENDE | CE | D | CS | 1 | 0 | 0 | 0 | 0 | 0 | 0 | NO | 0 | 0 | 0 | 0 | 0 | 0 | 0 | NO | NO | NO | 0 | NO | NO
HGSSA004665 | SSA | SAN MARCOS | 13 | HIDALGO | 076 | TULA DE ALLENDE | 0022 | SAN MARCOS | 01 | TULA DE ALLENDE | CE | D | CS | 1 | 0 | 0 | 0 | 0 | 0 | 0 | NO | 0 | 0 | 0 | 0 | 0 | 0 | 0 | NO | NO | NO | 0 | NO | NO
HGSSA004670 | SSA | COLONIA ITURBE | 13 | HIDALGO | 076 | TULA DE ALLENDE | 0001 | TULA DE ALLENDE | 01 | TULA DE ALLENDE | CE | D | CS | 1 | 0 | 0 | 0 | 0 | 0 | 0 | NO | 0 | 0 | 0 | 0 | 0 | 0 | 0 | NO | NO | NO | 0 | NO | NO
HGSSA004682 | SSA | COLONIA EL MONTECILLO | 13 | HIDALGO | 076 | TULA DE ALLENDE | 0002 | ACOCULCO | 01 | TULA DE ALLENDE | CE | A | CS | 1 | 0 | 0 | 0 | 0 | 0 | 0 | NO | 0 | 0 | 0 | 0 | 0 | 0 | 0 | NO | NO | NO | 0 | NO | NO
HGSSA004694 | SSA | NICOLAS BRAVO | 13 | HIDALGO | 077 | TULANCINGO DE BRAVO | 0001 | TULANCINGO | 02 | TULANCINGO DE BRAVO | CE | G | CS | 1 | 0 | 0 | 0 | 0 | 0 | 0 | NO | 0 | 0 | 0 | 0 | 0 | 0 | 0 | NO | NO | NO | 0 | SI | NO
HGSSA004706 | SSA | SAN PEDRO HUAQUILPAN | 13 | HIDALGO | 082 | ZAPOTLAN DE JUAREZ | 0001 | ZAPOTLAN DE JUAREZ | 03 | PACHUCA DE SOTO | CE | E | CS | 1 | 0 | 0 | 0 | 0 | 0 | 0 | NO | 0 | 0 | 0 | 0 | 0 | 0 | 0 | NO | NO | NO | 0 | NO | NO
HGSSA004711 | SSA | VICENTE GUERRERO | 13 | HIDALGO | 005 | AJACUBA | 0001 | AJACUBA | 01 | TULA DE ALLENDE | CE | D | CS | 1 | 0 | 0 | 0 | 0 | 0 | 0 | NO | 0 | 0 | 0 | 0 | 0 | 0 | 0 | NO | NO | NO | 0 | NO | NO
HGSSA004723 | SSA | EL JIADI | 13 | HIDALGO | 009 | EL ARENAL | 0005 | EL JIADI | 07 | ACTOPAN | CE | A | CS | 1 | 0 | 0 | 0 | 0 | 0 | 0 | NO | 0 | 0 | 0 | 0 | 0 | 0 | 0 | NO | NO | NO | 0 | NO | NO
HGSSA004735 | SSA | EL NITH | 13 | HIDALGO | 030 | IXMIQUILPAN | 0032 | EL NITH | 08 | IXMIQUILPAN | CE | B | CS | 1 | 0 | 0 | 0 | 0 | 0 | 0 | NO | 0 | 0 | 0 | 0 | 0 | 0 | 0 | NO | NO | NO | 0 | SI | NO
HGSSA004752 | SSA | ACHICHILCO | 13 | HIDALGO | 067 | TEZONTEPEC DE ALDAMA | 0001 | TEZONTEPEC DE ALDAMA | 01 | TULA DE ALLENDE | CE | D | CS | 1 | 0 | 0 | 0 | 0 | 0 | 0 | NO | 0 | 0 | 0 | 0 | 0 | 0 | 0 | NO | NO | NO | 0 | SI | NO
HGSSA004781 | SSA | PUEBLO NUEVO JASSO | 13 | HIDALGO | 076 | TULA DE ALLENDE | 0024 | SAN MIGUEL VINDHO | 01 | TULA DE ALLENDE | CE | D | CS | 1 | 0 | 0 | 0 | 0 | 0 | 0 | NO | 0 | 0 | 0 | 0 | 0 | 0 | 0 | NO | NO | NO | 0 | NO | NO
HGSSA004793 | SSA | CENTRO AMBULATORIO PARA LA PREVENCION Y ATENCION EN SIDA E INFECCIONES DE TRANSMISION SEXUAL (UNEMES CAPASIT VIH SIDA) | 13 | HIDALGO | 048 | PACHUCA DE SOTO | 0001 | PACHUCA DE SOTO | 03 | PACHUCA DE SOTO | CE | UNE | UNE | 1 | 0 | 0 | 0 | 0 | 0 | 0 | NO | 0 | 0 | 0 | 0 | 0 | 0 | 0 | NO | NO | NO | 0 | SI | NO
HGSSA004810 | SSA | GUADALUPE | 13 | HIDALGO | 048 | PACHUCA DE SOTO | 0001 | PACHUCA DE SOTO | 03 | PACHUCA DE SOTO | CE | D | CS | 1 | 0 | 0 | 0 | 0 | 0 | 0 | NO | 0 | 0 | 0 | 0 | 0 | 0 | 0 | NO | NO | NO | 0 | NO | NO
HGSSA004822 | SSA | COLONIA CERRO DE LA CRUZ | 13 | HIDALGO | 070 | TLAHUELILPAN | 0014 | CERRO DE LA CRUZ [COLONIA] | 01 | TULA DE ALLENDE | CE | A | CS | 1 | 0 | 0 | 0 | 0 | 0 | 0 | NO | 0 | 0 | 0 | 0 | 0 | 0 | 0 | NO | NO | NO | 0 | NO | NO
HGSSA004834 | SSA | LA CRUZ | 13 | HIDALGO | 067 | TEZONTEPEC DE ALDAMA | 0021 | LA CRUZ | 01 | TULA DE ALLENDE | CE | A | CS | 1 | 0 | 0 | 0 | 0 | 0 | 0 | NO | 0 | 0 | 0 | 0 | 0 | 0 | 0 | NO | NO | NO | 0 | NO | NO
HGSSA004846 | SSA | EL TABLON | 13 | HIDALGO | 030 | IXMIQUILPAN | 0046 | EL TABLON | 08 | IXMIQUILPAN | CE | A | CS | 1 | 0 | 0 | 0 | 0 | 0 | 0 | NO | 0 | 0 | 0 | 0 | 0 | 0 | 0 | NO | NO | NO | 0 | SI | NO
HGSSA004851 | SSA | CERRITOS | 13 | HIDALGO | 030 | IXMIQUILPAN | 0009 | CERRITOS | 08 | IXMIQUILPAN | CE | A | CS | 1 | 0 | 0 | 0 | 0 | 0 | 0 | NO | 0 | 0 | 0 | 0 | 0 | 0 | 0 | NO | NO | NO | 0 | SI | NO
HGSSA004863 | SSA | CAIA (CENTRO DE ATENCION INTEGRAL DE LAS ADICCIONES) | 13 | HIDALGO | 077 | TULANCINGO DE BRAVO | 0001 | TULANCINGO | 02 | TULANCINGO DE BRAVO | CE | T | CLINICA | 1 | 0 | 0 | 0 | 0 | 0 | 0 | NO | 0 | 0 | 0 | 0 | 0 | 0 | 0 | NO | NO | NO | 0 | NO | NO
HGSSA004875 | SSA | CENTRO COMUNITARIO DE SALUD MENTAL Y ADICCIONES CD SAHAGUN | 13 | HIDALGO | 061 | TEPEAPULCO | 0002 | FRAY BERNARDINO DE SAHAGUN (CIUDAD SAHAGUN) | 10 | APAN | CE | UNE | UNE | 1 | 0 | 0 | 0 | 0 | 0 | 0 | NO | 0 | 0 | 0 | 0 | 0 | 0 | 0 | NO | NO | NO | 0 | NO | NO
HGSSA004880 | SSA | CENTRO DE SALUD DE MIXQUIAHUALA | 13 | HIDALGO | 041 | MIXQUIAHUALA DE JUAREZ | 0001 | MIXQUIAHUALA DE JUAREZ | 07 | ACTOPAN | CE | G | CS | 1 | 0 | 0 | 0 | 0 | 0 | 0 | NO | 0 | 0 | 0 | 0 | 0 | 0 | 0 | NO | SI | NO | 0 | SI | NO
HGSSA004904 | SSA | UNIDAD MEDICA DE MOLANGO | 13 | HIDALGO | 042 | MOLANGO DE ESCAMILLA | 0001 | MOLANGO DE ESCAMILLA | 09 | ZACUALTIPAN DE ANGELES | CE | G | CS | 1 | 0 | 0 | 0 | 0 | 0 | 0 | NO | 0 | 0 | 0 | 0 | 0 | 0 | 0 | NO | NO | NO | 0 | SI | NO
HGSSA004933 | SSA | CARAVANA 3 ZACUALTIPAN | 13 | HIDALGO | 081 | ZACUALTIPAN DE ANGELES | 0001 | ZACUALTIPAN | 09 | ZACUALTIPAN DE ANGELES | CE | P | UMOVIL | 1 | 0 | 0 | 0 | 0 | 0 | 0 | NO | 0 | 0 | 0 | 0 | 0 | 0 | 0 | NO | NO | NO | 0 | NO | NO
HGSSA004950 | SSA | CENTRO DE SALUD CHICHICAXTLA | 13 | HIDALGO | 071 | TLAHUILTEPA | 0013 | CHICHICAXTLA | 09 | ZACUALTIPAN DE ANGELES | CE | A | CS | 1 | 0 | 0 | 0 | 0 | 0 | 0 | NO | 0 | 0 | 0 | 0 | 0 | 0 | 0 | NO | SI | NO | 0 | NO | NO
HGSSA004962 | SSA | CENTRO DE SALUD HUEJUTLA | 13 | HIDALGO | 028 | HUEJUTLA DE REYES | 0001 | HUEJUTLA DE REYES | 04 | HUEJUTLA DE REYES | CE | K | CS | 1 | 0 | 0 | 0 | 0 | 0 | 0 | NO | 0 | 0 | 0 | 0 | 0 | 0 | 0 | NO | SI | NO | 0 | SI | NO
HGSSA004974 | SSA | CENTRO REGIONAL DE DESARROLLO INFANTIL Y ESTIMULACION TEMPRANA TIZAYUCA | 13 | HIDALGO | 069 | TIZAYUCA | 0001 | TIZAYUCA | 06 | TIZAYUCA | CE | UNE | UNE | 1 | 0 | 0 | 0 | 0 | 0 | 0 | NO | 0 | 0 | 0 | 0 | 0 | 0 | 0 | NO | NO | NO | 0 | NO | NO
HGSSA004986 | SSA | CENTRO REGIONAL DE DESARROLLO INFANTIL Y ESTIMULACION TEMPRANA SAN BARTOLO TUTOTEPEC | 13 | HIDALGO | 053 | SAN BARTOLO TUTOTEPEC | 0001 | SAN BARTOLO TUTOTEPEC | 02 | TULANCINGO DE BRAVO | CE | UNE | UNE | 1 | 0 | 0 | 0 | 0 | 0 | 0 | NO | 0 | 0 | 0 | 0 | 0 | 0 | 0 | NO | NO | NO | 0 | NO | NO
HGSSA005061 | SSA | CENTRO DE SALUD SANTA MARIA LA CALERA | 13 | HIDALGO | 051 | MINERAL DE LA REFORMA | 0006 | SANTA MARIA LA CALERA | 05 | MINERAL DE LA REFORMA | CE | C | CS | 1 | 0 | 0 | 0 | 0 | 0 | 0 | NO | 0 | 0 | 0 | 0 | 0 | 0 | 0 | NO | SI | NO | 0 | SI | NO
HGSSA005073 | SSA | CENTRO DE SALUD SANTA MARIA AMAJAC | 13 | HIDALGO | 012 | ATOTONILCO EL GRANDE | 0033 | SANTA MARIA AMAJAC | 09 | ZACUALTIPAN DE ANGELES | CE | A | CS | 1 | 0 | 0 | 0 | 0 | 0 | 0 | NO | 0 | 0 | 0 | 0 | 0 | 0 | 0 | NO | NO | NO | 0 | NO | NO
HGSSA005085 | SSA | UNIDAD MEDICA ASISTENCIAL PARA PACIENTES DE GRUPOS VULNERABLES | 13 | HIDALGO | 048 | PACHUCA DE SOTO | 0001 | PACHUCA DE SOTO | 03 | PACHUCA DE SOTO | CE | UNE | UNE | 1 | 0 | 0 | 0 | 0 | 0 | 0 | NO | 0 | 0 | 0 | 0 | 0 | 0 | 0 | NO | NO | NO | 0 | NO | NO
HGSSA005090 | SSA | GENERAL FELIPE ANGELES LOS ANGELES | 13 | HIDALGO | 075 | TOLCAYUCA | 0002 | GENERAL FELIPE ANGELES (LOS ANGELES) | 06 | TIZAYUCA | CE | D | CS | 1 | 0 | 0 | 0 | 0 | 0 | 0 | NO | 0 | 0 | 0 | 0 | 0 | 0 | 0 | NO | NO | NO | 0 | NO | NO
HGSSA005102 | SSA | CENTRO DE SALUD XUCHITLAN | 13 | HIDALGO | 054 | SAN SALVADOR | 0040 | XUCHITLAN | 07 | ACTOPAN | CE | B | CS | 1 | 0 | 0 | 0 | 0 | 0 | 0 | NO | 0 | 0 | 0 | 0 | 0 | 0 | 0 | NO | SI | NO | 0 | SI | NO
HGSSA005114 | SSA | CENTRO DE SALUD SAN NICOLAS TECOMATLAN | 13 | HIDALGO | 005 | AJACUBA | 0006 | SAN NICOLAS TECOMATLAN | 01 | TULA DE ALLENDE | CE | D | CS | 1 | 0 | 0 | 0 | 0 | 0 | 0 | NO | 0 | 0 | 0 | 0 | 0 | 0 | 0 | NO | NO | NO | 0 | NO | NO
HGSSA005126 | SSA | CENTRO DE SALUD MINERAL DEL MONTE | 13 | HIDALGO | 039 | MINERAL DEL MONTE | 0001 | MINERAL DEL MONTE | 05 | MINERAL DE LA REFORMA | CE | F | CS | 1 | 0 | 0 | 0 | 0 | 0 | 0 | NO | 0 | 0 | 0 | 0 | 0 | 0 | 0 | NO | SI | NO | 0 | SI | NO
HGSSA005131 | SSA | CENTRO COMUNITARIO DE SALUD MENTAL Y ADICCIONES HUEJUTLA | 13 | HIDALGO | 028 | HUEJUTLA DE REYES | 0001 | HUEJUTLA DE REYES | 04 | HUEJUTLA DE REYES | CE | UNE | UNE | 1 | 0 | 0 | 0 | 0 | 0 | 0 | NO | 0 | 0 | 0 | 0 | 0 | 0 | 0 | NO | NO | NO | 0 | NO | NO
HGSSA005143 | SSA | CENTRO DE SALUD JAGÜEY DE TELLEZ "ESTACION TELLEZ" | 13 | HIDALGO | 083 | ZEMPOALA | 0023 | JAGÜEY DE TELLEZ (ESTACION TELLEZ) | 06 | TIZAYUCA | CE | E | CS | 1 | 0 | 0 | 0 | 0 | 0 | 0 | NO | 0 | 0 | 0 | 0 | 0 | 0 | 0 | NO | NO | NO | 0 | SI | NO
HGSSA007644 | SSA | CARAVANA SAN BARTOLO ZONA SUR | 13 | HIDALGO | 053 | SAN BARTOLO TUTOTEPEC | 0001 | SAN BARTOLO TUTOTEPEC | 02 | TULANCINGO DE BRAVO | CE | P | UMOVIL | 1 | 0 | 0 | 0 | 0 | 0 | 0 | NO | 0 | 0 | 0 | 0 | 0 | 0 | 0 | NO | NO | NO | 0 | NO | NO
HGSSA007653 | SSA | CENTRO DE SALUD BOMANXOTHA | 13 | HIDALGO | 059 | TECOZAUTLA | 0007 | BOMANXOTHA | 11 | HUICHAPAN | CE | A | CS | 1 | 0 | 0 | 0 | 0 | 0 | 0 | NO | 0 | 0 | 0 | 0 | 0 | 0 | 0 | NO | NO | NO | 0 | NO | NO
HGSSA007662 | SSA | UNEME-DEDICAM | 13 | HIDALGO | 048 | PACHUCA DE SOTO | 0001 | PACHUCA DE SOTO | 03 | PACHUCA DE SOTO | CE | UNE | UNE | 1 | 0 | 0 | 0 | 0 | 0 | 0 | NO | 0 | 0 | 0 | 0 | 0 | 0 | 0 | NO | SI | NO | 0 | NO | NO
HGSSA007671 | SSA | PUERTO DE NARANJOS | 13 | HIDALGO | 040 | LA MISION | 0050 | PUERTO DE NARANJOS | 12 | JACALA DE LEDEZMA | CE | A | CS | 1 | 0 | 0 | 0 | 0 | 0 | 0 | NO | 0 | 0 | 0 | 0 | 0 | 0 | 0 | NO | NO | NO | 0 | SI | NO
HGSSA007680 | SSA | CENTRO DE SALUD RURAL HUIXMI | 13 | HIDALGO | 048 | PACHUCA DE SOTO | 0153 | EL HUIXMI | 03 | PACHUCA DE SOTO | CE | E | CS | 1 | 0 | 0 | 0 | 0 | 0 | 0 | NO | 0 | 0 | 0 | 0 | 0 | 0 | 0 | NO | NO | NO | 0 | SI | NO
HGSSA007824 | SSA | CARDONAL | 13 | HIDALGO | 010 | ATITALAQUIA | 0002 | CARDONAL | 01 | TULA DE ALLENDE | CE | E | CS | 1 | 0 | 0 | 0 | 0 | 0 | 0 | NO | 0 | 0 | 0 | 0 | 0 | 0 | 0 | NO | NO | NO | 0 | SI | NO
HGSSA007833 | SSA | TEZOQUIPA | 13 | HIDALGO | 010 | ATITALAQUIA | 0006 | TEZOQUIPA | 01 | TULA DE ALLENDE | CE | D | CS | 1 | 0 | 0 | 0 | 0 | 0 | 0 | NO | 0 | 0 | 0 | 0 | 0 | 0 | 0 | NO | NO | NO | 0 | SI | NO
HGSSA007842 | SSA | AJACUBA | 13 | HIDALGO | 005 | AJACUBA | 0001 | AJACUBA | 01 | TULA DE ALLENDE | CE | F | CS | 1 | 0 | 0 | 0 | 0 | 0 | 0 | NO | 0 | 0 | 0 | 0 | 0 | 0 | 0 | NO | NO | NO | 0 | SI | NO
HGSSA007851 | SSA | CENTRO DE SALUD RURAL-1 ATOTOMOC | 13 | HIDALGO | 011 | ATLAPEXCO | 0008 | ATOTOMOC | 04 | HUEJUTLA DE REYES | CE | A | CS | 1 | 0 | 0 | 0 | 0 | 0 | 0 | NO | 0 | 0 | 0 | 0 | 0 | 0 | 0 | NO | SI | NO | 0 | SI | NO
HGSSA007860 | SSA | CENTRO DE SALUD URBANO 2 PARQUE DE POBLAMIENTO | 13 | HIDALGO | 028 | HUEJUTLA DE REYES | 0001 | HUEJUTLA DE REYES | 04 | HUEJUTLA DE REYES | CE | E | CS | 1 | 0 | 0 | 0 | 0 | 0 | 0 | NO | 0 | 0 | 0 | 0 | 0 | 0 | 0 | NO | SI | NO | 0 | SI | NO
HGSSA007902 | SSA | CENTRO DE SALUD RURAL 01 IXTLAHUAC | 13 | HIDALGO | 026 | HUAZALINGO | 0016 | IXTLAHUAC | 04 | HUEJUTLA DE REYES | CE | A | CS | 1 | 0 | 0 | 0 | 0 | 0 | 0 | NO | 0 | 0 | 0 | 0 | 0 | 0 | 0 | NO | NO | NO | 0 | SI | NO
HGSSA007911 | SSA | CENTRO DE SALUD SAN BARTOLO TUTOTEPEC | 13 | HIDALGO | 053 | SAN BARTOLO TUTOTEPEC | 0001 | SAN BARTOLO TUTOTEPEC | 02 | TULANCINGO DE BRAVO | CE | E | CS | 1 | 0 | 0 | 0 | 0 | 0 | 0 | NO | 0 | 0 | 0 | 0 | 0 | 0 | 0 | NO | NO | NO | 0 | SI | NO
HGSSA007920 | SSA | CENTRO DE SALUD TEPEAPULCO | 13 | HIDALGO | 061 | TEPEAPULCO | 0001 | TEPEAPULCO | 10 | APAN | CE | F | CS | 1 | 1 | 0 | 1 | 0 | 0 | 0 | NO | 0 | 0 | 0 | 0 | 0 | 0 | 0 | NO | NO | NO | 0 | SI | NO
HGSSA007935 | SSA | CENTRO DE SALUD APAN | 13 | HIDALGO | 008 | APAN | 0001 | APAN | 10 | APAN | CE | J | CS | 1 | 1 | 0 | 1 | 0 | 0 | 0 | NO | 0 | 0 | 0 | 0 | 0 | 0 | 0 | NO | SI | NO | 0 | SI | NO
HGSSA007944 | SSA | CENTRO DE SALUD LEOPOLDO SANTILLAN SOBERANES | 13 | HIDALGO | 012 | ATOTONILCO EL GRANDE | 0001 | ATOTONILCO EL GRANDE | 09 | ZACUALTIPAN DE ANGELES | CE | F | CS | 1 | 1 | 0 | 1 | 0 | 0 | 0 | NO | 0 | 0 | 0 | 0 | 0 | 0 | 0 | NO | SI | NO | 0 | SI | NO
HGSSA007953 | SSA | CENTRO DE SALUD LUZ DEL CARMEN | 13 | HIDALGO | 048 | PACHUCA DE SOTO | 0001 | PACHUCA DE SOTO | 03 | PACHUCA DE SOTO | CE | F | CS | 1 | 0 | 0 | 0 | 0 | 0 | 0 | NO | 0 | 0 | 0 | 0 | 0 | 0 | 0 | NO | NO | NO | 0 | SI | NO
HGSSA015544 | SSA | SAN NICOLAS COATZONTLA | 13 | HIDALGO | 033 | JUAREZ HIDALGO | 0003 | SAN NICOLAS COATZONTLA | 09 | ZACUALTIPAN DE ANGELES | CE | A | CS | 1 | 1 | 0 | 1 | 0 | 0 | 0 | NO | 0 | 0 | 0 | 0 | 0 | 0 | 0 | NO | NO | NO | 0 | NO | NO
HGSSA015556 | SSA | UNIDAD MOVIL DE GERIATRIA | 13 | HIDALGO | 048 | PACHUCA DE SOTO | 0001 | PACHUCA DE SOTO | 03 | PACHUCA DE SOTO | CE | P | UMOVIL | 1 | 0 | 0 | 0 | 0 | 0 | 0 | NO | 0 | 0 | 0 | 0 | 0 | 0 | 0 | NO | NO | NO | 0 | NO | NO
HGSSA015573 | SSA | CENTRO DE SALUD RURAL DE SAN AGUSTIN METZQUITITLAN | 13 | HIDALGO | 036 | SAN AGUSTIN METZQUITITLAN | 0001 | MEZQUITITLAN | 09 | ZACUALTIPAN DE ANGELES | CE | F | CS | 1 | 0 | 0 | 0 | 0 | 0 | 0 | NO | 0 | 0 | 0 | 0 | 0 | 0 | 0 | NO | NO | NO | 0 | SI | NO
HGSSA015590 | SSA | LA LAGUNA | 13 | HIDALGO | 008 | APAN | 0009 | LA LAGUNA | 10 | APAN | CE | A | CS | 1 | 0 | 0 | 0 | 0 | 0 | 0 | NO | 0 | 0 | 0 | 0 | 0 | 0 | 0 | NO | NO | NO | 0 | SI | NO
HGSSA015602 | SSA | UNIDAD ESPECIALIZADA PARA LA PREVENCION Y ATENCION DE LA VIOLENCIA FAMILIAR | 13 | HIDALGO | 048 | PACHUCA DE SOTO | 0001 | PACHUCA DE SOTO | 03 | PACHUCA DE SOTO | CE | T | CLINICA | 1 | 0 | 0 | 0 | 0 | 0 | 0 | NO | 0 | 0 | 0 | 0 | 0 | 0 | 0 | NO | NO | NO | 0 | NO | NO
HGSSA015631 | SSA | ALFAJAYUCAN | 13 | HIDALGO | 006 | ALFAJAYUCAN | 0001 | ALFAJAYUCAN | 08 | IXMIQUILPAN | CE | F | CS | 1 | 0 | 0 | 0 | 0 | 0 | 0 | NO | 0 | 0 | 0 | 0 | 0 | 0 | 0 | NO | NO | NO | 0 | SI | NO
HGSSA015643 | SSA | CSR BARRIO DENDHO | 13 | HIDALGO | 010 | ATITALAQUIA | 0001 | ATITALAQUIA | 01 | TULA DE ALLENDE | CE | D | CS | 1 | 0 | 0 | 0 | 0 | 0 | 0 | NO | 0 | 0 | 0 | 0 | 0 | 0 | 0 | NO | NO | NO | 0 | NO | NO
HGSSA015655 | SSA | LA ESQUINA | 13 | HIDALGO | 059 | TECOZAUTLA | 0013 | LA ESQUINA | 11 | HUICHAPAN | CE | A | CS | 1 | 0 | 0 | 0 | 0 | 0 | 0 | NO | 0 | 0 | 0 | 0 | 0 | 0 | 0 | NO | NO | NO | 0 | NO | NO
HGSSA015684 | SSA | CARAVANA 1 ATOTONILCO ELGRANDE | 13 | HIDALGO | 012 | ATOTONILCO EL GRANDE | 0001 | ATOTONILCO EL GRANDE | 09 | ZACUALTIPAN DE ANGELES | CE | P | UMOVIL | 1 | 0 | 0 | 0 | 0 | 0 | 0 | NO | 0 | 0 | 0 | 0 | 0 | 0 | 0 | NO | NO | NO | 0 | NO | NO
HGSSA015696 | SSA | CARAVANA 2 ATOTONILCO ELGRANDE | 13 | HIDALGO | 012 | ATOTONILCO EL GRANDE | 0001 | ATOTONILCO EL GRANDE | 09 | ZACUALTIPAN DE ANGELES | CE | P | UMOVIL | 1 | 0 | 0 | 0 | 0 | 0 | 0 | NO | 0 | 0 | 0 | 0 | 0 | 0 | 0 | NO | NO | NO | 0 | NO | NO
HGSSA016483 | SSA | CARAVANA 1 METZTITLAN | 13 | HIDALGO | 037 | METZTITLAN | 0001 | METZTITLAN | 09 | ZACUALTIPAN DE ANGELES | CE | P | UMOVIL | 1 | 0 | 0 | 0 | 0 | 0 | 0 | NO | 0 | 0 | 0 | 0 | 0 | 0 | 0 | NO | NO | NO | 0 | NO | NO
HGSSA016495 | SSA | CARAVANA 2 METZTITLAN | 13 | HIDALGO | 037 | METZTITLAN | 0001 | METZTITLAN | 09 | ZACUALTIPAN DE ANGELES | CE | P | UMOVIL | 1 | 0 | 0 | 0 | 0 | 0 | 0 | NO | 0 | 0 | 0 | 0 | 0 | 0 | 0 | NO | NO | NO | 0 | NO | NO
HGSSA017323 | SSA | CARAVANA 1 CHAPULHUACAN | 13 | HIDALGO | 018 | CHAPULHUACAN | 0001 | CHAPULHUACAN | 12 | JACALA DE LEDEZMA | CE | P | UMOVIL | 1 | 0 | 0 | 0 | 0 | 0 | 0 | NO | 0 | 0 | 0 | 0 | 0 | 0 | 0 | NO | NO | NO | 0 | NO | NO
HGSSA017335 | SSA | CARAVANA 2 LA MISION | 13 | HIDALGO | 040 | LA MISION | 0001 | LA MISION | 12 | JACALA DE LEDEZMA | CE | P | UMOVIL | 1 | 0 | 0 | 0 | 0 | 0 | 0 | NO | 0 | 0 | 0 | 0 | 0 | 0 | 0 | NO | NO | NO | 0 | NO | NO
HGSSA017340 | SSA | CARAVANA 3 PISAFLORES | 13 | HIDALGO | 049 | PISAFLORES | 0001 | PISAFLORES | 12 | JACALA DE LEDEZMA | CE | P | UMOVIL | 1 | 0 | 0 | 0 | 0 | 0 | 0 | NO | 0 | 0 | 0 | 0 | 0 | 0 | 0 | NO | NO | NO | 0 | NO | NO
HGSSA017352 | SSA | CARAVANA 4 ZIMAPAN | 13 | HIDALGO | 084 | ZIMAPAN | 0001 | ZIMAPAN | 08 | IXMIQUILPAN | CE | P | UMOVIL | 1 | 0 | 0 | 0 | 0 | 0 | 0 | NO | 0 | 0 | 0 | 0 | 0 | 0 | 0 | NO | NO | NO | 0 | NO | NO
HGSSA017364 | SSA | CARAVANA 1 HUAZALINGO | 13 | HIDALGO | 026 | HUAZALINGO | 0001 | HUAZALINGO | 04 | HUEJUTLA DE REYES | CE | P | UMOVIL | 1 | 0 | 0 | 0 | 0 | 0 | 0 | NO | 0 | 0 | 0 | 0 | 0 | 0 | 0 | NO | NO | NO | 0 | NO | NO
HGSSA017376 | SSA | CARAVANA 2 TEPEHUACAN DE GUERRERO | 13 | HIDALGO | 062 | TEPEHUACAN DE GUERRERO | 0001 | TEPEHUACAN DE GUERRERO | 09 | ZACUALTIPAN DE ANGELES | CE | P | UMOVIL | 1 | 0 | 0 | 0 | 0 | 0 | 0 | NO | 0 | 0 | 0 | 0 | 0 | 0 | 0 | NO | NO | NO | 0 | NO | NO
HGSSA017381 | SSA | CARAVANA 3 TLANCHINOL | 13 | HIDALGO | 073 | TLANCHINOL | 0001 | TLANCHINOL | 04 | HUEJUTLA DE REYES | CE | P | UMOVIL | 1 | 0 | 0 | 0 | 0 | 0 | 0 | NO | 0 | 0 | 0 | 0 | 0 | 0 | 0 | NO | NO | NO | 0 | NO | NO
HGSSA017393 | SSA | CARAVANA 2 AGUA BLANCA DE ITURBIDE | 13 | HIDALGO | 004 | AGUA BLANCA DE ITURBIDE | 0001 | AGUA BLANCA DE ITURBIDE | 02 | TULANCINGO DE BRAVO | CE | P | UMOVIL | 1 | 0 | 0 | 0 | 0 | 0 | 0 | NO | 0 | 0 | 0 | 0 | 0 | 0 | 0 | NO | NO | NO | 0 | NO | NO
HGSSA017405 | SSA | CARAVANA 1 HUEHUETLA | 13 | HIDALGO | 027 | HUEHUETLA | 0001 | HUEHUETLA | 02 | TULANCINGO DE BRAVO | CE | P | UMOVIL | 1 | 0 | 0 | 0 | 0 | 0 | 0 | NO | 0 | 0 | 0 | 0 | 0 | 0 | 0 | NO | NO | NO | 0 | NO | NO
HGSSA017410 | SSA | CARAVANA 3 SAN BARTOLO TUTOTEPEC | 13 | HIDALGO | 053 | SAN BARTOLO TUTOTEPEC | 0001 | SAN BARTOLO TUTOTEPEC | 02 | TULANCINGO DE BRAVO | CE | P | UMOVIL | 1 | 0 | 0 | 0 | 0 | 0 | 0 | NO | 0 | 0 | 0 | 0 | 0 | 0 | 0 | NO | NO | NO | 0 | NO | NO
HGSSA017422 | SSA | CARAVANA 4 TENANGO DE DORIA | 13 | HIDALGO | 060 | TENANGO DE DORIA | 0001 | TENANGO DE DORIA | 02 | TULANCINGO DE BRAVO | CE | P | UMOVIL | 1 | 0 | 0 | 0 | 0 | 0 | 0 | NO | 0 | 0 | 0 | 0 | 0 | 0 | 0 | NO | NO | NO | 0 | NO | NO
HGSSA017644 | SSA | ZAPOTLAN DE JUAREZ | 13 | HIDALGO | 082 | ZAPOTLAN DE JUAREZ | 0001 | ZAPOTLAN DE JUAREZ | 03 | PACHUCA DE SOTO | CE | E | CS | 1 | 0 | 0 | 0 | 0 | 0 | 0 | NO | 0 | 0 | 0 | 0 | 0 | 0 | 0 | NO | NO | NO | 0 | SI | NO
HGSSA017656 | SSA | UNEME EC PACHUCA | 13 | HIDALGO | 048 | PACHUCA DE SOTO | 0001 | PACHUCA DE SOTO | 03 | PACHUCA DE SOTO | CE | UNE | UNE | 1 | 0 | 0 | 0 | 0 | 0 | 0 | NO | 0 | 0 | 0 | 0 | 0 | 0 | 0 | NO | NO | NO | 0 | SI | NO
HGSSA017661 | SSA | CENTRO COMUNITARIO DE SALUD MENTAL Y ADICCIONES IXMIQUILPAN | 13 | HIDALGO | 030 | IXMIQUILPAN | 0047 | TAXADHO | 08 | IXMIQUILPAN | CE | UNE | UNE | 1 | 0 | 0 | 0 | 0 | 0 | 0 | NO | 0 | 0 | 0 | 0 | 0 | 0 | 0 | NO | NO | NO | 0 | NO | NO
HGSSA017673 | SSA | CENTRO COMUNITARIO DE SALUD MENTAL Y ADICCIONES SAN FELIPE ORIZATLAN | 13 | HIDALGO | 046 | SAN FELIPE ORIZATLAN | 0001 | SAN FELIPE ORIZATLAN | 04 | HUEJUTLA DE REYES | CE | UNE | UNE | 1 | 0 | 0 | 0 | 0 | 0 | 0 | NO | 0 | 0 | 0 | 0 | 0 | 0 | 0 | NO | NO | NO | 0 | NO | NO
HGSSA017685 | SSA | CENTRO COMUNITARIO DE SALUD MENTAL Y ADICCIONES TULA | 13 | HIDALGO | 076 | TULA DE ALLENDE | 0091 | MONTECILLOS | 01 | TULA DE ALLENDE | CE | UNE | UNE | 1 | 0 | 0 | 0 | 0 | 0 | 0 | NO | 0 | 0 | 0 | 0 | 0 | 0 | 0 | NO | NO | NO | 0 | NO | NO
HGSSA017690 | SSA | SAN JOSE | 13 | HIDALGO | 073 | TLANCHINOL | 0034 | SAN JOSE | 04 | HUEJUTLA DE REYES | CE | A | CS | 1 | 0 | 0 | 0 | 0 | 0 | 0 | NO | 0 | 0 | 0 | 0 | 0 | 0 | 0 | NO | NO | NO | 0 | SI | NO
HGSSA017714 | SSA | CENTRO ESTATAL DE ATENCION GERIATRICA INTEGRAL | 13 | HIDALGO | 048 | PACHUCA DE SOTO | 0001 | PACHUCA DE SOTO | 03 | PACHUCA DE SOTO | CE | T | CLINICA | 1 | 0 | 0 | 0 | 0 | 0 | 0 | NO | 0 | 0 | 0 | 0 | 0 | 0 | 0 | NO | NO | NO | 0 | SI | NO
HGSSA017825 | SSA | CARAVANA 1 ACAXOCHITLAN | 13 | HIDALGO | 002 | ACAXOCHITLAN | 0001 | ACAXOCHITLAN | 02 | TULANCINGO DE BRAVO | CE | P | UMOVIL | 1 | 0 | 0 | 0 | 0 | 0 | 0 | NO | 0 | 0 | 0 | 0 | 0 | 0 | 0 | NO | NO | NO | 0 | NO | NO
HGSSA017866 | SSA | CARAVANA 2 ACAXOCHITLAN | 13 | HIDALGO | 002 | ACAXOCHITLAN | 0001 | ACAXOCHITLAN | 02 | TULANCINGO DE BRAVO | CE | P | UMOVIL | 1 | 0 | 0 | 0 | 0 | 0 | 0 | NO | 0 | 0 | 0 | 0 | 0 | 0 | 0 | NO | NO | NO | 0 | NO | NO
HGSSA017871 | SSA | CARAVANA 2 JALTOCAN | 13 | HIDALGO | 032 | JALTOCAN | 0001 | JALTOCAN | 04 | HUEJUTLA DE REYES | CE | P | UMOVIL | 1 | 0 | 0 | 0 | 0 | 0 | 0 | NO | 0 | 0 | 0 | 0 | 0 | 0 | 0 | NO | NO | NO | 0 | NO | NO
HGSSA017883 | SSA | CENTRO COMUNITARIO DE SALUD MENTAL Y ADICCIONES PACHUCA DE SOTO | 13 | HIDALGO | 048 | PACHUCA DE SOTO | 0001 | PACHUCA DE SOTO | 03 | PACHUCA DE SOTO | CE | UNE | UNE | 1 | 0 | 0 | 0 | 0 | 0 | 0 | NO | 0 | 0 | 0 | 0 | 0 | 0 | 0 | NO | NO | NO | 0 | SI | NO
HGSSA017895 | SSA | UNEME ENFERMEDADES CRONICAS TULA | 13 | HIDALGO | 076 | TULA DE ALLENDE | 0091 | MONTECILLOS | 01 | TULA DE ALLENDE | CE | UNE | UNE | 1 | 0 | 0 | 0 | 0 | 0 | 0 | NO | 0 | 0 | 0 | 0 | 0 | 0 | 0 | NO | NO | NO | 0 | SI | NO
HGSSA017912 | SSA | SAN ANDRES | 13 | HIDALGO | 062 | TEPEHUACAN DE GUERRERO | 0107 | SAN ANDRES | 09 | ZACUALTIPAN DE ANGELES | CE | A | CS | 1 | 0 | 0 | 0 | 0 | 0 | 0 | NO | 0 | 0 | 0 | 0 | 0 | 0 | 0 | NO | NO | NO | 0 | NO | NO
HGSSA017924 | SSA | CAHUAZAZ DE MORELOS | 13 | HIDALGO | 062 | TEPEHUACAN DE GUERRERO | 0009 | CAHUAZAZ DE MORELOS (RANCHO ALEGRE) | 09 | ZACUALTIPAN DE ANGELES | CE | A | CS | 1 | 0 | 0 | 0 | 0 | 0 | 0 | NO | 0 | 0 | 0 | 0 | 0 | 0 | 0 | NO | NO | NO | 0 | NO | NO
HGSSA017936 | SSA | TENANGO | 13 | HIDALGO | 062 | TEPEHUACAN DE GUERRERO | 0024 | TENANGO | 09 | ZACUALTIPAN DE ANGELES | CE | A | CS | 1 | 0 | 0 | 0 | 0 | 0 | 0 | NO | 0 | 0 | 0 | 0 | 0 | 0 | 0 | NO | NO | NO | 0 | NO | NO
HGSSA017953 | SSA | CS SAN LORENZO ACHIOTEPEC | 13 | HIDALGO | 027 | HUEHUETLA | 0003 | SAN LORENZO ACHIOTEPEC | 02 | TULANCINGO DE BRAVO | CE | C | CS | 1 | 1 | 0 | 1 | 0 | 0 | 0 | NO | 0 | 0 | 0 | 0 | 0 | 0 | 0 | NO | SI | NO | 0 | SI | NO
HGSSA017965 | SSA | BENITO JUAREZ | 13 | HIDALGO | 038 | MINERAL DEL CHICO | 0024 | BENITO JUAREZ | 05 | MINERAL DE LA REFORMA | CE | A | CS | 1 | 0 | 0 | 0 | 0 | 0 | 0 | NO | 0 | 0 | 0 | 0 | 0 | 0 | 0 | NO | NO | NO | 0 | NO | NO
HGSSA017982 | SSA | SANTA MARIA MAGDALENA | 13 | HIDALGO | 063 | TEPEJI DEL RIO DE OCAMPO | 0048 | LA ESTANCIA 1RA. SECCION SANTA MARIA MAGDALENA | 01 | TULA DE ALLENDE | CE | A | CS | 1 | 0 | 0 | 0 | 0 | 0 | 0 | NO | 0 | 0 | 0 | 0 | 0 | 0 | 0 | NO | NO | NO | 0 | NO | NO
HGSSA017994 | SSA | AZOYATLA | 13 | HIDALGO | 051 | MINERAL DE LA REFORMA | 0003 | AZOYATLA DE OCAMPO | 05 | MINERAL DE LA REFORMA | CE | B | CS | 1 | 0 | 0 | 0 | 0 | 0 | 0 | NO | 0 | 0 | 0 | 0 | 0 | 0 | 0 | NO | NO | NO | 0 | SI | NO
HGSSA018011 | SSA | SERVICIO AMIGABLE ITINERANTE EDUSEX | 13 | HIDALGO | 051 | MINERAL DE LA REFORMA | 0017 | EL VENADO | 05 | MINERAL DE LA REFORMA | CE | P | UMOVIL | 1 | 0 | 0 | 0 | 0 | 0 | 0 | NO | 0 | 0 | 0 | 0 | 0 | 0 | 0 | NO | NO | NO | 0 | NO | NO
HGSSA018035 | SSA | CENTRO DE SALUD ALMOLOYA | 13 | HIDALGO | 007 | ALMOLOYA | 0001 | ALMOLOYA | 10 | APAN | CE | F | CS | 1 | 2 | 0 | 2 | 0 | 0 | 0 | NO | 0 | 0 | 0 | 0 | 0 | 0 | 0 | NO | SI | NO | 0 | SI | NO
HGSSA000156 | SSA | HOSPITAL GENERAL ACTOPAN | 13 | HIDALGO | 003 | ACTOPAN | 0001 | ACTOPAN | 07 | ACTOPAN | HO | M | HG | 1 | 1 | 0 | 1 | 0 | 0 | 0 | NO | 0 | 0 | 0 | 0 | 0 | 0 | 0 | NO | SI | NO | 0 | SI | NO
HGSSA000511 | SSA | HOSPITAL INTEGRAL ATLAPEXCO | 13 | HIDALGO | 011 | ATLAPEXCO | 0001 | ATLAPEXCO | 04 | HUEJUTLA DE REYES | HO | N | HI | 1 | 2 | 0 | 2 | 0 | 0 | 0 | NO | 0 | 0 | 0 | 0 | 0 | 0 | 0 | NO | SI | NO | 0 | SI | NO
HGSSA001503 | SSA | HOSPITAL GENERAL HUICHAPAN | 13 | HIDALGO | 029 | HUICHAPAN | 0001 | HUICHAPAN | 11 | HUICHAPAN | HO | M | HG | 1 | 3 | 0 | 3 | 0 | 0 | 0 | NO | 0 | 0 | 0 | 0 | 0 | 0 | 0 | NO | SI | NO | 0 | SI | NO
HGSSA001590 | SSA | HOSPITAL GENERAL DEL VALLE DEL MEZQUITAL IXMIQUILPAN | 13 | HIDALGO | 030 | IXMIQUILPAN | 0001 | IXMIQUILPAN | 08 | IXMIQUILPAN | HO | M | HG | 1 | 4 | 0 | 4 | 1 | 0 | 1 | NO | 0 | 0 | 0 | 0 | 0 | 0 | 0 | NO | SI | NO | 0 | SI | NO
HGSSA001795 | SSA | HOSPITAL INTEGRAL JACALA | 13 | HIDALGO | 031 | JACALA DE LEDEZMA | 0001 | JACALA | 12 | JACALA DE LEDEZMA | HO | N | HI | 1 | 3 | 0 | 3 | 0 | 0 | 0 | NO | 0 | 0 | 0 | 0 | 0 | 0 | 0 | NO | SI | NO | 0 | SI | NO
HGSSA002162 | SSA | HOSPITAL INTEGRAL CINTA LARGA | 13 | HIDALGO | 041 | MIXQUIAHUALA DE JUAREZ | 0034 | CINTA LARGA SECCION 22 | 07 | ACTOPAN | HO | N | HI | 1 | 2 | 2 | 4 | 0 | 0 | 0 | NO | 0 | 0 | 0 | 0 | 0 | 0 | 0 | NO | SI | NO | 0 | SI | NO
HGSSA002430 | SSA | HOSPITAL GENERAL PACHUCA | 13 | HIDALGO | 048 | PACHUCA DE SOTO | 0001 | PACHUCA DE SOTO | 03 | PACHUCA DE SOTO | HO | M | HG | 1 | 4 | 0 | 4 | 2 | 0 | 2 | NO | 0 | 0 | 0 | 0 | 0 | 0 | 0 | NO | SI | SI | 4 | SI | SI
HGSSA002751 | SSA | HOSPITAL REGIONAL OTOMI TEPEHUA | 13 | HIDALGO | 053 | SAN BARTOLO TUTOTEPEC | 0001 | SAN BARTOLO TUTOTEPEC | 02 | TULANCINGO DE BRAVO | HO | N | HI | 1 | 2 | 0 | 2 | 0 | 0 | 0 | NO | 0 | 0 | 0 | 0 | 0 | 0 | 0 | NO | SI | NO | 0 | SI | NO
HGSSA003941 | SSA | VILLA OCARANZA | 13 | HIDALGO | 075 | TOLCAYUCA | 0010 | SAN MIGUEL EYACALCO | 06 | TIZAYUCA | HO | Y | HE | 1 | 1 | 0 | 1 | 0 | 0 | 0 | NO | 0 | 0 | 0 | 0 | 0 | 0 | 0 | NO | SI | NO | 0 | SI | NO
HGSSA004991 | SSA | HOSPITAL ZIMAPAN | 13 | HIDALGO | 084 | ZIMAPAN | 0027 | LAZARO CARDENAS (REMEDIOS) | 08 | IXMIQUILPAN | HO | N | HI | 1 | 1 | 1 | 2 | 0 | 0 | 0 | NO | 0 | 0 | 0 | 0 | 0 | 0 | 0 | NO | SI | NO | 0 | SI | NO
HGSSA005015 | SSA | HOSPITAL MATERNO INFANTIL | 13 | HIDALGO | 048 | PACHUCA DE SOTO | 0001 | PACHUCA DE SOTO | 03 | PACHUCA DE SOTO | HO | O | HE | 1 | 1 | 0 | 1 | 0 | 0 | 0 | NO | 0 | 0 | 0 | 0 | 0 | 0 | 0 | NO | SI | NO | 0 | SI | NO
HGSSA015503 | SSA | HOSPITAL INTEGRAL DE TLANCHINOL | 13 | HIDALGO | 073 | TLANCHINOL | 0001 | TLANCHINOL | 04 | HUEJUTLA DE REYES | HO | N | HI | 1 | 1 | 2 | 3 | 1 | 0 | 1 | NO | 0 | 0 | 0 | 0 | 0 | 0 | 0 | NO | SI | NO | 0 | SI | NO
HGSSA015515 | SSA | HOSPITAL GENERAL DE APAN | 13 | HIDALGO | 008 | APAN | 0001 | APAN | 10 | APAN | HO | M | HG | 1 | 3 | 0 | 3 | 0 | 0 | 0 | NO | 0 | 0 | 0 | 0 | 0 | 0 | 0 | NO | SI | NO | 0 | SI | NO
HGSSA015520 | SSA | HOSPITAL GENERAL DE LA HUASTECA | 13 | HIDALGO | 028 | HUEJUTLA DE REYES | 0001 | HUEJUTLA DE REYES | 04 | HUEJUTLA DE REYES | HO | M | HG | 1 | 3 | 0 | 3 | 0 | 0 | 0 | NO | 0 | 0 | 0 | 0 | 0 | 0 | 0 | NO | SI | NO | 0 | SI | NO
HGSSA015532 | SSA | HOSPITAL GENERAL TULA | 13 | HIDALGO | 076 | TULA DE ALLENDE | 0001 | TULA DE ALLENDE | 01 | TULA DE ALLENDE | HO | M | HG | 1 | 2 | 0 | 2 | 0 | 0 | 0 | NO | 0 | 0 | 0 | 0 | 0 | 0 | 0 | NO | SI | NO | 0 | SI | NO
HGSSA015561 | SSA | HOSPITAL BASICO COMUNITARIO HUEHUETLA | 13 | HIDALGO | 027 | HUEHUETLA | 0059 | LINDA VISTA I (MIRASOL) | 02 | TULANCINGO DE BRAVO | HO | N | HI | 1 | 0 | 0 | 0 | 0 | 0 | 0 | NO | 0 | 0 | 0 | 0 | 0 | 0 | 0 | NO | SI | NO | 0 | NO | NO
HGSSA017941 | SSA | HOSPITAL IMSS BIENESTAR METZTITLAN | 13 | HIDALGO | 037 | METZTITLAN | 0001 | METZTITLAN | 09 | ZACUALTIPAN DE ANGELES | HO | M | HG | 1 | 0 | 0 | 0 | 0 | 0 | 0 | NO | 0 | 0 | 0 | 0 | 0 | 0 | 0 | NO | NO | NO | 0 | NO | NO
HGSSA018000 | SSA | HOSPITAL GENERAL DE TULANCINGO | 13 | HIDALGO | 056 | SANTIAGO TULANTEPEC DE LUGO GUERRERO | 0016 | PAXTEPEC | 02 | TULANCINGO DE BRAVO | HO | M | HG | 1 | 6 | 0 | 6 | 0 | 0 | 0 | NO | 0 | 0 | 0 | 0 | 0 | 0 | 0 | NO | SI | SI | 0 | SI | NO

## Orden4
Secretaría de Salud
Dirección General de Información en Salud
Subsistema de Información de Equipamiento, Recursos Humanos e Infraestructura para la Salud
Orden 4, SERVICIOS GENERALES
CLUES | INST | Nombre de la Unidad | Clave Entidad | Nombre Entidad | Clave Municipio | Nombre Municipio | Clave Localidad | Nombre Localidad | Clave Jurisdicción | Nombre Jurisdicción | Tipo de Establecimiento | Tipología | Tipología SINERHIAS | Estatus | ¿CUENTA CON ALMACEN GENERAL? | ¿CUENTA CON CASA DE MAQUINAS? | ¿CUENTA CON CALDERAS? | ¿CUENTA CON SUBESTACION? | ¿CUENTA CON PLANTA DE EMERGENCIA? | ¿CUENTA CON TALLERES DE REPARACION? | ¿CUENTA CON COCINA? | ¿CUENTA CON COMEDOR? | ¿CUENTA CON CENTRAL DE GASES MEDICINALES? | ¿CUENTA CON COMPRESORAS? | ¿CUENTA CON REFRIGERACION Y AIRE ACONDICIONADO? | ¿CUENTA CON SERVICIO DE INTENDENCIA? | ¿CUENTA CON ROPERIA? | ¿CUENTA CON LAVANDERIA? | ¿CUENTA CON SERVICIO DE CORRESPONDENCIA- MENSAJERIA? | ¿CUENTA CON VIGILANCIA? | ¿CUENTA CON SERVICIO DE FOTOCOPIADO? | ¿CUENTA CON TRATAMIENTO DE RESIDUOS SOLIDOS? | ¿CUENTA CON TRATAMIENTO DE AGUAS RESIDUALES? | ¿CUENTA CON ALMACEN TEMPORAL DE RESIDUOS PELIGROSOS BIOLOGICO INFECCIOSOS? | ¿CUENTA CON ALMACEN DE PRODUCTOS DE CRETI (CORROSIVO, REACTIVO, EXPLOSIVO, TOXICO E INFLAMABLE)? | ¿CUENTA CON INCINERADOR? | ¿CUENTA CON SISTEMA DE DESECHO LIQUIDOS? | ¿CUENTA CON ALMACEN DE MEDICAMENTOS? | ¿CUENTA CON CAMARA FRIA PARA EL RESGUARDO DE INSUMOS PARA LA SALUD? | ¿CUANTAS CAMARAS FRIAS FABRICADAS CON PANELES? | ¿CUANTAS CAMARAS FRIAS DE CONCRETO?
HGSSA000016 | SSA | ACATLAN | 13 | HIDALGO | 001 | ACATLAN | 0001 | ACATLAN | 02 | TULANCINGO DE BRAVO | CE | F | CS | 1 | NO | NO | NO | NO | NO | NO | SI | NO | NO | SI | NO | NO | NO | NO | NO | NO | SI | NO | NO | SI | NO | NO | NO | NO | NO | 0 | 0
HGSSA000021 | SSA | ALCHOLOYA EL SALTO | 13 | HIDALGO | 001 | ACATLAN | 0003 | ALCHOLOYA (EL SALTO DE ALCHOLOYA) | 02 | TULANCINGO DE BRAVO | CE | A | CS | 1 | NO | NO | NO | NO | NO | NO | SI | NO | NO | NO | NO | NO | NO | NO | NO | NO | NO | NO | NO | SI | NO | NO | NO | NO | NO | 0 | 0
HGSSA000033 | SSA | SAN BARTOLO | 13 | HIDALGO | 001 | ACATLAN | 0020 | SAN BARTOLO (EL LLANO) | 02 | TULANCINGO DE BRAVO | CE | A | CS | 1 | NO | NO | NO | NO | NO | NO | SI | NO | NO | NO | NO | NO | NO | NO | NO | NO | NO | NO | NO | SI | NO | NO | NO | NO | NO | 0 | 0
HGSSA000045 | SSA | SAN DIONISIO | 13 | HIDALGO | 001 | ACATLAN | 0021 | SAN DIONISIO | 02 | TULANCINGO DE BRAVO | CE | A | CS | 1 | NO | NO | NO | NO | NO | NO | NO | NO | NO | NO | NO | NO | NO | NO | NO | NO | NO | NO | NO | SI | NO | NO | NO | NO | NO | 0 | 0
HGSSA000050 | SSA | COL. 28 DE MAYO SANTA ROSA | 13 | HIDALGO | 001 | ACATLAN | 0027 | 28 DE MAYO (SANTA ROSA) [COLONIA] | 02 | TULANCINGO DE BRAVO | CE | A | CS | 1 | NO | NO | NO | NO | NO | NO | NO | NO | NO | NO | NO | SI | NO | NO | NO | NO | NO | NO | NO | SI | NO | NO | NO | NO | NO | 0 | 0
HGSSA000062 | SSA | ACAXOCHITLAN | 13 | HIDALGO | 002 | ACAXOCHITLAN | 0001 | ACAXOCHITLAN | 02 | TULANCINGO DE BRAVO | CE | F | CS | 1 | NO | NO | NO | NO | SI | NO | SI | NO | NO | SI | NO | SI | NO | NO | NO | NO | NO | NO | NO | SI | NO | NO | NO | NO | NO | 0 | 0
HGSSA000074 | SSA | LA MESA | 13 | HIDALGO | 002 | ACAXOCHITLAN | 0005 | LA MESA | 02 | TULANCINGO DE BRAVO | CE | A | CS | 1 | NO | NO | NO | NO | NO | NO | SI | NO | NO | NO | NO | NO | NO | NO | NO | NO | NO | NO | NO | SI | NO | NO | NO | NO | NO | 0 | 0
HGSSA000086 | SSA | LOS REYES | 13 | HIDALGO | 002 | ACAXOCHITLAN | 0007 | LOS REYES | 02 | TULANCINGO DE BRAVO | CE | D | CS | 1 | SI | NO | NO | NO | NO | NO | SI | NO | NO | NO | NO | NO | NO | NO | NO | NO | NO | NO | NO | SI | NO | NO | NO | NO | NO | 0 | 0
HGSSA000091 | SSA | SAN MATEO | 13 | HIDALGO | 002 | ACAXOCHITLAN | 0010 | SAN MATEO | 02 | TULANCINGO DE BRAVO | CE | A | CS | 1 | NO | NO | NO | NO | NO | NO | SI | NO | NO | NO | NO | NO | NO | NO | NO | NO | NO | NO | NO | SI | NO | NO | NO | NO | NO | 0 | 0
HGSSA000103 | SSA | SAN MIGUEL EL RESGATE | 13 | HIDALGO | 002 | ACAXOCHITLAN | 0011 | SAN MIGUEL DEL RESGATE | 02 | TULANCINGO DE BRAVO | CE | A | CS | 1 | SI | NO | NO | NO | NO | NO | NO | NO | NO | NO | NO | NO | NO | NO | NO | NO | NO | NO | NO | SI | NO | NO | NO | NO | NO | 0 | 0
HGSSA000115 | SSA | SAN PEDRO TLACHICHILCO | 13 | HIDALGO | 002 | ACAXOCHITLAN | 0012 | SAN PEDRO TLACHICHILCO | 02 | TULANCINGO DE BRAVO | CE | A | CS | 1 | NO | NO | NO | NO | NO | NO | SI | NO | NO | NO | NO | NO | NO | NO | NO | NO | NO | NO | NO | SI | NO | NO | NO | NO | NO | 0 | 0
HGSSA000120 | SSA | TLAMIMILOLPA | 13 | HIDALGO | 002 | ACAXOCHITLAN | 0021 | TLAMIMILOLPA | 02 | TULANCINGO DE BRAVO | CE | A | CS | 1 | NO | NO | NO | NO | NO | NO | SI | NO | NO | NO | NO | NO | NO | NO | NO | NO | NO | NO | NO | SI | NO | NO | NO | NO | NO | 0 | 0
HGSSA000132 | SSA | ZACACUAUTLA | 13 | HIDALGO | 002 | ACAXOCHITLAN | 0026 | ZACACUAUTLA | 02 | TULANCINGO DE BRAVO | CE | A | CS | 1 | NO | NO | NO | NO | NO | NO | NO | NO | NO | NO | NO | NO | NO | NO | NO | NO | NO | NO | NO | SI | NO | NO | NO | NO | NO | 0 | 0
HGSSA000144 | SSA | CHIMALAPA | 13 | HIDALGO | 002 | ACAXOCHITLAN | 0028 | CHIMALAPA | 02 | TULANCINGO DE BRAVO | CE | A | CS | 1 | SI | NO | NO | NO | NO | NO | SI | NO | NO | NO | NO | NO | NO | NO | NO | NO | NO | NO | NO | SI | NO | NO | NO | NO | NO | 0 | 0
HGSSA000161 | SSA | ACTOPAN | 13 | HIDALGO | 003 | ACTOPAN | 0001 | ACTOPAN | 07 | ACTOPAN | CE | Q | CS | 1 | NO | NO | NO | NO | NO | NO | NO | NO | NO | NO | NO | SI | NO | NO | NO | SI | NO | NO | NO | SI | NO | NO | NO | SI | NO | 0 | 0
HGSSA000173 | SSA | BOXAXNI | 13 | HIDALGO | 003 | ACTOPAN | 0004 | BOXAXNI | 07 | ACTOPAN | CE | A | CS | 1 | NO | NO | NO | NO | NO | NO | SI | NO | NO | NO | NO | NO | NO | NO | NO | NO | NO | NO | NO | NO | NO | NO | NO | NO | NO | 0 | 0
HGSSA000185 | SSA | BOXTHA | 13 | HIDALGO | 003 | ACTOPAN | 0005 | EL BOXTHA | 07 | ACTOPAN | CE | D | CS | 1 | NO | NO | NO | NO | NO | NO | SI | NO | NO | NO | NO | NO | NO | NO | NO | NO | NO | NO | NO | NO | NO | NO | NO | NO | NO | 0 | 0
HGSSA000190 | SSA | CAÃ‘ADA CHICA ANTIGUA | 13 | HIDALGO | 003 | ACTOPAN | 0007 | CAÃ‘ADA CHICA ANTIGUA | 07 | ACTOPAN | CE | A | CS | 1 | NO | NO | NO | NO | NO | NO | SI | NO | NO | NO | NO | NO | NO | NO | NO | NO | NO | NO | NO | SI | NO | NO | NO | NO | NO | 0 | 0
HGSSA000202 | SSA | CHICAVASCO | 13 | HIDALGO | 003 | ACTOPAN | 0010 | CHICAVASCO | 07 | ACTOPAN | CE | E | CS | 1 | SI | NO | NO | NO | NO | NO | SI | SI | NO | NO | NO | NO | NO | NO | NO | NO | NO | NO | NO | SI | NO | NO | NO | NO | NO | 0 | 0
HGSSA000214 | SSA | DAJIEDHI | 13 | HIDALGO | 003 | ACTOPAN | 0011 | DAJIEDHI | 07 | ACTOPAN | CE | A | CS | 1 | NO | NO | NO | NO | NO | NO | SI | NO | NO | NO | NO | NO | NO | NO | NO | NO | NO | NO | NO | SI | NO | NO | NO | NO | NO | 0 | 0
HGSSA000226 | SSA | LA ESTANCIA | 13 | HIDALGO | 003 | ACTOPAN | 0013 | LA ESTANCIA | 07 | ACTOPAN | CE | A | CS | 1 | NO | NO | NO | NO | NO | NO | SI | NO | NO | NO | NO | NO | NO | NO | NO | NO | NO | NO | NO | SI | NO | NO | NO | NO | NO | 0 | 0
HGSSA000231 | SSA | HUAXTHO | 13 | HIDALGO | 003 | ACTOPAN | 0014 | EL HUAXTHO | 07 | ACTOPAN | CE | D | CS | 1 | NO | NO | NO | NO | NO | NO | SI | NO | NO | NO | NO | NO | NO | NO | NO | NO | NO | NO | NO | SI | NO | NO | NO | NO | NO | 0 | 0
HGSSA000243 | SSA | SANTA MARIA MAGDALENA | 13 | HIDALGO | 003 | ACTOPAN | 0016 | SANTA MARIA MAGDALENA | 07 | ACTOPAN | CE | A | CS | 1 | NO | NO | NO | NO | NO | NO | SI | NO | NO | NO | NO | NO | NO | NO | NO | NO | NO | NO | NO | SI | NO | NO | NO | NO | NO | 0 | 0
HGSSA000255 | SSA | SAN ANDRES TIANGUISTENGO | 13 | HIDALGO | 003 | ACTOPAN | 0023 | SAN ANDRES TIANGUISTENGO | 07 | ACTOPAN | CE | A | CS | 1 | NO | NO | NO | NO | NO | NO | SI | NO | NO | NO | NO | NO | NO | NO | NO | NO | NO | NO | NO | SI | NO | NO | NO | NO | NO | 0 | 0
HGSSA000260 | SSA | AGUA BLANCA ITURBIDE | 13 | HIDALGO | 004 | AGUA BLANCA DE ITURBIDE | 0001 | AGUA BLANCA DE ITURBIDE | 02 | TULANCINGO DE BRAVO | CE | F | CS | 1 | NO | NO | NO | NO | SI | NO | SI | NO | NO | NO | NO | NO | NO | NO | NO | NO | NO | NO | NO | SI | NO | NO | NO | NO | NO | 0 | 0
HGSSA000272 | SSA | CHICHICAXTLE | 13 | HIDALGO | 004 | AGUA BLANCA DE ITURBIDE | 0008 | CHICHICAXTLE | 02 | TULANCINGO DE BRAVO | CE | A | CS | 1 | NO | NO | NO | NO | NO | NO | NO | NO | NO | NO | NO | NO | NO | NO | NO | NO | NO | NO | NO | SI | NO | NO | NO | NO | NO | 0 | 0
HGSSA000284 | SSA | EJIDO DE PALIZAR | 13 | HIDALGO | 004 | AGUA BLANCA DE ITURBIDE | 0010 | EJIDO DE PALIZAR | 02 | TULANCINGO DE BRAVO | CE | A | CS | 1 | SI | NO | NO | NO | SI | NO | SI | SI | NO | NO | NO | NO | NO | NO | NO | NO | NO | NO | NO | SI | NO | NO | NO | NO | NO | 0 | 0
HGSSA000330 | SSA | LA SALITRERA | 13 | HIDALGO | 006 | ALFAJAYUCAN | 0027 | LA SALITRERA | 08 | IXMIQUILPAN | CE | A | CS | 1 | SI | NO | NO | NO | NO | NO | SI | NO | NO | NO | NO | NO | NO | NO | NO | NO | NO | NO | NO | SI | NO | NO | NO | NO | NO | 0 | 0
HGSSA000342 | SSA | SAN FRANCISCO SACACHICHILCO | 13 | HIDALGO | 006 | ALFAJAYUCAN | 0031 | SAN FRANCISCO SACACHICHILCO | 08 | IXMIQUILPAN | CE | A | CS | 1 | NO | NO | NO | NO | NO | NO | SI | NO | NO | NO | NO | NO | NO | NO | NO | NO | NO | NO | NO | SI | NO | NO | NO | NO | NO | 0 | 0
HGSSA000354 | SSA | SAN PABLO OXTOTIPAN | 13 | HIDALGO | 006 | ALFAJAYUCAN | 0033 | SAN PABLO OXTOTIPAN | 08 | IXMIQUILPAN | CE | A | CS | 1 | NO | NO | NO | NO | NO | NO | SI | NO | NO | NO | NO | NO | NO | NO | NO | NO | NO | NO | NO | SI | NO | NO | NO | NO | NO | 0 | 0
HGSSA000366 | SSA | SANTA MARIA XIGUI | 13 | HIDALGO | 006 | ALFAJAYUCAN | 0039 | SANTA MARIA XIGUI | 08 | IXMIQUILPAN | CE | A | CS | 1 | NO | NO | NO | NO | NO | NO | SI | NO | NO | NO | NO | NO | NO | NO | NO | NO | NO | NO | NO | SI | NO | NO | NO | NO | NO | 0 | 0
HGSSA000383 | SSA | EL TEPOZAN | 13 | HIDALGO | 007 | ALMOLOYA | 0051 | EL TEPOZAN (SAN GABRIEL) | 10 | APAN | CE | A | CS | 1 | NO | NO | NO | NO | NO | NO | SI | NO | NO | NO | NO | NO | NO | NO | NO | NO | NO | NO | NO | SI | NO | NO | NO | NO | NO | 0 | 0
HGSSA000400 | SSA | CHIMALPA TLALAYOTE | 13 | HIDALGO | 008 | APAN | 0005 | CHIMALPA TLALAYOTE | 10 | APAN | CE | A | CS | 1 | NO | NO | NO | NO | NO | NO | SI | NO | NO | NO | NO | NO | NO | NO | NO | NO | NO | NO | NO | SI | NO | NO | NO | NO | NO | 0 | 0
HGSSA000412 | SSA | SAN JOSE JIQUILPAN | 13 | HIDALGO | 008 | APAN | 0007 | SAN JOSE JIQUILPAN | 10 | APAN | CE | A | CS | 1 | NO | NO | NO | NO | NO | NO | SI | NO | NO | NO | NO | NO | NO | NO | NO | NO | NO | NO | NO | SI | NO | NO | NO | NO | NO | 0 | 0
HGSSA000424 | SSA | ZOTOLUCA VELOZ | 13 | HIDALGO | 008 | APAN | 0020 | ZOTOLUCA (VELOZ) | 10 | APAN | CE | A | CS | 1 | NO | NO | NO | NO | NO | NO | NO | NO | NO | NO | NO | NO | NO | NO | NO | NO | NO | NO | NO | SI | NO | NO | NO | NO | NO | 0 | 0
HGSSA000436 | SSA | ARENAL | 13 | HIDALGO | 009 | EL ARENAL | 0001 | EL ARENAL | 07 | ACTOPAN | CE | F | CS | 1 | NO | NO | NO | NO | NO | NO | SI | NO | NO | NO | NO | SI | NO | NO | NO | NO | NO | NO | NO | SI | NO | NO | NO | NO | NO | 0 | 0
HGSSA000441 | SSA | OJO DE AGUA SAN JOSE TEPENENE | 13 | HIDALGO | 009 | EL ARENAL | 0007 | OJO DE AGUA SAN JOSE TEPENENE | 07 | ACTOPAN | CE | A | CS | 1 | NO | NO | NO | NO | NO | NO | SI | NO | NO | NO | NO | NO | NO | NO | NO | NO | NO | NO | NO | SI | NO | NO | NO | NO | NO | 0 | 0
HGSSA000453 | SSA | RINCON | 13 | HIDALGO | 009 | EL ARENAL | 0008 | EL RINCON | 07 | ACTOPAN | CE | A | CS | 1 | NO | NO | NO | NO | NO | NO | NO | NO | NO | SI | NO | NO | NO | NO | NO | NO | NO | NO | NO | SI | NO | NO | NO | NO | NO | 0 | 0
HGSSA000465 | SSA | SAN JOSE TEPENENE TEPENENE | 13 | HIDALGO | 009 | EL ARENAL | 0011 | SAN JOSE TEPENENE | 07 | ACTOPAN | CE | B | CS | 1 | SI | NO | NO | NO | SI | NO | SI | NO | NO | NO | NO | NO | NO | NO | NO | NO | NO | NO | NO | SI | NO | NO | NO | NO | NO | 0 | 0
HGSSA000470 | SSA | ATITALAQUIA | 13 | HIDALGO | 010 | ATITALAQUIA | 0001 | ATITALAQUIA | 01 | TULA DE ALLENDE | CE | F | CS | 1 | SI | NO | NO | NO | SI | NO | SI | NO | NO | SI | NO | SI | NO | NO | NO | NO | NO | NO | NO | SI | NO | NO | NO | NO | NO | 0 | 0
HGSSA000506 | SSA | TLAMACO | 13 | HIDALGO | 010 | ATITALAQUIA | 0008 | TLAMACO (SAN GERONIMO TLAMACO) | 01 | TULA DE ALLENDE | CE | D | CS | 1 | NO | NO | NO | NO | NO | NO | SI | NO | NO | NO | NO | NO | NO | NO | NO | NO | NO | NO | NO | NO | NO | NO | NO | NO | NO | 0 | 0
HGSSA000523 | SSA | ATLAPEXCO | 13 | HIDALGO | 011 | ATLAPEXCO | 0001 | ATLAPEXCO | 04 | HUEJUTLA DE REYES | CE | F | CS | 1 | NO | NO | NO | NO | NO | NO | NO | NO | NO | NO | NO | NO | NO | NO | NO | NO | NO | NO | NO | SI | NO | NO | NO | NO | NO | 0 | 0
HGSSA000535 | SSA | COCHISCOATITLA | 13 | HIDALGO | 011 | ATLAPEXCO | 0009 | COCHISCUATITLA | 04 | HUEJUTLA DE REYES | CE | A | CS | 1 | NO | NO | NO | NO | NO | NO | SI | NO | NO | NO | NO | NO | NO | NO | NO | NO | NO | NO | NO | SI | NO | NO | NO | SI | NO | 0 | 0
HGSSA000540 | SSA | HUITZOTLACO | 13 | HIDALGO | 011 | ATLAPEXCO | 0016 | HUITZOTLACO | 04 | HUEJUTLA DE REYES | CE | A | CS | 1 | SI | NO | NO | NO | NO | NO | SI | NO | NO | NO | NO | NO | NO | NO | NO | NO | NO | NO | NO | SI | NO | NO | NO | SI | NO | 0 | 0
HGSSA000552 | SSA | PAHACTLA | 13 | HIDALGO | 011 | ATLAPEXCO | 0022 | PAHACTLA | 04 | HUEJUTLA DE REYES | CE | A | CS | 1 | SI | NO | NO | NO | NO | NO | SI | SI | NO | NO | NO | NO | NO | NO | NO | NO | NO | NO | NO | SI | NO | NO | NO | SI | NO | 0 | 0
HGSSA000564 | SSA | TECACAHUACO | 13 | HIDALGO | 011 | ATLAPEXCO | 0032 | TECACAHUACO | 04 | HUEJUTLA DE REYES | CE | A | CS | 1 | SI | NO | NO | NO | NO | NO | SI | SI | NO | NO | NO | NO | NO | NO | NO | NO | NO | NO | NO | SI | NO | NO | NO | NO | NO | 0 | 0
HGSSA000576 | SSA | TENEXCO I | 13 | HIDALGO | 011 | ATLAPEXCO | 0035 | TENEXCO I | 04 | HUEJUTLA DE REYES | CE | A | CS | 1 | SI | NO | NO | NO | NO | NO | SI | NO | NO | NO | NO | NO | NO | NO | NO | NO | NO | NO | NO | SI | NO | NO | NO | SI | NO | 0 | 0
HGSSA000593 | SSA | CERRO COLORADO | 13 | HIDALGO | 012 | ATOTONILCO EL GRANDE | 0003 | CERRO COLORADO | 09 | ZACUALTIPAN DE ANGELES | CE | A | CS | 1 | NO | NO | NO | NO | NO | NO | SI | NO | NO | NO | NO | SI | NO | NO | NO | NO | NO | NO | SI | SI | NO | NO | SI | NO | NO | 0 | 0
HGSSA000605 | SSA | LOS SABINOS | 13 | HIDALGO | 012 | ATOTONILCO EL GRANDE | 0022 | LOS SABINOS | 09 | ZACUALTIPAN DE ANGELES | CE | A | CS | 1 | NO | NO | NO | NO | NO | NO | SI | SI | NO | NO | NO | NO | NO | NO | NO | NO | NO | NO | NO | SI | NO | NO | NO | NO | NO | 0 | 0
HGSSA000622 | SSA | ATOTONILCO DE TULA | 13 | HIDALGO | 013 | ATOTONILCO DE TULA | 0001 | ATOTONILCO DE TULA | 01 | TULA DE ALLENDE | CE | F | CS | 1 | NO | NO | NO | NO | SI | NO | SI | NO | NO | SI | NO | SI | NO | NO | NO | NO | NO | NO | NO | SI | NO | NO | NO | NO | NO | 0 | 0
HGSSA000634 | SSA | PROGRESO EL DE ATOTONILCO DE TULA | 13 | HIDALGO | 013 | ATOTONILCO DE TULA | 0010 | PROGRESO | 01 | TULA DE ALLENDE | CE | D | CS | 1 | NO | NO | NO | NO | NO | NO | NO | NO | NO | NO | NO | NO | NO | NO | NO | NO | NO | NO | NO | NO | NO | NO | NO | NO | NO | 0 | 0
HGSSA000646 | SSA | EL REFUGIO | 13 | HIDALGO | 013 | ATOTONILCO DE TULA | 0011 | EL REFUGIO (SALITRERA) | 01 | TULA DE ALLENDE | CE | A | CS | 1 | NO | NO | NO | NO | NO | NO | NO | NO | NO | NO | NO | NO | NO | NO | NO | NO | NO | NO | NO | SI | NO | NO | NO | NO | NO | 0 | 0
HGSSA000651 | SSA | VITO | 13 | HIDALGO | 013 | ATOTONILCO DE TULA | 0013 | VITO | 01 | TULA DE ALLENDE | CE | E | CS | 1 | SI | NO | NO | NO | NO | NO | SI | NO | NO | NO | NO | NO | NO | NO | NO | NO | NO | NO | NO | SI | NO | NO | NO | NO | NO | 0 | 0
HGSSA000663 | SSA | CALNALI | 13 | HIDALGO | 014 | CALNALI | 0001 | CALNALI | 04 | HUEJUTLA DE REYES | CE | F | CS | 1 | NO | NO | NO | NO | SI | NO | SI | NO | NO | SI | NO | SI | NO | NO | NO | NO | NO | NO | NO | SI | NO | NO | NO | NO | NO | 0 | 0
HGSSA000675 | SSA | COYULA | 13 | HIDALGO | 014 | CALNALI | 0007 | COYULA | 04 | HUEJUTLA DE REYES | CE | A | CS | 1 | NO | NO | NO | NO | NO | NO | NO | NO | NO | NO | NO | NO | NO | NO | NO | NO | NO | NO | NO | SI | NO | NO | NO | NO | NO | 0 | 0
HGSSA000680 | SSA | PAPATLATLA | 13 | HIDALGO | 014 | CALNALI | 0010 | PAPATLATLA | 04 | HUEJUTLA DE REYES | CE | E | CS | 1 | NO | NO | NO | NO | NO | NO | SI | SI | NO | NO | SI | SI | NO | NO | NO | NO | NO | NO | NO | SI | NO | NO | NO | NO | NO | 0 | 0
HGSSA000692 | SSA | PEZMATLAN | 13 | HIDALGO | 014 | CALNALI | 0011 | PEZMATLAN | 04 | HUEJUTLA DE REYES | CE | A | CS | 1 | SI | NO | NO | NO | NO | NO | SI | NO | NO | NO | NO | NO | NO | NO | NO | NO | NO | NO | NO | SI | NO | NO | NO | NO | NO | 0 | 0
HGSSA000704 | SSA | SANTA LUCIA MESA DE SANTA LUCIA | 13 | HIDALGO | 014 | CALNALI | 0014 | SANTA LUCIA (MESA DE SANTA LUCIA) | 04 | HUEJUTLA DE REYES | CE | A | CS | 1 | NO | NO | NO | NO | NO | NO | NO | NO | NO | NO | NO | NO | NO | NO | NO | NO | NO | NO | NO | SI | NO | NO | NO | NO | NO | 0 | 0
HGSSA000716 | SSA | CARDONAL | 13 | HIDALGO | 015 | CARDONAL | 0001 | CARDONAL | 08 | IXMIQUILPAN | CE | F | CS | 1 | SI | NO | NO | NO | SI | NO | SI | SI | NO | SI | NO | NO | SI | SI | NO | NO | NO | NO | NO | SI | NO | NO | NO | NO | NO | 0 | 0
HGSSA000721 | SSA | EL BINGU | 13 | HIDALGO | 015 | CARDONAL | 0004 | EL BINGU | 08 | IXMIQUILPAN | CE | A | CS | 1 | NO | NO | NO | NO | NO | NO | SI | NO | NO | NO | NO | NO | NO | NO | NO | NO | NO | NO | NO | SI | NO | NO | NO | NO | NO | 0 | 0
HGSSA000733 | SSA | EL BUENA | 13 | HIDALGO | 015 | CARDONAL | 0007 | EL BUENA | 08 | IXMIQUILPAN | CE | A | CS | 1 | NO | NO | NO | NO | NO | NO | SI | NO | NO | NO | NO | NO | NO | NO | NO | NO | NO | NO | NO | SI | NO | NO | NO | NO | NO | 0 | 0
HGSSA000745 | SSA | CIENEGUILLA | 13 | HIDALGO | 015 | CARDONAL | 0010 | CIENEGUILLA | 08 | IXMIQUILPAN | CE | A | CS | 1 | NO | NO | NO | NO | NO | NO | SI | NO | NO | NO | NO | NO | NO | NO | NO | NO | NO | NO | NO | SI | NO | NO | NO | NO | NO | 0 | 0
HGSSA000750 | SSA | EL DECA | 13 | HIDALGO | 015 | CARDONAL | 0012 | EL DECA | 08 | IXMIQUILPAN | CE | A | CS | 1 | NO | NO | NO | NO | NO | NO | SI | NO | NO | NO | NO | NO | NO | NO | NO | NO | NO | NO | NO | SI | NO | NO | NO | NO | NO | 0 | 0
HGSSA000762 | SSA | LA MESA | 13 | HIDALGO | 015 | CARDONAL | 0015 | LA MESA | 08 | IXMIQUILPAN | CE | A | CS | 1 | NO | NO | NO | NO | NO | NO | SI | NO | NO | NO | NO | NO | NO | NO | NO | NO | NO | NO | NO | SI | NO | NO | NO | NO | NO | 0 | 0
HGSSA000774 | SSA | POZUELOS | 13 | HIDALGO | 015 | CARDONAL | 0019 | POZUELOS | 08 | IXMIQUILPAN | CE | A | CS | 1 | NO | NO | NO | NO | NO | NO | SI | NO | NO | NO | NO | NO | NO | NO | NO | NO | NO | NO | NO | SI | NO | NO | NO | NO | NO | 0 | 0
HGSSA000786 | SSA | SAN ANDRES DABOXTHA | 13 | HIDALGO | 015 | CARDONAL | 0020 | SAN ANDRES DABOXTHA | 08 | IXMIQUILPAN | CE | A | CS | 1 | NO | NO | NO | NO | NO | NO | SI | NO | NO | NO | NO | NO | NO | NO | NO | NO | NO | NO | NO | SI | NO | NO | NO | NO | NO | 0 | 0
HGSSA000791 | SSA | SAN ANTONIO SABANILLAS | 13 | HIDALGO | 015 | CARDONAL | 0021 | SAN ANTONIO SABANILLAS | 08 | IXMIQUILPAN | CE | A | CS | 1 | NO | NO | NO | NO | NO | NO | SI | NO | NO | NO | NO | NO | NO | NO | NO | NO | NO | NO | NO | SI | NO | NO | NO | NO | NO | 0 | 0
HGSSA000803 | SSA | SAN CRISTOBAL | 13 | HIDALGO | 015 | CARDONAL | 0023 | SAN CRISTOBAL | 08 | IXMIQUILPAN | CE | A | CS | 1 | NO | NO | NO | NO | NO | NO | SI | NO | NO | NO | NO | NO | NO | NO | NO | NO | NO | NO | NO | SI | NO | NO | NO | NO | NO | 0 | 0
HGSSA000815 | SSA | SAN MIGUEL TLAZINTLA | 13 | HIDALGO | 015 | CARDONAL | 0024 | SAN MIGUEL TLAZINTLA | 08 | IXMIQUILPAN | CE | A | CS | 1 | NO | NO | NO | NO | NO | NO | SI | NO | NO | NO | NO | NO | NO | NO | NO | NO | NO | NO | NO | SI | NO | NO | NO | NO | NO | 0 | 0
HGSSA000820 | SSA | SAN MIGUEL JIGUI | 13 | HIDALGO | 015 | CARDONAL | 0025 | SAN MIGUEL JIGUI | 08 | IXMIQUILPAN | CE | A | CS | 1 | SI | NO | NO | NO | NO | NO | SI | SI | NO | NO | NO | NO | NO | NO | NO | NO | NO | NO | NO | SI | NO | NO | NO | NO | NO | 0 | 0
HGSSA000832 | SSA | SANTA TERESA DABOXTHA | 13 | HIDALGO | 015 | CARDONAL | 0026 | SANTA TERESA DABOXTHA | 08 | IXMIQUILPAN | CE | A | CS | 1 | SI | NO | NO | NO | NO | NO | SI | NO | NO | NO | NO | NO | NO | NO | NO | NO | NO | NO | NO | SI | NO | NO | NO | NO | NO | 0 | 0
HGSSA000844 | SSA | SANTUARIO MAPETHE | 13 | HIDALGO | 015 | CARDONAL | 0027 | SANTUARIO (SANTUARIO MAPETHE) | 08 | IXMIQUILPAN | CE | A | CS | 1 | NO | NO | NO | NO | NO | NO | SI | NO | NO | NO | NO | NO | NO | NO | NO | NO | NO | NO | NO | SI | NO | NO | NO | NO | NO | 0 | 0
HGSSA000856 | SSA | EL SAUZ JUXMAYE | 13 | HIDALGO | 015 | CARDONAL | 0028 | EL SAUZ (JUXMAYE) | 08 | IXMIQUILPAN | CE | A | CS | 1 | NO | NO | NO | NO | NO | NO | SI | NO | NO | NO | NO | NO | NO | NO | NO | NO | NO | NO | NO | SI | NO | NO | NO | NO | NO | 0 | 0
HGSSA000861 | SSA | EL TIXQUI | 13 | HIDALGO | 015 | CARDONAL | 0078 | EL TIXQUI AGUA FRIA | 08 | IXMIQUILPAN | CE | A | CS | 1 | NO | NO | NO | NO | NO | NO | SI | NO | NO | NO | NO | NO | NO | NO | NO | NO | NO | NO | NO | SI | NO | NO | NO | NO | NO | 0 | 0
HGSSA000873 | SSA | CUAUTEPEC DE HINOJOSA | 13 | HIDALGO | 016 | CUAUTEPEC DE HINOJOSA | 0001 | CUAUTEPEC | 02 | TULANCINGO DE BRAVO | CE | F | CS | 1 | SI | NO | NO | NO | SI | NO | SI | NO | NO | SI | NO | SI | NO | NO | NO | SI | NO | NO | NO | SI | NO | NO | NO | SI | NO | 0 | 0
HGSSA000885 | SSA | EL CAPULIN | 13 | HIDALGO | 016 | CUAUTEPEC DE HINOJOSA | 0005 | EL CAPULIN | 02 | TULANCINGO DE BRAVO | CE | A | CS | 1 | NO | NO | NO | NO | NO | NO | SI | NO | NO | NO | NO | NO | NO | NO | NO | NO | NO | NO | NO | SI | NO | NO | NO | NO | NO | 0 | 0
HGSSA000890 | SSA | HUEYAPITA | 13 | HIDALGO | 016 | CUAUTEPEC DE HINOJOSA | 0014 | HUEYAPITA | 02 | TULANCINGO DE BRAVO | CE | A | CS | 1 | NO | NO | NO | NO | NO | NO | SI | NO | NO | NO | NO | NO | NO | NO | NO | NO | NO | NO | NO | SI | NO | NO | NO | NO | NO | 0 | 0
HGSSA000902 | SSA | LAS PUENTES | 13 | HIDALGO | 016 | CUAUTEPEC DE HINOJOSA | 0024 | LAS PUENTES | 02 | TULANCINGO DE BRAVO | CE | A | CS | 1 | NO | NO | NO | NO | NO | NO | SI | NO | NO | NO | NO | NO | NO | NO | NO | NO | NO | NO | NO | SI | NO | NO | NO | NO | NO | 0 | 0
HGSSA000914 | SSA | SANTA MARIA NATIVITAS | 13 | HIDALGO | 016 | CUAUTEPEC DE HINOJOSA | 0029 | SANTA MARIA NATIVITAS | 02 | TULANCINGO DE BRAVO | CE | E | CS | 1 | NO | NO | NO | NO | NO | NO | SI | NO | NO | NO | NO | NO | NO | NO | NO | NO | NO | NO | NO | SI | NO | NO | NO | NO | NO | 0 | 0
HGSSA000926 | SSA | TECOCOMULCO | 13 | HIDALGO | 016 | CUAUTEPEC DE HINOJOSA | 0030 | TECOCOMULCO DE JUAREZ | 02 | TULANCINGO DE BRAVO | CE | A | CS | 1 | NO | NO | NO | NO | NO | NO | SI | NO | NO | NO | NO | NO | NO | NO | NO | NO | NO | NO | NO | SI | NO | NO | NO | NO | NO | 0 | 0
HGSSA000931 | SSA | ALMOLOYA | 13 | HIDALGO | 016 | CUAUTEPEC DE HINOJOSA | 0039 | ALMOLOYA | 02 | TULANCINGO DE BRAVO | CE | E | CS | 1 | NO | NO | NO | NO | NO | NO | SI | NO | NO | NO | NO | NO | NO | NO | NO | NO | NO | NO | NO | SI | NO | NO | NO | NO | NO | 0 | 0
HGSSA000943 | SSA | LA CAÃ‘ADA | 13 | HIDALGO | 016 | CUAUTEPEC DE HINOJOSA | 0044 | LA CAÃ‘ADA | 02 | TULANCINGO DE BRAVO | CE | A | CS | 1 | NO | NO | NO | NO | NO | NO | SI | NO | NO | NO | NO | NO | NO | NO | NO | NO | NO | NO | NO | SI | NO | NO | NO | NO | NO | 0 | 0
HGSSA000955 | SSA | CHAPANTONGO | 13 | HIDALGO | 017 | CHAPANTONGO | 0001 | CHAPANTONGO | 11 | HUICHAPAN | CE | F | CS | 1 | SI | NO | NO | NO | SI | NO | NO | NO | NO | SI | NO | NO | NO | NO | NO | NO | SI | NO | NO | SI | NO | NO | NO | NO | NO | 0 | 0
HGSSA000960 | SSA | SAN BARTOLO OZOCALPAN | 13 | HIDALGO | 017 | CHAPANTONGO | 0014 | SAN BARTOLO OZOCALPAN | 11 | HUICHAPAN | CE | A | CS | 1 | SI | NO | NO | NO | NO | NO | NO | NO | NO | NO | NO | NO | NO | NO | NO | NO | NO | NO | NO | SI | NO | NO | NO | NO | NO | 0 | 0
HGSSA000972 | SSA | TLAUNILOLPAN | 13 | HIDALGO | 017 | CHAPANTONGO | 0020 | TLAUNILOLPAN | 11 | HUICHAPAN | CE | A | CS | 1 | SI | NO | NO | NO | NO | NO | NO | NO | NO | NO | NO | NO | NO | NO | NO | NO | NO | NO | NO | SI | NO | NO | NO | NO | NO | 0 | 0
HGSSA000984 | SSA | CHAPULHUACAN | 13 | HIDALGO | 018 | CHAPULHUACAN | 0001 | CHAPULHUACAN | 12 | JACALA DE LEDEZMA | CE | F | CS | 1 | SI | NO | NO | NO | SI | NO | SI | NO | NO | NO | NO | NO | NO | NO | NO | NO | NO | NO | NO | SI | NO | NO | NO | NO | NO | 0 | 0
HGSSA000996 | SSA | CAHUAZAS HACIENDA DE CAHUAZAS | 13 | HIDALGO | 018 | CHAPULHUACAN | 0008 | CAHUAZAS (HACIENDA DE CAHUAZAS) | 12 | JACALA DE LEDEZMA | CE | A | CS | 1 | NO | NO | NO | NO | NO | NO | NO | NO | NO | NO | NO | NO | NO | NO | NO | NO | NO | NO | NO | SI | NO | NO | NO | NO | NO | 0 | 0
HGSSA001001 | SSA | MIAHUATLA | 13 | HIDALGO | 018 | CHAPULHUACAN | 0020 | MIAHUATLA | 12 | JACALA DE LEDEZMA | CE | A | CS | 1 | NO | NO | NO | NO | NO | NO | SI | NO | NO | NO | NO | NO | NO | NO | NO | NO | NO | NO | NO | SI | NO | NO | NO | NO | NO | 0 | 0
HGSSA001013 | SSA | SAN RAFAEL | 13 | HIDALGO | 018 | CHAPULHUACAN | 0034 | SAN RAFAEL | 12 | JACALA DE LEDEZMA | CE | A | CS | 1 | NO | NO | NO | NO | NO | NO | NO | NO | NO | NO | NO | NO | NO | NO | NO | NO | NO | NO | NO | SI | NO | NO | NO | NO | NO | 0 | 0
HGSSA001025 | SSA | SANTA ANA DE ALLENDE | 13 | HIDALGO | 018 | CHAPULHUACAN | 0035 | SANTA ANA DE ALLENDE | 12 | JACALA DE LEDEZMA | CE | A | CS | 1 | NO | NO | NO | NO | NO | NO | SI | NO | NO | NO | NO | NO | NO | NO | NO | NO | NO | NO | NO | SI | NO | NO | NO | SI | NO | 0 | 0
HGSSA001030 | SSA | SAUCILLO SAUCILLO AGUA NUEVA | 13 | HIDALGO | 018 | CHAPULHUACAN | 0037 | SAUCILLO (SAUCILLO AGUA NUEVA) | 12 | JACALA DE LEDEZMA | CE | A | CS | 1 | NO | NO | NO | NO | NO | NO | SI | NO | NO | NO | NO | NO | NO | NO | NO | NO | NO | NO | NO | SI | NO | NO | NO | NO | NO | 0 | 0
HGSSA001042 | SSA | SOLEDAD DEL COYOL | 13 | HIDALGO | 018 | CHAPULHUACAN | 0040 | SOLEDAD DEL COYOL | 12 | JACALA DE LEDEZMA | CE | A | CS | 1 | NO | NO | NO | NO | NO | NO | SI | NO | NO | NO | NO | NO | NO | NO | NO | NO | NO | NO | NO | NO | NO | NO | NO | NO | NO | 0 | 0
HGSSA001054 | SSA | CHILCUAUTLA | 13 | HIDALGO | 019 | CHILCUAUTLA | 0001 | CHILCUAUTLA | 08 | IXMIQUILPAN | CE | F | CS | 1 | NO | NO | NO | NO | SI | NO | SI | NO | NO | NO | NO | NO | NO | NO | NO | NO | NO | NO | NO | SI | NO | NO | NO | NO | NO | 0 | 0
HGSSA001066 | SSA | EL DADHO | 13 | HIDALGO | 019 | CHILCUAUTLA | 0004 | EL DADHO | 08 | IXMIQUILPAN | CE | A | CS | 1 | NO | NO | NO | NO | NO | NO | SI | NO | NO | NO | NO | NO | NO | NO | NO | NO | NO | NO | NO | SI | NO | NO | NO | NO | NO | 0 | 0
HGSSA001071 | SSA | HUITEXCALCO DE MORELOS | 13 | HIDALGO | 019 | CHILCUAUTLA | 0008 | HUITEXCALCO DE MORELOS | 08 | IXMIQUILPAN | CE | A | CS | 1 | NO | NO | NO | NO | NO | NO | SI | SI | NO | NO | NO | NO | NO | NO | NO | NO | NO | NO | NO | SI | NO | NO | NO | NO | NO | 0 | 0
HGSSA001083 | SSA | SANTA ANA BATHA | 13 | HIDALGO | 019 | CHILCUAUTLA | 0011 | SANTA ANA BATHA | 08 | IXMIQUILPAN | CE | B | CS | 1 | NO | NO | NO | NO | NO | NO | SI | SI | NO | NO | NO | NO | NO | NO | NO | NO | NO | NO | NO | SI | NO | NO | NO | NO | NO | 0 | 0
HGSSA001095 | SSA | TEXCATEPEC | 13 | HIDALGO | 019 | CHILCUAUTLA | 0013 | TEXCATEPEC | 08 | IXMIQUILPAN | CE | A | CS | 1 | NO | NO | NO | NO | NO | NO | SI | NO | NO | NO | NO | NO | NO | NO | NO | NO | NO | NO | NO | SI | NO | NO | NO | NO | NO | 0 | 0
HGSSA001100 | SSA | ELOXOCHITLAN | 13 | HIDALGO | 020 | ELOXOCHITLAN | 0001 | ELOXOCHITLAN | 09 | ZACUALTIPAN DE ANGELES | CE | E | CS | 1 | NO | NO | NO | NO | NO | NO | SI | NO | NO | NO | NO | NO | NO | NO | NO | NO | NO | NO | NO | SI | NO | NO | NO | NO | NO | 0 | 0
HGSSA001112 | SSA | IZTACAPA | 13 | HIDALGO | 020 | ELOXOCHITLAN | 0007 | ITZTACAPA | 09 | ZACUALTIPAN DE ANGELES | CE | A | CS | 1 | SI | NO | NO | NO | NO | NO | SI | NO | NO | SI | NO | NO | NO | NO | NO | NO | NO | NO | NO | SI | NO | NO | NO | NO | NO | 0 | 0
HGSSA001124 | SSA | SAN JUAN AMAJAQUE | 13 | HIDALGO | 020 | ELOXOCHITLAN | 0009 | SAN JUAN AMAJAQUE | 09 | ZACUALTIPAN DE ANGELES | CE | A | CS | 1 | SI | NO | NO | NO | NO | NO | NO | NO | NO | NO | NO | SI | NO | NO | NO | NO | NO | NO | NO | SI | NO | NO | NO | NO | NO | 0 | 0
HGSSA001136 | SSA | EMILIANO ZAPATA | 13 | HIDALGO | 021 | EMILIANO ZAPATA | 0001 | EMILIANO ZAPATA | 10 | APAN | CE | F | CS | 1 | SI | NO | NO | NO | SI | NO | SI | NO | NO | SI | NO | SI | NO | NO | NO | NO | NO | NO | NO | SI | NO | NO | NO | SI | NO | 0 | 0
HGSSA001141 | SSA | SANTA BARBARA | 13 | HIDALGO | 021 | EMILIANO ZAPATA | 0005 | SANTA BARBARA | 10 | APAN | CE | A | CS | 1 | NO | NO | NO | NO | NO | NO | NO | NO | NO | NO | NO | SI | NO | NO | NO | NO | NO | NO | NO | SI | NO | NO | NO | NO | NO | 0 | 0
HGSSA001153 | SSA | SANTA CLARA PROGRESO | 13 | HIDALGO | 021 | EMILIANO ZAPATA | 0006 | SANTA CLARA | 10 | APAN | CE | A | CS | 1 | NO | NO | NO | NO | NO | NO | NO | NO | NO | NO | NO | NO | NO | NO | NO | NO | NO | NO | NO | SI | NO | NO | NO | NO | NO | 0 | 0
HGSSA001165 | SSA | JOSE MARIA MORELOS SAN JOSE | 13 | HIDALGO | 021 | EMILIANO ZAPATA | 0011 | JOSE MARIA MORELOS (SAN JOSE) | 10 | APAN | CE | A | CS | 1 | NO | NO | NO | NO | NO | NO | NO | NO | NO | NO | NO | NO | NO | NO | NO | NO | NO | NO | NO | SI | NO | NO | NO | NO | NO | 0 | 0
HGSSA001170 | SSA | EPAZOYUCAN | 13 | HIDALGO | 022 | EPAZOYUCAN | 0001 | EPAZOYUCAN | 05 | MINERAL DE LA REFORMA | CE | E | CS | 1 | NO | NO | NO | NO | SI | NO | SI | NO | NO | SI | NO | SI | NO | NO | NO | NO | NO | NO | NO | SI | NO | NO | NO | NO | NO | 0 | 0
HGSSA001182 | SSA | SAN JUAN TIZAHUAPAN | 13 | HIDALGO | 022 | EPAZOYUCAN | 0017 | SAN JUAN TIZAHUAPAN | 05 | MINERAL DE LA REFORMA | CE | A | CS | 1 | NO | NO | NO | NO | NO | NO | SI | NO | NO | NO | NO | NO | NO | NO | NO | NO | NO | NO | NO | SI | NO | NO | NO | NO | NO | 0 | 0
HGSSA001194 | SSA | SANTA MONICA | 13 | HIDALGO | 022 | EPAZOYUCAN | 0021 | SANTA MONICA | 05 | MINERAL DE LA REFORMA | CE | A | CS | 1 | NO | NO | NO | NO | NO | NO | SI | NO | NO | NO | NO | NO | NO | NO | NO | NO | NO | NO | NO | SI | NO | NO | NO | NO | NO | 0 | 0
HGSSA001206 | SSA | TEPATEPEC | 13 | HIDALGO | 023 | FRANCISCO I. MADERO | 0001 | TEPATEPEC | 07 | ACTOPAN | CE | F | CS | 1 | NO | NO | NO | NO | SI | NO | SI | SI | NO | NO | NO | NO | NO | NO | NO | NO | NO | NO | NO | SI | NO | NO | NO | NO | NO | 0 | 0
HGSSA001211 | SSA | DENGANTZHA | 13 | HIDALGO | 023 | FRANCISCO I. MADERO | 0005 | DENGANTZHA | 07 | ACTOPAN | CE | A | CS | 1 | NO | NO | NO | NO | NO | NO | NO | NO | NO | NO | NO | NO | NO | NO | NO | NO | NO | NO | NO | SI | NO | NO | NO | NO | NO | 0 | 0
HGSSA001223 | SSA | LAZARO CARDENAS COLONIA EL MEXE | 13 | HIDALGO | 023 | FRANCISCO I. MADERO | 0008 | LAZARO CARDENAS (EL MEXE) [COLONIA] | 07 | ACTOPAN | CE | A | CS | 1 | NO | NO | NO | NO | NO | NO | NO | NO | NO | NO | NO | NO | NO | NO | NO | NO | NO | NO | NO | SI | NO | NO | NO | NO | NO | 0 | 0
HGSSA001235 | SSA | EL ROSARIO | 13 | HIDALGO | 023 | FRANCISCO I. MADERO | 0012 | EL ROSARIO | 07 | ACTOPAN | CE | D | CS | 1 | NO | NO | NO | NO | NO | NO | SI | NO | NO | NO | NO | NO | NO | NO | NO | NO | NO | NO | NO | SI | NO | NO | NO | NO | NO | 0 | 0
HGSSA001240 | SSA | SAN JUAN TEPA | 13 | HIDALGO | 023 | FRANCISCO I. MADERO | 0014 | SAN JUAN TEPA | 07 | ACTOPAN | CE | E | CS | 1 | NO | NO | NO | NO | NO | NO | NO | NO | NO | NO | NO | NO | NO | NO | NO | NO | NO | NO | NO | SI | NO | NO | NO | NO | NO | 0 | 0
HGSSA001252 | SSA | HUASCA | 13 | HIDALGO | 024 | HUASCA DE OCAMPO | 0001 | HUASCA DE OCAMPO | 05 | MINERAL DE LA REFORMA | CE | F | CS | 1 | SI | NO | NO | NO | SI | NO | SI | NO | NO | SI | NO | SI | NO | NO | SI | NO | NO | NO | NO | SI | NO | NO | NO | NO | NO | 0 | 0
HGSSA001264 | SSA | HUAUTLA | 13 | HIDALGO | 025 | HUAUTLA | 0001 | HUAUTLA | 04 | HUEJUTLA DE REYES | CE | F | CS | 1 | NO | NO | NO | NO | SI | NO | SI | NO | NO | NO | NO | SI | NO | NO | NO | NO | NO | NO | NO | SI | NO | NO | NO | SI | NO | 0 | 0
HGSSA001276 | SSA | ACATEPEC | 13 | HIDALGO | 025 | HUAUTLA | 0002 | ACATEPEC | 04 | HUEJUTLA DE REYES | CE | A | CS | 1 | NO | NO | NO | NO | SI | NO | SI | NO | NO | NO | NO | NO | NO | NO | NO | NO | NO | NO | NO | SI | NO | NO | NO | SI | NO | 0 | 0
HGSSA001281 | SSA | COATZONCO | 13 | HIDALGO | 025 | HUAUTLA | 0013 | COATZONCO | 04 | HUEJUTLA DE REYES | CE | A | CS | 1 | NO | NO | NO | NO | NO | NO | NO | NO | NO | NO | SI | SI | NO | NO | NO | NO | NO | NO | NO | NO | NO | NO | NO | SI | NO | 0 | 0
HGSSA001293 | SSA | CHALINGO | 13 | HIDALGO | 025 | HUAUTLA | 0018 | CHALINGO | 04 | HUEJUTLA DE REYES | CE | A | CS | 1 | SI | NO | NO | NO | NO | NO | SI | NO | NO | NO | NO | NO | NO | NO | NO | NO | NO | NO | NO | SI | NO | NO | NO | SI | NO | 0 | 0
HGSSA001305 | SSA | TAMOYON I | 13 | HIDALGO | 025 | HUAUTLA | 0038 | TAMOYON I | 04 | HUEJUTLA DE REYES | CE | A | CS | 1 | NO | NO | NO | NO | NO | NO | SI | NO | NO | NO | NO | NO | NO | NO | NO | NO | NO | NO | NO | SI | NO | NO | NO | NO | NO | 0 | 0
HGSSA001310 | SSA | TECOLUCO CALPAN | 13 | HIDALGO | 025 | HUAUTLA | 0040 | TECOLUCO CALPAN | 04 | HUEJUTLA DE REYES | CE | A | CS | 1 | NO | NO | NO | NO | NO | NO | SI | NO | NO | NO | NO | NO | NO | NO | NO | NO | NO | NO | NO | SI | NO | NO | NO | NO | NO | 0 | 0
HGSSA001322 | SSA | CENTRO DE SALUD TZACUALA | 13 | HIDALGO | 025 | HUAUTLA | 0050 | TZACUALA | 04 | HUEJUTLA DE REYES | CE | A | CS | 1 | SI | NO | NO | NO | NO | NO | SI | NO | NO | NO | SI | NO | NO | NO | NO | NO | NO | NO | NO | SI | NO | NO | NO | NO | NO | 0 | 0
HGSSA001334 | SSA | ZACATIPA | 13 | HIDALGO | 025 | HUAUTLA | 0054 | ZACATIPA | 04 | HUEJUTLA DE REYES | CE | A | CS | 1 | NO | NO | NO | NO | NO | NO | SI | NO | NO | NO | NO | NO | NO | NO | NO | NO | NO | NO | NO | SI | NO | NO | NO | NO | NO | 0 | 0
HGSSA001346 | SSA | HUAZALINGO | 13 | HIDALGO | 026 | HUAZALINGO | 0001 | HUAZALINGO | 04 | HUEJUTLA DE REYES | CE | E | CS | 1 | NO | NO | NO | NO | SI | NO | NO | NO | NO | NO | NO | SI | NO | NO | NO | NO | NO | NO | NO | SI | NO | NO | NO | NO | NO | 0 | 0
HGSSA001351 | SSA | SAN FRANCISCO | 13 | HIDALGO | 026 | HUAZALINGO | 0023 | SAN FRANCISCO | 04 | HUEJUTLA DE REYES | CE | A | CS | 1 | NO | NO | NO | NO | NO | NO | NO | NO | NO | NO | NO | NO | NO | NO | NO | NO | NO | NO | NO | SI | NO | NO | NO | NO | NO | 0 | 0
HGSSA001363 | SSA | HUEHUETLA | 13 | HIDALGO | 027 | HUEHUETLA | 0001 | HUEHUETLA | 02 | TULANCINGO DE BRAVO | CE | F | CS | 1 | NO | NO | NO | NO | SI | NO | SI | SI | NO | SI | NO | NO | NO | NO | NO | NO | NO | NO | NO | SI | NO | NO | NO | NO | NO | 0 | 0
HGSSA001375 | SSA | LA ESPERANZA NUMERO UNO | 13 | HIDALGO | 027 | HUEHUETLA | 0015 | LA ESPERANZA NUMERO 1 | 02 | TULANCINGO DE BRAVO | CE | A | CS | 1 | SI | NO | NO | NO | NO | NO | SI | NO | NO | NO | NO | NO | NO | NO | NO | NO | NO | NO | NO | SI | NO | NO | NO | NO | NO | 0 | 0
HGSSA001380 | SSA | EL PARAISO | 13 | HIDALGO | 027 | HUEHUETLA | 0028 | EL PARAISO | 02 | TULANCINGO DE BRAVO | CE | A | CS | 1 | NO | NO | NO | NO | NO | NO | SI | NO | NO | NO | NO | NO | NO | NO | NO | NO | NO | NO | NO | SI | NO | NO | NO | NO | NO | 0 | 0
HGSSA001392 | SSA | SAN AMBROSIO | 13 | HIDALGO | 027 | HUEHUETLA | 0033 | SAN AMBROSIO | 02 | TULANCINGO DE BRAVO | CE | A | CS | 1 | SI | NO | NO | NO | NO | NO | SI | NO | NO | NO | NO | NO | NO | NO | NO | NO | NO | NO | NO | SI | NO | NO | NO | NO | NO | 0 | 0
HGSSA001416 | SSA | CUAPAXTITLA | 13 | HIDALGO | 028 | HUEJUTLA DE REYES | 0025 | CUAPAXTITLA | 04 | HUEJUTLA DE REYES | CE | A | CS | 1 | NO | NO | NO | NO | NO | NO | SI | NO | NO | NO | NO | NO | NO | NO | NO | NO | NO | NO | NO | SI | NO | NO | NO | NO | NO | 0 | 0
HGSSA001421 | SSA | IXCATEPEC | 13 | HIDALGO | 028 | HUEJUTLA DE REYES | 0056 | IXCATEPEC | 04 | HUEJUTLA DE REYES | CE | A | CS | 1 | NO | NO | NO | NO | NO | NO | SI | SI | NO | NO | NO | NO | NO | NO | NO | NO | NO | NO | NO | SI | NO | NO | NO | NO | NO | 0 | 0
HGSSA001433 | SSA | IXTLAHUAC | 13 | HIDALGO | 028 | HUEJUTLA DE REYES | 0058 | IXTLAHUAC | 04 | HUEJUTLA DE REYES | CE | A | CS | 1 | SI | NO | NO | NO | NO | NO | SI | SI | NO | NO | NO | NO | NO | NO | NO | NO | NO | NO | NO | SI | NO | NO | NO | NO | NO | 0 | 0
HGSSA001445 | SSA | LOS OTATES | 13 | HIDALGO | 028 | HUEJUTLA DE REYES | 0064 | LOS OTATES | 04 | HUEJUTLA DE REYES | CE | A | CS | 1 | NO | NO | NO | NO | NO | NO | SI | NO | NO | NO | NO | NO | NO | NO | NO | NO | NO | NO | NO | SI | NO | NO | NO | NO | NO | 0 | 0
HGSSA001450 | SSA | PAHUATLAN | 13 | HIDALGO | 028 | HUEJUTLA DE REYES | 0069 | PAHUATLAN | 04 | HUEJUTLA DE REYES | CE | A | CS | 1 | SI | NO | NO | NO | NO | NO | SI | NO | NO | NO | NO | NO | NO | NO | NO | NO | NO | NO | NO | SI | NO | NO | NO | NO | NO | 0 | 0
HGSSA001462 | SSA | SANTA CATARINA | 13 | HIDALGO | 028 | HUEJUTLA DE REYES | 0080 | SANTA CATARINA | 04 | HUEJUTLA DE REYES | CE | A | CS | 1 | NO | NO | NO | NO | NO | NO | SI | NO | NO | NO | NO | NO | NO | NO | NO | NO | NO | NO | NO | SI | NO | NO | NO | NO | NO | 0 | 0
HGSSA001474 | SSA | TEACAL | 13 | HIDALGO | 028 | HUEJUTLA DE REYES | 0087 | TEACAL | 04 | HUEJUTLA DE REYES | CE | A | CS | 1 | NO | NO | NO | NO | NO | NO | NO | NO | NO | NO | NO | NO | NO | NO | NO | NO | NO | NO | NO | SI | NO | NO | NO | NO | NO | 0 | 0
HGSSA001486 | SSA | TEHUETLAN | 13 | HIDALGO | 028 | HUEJUTLA DE REYES | 0088 | TEHUETLAN | 04 | HUEJUTLA DE REYES | CE | E | CS | 1 | NO | NO | NO | NO | SI | NO | SI | NO | NO | NO | NO | NO | NO | NO | NO | NO | NO | NO | NO | SI | NO | NO | NO | NO | NO | 0 | 0
HGSSA001491 | SSA | LAS CHACAS | 13 | HIDALGO | 028 | HUEJUTLA DE REYES | 0123 | LAS CHACAS | 04 | HUEJUTLA DE REYES | CE | A | CS | 1 | NO | NO | NO | NO | NO | NO | SI | NO | NO | NO | NO | NO | NO | NO | NO | NO | NO | NO | NO | SI | NO | NO | NO | NO | NO | 0 | 0
HGSSA001515 | SSA | HUICHAPAN | 13 | HIDALGO | 029 | HUICHAPAN | 0001 | HUICHAPAN | 11 | HUICHAPAN | CE | F | CS | 1 | NO | NO | NO | NO | NO | NO | NO | NO | NO | SI | NO | NO | NO | NO | NO | NO | SI | NO | NO | SI | NO | NO | NO | NO | NO | 0 | 0
HGSSA001520 | SSA | DANTZIBOJAY | 13 | HIDALGO | 029 | HUICHAPAN | 0011 | DANTZIBOJAY | 11 | HUICHAPAN | CE | A | CS | 1 | NO | NO | NO | NO | NO | NO | NO | NO | NO | NO | NO | NO | NO | NO | NO | NO | NO | NO | NO | SI | NO | NO | NO | NO | NO | 0 | 0
HGSSA001532 | SSA | LLANO LARGO | 13 | HIDALGO | 029 | HUICHAPAN | 0016 | LLANO LARGO | 11 | HUICHAPAN | CE | A | CS | 1 | NO | NO | NO | NO | NO | NO | NO | NO | NO | NO | NO | NO | NO | NO | NO | NO | NO | NO | NO | SI | NO | NO | NO | NO | NO | 0 | 0
HGSSA001544 | SSA | MAMITHI | 13 | HIDALGO | 029 | HUICHAPAN | 0017 | MAMITHI | 11 | HUICHAPAN | CE | A | CS | 1 | NO | NO | NO | NO | NO | NO | NO | NO | NO | NO | NO | NO | NO | NO | NO | NO | NO | NO | NO | SI | NO | NO | NO | NO | NO | 0 | 0
HGSSA001556 | SSA | MANEY | 13 | HIDALGO | 029 | HUICHAPAN | 0018 | MANEY | 11 | HUICHAPAN | CE | A | CS | 1 | NO | NO | NO | NO | NO | NO | NO | NO | NO | NO | NO | NO | NO | NO | NO | NO | NO | NO | NO | SI | NO | NO | NO | NO | NO | 0 | 0
HGSSA001561 | SSA | SAN JOSE ATLAN | 13 | HIDALGO | 029 | HUICHAPAN | 0024 | SAN JOSE ATLAN | 11 | HUICHAPAN | CE | E | CS | 1 | NO | NO | NO | NO | NO | NO | NO | NO | NO | NO | NO | NO | NO | NO | NO | NO | NO | NO | NO | SI | NO | NO | NO | NO | NO | 0 | 0
HGSSA001573 | SSA | TAGUI | 13 | HIDALGO | 029 | HUICHAPAN | 0026 | TAGUI | 11 | HUICHAPAN | CE | A | CS | 1 | NO | NO | NO | NO | NO | NO | NO | NO | NO | NO | NO | NO | NO | NO | NO | NO | NO | NO | NO | SI | NO | NO | NO | NO | NO | 0 | 0
HGSSA001585 | SSA | TLAXCALILLA | 13 | HIDALGO | 029 | HUICHAPAN | 0029 | TLAXCALILLA | 11 | HUICHAPAN | CE | E | CS | 1 | NO | NO | NO | NO | NO | NO | NO | NO | NO | NO | NO | NO | NO | NO | NO | NO | NO | NO | NO | SI | NO | NO | NO | NO | NO | 0 | 0
HGSSA001602 | SSA | IXMIQUILPAN | 13 | HIDALGO | 030 | IXMIQUILPAN | 0001 | IXMIQUILPAN | 08 | IXMIQUILPAN | CE | I | CS | 1 | NO | NO | NO | NO | SI | NO | NO | NO | NO | SI | NO | SI | NO | NO | NO | NO | SI | NO | NO | SI | NO | NO | NO | NO | NO | 0 | 0
HGSSA001614 | SSA | EL ALBERTO | 13 | HIDALGO | 030 | IXMIQUILPAN | 0002 | EL ALBERTO | 08 | IXMIQUILPAN | CE | A | CS | 1 | NO | NO | NO | NO | NO | NO | SI | NO | NO | NO | NO | NO | NO | NO | NO | NO | NO | NO | NO | SI | NO | NO | NO | NO | NO | 0 | 0
HGSSA001626 | SSA | CUESTA COLORADA | 13 | HIDALGO | 030 | IXMIQUILPAN | 0011 | CUESTA COLORADA | 08 | IXMIQUILPAN | CE | A | CS | 1 | NO | NO | NO | NO | NO | NO | SI | NO | NO | NO | NO | NO | NO | NO | NO | NO | NO | NO | NO | SI | NO | NO | NO | NO | NO | 0 | 0
HGSSA001631 | SSA | EL DEFAY | 13 | HIDALGO | 030 | IXMIQUILPAN | 0012 | EL DEFAY | 08 | IXMIQUILPAN | CE | A | CS | 1 | NO | NO | NO | NO | NO | NO | SI | NO | NO | NO | NO | NO | NO | NO | NO | NO | NO | NO | NO | SI | NO | NO | NO | NO | NO | 0 | 0
HGSSA001643 | SSA | DEXTHI SAN JUANICO | 13 | HIDALGO | 030 | IXMIQUILPAN | 0014 | EL DEXTHI SAN JUANICO | 08 | IXMIQUILPAN | CE | A | CS | 1 | NO | NO | NO | NO | NO | NO | SI | NO | NO | NO | NO | NO | NO | NO | NO | NO | NO | NO | NO | SI | NO | NO | NO | NO | NO | 0 | 0
HGSSA001655 | SSA | DIOS PADRE | 13 | HIDALGO | 030 | IXMIQUILPAN | 0016 | DIOS PADRE | 08 | IXMIQUILPAN | CE | A | CS | 1 | NO | NO | NO | NO | NO | NO | SI | NO | NO | NO | NO | NO | NO | NO | NO | NO | NO | NO | NO | SI | NO | NO | NO | NO | NO | 0 | 0
HGSSA001660 | SSA | EL ESPIRITU | 13 | HIDALGO | 030 | IXMIQUILPAN | 0018 | EL ESPIRITU | 08 | IXMIQUILPAN | CE | A | CS | 1 | NO | NO | NO | NO | NO | NO | SI | NO | NO | NO | NO | NO | NO | NO | NO | NO | NO | NO | NO | SI | NO | NO | NO | NO | NO | 0 | 0
HGSSA001672 | SSA | IGNACIO LOPEZ RAYON | 13 | HIDALGO | 030 | IXMIQUILPAN | 0025 | IGNACIO LOPEZ RAYON | 08 | IXMIQUILPAN | CE | A | CS | 1 | NO | NO | NO | NO | NO | NO | SI | NO | NO | NO | NO | NO | NO | NO | NO | NO | NO | NO | NO | SI | NO | NO | NO | NO | NO | 0 | 0
HGSSA001684 | SSA | JULIAN VILLAGRAN | 13 | HIDALGO | 030 | IXMIQUILPAN | 0026 | JULIAN VILLAGRAN | 08 | IXMIQUILPAN | CE | B | CS | 1 | SI | NO | NO | NO | NO | NO | SI | NO | NO | SI | NO | NO | NO | NO | NO | NO | NO | NO | NO | SI | NO | NO | NO | NO | NO | 0 | 0
HGSSA001696 | SSA | LA LAGUNITA | 13 | HIDALGO | 030 | IXMIQUILPAN | 0027 | LA LAGUNITA | 08 | IXMIQUILPAN | CE | A | CS | 1 | NO | NO | NO | NO | NO | NO | SI | NO | NO | NO | NO | NO | NO | NO | NO | NO | NO | NO | NO | SI | NO | NO | NO | NO | NO | 0 | 0
HGSSA001701 | SSA | MAGUEY BLANCO | 13 | HIDALGO | 030 | IXMIQUILPAN | 0028 | MAGUEY BLANCO | 08 | IXMIQUILPAN | CE | A | CS | 1 | NO | NO | NO | NO | NO | NO | SI | SI | NO | NO | NO | NO | NO | NO | NO | NO | NO | NO | NO | SI | NO | NO | NO | NO | NO | 0 | 0
HGSSA001713 | SSA | ORIZABITA | 13 | HIDALGO | 030 | IXMIQUILPAN | 0034 | ORIZABITA | 08 | IXMIQUILPAN | CE | A | CS | 1 | SI | NO | NO | NO | NO | NO | SI | NO | NO | NO | NO | NO | NO | NO | NO | NO | NO | NO | NO | SI | NO | NO | NO | NO | NO | 0 | 0
HGSSA001725 | SSA | PANALES | 13 | HIDALGO | 030 | IXMIQUILPAN | 0035 | PANALES | 08 | IXMIQUILPAN | CE | D | CS | 1 | SI | NO | NO | NO | NO | NO | SI | NO | NO | NO | NO | NO | NO | NO | NO | NO | NO | NO | NO | SI | NO | NO | NO | NO | NO | 0 | 0
HGSSA001730 | SSA | PUEBLO NUEVO | 13 | HIDALGO | 030 | IXMIQUILPAN | 0038 | PUEBLO NUEVO | 08 | IXMIQUILPAN | CE | A | CS | 1 | NO | NO | NO | NO | NO | NO | SI | NO | NO | NO | NO | NO | NO | NO | NO | NO | NO | NO | NO | SI | NO | NO | NO | NO | NO | 0 | 0
HGSSA001742 | SSA | REMEDIOS | 13 | HIDALGO | 030 | IXMIQUILPAN | 0041 | LOS REMEDIOS | 08 | IXMIQUILPAN | CE | A | CS | 1 | NO | NO | NO | NO | NO | NO | SI | NO | NO | NO | NO | NO | NO | NO | NO | NO | NO | NO | NO | SI | NO | NO | NO | NO | NO | 0 | 0
HGSSA001754 | SSA | SAN JUANICO | 13 | HIDALGO | 030 | IXMIQUILPAN | 0043 | SAN JUANICO | 08 | IXMIQUILPAN | CE | A | CS | 1 | NO | NO | NO | NO | NO | NO | SI | NO | NO | NO | NO | NO | NO | NO | NO | NO | NO | NO | NO | SI | NO | NO | NO | NO | NO | 0 | 0
HGSSA001766 | SSA | TAXADHO | 13 | HIDALGO | 030 | IXMIQUILPAN | 0047 | TAXADHO | 08 | IXMIQUILPAN | CE | A | CS | 1 | NO | NO | NO | NO | NO | NO | SI | NO | NO | NO | NO | NO | NO | NO | NO | NO | NO | NO | NO | SI | NO | NO | NO | NO | NO | 0 | 0
HGSSA001771 | SSA | EL TEPHE | 13 | HIDALGO | 030 | IXMIQUILPAN | 0048 | EL TEPHE | 08 | IXMIQUILPAN | CE | E | CS | 1 | SI | NO | NO | NO | NO | NO | SI | NO | NO | NO | NO | NO | NO | NO | NO | NO | NO | NO | NO | SI | NO | NO | NO | NO | NO | 0 | 0
HGSSA001783 | SSA | COLONIA GENERAL FELIPE ANGELES | 13 | HIDALGO | 030 | IXMIQUILPAN | 0097 | GENERAL FELIPE ANGELES [COLONIA] | 08 | IXMIQUILPAN | CE | B | CS | 1 | NO | NO | NO | NO | NO | NO | SI | NO | NO | NO | NO | NO | NO | NO | NO | NO | NO | NO | NO | SI | NO | NO | NO | NO | NO | 0 | 0
HGSSA001800 | SSA | JACALA | 13 | HIDALGO | 031 | JACALA DE LEDEZMA | 0001 | JACALA | 12 | JACALA DE LEDEZMA | CE | E | CS | 1 | SI | NO | NO | NO | SI | NO | SI | NO | NO | NO | NO | SI | NO | NO | NO | NO | NO | NO | NO | SI | NO | NO | NO | SI | NO | 0 | 0
HGSSA001812 | SSA | COÃ‘ECITO | 13 | HIDALGO | 031 | JACALA DE LEDEZMA | 0009 | COÃ‘ECITO | 12 | JACALA DE LEDEZMA | CE | A | CS | 1 | NO | NO | NO | NO | NO | NO | NO | NO | NO | NO | NO | NO | NO | NO | NO | NO | NO | NO | NO | SI | NO | NO | NO | NO | NO | 0 | 0
HGSSA001824 | SSA | QUETZALAPA | 13 | HIDALGO | 031 | JACALA DE LEDEZMA | 0029 | QUETZALAPA | 12 | JACALA DE LEDEZMA | CE | A | CS | 1 | NO | NO | NO | NO | NO | NO | NO | NO | NO | NO | NO | NO | NO | NO | NO | NO | NO | NO | NO | SI | NO | NO | NO | NO | NO | 0 | 0
HGSSA001836 | SSA | SANTO DOMINGO | 13 | HIDALGO | 031 | JACALA DE LEDEZMA | 0034 | SANTO DOMINGO | 12 | JACALA DE LEDEZMA | CE | A | CS | 1 | NO | NO | NO | NO | NO | NO | NO | NO | NO | NO | NO | NO | NO | NO | NO | NO | NO | NO | NO | NO | NO | NO | NO | NO | NO | 0 | 0
HGSSA001841 | SSA | JALTOCAN | 13 | HIDALGO | 032 | JALTOCAN | 0001 | JALTOCAN | 04 | HUEJUTLA DE REYES | CE | F | CS | 1 | NO | NO | NO | NO | SI | NO | NO | NO | NO | SI | NO | SI | NO | NO | NO | NO | NO | NO | NO | SI | NO | NO | NO | NO | NO | 0 | 0
HGSSA001853 | SSA | SANTA MARIA | 13 | HIDALGO | 033 | JUAREZ HIDALGO | 0004 | SANTA MARIA | 09 | ZACUALTIPAN DE ANGELES | CE | A | CS | 1 | SI | NO | NO | NO | NO | NO | SI | NO | NO | NO | NO | NO | NO | NO | NO | NO | NO | NO | NO | SI | NO | NO | NO | NO | NO | 0 | 0
HGSSA001865 | SSA | LOLOTLA | 13 | HIDALGO | 034 | LOLOTLA | 0001 | LOLOTLA | 04 | HUEJUTLA DE REYES | CE | E | CS | 1 | NO | NO | NO | NO | NO | NO | SI | NO | NO | SI | NO | SI | NO | NO | NO | NO | NO | NO | NO | SI | NO | NO | NO | NO | NO | 0 | 0
HGSSA001870 | SSA | CHALMA | 13 | HIDALGO | 034 | LOLOTLA | 0013 | CHALMA | 04 | HUEJUTLA DE REYES | CE | A | CS | 1 | NO | NO | NO | NO | NO | NO | NO | NO | NO | NO | NO | NO | NO | NO | NO | NO | NO | NO | NO | SI | NO | NO | NO | NO | NO | 0 | 0
HGSSA001882 | SSA | CHANTASCO | 13 | HIDALGO | 034 | LOLOTLA | 0014 | CHANTASCO | 04 | HUEJUTLA DE REYES | CE | A | CS | 1 | NO | NO | NO | NO | NO | NO | NO | NO | NO | NO | NO | NO | NO | NO | NO | NO | NO | NO | NO | SI | NO | NO | NO | NO | NO | 0 | 0
HGSSA001894 | SSA | CHICONCOAC | 13 | HIDALGO | 034 | LOLOTLA | 0015 | CHICONCOAC | 04 | HUEJUTLA DE REYES | CE | A | CS | 1 | NO | NO | NO | NO | NO | NO | NO | NO | NO | NO | NO | NO | NO | NO | NO | NO | NO | NO | NO | SI | NO | NO | NO | NO | NO | 0 | 0
HGSSA001906 | SSA | METEPEC | 13 | HIDALGO | 035 | METEPEC | 0001 | METEPEC | 02 | TULANCINGO DE BRAVO | CE | E | CS | 1 | NO | NO | NO | NO | NO | NO | SI | NO | NO | NO | NO | SI | SI | NO | NO | NO | NO | NO | NO | SI | NO | NO | NO | NO | NO | 0 | 0
HGSSA001923 | SSA | METZTITLAN | 13 | HIDALGO | 037 | METZTITLAN | 0001 | METZTITLAN | 09 | ZACUALTIPAN DE ANGELES | CE | F | CS | 1 | SI | NO | NO | NO | NO | NO | SI | SI | NO | NO | NO | SI | NO | SI | NO | NO | NO | NO | NO | SI | NO | NO | NO | NO | NO | 0 | 0
HGSSA001935 | SSA | EL CARRIZAL | 13 | HIDALGO | 037 | METZTITLAN | 0010 | EL CARRIZAL | 09 | ZACUALTIPAN DE ANGELES | CE | A | CS | 1 | SI | NO | NO | NO | NO | NO | SI | NO | NO | NO | NO | NO | NO | NO | NO | NO | NO | NO | NO | SI | NO | NO | NO | NO | NO | 0 | 0
HGSSA001940 | SSA | ITZTAZACUALA | 13 | HIDALGO | 037 | METZTITLAN | 0020 | ITZTAZACUALA | 09 | ZACUALTIPAN DE ANGELES | CE | A | CS | 1 | NO | NO | NO | NO | NO | NO | SI | SI | NO | NO | NO | NO | NO | NO | NO | NO | NO | NO | NO | SI | NO | NO | NO | NO | NO | 0 | 0
HGSSA001952 | SSA | LA MESA GRANDE | 13 | HIDALGO | 037 | METZTITLAN | 0026 | LA MESA GRANDE (MESA GRANDE) | 09 | ZACUALTIPAN DE ANGELES | CE | A | CS | 1 | SI | NO | NO | NO | NO | NO | SI | NO | NO | NO | NO | NO | NO | NO | NO | NO | NO | NO | NO | SI | NO | NO | NO | NO | NO | 0 | 0
HGSSA001964 | SSA | EL PEDREGAL DE ZARAGOZA | 13 | HIDALGO | 037 | METZTITLAN | 0031 | EL PEDREGAL DE ZARAGOZA (EL PEDREGAL) | 09 | ZACUALTIPAN DE ANGELES | CE | A | CS | 1 | NO | NO | NO | NO | NO | NO | SI | NO | NO | NO | NO | NO | NO | NO | NO | NO | NO | NO | NO | SI | NO | NO | NO | NO | NO | 0 | 0
HGSSA001976 | SSA | EL PIRU TEPOZOTLAN | 13 | HIDALGO | 037 | METZTITLAN | 0032 | EL PIRU TEPOZOTLAN (EL PIRU) | 09 | ZACUALTIPAN DE ANGELES | CE | A | CS | 1 | NO | NO | NO | NO | NO | NO | SI | NO | NO | NO | NO | NO | NO | NO | NO | NO | NO | NO | NO | SI | NO | NO | NO | NO | NO | 0 | 0
HGSSA001981 | SSA | SAN CRISTOBAL | 13 | HIDALGO | 037 | METZTITLAN | 0038 | SAN CRISTOBAL | 09 | ZACUALTIPAN DE ANGELES | CE | A | CS | 1 | NO | NO | NO | NO | NO | NO | SI | NO | NO | NO | NO | NO | NO | NO | NO | NO | NO | NO | NO | SI | NO | NO | NO | NO | NO | 0 | 0
HGSSA001993 | SSA | SANTA MONICA AUTEMPA | 13 | HIDALGO | 037 | METZTITLAN | 0044 | SANTA MONICA AUTEMPA | 09 | ZACUALTIPAN DE ANGELES | CE | A | CS | 1 | SI | NO | NO | NO | NO | NO | NO | NO | NO | NO | NO | NO | NO | NO | NO | NO | NO | NO | NO | SI | NO | NO | NO | NO | NO | 0 | 0
HGSSA002005 | SSA | TLAXCO | 13 | HIDALGO | 037 | METZTITLAN | 0054 | TLAXCO | 09 | ZACUALTIPAN DE ANGELES | CE | A | CS | 1 | SI | NO | NO | NO | NO | NO | SI | NO | NO | NO | NO | NO | NO | NO | NO | NO | NO | NO | NO | SI | NO | NO | NO | SI | NO | 0 | 0
HGSSA002010 | SSA | MINERAL DEL CHICO | 13 | HIDALGO | 038 | MINERAL DEL CHICO | 0001 | MINERAL DEL CHICO | 05 | MINERAL DE LA REFORMA | CE | F | CS | 1 | NO | NO | NO | NO | SI | NO | NO | NO | NO | SI | NO | SI | NO | NO | NO | NO | NO | NO | NO | SI | NO | NO | NO | NO | NO | 0 | 0
HGSSA002022 | SSA | CAPULA | 13 | HIDALGO | 038 | MINERAL DEL CHICO | 0003 | CAPULA | 05 | MINERAL DE LA REFORMA | CE | A | CS | 1 | NO | NO | NO | NO | NO | NO | NO | NO | NO | NO | NO | NO | NO | NO | NO | NO | NO | NO | NO | NO | NO | NO | NO | NO | NO | 0 | 0
HGSSA002034 | SSA | CARBONERAS | 13 | HIDALGO | 038 | MINERAL DEL CHICO | 0004 | CARBONERAS | 05 | MINERAL DE LA REFORMA | CE | A | CS | 1 | NO | NO | NO | NO | NO | NO | SI | NO | NO | NO | NO | SI | NO | NO | NO | NO | NO | NO | NO | SI | NO | NO | NO | NO | NO | 0 | 0
HGSSA002046 | SSA | ESTANZUELA | 13 | HIDALGO | 038 | MINERAL DEL CHICO | 0007 | LA ESTANZUELA | 05 | MINERAL DE LA REFORMA | CE | A | CS | 1 | NO | NO | NO | NO | NO | NO | SI | NO | NO | SI | NO | SI | NO | NO | NO | NO | NO | NO | NO | SI | NO | NO | NO | NO | NO | 0 | 0
HGSSA002051 | SSA | SAN SEBASTIAN CAPULINES | 13 | HIDALGO | 038 | MINERAL DEL CHICO | 0019 | SAN SEBASTIAN CAPULINES | 05 | MINERAL DE LA REFORMA | CE | A | CS | 1 | NO | NO | NO | NO | NO | NO | NO | NO | NO | NO | NO | NO | NO | NO | NO | NO | NO | NO | NO | SI | NO | NO | NO | NO | NO | 0 | 0
HGSSA002075 | SSA | LA MISION | 13 | HIDALGO | 040 | LA MISION | 0001 | LA MISION | 12 | JACALA DE LEDEZMA | CE | F | CS | 1 | NO | NO | NO | NO | SI | NO | NO | NO | NO | SI | NO | NO | NO | NO | NO | NO | NO | NO | NO | SI | NO | NO | NO | NO | NO | 0 | 0
HGSSA002080 | SSA | JACALILLA | 13 | HIDALGO | 040 | LA MISION | 0022 | JACALILLA | 12 | JACALA DE LEDEZMA | CE | A | CS | 1 | NO | NO | NO | NO | NO | NO | NO | NO | NO | NO | NO | NO | NO | NO | NO | NO | NO | NO | NO | SI | NO | NO | NO | NO | NO | 0 | 0
HGSSA002092 | SSA | CENTRO DE SALUD TAXHUADA | 13 | HIDALGO | 041 | MIXQUIAHUALA DE JUAREZ | 0001 | MIXQUIAHUALA DE JUAREZ | 07 | ACTOPAN | CE | F | CS | 1 | SI | NO | NO | NO | SI | NO | SI | NO | NO | SI | NO | NO | NO | NO | NO | NO | NO | NO | NO | SI | NO | NO | NO | NO | NO | 0 | 0
HGSSA002104 | SSA | CAÃ‘ADA | 13 | HIDALGO | 041 | MIXQUIAHUALA DE JUAREZ | 0004 | CAÃ‘ADA | 07 | ACTOPAN | CE | A | CS | 1 | NO | NO | NO | NO | NO | NO | SI | NO | NO | NO | NO | NO | NO | NO | NO | NO | NO | NO | NO | SI | NO | NO | NO | NO | NO | 0 | 0
HGSSA002116 | SSA | JAGUEY BLANCO | 13 | HIDALGO | 041 | MIXQUIAHUALA DE JUAREZ | 0006 | JAGÜEY BLANCO | 07 | ACTOPAN | CE | A | CS | 1 | NO | NO | NO | NO | NO | NO | SI | NO | NO | NO | NO | NO | NO | NO | NO | NO | NO | NO | NO | SI | NO | NO | NO | NO | NO | 0 | 0
HGSSA002121 | SSA | MOTOBATHA | 13 | HIDALGO | 041 | MIXQUIAHUALA DE JUAREZ | 0008 | MOTOBATHA | 07 | ACTOPAN | CE | A | CS | 1 | NO | NO | NO | NO | NO | NO | SI | NO | NO | NO | NO | NO | NO | NO | NO | NO | NO | NO | NO | SI | NO | NO | NO | NO | NO | 0 | 0
HGSSA002133 | SSA | COLONIA PALMILLAS | 13 | HIDALGO | 041 | MIXQUIAHUALA DE JUAREZ | 0009 | PALMILLAS [COLONIA] | 07 | ACTOPAN | CE | A | CS | 1 | NO | NO | NO | NO | NO | NO | SI | NO | NO | NO | NO | NO | NO | NO | NO | NO | NO | NO | NO | SI | NO | NO | NO | NO | NO | 0 | 0
HGSSA002145 | SSA | COLONIA TEÃ‘HE | 13 | HIDALGO | 041 | MIXQUIAHUALA DE JUAREZ | 0010 | COLONIA TEÃ‘HE | 07 | ACTOPAN | CE | D | CS | 1 | NO | NO | NO | NO | NO | NO | SI | NO | NO | NO | NO | NO | NO | NO | NO | NO | NO | NO | NO | SI | NO | NO | NO | NO | NO | 0 | 0
HGSSA002150 | SSA | COLONIA VERACRUZ | 13 | HIDALGO | 041 | MIXQUIAHUALA DE JUAREZ | 0012 | VERACRUZ [COLONIA] | 07 | ACTOPAN | CE | A | CS | 1 | SI | NO | NO | NO | NO | NO | SI | NO | NO | NO | NO | NO | NO | NO | NO | NO | NO | NO | NO | SI | NO | NO | NO | NO | NO | 0 | 0
HGSSA002174 | SSA | MOLANGO | 13 | HIDALGO | 042 | MOLANGO DE ESCAMILLA | 0001 | MOLANGO DE ESCAMILLA | 09 | ZACUALTIPAN DE ANGELES | CE | F | CS | 1 | SI | NO | NO | NO | NO | NO | SI | NO | NO | SI | NO | SI | NO | NO | NO | NO | NO | NO | NO | SI | NO | NO | NO | NO | NO | 0 | 0
HGSSA002186 | SSA | ACAYUCA | 13 | HIDALGO | 042 | MOLANGO DE ESCAMILLA | 0002 | ACAYUCA | 09 | ZACUALTIPAN DE ANGELES | CE | A | CS | 1 | NO | NO | NO | NO | NO | NO | SI | NO | NO | NO | NO | SI | NO | NO | NO | NO | NO | NO | NO | SI | NO | NO | NO | NO | NO | 0 | 0
HGSSA002191 | SSA | IXCUICUILA | 13 | HIDALGO | 042 | MOLANGO DE ESCAMILLA | 0011 | IXCUICUILA | 09 | ZACUALTIPAN DE ANGELES | CE | A | CS | 1 | NO | NO | NO | NO | NO | NO | NO | NO | NO | NO | NO | NO | NO | NO | NO | NO | NO | SI | SI | SI | NO | NO | NO | NO | NO | 0 | 0
HGSSA002203 | SSA | SAN ANTONIO | 13 | HIDALGO | 042 | MOLANGO DE ESCAMILLA | 0017 | SAN ANTONIO | 09 | ZACUALTIPAN DE ANGELES | CE | A | CS | 1 | NO | NO | NO | NO | NO | NO | NO | NO | NO | NO | NO | NO | NO | NO | NO | NO | NO | NO | NO | SI | NO | NO | NO | NO | NO | 0 | 0
HGSSA002215 | SSA | NICOLAS FLORES | 13 | HIDALGO | 043 | NICOLAS FLORES | 0001 | NICOLAS FLORES | 08 | IXMIQUILPAN | CE | F | CS | 1 | SI | NO | NO | NO | NO | NO | SI | SI | NO | SI | SI | NO | SI | SI | NO | NO | NO | NO | NO | SI | NO | NO | NO | SI | NO | 0 | 0
HGSSA002220 | SSA | EL BOCUA | 13 | HIDALGO | 043 | NICOLAS FLORES | 0004 | BOCUA | 08 | IXMIQUILPAN | CE | A | CS | 1 | NO | NO | NO | NO | NO | NO | NO | NO | NO | NO | NO | NO | NO | NO | NO | NO | NO | NO | NO | SI | NO | NO | NO | NO | NO | 0 | 0
HGSSA002232 | SSA | ITATLAXCO | 13 | HIDALGO | 043 | NICOLAS FLORES | 0011 | ITATLAXCO | 08 | IXMIQUILPAN | CE | A | CS | 1 | SI | NO | NO | NO | NO | NO | SI | NO | NO | NO | NO | NO | NO | NO | NO | NO | NO | NO | NO | SI | NO | NO | NO | NO | NO | 0 | 0
HGSSA002244 | SSA | TAXHAY | 13 | HIDALGO | 043 | NICOLAS FLORES | 0021 | TAXHAY | 08 | IXMIQUILPAN | CE | A | CS | 1 | NO | NO | NO | NO | NO | NO | SI | NO | NO | NO | NO | NO | NO | NO | NO | NO | NO | NO | NO | SI | NO | NO | NO | NO | NO | 0 | 0
HGSSA002256 | SSA | NOPALA | 13 | HIDALGO | 044 | NOPALA DE VILLAGRAN | 0001 | NOPALA DE VILLAGRAN | 11 | HUICHAPAN | CE | E | CS | 1 | SI | NO | NO | NO | NO | NO | NO | NO | NO | NO | NO | SI | NO | NO | NO | NO | SI | NO | NO | SI | NO | NO | NO | NO | NO | 0 | 0
HGSSA002261 | SSA | BATHA | 13 | HIDALGO | 044 | NOPALA DE VILLAGRAN | 0002 | BATHA Y BARRIOS | 11 | HUICHAPAN | CE | A | CS | 1 | SI | NO | NO | NO | NO | NO | NO | NO | NO | NO | NO | NO | NO | NO | NO | NO | NO | NO | NO | SI | NO | NO | NO | NO | NO | 0 | 0
HGSSA002273 | SSA | JAGUEY | 13 | HIDALGO | 044 | NOPALA DE VILLAGRAN | 0013 | EL JAGÜEY | 11 | HUICHAPAN | CE | B | CS | 1 | SI | NO | NO | NO | NO | NO | NO | NO | NO | NO | NO | NO | NO | NO | NO | NO | NO | NO | NO | SI | NO | NO | NO | NO | NO | 0 | 0
HGSSA002285 | SSA | S. SEBASTIAN TENOCH | 13 | HIDALGO | 044 | NOPALA DE VILLAGRAN | 0030 | SAN SEBASTIAN TENOCHTITLAN | 11 | HUICHAPAN | CE | A | CS | 1 | NO | NO | NO | NO | NO | NO | NO | NO | NO | NO | NO | NO | NO | NO | NO | NO | NO | NO | NO | SI | NO | NO | NO | NO | NO | 0 | 0
HGSSA002290 | SSA | SAN SEBASTIAN JUAREZ | 13 | HIDALGO | 044 | NOPALA DE VILLAGRAN | 0033 | SAN SEBASTIAN DE JUAREZ | 11 | HUICHAPAN | CE | A | CS | 1 | NO | NO | NO | NO | NO | NO | NO | NO | NO | NO | NO | NO | NO | NO | NO | NO | NO | NO | NO | SI | NO | NO | NO | NO | NO | 0 | 0
HGSSA002302 | SSA | OMITLAN | 13 | HIDALGO | 045 | OMITLAN DE JUAREZ | 0001 | OMITLAN DE JUAREZ | 05 | MINERAL DE LA REFORMA | CE | F | CS | 1 | SI | NO | NO | NO | SI | NO | SI | NO | NO | NO | NO | SI | NO | NO | NO | NO | NO | NO | NO | SI | NO | NO | NO | NO | NO | 0 | 0
HGSSA002314 | SSA | SAN ANTONIO EL PASO | 13 | HIDALGO | 045 | OMITLAN DE JUAREZ | 0022 | SAN ANTONIO EL PASO | 05 | MINERAL DE LA REFORMA | CE | A | CS | 1 | NO | NO | NO | NO | NO | NO | SI | NO | NO | NO | NO | NO | NO | NO | NO | NO | NO | NO | NO | SI | NO | NO | NO | NO | NO | 0 | 0
HGSSA002326 | SSA | SAN FELIPE ORIZATLAN | 13 | HIDALGO | 046 | SAN FELIPE ORIZATLAN | 0001 | SAN FELIPE ORIZATLAN | 04 | HUEJUTLA DE REYES | CE | F | CS | 1 | SI | NO | NO | NO | SI | NO | SI | SI | NO | NO | SI | SI | NO | NO | NO | NO | NO | NO | NO | SI | NO | NO | NO | SI | NO | 0 | 0
HGSSA002331 | SSA | AHUATITLA | 13 | HIDALGO | 046 | SAN FELIPE ORIZATLAN | 0004 | AHUATITLA | 04 | HUEJUTLA DE REYES | CE | E | CS | 1 | NO | NO | NO | NO | NO | NO | SI | NO | NO | NO | NO | NO | NO | NO | NO | NO | NO | NO | NO | SI | NO | NO | NO | NO | NO | 0 | 0
HGSSA002343 | SSA | NEXPA | 13 | HIDALGO | 046 | SAN FELIPE ORIZATLAN | 0037 | NEXPA | 04 | HUEJUTLA DE REYES | CE | A | CS | 1 | NO | NO | NO | NO | NO | NO | NO | NO | NO | NO | NO | NO | NO | NO | NO | NO | NO | NO | NO | SI | NO | NO | NO | NO | NO | 0 | 0
HGSSA002355 | SSA | LAS PIEDRAS MICROPOLIS ECOLOGICA | 13 | HIDALGO | 046 | SAN FELIPE ORIZATLAN | 0044 | LAS PIEDRAS (MICROPOLIS ECOLOGICA LAS PIEDRAS) | 04 | HUEJUTLA DE REYES | CE | A | CS | 1 | SI | NO | NO | NO | SI | NO | NO | NO | NO | NO | NO | NO | NO | NO | NO | NO | NO | NO | NO | SI | NO | NO | NO | SI | NO | 0 | 0
HGSSA002360 | SSA | TALOL | 13 | HIDALGO | 046 | SAN FELIPE ORIZATLAN | 0055 | TALOL | 04 | HUEJUTLA DE REYES | CE | A | CS | 1 | NO | NO | NO | NO | NO | NO | NO | NO | NO | NO | NO | NO | NO | NO | NO | NO | NO | NO | NO | SI | NO | NO | NO | NO | NO | 0 | 0
HGSSA002372 | SSA | EL CARRIZAL | 13 | HIDALGO | 046 | SAN FELIPE ORIZATLAN | 0099 | EL CARRIZAL | 04 | HUEJUTLA DE REYES | CE | A | CS | 1 | SI | NO | NO | NO | NO | NO | SI | NO | NO | NO | NO | NO | NO | SI | NO | NO | NO | NO | NO | SI | NO | NO | NO | NO | NO | 0 | 0
HGSSA002384 | SSA | LOS HUMOS | 13 | HIDALGO | 046 | SAN FELIPE ORIZATLAN | 0102 | LOS HUMOS | 04 | HUEJUTLA DE REYES | CE | A | CS | 1 | SI | NO | NO | NO | NO | NO | SI | NO | NO | NO | NO | NO | NO | NO | NO | NO | NO | NO | NO | SI | NO | NO | NO | NO | NO | 0 | 0
HGSSA002396 | SSA | JILIAPAN | 13 | HIDALGO | 047 | PACULA | 0008 | JILIAPAN | 12 | JACALA DE LEDEZMA | CE | C | CS | 1 | NO | NO | NO | NO | SI | NO | NO | NO | NO | NO | NO | NO | NO | NO | NO | NO | NO | NO | NO | SI | NO | NO | NO | NO | NO | 0 | 0
HGSSA002401 | SSA | POTRERILLOS | 13 | HIDALGO | 047 | PACULA | 0018 | POTRERILLOS | 12 | JACALA DE LEDEZMA | CE | A | CS | 1 | NO | NO | NO | NO | NO | NO | SI | NO | NO | NO | NO | NO | NO | NO | NO | NO | NO | NO | NO | NO | NO | NO | NO | NO | NO | 0 | 0
HGSSA002413 | SSA | SANTA MARIA MIRAFLORES | 13 | HIDALGO | 047 | PACULA | 0021 | SANTA MARIA MIRAFLORES | 12 | JACALA DE LEDEZMA | CE | A | CS | 1 | NO | NO | NO | NO | NO | NO | SI | NO | NO | NO | NO | NO | NO | NO | NO | NO | NO | NO | NO | SI | NO | NO | NO | NO | NO | 0 | 0
HGSSA002425 | SSA | CENTRO DE SALUD PIRACANTOS | 13 | HIDALGO | 048 | PACHUCA DE SOTO | 0001 | PACHUCA DE SOTO | 03 | PACHUCA DE SOTO | CE | Q | CS | 1 | NO | NO | NO | NO | SI | NO | SI | NO | NO | SI | NO | SI | SI | NO | NO | NO | NO | NO | SI | SI | NO | NO | NO | NO | NO | 0 | 0
HGSSA002442 | SSA | UNIDAD MOVIL DENTAL PACHUCA | 13 | HIDALGO | 048 | PACHUCA DE SOTO | 0001 | PACHUCA DE SOTO | 03 | PACHUCA DE SOTO | CE | P | UMOVIL | 1 | NO | NO | NO | NO | NO | NO | NO | NO | NO | NO | NO | NO | NO | NO | NO | NO | NO | NO | NO | NO | NO | NO | NO | NO | NO | 0 | 0
HGSSA002454 | SSA | COLONIA AQUILES SERDAN | 13 | HIDALGO | 048 | PACHUCA DE SOTO | 0001 | PACHUCA DE SOTO | 03 | PACHUCA DE SOTO | CE | F | CS | 1 | NO | NO | NO | NO | NO | NO | NO | NO | NO | NO | NO | SI | NO | NO | NO | NO | NO | NO | NO | SI | NO | NO | NO | NO | NO | 0 | 0
HGSSA002466 | SSA | COLONIA BUENOS AIRES | 13 | HIDALGO | 048 | PACHUCA DE SOTO | 0001 | PACHUCA DE SOTO | 03 | PACHUCA DE SOTO | CE | E | CS | 1 | NO | NO | NO | NO | NO | NO | NO | NO | NO | NO | NO | NO | NO | NO | NO | NO | NO | NO | NO | SI | NO | NO | NO | NO | NO | 0 | 0
HGSSA002471 | SSA | COLONIA CUAUHTEMOC | 13 | HIDALGO | 048 | PACHUCA DE SOTO | 0001 | PACHUCA DE SOTO | 03 | PACHUCA DE SOTO | CE | D | CS | 1 | NO | NO | NO | NO | NO | NO | NO | NO | NO | NO | NO | NO | NO | NO | NO | NO | NO | NO | NO | SI | NO | NO | NO | NO | NO | 0 | 0
HGSSA002495 | SSA | COLONIA ROJO GOMEZ | 13 | HIDALGO | 048 | PACHUCA DE SOTO | 0001 | PACHUCA DE SOTO | 03 | PACHUCA DE SOTO | CE | D | CS | 1 | NO | NO | NO | NO | NO | NO | NO | NO | NO | NO | NO | SI | NO | NO | NO | NO | NO | NO | NO | SI | NO | NO | NO | NO | NO | 0 | 0
HGSSA002512 | SSA | LA ALCANTARILLA | 13 | HIDALGO | 048 | PACHUCA DE SOTO | 0001 | PACHUCA DE SOTO | 03 | PACHUCA DE SOTO | CE | E | CS | 1 | NO | NO | NO | NO | NO | NO | NO | NO | NO | SI | NO | SI | NO | NO | NO | NO | NO | NO | NO | SI | NO | NO | NO | NO | NO | 0 | 0
HGSSA002524 | SSA | COLONIA EL ARBOLITO | 13 | HIDALGO | 048 | PACHUCA DE SOTO | 0001 | PACHUCA DE SOTO | 03 | PACHUCA DE SOTO | CE | F | CS | 1 | NO | NO | NO | NO | NO | NO | NO | NO | NO | SI | NO | SI | NO | NO | NO | NO | NO | NO | NO | SI | NO | NO | NO | NO | NO | 0 | 0
HGSSA002536 | SSA | COLONIA CUBITOS | 13 | HIDALGO | 048 | PACHUCA DE SOTO | 0001 | PACHUCA DE SOTO | 03 | PACHUCA DE SOTO | CE | E | CS | 1 | NO | NO | NO | NO | NO | NO | NO | NO | NO | NO | NO | NO | NO | NO | NO | NO | NO | NO | NO | SI | NO | NO | NO | NO | NO | 0 | 0
HGSSA002541 | SSA | COLONIA LA RAZA | 13 | HIDALGO | 048 | PACHUCA DE SOTO | 0001 | PACHUCA DE SOTO | 03 | PACHUCA DE SOTO | CE | E | CS | 1 | NO | NO | NO | NO | NO | NO | NO | NO | NO | SI | NO | SI | NO | NO | NO | NO | NO | NO | NO | SI | NO | NO | NO | NO | NO | 0 | 0
HGSSA002565 | SSA | ABRAHAM KANAN HUEBE | 13 | HIDALGO | 048 | PACHUCA DE SOTO | 0001 | PACHUCA DE SOTO | 03 | PACHUCA DE SOTO | CE | E | CS | 1 | NO | NO | NO | NO | NO | NO | NO | NO | NO | NO | NO | SI | NO | NO | NO | NO | NO | NO | NO | SI | NO | NO | NO | NO | NO | 0 | 0
HGSSA002570 | SSA | PACHUCA (DR. JESUS DEL ROSAL) | 13 | HIDALGO | 048 | PACHUCA DE SOTO | 0001 | PACHUCA DE SOTO | 03 | PACHUCA DE SOTO | CE | S | CS | 1 | SI | NO | NO | NO | SI | NO | NO | NO | NO | SI | NO | SI | NO | NO | NO | SI | NO | NO | SI | SI | NO | NO | NO | SI | NO | 0 | 0
HGSSA002582 | SSA | SAN MIGUEL EL CEREZO EL CEREZO | 13 | HIDALGO | 048 | PACHUCA DE SOTO | 0150 | SAN MIGUEL CEREZO (EL CEREZO) | 03 | PACHUCA DE SOTO | CE | A | CS | 1 | NO | NO | NO | NO | NO | NO | NO | NO | NO | NO | NO | SI | NO | NO | NO | NO | NO | NO | NO | SI | NO | NO | NO | NO | NO | 0 | 0
HGSSA002594 | SSA | SANTIAGO TLAPACOYA | 13 | HIDALGO | 048 | PACHUCA DE SOTO | 0158 | SANTIAGO TLAPACOYA | 03 | PACHUCA DE SOTO | CE | E | CS | 1 | NO | NO | NO | NO | NO | NO | NO | NO | NO | NO | NO | NO | NO | NO | NO | NO | NO | NO | NO | SI | NO | NO | NO | NO | NO | 0 | 0
HGSSA002611 | SSA | PISAFLORES | 13 | HIDALGO | 049 | PISAFLORES | 0001 | PISAFLORES | 12 | JACALA DE LEDEZMA | CE | F | CS | 1 | SI | NO | NO | NO | SI | NO | SI | NO | NO | SI | SI | NO | NO | NO | NO | NO | NO | NO | NO | SI | NO | NO | NO | NO | NO | 0 | 0
HGSSA002623 | SSA | GARGANTILLA | 13 | HIDALGO | 049 | PISAFLORES | 0023 | GARGANTILLA | 12 | JACALA DE LEDEZMA | CE | A | CS | 1 | NO | NO | NO | NO | NO | NO | SI | NO | NO | NO | NO | NO | NO | NO | NO | NO | NO | NO | NO | SI | NO | NO | NO | NO | NO | 0 | 0
HGSSA002635 | SSA | GUAYABOS | 13 | HIDALGO | 049 | PISAFLORES | 0024 | GUAYABOS | 12 | JACALA DE LEDEZMA | CE | A | CS | 1 | NO | NO | NO | NO | NO | NO | NO | NO | NO | NO | NO | NO | NO | NO | NO | NO | NO | NO | NO | SI | NO | NO | NO | NO | NO | 0 | 0
HGSSA002640 | SSA | LA PEÃ‘A | 13 | HIDALGO | 049 | PISAFLORES | 0034 | LA PEÃ‘A | 12 | JACALA DE LEDEZMA | CE | A | CS | 1 | NO | NO | NO | NO | NO | NO | SI | NO | NO | NO | NO | NO | NO | NO | NO | NO | NO | NO | NO | SI | NO | NO | NO | SI | NO | 0 | 0
HGSSA002652 | SSA | PROGRESO | 13 | HIDALGO | 050 | PROGRESO DE OBREGON | 0001 | PROGRESO DE OBREGON | 07 | ACTOPAN | CE | H | CS | 1 | SI | NO | NO | NO | SI | NO | NO | NO | NO | SI | NO | SI | NO | NO | NO | NO | NO | NO | NO | SI | NO | NO | NO | NO | NO | 0 | 0
HGSSA002664 | SSA | XOCHITLAN | 13 | HIDALGO | 050 | PROGRESO DE OBREGON | 0003 | XOCHITLAN | 07 | ACTOPAN | CE | A | CS | 1 | NO | NO | NO | NO | NO | NO | SI | NO | NO | SI | NO | SI | NO | NO | NO | NO | NO | NO | NO | SI | NO | NO | NO | NO | NO | 0 | 0
HGSSA002676 | SSA | PACHUQUILLA | 13 | HIDALGO | 051 | MINERAL DE LA REFORMA | 0001 | PACHUQUILLA | 05 | MINERAL DE LA REFORMA | CE | F | CS | 1 | SI | NO | NO | NO | NO | NO | NO | NO | NO | NO | NO | NO | NO | NO | NO | NO | NO | NO | NO | SI | NO | NO | NO | NO | NO | 0 | 0
HGSSA002681 | SSA | LA PROVIDENCIA | 13 | HIDALGO | 051 | MINERAL DE LA REFORMA | 0027 | LA PROVIDENCIA SIGLO XXI | 05 | MINERAL DE LA REFORMA | CE | E | CS | 1 | NO | NO | NO | NO | NO | NO | NO | NO | NO | SI | NO | NO | NO | NO | NO | NO | NO | NO | NO | SI | NO | NO | NO | NO | NO | 0 | 0
HGSSA002693 | SSA | SAN AGUSTIN TLAXIACA | 13 | HIDALGO | 052 | SAN AGUSTIN TLAXIACA | 0001 | SAN AGUSTIN TLAXIACA | 03 | PACHUCA DE SOTO | CE | F | CS | 1 | NO | NO | NO | NO | SI | NO | SI | NO | NO | NO | NO | SI | NO | NO | NO | NO | NO | NO | NO | SI | NO | NO | NO | SI | NO | 0 | 0
HGSSA002705 | SSA | IXCUINQUITLAPILCO | 13 | HIDALGO | 052 | SAN AGUSTIN TLAXIACA | 0009 | IXCUINQUITLAPILCO | 03 | PACHUCA DE SOTO | CE | A | CS | 1 | NO | NO | NO | NO | NO | NO | SI | NO | NO | NO | NO | NO | NO | NO | NO | NO | NO | NO | NO | SI | NO | NO | NO | NO | NO | 0 | 0
HGSSA002710 | SSA | PUERTO MEXICO | 13 | HIDALGO | 052 | SAN AGUSTIN TLAXIACA | 0012 | PUERTO MEXICO | 03 | PACHUCA DE SOTO | CE | A | CS | 1 | NO | NO | NO | NO | NO | NO | SI | SI | NO | NO | NO | NO | NO | NO | NO | NO | NO | NO | NO | SI | SI | NO | NO | NO | NO | 0 | 0
HGSSA002722 | SSA | SAN JUAN SOLIS | 13 | HIDALGO | 052 | SAN AGUSTIN TLAXIACA | 0013 | SAN JUAN SOLIS | 03 | PACHUCA DE SOTO | CE | A | CS | 1 | SI | NO | NO | NO | NO | NO | SI | NO | NO | NO | NO | NO | NO | NO | NO | NO | NO | NO | NO | SI | NO | NO | NO | NO | NO | 0 | 0
HGSSA002734 | SSA | SAN JUAN TILCUAUTLA | 13 | HIDALGO | 052 | SAN AGUSTIN TLAXIACA | 0019 | SAN JUAN TILCUAUTLA | 03 | PACHUCA DE SOTO | CE | D | CS | 1 | SI | NO | NO | NO | NO | NO | SI | NO | NO | NO | NO | SI | NO | NO | NO | NO | NO | NO | NO | SI | NO | NO | NO | NO | NO | 0 | 0
HGSSA002746 | SSA | SAN MIGUEL TORNACUXTLA | 13 | HIDALGO | 052 | SAN AGUSTIN TLAXIACA | 0020 | SAN MIGUEL TORNACUXTLA | 03 | PACHUCA DE SOTO | CE | B | CS | 1 | NO | NO | NO | NO | NO | NO | NO | NO | NO | NO | NO | NO | NO | NO | NO | NO | NO | NO | NO | SI | NO | NO | NO | NO | NO | 0 | 0
HGSSA002763 | SSA | SAN ANDRES | 13 | HIDALGO | 053 | SAN BARTOLO TUTOTEPEC | 0067 | SAN ANDRES | 02 | TULANCINGO DE BRAVO | CE | A | CS | 1 | NO | NO | NO | NO | NO | NO | NO | NO | NO | NO | NO | NO | NO | NO | NO | NO | NO | NO | NO | SI | NO | NO | NO | NO | NO | 0 | 0
HGSSA002775 | SSA | SAN MATEO | 13 | HIDALGO | 053 | SAN BARTOLO TUTOTEPEC | 0070 | SAN MATEO | 02 | TULANCINGO DE BRAVO | CE | A | CS | 1 | NO | NO | NO | NO | NO | NO | SI | NO | NO | NO | NO | NO | NO | NO | NO | NO | NO | NO | NO | SI | NO | NO | NO | NO | NO | 0 | 0
HGSSA002780 | SSA | SANTA CRUZ | 13 | HIDALGO | 053 | SAN BARTOLO TUTOTEPEC | 0073 | SANTA CRUZ | 02 | TULANCINGO DE BRAVO | CE | A | CS | 1 | NO | NO | NO | NO | NO | NO | SI | NO | NO | NO | NO | NO | NO | NO | NO | NO | NO | NO | NO | SI | NO | NO | NO | NO | NO | 0 | 0
HGSSA002792 | SSA | SANTIAGO | 13 | HIDALGO | 053 | SAN BARTOLO TUTOTEPEC | 0074 | SANTIAGO | 02 | TULANCINGO DE BRAVO | CE | A | CS | 1 | NO | NO | NO | NO | NO | NO | SI | NO | NO | NO | NO | NO | NO | NO | NO | NO | NO | NO | NO | SI | NO | NO | NO | NO | NO | 0 | 0
HGSSA002804 | SSA | CAÃ‘ADA GRANDE | 13 | HIDALGO | 054 | SAN SALVADOR | 0007 | CAÃ‘ADA GRANDE | 07 | ACTOPAN | CE | A | CS | 1 | NO | NO | NO | NO | NO | NO | NO | NO | NO | NO | NO | NO | NO | NO | NO | NO | NO | NO | NO | SI | NO | NO | NO | NO | NO | 0 | 0
HGSSA002816 | SSA | DEXTHO DE VICTORIA | 13 | HIDALGO | 054 | SAN SALVADOR | 0011 | DEXTHO DE VICTORIA | 07 | ACTOPAN | CE | A | CS | 1 | NO | NO | NO | NO | NO | NO | SI | NO | NO | NO | NO | NO | NO | NO | NO | NO | NO | NO | NO | SI | NO | NO | NO | NO | NO | 0 | 0
HGSSA002821 | SSA | PACHECO DE ALLENDE | 13 | HIDALGO | 054 | SAN SALVADOR | 0015 | PACHECO DE ALLENDE | 07 | ACTOPAN | CE | A | CS | 1 | NO | NO | NO | NO | NO | NO | NO | NO | NO | NO | NO | NO | NO | NO | NO | NO | NO | NO | NO | SI | NO | NO | NO | NO | NO | 0 | 0
HGSSA002833 | SSA | SAN ANTONIO ZARAGOZA | 13 | HIDALGO | 054 | SAN SALVADOR | 0019 | SAN ANTONIO ZARAGOZA | 07 | ACTOPAN | CE | D | CS | 1 | NO | NO | NO | NO | SI | NO | SI | NO | NO | NO | NO | NO | NO | NO | NO | NO | NO | NO | NO | SI | NO | NO | NO | NO | NO | 0 | 0
HGSSA002845 | SSA | SAN MIGUEL ACAMBAY | 13 | HIDALGO | 054 | SAN SALVADOR | 0020 | SAN MIGUEL ACAMBAY | 07 | ACTOPAN | CE | A | CS | 1 | NO | NO | NO | NO | NO | NO | SI | NO | NO | NO | NO | NO | NO | NO | NO | NO | NO | NO | NO | SI | NO | NO | NO | NO | NO | 0 | 0
HGSSA002850 | SSA | SANTA MARIA AMAJAC | 13 | HIDALGO | 054 | SAN SALVADOR | 0021 | SANTA MARIA AMAJAC | 07 | ACTOPAN | CE | B | CS | 1 | SI | NO | NO | NO | NO | NO | SI | NO | NO | SI | NO | NO | NO | NO | NO | NO | NO | NO | NO | SI | NO | NO | NO | NO | NO | 0 | 0
HGSSA002862 | SSA | TEOFANI | 13 | HIDALGO | 054 | SAN SALVADOR | 0023 | TEOFANI | 07 | ACTOPAN | CE | A | CS | 1 | NO | NO | NO | NO | NO | NO | SI | NO | NO | NO | NO | NO | NO | NO | NO | NO | NO | NO | NO | SI | NO | NO | NO | NO | NO | 0 | 0
HGSSA002874 | SSA | CAXUXI | 13 | HIDALGO | 054 | SAN SALVADOR | 0032 | CAXUXI | 07 | ACTOPAN | CE | E | CS | 1 | NO | NO | NO | NO | SI | NO | SI | NO | NO | SI | NO | SI | NO | NO | NO | NO | NO | NO | NO | SI | NO | NO | NO | NO | NO | 0 | 0
HGSSA002891 | SSA | EL PUERTO LAZARO CARDENAS | 13 | HIDALGO | 054 | SAN SALVADOR | 0048 | EL PUERTO LAZARO CARDENAS | 07 | ACTOPAN | CE | A | CS | 1 | NO | NO | NO | NO | NO | NO | SI | NO | NO | NO | NO | NO | NO | NO | NO | NO | NO | NO | NO | SI | NO | NO | NO | NO | NO | 0 | 0
HGSSA002903 | SSA | SANTIAGO DE ANAYA | 13 | HIDALGO | 055 | SANTIAGO DE ANAYA | 0001 | SANTIAGO DE ANAYA | 07 | ACTOPAN | CE | E | CS | 1 | NO | NO | NO | NO | NO | NO | SI | NO | NO | NO | NO | NO | NO | NO | NO | NO | NO | NO | NO | SI | NO | NO | NO | NO | NO | 0 | 0
HGSSA002920 | SSA | CERRITOS | 13 | HIDALGO | 055 | SANTIAGO DE ANAYA | 0004 | CERRITOS | 07 | ACTOPAN | CE | A | CS | 1 | NO | NO | NO | NO | NO | NO | NO | NO | NO | NO | NO | NO | NO | NO | NO | NO | NO | NO | NO | SI | NO | NO | NO | NO | NO | 0 | 0
HGSSA002932 | SSA | EL ENCINO | 13 | HIDALGO | 055 | SANTIAGO DE ANAYA | 0005 | EL ENCINO | 07 | ACTOPAN | CE | A | CS | 1 | NO | NO | NO | NO | NO | NO | SI | NO | NO | NO | NO | NO | NO | NO | NO | NO | NO | NO | NO | SI | NO | NO | NO | NO | NO | 0 | 0
HGSSA002944 | SSA | GUERRERO | 13 | HIDALGO | 055 | SANTIAGO DE ANAYA | 0008 | GUERRERO | 07 | ACTOPAN | CE | A | CS | 1 | NO | NO | NO | NO | NO | NO | SI | NO | NO | NO | NO | NO | NO | NO | NO | NO | NO | NO | NO | SI | NO | NO | NO | NO | NO | 0 | 0
HGSSA002956 | SSA | MEZQUITAL | 13 | HIDALGO | 055 | SANTIAGO DE ANAYA | 0011 | EL MEZQUITAL | 07 | ACTOPAN | CE | A | CS | 1 | NO | NO | NO | NO | NO | NO | SI | NO | NO | NO | NO | NO | NO | NO | NO | NO | NO | NO | NO | SI | NO | NO | NO | NO | NO | 0 | 0
HGSSA002961 | SSA | PATRIA NUEVA | 13 | HIDALGO | 055 | SANTIAGO DE ANAYA | 0013 | PATRIA NUEVA | 07 | ACTOPAN | CE | A | CS | 1 | NO | NO | NO | NO | NO | NO | SI | NO | NO | NO | NO | NO | NO | NO | NO | NO | NO | NO | NO | SI | NO | NO | NO | NO | NO | 0 | 0
HGSSA002973 | SSA | SANTA MONICA | 13 | HIDALGO | 055 | SANTIAGO DE ANAYA | 0014 | SANTA MONICA | 07 | ACTOPAN | CE | A | CS | 1 | NO | NO | NO | NO | NO | NO | SI | NO | NO | NO | NO | NO | NO | NO | NO | NO | NO | NO | NO | SI | NO | NO | NO | NO | NO | 0 | 0
HGSSA002985 | SSA | YOLOTEPEC | 13 | HIDALGO | 055 | SANTIAGO DE ANAYA | 0017 | YOLOTEPEC | 07 | ACTOPAN | CE | B | CS | 1 | NO | NO | NO | NO | NO | NO | SI | NO | NO | SI | NO | NO | NO | NO | NO | SI | NO | NO | NO | SI | NO | NO | NO | NO | NO | 0 | 0
HGSSA002990 | SSA | SANTIAGO TULANTEPEC DE LUGO GUERRERO | 13 | HIDALGO | 056 | SANTIAGO TULANTEPEC DE LUGO GUERRERO | 0001 | SANTIAGO TULANTEPEC | 02 | TULANCINGO DE BRAVO | CE | F | CS | 1 | NO | NO | NO | NO | SI | NO | NO | NO | NO | NO | NO | NO | NO | NO | NO | NO | NO | NO | NO | SI | NO | NO | NO | NO | NO | 0 | 0
HGSSA003002 | SSA | EL PEDREGAL DE SAN JOSE | 13 | HIDALGO | 056 | SANTIAGO TULANTEPEC DE LUGO GUERRERO | 0005 | EL PEDREGAL DE SAN JOSE | 02 | TULANCINGO DE BRAVO | CE | D | CS | 1 | NO | NO | NO | NO | NO | NO | NO | NO | NO | NO | NO | NO | NO | NO | NO | NO | NO | NO | NO | SI | NO | NO | NO | NO | NO | 0 | 0
HGSSA003014 | SSA | SINGUILUCAN | 13 | HIDALGO | 057 | SINGUILUCAN | 0001 | SINGUILUCAN | 02 | TULANCINGO DE BRAVO | CE | F | CS | 1 | SI | NO | NO | NO | SI | NO | SI | SI | NO | SI | NO | SI | NO | NO | NO | NO | NO | NO | NO | SI | NO | NO | NO | NO | NO | 0 | 0
HGSSA003026 | SSA | MATIAS RODRIGUEZ | 13 | HIDALGO | 057 | SINGUILUCAN | 0014 | MATIAS RODRIGUEZ | 02 | TULANCINGO DE BRAVO | CE | A | CS | 1 | NO | NO | NO | NO | NO | NO | NO | NO | NO | SI | NO | NO | NO | NO | NO | NO | NO | NO | NO | SI | NO | NO | NO | NO | NO | 0 | 0
HGSSA003031 | SSA | PLUTARCO ELIAS CALLES | 13 | HIDALGO | 057 | SINGUILUCAN | 0018 | PLUTARCO ELIAS CALLES | 02 | TULANCINGO DE BRAVO | CE | B | CS | 1 | SI | NO | NO | NO | NO | NO | SI | SI | NO | NO | NO | NO | NO | NO | NO | NO | NO | NO | NO | SI | NO | NO | NO | NO | NO | 0 | 0
HGSSA003043 | SSA | TASQUILLO | 13 | HIDALGO | 058 | TASQUILLO | 0001 | TASQUILLO | 08 | IXMIQUILPAN | CE | F | CS | 1 | NO | NO | NO | NO | SI | NO | SI | SI | NO | NO | NO | SI | SI | SI | NO | NO | NO | NO | NO | SI | NO | NO | NO | NO | NO | 0 | 0
HGSSA003055 | SSA | CANDELARIA | 13 | HIDALGO | 058 | TASQUILLO | 0006 | CANDELARIA | 08 | IXMIQUILPAN | CE | A | CS | 1 | SI | NO | NO | NO | NO | NO | NO | NO | NO | NO | NO | NO | NO | NO | NO | NO | NO | NO | NO | SI | NO | NO | NO | NO | NO | 0 | 0
HGSSA003060 | SSA | DANGHU | 13 | HIDALGO | 058 | TASQUILLO | 0009 | DANGHU | 08 | IXMIQUILPAN | CE | A | CS | 1 | SI | NO | NO | NO | NO | NO | SI | NO | NO | NO | NO | NO | NO | NO | NO | NO | NO | NO | NO | SI | NO | NO | NO | NO | NO | 0 | 0
HGSSA003072 | SSA | TECOZAUTLA | 13 | HIDALGO | 059 | TECOZAUTLA | 0001 | TECOZAUTLA | 11 | HUICHAPAN | CE | F | CS | 1 | NO | NO | NO | NO | NO | NO | NO | NO | NO | SI | NO | SI | NO | NO | NO | NO | SI | NO | NO | SI | NO | NO | NO | NO | NO | 0 | 0
HGSSA003084 | SSA | LA MESILLA | 13 | HIDALGO | 059 | TECOZAUTLA | 0019 | LA MESILLA | 11 | HUICHAPAN | CE | A | CS | 1 | NO | NO | NO | NO | NO | NO | NO | NO | NO | NO | NO | NO | NO | NO | NO | NO | NO | NO | NO | SI | NO | NO | NO | NO | NO | 0 | 0
HGSSA003096 | SSA | EL SALTO | 13 | HIDALGO | 059 | TECOZAUTLA | 0028 | EL SALTO | 11 | HUICHAPAN | CE | A | CS | 1 | NO | NO | NO | NO | NO | NO | NO | NO | NO | NO | NO | NO | NO | NO | NO | NO | NO | NO | NO | SI | NO | NO | NO | NO | NO | 0 | 0
HGSSA003101 | SSA | SAN ANTONIO | 13 | HIDALGO | 059 | TECOZAUTLA | 0029 | SAN ANTONIO | 11 | HUICHAPAN | CE | B | CS | 1 | NO | NO | NO | NO | NO | NO | NO | NO | NO | NO | NO | NO | NO | NO | NO | NO | NO | NO | NO | SI | NO | NO | NO | NO | NO | 0 | 0
HGSSA003113 | SSA | SAN FRANCISCO | 13 | HIDALGO | 059 | TECOZAUTLA | 0030 | SAN FRANCISCO | 11 | HUICHAPAN | CE | A | CS | 1 | NO | NO | NO | NO | NO | NO | NO | NO | NO | NO | NO | NO | NO | NO | NO | NO | NO | NO | NO | SI | NO | NO | NO | NO | NO | 0 | 0
HGSSA003125 | SSA | SAN JOAQUIN | 13 | HIDALGO | 059 | TECOZAUTLA | 0031 | SAN JOAQUIN | 11 | HUICHAPAN | CE | A | CS | 1 | NO | NO | NO | NO | NO | NO | NO | NO | NO | NO | NO | NO | NO | NO | NO | NO | NO | NO | NO | SI | NO | NO | NO | NO | NO | 0 | 0
HGSSA003130 | SSA | SAN MIGUEL CALTEPANTLA | 13 | HIDALGO | 059 | TECOZAUTLA | 0033 | SAN MIGUEL CALTEPANTLA | 11 | HUICHAPAN | CE | A | CS | 1 | NO | NO | NO | NO | NO | NO | NO | NO | NO | NO | NO | NO | NO | NO | NO | NO | NO | NO | NO | SI | NO | NO | NO | NO | NO | 0 | 0
HGSSA003142 | SSA | UXDEJHE | 13 | HIDALGO | 059 | TECOZAUTLA | 0036 | UXDEJHE | 11 | HUICHAPAN | CE | A | CS | 1 | NO | NO | NO | NO | NO | NO | NO | NO | NO | NO | NO | NO | NO | NO | NO | NO | NO | NO | NO | SI | NO | NO | NO | NO | NO | 0 | 0
HGSSA003154 | SSA | TENANGO DE DORIA | 13 | HIDALGO | 060 | TENANGO DE DORIA | 0001 | TENANGO DE DORIA | 02 | TULANCINGO DE BRAVO | CE | F | CS | 1 | NO | NO | NO | NO | SI | NO | SI | SI | NO | SI | SI | SI | NO | NO | NO | NO | NO | NO | NO | SI | NO | NO | NO | SI | NO | 0 | 0
HGSSA003166 | SSA | EL BOPO | 13 | HIDALGO | 060 | TENANGO DE DORIA | 0004 | EL BOPO | 02 | TULANCINGO DE BRAVO | CE | A | CS | 1 | NO | NO | NO | NO | NO | NO | SI | NO | NO | NO | NO | NO | NO | NO | NO | NO | NO | NO | NO | SI | NO | NO | NO | NO | NO | 0 | 0
HGSSA003171 | SSA | SAN PABLO EL GRANDE | 13 | HIDALGO | 060 | TENANGO DE DORIA | 0035 | SAN PABLO EL GRANDE | 02 | TULANCINGO DE BRAVO | CE | A | CS | 1 | NO | NO | NO | NO | NO | NO | SI | NO | NO | NO | NO | NO | NO | NO | NO | NO | NO | NO | NO | SI | NO | NO | NO | NO | NO | 0 | 0
HGSSA003183 | SSA | SANTA MARIA TEMAXCALAPA | 13 | HIDALGO | 060 | TENANGO DE DORIA | 0036 | SANTA MARIA TEMAXCALAPA | 02 | TULANCINGO DE BRAVO | CE | A | CS | 1 | NO | NO | NO | NO | NO | NO | SI | NO | NO | NO | NO | NO | NO | NO | NO | NO | NO | NO | NO | SI | NO | NO | NO | NO | NO | 0 | 0
HGSSA003200 | SSA | LOS CIDES | 13 | HIDALGO | 061 | TEPEAPULCO | 0003 | LOS CIDES | 10 | APAN | CE | A | CS | 1 | NO | NO | NO | NO | NO | NO | SI | NO | NO | NO | NO | NO | NO | NO | NO | NO | NO | NO | NO | SI | NO | NO | NO | SI | NO | 0 | 0
HGSSA003212 | SSA | IROLO | 13 | HIDALGO | 061 | TEPEAPULCO | 0007 | IROLO | 10 | APAN | CE | A | CS | 1 | NO | NO | NO | NO | NO | NO | NO | NO | NO | NO | NO | NO | NO | NO | NO | NO | NO | NO | NO | SI | NO | NO | NO | NO | NO | 0 | 0
HGSSA003224 | SSA | SAN MIGUEL ALLENDE | 13 | HIDALGO | 061 | TEPEAPULCO | 0011 | SAN MIGUEL ALLENDE | 10 | APAN | CE | A | CS | 1 | NO | NO | NO | NO | NO | NO | SI | NO | NO | NO | NO | NO | NO | NO | NO | NO | NO | NO | NO | SI | NO | NO | NO | NO | NO | 0 | 0
HGSSA003236 | SSA | TULTENGO | 13 | HIDALGO | 061 | TEPEAPULCO | 0016 | TULTENGO | 10 | APAN | CE | A | CS | 1 | NO | NO | NO | NO | NO | NO | SI | NO | NO | NO | NO | NO | NO | NO | NO | NO | NO | NO | NO | SI | NO | NO | NO | NO | NO | 0 | 0
HGSSA003241 | SSA | TEPEHUACAN DE GUERRERO | 13 | HIDALGO | 062 | TEPEHUACAN DE GUERRERO | 0001 | TEPEHUACAN DE GUERRERO | 09 | ZACUALTIPAN DE ANGELES | CE | E | CS | 1 | NO | NO | NO | NO | SI | NO | SI | NO | NO | SI | NO | NO | SI | SI | NO | NO | NO | NO | NO | SI | NO | NO | NO | NO | NO | 0 | 0
HGSSA003253 | SSA | ACUIMANTLA | 13 | HIDALGO | 062 | TEPEHUACAN DE GUERRERO | 0004 | ACUIMANTLA | 09 | ZACUALTIPAN DE ANGELES | CE | A | CS | 1 | NO | NO | NO | NO | NO | NO | SI | NO | NO | NO | NO | NO | NO | NO | NO | NO | NO | NO | NO | SI | NO | NO | NO | NO | NO | 0 | 0
HGSSA003265 | SSA | AMOLA DE OCAMPO | 13 | HIDALGO | 062 | TEPEHUACAN DE GUERRERO | 0006 | AMOLA DE OCAMPO | 09 | ZACUALTIPAN DE ANGELES | CE | A | CS | 1 | NO | NO | NO | NO | NO | NO | NO | NO | NO | NO | NO | NO | NO | NO | NO | NO | NO | NO | NO | SI | NO | NO | NO | NO | NO | 0 | 0
HGSSA003270 | SSA | AQUILASTEC | 13 | HIDALGO | 062 | TEPEHUACAN DE GUERRERO | 0007 | AQUILASTEC | 09 | ZACUALTIPAN DE ANGELES | CE | A | CS | 1 | NO | NO | NO | NO | NO | NO | NO | NO | NO | NO | NO | NO | NO | NO | NO | NO | NO | NO | NO | SI | NO | NO | NO | NO | NO | 0 | 0
HGSSA003282 | SSA | SAN MIGUEL AYOTEMPA | 13 | HIDALGO | 062 | TEPEHUACAN DE GUERRERO | 0008 | SAN MIGUEL AYOTEMPA | 09 | ZACUALTIPAN DE ANGELES | CE | A | CS | 1 | NO | NO | NO | NO | NO | NO | NO | NO | NO | NO | NO | NO | NO | NO | NO | NO | NO | NO | NO | SI | NO | NO | NO | NO | NO | 0 | 0
HGSSA003294 | SSA | CUAZAHUATL | 13 | HIDALGO | 062 | TEPEHUACAN DE GUERRERO | 0011 | CUAZAHUATL | 09 | ZACUALTIPAN DE ANGELES | CE | A | CS | 1 | NO | NO | NO | NO | NO | NO | NO | NO | NO | NO | NO | NO | NO | NO | NO | NO | NO | NO | NO | SI | NO | NO | NO | NO | NO | 0 | 0
HGSSA003306 | SSA | PETLAPIXCA | 13 | HIDALGO | 062 | TEPEHUACAN DE GUERRERO | 0018 | PETLAPIXCA | 09 | ZACUALTIPAN DE ANGELES | CE | A | CS | 1 | NO | NO | NO | NO | NO | NO | SI | NO | NO | NO | NO | NO | NO | NO | NO | NO | NO | NO | NO | SI | NO | NO | NO | NO | NO | 0 | 0
HGSSA003311 | SSA | LA REFORMA | 13 | HIDALGO | 062 | TEPEHUACAN DE GUERRERO | 0020 | LA REFORMA | 09 | ZACUALTIPAN DE ANGELES | CE | A | CS | 1 | NO | NO | NO | NO | NO | NO | NO | NO | NO | NO | NO | NO | NO | NO | NO | NO | NO | NO | NO | SI | NO | NO | NO | NO | NO | 0 | 0
HGSSA003323 | SSA | TAMALA | 13 | HIDALGO | 062 | TEPEHUACAN DE GUERRERO | 0023 | TAMALA | 09 | ZACUALTIPAN DE ANGELES | CE | A | CS | 1 | NO | NO | NO | NO | NO | NO | SI | NO | NO | NO | NO | NO | NO | NO | NO | NO | NO | NO | NO | SI | NO | NO | NO | NO | NO | 0 | 0
HGSSA003335 | SSA | TEXCAPA DE GUERRERO | 13 | HIDALGO | 062 | TEPEHUACAN DE GUERRERO | 0025 | TEXCAPA | 09 | ZACUALTIPAN DE ANGELES | CE | A | CS | 1 | NO | NO | NO | NO | NO | NO | NO | NO | NO | NO | NO | NO | NO | NO | NO | NO | NO | NO | NO | SI | NO | NO | NO | NO | NO | 0 | 0
HGSSA003340 | SSA | XILITLA | 13 | HIDALGO | 062 | TEPEHUACAN DE GUERRERO | 0029 | XILITLA | 09 | ZACUALTIPAN DE ANGELES | CE | A | CS | 1 | NO | NO | NO | NO | NO | NO | NO | NO | NO | NO | NO | NO | NO | NO | NO | NO | NO | NO | NO | SI | NO | NO | NO | NO | NO | 0 | 0
HGSSA003352 | SSA | ZACUALTIPANITO | 13 | HIDALGO | 062 | TEPEHUACAN DE GUERRERO | 0030 | ZACUALTIPANITO | 09 | ZACUALTIPAN DE ANGELES | CE | A | CS | 1 | NO | NO | NO | NO | NO | NO | NO | NO | NO | NO | NO | NO | NO | NO | NO | NO | NO | NO | NO | NO | NO | NO | NO | NO | NO | 0 | 0
HGSSA003364 | SSA | TLAXINACALPAN TEPEJI DE OCAMPO | 13 | HIDALGO | 063 | TEPEJI DEL RIO DE OCAMPO | 0001 | TEPEJI DEL RIO DE OCAMPO | 01 | TULA DE ALLENDE | CE | G | CS | 1 | SI | NO | NO | NO | SI | NO | NO | NO | NO | SI | NO | SI | NO | NO | NO | SI | NO | NO | NO | SI | NO | NO | NO | NO | NO | 0 | 0
HGSSA003376 | SSA | MELCHOR OCAMPO EL SALTO | 13 | HIDALGO | 063 | TEPEJI DEL RIO DE OCAMPO | 0006 | MELCHOR OCAMPO (EL SALTO) | 01 | TULA DE ALLENDE | CE | E | CS | 1 | SI | NO | NO | NO | NO | NO | SI | NO | NO | NO | NO | NO | NO | NO | NO | NO | NO | NO | NO | SI | NO | NO | NO | NO | NO | 0 | 0
HGSSA003381 | SSA | SAN IGNACIO NOPALA | 13 | HIDALGO | 063 | TEPEJI DEL RIO DE OCAMPO | 0010 | SAN IGNACIO NOPALA | 01 | TULA DE ALLENDE | CE | A | CS | 1 | NO | NO | NO | NO | NO | NO | SI | NO | NO | NO | NO | NO | NO | NO | NO | NO | NO | NO | NO | NO | NO | NO | NO | NO | NO | 0 | 0
HGSSA003393 | SSA | SAN ILDEFONSO | 13 | HIDALGO | 063 | TEPEJI DEL RIO DE OCAMPO | 0011 | SAN ILDEFONSO | 01 | TULA DE ALLENDE | CE | E | CS | 1 | NO | NO | NO | NO | NO | NO | SI | NO | NO | NO | NO | NO | NO | NO | NO | NO | NO | NO | NO | SI | NO | NO | NO | NO | NO | 0 | 0
HGSSA003405 | SSA | SANTA MARIA QUELITES | 13 | HIDALGO | 063 | TEPEJI DEL RIO DE OCAMPO | 0016 | SANTA MARIA QUELITES | 01 | TULA DE ALLENDE | CE | A | CS | 1 | NO | NO | NO | NO | NO | NO | SI | NO | NO | NO | NO | NO | NO | NO | NO | NO | NO | NO | NO | NO | NO | NO | NO | NO | NO | 0 | 0
HGSSA003410 | SSA | SANTIAGO TLAPANALOYA | 13 | HIDALGO | 063 | TEPEJI DEL RIO DE OCAMPO | 0017 | SANTIAGO TLAPANALOYA | 01 | TULA DE ALLENDE | CE | A | CS | 1 | NO | NO | NO | NO | NO | NO | SI | NO | NO | NO | NO | NO | NO | NO | NO | NO | NO | NO | NO | SI | NO | NO | NO | NO | NO | 0 | 0
HGSSA003422 | SSA | TEPETITLAN | 13 | HIDALGO | 064 | TEPETITLAN | 0001 | TEPETITLAN | 01 | TULA DE ALLENDE | CE | F | CS | 1 | SI | NO | NO | NO | SI | NO | SI | NO | NO | SI | NO | NO | NO | NO | NO | NO | NO | NO | NO | SI | NO | NO | NO | SI | NO | 0 | 0
HGSSA003434 | SSA | GENERAL PEDRO MARIA ANAYA | 13 | HIDALGO | 064 | TEPETITLAN | 0003 | GENERAL PEDRO MARIA ANAYA | 01 | TULA DE ALLENDE | CE | A | CS | 1 | NO | NO | NO | NO | NO | NO | SI | NO | NO | NO | NO | NO | NO | NO | NO | NO | NO | NO | NO | NO | NO | NO | NO | NO | NO | 0 | 0
HGSSA003446 | SSA | JOSE MARIA PINO SUAREZ | 13 | HIDALGO | 064 | TEPETITLAN | 0004 | PINO SUAREZ | 01 | TULA DE ALLENDE | CE | A | CS | 1 | NO | NO | NO | NO | NO | NO | SI | NO | NO | NO | NO | NO | NO | NO | NO | NO | NO | NO | NO | SI | NO | NO | NO | NO | NO | 0 | 0
HGSSA003451 | SSA | SAN PEDRO NEXTLALPAN | 13 | HIDALGO | 064 | TEPETITLAN | 0008 | SAN PEDRO NEXTLALPAN | 01 | TULA DE ALLENDE | CE | A | CS | 1 | NO | NO | NO | NO | NO | NO | SI | NO | NO | NO | NO | NO | NO | NO | NO | NO | NO | NO | NO | SI | NO | NO | NO | NO | NO | 0 | 0
HGSSA003463 | SSA | TETEPANGO | 13 | HIDALGO | 065 | TETEPANGO | 0001 | TETEPANGO | 01 | TULA DE ALLENDE | CE | F | CS | 1 | NO | NO | NO | NO | SI | NO | NO | NO | NO | SI | NO | SI | NO | NO | NO | NO | NO | NO | NO | SI | NO | NO | NO | NO | NO | 0 | 0
HGSSA003475 | SSA | ULAPA DE MELCHOR OCAMPO | 13 | HIDALGO | 065 | TETEPANGO | 0003 | ULAPA DE MELCHOR OCAMPO | 01 | TULA DE ALLENDE | CE | A | CS | 1 | NO | NO | NO | NO | NO | NO | SI | NO | NO | NO | NO | NO | NO | NO | NO | NO | NO | NO | NO | SI | NO | NO | NO | NO | NO | 0 | 0
HGSSA003480 | SSA | TEZONTEPEC | 13 | HIDALGO | 066 | VILLA DE TEZONTEPEC | 0001 | TEZONTEPEC | 06 | TIZAYUCA | CE | F | CS | 1 | SI | NO | NO | NO | SI | NO | SI | NO | NO | SI | NO | SI | NO | NO | NO | NO | NO | NO | NO | SI | NO | NO | NO | NO | NO | 0 | 0
HGSSA003492 | SSA | BENITO JUAREZ | 13 | HIDALGO | 066 | VILLA DE TEZONTEPEC | 0008 | BENITO JUAREZ | 06 | TIZAYUCA | CE | D | CS | 1 | NO | NO | NO | NO | NO | NO | SI | NO | NO | NO | NO | NO | NO | NO | NO | NO | NO | NO | NO | SI | NO | NO | NO | NO | NO | 0 | 0
HGSSA003504 | SSA | TEZONTEPEC | 13 | HIDALGO | 067 | TEZONTEPEC DE ALDAMA | 0001 | TEZONTEPEC DE ALDAMA | 01 | TULA DE ALLENDE | CE | H | CS | 1 | NO | NO | NO | NO | SI | NO | NO | NO | NO | SI | NO | NO | NO | NO | NO | NO | NO | NO | NO | SI | NO | NO | NO | NO | NO | 0 | 0
HGSSA003516 | SSA | SANTIAGO ACAYUTLAN | 13 | HIDALGO | 067 | TEZONTEPEC DE ALDAMA | 0002 | SANTIAGO ACAYUTLAN | 01 | TULA DE ALLENDE | CE | A | CS | 1 | NO | NO | NO | NO | NO | NO | NO | NO | NO | NO | NO | NO | NO | NO | NO | NO | NO | NO | NO | SI | NO | NO | NO | NO | NO | 0 | 0
HGSSA003521 | SSA | ATENGO | 13 | HIDALGO | 067 | TEZONTEPEC DE ALDAMA | 0003 | ATENGO | 01 | TULA DE ALLENDE | CE | D | CS | 1 | NO | NO | NO | NO | NO | NO | NO | NO | NO | NO | NO | NO | NO | NO | NO | NO | NO | NO | NO | SI | NO | NO | NO | NO | NO | 0 | 0
HGSSA003533 | SSA | SANTA MARIA BATHA | 13 | HIDALGO | 067 | TEZONTEPEC DE ALDAMA | 0004 | SANTA MARIA BATHA | 01 | TULA DE ALLENDE | CE | A | CS | 1 | NO | NO | NO | NO | NO | NO | NO | NO | NO | NO | NO | NO | NO | NO | NO | NO | NO | NO | NO | SI | NO | NO | NO | NO | NO | 0 | 0
HGSSA003545 | SSA | TENANGO | 13 | HIDALGO | 067 | TEZONTEPEC DE ALDAMA | 0012 | TENANGO | 01 | TULA DE ALLENDE | CE | A | CS | 1 | NO | NO | NO | NO | NO | NO | SI | NO | NO | NO | NO | NO | NO | NO | NO | NO | NO | NO | NO | SI | NO | NO | NO | NO | NO | 0 | 0
HGSSA003550 | SSA | TIANGUISTENGO | 13 | HIDALGO | 068 | TIANGUISTENGO | 0001 | TIANGUISTENGO | 09 | ZACUALTIPAN DE ANGELES | CE | D | CS | 1 | SI | NO | NO | NO | SI | NO | NO | NO | NO | NO | NO | SI | NO | SI | NO | NO | NO | NO | NO | SI | NO | NO | NO | NO | NO | 0 | 0
HGSSA003562 | SSA | ATECOXCO | 13 | HIDALGO | 068 | TIANGUISTENGO | 0002 | ATECOXCO | 09 | ZACUALTIPAN DE ANGELES | CE | A | CS | 1 | SI | NO | NO | NO | NO | NO | SI | SI | NO | NO | NO | NO | NO | NO | NO | NO | NO | NO | NO | SI | NO | NO | NO | NO | NO | 0 | 0
HGSSA003574 | SSA | COAMELCO | 13 | HIDALGO | 068 | TIANGUISTENGO | 0005 | COAMELCO | 09 | ZACUALTIPAN DE ANGELES | CE | A | CS | 1 | SI | NO | NO | NO | NO | NO | SI | NO | NO | NO | NO | NO | NO | NO | NO | NO | NO | NO | SI | SI | NO | NO | NO | NO | NO | 0 | 0
HGSSA003586 | SSA | TEXACAL | 13 | HIDALGO | 068 | TIANGUISTENGO | 0041 | TEXACAL | 09 | ZACUALTIPAN DE ANGELES | CE | A | CS | 1 | SI | NO | NO | NO | NO | NO | NO | SI | NO | NO | NO | NO | NO | NO | NO | NO | NO | NO | NO | SI | NO | NO | NO | NO | NO | 0 | 0
HGSSA003591 | SSA | XOCHIMILCO | 13 | HIDALGO | 068 | TIANGUISTENGO | 0050 | XOCHIMILCO | 09 | ZACUALTIPAN DE ANGELES | CE | A | CS | 1 | SI | NO | NO | NO | NO | NO | SI | NO | NO | NO | NO | NO | NO | NO | NO | NO | NO | NO | NO | SI | NO | NO | NO | NO | NO | 0 | 0
HGSSA003603 | SSA | TIZAYUCA | 13 | HIDALGO | 069 | TIZAYUCA | 0001 | TIZAYUCA | 06 | TIZAYUCA | CE | S | CS | 1 | SI | NO | NO | NO | NO | NO | NO | NO | NO | SI | NO | SI | NO | NO | NO | NO | NO | NO | NO | SI | NO | NO | NO | NO | NO | 0 | 0
HGSSA003615 | SSA | HUITZILA | 13 | HIDALGO | 069 | TIZAYUCA | 0008 | HUITZILA | 06 | TIZAYUCA | CE | D | CS | 1 | NO | NO | NO | NO | NO | NO | NO | NO | NO | NO | NO | NO | NO | NO | NO | NO | NO | NO | NO | SI | NO | NO | NO | NO | NO | 0 | 0
HGSSA003620 | SSA | EL CID | 13 | HIDALGO | 069 | TIZAYUCA | 0010 | EL CID | 06 | TIZAYUCA | CE | D | CS | 1 | NO | NO | NO | NO | NO | NO | NO | NO | NO | NO | NO | NO | NO | NO | NO | NO | NO | NO | NO | SI | NO | NO | NO | NO | NO | 0 | 0
HGSSA003632 | SSA | TEPOJACO | 13 | HIDALGO | 069 | TIZAYUCA | 0019 | TEPOJACO | 06 | TIZAYUCA | CE | D | CS | 1 | NO | NO | NO | NO | NO | NO | NO | NO | NO | NO | NO | NO | NO | NO | NO | NO | NO | NO | NO | SI | NO | NO | NO | NO | NO | 0 | 0
HGSSA003644 | SSA | LAS PLAZAS | 13 | HIDALGO | 069 | TIZAYUCA | 0029 | LAS PLAZAS | 06 | TIZAYUCA | CE | A | CS | 1 | NO | NO | NO | NO | NO | NO | NO | NO | NO | NO | NO | NO | NO | NO | NO | NO | NO | NO | NO | SI | NO | NO | NO | NO | NO | 0 | 0
HGSSA003656 | SSA | TLAHUELILPAN | 13 | HIDALGO | 070 | TLAHUELILPAN | 0001 | TLAHUELILPAN | 01 | TULA DE ALLENDE | CE | F | CS | 1 | NO | NO | NO | NO | SI | NO | NO | NO | NO | SI | NO | NO | NO | NO | NO | NO | NO | NO | NO | SI | NO | NO | NO | NO | NO | 0 | 0
HGSSA003661 | SSA | MUNITEPEC DE MADERO | 13 | HIDALGO | 070 | TLAHUELILPAN | 0002 | MUNITEPEC DE MADERO | 01 | TULA DE ALLENDE | CE | D | CS | 1 | NO | NO | NO | NO | NO | NO | NO | NO | NO | NO | NO | NO | NO | NO | NO | NO | NO | NO | NO | SI | NO | NO | NO | NO | NO | 0 | 0
HGSSA003673 | SSA | COLONIA CUAUHTEMOC | 13 | HIDALGO | 070 | TLAHUELILPAN | 0003 | COLONIA CUAUHTEMOC | 01 | TULA DE ALLENDE | CE | D | CS | 1 | NO | NO | NO | NO | NO | NO | SI | NO | NO | NO | NO | NO | NO | NO | NO | NO | NO | NO | NO | NO | NO | NO | NO | NO | NO | 0 | 0
HGSSA003685 | SSA | TLAHUILTEPA | 13 | HIDALGO | 071 | TLAHUILTEPA | 0001 | TLAHUILTEPA | 09 | ZACUALTIPAN DE ANGELES | CE | E | CS | 1 | NO | NO | NO | NO | SI | NO | NO | NO | NO | NO | NO | SI | NO | SI | NO | NO | NO | NO | NO | SI | NO | NO | NO | SI | NO | 0 | 0
HGSSA003690 | SSA | AGUA DEL CUERVO | 13 | HIDALGO | 071 | TLAHUILTEPA | 0003 | AGUA DEL CUERVO | 09 | ZACUALTIPAN DE ANGELES | CE | A | CS | 1 | NO | NO | NO | NO | NO | NO | SI | NO | NO | NO | NO | NO | NO | NO | NO | NO | NO | NO | NO | SI | NO | NO | NO | NO | NO | 0 | 0
HGSSA003702 | SSA | CERRO DEL AGUILA | 13 | HIDALGO | 071 | TLAHUILTEPA | 0010 | CERRO DEL AGUILA | 09 | ZACUALTIPAN DE ANGELES | CE | A | CS | 1 | NO | NO | NO | NO | NO | NO | SI | NO | NO | NO | NO | NO | NO | NO | NO | NO | NO | NO | NO | SI | NO | NO | NO | NO | NO | 0 | 0
HGSSA003726 | SSA | SAN ANDRES MIRAFLORES | 13 | HIDALGO | 071 | TLAHUILTEPA | 0023 | SAN ANDRES MIRAFLORES | 09 | ZACUALTIPAN DE ANGELES | CE | B | CS | 1 | NO | NO | NO | NO | NO | NO | NO | NO | NO | NO | NO | NO | NO | NO | NO | NO | NO | NO | NO | SI | NO | NO | NO | SI | NO | 0 | 0
HGSSA003731 | SSA | XILOCUATITLA EL PUERTO DE XILOCUATITLA | 13 | HIDALGO | 071 | TLAHUILTEPA | 0030 | XILOCUATITLA (EL PUERTO DE XILOCUATITLA) | 09 | ZACUALTIPAN DE ANGELES | CE | A | CS | 1 | NO | NO | NO | NO | NO | NO | NO | NO | NO | NO | NO | NO | NO | NO | NO | NO | NO | NO | NO | SI | NO | NO | NO | NO | NO | 0 | 0
HGSSA003743 | SSA | TLANALAPA | 13 | HIDALGO | 072 | TLANALAPA | 0001 | TLANALAPA | 10 | APAN | CE | F | CS | 1 | SI | NO | NO | NO | NO | NO | SI | NO | NO | SI | NO | NO | NO | NO | NO | NO | NO | NO | NO | SI | NO | NO | NO | SI | NO | 0 | 0
HGSSA003755 | SSA | CHICONCUAC | 13 | HIDALGO | 072 | TLANALAPA | 0005 | CHICONCUAC | 10 | APAN | CE | A | CS | 1 | SI | NO | NO | NO | NO | NO | NO | NO | NO | NO | NO | NO | NO | NO | NO | NO | NO | NO | NO | SI | NO | NO | NO | NO | NO | 0 | 0
HGSSA003760 | SSA | TLANCHINOL | 13 | HIDALGO | 073 | TLANCHINOL | 0001 | TLANCHINOL | 04 | HUEJUTLA DE REYES | CE | F | CS | 1 | NO | NO | NO | NO | NO | NO | SI | NO | NO | NO | NO | SI | NO | NO | NO | NO | NO | NO | NO | NO | NO | NO | NO | NO | NO | 0 | 0
HGSSA003772 | SSA | ACAHUASCO | 13 | HIDALGO | 073 | TLANCHINOL | 0002 | ACAHUASCO | 04 | HUEJUTLA DE REYES | CE | A | CS | 1 | NO | NO | NO | NO | NO | NO | NO | NO | NO | NO | NO | NO | NO | NO | NO | NO | NO | NO | NO | SI | NO | NO | NO | NO | NO | 0 | 0
HGSSA003784 | SSA | ACATIPA | 13 | HIDALGO | 073 | TLANCHINOL | 0003 | ACATIPA | 04 | HUEJUTLA DE REYES | CE | A | CS | 1 | NO | NO | NO | NO | NO | NO | NO | NO | NO | NO | NO | NO | NO | NO | NO | NO | NO | NO | NO | SI | NO | NO | NO | NO | NO | 0 | 0
HGSSA003796 | SSA | CHICHATLA | 13 | HIDALGO | 073 | TLANCHINOL | 0015 | CHICHATLA | 04 | HUEJUTLA DE REYES | CE | A | CS | 1 | NO | NO | NO | NO | NO | NO | NO | NO | NO | NO | NO | NO | NO | NO | NO | NO | NO | NO | NO | SI | NO | NO | NO | NO | NO | 0 | 0
HGSSA003801 | SSA | CHIPOCO | 13 | HIDALGO | 073 | TLANCHINOL | 0017 | CHIPOCO | 04 | HUEJUTLA DE REYES | CE | A | CS | 1 | NO | NO | NO | NO | NO | NO | NO | NO | NO | NO | NO | NO | NO | NO | NO | NO | NO | NO | NO | SI | NO | NO | NO | NO | NO | 0 | 0
HGSSA003813 | SSA | PUEBLO HIDALGO | 13 | HIDALGO | 073 | TLANCHINOL | 0019 | PUEBLO HIDALGO | 04 | HUEJUTLA DE REYES | CE | A | CS | 1 | NO | NO | NO | NO | NO | NO | SI | NO | NO | NO | NO | NO | NO | NO | NO | NO | NO | NO | NO | SI | NO | NO | NO | NO | NO | 0 | 0
HGSSA003825 | SSA | HUITEPEC | 13 | HIDALGO | 073 | TLANCHINOL | 0021 | HUITEPEC | 04 | HUEJUTLA DE REYES | CE | A | CS | 1 | NO | NO | NO | NO | NO | NO | NO | NO | NO | NO | NO | NO | NO | NO | NO | NO | NO | NO | NO | SI | NO | NO | NO | NO | NO | 0 | 0
HGSSA003830 | SSA | JALPA | 13 | HIDALGO | 073 | TLANCHINOL | 0023 | JALPA | 04 | HUEJUTLA DE REYES | CE | A | CS | 1 | NO | NO | NO | NO | NO | NO | NO | NO | NO | NO | NO | NO | NO | NO | NO | NO | NO | NO | NO | SI | NO | NO | NO | NO | NO | 0 | 0
HGSSA003842 | SSA | OLOTLA | 13 | HIDALGO | 073 | TLANCHINOL | 0025 | OLOTLA | 04 | HUEJUTLA DE REYES | CE | A | CS | 1 | NO | NO | NO | NO | NO | NO | NO | NO | NO | NO | NO | NO | NO | NO | NO | NO | NO | NO | NO | SI | NO | NO | NO | NO | NO | 0 | 0
HGSSA003854 | SSA | PILCUATLA | 13 | HIDALGO | 073 | TLANCHINOL | 0028 | PILCUATLA | 04 | HUEJUTLA DE REYES | CE | A | CS | 1 | NO | NO | NO | NO | NO | NO | NO | NO | NO | NO | SI | NO | NO | NO | NO | NO | NO | NO | NO | SI | NO | NO | NO | NO | NO | 0 | 0
HGSSA003866 | SSA | SANTA LUCIA | 13 | HIDALGO | 073 | TLANCHINOL | 0037 | SANTA LUCIA | 04 | HUEJUTLA DE REYES | CE | A | CS | 1 | NO | NO | NO | NO | NO | NO | NO | NO | NO | NO | NO | NO | NO | NO | NO | NO | NO | NO | NO | SI | NO | NO | NO | NO | NO | 0 | 0
HGSSA003871 | SSA | SANTA MARIA CATZOTIPAN SANTA MARIA TEPETZINTLA | 13 | HIDALGO | 073 | TLANCHINOL | 0038 | SANTA MARIA CATZOTIPAN (SANTA MARIA TEPETZINTLA) | 04 | HUEJUTLA DE REYES | CE | A | CS | 1 | NO | NO | NO | NO | NO | NO | SI | NO | NO | NO | SI | NO | NO | NO | NO | NO | NO | NO | NO | SI | NO | NO | NO | NO | NO | 0 | 0
HGSSA003883 | SSA | TEMANGO | 13 | HIDALGO | 073 | TLANCHINOL | 0040 | TEMANGO | 04 | HUEJUTLA DE REYES | CE | A | CS | 1 | NO | NO | NO | NO | NO | NO | SI | NO | NO | NO | NO | NO | NO | NO | NO | NO | NO | NO | NO | SI | NO | NO | NO | NO | NO | 0 | 0
HGSSA003895 | SSA | TLAXCOAPAN | 13 | HIDALGO | 074 | TLAXCOAPAN | 0001 | TLAXCOAPAN | 01 | TULA DE ALLENDE | CE | H | CS | 1 | NO | NO | NO | NO | NO | NO | SI | NO | NO | SI | NO | SI | NO | NO | NO | NO | NO | NO | NO | SI | NO | NO | NO | NO | NO | 0 | 0
HGSSA003900 | SSA | DOXEY | 13 | HIDALGO | 074 | TLAXCOAPAN | 0002 | DOXEY | 01 | TULA DE ALLENDE | CE | E | CS | 1 | NO | NO | NO | NO | NO | NO | SI | NO | NO | NO | NO | NO | NO | NO | NO | NO | NO | NO | NO | SI | NO | NO | NO | NO | NO | 0 | 0
HGSSA003912 | SSA | TELTIPAN DE JUAREZ | 13 | HIDALGO | 074 | TLAXCOAPAN | 0003 | TELTIPAN DE JUAREZ | 01 | TULA DE ALLENDE | CE | D | CS | 1 | NO | NO | NO | NO | NO | NO | SI | NO | NO | NO | NO | NO | NO | NO | NO | NO | NO | NO | NO | SI | NO | NO | NO | NO | NO | 0 | 0
HGSSA003924 | SSA | TOLCAYUCA | 13 | HIDALGO | 075 | TOLCAYUCA | 0001 | TOLCAYUCA | 06 | TIZAYUCA | CE | F | CS | 1 | SI | NO | NO | NO | SI | NO | NO | NO | NO | SI | NO | NO | NO | NO | NO | NO | NO | NO | NO | SI | NO | NO | NO | NO | NO | 0 | 0
HGSSA003965 | SSA | TULA DE ALLENDE | 13 | HIDALGO | 076 | TULA DE ALLENDE | 0001 | TULA DE ALLENDE | 01 | TULA DE ALLENDE | CE | J | CS | 1 | SI | NO | NO | NO | NO | NO | NO | NO | NO | SI | NO | SI | NO | NO | NO | NO | NO | NO | NO | NO | NO | NO | NO | NO | NO | 0 | 0
HGSSA003970 | SSA | XITEJE DE ZAPATA | 13 | HIDALGO | 076 | TULA DE ALLENDE | 0004 | XITEJE DE ZAPATA | 01 | TULA DE ALLENDE | CE | A | CS | 1 | NO | NO | NO | NO | NO | NO | SI | NO | NO | NO | NO | NO | NO | NO | NO | NO | NO | NO | NO | SI | NO | NO | NO | NO | NO | 0 | 0
HGSSA003982 | SSA | HEROES CARRANZA | 13 | HIDALGO | 076 | TULA DE ALLENDE | 0005 | HEROES CARRANZA | 01 | TULA DE ALLENDE | CE | A | CS | 1 | NO | NO | NO | NO | NO | NO | SI | NO | NO | NO | NO | NO | NO | NO | NO | NO | NO | NO | NO | SI | NO | NO | NO | NO | NO | 0 | 0
HGSSA003994 | SSA | EL LLANO PRIMERA SECCION | 13 | HIDALGO | 076 | TULA DE ALLENDE | 0008 | EL LLANO | 01 | TULA DE ALLENDE | CE | E | CS | 1 | NO | NO | NO | NO | SI | NO | SI | NO | NO | NO | NO | NO | NO | NO | NO | NO | NO | NO | NO | SI | NO | NO | NO | NO | NO | 0 | 0
HGSSA004006 | SSA | MICHIMALOYA | 13 | HIDALGO | 076 | TULA DE ALLENDE | 0010 | MICHIMALOYA (SAN JUAN MICHIMALOYA) | 01 | TULA DE ALLENDE | CE | A | CS | 1 | NO | NO | NO | NO | NO | NO | SI | NO | NO | NO | NO | NO | NO | NO | NO | NO | NO | NO | NO | NO | NO | NO | NO | NO | NO | 0 | 0
HGSSA004011 | SSA | BOMINTZHA | 13 | HIDALGO | 076 | TULA DE ALLENDE | 0011 | BOMINTZHA | 01 | TULA DE ALLENDE | CE | D | CS | 1 | NO | NO | NO | NO | NO | NO | NO | NO | NO | NO | NO | NO | NO | NO | NO | NO | NO | NO | NO | NO | NO | NO | NO | NO | NO | 0 | 0
HGSSA004023 | SSA | XITHEJE DE REFORMA | 13 | HIDALGO | 076 | TULA DE ALLENDE | 0015 | XITEJE DE LA REFORMA | 01 | TULA DE ALLENDE | CE | A | CS | 1 | NO | NO | NO | NO | NO | NO | SI | NO | NO | NO | NO | NO | NO | NO | NO | NO | NO | NO | NO | NO | NO | NO | NO | NO | NO | 0 | 0
HGSSA004035 | SSA | SAN ANDRES TULTEPEC | 13 | HIDALGO | 076 | TULA DE ALLENDE | 0016 | SAN ANDRES (SAN ANDRES TULTEPEC) | 01 | TULA DE ALLENDE | CE | A | CS | 1 | NO | NO | NO | NO | NO | NO | SI | NO | NO | NO | NO | NO | NO | NO | NO | NO | NO | NO | NO | SI | NO | NO | NO | NO | NO | 0 | 0
HGSSA004040 | SSA | SAN MIGUEL DE LAS PIEDRAS PRIMERA SECCION | 13 | HIDALGO | 076 | TULA DE ALLENDE | 0023 | SAN MIGUEL DE LAS PIEDRAS PRIMERA SECCION | 01 | TULA DE ALLENDE | CE | A | CS | 1 | NO | NO | NO | NO | NO | NO | SI | NO | NO | NO | NO | NO | NO | NO | NO | NO | NO | NO | NO | SI | NO | NO | NO | NO | NO | 0 | 0
HGSSA004052 | SSA | SAN MIGUEL VINDHO | 13 | HIDALGO | 076 | TULA DE ALLENDE | 0024 | SAN MIGUEL VINDHO | 01 | TULA DE ALLENDE | CE | D | CS | 1 | NO | NO | NO | NO | NO | NO | SI | NO | NO | NO | NO | NO | NO | NO | NO | NO | NO | NO | NO | SI | NO | NO | NO | NO | NO | 0 | 0
HGSSA004064 | SSA | SAN PEDRITO ALPUYECA | 13 | HIDALGO | 076 | TULA DE ALLENDE | 0025 | SAN PEDRITO ALPUYECA | 01 | TULA DE ALLENDE | CE | A | CS | 1 | NO | NO | NO | NO | NO | NO | NO | NO | NO | NO | NO | NO | NO | NO | NO | NO | NO | NO | NO | NO | NO | NO | NO | NO | NO | 0 | 0
HGSSA004076 | SSA | SANTA ANA AHUEHUEPAN | 13 | HIDALGO | 076 | TULA DE ALLENDE | 0026 | SANTA ANA AHUEHUEPAN | 01 | TULA DE ALLENDE | CE | D | CS | 1 | NO | NO | NO | NO | NO | NO | NO | SI | NO | SI | NO | SI | NO | NO | NO | SI | NO | NO | NO | SI | NO | NO | NO | NO | NO | 0 | 0
HGSSA004081 | SSA | XOCHITLAN DE LAS FLORES | 13 | HIDALGO | 076 | TULA DE ALLENDE | 0032 | XOCHITLAN DE LAS FLORES | 01 | TULA DE ALLENDE | CE | A | CS | 1 | NO | NO | NO | NO | NO | NO | SI | NO | NO | NO | NO | NO | NO | NO | NO | NO | NO | NO | NO | SI | NO | NO | NO | NO | NO | 0 | 0
HGSSA004105 | SSA | TULANCINGO | 13 | HIDALGO | 077 | TULANCINGO DE BRAVO | 0001 | TULANCINGO | 02 | TULANCINGO DE BRAVO | CE | S | CS | 1 | SI | NO | NO | NO | SI | NO | NO | NO | NO | SI | NO | SI | NO | NO | NO | SI | SI | NO | NO | SI | NO | NO | NO | NO | NO | 0 | 0
HGSSA004110 | SSA | HUAJOMULCO | 13 | HIDALGO | 077 | TULANCINGO DE BRAVO | 0008 | HUAJOMULCO | 02 | TULANCINGO DE BRAVO | CE | A | CS | 1 | NO | NO | NO | NO | NO | NO | SI | NO | NO | NO | NO | NO | NO | NO | NO | NO | NO | NO | NO | SI | NO | NO | NO | NO | NO | 0 | 0
HGSSA004122 | SSA | SANTA ANA HUEYTLALPAN | 13 | HIDALGO | 077 | TULANCINGO DE BRAVO | 0018 | SANTA ANA HUEYTLALPAN | 02 | TULANCINGO DE BRAVO | CE | F | CS | 1 | SI | NO | NO | NO | NO | NO | SI | SI | NO | SI | NO | SI | NO | NO | NO | NO | NO | NO | NO | SI | NO | NO | NO | NO | NO | 0 | 0
HGSSA004134 | SSA | SANTA MARIA ASUNCION | 13 | HIDALGO | 077 | TULANCINGO DE BRAVO | 0020 | SANTA MARIA ASUNCION | 02 | TULANCINGO DE BRAVO | CE | F | CS | 1 | SI | NO | NO | NO | NO | NO | SI | NO | NO | NO | NO | NO | NO | NO | NO | NO | NO | NO | NO | SI | NO | NO | NO | NO | NO | 0 | 0
HGSSA004146 | SSA | JAVIER ROJO GOMEZ | 13 | HIDALGO | 077 | TULANCINGO DE BRAVO | 0053 | JAVIER ROJO GOMEZ | 02 | TULANCINGO DE BRAVO | CE | F | CS | 1 | NO | NO | NO | NO | NO | NO | SI | NO | NO | SI | NO | NO | NO | NO | NO | NO | NO | NO | NO | SI | NO | NO | NO | NO | NO | 0 | 0
HGSSA004151 | SSA | EJIDO EL PARAISO | 13 | HIDALGO | 077 | TULANCINGO DE BRAVO | 0001 | TULANCINGO | 02 | TULANCINGO DE BRAVO | CE | E | CS | 1 | NO | NO | NO | NO | NO | NO | NO | NO | NO | SI | NO | NO | NO | NO | NO | NO | NO | NO | NO | NO | NO | NO | NO | NO | NO | 0 | 0
HGSSA004163 | SSA | ATLALCO | 13 | HIDALGO | 078 | XOCHIATIPAN | 0008 | ATLALCO | 04 | HUEJUTLA DE REYES | CE | A | CS | 1 | SI | NO | NO | NO | NO | NO | SI | NO | NO | NO | NO | NO | NO | NO | NO | NO | NO | NO | NO | SI | NO | NO | NO | NO | NO | 0 | 0
HGSSA004175 | SSA | CHIAPA | 13 | HIDALGO | 078 | XOCHIATIPAN | 0013 | CHIAPA | 04 | HUEJUTLA DE REYES | CE | A | CS | 1 | NO | NO | NO | NO | NO | NO | SI | SI | NO | NO | NO | NO | NO | NO | NO | NO | NO | NO | NO | SI | NO | NO | NO | NO | NO | 0 | 0
HGSSA004180 | SSA | IXTACZOQUICO | 13 | HIDALGO | 078 | XOCHIATIPAN | 0014 | IXTACZOQUICO | 04 | HUEJUTLA DE REYES | CE | A | CS | 1 | SI | NO | NO | NO | NO | NO | SI | SI | NO | NO | NO | NO | NO | NO | NO | NO | NO | NO | NO | SI | NO | NO | NO | SI | NO | 0 | 0
HGSSA004192 | SSA | OHUATIPA | 13 | HIDALGO | 078 | XOCHIATIPAN | 0017 | OHUATIPA | 04 | HUEJUTLA DE REYES | CE | B | CS | 1 | SI | NO | NO | NO | NO | NO | SI | NO | NO | NO | NO | NO | NO | NO | NO | NO | NO | NO | NO | SI | NO | NO | NO | SI | NO | 0 | 0
HGSSA004204 | SSA | PACHIQUITLA | 13 | HIDALGO | 078 | XOCHIATIPAN | 0018 | PACHIQUITLA | 04 | HUEJUTLA DE REYES | CE | A | CS | 1 | SI | NO | NO | NO | NO | NO | SI | SI | NO | NO | NO | NO | NO | NO | NO | NO | NO | NO | NO | SI | NO | NO | NO | SI | NO | 0 | 0
HGSSA004216 | SSA | XOCHICOATLAN | 13 | HIDALGO | 079 | XOCHICOATLAN | 0001 | XOCHICOATLAN | 09 | ZACUALTIPAN DE ANGELES | CE | D | CS | 1 | NO | NO | NO | NO | NO | NO | SI | SI | NO | NO | NO | SI | NO | NO | NO | NO | NO | NO | NO | SI | NO | NO | NO | NO | NO | 0 | 0
HGSSA004221 | SSA | TLAXCOYA | 13 | HIDALGO | 079 | XOCHICOATLAN | 0021 | TLAXCOYA | 09 | ZACUALTIPAN DE ANGELES | CE | A | CS | 1 | NO | NO | NO | NO | NO | NO | NO | NO | NO | NO | NO | NO | NO | NO | NO | NO | NO | NO | NO | SI | NO | NO | NO | NO | NO | 0 | 0
HGSSA004233 | SSA | YAHUALICA | 13 | HIDALGO | 080 | YAHUALICA | 0001 | YAHUALICA | 04 | HUEJUTLA DE REYES | CE | F | CS | 1 | NO | NO | NO | NO | NO | NO | SI | SI | NO | NO | NO | SI | NO | NO | NO | NO | NO | NO | NO | SI | NO | NO | NO | SI | NO | 0 | 0
HGSSA004245 | SSA | EL ARENAL | 13 | HIDALGO | 080 | YAHUALICA | 0003 | EL ARENAL | 04 | HUEJUTLA DE REYES | CE | A | CS | 1 | SI | NO | NO | NO | NO | NO | SI | SI | NO | NO | SI | NO | NO | NO | NO | NO | NO | NO | NO | SI | NO | NO | NO | SI | NO | 0 | 0
HGSSA004250 | SSA | ATLALCO | 13 | HIDALGO | 080 | YAHUALICA | 0005 | ATLALCO | 04 | HUEJUTLA DE REYES | CE | A | CS | 1 | NO | NO | NO | NO | SI | NO | SI | NO | NO | NO | NO | NO | NO | NO | NO | NO | NO | NO | NO | SI | NO | NO | NO | SI | NO | 0 | 0
HGSSA004262 | SSA | OXELOCO | 13 | HIDALGO | 080 | YAHUALICA | 0014 | OXELOCO | 04 | HUEJUTLA DE REYES | CE | A | CS | 1 | SI | NO | NO | NO | NO | NO | SI | NO | NO | NO | NO | NO | NO | NO | NO | NO | NO | NO | NO | SI | NO | NO | NO | SI | NO | 0 | 0
HGSSA004274 | SSA | TETLA | 13 | HIDALGO | 080 | YAHUALICA | 0022 | TETLA | 04 | HUEJUTLA DE REYES | CE | A | CS | 1 | SI | NO | NO | NO | NO | NO | SI | NO | NO | NO | NO | NO | NO | NO | NO | NO | NO | NO | NO | SI | NO | NO | NO | SI | NO | 0 | 0
HGSSA004286 | SSA | TLALCHIYAHUALICA | 13 | HIDALGO | 080 | YAHUALICA | 0023 | TLALCHIYAHUALICA | 04 | HUEJUTLA DE REYES | CE | A | CS | 1 | NO | NO | NO | NO | NO | NO | SI | NO | NO | NO | NO | NO | NO | NO | NO | NO | NO | NO | NO | SI | NO | NO | NO | NO | NO | 0 | 0
HGSSA004291 | SSA | XOCHITL | 13 | HIDALGO | 080 | YAHUALICA | 0024 | XOCHITL | 04 | HUEJUTLA DE REYES | CE | A | CS | 1 | SI | NO | NO | NO | NO | NO | SI | NO | NO | NO | NO | NO | NO | NO | NO | NO | NO | NO | NO | SI | NO | NO | NO | NO | NO | 0 | 0
HGSSA004303 | SSA | ZACUALTIPAN | 13 | HIDALGO | 081 | ZACUALTIPAN DE ANGELES | 0001 | ZACUALTIPAN | 09 | ZACUALTIPAN DE ANGELES | CE | F | CS | 1 | SI | NO | NO | NO | SI | NO | NO | NO | NO | NO | SI | SI | NO | NO | NO | NO | SI | NO | NO | SI | NO | NO | NO | SI | NO | 0 | 0
HGSSA004315 | SSA | COATLILA | 13 | HIDALGO | 081 | ZACUALTIPAN DE ANGELES | 0004 | COATLILA | 09 | ZACUALTIPAN DE ANGELES | CE | A | CS | 1 | NO | NO | NO | NO | NO | NO | NO | NO | NO | NO | NO | NO | NO | NO | NO | NO | NO | NO | NO | SI | NO | NO | NO | NO | NO | 0 | 0
HGSSA004320 | SSA | JALAPA | 13 | HIDALGO | 081 | ZACUALTIPAN DE ANGELES | 0008 | JALAPA | 09 | ZACUALTIPAN DE ANGELES | CE | A | CS | 1 | NO | NO | NO | NO | NO | NO | SI | NO | NO | NO | NO | NO | NO | NO | NO | NO | NO | NO | NO | SI | NO | NO | NO | NO | NO | 0 | 0
HGSSA004344 | SSA | ACAYUCA | 13 | HIDALGO | 082 | ZAPOTLAN DE JUAREZ | 0002 | ACAYUCA | 03 | PACHUCA DE SOTO | CE | F | CS | 1 | SI | NO | NO | NO | NO | NO | SI | NO | NO | SI | NO | NO | NO | NO | NO | NO | NO | NO | NO | SI | NO | NO | NO | NO | NO | 0 | 0
HGSSA004356 | SSA | ZEMPOALA | 13 | HIDALGO | 083 | ZEMPOALA | 0001 | ZEMPOALA | 06 | TIZAYUCA | CE | F | CS | 1 | SI | NO | NO | NO | SI | NO | SI | NO | NO | SI | NO | SI | NO | NO | NO | NO | NO | NO | NO | SI | NO | NO | NO | NO | NO | 0 | 0
HGSSA004361 | SSA | SAN GABRIEL AZTECA | 13 | HIDALGO | 083 | ZEMPOALA | 0017 | SAN GABRIEL AZTECA | 06 | TIZAYUCA | CE | A | CS | 1 | NO | NO | NO | NO | NO | NO | SI | NO | NO | NO | NO | NO | NO | NO | NO | NO | NO | NO | NO | SI | NO | NO | NO | NO | NO | 0 | 0
HGSSA004373 | SSA | SANTO TOMAS | 13 | HIDALGO | 083 | ZEMPOALA | 0021 | SANTO TOMAS | 06 | TIZAYUCA | CE | A | CS | 1 | NO | NO | NO | NO | NO | NO | NO | NO | NO | NO | NO | NO | NO | NO | NO | NO | NO | NO | NO | SI | NO | NO | NO | NO | NO | 0 | 0
HGSSA004390 | SSA | ZIMAPAN | 13 | HIDALGO | 084 | ZIMAPAN | 0001 | ZIMAPAN | 08 | IXMIQUILPAN | CE | Z | CSH | 1 | SI | NO | NO | NO | NO | NO | NO | NO | NO | NO | NO | SI | NO | SI | NO | NO | NO | NO | NO | SI | NO | NO | NO | NO | NO | 0 | 0
HGSSA004402 | SSA | AGUAS BLANCAS | 13 | HIDALGO | 084 | ZIMAPAN | 0004 | AGUAS BLANCAS | 08 | IXMIQUILPAN | CE | A | CS | 1 | NO | NO | NO | NO | NO | NO | SI | NO | NO | NO | NO | NO | NO | NO | NO | NO | NO | NO | NO | SI | NO | NO | NO | NO | NO | 0 | 0
HGSSA004414 | SSA | EL CERROTE | 13 | HIDALGO | 084 | ZIMAPAN | 0012 | EL CERROTE | 08 | IXMIQUILPAN | CE | A | CS | 1 | NO | NO | NO | NO | NO | NO | SI | NO | NO | NO | NO | NO | NO | NO | NO | NO | NO | NO | NO | SI | NO | NO | NO | NO | NO | 0 | 0
HGSSA004426 | SSA | LA ENCARNACION | 13 | HIDALGO | 084 | ZIMAPAN | 0022 | ENCARNACION | 08 | IXMIQUILPAN | CE | A | CS | 1 | NO | NO | NO | NO | NO | NO | NO | NO | NO | NO | NO | NO | NO | NO | NO | NO | NO | NO | NO | SI | NO | NO | NO | NO | NO | 0 | 0
HGSSA004431 | SSA | FRANCISCO I MADERO GUADALUPE | 13 | HIDALGO | 084 | ZIMAPAN | 0024 | FRANCISCO I. MADERO (GUADALUPE) | 08 | IXMIQUILPAN | CE | A | CS | 1 | NO | NO | NO | NO | NO | NO | SI | SI | NO | NO | NO | NO | NO | NO | NO | NO | NO | NO | NO | SI | NO | NO | NO | NO | NO | 0 | 0
HGSSA004443 | SSA | LAZARO CARDENAS REMEDIOS | 13 | HIDALGO | 084 | ZIMAPAN | 0027 | LAZARO CARDENAS (REMEDIOS) | 08 | IXMIQUILPAN | CE | A | CS | 1 | NO | NO | NO | NO | NO | NO | SI | NO | NO | NO | NO | NO | NO | NO | NO | NO | NO | NO | NO | SI | NO | NO | NO | NO | NO | 0 | 0
HGSSA004455 | SSA | PUERTO JUAREZ | 13 | HIDALGO | 084 | ZIMAPAN | 0042 | PUERTO JUAREZ | 08 | IXMIQUILPAN | CE | A | CS | 1 | SI | NO | NO | NO | NO | NO | SI | NO | NO | NO | NO | NO | NO | NO | NO | NO | NO | NO | NO | SI | NO | NO | NO | NO | NO | 0 | 0
HGSSA004460 | SSA | CAÃ‘ADA CHICA AVIACION | 13 | HIDALGO | 003 | ACTOPAN | 0001 | ACTOPAN | 07 | ACTOPAN | CE | D | CS | 1 | NO | NO | NO | NO | NO | NO | SI | NO | NO | NO | NO | NO | NO | NO | NO | NO | NO | NO | NO | SI | NO | NO | NO | NO | NO | 0 | 0
HGSSA004472 | SSA | COL.DENDHO | 13 | HIDALGO | 010 | ATITALAQUIA | 0001 | ATITALAQUIA | 01 | TULA DE ALLENDE | CE | D | CS | 1 | SI | NO | NO | NO | NO | NO | NO | NO | NO | NO | NO | NO | NO | NO | NO | NO | NO | NO | NO | NO | NO | NO | NO | NO | NO | 0 | 0
HGSSA004484 | SSA | TABLON | 13 | HIDALGO | 010 | ATITALAQUIA | 0002 | CARDONAL | 01 | TULA DE ALLENDE | CE | D | CS | 1 | NO | NO | NO | NO | NO | NO | NO | NO | NO | NO | NO | NO | NO | NO | NO | NO | NO | NO | NO | SI | NO | NO | NO | NO | NO | 0 | 0
HGSSA004496 | SSA | ITZOACAL | 13 | HIDALGO | 011 | ATLAPEXCO | 0019 | ITZOCAL | 04 | HUEJUTLA DE REYES | CE | A | CS | 1 | SI | NO | NO | NO | NO | NO | SI | NO | NO | NO | NO | NO | NO | NO | NO | NO | NO | NO | NO | SI | NO | NO | NO | SI | NO | 0 | 0
HGSSA004501 | SSA | TEPANTITLA | 13 | HIDALGO | 016 | CUAUTEPEC DE HINOJOSA | 0001 | CUAUTEPEC | 02 | TULANCINGO DE BRAVO | CE | E | CS | 1 | NO | NO | NO | NO | NO | NO | SI | SI | NO | NO | NO | NO | NO | NO | NO | NO | NO | NO | NO | SI | NO | NO | NO | NO | NO | 0 | 0
HGSSA004513 | SSA | ZIMAPANTONGO | 13 | HIDALGO | 017 | CHAPANTONGO | 0022 | ZIMAPANTONGO | 11 | HUICHAPAN | CE | A | CS | 1 | SI | NO | NO | NO | NO | NO | NO | NO | NO | NO | NO | NO | NO | NO | NO | NO | NO | NO | NO | SI | NO | NO | NO | NO | NO | 0 | 0
HGSSA004525 | SSA | BETHI | 13 | HIDALGO | 019 | CHILCUAUTLA | 0002 | EL BETHI | 08 | IXMIQUILPAN | CE | A | CS | 1 | NO | NO | NO | NO | NO | NO | SI | NO | NO | NO | NO | NO | NO | NO | NO | NO | NO | NO | NO | SI | NO | NO | NO | NO | NO | 0 | 0
HGSSA004530 | SSA | RANCHO VIEJO | 13 | HIDALGO | 028 | HUEJUTLA DE REYES | 0078 | RANCHO VIEJO | 04 | HUEJUTLA DE REYES | CE | A | CS | 1 | NO | NO | NO | NO | NO | NO | NO | NO | NO | NO | NO | NO | NO | NO | NO | NO | NO | NO | NO | SI | NO | NO | NO | NO | NO | 0 | 0
HGSSA004542 | SSA | SANTA MARIA MATILDE | 13 | HIDALGO | 048 | PACHUCA DE SOTO | 0244 | SANTA MATILDE [COLONIA] | 03 | PACHUCA DE SOTO | CE | C | CS | 1 | NO | NO | NO | NO | NO | NO | NO | NO | NO | SI | NO | SI | NO | NO | NO | NO | NO | NO | NO | SI | NO | NO | NO | NO | NO | 0 | 0
HGSSA004566 | SSA | DOS CARLOS PUEBLO NUEVO | 13 | HIDALGO | 051 | MINERAL DE LA REFORMA | 0001 | PACHUQUILLA | 05 | MINERAL DE LA REFORMA | CE | D | CS | 1 | SI | NO | NO | NO | NO | NO | NO | NO | NO | NO | NO | SI | NO | NO | NO | NO | NO | NO | NO | SI | NO | NO | NO | NO | NO | 0 | 0
HGSSA004571 | SSA | COL. AVILA CAMACHO | 13 | HIDALGO | 051 | MINERAL DE LA REFORMA | 0002 | AMAQUE | 05 | MINERAL DE LA REFORMA | CE | C | CS | 1 | NO | NO | NO | NO | NO | NO | SI | NO | NO | SI | NO | SI | NO | NO | NO | NO | NO | NO | NO | SI | NO | NO | NO | NO | NO | 0 | 0
HGSSA004583 | SSA | EL SAUCILLO | 13 | HIDALGO | 051 | MINERAL DE LA REFORMA | 0003 | AZOYATLA DE OCAMPO | 05 | MINERAL DE LA REFORMA | CE | B | CS | 1 | NO | NO | NO | NO | NO | NO | NO | NO | NO | NO | NO | SI | NO | NO | NO | NO | NO | NO | NO | SI | NO | NO | NO | NO | NO | 0 | 0
HGSSA004595 | SSA | POXINDEJE DE MORELOS | 13 | HIDALGO | 054 | SAN SALVADOR | 0017 | POXINDEJE DE MORELOS | 07 | ACTOPAN | CE | A | CS | 1 | NO | NO | NO | NO | NO | NO | SI | NO | NO | NO | NO | NO | NO | NO | NO | NO | NO | NO | NO | SI | NO | NO | NO | NO | NO | 0 | 0
HGSSA004600 | SSA | MUNTZI | 13 | HIDALGO | 058 | TASQUILLO | 0003 | BONDHI | 08 | IXMIQUILPAN | CE | A | CS | 1 | NO | NO | NO | NO | NO | NO | NO | NO | NO | NO | NO | NO | NO | NO | NO | NO | NO | NO | NO | NO | NO | NO | NO | NO | NO | 0 | 0
HGSSA004612 | SSA | HUITEL | 13 | HIDALGO | 067 | TEZONTEPEC DE ALDAMA | 0001 | TEZONTEPEC DE ALDAMA | 01 | TULA DE ALLENDE | CE | E | CS | 1 | NO | NO | NO | NO | NO | NO | NO | NO | NO | NO | NO | NO | NO | NO | NO | NO | NO | NO | NO | NO | NO | NO | NO | NO | NO | 0 | 0
HGSSA004624 | SSA | PRESAS | 13 | HIDALGO | 067 | TEZONTEPEC DE ALDAMA | 0002 | SANTIAGO ACAYUTLAN | 01 | TULA DE ALLENDE | CE | B | CS | 1 | NO | NO | NO | NO | NO | NO | NO | NO | NO | NO | NO | NO | NO | NO | NO | NO | NO | NO | NO | SI | NO | NO | NO | NO | NO | 0 | 0
HGSSA004636 | SSA | MANGAS | 13 | HIDALGO | 067 | TEZONTEPEC DE ALDAMA | 0003 | ATENGO | 01 | TULA DE ALLENDE | CE | D | CS | 1 | NO | NO | NO | NO | NO | NO | SI | NO | NO | NO | NO | NO | NO | NO | NO | NO | NO | NO | NO | SI | NO | NO | NO | NO | NO | 0 | 0
HGSSA004641 | SSA | SAN GABRIEL | 13 | HIDALGO | 067 | TEZONTEPEC DE ALDAMA | 0004 | SANTA MARIA BATHA | 01 | TULA DE ALLENDE | CE | A | CS | 1 | NO | NO | NO | NO | NO | NO | NO | NO | NO | NO | NO | NO | NO | NO | NO | NO | NO | NO | NO | NO | NO | NO | NO | NO | NO | 0 | 0
HGSSA004653 | SSA | SAN FRANCISCO BOJAY | 13 | HIDALGO | 076 | TULA DE ALLENDE | 0001 | TULA DE ALLENDE | 01 | TULA DE ALLENDE | CE | D | CS | 1 | NO | NO | NO | NO | NO | NO | SI | NO | NO | NO | NO | NO | NO | NO | NO | NO | NO | NO | NO | SI | NO | NO | NO | NO | NO | 0 | 0
HGSSA004665 | SSA | SAN MARCOS | 13 | HIDALGO | 076 | TULA DE ALLENDE | 0022 | SAN MARCOS | 01 | TULA DE ALLENDE | CE | D | CS | 1 | NO | NO | NO | NO | NO | NO | SI | NO | NO | NO | NO | NO | NO | NO | NO | NO | NO | NO | NO | SI | NO | NO | NO | NO | NO | 0 | 0
HGSSA004670 | SSA | COLONIA ITURBE | 13 | HIDALGO | 076 | TULA DE ALLENDE | 0001 | TULA DE ALLENDE | 01 | TULA DE ALLENDE | CE | D | CS | 1 | NO | NO | NO | NO | NO | NO | SI | NO | NO | NO | NO | NO | NO | NO | NO | NO | NO | NO | NO | SI | NO | NO | NO | NO | NO | 0 | 0
HGSSA004682 | SSA | COLONIA EL MONTECILLO | 13 | HIDALGO | 076 | TULA DE ALLENDE | 0002 | ACOCULCO | 01 | TULA DE ALLENDE | CE | A | CS | 1 | NO | NO | NO | NO | NO | NO | NO | NO | NO | NO | NO | NO | NO | NO | NO | NO | NO | NO | NO | NO | NO | NO | NO | NO | NO | 0 | 0
HGSSA004694 | SSA | NICOLAS BRAVO | 13 | HIDALGO | 077 | TULANCINGO DE BRAVO | 0001 | TULANCINGO | 02 | TULANCINGO DE BRAVO | CE | G | CS | 1 | SI | NO | NO | NO | NO | NO | NO | NO | NO | SI | NO | SI | NO | NO | NO | NO | NO | NO | NO | SI | NO | NO | NO | NO | NO | 0 | 0
HGSSA004706 | SSA | SAN PEDRO HUAQUILPAN | 13 | HIDALGO | 082 | ZAPOTLAN DE JUAREZ | 0001 | ZAPOTLAN DE JUAREZ | 03 | PACHUCA DE SOTO | CE | E | CS | 1 | NO | NO | NO | NO | NO | NO | SI | NO | NO | SI | NO | SI | NO | NO | NO | NO | NO | NO | NO | SI | NO | NO | NO | NO | NO | 0 | 0
HGSSA004711 | SSA | VICENTE GUERRERO | 13 | HIDALGO | 005 | AJACUBA | 0001 | AJACUBA | 01 | TULA DE ALLENDE | CE | D | CS | 1 | NO | NO | NO | NO | NO | NO | SI | NO | NO | NO | NO | NO | NO | NO | NO | NO | NO | NO | NO | NO | NO | NO | NO | NO | NO | 0 | 0
HGSSA004723 | SSA | EL JIADI | 13 | HIDALGO | 009 | EL ARENAL | 0005 | EL JIADI | 07 | ACTOPAN | CE | A | CS | 1 | NO | NO | NO | NO | NO | NO | NO | NO | NO | NO | NO | NO | NO | NO | NO | NO | NO | NO | NO | SI | NO | NO | NO | NO | NO | 0 | 0
HGSSA004735 | SSA | EL NITH | 13 | HIDALGO | 030 | IXMIQUILPAN | 0032 | EL NITH | 08 | IXMIQUILPAN | CE | B | CS | 1 | NO | NO | NO | NO | NO | NO | SI | NO | NO | NO | NO | NO | NO | NO | NO | NO | NO | NO | NO | SI | NO | NO | NO | NO | NO | 0 | 0
HGSSA004752 | SSA | ACHICHILCO | 13 | HIDALGO | 067 | TEZONTEPEC DE ALDAMA | 0001 | TEZONTEPEC DE ALDAMA | 01 | TULA DE ALLENDE | CE | D | CS | 1 | NO | NO | NO | NO | NO | NO | SI | NO | NO | NO | NO | NO | NO | NO | NO | NO | NO | NO | NO | SI | NO | NO | NO | NO | NO | 0 | 0
HGSSA004781 | SSA | PUEBLO NUEVO JASSO | 13 | HIDALGO | 076 | TULA DE ALLENDE | 0024 | SAN MIGUEL VINDHO | 01 | TULA DE ALLENDE | CE | D | CS | 1 | NO | NO | NO | NO | NO | NO | SI | NO | NO | NO | NO | NO | NO | NO | NO | NO | NO | NO | NO | SI | NO | NO | NO | NO | NO | 0 | 0
HGSSA004793 | SSA | CENTRO AMBULATORIO PARA LA PREVENCION Y ATENCION EN SIDA E INFECCIONES DE TRANSMISION SEXUAL (UNEMES CAPASIT VIH SIDA) | 13 | HIDALGO | 048 | PACHUCA DE SOTO | 0001 | PACHUCA DE SOTO | 03 | PACHUCA DE SOTO | CE | UNE | UNE | 1 | SI | NO | NO | NO | NO | NO | SI | SI | NO | SI | NO | SI | NO | NO | NO | SI | SI | NO | NO | SI | NO | NO | NO | NO | NO | 0 | 0
HGSSA004810 | SSA | GUADALUPE | 13 | HIDALGO | 048 | PACHUCA DE SOTO | 0001 | PACHUCA DE SOTO | 03 | PACHUCA DE SOTO | CE | D | CS | 1 | NO | NO | NO | NO | NO | NO | NO | NO | NO | NO | NO | NO | NO | NO | NO | NO | NO | NO | NO | SI | NO | NO | NO | NO | NO | 0 | 0
HGSSA004822 | SSA | COLONIA CERRO DE LA CRUZ | 13 | HIDALGO | 070 | TLAHUELILPAN | 0014 | CERRO DE LA CRUZ [COLONIA] | 01 | TULA DE ALLENDE | CE | A | CS | 1 | NO | NO | NO | NO | NO | NO | NO | NO | NO | NO | NO | NO | NO | NO | NO | NO | NO | NO | NO | SI | NO | NO | NO | NO | NO | 0 | 0
HGSSA004834 | SSA | LA CRUZ | 13 | HIDALGO | 067 | TEZONTEPEC DE ALDAMA | 0021 | LA CRUZ | 01 | TULA DE ALLENDE | CE | A | CS | 1 | NO | NO | NO | NO | NO | NO | NO | NO | NO | NO | NO | NO | NO | NO | NO | NO | NO | NO | NO | NO | NO | NO | NO | NO | NO | 0 | 0
HGSSA004846 | SSA | EL TABLON | 13 | HIDALGO | 030 | IXMIQUILPAN | 0046 | EL TABLON | 08 | IXMIQUILPAN | CE | A | CS | 1 | NO | NO | NO | NO | NO | NO | SI | NO | NO | NO | NO | NO | NO | NO | NO | NO | NO | NO | NO | SI | NO | NO | NO | NO | NO | 0 | 0
HGSSA004851 | SSA | CERRITOS | 13 | HIDALGO | 030 | IXMIQUILPAN | 0009 | CERRITOS | 08 | IXMIQUILPAN | CE | A | CS | 1 | NO | NO | NO | NO | NO | NO | SI | NO | NO | NO | NO | NO | NO | NO | NO | NO | NO | NO | NO | SI | NO | NO | NO | NO | NO | 0 | 0
HGSSA004863 | SSA | CAIA (CENTRO DE ATENCION INTEGRAL DE LAS ADICCIONES) | 13 | HIDALGO | 077 | TULANCINGO DE BRAVO | 0001 | TULANCINGO | 02 | TULANCINGO DE BRAVO | CE | T | CLINICA | 1 | NO | NO | NO | NO | NO | NO | SI | SI | NO | NO | NO | NO | NO | NO | NO | SI | NO | NO | NO | NO | NO | NO | NO | NO | NO | 0 | 0
HGSSA004875 | SSA | CENTRO COMUNITARIO DE SALUD MENTAL Y ADICCIONES CD SAHAGUN | 13 | HIDALGO | 061 | TEPEAPULCO | 0002 | FRAY BERNARDINO DE SAHAGUN (CIUDAD SAHAGUN) | 10 | APAN | CE | UNE | UNE | 1 | SI | NO | NO | NO | NO | NO | NO | NO | NO | NO | NO | NO | NO | NO | NO | SI | NO | NO | NO | NO | NO | NO | NO | NO | NO | 0 | 0
HGSSA004880 | SSA | CENTRO DE SALUD DE MIXQUIAHUALA | 13 | HIDALGO | 041 | MIXQUIAHUALA DE JUAREZ | 0001 | MIXQUIAHUALA DE JUAREZ | 07 | ACTOPAN | CE | G | CS | 1 | NO | NO | NO | NO | NO | NO | SI | NO | NO | NO | NO | SI | NO | NO | NO | NO | NO | NO | NO | SI | NO | NO | NO | SI | NO | 0 | 0
HGSSA004904 | SSA | UNIDAD MEDICA DE MOLANGO | 13 | HIDALGO | 042 | MOLANGO DE ESCAMILLA | 0001 | MOLANGO DE ESCAMILLA | 09 | ZACUALTIPAN DE ANGELES | CE | G | CS | 1 | SI | NO | NO | NO | NO | NO | SI | NO | NO | NO | NO | SI | SI | NO | NO | SI | NO | NO | SI | SI | NO | NO | NO | SI | NO | 0 | 0
HGSSA004933 | SSA | CARAVANA 3 ZACUALTIPAN | 13 | HIDALGO | 081 | ZACUALTIPAN DE ANGELES | 0001 | ZACUALTIPAN | 09 | ZACUALTIPAN DE ANGELES | CE | P | UMOVIL | 1 | NO | NO | NO | NO | NO | NO | NO | NO | NO | NO | NO | NO | NO | NO | NO | NO | NO | NO | NO | NO | NO | NO | NO | NO | NO | 0 | 0
HGSSA004950 | SSA | CENTRO DE SALUD CHICHICAXTLA | 13 | HIDALGO | 071 | TLAHUILTEPA | 0013 | CHICHICAXTLA | 09 | ZACUALTIPAN DE ANGELES | CE | A | CS | 1 | NO | NO | NO | NO | SI | NO | SI | NO | NO | NO | NO | NO | NO | NO | NO | NO | NO | NO | NO | SI | NO | NO | NO | NO | NO | 0 | 0
HGSSA004962 | SSA | CENTRO DE SALUD HUEJUTLA | 13 | HIDALGO | 028 | HUEJUTLA DE REYES | 0001 | HUEJUTLA DE REYES | 04 | HUEJUTLA DE REYES | CE | K | CS | 1 | SI | NO | NO | NO | SI | NO | SI | SI | NO | SI | SI | SI | NO | SI | NO | NO | NO | SI | NO | SI | NO | NO | NO | NO | NO | 0 | 0
HGSSA004974 | SSA | CENTRO REGIONAL DE DESARROLLO INFANTIL Y ESTIMULACION TEMPRANA TIZAYUCA | 13 | HIDALGO | 069 | TIZAYUCA | 0001 | TIZAYUCA | 06 | TIZAYUCA | CE | UNE | UNE | 1 | NO | NO | NO | NO | NO | NO | SI | NO | NO | NO | NO | SI | NO | NO | NO | NO | NO | NO | NO | NO | NO | NO | NO | NO | NO | 0 | 0
HGSSA004986 | SSA | CENTRO REGIONAL DE DESARROLLO INFANTIL Y ESTIMULACION TEMPRANA SAN BARTOLO TUTOTEPEC | 13 | HIDALGO | 053 | SAN BARTOLO TUTOTEPEC | 0001 | SAN BARTOLO TUTOTEPEC | 02 | TULANCINGO DE BRAVO | CE | UNE | UNE | 1 | NO | NO | NO | NO | NO | NO | SI | NO | NO | NO | SI | NO | NO | NO | NO | NO | SI | NO | NO | NO | NO | NO | NO | NO | NO | 0 | 0
HGSSA005061 | SSA | CENTRO DE SALUD SANTA MARIA LA CALERA | 13 | HIDALGO | 051 | MINERAL DE LA REFORMA | 0006 | SANTA MARIA LA CALERA | 05 | MINERAL DE LA REFORMA | CE | C | CS | 1 | SI | NO | NO | NO | NO | NO | SI | SI | NO | SI | NO | SI | NO | NO | NO | SI | NO | NO | NO | SI | NO | NO | NO | NO | NO | 0 | 0
HGSSA005073 | SSA | CENTRO DE SALUD SANTA MARIA AMAJAC | 13 | HIDALGO | 012 | ATOTONILCO EL GRANDE | 0033 | SANTA MARIA AMAJAC | 09 | ZACUALTIPAN DE ANGELES | CE | A | CS | 1 | SI | NO | NO | NO | NO | NO | SI | SI | NO | NO | SI | SI | NO | NO | NO | NO | NO | NO | NO | SI | NO | NO | NO | SI | NO | 0 | 0
HGSSA005085 | SSA | UNIDAD MEDICA ASISTENCIAL PARA PACIENTES DE GRUPOS VULNERABLES | 13 | HIDALGO | 048 | PACHUCA DE SOTO | 0001 | PACHUCA DE SOTO | 03 | PACHUCA DE SOTO | CE | UNE | UNE | 1 | SI | SI | NO | NO | NO | NO | NO | NO | NO | NO | NO | SI | NO | NO | NO | NO | NO | NO | SI | SI | NO | NO | NO | NO | NO | 0 | 0
HGSSA005090 | SSA | GENERAL FELIPE ANGELES LOS ANGELES | 13 | HIDALGO | 075 | TOLCAYUCA | 0002 | GENERAL FELIPE ANGELES (LOS ANGELES) | 06 | TIZAYUCA | CE | D | CS | 1 | NO | NO | NO | NO | NO | NO | SI | NO | NO | NO | NO | NO | NO | NO | NO | NO | NO | NO | NO | SI | NO | NO | NO | NO | NO | 0 | 0
HGSSA005102 | SSA | CENTRO DE SALUD XUCHITLAN | 13 | HIDALGO | 054 | SAN SALVADOR | 0040 | XUCHITLAN | 07 | ACTOPAN | CE | B | CS | 1 | NO | NO | NO | NO | NO | NO | SI | SI | NO | NO | NO | NO | NO | NO | NO | NO | NO | NO | NO | SI | NO | NO | NO | NO | NO | 0 | 0
HGSSA005114 | SSA | CENTRO DE SALUD SAN NICOLAS TECOMATLAN | 13 | HIDALGO | 005 | AJACUBA | 0006 | SAN NICOLAS TECOMATLAN | 01 | TULA DE ALLENDE | CE | D | CS | 1 | SI | NO | NO | NO | NO | NO | SI | SI | NO | NO | NO | NO | NO | NO | NO | NO | NO | NO | NO | SI | NO | NO | NO | NO | NO | 0 | 0
HGSSA005126 | SSA | CENTRO DE SALUD MINERAL DEL MONTE | 13 | HIDALGO | 039 | MINERAL DEL MONTE | 0001 | MINERAL DEL MONTE | 05 | MINERAL DE LA REFORMA | CE | F | CS | 1 | SI | NO | NO | NO | NO | NO | SI | SI | NO | SI | NO | SI | SI | SI | NO | NO | NO | NO | NO | SI | NO | NO | NO | SI | NO | 0 | 0
HGSSA005131 | SSA | CENTRO COMUNITARIO DE SALUD MENTAL Y ADICCIONES HUEJUTLA | 13 | HIDALGO | 028 | HUEJUTLA DE REYES | 0001 | HUEJUTLA DE REYES | 04 | HUEJUTLA DE REYES | CE | UNE | UNE | 1 | NO | NO | NO | NO | NO | NO | NO | NO | NO | NO | NO | NO | NO | NO | NO | NO | NO | NO | NO | SI | NO | NO | NO | NO | NO | 0 | 0
HGSSA005143 | SSA | CENTRO DE SALUD JAGÜEY DE TELLEZ "ESTACION TELLEZ" | 13 | HIDALGO | 083 | ZEMPOALA | 0023 | JAGÜEY DE TELLEZ (ESTACION TELLEZ) | 06 | TIZAYUCA | CE | E | CS | 1 | NO | NO | NO | NO | NO | NO | SI | NO | NO | NO | NO | SI | NO | NO | NO | NO | NO | NO | NO | SI | NO | NO | NO | SI | NO | 0 | 0
HGSSA007644 | SSA | CARAVANA SAN BARTOLO ZONA SUR | 13 | HIDALGO | 053 | SAN BARTOLO TUTOTEPEC | 0001 | SAN BARTOLO TUTOTEPEC | 02 | TULANCINGO DE BRAVO | CE | P | UMOVIL | 1 | NO | NO | NO | NO | NO | NO | NO | NO | NO | NO | NO | NO | NO | NO | NO | NO | NO | NO | NO | NO | NO | NO | NO | NO | NO | 0 | 0
HGSSA007653 | SSA | CENTRO DE SALUD BOMANXOTHA | 13 | HIDALGO | 059 | TECOZAUTLA | 0007 | BOMANXOTHA | 11 | HUICHAPAN | CE | A | CS | 1 | NO | NO | NO | NO | NO | NO | NO | NO | NO | NO | NO | NO | NO | NO | NO | NO | NO | NO | NO | NO | NO | NO | NO | NO | NO | 0 | 0
HGSSA007662 | SSA | UNEME-DEDICAM | 13 | HIDALGO | 048 | PACHUCA DE SOTO | 0001 | PACHUCA DE SOTO | 03 | PACHUCA DE SOTO | CE | UNE | UNE | 1 | SI | SI | NO | NO | NO | NO | NO | NO | NO | SI | SI | SI | NO | NO | NO | SI | NO | NO | NO | SI | NO | NO | NO | NO | NO | 0 | 0
HGSSA007671 | SSA | PUERTO DE NARANJOS | 13 | HIDALGO | 040 | LA MISION | 0050 | PUERTO DE NARANJOS | 12 | JACALA DE LEDEZMA | CE | A | CS | 1 | NO | NO | NO | NO | NO | NO | NO | NO | NO | NO | NO | NO | NO | NO | NO | NO | NO | NO | NO | NO | NO | NO | NO | NO | NO | 0 | 0
HGSSA007680 | SSA | CENTRO DE SALUD RURAL HUIXMI | 13 | HIDALGO | 048 | PACHUCA DE SOTO | 0153 | EL HUIXMI | 03 | PACHUCA DE SOTO | CE | E | CS | 1 | NO | NO | NO | NO | NO | NO | SI | SI | NO | NO | NO | SI | NO | NO | NO | NO | NO | NO | NO | SI | NO | NO | NO | NO | NO | 0 | 0
HGSSA007824 | SSA | CARDONAL | 13 | HIDALGO | 010 | ATITALAQUIA | 0002 | CARDONAL | 01 | TULA DE ALLENDE | CE | E | CS | 1 | NO | NO | NO | NO | NO | NO | SI | NO | NO | NO | NO | NO | NO | NO | NO | NO | NO | NO | NO | SI | NO | NO | NO | NO | NO | 0 | 0
HGSSA007833 | SSA | TEZOQUIPA | 13 | HIDALGO | 010 | ATITALAQUIA | 0006 | TEZOQUIPA | 01 | TULA DE ALLENDE | CE | D | CS | 1 | NO | NO | NO | NO | NO | NO | SI | NO | NO | NO | NO | NO | NO | NO | NO | NO | NO | NO | NO | SI | NO | NO | NO | NO | NO | 0 | 0
HGSSA007842 | SSA | AJACUBA | 13 | HIDALGO | 005 | AJACUBA | 0001 | AJACUBA | 01 | TULA DE ALLENDE | CE | F | CS | 1 | SI | NO | NO | NO | SI | NO | SI | NO | NO | SI | NO | SI | NO | NO | NO | NO | NO | NO | NO | SI | NO | NO | NO | NO | NO | 0 | 0
HGSSA007851 | SSA | CENTRO DE SALUD RURAL-1 ATOTOMOC | 13 | HIDALGO | 011 | ATLAPEXCO | 0008 | ATOTOMOC | 04 | HUEJUTLA DE REYES | CE | A | CS | 1 | NO | NO | NO | NO | NO | NO | SI | NO | NO | NO | SI | NO | NO | NO | NO | NO | NO | NO | NO | SI | NO | NO | NO | NO | NO | 0 | 0
HGSSA007860 | SSA | CENTRO DE SALUD URBANO 2 PARQUE DE POBLAMIENTO | 13 | HIDALGO | 028 | HUEJUTLA DE REYES | 0001 | HUEJUTLA DE REYES | 04 | HUEJUTLA DE REYES | CE | E | CS | 1 | SI | NO | NO | NO | NO | NO | SI | SI | NO | NO | NO | SI | NO | NO | NO | NO | NO | NO | NO | SI | NO | NO | NO | NO | NO | 0 | 0
HGSSA007902 | SSA | CENTRO DE SALUD RURAL 01 IXTLAHUAC | 13 | HIDALGO | 026 | HUAZALINGO | 0016 | IXTLAHUAC | 04 | HUEJUTLA DE REYES | CE | A | CS | 1 | SI | NO | NO | NO | NO | NO | SI | NO | NO | NO | SI | NO | NO | NO | NO | NO | NO | NO | NO | SI | NO | NO | NO | NO | NO | 0 | 0
HGSSA007911 | SSA | CENTRO DE SALUD SAN BARTOLO TUTOTEPEC | 13 | HIDALGO | 053 | SAN BARTOLO TUTOTEPEC | 0001 | SAN BARTOLO TUTOTEPEC | 02 | TULANCINGO DE BRAVO | CE | E | CS | 1 | NO | NO | NO | NO | NO | NO | SI | NO | NO | NO | NO | NO | NO | NO | NO | NO | NO | NO | NO | SI | NO | NO | NO | NO | NO | 0 | 0
HGSSA007920 | SSA | CENTRO DE SALUD TEPEAPULCO | 13 | HIDALGO | 061 | TEPEAPULCO | 0001 | TEPEAPULCO | 10 | APAN | CE | F | CS | 1 | NO | NO | NO | NO | NO | NO | SI | NO | NO | SI | NO | SI | NO | NO | NO | NO | SI | NO | NO | SI | NO | NO | NO | SI | NO | 0 | 0
HGSSA007935 | SSA | CENTRO DE SALUD APAN | 13 | HIDALGO | 008 | APAN | 0001 | APAN | 10 | APAN | CE | J | CS | 1 | NO | NO | NO | NO | SI | NO | SI | SI | NO | SI | NO | SI | SI | NO | NO | NO | NO | NO | NO | SI | NO | NO | NO | SI | NO | 0 | 0
HGSSA007944 | SSA | CENTRO DE SALUD LEOPOLDO SANTILLAN SOBERANES | 13 | HIDALGO | 012 | ATOTONILCO EL GRANDE | 0001 | ATOTONILCO EL GRANDE | 09 | ZACUALTIPAN DE ANGELES | CE | F | CS | 1 | SI | NO | NO | NO | SI | NO | SI | NO | NO | NO | NO | SI | NO | NO | NO | NO | SI | SI | SI | NO | NO | NO | NO | SI | NO | 0 | 0
HGSSA007953 | SSA | CENTRO DE SALUD LUZ DEL CARMEN | 13 | HIDALGO | 048 | PACHUCA DE SOTO | 0001 | PACHUCA DE SOTO | 03 | PACHUCA DE SOTO | CE | F | CS | 1 | SI | NO | NO | NO | NO | NO | NO | NO | NO | SI | NO | SI | NO | NO | NO | NO | NO | NO | NO | SI | NO | NO | NO | NO | NO | 0 | 0
HGSSA015544 | SSA | SAN NICOLAS COATZONTLA | 13 | HIDALGO | 033 | JUAREZ HIDALGO | 0003 | SAN NICOLAS COATZONTLA | 09 | ZACUALTIPAN DE ANGELES | CE | A | CS | 1 | NO | NO | NO | NO | NO | NO | SI | NO | NO | NO | NO | NO | NO | NO | NO | NO | NO | NO | NO | SI | NO | NO | NO | NO | NO | 0 | 0
HGSSA015556 | SSA | UNIDAD MOVIL DE GERIATRIA | 13 | HIDALGO | 048 | PACHUCA DE SOTO | 0001 | PACHUCA DE SOTO | 03 | PACHUCA DE SOTO | CE | P | UMOVIL | 1 | NO | NO | NO | NO | NO | NO | NO | NO | NO | NO | NO | NO | NO | NO | NO | NO | NO | NO | NO | NO | NO | NO | NO | NO | NO | 0 | 0
HGSSA015573 | SSA | CENTRO DE SALUD RURAL DE SAN AGUSTIN METZQUITITLAN | 13 | HIDALGO | 036 | SAN AGUSTIN METZQUITITLAN | 0001 | MEZQUITITLAN | 09 | ZACUALTIPAN DE ANGELES | CE | F | CS | 1 | NO | NO | NO | NO | NO | NO | NO | SI | NO | SI | NO | SI | SI | NO | NO | NO | SI | NO | NO | SI | NO | NO | NO | NO | NO | 0 | 0
HGSSA015590 | SSA | LA LAGUNA | 13 | HIDALGO | 008 | APAN | 0009 | LA LAGUNA | 10 | APAN | CE | A | CS | 1 | NO | NO | NO | NO | NO | NO | NO | NO | NO | NO | NO | NO | NO | NO | NO | NO | NO | NO | NO | SI | NO | NO | NO | NO | NO | 0 | 0
HGSSA015602 | SSA | UNIDAD ESPECIALIZADA PARA LA PREVENCION Y ATENCION DE LA VIOLENCIA FAMILIAR | 13 | HIDALGO | 048 | PACHUCA DE SOTO | 0001 | PACHUCA DE SOTO | 03 | PACHUCA DE SOTO | CE | T | CLINICA | 1 | SI | NO | NO | NO | NO | NO | NO | SI | NO | NO | NO | SI | NO | NO | NO | SI | SI | NO | NO | NO | NO | NO | NO | NO | NO | 0 | 0
HGSSA015631 | SSA | ALFAJAYUCAN | 13 | HIDALGO | 006 | ALFAJAYUCAN | 0001 | ALFAJAYUCAN | 08 | IXMIQUILPAN | CE | F | CS | 1 | SI | NO | NO | NO | SI | NO | SI | NO | NO | SI | NO | NO | NO | NO | NO | NO | NO | NO | NO | SI | NO | NO | NO | NO | NO | 0 | 0
HGSSA015643 | SSA | CSR BARRIO DENDHO | 13 | HIDALGO | 010 | ATITALAQUIA | 0001 | ATITALAQUIA | 01 | TULA DE ALLENDE | CE | D | CS | 1 | NO | NO | NO | NO | NO | NO | NO | NO | NO | NO | NO | NO | NO | NO | NO | NO | NO | NO | NO | SI | NO | NO | NO | NO | NO | 0 | 0
HGSSA015655 | SSA | LA ESQUINA | 13 | HIDALGO | 059 | TECOZAUTLA | 0013 | LA ESQUINA | 11 | HUICHAPAN | CE | A | CS | 1 | NO | NO | NO | NO | NO | NO | NO | NO | NO | NO | NO | NO | NO | NO | NO | NO | NO | NO | NO | SI | NO | NO | NO | NO | NO | 0 | 0
HGSSA015684 | SSA | CARAVANA 1 ATOTONILCO ELGRANDE | 13 | HIDALGO | 012 | ATOTONILCO EL GRANDE | 0001 | ATOTONILCO EL GRANDE | 09 | ZACUALTIPAN DE ANGELES | CE | P | UMOVIL | 1 | NO | NO | NO | NO | NO | NO | NO | NO | NO | NO | NO | NO | NO | NO | NO | NO | NO | NO | NO | NO | NO | NO | NO | NO | NO | 0 | 0
HGSSA015696 | SSA | CARAVANA 2 ATOTONILCO ELGRANDE | 13 | HIDALGO | 012 | ATOTONILCO EL GRANDE | 0001 | ATOTONILCO EL GRANDE | 09 | ZACUALTIPAN DE ANGELES | CE | P | UMOVIL | 1 | NO | NO | NO | NO | NO | NO | NO | NO | NO | NO | NO | NO | NO | NO | NO | NO | NO | NO | NO | NO | NO | NO | NO | NO | NO | 0 | 0
HGSSA016483 | SSA | CARAVANA 1 METZTITLAN | 13 | HIDALGO | 037 | METZTITLAN | 0001 | METZTITLAN | 09 | ZACUALTIPAN DE ANGELES | CE | P | UMOVIL | 1 | NO | NO | NO | NO | NO | NO | NO | NO | NO | NO | NO | NO | NO | NO | NO | NO | NO | NO | NO | NO | NO | NO | NO | NO | NO | 0 | 0
HGSSA016495 | SSA | CARAVANA 2 METZTITLAN | 13 | HIDALGO | 037 | METZTITLAN | 0001 | METZTITLAN | 09 | ZACUALTIPAN DE ANGELES | CE | P | UMOVIL | 1 | NO | NO | NO | NO | NO | NO | NO | NO | NO | NO | NO | NO | NO | NO | NO | NO | NO | NO | NO | NO | NO | NO | NO | NO | NO | 0 | 0
HGSSA017323 | SSA | CARAVANA 1 CHAPULHUACAN | 13 | HIDALGO | 018 | CHAPULHUACAN | 0001 | CHAPULHUACAN | 12 | JACALA DE LEDEZMA | CE | P | UMOVIL | 1 | NO | NO | NO | NO | NO | NO | NO | NO | NO | NO | NO | NO | NO | NO | NO | NO | NO | NO | NO | NO | NO | NO | NO | NO | NO | 0 | 0
HGSSA017335 | SSA | CARAVANA 2 LA MISION | 13 | HIDALGO | 040 | LA MISION | 0001 | LA MISION | 12 | JACALA DE LEDEZMA | CE | P | UMOVIL | 1 | NO | NO | NO | NO | SI | NO | NO | NO | NO | NO | NO | NO | NO | NO | NO | NO | NO | NO | NO | NO | NO | NO | NO | NO | NO | 0 | 0
HGSSA017340 | SSA | CARAVANA 3 PISAFLORES | 13 | HIDALGO | 049 | PISAFLORES | 0001 | PISAFLORES | 12 | JACALA DE LEDEZMA | CE | P | UMOVIL | 1 | NO | NO | NO | NO | SI | NO | NO | NO | NO | NO | NO | NO | NO | NO | NO | NO | NO | NO | NO | NO | NO | NO | NO | NO | NO | 0 | 0
HGSSA017352 | SSA | CARAVANA 4 ZIMAPAN | 13 | HIDALGO | 084 | ZIMAPAN | 0001 | ZIMAPAN | 08 | IXMIQUILPAN | CE | P | UMOVIL | 1 | NO | NO | NO | NO | NO | NO | NO | NO | NO | SI | NO | NO | NO | NO | NO | NO | NO | NO | NO | NO | NO | NO | NO | NO | NO | 0 | 0
HGSSA017364 | SSA | CARAVANA 1 HUAZALINGO | 13 | HIDALGO | 026 | HUAZALINGO | 0001 | HUAZALINGO | 04 | HUEJUTLA DE REYES | CE | P | UMOVIL | 1 | NO | NO | NO | NO | NO | NO | NO | NO | NO | NO | NO | NO | NO | NO | NO | NO | NO | NO | NO | NO | NO | NO | NO | NO | NO | 0 | 0
HGSSA017376 | SSA | CARAVANA 2 TEPEHUACAN DE GUERRERO | 13 | HIDALGO | 062 | TEPEHUACAN DE GUERRERO | 0001 | TEPEHUACAN DE GUERRERO | 09 | ZACUALTIPAN DE ANGELES | CE | P | UMOVIL | 1 | NO | NO | NO | NO | NO | NO | NO | NO | NO | NO | NO | NO | NO | NO | NO | NO | NO | NO | NO | NO | NO | NO | NO | NO | NO | 0 | 0
HGSSA017381 | SSA | CARAVANA 3 TLANCHINOL | 13 | HIDALGO | 073 | TLANCHINOL | 0001 | TLANCHINOL | 04 | HUEJUTLA DE REYES | CE | P | UMOVIL | 1 | NO | NO | NO | NO | NO | NO | NO | NO | NO | NO | NO | NO | NO | NO | NO | NO | NO | NO | NO | NO | NO | NO | NO | NO | NO | 0 | 0
HGSSA017393 | SSA | CARAVANA 2 AGUA BLANCA DE ITURBIDE | 13 | HIDALGO | 004 | AGUA BLANCA DE ITURBIDE | 0001 | AGUA BLANCA DE ITURBIDE | 02 | TULANCINGO DE BRAVO | CE | P | UMOVIL | 1 | NO | NO | NO | NO | NO | NO | NO | NO | NO | NO | NO | NO | NO | NO | NO | NO | NO | NO | NO | NO | NO | NO | NO | NO | NO | 0 | 0
HGSSA017405 | SSA | CARAVANA 1 HUEHUETLA | 13 | HIDALGO | 027 | HUEHUETLA | 0001 | HUEHUETLA | 02 | TULANCINGO DE BRAVO | CE | P | UMOVIL | 1 | NO | NO | NO | NO | NO | NO | NO | NO | NO | NO | NO | NO | NO | NO | NO | NO | NO | NO | NO | NO | NO | NO | NO | NO | NO | 0 | 0
HGSSA017410 | SSA | CARAVANA 3 SAN BARTOLO TUTOTEPEC | 13 | HIDALGO | 053 | SAN BARTOLO TUTOTEPEC | 0001 | SAN BARTOLO TUTOTEPEC | 02 | TULANCINGO DE BRAVO | CE | P | UMOVIL | 1 | NO | NO | NO | NO | NO | NO | NO | NO | NO | NO | NO | NO | NO | NO | NO | NO | NO | NO | NO | NO | NO | NO | NO | NO | NO | 0 | 0
HGSSA017422 | SSA | CARAVANA 4 TENANGO DE DORIA | 13 | HIDALGO | 060 | TENANGO DE DORIA | 0001 | TENANGO DE DORIA | 02 | TULANCINGO DE BRAVO | CE | P | UMOVIL | 1 | NO | NO | NO | NO | NO | NO | NO | NO | NO | NO | NO | NO | NO | NO | NO | NO | NO | NO | NO | NO | NO | NO | NO | NO | NO | 0 | 0
HGSSA017644 | SSA | ZAPOTLAN DE JUAREZ | 13 | HIDALGO | 082 | ZAPOTLAN DE JUAREZ | 0001 | ZAPOTLAN DE JUAREZ | 03 | PACHUCA DE SOTO | CE | E | CS | 1 | NO | NO | NO | NO | SI | NO | SI | NO | NO | SI | NO | SI | NO | NO | NO | NO | NO | NO | NO | SI | NO | NO | NO | NO | NO | 0 | 0
HGSSA017656 | SSA | UNEME EC PACHUCA | 13 | HIDALGO | 048 | PACHUCA DE SOTO | 0001 | PACHUCA DE SOTO | 03 | PACHUCA DE SOTO | CE | UNE | UNE | 1 | SI | NO | NO | NO | NO | NO | SI | NO | NO | NO | NO | SI | NO | NO | NO | SI | SI | NO | NO | SI | NO | NO | NO | NO | NO | 0 | 0
HGSSA017661 | SSA | CENTRO COMUNITARIO DE SALUD MENTAL Y ADICCIONES IXMIQUILPAN | 13 | HIDALGO | 030 | IXMIQUILPAN | 0047 | TAXADHO | 08 | IXMIQUILPAN | CE | UNE | UNE | 1 | SI | NO | NO | NO | NO | NO | NO | NO | NO | NO | NO | SI | NO | NO | NO | SI | NO | NO | NO | NO | NO | NO | NO | NO | NO | 0 | 0
HGSSA017673 | SSA | CENTRO COMUNITARIO DE SALUD MENTAL Y ADICCIONES SAN FELIPE ORIZATLAN | 13 | HIDALGO | 046 | SAN FELIPE ORIZATLAN | 0001 | SAN FELIPE ORIZATLAN | 04 | HUEJUTLA DE REYES | CE | UNE | UNE | 1 | SI | NO | NO | NO | NO | NO | NO | NO | NO | NO | NO | NO | NO | NO | NO | SI | SI | NO | NO | NO | NO | NO | NO | NO | NO | 0 | 0
HGSSA017685 | SSA | CENTRO COMUNITARIO DE SALUD MENTAL Y ADICCIONES TULA | 13 | HIDALGO | 076 | TULA DE ALLENDE | 0091 | MONTECILLOS | 01 | TULA DE ALLENDE | CE | UNE | UNE | 1 | SI | NO | NO | NO | NO | NO | NO | NO | NO | NO | NO | SI | NO | NO | NO | SI | SI | NO | NO | NO | NO | NO | NO | NO | NO | 0 | 0
HGSSA017690 | SSA | SAN JOSE | 13 | HIDALGO | 073 | TLANCHINOL | 0034 | SAN JOSE | 04 | HUEJUTLA DE REYES | CE | A | CS | 1 | SI | NO | NO | NO | NO | NO | NO | NO | NO | NO | SI | NO | NO | NO | NO | NO | NO | NO | NO | SI | NO | NO | NO | NO | NO | 0 | 0
HGSSA017714 | SSA | CENTRO ESTATAL DE ATENCION GERIATRICA INTEGRAL | 13 | HIDALGO | 048 | PACHUCA DE SOTO | 0001 | PACHUCA DE SOTO | 03 | PACHUCA DE SOTO | CE | T | CLINICA | 1 | SI | NO | NO | NO | NO | NO | NO | NO | NO | NO | NO | SI | NO | NO | SI | SI | SI | NO | NO | SI | NO | NO | NO | NO | NO | 0 | 0
HGSSA017825 | SSA | CARAVANA 1 ACAXOCHITLAN | 13 | HIDALGO | 002 | ACAXOCHITLAN | 0001 | ACAXOCHITLAN | 02 | TULANCINGO DE BRAVO | CE | P | UMOVIL | 1 | NO | NO | NO | NO | NO | NO | NO | NO | NO | NO | NO | NO | NO | NO | NO | NO | NO | NO | NO | NO | NO | NO | NO | NO | NO | 0 | 0
HGSSA017866 | SSA | CARAVANA 2 ACAXOCHITLAN | 13 | HIDALGO | 002 | ACAXOCHITLAN | 0001 | ACAXOCHITLAN | 02 | TULANCINGO DE BRAVO | CE | P | UMOVIL | 1 | NO | NO | NO | NO | NO | NO | NO | NO | NO | NO | NO | NO | NO | NO | NO | NO | NO | NO | NO | NO | NO | NO | NO | NO | NO | 0 | 0
HGSSA017871 | SSA | CARAVANA 2 JALTOCAN | 13 | HIDALGO | 032 | JALTOCAN | 0001 | JALTOCAN | 04 | HUEJUTLA DE REYES | CE | P | UMOVIL | 1 | NO | NO | NO | NO | SI | NO | NO | NO | NO | NO | NO | NO | NO | NO | NO | NO | NO | NO | NO | NO | NO | NO | NO | NO | NO | 0 | 0
HGSSA017883 | SSA | CENTRO COMUNITARIO DE SALUD MENTAL Y ADICCIONES PACHUCA DE SOTO | 13 | HIDALGO | 048 | PACHUCA DE SOTO | 0001 | PACHUCA DE SOTO | 03 | PACHUCA DE SOTO | CE | UNE | UNE | 1 | SI | SI | NO | SI | SI | NO | SI | SI | NO | NO | NO | SI | NO | NO | SI | SI | SI | NO | NO | SI | NO | NO | NO | NO | NO | 0 | 0
HGSSA017895 | SSA | UNEME ENFERMEDADES CRONICAS TULA | 13 | HIDALGO | 076 | TULA DE ALLENDE | 0091 | MONTECILLOS | 01 | TULA DE ALLENDE | CE | UNE | UNE | 1 | SI | NO | NO | NO | NO | NO | SI | NO | NO | NO | NO | SI | NO | NO | NO | SI | NO | NO | NO | SI | NO | NO | NO | NO | NO | 0 | 0
HGSSA017912 | SSA | SAN ANDRES | 13 | HIDALGO | 062 | TEPEHUACAN DE GUERRERO | 0107 | SAN ANDRES | 09 | ZACUALTIPAN DE ANGELES | CE | A | CS | 1 | SI | NO | NO | NO | NO | NO | SI | NO | NO | NO | NO | NO | NO | NO | NO | NO | NO | NO | NO | SI | NO | NO | NO | NO | NO | 0 | 0
HGSSA017924 | SSA | CAHUAZAZ DE MORELOS | 13 | HIDALGO | 062 | TEPEHUACAN DE GUERRERO | 0009 | CAHUAZAZ DE MORELOS (RANCHO ALEGRE) | 09 | ZACUALTIPAN DE ANGELES | CE | A | CS | 1 | NO | NO | NO | NO | NO | NO | SI | NO | NO | NO | NO | NO | NO | NO | NO | NO | NO | NO | NO | SI | NO | NO | NO | NO | NO | 0 | 0
HGSSA017936 | SSA | TENANGO | 13 | HIDALGO | 062 | TEPEHUACAN DE GUERRERO | 0024 | TENANGO | 09 | ZACUALTIPAN DE ANGELES | CE | A | CS | 1 | NO | NO | NO | NO | NO | NO | SI | NO | NO | NO | NO | NO | NO | NO | NO | NO | NO | NO | NO | SI | NO | NO | NO | NO | NO | 0 | 0
HGSSA017953 | SSA | CS SAN LORENZO ACHIOTEPEC | 13 | HIDALGO | 027 | HUEHUETLA | 0003 | SAN LORENZO ACHIOTEPEC | 02 | TULANCINGO DE BRAVO | CE | C | CS | 1 | NO | NO | NO | NO | SI | NO | SI | SI | NO | SI | NO | SI | NO | NO | NO | NO | NO | NO | NO | SI | NO | NO | NO | NO | NO | 0 | 0
HGSSA017965 | SSA | BENITO JUAREZ | 13 | HIDALGO | 038 | MINERAL DEL CHICO | 0024 | BENITO JUAREZ | 05 | MINERAL DE LA REFORMA | CE | A | CS | 1 | NO | NO | NO | NO | NO | NO | NO | NO | NO | NO | NO | NO | NO | NO | NO | NO | NO | NO | NO | NO | NO | NO | NO | NO | NO | 0 | 0
HGSSA017982 | SSA | SANTA MARIA MAGDALENA | 13 | HIDALGO | 063 | TEPEJI DEL RIO DE OCAMPO | 0048 | LA ESTANCIA 1RA. SECCION SANTA MARIA MAGDALENA | 01 | TULA DE ALLENDE | CE | A | CS | 1 | NO | NO | NO | NO | NO | NO | SI | NO | NO | NO | NO | NO | NO | NO | NO | NO | NO | NO | NO | SI | NO | NO | NO | NO | NO | 0 | 0
HGSSA017994 | SSA | AZOYATLA | 13 | HIDALGO | 051 | MINERAL DE LA REFORMA | 0003 | AZOYATLA DE OCAMPO | 05 | MINERAL DE LA REFORMA | CE | B | CS | 1 | SI | NO | NO | NO | NO | NO | SI | NO | NO | SI | NO | SI | NO | NO | NO | NO | NO | NO | NO | SI | NO | NO | NO | NO | NO | 0 | 0
HGSSA018011 | SSA | SERVICIO AMIGABLE ITINERANTE EDUSEX | 13 | HIDALGO | 051 | MINERAL DE LA REFORMA | 0017 | EL VENADO | 05 | MINERAL DE LA REFORMA | CE | P | UMOVIL | 1 | NO | NO | NO | NO | NO | NO | NO | NO | NO | NO | NO | NO | NO | NO | NO | NO | NO | NO | NO | NO | NO | NO | NO | NO | NO | 0 | 0
HGSSA018035 | SSA | CENTRO DE SALUD ALMOLOYA | 13 | HIDALGO | 007 | ALMOLOYA | 0001 | ALMOLOYA | 10 | APAN | CE | F | CS | 1 | SI | NO | NO | NO | NO | NO | NO | NO | NO | NO | NO | NO | SI | NO | NO | SI | NO | SI | NO | SI | NO | NO | NO | SI | NO | 0 | 0
HGSSA000156 | SSA | HOSPITAL GENERAL ACTOPAN | 13 | HIDALGO | 003 | ACTOPAN | 0001 | ACTOPAN | 07 | ACTOPAN | HO | M | HG | 1 | SI | NO | NO | SI | SI | NO | SI | SI | SI | SI | SI | SI | NO | SI | NO | SI | NO | NO | NO | SI | NO | NO | NO | NO | NO | 0 | 0
HGSSA000511 | SSA | HOSPITAL INTEGRAL ATLAPEXCO | 13 | HIDALGO | 011 | ATLAPEXCO | 0001 | ATLAPEXCO | 04 | HUEJUTLA DE REYES | HO | N | HI | 1 | SI | SI | NO | SI | SI | NO | SI | SI | SI | SI | SI | SI | SI | SI | NO | SI | SI | NO | SI | SI | NO | NO | NO | NO | NO | 0 | 0
HGSSA001503 | SSA | HOSPITAL GENERAL HUICHAPAN | 13 | HIDALGO | 029 | HUICHAPAN | 0001 | HUICHAPAN | 11 | HUICHAPAN | HO | M | HG | 1 | SI | SI | NO | SI | SI | SI | SI | SI | SI | SI | SI | NO | SI | SI | NO | SI | NO | NO | SI | SI | NO | NO | NO | NO | NO | 0 | 0
HGSSA001590 | SSA | HOSPITAL GENERAL DEL VALLE DEL MEZQUITAL IXMIQUILPAN | 13 | HIDALGO | 030 | IXMIQUILPAN | 0001 | IXMIQUILPAN | 08 | IXMIQUILPAN | HO | M | HG | 1 | SI | SI | SI | SI | SI | SI | SI | SI | SI | SI | SI | SI | NO | SI | NO | SI | NO | NO | SI | SI | NO | NO | NO | NO | NO | 0 | 0
HGSSA001795 | SSA | HOSPITAL INTEGRAL JACALA | 13 | HIDALGO | 031 | JACALA DE LEDEZMA | 0001 | JACALA | 12 | JACALA DE LEDEZMA | HO | N | HI | 1 | NO | SI | NO | NO | SI | NO | NO | NO | SI | SI | SI | SI | SI | SI | NO | SI | SI | NO | SI | SI | NO | NO | SI | NO | NO | 0 | 0
HGSSA002162 | SSA | HOSPITAL INTEGRAL CINTA LARGA | 13 | HIDALGO | 041 | MIXQUIAHUALA DE JUAREZ | 0034 | CINTA LARGA SECCION 22 | 07 | ACTOPAN | HO | N | HI | 1 | SI | SI | NO | SI | SI | NO | SI | SI | SI | SI | SI | SI | SI | SI | SI | SI | SI | NO | SI | SI | NO | NO | NO | NO | NO | 0 | 0
HGSSA002430 | SSA | HOSPITAL GENERAL PACHUCA | 13 | HIDALGO | 048 | PACHUCA DE SOTO | 0001 | PACHUCA DE SOTO | 03 | PACHUCA DE SOTO | HO | M | HG | 1 | SI | SI | SI | SI | SI | SI | SI | SI | SI | SI | SI | SI | SI | SI | SI | SI | SI | NO | SI | SI | NO | NO | SI | NO | NO | 0 | 0
HGSSA002751 | SSA | HOSPITAL REGIONAL OTOMI TEPEHUA | 13 | HIDALGO | 053 | SAN BARTOLO TUTOTEPEC | 0001 | SAN BARTOLO TUTOTEPEC | 02 | TULANCINGO DE BRAVO | HO | N | HI | 1 | SI | SI | SI | SI | SI | SI | SI | SI | SI | SI | SI | SI | SI | SI | NO | NO | SI | NO | NO | SI | NO | NO | SI | NO | NO | 0 | 0
HGSSA003941 | SSA | VILLA OCARANZA | 13 | HIDALGO | 075 | TOLCAYUCA | 0010 | SAN MIGUEL EYACALCO | 06 | TIZAYUCA | HO | Y | HE | 1 | SI | NO | NO | NO | NO | NO | SI | SI | NO | NO | NO | SI | SI | SI | SI | SI | SI | NO | NO | SI | NO | NO | NO | NO | NO | 0 | 0
HGSSA004991 | SSA | HOSPITAL ZIMAPAN | 13 | HIDALGO | 084 | ZIMAPAN | 0027 | LAZARO CARDENAS (REMEDIOS) | 08 | IXMIQUILPAN | HO | N | HI | 1 | SI | SI | SI | SI | SI | SI | SI | SI | SI | SI | SI | SI | SI | SI | NO | SI | SI | NO | NO | SI | NO | NO | NO | SI | NO | 0 | 0
HGSSA005015 | SSA | HOSPITAL MATERNO INFANTIL | 13 | HIDALGO | 048 | PACHUCA DE SOTO | 0001 | PACHUCA DE SOTO | 03 | PACHUCA DE SOTO | HO | O | HE | 1 | SI | SI | NO | SI | SI | NO | SI | SI | SI | SI | SI | SI | SI | NO | SI | SI | SI | NO | NO | SI | NO | NO | NO | SI | NO | 0 | 0
HGSSA015503 | SSA | HOSPITAL INTEGRAL DE TLANCHINOL | 13 | HIDALGO | 073 | TLANCHINOL | 0001 | TLANCHINOL | 04 | HUEJUTLA DE REYES | HO | N | HI | 1 | SI | SI | SI | SI | SI | NO | SI | SI | SI | SI | SI | SI | NO | SI | NO | SI | SI | SI | SI | SI | NO | NO | NO | NO | NO | 0 | 0
HGSSA015515 | SSA | HOSPITAL GENERAL DE APAN | 13 | HIDALGO | 008 | APAN | 0001 | APAN | 10 | APAN | HO | M | HG | 1 | SI | SI | SI | SI | SI | SI | SI | SI | SI | SI | SI | SI | NO | SI | NO | SI | SI | NO | SI | SI | NO | NO | NO | NO | NO | 0 | 0
HGSSA015520 | SSA | HOSPITAL GENERAL DE LA HUASTECA | 13 | HIDALGO | 028 | HUEJUTLA DE REYES | 0001 | HUEJUTLA DE REYES | 04 | HUEJUTLA DE REYES | HO | M | HG | 1 | SI | SI | SI | SI | SI | SI | SI | SI | SI | SI | SI | SI | SI | SI | NO | SI | SI | NO | NO | SI | NO | NO | NO | NO | NO | 0 | 0
HGSSA015532 | SSA | HOSPITAL GENERAL TULA | 13 | HIDALGO | 076 | TULA DE ALLENDE | 0001 | TULA DE ALLENDE | 01 | TULA DE ALLENDE | HO | M | HG | 1 | SI | SI | NO | SI | SI | NO | SI | SI | SI | SI | SI | SI | SI | SI | NO | SI | SI | NO | SI | SI | NO | NO | NO | NO | NO | 0 | 0
HGSSA015561 | SSA | HOSPITAL BASICO COMUNITARIO HUEHUETLA | 13 | HIDALGO | 027 | HUEHUETLA | 0059 | LINDA VISTA I (MIRASOL) | 02 | TULANCINGO DE BRAVO | HO | N | HI | 1 | NO | NO | NO | NO | SI | NO | SI | NO | SI | SI | SI | SI | NO | NO | NO | NO | NO | NO | SI | SI | NO | NO | NO | NO | NO | 0 | 0
HGSSA017941 | SSA | HOSPITAL IMSS BIENESTAR METZTITLAN | 13 | HIDALGO | 037 | METZTITLAN | 0001 | METZTITLAN | 09 | ZACUALTIPAN DE ANGELES | HO | M | HG | 1 | NO | NO | NO | NO | NO | NO | NO | NO | NO | NO | NO | NO | NO | NO | NO | NO | NO | NO | NO | NO | NO | NO | NO | NO | NO | 0 | 0
HGSSA018000 | SSA | HOSPITAL GENERAL DE TULANCINGO | 13 | HIDALGO | 056 | SANTIAGO TULANTEPEC DE LUGO GUERRERO | 0016 | PAXTEPEC | 02 | TULANCINGO DE BRAVO | HO | M | HG | 1 | SI | SI | SI | SI | SI | NO | SI | SI | SI | SI | SI | SI | SI | SI | SI | SI | SI | SI | SI | SI | NO | NO | SI | NO | NO | 0 | 0

## Orden5
Secretaría de Salud
Dirección General de Información en Salud
Subsistema de Información de Equipamiento, Recursos Humanos e Infraestructura para la Salud
Orden 5, AREAS ADMINISTRATIVAS Y DIRECTIVAS
CLUES | INST | Nombre de la Unidad | Clave Entidad | Nombre Entidad | Clave Municipio | Nombre Municipio | Clave Localidad | Nombre Localidad | Clave Jurisdicción | Nombre Jurisdicción | Tipo de Establecimiento | Tipología | Tipología SINERHIAS | Estatus | ¿CUENTA CON AREA DE DIRECCION? | ¿CUENTA CON AREA DE ADMINISTRACION? | ¿CUENTA CON AREA DE JURIDICO? | ¿CUENTA CON AREA DE UNIDAD DE COSTOS? | ¿CUENTA CON AREA DE JEFATURA DE ENFERMERAS? | ¿CUENTA CON AREA DE INFORMATICA? | NUMERO DE OFICINAS
HGSME000022 | SME | CENTROS DE INTEGRACION JUVENIL, A. C., UNIDAD OPERATIVA PACHUCA | 13 | HIDALGO | 048 | PACHUCA DE SOTO | 0001 | PACHUCA DE SOTO | 03 | PACHUCA DE SOTO | CE | T | CLINICA | 1 | SI | SI | NO | NO | SI | NO | 0
HGSME000030 | SME | UNIDAD ESPECIALIZADA DE ATENCION A LA MUJER | 13 | HIDALGO | 063 | TEPEJI DEL RIO DE OCAMPO | 0098 | TEPEJI DEL RIO [EJIDO] | 01 | TULA DE ALLENDE | CE | 99 | 98 | 1 | SI | SI | NO | NO | SI | NO | 0
HGSSA000016 | SSA | ACATLAN | 13 | HIDALGO | 001 | ACATLAN | 0001 | ACATLAN | 02 | TULANCINGO DE BRAVO | CE | F | CS | 1 | SI | NO | NO | NO | NO | NO | 0
HGSSA000021 | SSA | ALCHOLOYA EL SALTO | 13 | HIDALGO | 001 | ACATLAN | 0003 | ALCHOLOYA (EL SALTO DE ALCHOLOYA) | 02 | TULANCINGO DE BRAVO | CE | A | CS | 1 | NO | NO | NO | NO | NO | NO | 0
HGSSA000033 | SSA | SAN BARTOLO | 13 | HIDALGO | 001 | ACATLAN | 0020 | SAN BARTOLO (EL LLANO) | 02 | TULANCINGO DE BRAVO | CE | A | CS | 1 | NO | NO | NO | NO | NO | NO | 0
HGSSA000045 | SSA | SAN DIONISIO | 13 | HIDALGO | 001 | ACATLAN | 0021 | SAN DIONISIO | 02 | TULANCINGO DE BRAVO | CE | A | CS | 1 | NO | NO | NO | NO | NO | NO | 0
HGSSA000050 | SSA | COL. 28 DE MAYO SANTA ROSA | 13 | HIDALGO | 001 | ACATLAN | 0027 | 28 DE MAYO (SANTA ROSA) [COLONIA] | 02 | TULANCINGO DE BRAVO | CE | A | CS | 1 | NO | NO | NO | NO | NO | NO | 0
HGSSA000062 | SSA | ACAXOCHITLAN | 13 | HIDALGO | 002 | ACAXOCHITLAN | 0001 | ACAXOCHITLAN | 02 | TULANCINGO DE BRAVO | CE | F | CS | 1 | SI | NO | NO | NO | NO | NO | 0
HGSSA000074 | SSA | LA MESA | 13 | HIDALGO | 002 | ACAXOCHITLAN | 0005 | LA MESA | 02 | TULANCINGO DE BRAVO | CE | A | CS | 1 | NO | NO | NO | NO | NO | NO | 0
HGSSA000086 | SSA | LOS REYES | 13 | HIDALGO | 002 | ACAXOCHITLAN | 0007 | LOS REYES | 02 | TULANCINGO DE BRAVO | CE | D | CS | 1 | SI | NO | NO | NO | NO | NO | 0
HGSSA000091 | SSA | SAN MATEO | 13 | HIDALGO | 002 | ACAXOCHITLAN | 0010 | SAN MATEO | 02 | TULANCINGO DE BRAVO | CE | A | CS | 1 | NO | NO | NO | NO | NO | NO | 0
HGSSA000103 | SSA | SAN MIGUEL EL RESGATE | 13 | HIDALGO | 002 | ACAXOCHITLAN | 0011 | SAN MIGUEL DEL RESGATE | 02 | TULANCINGO DE BRAVO | CE | A | CS | 1 | NO | NO | NO | NO | NO | NO | 0
HGSSA000115 | SSA | SAN PEDRO TLACHICHILCO | 13 | HIDALGO | 002 | ACAXOCHITLAN | 0012 | SAN PEDRO TLACHICHILCO | 02 | TULANCINGO DE BRAVO | CE | A | CS | 1 | NO | NO | NO | NO | NO | NO | 0
HGSSA000120 | SSA | TLAMIMILOLPA | 13 | HIDALGO | 002 | ACAXOCHITLAN | 0021 | TLAMIMILOLPA | 02 | TULANCINGO DE BRAVO | CE | A | CS | 1 | NO | NO | NO | NO | NO | NO | 0
HGSSA000132 | SSA | ZACACUAUTLA | 13 | HIDALGO | 002 | ACAXOCHITLAN | 0026 | ZACACUAUTLA | 02 | TULANCINGO DE BRAVO | CE | A | CS | 1 | NO | NO | NO | NO | NO | NO | 0
HGSSA000144 | SSA | CHIMALAPA | 13 | HIDALGO | 002 | ACAXOCHITLAN | 0028 | CHIMALAPA | 02 | TULANCINGO DE BRAVO | CE | A | CS | 1 | NO | NO | NO | NO | NO | NO | 0
HGSSA000161 | SSA | ACTOPAN | 13 | HIDALGO | 003 | ACTOPAN | 0001 | ACTOPAN | 07 | ACTOPAN | CE | Q | CS | 1 | SI | NO | NO | NO | NO | NO | 0
HGSSA000173 | SSA | BOXAXNI | 13 | HIDALGO | 003 | ACTOPAN | 0004 | BOXAXNI | 07 | ACTOPAN | CE | A | CS | 1 | NO | NO | NO | NO | NO | NO | 0
HGSSA000185 | SSA | BOXTHA | 13 | HIDALGO | 003 | ACTOPAN | 0005 | EL BOXTHA | 07 | ACTOPAN | CE | D | CS | 1 | NO | NO | NO | NO | NO | NO | 0
HGSSA000190 | SSA | CAÃ‘ADA CHICA ANTIGUA | 13 | HIDALGO | 003 | ACTOPAN | 0007 | CAÃ‘ADA CHICA ANTIGUA | 07 | ACTOPAN | CE | A | CS | 1 | NO | NO | NO | NO | NO | NO | 0
HGSSA000202 | SSA | CHICAVASCO | 13 | HIDALGO | 003 | ACTOPAN | 0010 | CHICAVASCO | 07 | ACTOPAN | CE | E | CS | 1 | NO | NO | NO | NO | NO | NO | 0
HGSSA000214 | SSA | DAJIEDHI | 13 | HIDALGO | 003 | ACTOPAN | 0011 | DAJIEDHI | 07 | ACTOPAN | CE | A | CS | 1 | NO | NO | NO | NO | NO | NO | 0
HGSSA000226 | SSA | LA ESTANCIA | 13 | HIDALGO | 003 | ACTOPAN | 0013 | LA ESTANCIA | 07 | ACTOPAN | CE | A | CS | 1 | NO | NO | NO | NO | NO | NO | 0
HGSSA000231 | SSA | HUAXTHO | 13 | HIDALGO | 003 | ACTOPAN | 0014 | EL HUAXTHO | 07 | ACTOPAN | CE | D | CS | 1 | NO | NO | NO | NO | NO | NO | 0
HGSSA000243 | SSA | SANTA MARIA MAGDALENA | 13 | HIDALGO | 003 | ACTOPAN | 0016 | SANTA MARIA MAGDALENA | 07 | ACTOPAN | CE | A | CS | 1 | NO | NO | NO | NO | NO | NO | 0
HGSSA000255 | SSA | SAN ANDRES TIANGUISTENGO | 13 | HIDALGO | 003 | ACTOPAN | 0023 | SAN ANDRES TIANGUISTENGO | 07 | ACTOPAN | CE | A | CS | 1 | NO | NO | NO | NO | NO | NO | 0
HGSSA000260 | SSA | AGUA BLANCA ITURBIDE | 13 | HIDALGO | 004 | AGUA BLANCA DE ITURBIDE | 0001 | AGUA BLANCA DE ITURBIDE | 02 | TULANCINGO DE BRAVO | CE | F | CS | 1 | SI | NO | NO | NO | NO | NO | 0
HGSSA000272 | SSA | CHICHICAXTLE | 13 | HIDALGO | 004 | AGUA BLANCA DE ITURBIDE | 0008 | CHICHICAXTLE | 02 | TULANCINGO DE BRAVO | CE | A | CS | 1 | NO | NO | NO | NO | NO | NO | 0
HGSSA000284 | SSA | EJIDO DE PALIZAR | 13 | HIDALGO | 004 | AGUA BLANCA DE ITURBIDE | 0010 | EJIDO DE PALIZAR | 02 | TULANCINGO DE BRAVO | CE | A | CS | 1 | SI | NO | NO | NO | NO | NO | 0
HGSSA000330 | SSA | LA SALITRERA | 13 | HIDALGO | 006 | ALFAJAYUCAN | 0027 | LA SALITRERA | 08 | IXMIQUILPAN | CE | A | CS | 1 | NO | NO | NO | NO | NO | NO | 0
HGSSA000342 | SSA | SAN FRANCISCO SACACHICHILCO | 13 | HIDALGO | 006 | ALFAJAYUCAN | 0031 | SAN FRANCISCO SACACHICHILCO | 08 | IXMIQUILPAN | CE | A | CS | 1 | NO | NO | NO | NO | NO | NO | 0
HGSSA000354 | SSA | SAN PABLO OXTOTIPAN | 13 | HIDALGO | 006 | ALFAJAYUCAN | 0033 | SAN PABLO OXTOTIPAN | 08 | IXMIQUILPAN | CE | A | CS | 1 | NO | NO | NO | NO | NO | NO | 0
HGSSA000366 | SSA | SANTA MARIA XIGUI | 13 | HIDALGO | 006 | ALFAJAYUCAN | 0039 | SANTA MARIA XIGUI | 08 | IXMIQUILPAN | CE | A | CS | 1 | NO | NO | NO | NO | NO | NO | 0
HGSSA000383 | SSA | EL TEPOZAN | 13 | HIDALGO | 007 | ALMOLOYA | 0051 | EL TEPOZAN (SAN GABRIEL) | 10 | APAN | CE | A | CS | 1 | NO | NO | NO | NO | NO | NO | 0
HGSSA000400 | SSA | CHIMALPA TLALAYOTE | 13 | HIDALGO | 008 | APAN | 0005 | CHIMALPA TLALAYOTE | 10 | APAN | CE | A | CS | 1 | NO | NO | NO | NO | NO | NO | 0
HGSSA000412 | SSA | SAN JOSE JIQUILPAN | 13 | HIDALGO | 008 | APAN | 0007 | SAN JOSE JIQUILPAN | 10 | APAN | CE | A | CS | 1 | NO | NO | NO | NO | NO | NO | 0
HGSSA000424 | SSA | ZOTOLUCA VELOZ | 13 | HIDALGO | 008 | APAN | 0020 | ZOTOLUCA (VELOZ) | 10 | APAN | CE | A | CS | 1 | NO | NO | NO | NO | NO | NO | 0
HGSSA000436 | SSA | ARENAL | 13 | HIDALGO | 009 | EL ARENAL | 0001 | EL ARENAL | 07 | ACTOPAN | CE | F | CS | 1 | NO | NO | NO | NO | NO | NO | 0
HGSSA000441 | SSA | OJO DE AGUA SAN JOSE TEPENENE | 13 | HIDALGO | 009 | EL ARENAL | 0007 | OJO DE AGUA SAN JOSE TEPENENE | 07 | ACTOPAN | CE | A | CS | 1 | NO | NO | NO | NO | NO | NO | 0
HGSSA000453 | SSA | RINCON | 13 | HIDALGO | 009 | EL ARENAL | 0008 | EL RINCON | 07 | ACTOPAN | CE | A | CS | 1 | NO | NO | NO | NO | NO | NO | 0
HGSSA000465 | SSA | SAN JOSE TEPENENE TEPENENE | 13 | HIDALGO | 009 | EL ARENAL | 0011 | SAN JOSE TEPENENE | 07 | ACTOPAN | CE | B | CS | 1 | NO | NO | NO | NO | NO | NO | 0
HGSSA000470 | SSA | ATITALAQUIA | 13 | HIDALGO | 010 | ATITALAQUIA | 0001 | ATITALAQUIA | 01 | TULA DE ALLENDE | CE | F | CS | 1 | SI | NO | NO | NO | SI | NO | 0
HGSSA000506 | SSA | TLAMACO | 13 | HIDALGO | 010 | ATITALAQUIA | 0008 | TLAMACO (SAN GERONIMO TLAMACO) | 01 | TULA DE ALLENDE | CE | D | CS | 1 | NO | NO | NO | NO | NO | NO | 0
HGSSA000523 | SSA | ATLAPEXCO | 13 | HIDALGO | 011 | ATLAPEXCO | 0001 | ATLAPEXCO | 04 | HUEJUTLA DE REYES | CE | F | CS | 1 | SI | NO | NO | NO | NO | NO | 0
HGSSA000535 | SSA | COCHISCOATITLA | 13 | HIDALGO | 011 | ATLAPEXCO | 0009 | COCHISCUATITLA | 04 | HUEJUTLA DE REYES | CE | A | CS | 1 | NO | NO | NO | NO | NO | NO | 0
HGSSA000540 | SSA | HUITZOTLACO | 13 | HIDALGO | 011 | ATLAPEXCO | 0016 | HUITZOTLACO | 04 | HUEJUTLA DE REYES | CE | A | CS | 1 | NO | NO | NO | NO | NO | NO | 0
HGSSA000552 | SSA | PAHACTLA | 13 | HIDALGO | 011 | ATLAPEXCO | 0022 | PAHACTLA | 04 | HUEJUTLA DE REYES | CE | A | CS | 1 | NO | NO | NO | NO | SI | NO | 0
HGSSA000564 | SSA | TECACAHUACO | 13 | HIDALGO | 011 | ATLAPEXCO | 0032 | TECACAHUACO | 04 | HUEJUTLA DE REYES | CE | A | CS | 1 | NO | NO | NO | NO | NO | NO | 0
HGSSA000576 | SSA | TENEXCO I | 13 | HIDALGO | 011 | ATLAPEXCO | 0035 | TENEXCO I | 04 | HUEJUTLA DE REYES | CE | A | CS | 1 | NO | NO | NO | NO | NO | NO | 0
HGSSA000593 | SSA | CERRO COLORADO | 13 | HIDALGO | 012 | ATOTONILCO EL GRANDE | 0003 | CERRO COLORADO | 09 | ZACUALTIPAN DE ANGELES | CE | A | CS | 1 | NO | NO | NO | NO | NO | NO | 0
HGSSA000605 | SSA | LOS SABINOS | 13 | HIDALGO | 012 | ATOTONILCO EL GRANDE | 0022 | LOS SABINOS | 09 | ZACUALTIPAN DE ANGELES | CE | A | CS | 1 | NO | NO | NO | NO | NO | NO | 0
HGSSA000622 | SSA | ATOTONILCO DE TULA | 13 | HIDALGO | 013 | ATOTONILCO DE TULA | 0001 | ATOTONILCO DE TULA | 01 | TULA DE ALLENDE | CE | F | CS | 1 | SI | NO | NO | NO | NO | NO | 0
HGSSA000634 | SSA | PROGRESO EL DE ATOTONILCO DE TULA | 13 | HIDALGO | 013 | ATOTONILCO DE TULA | 0010 | PROGRESO | 01 | TULA DE ALLENDE | CE | D | CS | 1 | NO | NO | NO | NO | NO | NO | 0
HGSSA000646 | SSA | EL REFUGIO | 13 | HIDALGO | 013 | ATOTONILCO DE TULA | 0011 | EL REFUGIO (SALITRERA) | 01 | TULA DE ALLENDE | CE | A | CS | 1 | NO | NO | NO | NO | NO | NO | 0
HGSSA000651 | SSA | VITO | 13 | HIDALGO | 013 | ATOTONILCO DE TULA | 0013 | VITO | 01 | TULA DE ALLENDE | CE | E | CS | 1 | NO | NO | NO | NO | NO | NO | 0
HGSSA000663 | SSA | CALNALI | 13 | HIDALGO | 014 | CALNALI | 0001 | CALNALI | 04 | HUEJUTLA DE REYES | CE | F | CS | 1 | SI | SI | NO | NO | NO | NO | 0
HGSSA000675 | SSA | COYULA | 13 | HIDALGO | 014 | CALNALI | 0007 | COYULA | 04 | HUEJUTLA DE REYES | CE | A | CS | 1 | NO | NO | NO | NO | NO | NO | 0
HGSSA000680 | SSA | PAPATLATLA | 13 | HIDALGO | 014 | CALNALI | 0010 | PAPATLATLA | 04 | HUEJUTLA DE REYES | CE | E | CS | 1 | NO | NO | NO | NO | NO | NO | 0
HGSSA000692 | SSA | PEZMATLAN | 13 | HIDALGO | 014 | CALNALI | 0011 | PEZMATLAN | 04 | HUEJUTLA DE REYES | CE | A | CS | 1 | NO | NO | NO | NO | NO | NO | 0
HGSSA000704 | SSA | SANTA LUCIA MESA DE SANTA LUCIA | 13 | HIDALGO | 014 | CALNALI | 0014 | SANTA LUCIA (MESA DE SANTA LUCIA) | 04 | HUEJUTLA DE REYES | CE | A | CS | 1 | NO | NO | NO | NO | NO | NO | 0
HGSSA000716 | SSA | CARDONAL | 13 | HIDALGO | 015 | CARDONAL | 0001 | CARDONAL | 08 | IXMIQUILPAN | CE | F | CS | 1 | SI | NO | NO | NO | SI | NO | 0
HGSSA000721 | SSA | EL BINGU | 13 | HIDALGO | 015 | CARDONAL | 0004 | EL BINGU | 08 | IXMIQUILPAN | CE | A | CS | 1 | NO | NO | NO | NO | NO | NO | 0
HGSSA000733 | SSA | EL BUENA | 13 | HIDALGO | 015 | CARDONAL | 0007 | EL BUENA | 08 | IXMIQUILPAN | CE | A | CS | 1 | NO | NO | NO | NO | NO | NO | 0
HGSSA000745 | SSA | CIENEGUILLA | 13 | HIDALGO | 015 | CARDONAL | 0010 | CIENEGUILLA | 08 | IXMIQUILPAN | CE | A | CS | 1 | NO | NO | NO | NO | NO | NO | 0
HGSSA000750 | SSA | EL DECA | 13 | HIDALGO | 015 | CARDONAL | 0012 | EL DECA | 08 | IXMIQUILPAN | CE | A | CS | 1 | NO | NO | NO | NO | NO | NO | 0
HGSSA000762 | SSA | LA MESA | 13 | HIDALGO | 015 | CARDONAL | 0015 | LA MESA | 08 | IXMIQUILPAN | CE | A | CS | 1 | NO | NO | NO | NO | NO | NO | 0
HGSSA000774 | SSA | POZUELOS | 13 | HIDALGO | 015 | CARDONAL | 0019 | POZUELOS | 08 | IXMIQUILPAN | CE | A | CS | 1 | NO | NO | NO | NO | NO | NO | 0
HGSSA000786 | SSA | SAN ANDRES DABOXTHA | 13 | HIDALGO | 015 | CARDONAL | 0020 | SAN ANDRES DABOXTHA | 08 | IXMIQUILPAN | CE | A | CS | 1 | NO | NO | NO | NO | NO | NO | 0
HGSSA000791 | SSA | SAN ANTONIO SABANILLAS | 13 | HIDALGO | 015 | CARDONAL | 0021 | SAN ANTONIO SABANILLAS | 08 | IXMIQUILPAN | CE | A | CS | 1 | NO | NO | NO | NO | NO | NO | 0
HGSSA000803 | SSA | SAN CRISTOBAL | 13 | HIDALGO | 015 | CARDONAL | 0023 | SAN CRISTOBAL | 08 | IXMIQUILPAN | CE | A | CS | 1 | NO | NO | NO | NO | NO | NO | 0
HGSSA000815 | SSA | SAN MIGUEL TLAZINTLA | 13 | HIDALGO | 015 | CARDONAL | 0024 | SAN MIGUEL TLAZINTLA | 08 | IXMIQUILPAN | CE | A | CS | 1 | NO | NO | NO | NO | NO | NO | 0
HGSSA000820 | SSA | SAN MIGUEL JIGUI | 13 | HIDALGO | 015 | CARDONAL | 0025 | SAN MIGUEL JIGUI | 08 | IXMIQUILPAN | CE | A | CS | 1 | NO | NO | NO | NO | NO | NO | 0
HGSSA000832 | SSA | SANTA TERESA DABOXTHA | 13 | HIDALGO | 015 | CARDONAL | 0026 | SANTA TERESA DABOXTHA | 08 | IXMIQUILPAN | CE | A | CS | 1 | NO | NO | NO | NO | NO | NO | 0
HGSSA000844 | SSA | SANTUARIO MAPETHE | 13 | HIDALGO | 015 | CARDONAL | 0027 | SANTUARIO (SANTUARIO MAPETHE) | 08 | IXMIQUILPAN | CE | A | CS | 1 | NO | NO | NO | NO | NO | NO | 0
HGSSA000856 | SSA | EL SAUZ JUXMAYE | 13 | HIDALGO | 015 | CARDONAL | 0028 | EL SAUZ (JUXMAYE) | 08 | IXMIQUILPAN | CE | A | CS | 1 | NO | NO | NO | NO | NO | NO | 0
HGSSA000861 | SSA | EL TIXQUI | 13 | HIDALGO | 015 | CARDONAL | 0078 | EL TIXQUI AGUA FRIA | 08 | IXMIQUILPAN | CE | A | CS | 1 | NO | NO | NO | NO | NO | NO | 0
HGSSA000873 | SSA | CUAUTEPEC DE HINOJOSA | 13 | HIDALGO | 016 | CUAUTEPEC DE HINOJOSA | 0001 | CUAUTEPEC | 02 | TULANCINGO DE BRAVO | CE | F | CS | 1 | SI | NO | NO | NO | NO | NO | 0
HGSSA000885 | SSA | EL CAPULIN | 13 | HIDALGO | 016 | CUAUTEPEC DE HINOJOSA | 0005 | EL CAPULIN | 02 | TULANCINGO DE BRAVO | CE | A | CS | 1 | NO | NO | NO | NO | NO | NO | 0
HGSSA000890 | SSA | HUEYAPITA | 13 | HIDALGO | 016 | CUAUTEPEC DE HINOJOSA | 0014 | HUEYAPITA | 02 | TULANCINGO DE BRAVO | CE | A | CS | 1 | NO | NO | NO | NO | NO | NO | 0
HGSSA000902 | SSA | LAS PUENTES | 13 | HIDALGO | 016 | CUAUTEPEC DE HINOJOSA | 0024 | LAS PUENTES | 02 | TULANCINGO DE BRAVO | CE | A | CS | 1 | NO | NO | NO | NO | NO | NO | 0
HGSSA000914 | SSA | SANTA MARIA NATIVITAS | 13 | HIDALGO | 016 | CUAUTEPEC DE HINOJOSA | 0029 | SANTA MARIA NATIVITAS | 02 | TULANCINGO DE BRAVO | CE | E | CS | 1 | SI | NO | NO | NO | NO | NO | 0
HGSSA000926 | SSA | TECOCOMULCO | 13 | HIDALGO | 016 | CUAUTEPEC DE HINOJOSA | 0030 | TECOCOMULCO DE JUAREZ | 02 | TULANCINGO DE BRAVO | CE | A | CS | 1 | NO | NO | NO | NO | NO | NO | 0
HGSSA000931 | SSA | ALMOLOYA | 13 | HIDALGO | 016 | CUAUTEPEC DE HINOJOSA | 0039 | ALMOLOYA | 02 | TULANCINGO DE BRAVO | CE | E | CS | 1 | NO | NO | NO | NO | NO | NO | 0
HGSSA000943 | SSA | LA CAÃ‘ADA | 13 | HIDALGO | 016 | CUAUTEPEC DE HINOJOSA | 0044 | LA CAÃ‘ADA | 02 | TULANCINGO DE BRAVO | CE | A | CS | 1 | NO | NO | NO | NO | NO | NO | 0
HGSSA000955 | SSA | CHAPANTONGO | 13 | HIDALGO | 017 | CHAPANTONGO | 0001 | CHAPANTONGO | 11 | HUICHAPAN | CE | F | CS | 1 | NO | NO | NO | NO | NO | NO | 0
HGSSA000960 | SSA | SAN BARTOLO OZOCALPAN | 13 | HIDALGO | 017 | CHAPANTONGO | 0014 | SAN BARTOLO OZOCALPAN | 11 | HUICHAPAN | CE | A | CS | 1 | NO | NO | NO | NO | NO | NO | 0
HGSSA000972 | SSA | TLAUNILOLPAN | 13 | HIDALGO | 017 | CHAPANTONGO | 0020 | TLAUNILOLPAN | 11 | HUICHAPAN | CE | A | CS | 1 | NO | NO | NO | NO | NO | NO | 0
HGSSA000984 | SSA | CHAPULHUACAN | 13 | HIDALGO | 018 | CHAPULHUACAN | 0001 | CHAPULHUACAN | 12 | JACALA DE LEDEZMA | CE | F | CS | 1 | SI | SI | NO | NO | SI | NO | 0
HGSSA000996 | SSA | CAHUAZAS HACIENDA DE CAHUAZAS | 13 | HIDALGO | 018 | CHAPULHUACAN | 0008 | CAHUAZAS (HACIENDA DE CAHUAZAS) | 12 | JACALA DE LEDEZMA | CE | A | CS | 1 | NO | NO | NO | NO | NO | NO | 0
HGSSA001001 | SSA | MIAHUATLA | 13 | HIDALGO | 018 | CHAPULHUACAN | 0020 | MIAHUATLA | 12 | JACALA DE LEDEZMA | CE | A | CS | 1 | NO | NO | NO | NO | NO | NO | 0
HGSSA001013 | SSA | SAN RAFAEL | 13 | HIDALGO | 018 | CHAPULHUACAN | 0034 | SAN RAFAEL | 12 | JACALA DE LEDEZMA | CE | A | CS | 1 | NO | NO | NO | NO | NO | NO | 0
HGSSA001025 | SSA | SANTA ANA DE ALLENDE | 13 | HIDALGO | 018 | CHAPULHUACAN | 0035 | SANTA ANA DE ALLENDE | 12 | JACALA DE LEDEZMA | CE | A | CS | 1 | NO | NO | NO | NO | NO | NO | 0
HGSSA001030 | SSA | SAUCILLO SAUCILLO AGUA NUEVA | 13 | HIDALGO | 018 | CHAPULHUACAN | 0037 | SAUCILLO (SAUCILLO AGUA NUEVA) | 12 | JACALA DE LEDEZMA | CE | A | CS | 1 | NO | NO | NO | NO | NO | NO | 0
HGSSA001042 | SSA | SOLEDAD DEL COYOL | 13 | HIDALGO | 018 | CHAPULHUACAN | 0040 | SOLEDAD DEL COYOL | 12 | JACALA DE LEDEZMA | CE | A | CS | 1 | NO | NO | NO | NO | NO | NO | 0
HGSSA001054 | SSA | CHILCUAUTLA | 13 | HIDALGO | 019 | CHILCUAUTLA | 0001 | CHILCUAUTLA | 08 | IXMIQUILPAN | CE | F | CS | 1 | NO | NO | NO | NO | NO | NO | 0
HGSSA001066 | SSA | EL DADHO | 13 | HIDALGO | 019 | CHILCUAUTLA | 0004 | EL DADHO | 08 | IXMIQUILPAN | CE | A | CS | 1 | NO | NO | NO | NO | NO | NO | 0
HGSSA001071 | SSA | HUITEXCALCO DE MORELOS | 13 | HIDALGO | 019 | CHILCUAUTLA | 0008 | HUITEXCALCO DE MORELOS | 08 | IXMIQUILPAN | CE | A | CS | 1 | NO | NO | NO | NO | NO | NO | 0
HGSSA001083 | SSA | SANTA ANA BATHA | 13 | HIDALGO | 019 | CHILCUAUTLA | 0011 | SANTA ANA BATHA | 08 | IXMIQUILPAN | CE | B | CS | 1 | NO | NO | NO | NO | NO | NO | 0
HGSSA001095 | SSA | TEXCATEPEC | 13 | HIDALGO | 019 | CHILCUAUTLA | 0013 | TEXCATEPEC | 08 | IXMIQUILPAN | CE | A | CS | 1 | NO | NO | NO | NO | NO | NO | 0
HGSSA001100 | SSA | ELOXOCHITLAN | 13 | HIDALGO | 020 | ELOXOCHITLAN | 0001 | ELOXOCHITLAN | 09 | ZACUALTIPAN DE ANGELES | CE | E | CS | 1 | NO | NO | NO | NO | NO | NO | 0
HGSSA001112 | SSA | IZTACAPA | 13 | HIDALGO | 020 | ELOXOCHITLAN | 0007 | ITZTACAPA | 09 | ZACUALTIPAN DE ANGELES | CE | A | CS | 1 | NO | NO | NO | NO | NO | NO | 0
HGSSA001124 | SSA | SAN JUAN AMAJAQUE | 13 | HIDALGO | 020 | ELOXOCHITLAN | 0009 | SAN JUAN AMAJAQUE | 09 | ZACUALTIPAN DE ANGELES | CE | A | CS | 1 | NO | NO | NO | NO | NO | NO | 0
HGSSA001136 | SSA | EMILIANO ZAPATA | 13 | HIDALGO | 021 | EMILIANO ZAPATA | 0001 | EMILIANO ZAPATA | 10 | APAN | CE | F | CS | 1 | SI | SI | NO | NO | NO | NO | 0
HGSSA001141 | SSA | SANTA BARBARA | 13 | HIDALGO | 021 | EMILIANO ZAPATA | 0005 | SANTA BARBARA | 10 | APAN | CE | A | CS | 1 | NO | NO | NO | NO | NO | NO | 0
HGSSA001153 | SSA | SANTA CLARA PROGRESO | 13 | HIDALGO | 021 | EMILIANO ZAPATA | 0006 | SANTA CLARA | 10 | APAN | CE | A | CS | 1 | NO | NO | NO | NO | NO | NO | 0
HGSSA001165 | SSA | JOSE MARIA MORELOS SAN JOSE | 13 | HIDALGO | 021 | EMILIANO ZAPATA | 0011 | JOSE MARIA MORELOS (SAN JOSE) | 10 | APAN | CE | A | CS | 1 | NO | NO | NO | NO | NO | NO | 0
HGSSA001170 | SSA | EPAZOYUCAN | 13 | HIDALGO | 022 | EPAZOYUCAN | 0001 | EPAZOYUCAN | 05 | MINERAL DE LA REFORMA | CE | E | CS | 1 | SI | NO | NO | NO | NO | NO | 0
HGSSA001182 | SSA | SAN JUAN TIZAHUAPAN | 13 | HIDALGO | 022 | EPAZOYUCAN | 0017 | SAN JUAN TIZAHUAPAN | 05 | MINERAL DE LA REFORMA | CE | A | CS | 1 | NO | NO | NO | NO | NO | NO | 0
HGSSA001194 | SSA | SANTA MONICA | 13 | HIDALGO | 022 | EPAZOYUCAN | 0021 | SANTA MONICA | 05 | MINERAL DE LA REFORMA | CE | A | CS | 1 | NO | NO | NO | NO | NO | NO | 0
HGSSA001206 | SSA | TEPATEPEC | 13 | HIDALGO | 023 | FRANCISCO I. MADERO | 0001 | TEPATEPEC | 07 | ACTOPAN | CE | F | CS | 1 | SI | SI | NO | NO | SI | NO | 0
HGSSA001211 | SSA | DENGANTZHA | 13 | HIDALGO | 023 | FRANCISCO I. MADERO | 0005 | DENGANTZHA | 07 | ACTOPAN | CE | A | CS | 1 | NO | NO | NO | NO | NO | NO | 0
HGSSA001223 | SSA | LAZARO CARDENAS COLONIA EL MEXE | 13 | HIDALGO | 023 | FRANCISCO I. MADERO | 0008 | LAZARO CARDENAS (EL MEXE) [COLONIA] | 07 | ACTOPAN | CE | A | CS | 1 | NO | NO | NO | NO | NO | NO | 0
HGSSA001235 | SSA | EL ROSARIO | 13 | HIDALGO | 023 | FRANCISCO I. MADERO | 0012 | EL ROSARIO | 07 | ACTOPAN | CE | D | CS | 1 | NO | NO | NO | NO | NO | NO | 0
HGSSA001240 | SSA | SAN JUAN TEPA | 13 | HIDALGO | 023 | FRANCISCO I. MADERO | 0014 | SAN JUAN TEPA | 07 | ACTOPAN | CE | E | CS | 1 | NO | NO | NO | NO | NO | NO | 0
HGSSA001252 | SSA | HUASCA | 13 | HIDALGO | 024 | HUASCA DE OCAMPO | 0001 | HUASCA DE OCAMPO | 05 | MINERAL DE LA REFORMA | CE | F | CS | 1 | SI | SI | NO | NO | SI | NO | 0
HGSSA001264 | SSA | HUAUTLA | 13 | HIDALGO | 025 | HUAUTLA | 0001 | HUAUTLA | 04 | HUEJUTLA DE REYES | CE | F | CS | 1 | SI | SI | NO | NO | NO | NO | 0
HGSSA001276 | SSA | ACATEPEC | 13 | HIDALGO | 025 | HUAUTLA | 0002 | ACATEPEC | 04 | HUEJUTLA DE REYES | CE | A | CS | 1 | NO | NO | NO | NO | NO | NO | 0
HGSSA001281 | SSA | COATZONCO | 13 | HIDALGO | 025 | HUAUTLA | 0013 | COATZONCO | 04 | HUEJUTLA DE REYES | CE | A | CS | 1 | NO | NO | NO | NO | NO | NO | 0
HGSSA001293 | SSA | CHALINGO | 13 | HIDALGO | 025 | HUAUTLA | 0018 | CHALINGO | 04 | HUEJUTLA DE REYES | CE | A | CS | 1 | NO | NO | NO | NO | NO | NO | 0
HGSSA001305 | SSA | TAMOYON I | 13 | HIDALGO | 025 | HUAUTLA | 0038 | TAMOYON I | 04 | HUEJUTLA DE REYES | CE | A | CS | 1 | NO | NO | NO | NO | NO | NO | 0
HGSSA001310 | SSA | TECOLUCO CALPAN | 13 | HIDALGO | 025 | HUAUTLA | 0040 | TECOLUCO CALPAN | 04 | HUEJUTLA DE REYES | CE | A | CS | 1 | NO | NO | NO | NO | NO | NO | 0
HGSSA001322 | SSA | CENTRO DE SALUD TZACUALA | 13 | HIDALGO | 025 | HUAUTLA | 0050 | TZACUALA | 04 | HUEJUTLA DE REYES | CE | A | CS | 1 | NO | NO | NO | NO | NO | NO | 0
HGSSA001334 | SSA | ZACATIPA | 13 | HIDALGO | 025 | HUAUTLA | 0054 | ZACATIPA | 04 | HUEJUTLA DE REYES | CE | A | CS | 1 | NO | NO | NO | NO | NO | NO | 0
HGSSA001346 | SSA | HUAZALINGO | 13 | HIDALGO | 026 | HUAZALINGO | 0001 | HUAZALINGO | 04 | HUEJUTLA DE REYES | CE | E | CS | 1 | NO | NO | NO | NO | NO | NO | 0
HGSSA001351 | SSA | SAN FRANCISCO | 13 | HIDALGO | 026 | HUAZALINGO | 0023 | SAN FRANCISCO | 04 | HUEJUTLA DE REYES | CE | A | CS | 1 | NO | NO | NO | NO | NO | NO | 0
HGSSA001363 | SSA | HUEHUETLA | 13 | HIDALGO | 027 | HUEHUETLA | 0001 | HUEHUETLA | 02 | TULANCINGO DE BRAVO | CE | F | CS | 1 | SI | NO | NO | NO | NO | NO | 0
HGSSA001375 | SSA | LA ESPERANZA NUMERO UNO | 13 | HIDALGO | 027 | HUEHUETLA | 0015 | LA ESPERANZA NUMERO 1 | 02 | TULANCINGO DE BRAVO | CE | A | CS | 1 | NO | NO | NO | NO | NO | NO | 0
HGSSA001380 | SSA | EL PARAISO | 13 | HIDALGO | 027 | HUEHUETLA | 0028 | EL PARAISO | 02 | TULANCINGO DE BRAVO | CE | A | CS | 1 | NO | NO | NO | NO | NO | NO | 0
HGSSA001392 | SSA | SAN AMBROSIO | 13 | HIDALGO | 027 | HUEHUETLA | 0033 | SAN AMBROSIO | 02 | TULANCINGO DE BRAVO | CE | A | CS | 1 | NO | NO | NO | NO | NO | NO | 0
HGSSA001416 | SSA | CUAPAXTITLA | 13 | HIDALGO | 028 | HUEJUTLA DE REYES | 0025 | CUAPAXTITLA | 04 | HUEJUTLA DE REYES | CE | A | CS | 1 | NO | NO | NO | NO | NO | NO | 0
HGSSA001421 | SSA | IXCATEPEC | 13 | HIDALGO | 028 | HUEJUTLA DE REYES | 0056 | IXCATEPEC | 04 | HUEJUTLA DE REYES | CE | A | CS | 1 | NO | NO | NO | NO | NO | NO | 0
HGSSA001433 | SSA | IXTLAHUAC | 13 | HIDALGO | 028 | HUEJUTLA DE REYES | 0058 | IXTLAHUAC | 04 | HUEJUTLA DE REYES | CE | A | CS | 1 | NO | NO | NO | NO | NO | NO | 0
HGSSA001445 | SSA | LOS OTATES | 13 | HIDALGO | 028 | HUEJUTLA DE REYES | 0064 | LOS OTATES | 04 | HUEJUTLA DE REYES | CE | A | CS | 1 | NO | NO | NO | NO | NO | NO | 0
HGSSA001450 | SSA | PAHUATLAN | 13 | HIDALGO | 028 | HUEJUTLA DE REYES | 0069 | PAHUATLAN | 04 | HUEJUTLA DE REYES | CE | A | CS | 1 | NO | NO | NO | NO | NO | NO | 0
HGSSA001462 | SSA | SANTA CATARINA | 13 | HIDALGO | 028 | HUEJUTLA DE REYES | 0080 | SANTA CATARINA | 04 | HUEJUTLA DE REYES | CE | A | CS | 1 | NO | NO | NO | NO | NO | NO | 0
HGSSA001474 | SSA | TEACAL | 13 | HIDALGO | 028 | HUEJUTLA DE REYES | 0087 | TEACAL | 04 | HUEJUTLA DE REYES | CE | A | CS | 1 | NO | NO | NO | NO | NO | NO | 0
HGSSA001486 | SSA | TEHUETLAN | 13 | HIDALGO | 028 | HUEJUTLA DE REYES | 0088 | TEHUETLAN | 04 | HUEJUTLA DE REYES | CE | E | CS | 1 | NO | NO | NO | NO | NO | NO | 0
HGSSA001491 | SSA | LAS CHACAS | 13 | HIDALGO | 028 | HUEJUTLA DE REYES | 0123 | LAS CHACAS | 04 | HUEJUTLA DE REYES | CE | A | CS | 1 | NO | NO | NO | NO | NO | NO | 0
HGSSA001515 | SSA | HUICHAPAN | 13 | HIDALGO | 029 | HUICHAPAN | 0001 | HUICHAPAN | 11 | HUICHAPAN | CE | F | CS | 1 | SI | SI | NO | NO | SI | NO | 0
HGSSA001520 | SSA | DANTZIBOJAY | 13 | HIDALGO | 029 | HUICHAPAN | 0011 | DANTZIBOJAY | 11 | HUICHAPAN | CE | A | CS | 1 | NO | NO | NO | NO | NO | NO | 0
HGSSA001532 | SSA | LLANO LARGO | 13 | HIDALGO | 029 | HUICHAPAN | 0016 | LLANO LARGO | 11 | HUICHAPAN | CE | A | CS | 1 | NO | NO | NO | NO | NO | NO | 0
HGSSA001544 | SSA | MAMITHI | 13 | HIDALGO | 029 | HUICHAPAN | 0017 | MAMITHI | 11 | HUICHAPAN | CE | A | CS | 1 | NO | NO | NO | NO | NO | NO | 0
HGSSA001556 | SSA | MANEY | 13 | HIDALGO | 029 | HUICHAPAN | 0018 | MANEY | 11 | HUICHAPAN | CE | A | CS | 1 | NO | NO | NO | NO | NO | NO | 0
HGSSA001561 | SSA | SAN JOSE ATLAN | 13 | HIDALGO | 029 | HUICHAPAN | 0024 | SAN JOSE ATLAN | 11 | HUICHAPAN | CE | E | CS | 1 | NO | NO | NO | NO | NO | NO | 0
HGSSA001573 | SSA | TAGUI | 13 | HIDALGO | 029 | HUICHAPAN | 0026 | TAGUI | 11 | HUICHAPAN | CE | A | CS | 1 | NO | NO | NO | NO | NO | NO | 0
HGSSA001585 | SSA | TLAXCALILLA | 13 | HIDALGO | 029 | HUICHAPAN | 0029 | TLAXCALILLA | 11 | HUICHAPAN | CE | E | CS | 1 | NO | NO | NO | NO | NO | NO | 0
HGSSA001602 | SSA | IXMIQUILPAN | 13 | HIDALGO | 030 | IXMIQUILPAN | 0001 | IXMIQUILPAN | 08 | IXMIQUILPAN | CE | I | CS | 1 | SI | SI | NO | NO | NO | NO | 0
HGSSA001614 | SSA | EL ALBERTO | 13 | HIDALGO | 030 | IXMIQUILPAN | 0002 | EL ALBERTO | 08 | IXMIQUILPAN | CE | A | CS | 1 | NO | NO | NO | NO | NO | NO | 0
HGSSA001626 | SSA | CUESTA COLORADA | 13 | HIDALGO | 030 | IXMIQUILPAN | 0011 | CUESTA COLORADA | 08 | IXMIQUILPAN | CE | A | CS | 1 | NO | NO | NO | NO | NO | NO | 0
HGSSA001631 | SSA | EL DEFAY | 13 | HIDALGO | 030 | IXMIQUILPAN | 0012 | EL DEFAY | 08 | IXMIQUILPAN | CE | A | CS | 1 | NO | NO | NO | NO | NO | NO | 0
HGSSA001643 | SSA | DEXTHI SAN JUANICO | 13 | HIDALGO | 030 | IXMIQUILPAN | 0014 | EL DEXTHI SAN JUANICO | 08 | IXMIQUILPAN | CE | A | CS | 1 | NO | NO | NO | NO | NO | NO | 0
HGSSA001655 | SSA | DIOS PADRE | 13 | HIDALGO | 030 | IXMIQUILPAN | 0016 | DIOS PADRE | 08 | IXMIQUILPAN | CE | A | CS | 1 | NO | NO | NO | NO | NO | NO | 0
HGSSA001660 | SSA | EL ESPIRITU | 13 | HIDALGO | 030 | IXMIQUILPAN | 0018 | EL ESPIRITU | 08 | IXMIQUILPAN | CE | A | CS | 1 | NO | NO | NO | NO | NO | NO | 0
HGSSA001672 | SSA | IGNACIO LOPEZ RAYON | 13 | HIDALGO | 030 | IXMIQUILPAN | 0025 | IGNACIO LOPEZ RAYON | 08 | IXMIQUILPAN | CE | A | CS | 1 | NO | NO | NO | NO | NO | NO | 0
HGSSA001684 | SSA | JULIAN VILLAGRAN | 13 | HIDALGO | 030 | IXMIQUILPAN | 0026 | JULIAN VILLAGRAN | 08 | IXMIQUILPAN | CE | B | CS | 1 | NO | NO | NO | NO | NO | NO | 0
HGSSA001696 | SSA | LA LAGUNITA | 13 | HIDALGO | 030 | IXMIQUILPAN | 0027 | LA LAGUNITA | 08 | IXMIQUILPAN | CE | A | CS | 1 | NO | NO | NO | NO | NO | NO | 0
HGSSA001701 | SSA | MAGUEY BLANCO | 13 | HIDALGO | 030 | IXMIQUILPAN | 0028 | MAGUEY BLANCO | 08 | IXMIQUILPAN | CE | A | CS | 1 | NO | NO | NO | NO | NO | NO | 0
HGSSA001713 | SSA | ORIZABITA | 13 | HIDALGO | 030 | IXMIQUILPAN | 0034 | ORIZABITA | 08 | IXMIQUILPAN | CE | A | CS | 1 | NO | NO | NO | NO | NO | NO | 0
HGSSA001725 | SSA | PANALES | 13 | HIDALGO | 030 | IXMIQUILPAN | 0035 | PANALES | 08 | IXMIQUILPAN | CE | D | CS | 1 | NO | NO | NO | NO | NO | NO | 0
HGSSA001730 | SSA | PUEBLO NUEVO | 13 | HIDALGO | 030 | IXMIQUILPAN | 0038 | PUEBLO NUEVO | 08 | IXMIQUILPAN | CE | A | CS | 1 | NO | NO | NO | NO | NO | NO | 0
HGSSA001742 | SSA | REMEDIOS | 13 | HIDALGO | 030 | IXMIQUILPAN | 0041 | LOS REMEDIOS | 08 | IXMIQUILPAN | CE | A | CS | 1 | NO | NO | NO | NO | NO | NO | 0
HGSSA001754 | SSA | SAN JUANICO | 13 | HIDALGO | 030 | IXMIQUILPAN | 0043 | SAN JUANICO | 08 | IXMIQUILPAN | CE | A | CS | 1 | NO | NO | NO | NO | NO | NO | 0
HGSSA001766 | SSA | TAXADHO | 13 | HIDALGO | 030 | IXMIQUILPAN | 0047 | TAXADHO | 08 | IXMIQUILPAN | CE | A | CS | 1 | NO | NO | NO | NO | NO | NO | 0
HGSSA001771 | SSA | EL TEPHE | 13 | HIDALGO | 030 | IXMIQUILPAN | 0048 | EL TEPHE | 08 | IXMIQUILPAN | CE | E | CS | 1 | NO | NO | NO | NO | NO | NO | 0
HGSSA001783 | SSA | COLONIA GENERAL FELIPE ANGELES | 13 | HIDALGO | 030 | IXMIQUILPAN | 0097 | GENERAL FELIPE ANGELES [COLONIA] | 08 | IXMIQUILPAN | CE | B | CS | 1 | NO | NO | NO | NO | NO | NO | 0
HGSSA001800 | SSA | JACALA | 13 | HIDALGO | 031 | JACALA DE LEDEZMA | 0001 | JACALA | 12 | JACALA DE LEDEZMA | CE | E | CS | 1 | NO | NO | NO | NO | NO | NO | 0
HGSSA001812 | SSA | COÃ‘ECITO | 13 | HIDALGO | 031 | JACALA DE LEDEZMA | 0009 | COÃ‘ECITO | 12 | JACALA DE LEDEZMA | CE | A | CS | 1 | NO | NO | NO | NO | NO | NO | 0
HGSSA001824 | SSA | QUETZALAPA | 13 | HIDALGO | 031 | JACALA DE LEDEZMA | 0029 | QUETZALAPA | 12 | JACALA DE LEDEZMA | CE | A | CS | 1 | NO | NO | NO | NO | NO | NO | 0
HGSSA001836 | SSA | SANTO DOMINGO | 13 | HIDALGO | 031 | JACALA DE LEDEZMA | 0034 | SANTO DOMINGO | 12 | JACALA DE LEDEZMA | CE | A | CS | 1 | NO | NO | NO | NO | NO | NO | 0
HGSSA001841 | SSA | JALTOCAN | 13 | HIDALGO | 032 | JALTOCAN | 0001 | JALTOCAN | 04 | HUEJUTLA DE REYES | CE | F | CS | 1 | SI | NO | NO | NO | NO | NO | 0
HGSSA001853 | SSA | SANTA MARIA | 13 | HIDALGO | 033 | JUAREZ HIDALGO | 0004 | SANTA MARIA | 09 | ZACUALTIPAN DE ANGELES | CE | A | CS | 1 | NO | NO | NO | NO | NO | NO | 0
HGSSA001865 | SSA | LOLOTLA | 13 | HIDALGO | 034 | LOLOTLA | 0001 | LOLOTLA | 04 | HUEJUTLA DE REYES | CE | E | CS | 1 | SI | NO | NO | NO | NO | NO | 0
HGSSA001870 | SSA | CHALMA | 13 | HIDALGO | 034 | LOLOTLA | 0013 | CHALMA | 04 | HUEJUTLA DE REYES | CE | A | CS | 1 | NO | NO | NO | NO | NO | NO | 0
HGSSA001882 | SSA | CHANTASCO | 13 | HIDALGO | 034 | LOLOTLA | 0014 | CHANTASCO | 04 | HUEJUTLA DE REYES | CE | A | CS | 1 | NO | NO | NO | NO | NO | NO | 0
HGSSA001894 | SSA | CHICONCOAC | 13 | HIDALGO | 034 | LOLOTLA | 0015 | CHICONCOAC | 04 | HUEJUTLA DE REYES | CE | A | CS | 1 | NO | NO | NO | NO | NO | NO | 0
HGSSA001906 | SSA | METEPEC | 13 | HIDALGO | 035 | METEPEC | 0001 | METEPEC | 02 | TULANCINGO DE BRAVO | CE | E | CS | 1 | NO | NO | NO | NO | NO | NO | 0
HGSSA001923 | SSA | METZTITLAN | 13 | HIDALGO | 037 | METZTITLAN | 0001 | METZTITLAN | 09 | ZACUALTIPAN DE ANGELES | CE | F | CS | 1 | SI | NO | NO | NO | NO | NO | 0
HGSSA001935 | SSA | EL CARRIZAL | 13 | HIDALGO | 037 | METZTITLAN | 0010 | EL CARRIZAL | 09 | ZACUALTIPAN DE ANGELES | CE | A | CS | 1 | NO | NO | NO | NO | NO | NO | 0
HGSSA001940 | SSA | ITZTAZACUALA | 13 | HIDALGO | 037 | METZTITLAN | 0020 | ITZTAZACUALA | 09 | ZACUALTIPAN DE ANGELES | CE | A | CS | 1 | NO | NO | NO | NO | NO | NO | 0
HGSSA001952 | SSA | LA MESA GRANDE | 13 | HIDALGO | 037 | METZTITLAN | 0026 | LA MESA GRANDE (MESA GRANDE) | 09 | ZACUALTIPAN DE ANGELES | CE | A | CS | 1 | NO | NO | NO | NO | NO | NO | 0
HGSSA001964 | SSA | EL PEDREGAL DE ZARAGOZA | 13 | HIDALGO | 037 | METZTITLAN | 0031 | EL PEDREGAL DE ZARAGOZA (EL PEDREGAL) | 09 | ZACUALTIPAN DE ANGELES | CE | A | CS | 1 | NO | NO | NO | NO | NO | NO | 0
HGSSA001976 | SSA | EL PIRU TEPOZOTLAN | 13 | HIDALGO | 037 | METZTITLAN | 0032 | EL PIRU TEPOZOTLAN (EL PIRU) | 09 | ZACUALTIPAN DE ANGELES | CE | A | CS | 1 | NO | NO | NO | NO | NO | NO | 0
HGSSA001981 | SSA | SAN CRISTOBAL | 13 | HIDALGO | 037 | METZTITLAN | 0038 | SAN CRISTOBAL | 09 | ZACUALTIPAN DE ANGELES | CE | A | CS | 1 | NO | NO | NO | NO | NO | NO | 0
HGSSA001993 | SSA | SANTA MONICA AUTEMPA | 13 | HIDALGO | 037 | METZTITLAN | 0044 | SANTA MONICA AUTEMPA | 09 | ZACUALTIPAN DE ANGELES | CE | A | CS | 1 | NO | NO | NO | NO | NO | NO | 0
HGSSA002005 | SSA | TLAXCO | 13 | HIDALGO | 037 | METZTITLAN | 0054 | TLAXCO | 09 | ZACUALTIPAN DE ANGELES | CE | A | CS | 1 | NO | NO | NO | NO | NO | NO | 0
HGSSA002010 | SSA | MINERAL DEL CHICO | 13 | HIDALGO | 038 | MINERAL DEL CHICO | 0001 | MINERAL DEL CHICO | 05 | MINERAL DE LA REFORMA | CE | F | CS | 1 | NO | SI | NO | NO | NO | NO | 0
HGSSA002022 | SSA | CAPULA | 13 | HIDALGO | 038 | MINERAL DEL CHICO | 0003 | CAPULA | 05 | MINERAL DE LA REFORMA | CE | A | CS | 1 | NO | NO | NO | NO | NO | NO | 0
HGSSA002034 | SSA | CARBONERAS | 13 | HIDALGO | 038 | MINERAL DEL CHICO | 0004 | CARBONERAS | 05 | MINERAL DE LA REFORMA | CE | A | CS | 1 | NO | NO | NO | NO | NO | NO | 0
HGSSA002046 | SSA | ESTANZUELA | 13 | HIDALGO | 038 | MINERAL DEL CHICO | 0007 | LA ESTANZUELA | 05 | MINERAL DE LA REFORMA | CE | A | CS | 1 | NO | NO | NO | NO | NO | NO | 0
HGSSA002051 | SSA | SAN SEBASTIAN CAPULINES | 13 | HIDALGO | 038 | MINERAL DEL CHICO | 0019 | SAN SEBASTIAN CAPULINES | 05 | MINERAL DE LA REFORMA | CE | A | CS | 1 | NO | NO | NO | NO | NO | NO | 0
HGSSA002075 | SSA | LA MISION | 13 | HIDALGO | 040 | LA MISION | 0001 | LA MISION | 12 | JACALA DE LEDEZMA | CE | F | CS | 1 | NO | NO | NO | NO | NO | NO | 0
HGSSA002080 | SSA | JACALILLA | 13 | HIDALGO | 040 | LA MISION | 0022 | JACALILLA | 12 | JACALA DE LEDEZMA | CE | A | CS | 1 | NO | NO | NO | NO | NO | NO | 0
HGSSA002092 | SSA | CENTRO DE SALUD TAXHUADA | 13 | HIDALGO | 041 | MIXQUIAHUALA DE JUAREZ | 0001 | MIXQUIAHUALA DE JUAREZ | 07 | ACTOPAN | CE | F | CS | 1 | SI | NO | NO | NO | NO | NO | 0
HGSSA002104 | SSA | CAÃ‘ADA | 13 | HIDALGO | 041 | MIXQUIAHUALA DE JUAREZ | 0004 | CAÃ‘ADA | 07 | ACTOPAN | CE | A | CS | 1 | NO | NO | NO | NO | NO | NO | 0
HGSSA002116 | SSA | JAGUEY BLANCO | 13 | HIDALGO | 041 | MIXQUIAHUALA DE JUAREZ | 0006 | JAGÜEY BLANCO | 07 | ACTOPAN | CE | A | CS | 1 | NO | NO | NO | NO | NO | NO | 0
HGSSA002121 | SSA | MOTOBATHA | 13 | HIDALGO | 041 | MIXQUIAHUALA DE JUAREZ | 0008 | MOTOBATHA | 07 | ACTOPAN | CE | A | CS | 1 | NO | NO | NO | NO | NO | NO | 0
HGSSA002133 | SSA | COLONIA PALMILLAS | 13 | HIDALGO | 041 | MIXQUIAHUALA DE JUAREZ | 0009 | PALMILLAS [COLONIA] | 07 | ACTOPAN | CE | A | CS | 1 | NO | NO | NO | NO | NO | NO | 0
HGSSA002145 | SSA | COLONIA TEÃ‘HE | 13 | HIDALGO | 041 | MIXQUIAHUALA DE JUAREZ | 0010 | COLONIA TEÃ‘HE | 07 | ACTOPAN | CE | D | CS | 1 | NO | NO | NO | NO | NO | NO | 0
HGSSA002150 | SSA | COLONIA VERACRUZ | 13 | HIDALGO | 041 | MIXQUIAHUALA DE JUAREZ | 0012 | VERACRUZ [COLONIA] | 07 | ACTOPAN | CE | A | CS | 1 | NO | NO | NO | NO | NO | NO | 0
HGSSA002174 | SSA | MOLANGO | 13 | HIDALGO | 042 | MOLANGO DE ESCAMILLA | 0001 | MOLANGO DE ESCAMILLA | 09 | ZACUALTIPAN DE ANGELES | CE | F | CS | 1 | SI | SI | NO | NO | NO | NO | 0
HGSSA002186 | SSA | ACAYUCA | 13 | HIDALGO | 042 | MOLANGO DE ESCAMILLA | 0002 | ACAYUCA | 09 | ZACUALTIPAN DE ANGELES | CE | A | CS | 1 | NO | NO | NO | NO | NO | NO | 0
HGSSA002191 | SSA | IXCUICUILA | 13 | HIDALGO | 042 | MOLANGO DE ESCAMILLA | 0011 | IXCUICUILA | 09 | ZACUALTIPAN DE ANGELES | CE | A | CS | 1 | NO | NO | NO | NO | NO | NO | 0
HGSSA002203 | SSA | SAN ANTONIO | 13 | HIDALGO | 042 | MOLANGO DE ESCAMILLA | 0017 | SAN ANTONIO | 09 | ZACUALTIPAN DE ANGELES | CE | A | CS | 1 | NO | NO | NO | NO | NO | NO | 0
HGSSA002215 | SSA | NICOLAS FLORES | 13 | HIDALGO | 043 | NICOLAS FLORES | 0001 | NICOLAS FLORES | 08 | IXMIQUILPAN | CE | F | CS | 1 | SI | SI | NO | NO | SI | NO | 0
HGSSA002220 | SSA | EL BOCUA | 13 | HIDALGO | 043 | NICOLAS FLORES | 0004 | BOCUA | 08 | IXMIQUILPAN | CE | A | CS | 1 | NO | NO | NO | NO | NO | NO | 0
HGSSA002232 | SSA | ITATLAXCO | 13 | HIDALGO | 043 | NICOLAS FLORES | 0011 | ITATLAXCO | 08 | IXMIQUILPAN | CE | A | CS | 1 | NO | NO | NO | NO | NO | NO | 0
HGSSA002244 | SSA | TAXHAY | 13 | HIDALGO | 043 | NICOLAS FLORES | 0021 | TAXHAY | 08 | IXMIQUILPAN | CE | A | CS | 1 | NO | NO | NO | NO | NO | NO | 0
HGSSA002256 | SSA | NOPALA | 13 | HIDALGO | 044 | NOPALA DE VILLAGRAN | 0001 | NOPALA DE VILLAGRAN | 11 | HUICHAPAN | CE | E | CS | 1 | SI | SI | NO | NO | SI | NO | 0
HGSSA002261 | SSA | BATHA | 13 | HIDALGO | 044 | NOPALA DE VILLAGRAN | 0002 | BATHA Y BARRIOS | 11 | HUICHAPAN | CE | A | CS | 1 | NO | NO | NO | NO | NO | NO | 0
HGSSA002273 | SSA | JAGUEY | 13 | HIDALGO | 044 | NOPALA DE VILLAGRAN | 0013 | EL JAGÜEY | 11 | HUICHAPAN | CE | B | CS | 1 | NO | NO | NO | NO | NO | NO | 0
HGSSA002285 | SSA | S. SEBASTIAN TENOCH | 13 | HIDALGO | 044 | NOPALA DE VILLAGRAN | 0030 | SAN SEBASTIAN TENOCHTITLAN | 11 | HUICHAPAN | CE | A | CS | 1 | NO | NO | NO | NO | NO | NO | 0
HGSSA002290 | SSA | SAN SEBASTIAN JUAREZ | 13 | HIDALGO | 044 | NOPALA DE VILLAGRAN | 0033 | SAN SEBASTIAN DE JUAREZ | 11 | HUICHAPAN | CE | A | CS | 1 | NO | NO | NO | NO | NO | NO | 0
HGSSA002302 | SSA | OMITLAN | 13 | HIDALGO | 045 | OMITLAN DE JUAREZ | 0001 | OMITLAN DE JUAREZ | 05 | MINERAL DE LA REFORMA | CE | F | CS | 1 | SI | NO | NO | NO | NO | NO | 0
HGSSA002314 | SSA | SAN ANTONIO EL PASO | 13 | HIDALGO | 045 | OMITLAN DE JUAREZ | 0022 | SAN ANTONIO EL PASO | 05 | MINERAL DE LA REFORMA | CE | A | CS | 1 | NO | NO | NO | NO | NO | NO | 0
HGSSA002326 | SSA | SAN FELIPE ORIZATLAN | 13 | HIDALGO | 046 | SAN FELIPE ORIZATLAN | 0001 | SAN FELIPE ORIZATLAN | 04 | HUEJUTLA DE REYES | CE | F | CS | 1 | SI | SI | NO | NO | SI | NO | 0
HGSSA002331 | SSA | AHUATITLA | 13 | HIDALGO | 046 | SAN FELIPE ORIZATLAN | 0004 | AHUATITLA | 04 | HUEJUTLA DE REYES | CE | E | CS | 1 | NO | NO | NO | NO | NO | NO | 0
HGSSA002343 | SSA | NEXPA | 13 | HIDALGO | 046 | SAN FELIPE ORIZATLAN | 0037 | NEXPA | 04 | HUEJUTLA DE REYES | CE | A | CS | 1 | NO | NO | NO | NO | NO | NO | 0
HGSSA002355 | SSA | LAS PIEDRAS MICROPOLIS ECOLOGICA | 13 | HIDALGO | 046 | SAN FELIPE ORIZATLAN | 0044 | LAS PIEDRAS (MICROPOLIS ECOLOGICA LAS PIEDRAS) | 04 | HUEJUTLA DE REYES | CE | A | CS | 1 | NO | NO | NO | NO | NO | NO | 0
HGSSA002360 | SSA | TALOL | 13 | HIDALGO | 046 | SAN FELIPE ORIZATLAN | 0055 | TALOL | 04 | HUEJUTLA DE REYES | CE | A | CS | 1 | NO | NO | NO | NO | NO | NO | 0
HGSSA002372 | SSA | EL CARRIZAL | 13 | HIDALGO | 046 | SAN FELIPE ORIZATLAN | 0099 | EL CARRIZAL | 04 | HUEJUTLA DE REYES | CE | A | CS | 1 | NO | NO | NO | NO | NO | NO | 0
HGSSA002384 | SSA | LOS HUMOS | 13 | HIDALGO | 046 | SAN FELIPE ORIZATLAN | 0102 | LOS HUMOS | 04 | HUEJUTLA DE REYES | CE | A | CS | 1 | NO | NO | NO | NO | NO | NO | 0
HGSSA002396 | SSA | JILIAPAN | 13 | HIDALGO | 047 | PACULA | 0008 | JILIAPAN | 12 | JACALA DE LEDEZMA | CE | C | CS | 1 | NO | NO | NO | NO | NO | NO | 0
HGSSA002401 | SSA | POTRERILLOS | 13 | HIDALGO | 047 | PACULA | 0018 | POTRERILLOS | 12 | JACALA DE LEDEZMA | CE | A | CS | 1 | NO | NO | NO | NO | NO | NO | 0
HGSSA002413 | SSA | SANTA MARIA MIRAFLORES | 13 | HIDALGO | 047 | PACULA | 0021 | SANTA MARIA MIRAFLORES | 12 | JACALA DE LEDEZMA | CE | A | CS | 1 | NO | NO | NO | NO | NO | NO | 0
HGSSA002425 | SSA | CENTRO DE SALUD PIRACANTOS | 13 | HIDALGO | 048 | PACHUCA DE SOTO | 0001 | PACHUCA DE SOTO | 03 | PACHUCA DE SOTO | CE | Q | CS | 1 | SI | NO | NO | NO | NO | NO | 0
HGSSA002442 | SSA | UNIDAD MOVIL DENTAL PACHUCA | 13 | HIDALGO | 048 | PACHUCA DE SOTO | 0001 | PACHUCA DE SOTO | 03 | PACHUCA DE SOTO | CE | P | UMOVIL | 1 | NO | NO | NO | NO | NO | NO | 0
HGSSA002454 | SSA | COLONIA AQUILES SERDAN | 13 | HIDALGO | 048 | PACHUCA DE SOTO | 0001 | PACHUCA DE SOTO | 03 | PACHUCA DE SOTO | CE | F | CS | 1 | NO | NO | NO | NO | NO | NO | 0
HGSSA002466 | SSA | COLONIA BUENOS AIRES | 13 | HIDALGO | 048 | PACHUCA DE SOTO | 0001 | PACHUCA DE SOTO | 03 | PACHUCA DE SOTO | CE | E | CS | 1 | NO | NO | NO | NO | NO | NO | 0
HGSSA002471 | SSA | COLONIA CUAUHTEMOC | 13 | HIDALGO | 048 | PACHUCA DE SOTO | 0001 | PACHUCA DE SOTO | 03 | PACHUCA DE SOTO | CE | D | CS | 1 | NO | NO | NO | NO | NO | NO | 0
HGSSA002495 | SSA | COLONIA ROJO GOMEZ | 13 | HIDALGO | 048 | PACHUCA DE SOTO | 0001 | PACHUCA DE SOTO | 03 | PACHUCA DE SOTO | CE | D | CS | 1 | NO | NO | NO | NO | NO | NO | 0
HGSSA002512 | SSA | LA ALCANTARILLA | 13 | HIDALGO | 048 | PACHUCA DE SOTO | 0001 | PACHUCA DE SOTO | 03 | PACHUCA DE SOTO | CE | E | CS | 1 | NO | NO | NO | NO | NO | NO | 0
HGSSA002524 | SSA | COLONIA EL ARBOLITO | 13 | HIDALGO | 048 | PACHUCA DE SOTO | 0001 | PACHUCA DE SOTO | 03 | PACHUCA DE SOTO | CE | F | CS | 1 | NO | SI | NO | NO | NO | NO | 0
HGSSA002536 | SSA | COLONIA CUBITOS | 13 | HIDALGO | 048 | PACHUCA DE SOTO | 0001 | PACHUCA DE SOTO | 03 | PACHUCA DE SOTO | CE | E | CS | 1 | NO | SI | NO | NO | NO | NO | 0
HGSSA002541 | SSA | COLONIA LA RAZA | 13 | HIDALGO | 048 | PACHUCA DE SOTO | 0001 | PACHUCA DE SOTO | 03 | PACHUCA DE SOTO | CE | E | CS | 1 | NO | NO | NO | NO | NO | NO | 0
HGSSA002565 | SSA | ABRAHAM KANAN HUEBE | 13 | HIDALGO | 048 | PACHUCA DE SOTO | 0001 | PACHUCA DE SOTO | 03 | PACHUCA DE SOTO | CE | E | CS | 1 | NO | NO | NO | NO | NO | NO | 0
HGSSA002570 | SSA | PACHUCA (DR. JESUS DEL ROSAL) | 13 | HIDALGO | 048 | PACHUCA DE SOTO | 0001 | PACHUCA DE SOTO | 03 | PACHUCA DE SOTO | CE | S | CS | 1 | SI | SI | NO | NO | SI | NO | 0
HGSSA002582 | SSA | SAN MIGUEL EL CEREZO EL CEREZO | 13 | HIDALGO | 048 | PACHUCA DE SOTO | 0150 | SAN MIGUEL CEREZO (EL CEREZO) | 03 | PACHUCA DE SOTO | CE | A | CS | 1 | NO | NO | NO | NO | NO | NO | 0
HGSSA002594 | SSA | SANTIAGO TLAPACOYA | 13 | HIDALGO | 048 | PACHUCA DE SOTO | 0158 | SANTIAGO TLAPACOYA | 03 | PACHUCA DE SOTO | CE | E | CS | 1 | NO | NO | NO | NO | NO | NO | 0
HGSSA002611 | SSA | PISAFLORES | 13 | HIDALGO | 049 | PISAFLORES | 0001 | PISAFLORES | 12 | JACALA DE LEDEZMA | CE | F | CS | 1 | SI | SI | NO | NO | SI | NO | 0
HGSSA002623 | SSA | GARGANTILLA | 13 | HIDALGO | 049 | PISAFLORES | 0023 | GARGANTILLA | 12 | JACALA DE LEDEZMA | CE | A | CS | 1 | NO | NO | NO | NO | NO | NO | 0
HGSSA002635 | SSA | GUAYABOS | 13 | HIDALGO | 049 | PISAFLORES | 0024 | GUAYABOS | 12 | JACALA DE LEDEZMA | CE | A | CS | 1 | NO | NO | NO | NO | NO | NO | 0
HGSSA002640 | SSA | LA PEÃ‘A | 13 | HIDALGO | 049 | PISAFLORES | 0034 | LA PEÃ‘A | 12 | JACALA DE LEDEZMA | CE | A | CS | 1 | NO | NO | NO | NO | NO | NO | 0
HGSSA002652 | SSA | PROGRESO | 13 | HIDALGO | 050 | PROGRESO DE OBREGON | 0001 | PROGRESO DE OBREGON | 07 | ACTOPAN | CE | H | CS | 1 | SI | SI | NO | NO | SI | NO | 0
HGSSA002664 | SSA | XOCHITLAN | 13 | HIDALGO | 050 | PROGRESO DE OBREGON | 0003 | XOCHITLAN | 07 | ACTOPAN | CE | A | CS | 1 | NO | NO | NO | NO | NO | NO | 0
HGSSA002676 | SSA | PACHUQUILLA | 13 | HIDALGO | 051 | MINERAL DE LA REFORMA | 0001 | PACHUQUILLA | 05 | MINERAL DE LA REFORMA | CE | F | CS | 1 | SI | NO | NO | NO | NO | NO | 0
HGSSA002681 | SSA | LA PROVIDENCIA | 13 | HIDALGO | 051 | MINERAL DE LA REFORMA | 0027 | LA PROVIDENCIA SIGLO XXI | 05 | MINERAL DE LA REFORMA | CE | E | CS | 1 | NO | NO | NO | NO | NO | NO | 0
HGSSA002693 | SSA | SAN AGUSTIN TLAXIACA | 13 | HIDALGO | 052 | SAN AGUSTIN TLAXIACA | 0001 | SAN AGUSTIN TLAXIACA | 03 | PACHUCA DE SOTO | CE | F | CS | 1 | SI | SI | NO | NO | NO | NO | 0
HGSSA002705 | SSA | IXCUINQUITLAPILCO | 13 | HIDALGO | 052 | SAN AGUSTIN TLAXIACA | 0009 | IXCUINQUITLAPILCO | 03 | PACHUCA DE SOTO | CE | A | CS | 1 | NO | NO | NO | NO | NO | NO | 0
HGSSA002710 | SSA | PUERTO MEXICO | 13 | HIDALGO | 052 | SAN AGUSTIN TLAXIACA | 0012 | PUERTO MEXICO | 03 | PACHUCA DE SOTO | CE | A | CS | 1 | NO | NO | NO | NO | NO | NO | 0
HGSSA002722 | SSA | SAN JUAN SOLIS | 13 | HIDALGO | 052 | SAN AGUSTIN TLAXIACA | 0013 | SAN JUAN SOLIS | 03 | PACHUCA DE SOTO | CE | A | CS | 1 | NO | NO | NO | NO | NO | NO | 0
HGSSA002734 | SSA | SAN JUAN TILCUAUTLA | 13 | HIDALGO | 052 | SAN AGUSTIN TLAXIACA | 0019 | SAN JUAN TILCUAUTLA | 03 | PACHUCA DE SOTO | CE | D | CS | 1 | NO | NO | NO | NO | NO | NO | 0
HGSSA002746 | SSA | SAN MIGUEL TORNACUXTLA | 13 | HIDALGO | 052 | SAN AGUSTIN TLAXIACA | 0020 | SAN MIGUEL TORNACUXTLA | 03 | PACHUCA DE SOTO | CE | B | CS | 1 | NO | NO | NO | NO | NO | NO | 0
HGSSA002763 | SSA | SAN ANDRES | 13 | HIDALGO | 053 | SAN BARTOLO TUTOTEPEC | 0067 | SAN ANDRES | 02 | TULANCINGO DE BRAVO | CE | A | CS | 1 | NO | NO | NO | NO | NO | NO | 0
HGSSA002775 | SSA | SAN MATEO | 13 | HIDALGO | 053 | SAN BARTOLO TUTOTEPEC | 0070 | SAN MATEO | 02 | TULANCINGO DE BRAVO | CE | A | CS | 1 | NO | NO | NO | NO | NO | NO | 0
HGSSA002780 | SSA | SANTA CRUZ | 13 | HIDALGO | 053 | SAN BARTOLO TUTOTEPEC | 0073 | SANTA CRUZ | 02 | TULANCINGO DE BRAVO | CE | A | CS | 1 | NO | NO | NO | NO | NO | NO | 0
HGSSA002792 | SSA | SANTIAGO | 13 | HIDALGO | 053 | SAN BARTOLO TUTOTEPEC | 0074 | SANTIAGO | 02 | TULANCINGO DE BRAVO | CE | A | CS | 1 | NO | NO | NO | NO | NO | NO | 0
HGSSA002804 | SSA | CAÃ‘ADA GRANDE | 13 | HIDALGO | 054 | SAN SALVADOR | 0007 | CAÃ‘ADA GRANDE | 07 | ACTOPAN | CE | A | CS | 1 | NO | NO | NO | NO | NO | NO | 0
HGSSA002816 | SSA | DEXTHO DE VICTORIA | 13 | HIDALGO | 054 | SAN SALVADOR | 0011 | DEXTHO DE VICTORIA | 07 | ACTOPAN | CE | A | CS | 1 | NO | NO | NO | NO | NO | NO | 0
HGSSA002821 | SSA | PACHECO DE ALLENDE | 13 | HIDALGO | 054 | SAN SALVADOR | 0015 | PACHECO DE ALLENDE | 07 | ACTOPAN | CE | A | CS | 1 | NO | NO | NO | NO | NO | NO | 0
HGSSA002833 | SSA | SAN ANTONIO ZARAGOZA | 13 | HIDALGO | 054 | SAN SALVADOR | 0019 | SAN ANTONIO ZARAGOZA | 07 | ACTOPAN | CE | D | CS | 1 | NO | NO | NO | NO | NO | NO | 0
HGSSA002845 | SSA | SAN MIGUEL ACAMBAY | 13 | HIDALGO | 054 | SAN SALVADOR | 0020 | SAN MIGUEL ACAMBAY | 07 | ACTOPAN | CE | A | CS | 1 | NO | NO | NO | NO | NO | NO | 0
HGSSA002850 | SSA | SANTA MARIA AMAJAC | 13 | HIDALGO | 054 | SAN SALVADOR | 0021 | SANTA MARIA AMAJAC | 07 | ACTOPAN | CE | B | CS | 1 | NO | NO | NO | NO | NO | NO | 0
HGSSA002862 | SSA | TEOFANI | 13 | HIDALGO | 054 | SAN SALVADOR | 0023 | TEOFANI | 07 | ACTOPAN | CE | A | CS | 1 | NO | NO | NO | NO | NO | NO | 0
HGSSA002874 | SSA | CAXUXI | 13 | HIDALGO | 054 | SAN SALVADOR | 0032 | CAXUXI | 07 | ACTOPAN | CE | E | CS | 1 | NO | NO | NO | NO | NO | NO | 0
HGSSA002891 | SSA | EL PUERTO LAZARO CARDENAS | 13 | HIDALGO | 054 | SAN SALVADOR | 0048 | EL PUERTO LAZARO CARDENAS | 07 | ACTOPAN | CE | A | CS | 1 | NO | NO | NO | NO | NO | NO | 0
HGSSA002903 | SSA | SANTIAGO DE ANAYA | 13 | HIDALGO | 055 | SANTIAGO DE ANAYA | 0001 | SANTIAGO DE ANAYA | 07 | ACTOPAN | CE | E | CS | 1 | NO | NO | NO | NO | NO | NO | 0
HGSSA002920 | SSA | CERRITOS | 13 | HIDALGO | 055 | SANTIAGO DE ANAYA | 0004 | CERRITOS | 07 | ACTOPAN | CE | A | CS | 1 | NO | NO | NO | NO | NO | NO | 0
HGSSA002932 | SSA | EL ENCINO | 13 | HIDALGO | 055 | SANTIAGO DE ANAYA | 0005 | EL ENCINO | 07 | ACTOPAN | CE | A | CS | 1 | NO | NO | NO | NO | NO | NO | 0
HGSSA002944 | SSA | GUERRERO | 13 | HIDALGO | 055 | SANTIAGO DE ANAYA | 0008 | GUERRERO | 07 | ACTOPAN | CE | A | CS | 1 | NO | NO | NO | NO | NO | NO | 0
HGSSA002956 | SSA | MEZQUITAL | 13 | HIDALGO | 055 | SANTIAGO DE ANAYA | 0011 | EL MEZQUITAL | 07 | ACTOPAN | CE | A | CS | 1 | NO | NO | NO | NO | NO | NO | 0
HGSSA002961 | SSA | PATRIA NUEVA | 13 | HIDALGO | 055 | SANTIAGO DE ANAYA | 0013 | PATRIA NUEVA | 07 | ACTOPAN | CE | A | CS | 1 | NO | NO | NO | NO | NO | NO | 0
HGSSA002973 | SSA | SANTA MONICA | 13 | HIDALGO | 055 | SANTIAGO DE ANAYA | 0014 | SANTA MONICA | 07 | ACTOPAN | CE | A | CS | 1 | NO | NO | NO | NO | NO | NO | 0
HGSSA002985 | SSA | YOLOTEPEC | 13 | HIDALGO | 055 | SANTIAGO DE ANAYA | 0017 | YOLOTEPEC | 07 | ACTOPAN | CE | B | CS | 1 | NO | NO | NO | NO | NO | NO | 0
HGSSA002990 | SSA | SANTIAGO TULANTEPEC DE LUGO GUERRERO | 13 | HIDALGO | 056 | SANTIAGO TULANTEPEC DE LUGO GUERRERO | 0001 | SANTIAGO TULANTEPEC | 02 | TULANCINGO DE BRAVO | CE | F | CS | 1 | SI | NO | NO | NO | NO | NO | 0
HGSSA003002 | SSA | EL PEDREGAL DE SAN JOSE | 13 | HIDALGO | 056 | SANTIAGO TULANTEPEC DE LUGO GUERRERO | 0005 | EL PEDREGAL DE SAN JOSE | 02 | TULANCINGO DE BRAVO | CE | D | CS | 1 | NO | NO | NO | NO | NO | NO | 0
HGSSA003014 | SSA | SINGUILUCAN | 13 | HIDALGO | 057 | SINGUILUCAN | 0001 | SINGUILUCAN | 02 | TULANCINGO DE BRAVO | CE | F | CS | 1 | SI | NO | NO | NO | NO | NO | 0
HGSSA003026 | SSA | MATIAS RODRIGUEZ | 13 | HIDALGO | 057 | SINGUILUCAN | 0014 | MATIAS RODRIGUEZ | 02 | TULANCINGO DE BRAVO | CE | A | CS | 1 | NO | NO | NO | NO | NO | NO | 0
HGSSA003031 | SSA | PLUTARCO ELIAS CALLES | 13 | HIDALGO | 057 | SINGUILUCAN | 0018 | PLUTARCO ELIAS CALLES | 02 | TULANCINGO DE BRAVO | CE | B | CS | 1 | NO | NO | NO | NO | NO | NO | 0
HGSSA003043 | SSA | TASQUILLO | 13 | HIDALGO | 058 | TASQUILLO | 0001 | TASQUILLO | 08 | IXMIQUILPAN | CE | F | CS | 1 | SI | SI | NO | NO | NO | NO | 0
HGSSA003055 | SSA | CANDELARIA | 13 | HIDALGO | 058 | TASQUILLO | 0006 | CANDELARIA | 08 | IXMIQUILPAN | CE | A | CS | 1 | NO | NO | NO | NO | NO | NO | 0
HGSSA003060 | SSA | DANGHU | 13 | HIDALGO | 058 | TASQUILLO | 0009 | DANGHU | 08 | IXMIQUILPAN | CE | A | CS | 1 | NO | NO | NO | NO | NO | NO | 0
HGSSA003072 | SSA | TECOZAUTLA | 13 | HIDALGO | 059 | TECOZAUTLA | 0001 | TECOZAUTLA | 11 | HUICHAPAN | CE | F | CS | 1 | NO | SI | NO | NO | SI | NO | 0
HGSSA003084 | SSA | LA MESILLA | 13 | HIDALGO | 059 | TECOZAUTLA | 0019 | LA MESILLA | 11 | HUICHAPAN | CE | A | CS | 1 | NO | NO | NO | NO | NO | NO | 0
HGSSA003096 | SSA | EL SALTO | 13 | HIDALGO | 059 | TECOZAUTLA | 0028 | EL SALTO | 11 | HUICHAPAN | CE | A | CS | 1 | NO | NO | NO | NO | NO | NO | 0
HGSSA003101 | SSA | SAN ANTONIO | 13 | HIDALGO | 059 | TECOZAUTLA | 0029 | SAN ANTONIO | 11 | HUICHAPAN | CE | B | CS | 1 | NO | NO | NO | NO | NO | NO | 0
HGSSA003113 | SSA | SAN FRANCISCO | 13 | HIDALGO | 059 | TECOZAUTLA | 0030 | SAN FRANCISCO | 11 | HUICHAPAN | CE | A | CS | 1 | NO | NO | NO | NO | NO | NO | 0
HGSSA003125 | SSA | SAN JOAQUIN | 13 | HIDALGO | 059 | TECOZAUTLA | 0031 | SAN JOAQUIN | 11 | HUICHAPAN | CE | A | CS | 1 | NO | NO | NO | NO | NO | NO | 0
HGSSA003130 | SSA | SAN MIGUEL CALTEPANTLA | 13 | HIDALGO | 059 | TECOZAUTLA | 0033 | SAN MIGUEL CALTEPANTLA | 11 | HUICHAPAN | CE | A | CS | 1 | NO | NO | NO | NO | NO | NO | 0
HGSSA003142 | SSA | UXDEJHE | 13 | HIDALGO | 059 | TECOZAUTLA | 0036 | UXDEJHE | 11 | HUICHAPAN | CE | A | CS | 1 | NO | NO | NO | NO | NO | NO | 0
HGSSA003154 | SSA | TENANGO DE DORIA | 13 | HIDALGO | 060 | TENANGO DE DORIA | 0001 | TENANGO DE DORIA | 02 | TULANCINGO DE BRAVO | CE | F | CS | 1 | SI | SI | NO | NO | SI | NO | 0
HGSSA003166 | SSA | EL BOPO | 13 | HIDALGO | 060 | TENANGO DE DORIA | 0004 | EL BOPO | 02 | TULANCINGO DE BRAVO | CE | A | CS | 1 | NO | NO | NO | NO | NO | NO | 0
HGSSA003171 | SSA | SAN PABLO EL GRANDE | 13 | HIDALGO | 060 | TENANGO DE DORIA | 0035 | SAN PABLO EL GRANDE | 02 | TULANCINGO DE BRAVO | CE | A | CS | 1 | NO | NO | NO | NO | NO | NO | 0
HGSSA003183 | SSA | SANTA MARIA TEMAXCALAPA | 13 | HIDALGO | 060 | TENANGO DE DORIA | 0036 | SANTA MARIA TEMAXCALAPA | 02 | TULANCINGO DE BRAVO | CE | A | CS | 1 | NO | NO | NO | NO | NO | NO | 0
HGSSA003200 | SSA | LOS CIDES | 13 | HIDALGO | 061 | TEPEAPULCO | 0003 | LOS CIDES | 10 | APAN | CE | A | CS | 1 | NO | NO | NO | NO | NO | NO | 0
HGSSA003212 | SSA | IROLO | 13 | HIDALGO | 061 | TEPEAPULCO | 0007 | IROLO | 10 | APAN | CE | A | CS | 1 | NO | NO | NO | NO | NO | NO | 0
HGSSA003224 | SSA | SAN MIGUEL ALLENDE | 13 | HIDALGO | 061 | TEPEAPULCO | 0011 | SAN MIGUEL ALLENDE | 10 | APAN | CE | A | CS | 1 | NO | NO | NO | NO | NO | NO | 0
HGSSA003236 | SSA | TULTENGO | 13 | HIDALGO | 061 | TEPEAPULCO | 0016 | TULTENGO | 10 | APAN | CE | A | CS | 1 | NO | NO | NO | NO | NO | NO | 0
HGSSA003241 | SSA | TEPEHUACAN DE GUERRERO | 13 | HIDALGO | 062 | TEPEHUACAN DE GUERRERO | 0001 | TEPEHUACAN DE GUERRERO | 09 | ZACUALTIPAN DE ANGELES | CE | E | CS | 1 | NO | NO | NO | NO | NO | NO | 0
HGSSA003253 | SSA | ACUIMANTLA | 13 | HIDALGO | 062 | TEPEHUACAN DE GUERRERO | 0004 | ACUIMANTLA | 09 | ZACUALTIPAN DE ANGELES | CE | A | CS | 1 | NO | NO | NO | NO | NO | NO | 0
HGSSA003265 | SSA | AMOLA DE OCAMPO | 13 | HIDALGO | 062 | TEPEHUACAN DE GUERRERO | 0006 | AMOLA DE OCAMPO | 09 | ZACUALTIPAN DE ANGELES | CE | A | CS | 1 | NO | NO | NO | NO | NO | NO | 0
HGSSA003270 | SSA | AQUILASTEC | 13 | HIDALGO | 062 | TEPEHUACAN DE GUERRERO | 0007 | AQUILASTEC | 09 | ZACUALTIPAN DE ANGELES | CE | A | CS | 1 | NO | NO | NO | NO | NO | NO | 0
HGSSA003282 | SSA | SAN MIGUEL AYOTEMPA | 13 | HIDALGO | 062 | TEPEHUACAN DE GUERRERO | 0008 | SAN MIGUEL AYOTEMPA | 09 | ZACUALTIPAN DE ANGELES | CE | A | CS | 1 | NO | NO | NO | NO | NO | NO | 0
HGSSA003294 | SSA | CUAZAHUATL | 13 | HIDALGO | 062 | TEPEHUACAN DE GUERRERO | 0011 | CUAZAHUATL | 09 | ZACUALTIPAN DE ANGELES | CE | A | CS | 1 | NO | NO | NO | NO | NO | NO | 0
HGSSA003306 | SSA | PETLAPIXCA | 13 | HIDALGO | 062 | TEPEHUACAN DE GUERRERO | 0018 | PETLAPIXCA | 09 | ZACUALTIPAN DE ANGELES | CE | A | CS | 1 | NO | NO | NO | NO | NO | NO | 0
HGSSA003311 | SSA | LA REFORMA | 13 | HIDALGO | 062 | TEPEHUACAN DE GUERRERO | 0020 | LA REFORMA | 09 | ZACUALTIPAN DE ANGELES | CE | A | CS | 1 | NO | NO | NO | NO | NO | NO | 0
HGSSA003323 | SSA | TAMALA | 13 | HIDALGO | 062 | TEPEHUACAN DE GUERRERO | 0023 | TAMALA | 09 | ZACUALTIPAN DE ANGELES | CE | A | CS | 1 | NO | NO | NO | NO | NO | NO | 0
HGSSA003335 | SSA | TEXCAPA DE GUERRERO | 13 | HIDALGO | 062 | TEPEHUACAN DE GUERRERO | 0025 | TEXCAPA | 09 | ZACUALTIPAN DE ANGELES | CE | A | CS | 1 | NO | NO | NO | NO | NO | NO | 0
HGSSA003340 | SSA | XILITLA | 13 | HIDALGO | 062 | TEPEHUACAN DE GUERRERO | 0029 | XILITLA | 09 | ZACUALTIPAN DE ANGELES | CE | A | CS | 1 | NO | NO | NO | NO | NO | NO | 0
HGSSA003352 | SSA | ZACUALTIPANITO | 13 | HIDALGO | 062 | TEPEHUACAN DE GUERRERO | 0030 | ZACUALTIPANITO | 09 | ZACUALTIPAN DE ANGELES | CE | A | CS | 1 | NO | NO | NO | NO | NO | NO | 0
HGSSA003364 | SSA | TLAXINACALPAN TEPEJI DE OCAMPO | 13 | HIDALGO | 063 | TEPEJI DEL RIO DE OCAMPO | 0001 | TEPEJI DEL RIO DE OCAMPO | 01 | TULA DE ALLENDE | CE | G | CS | 1 | NO | NO | NO | NO | NO | NO | 0
HGSSA003376 | SSA | MELCHOR OCAMPO EL SALTO | 13 | HIDALGO | 063 | TEPEJI DEL RIO DE OCAMPO | 0006 | MELCHOR OCAMPO (EL SALTO) | 01 | TULA DE ALLENDE | CE | E | CS | 1 | NO | NO | NO | NO | NO | NO | 0
HGSSA003381 | SSA | SAN IGNACIO NOPALA | 13 | HIDALGO | 063 | TEPEJI DEL RIO DE OCAMPO | 0010 | SAN IGNACIO NOPALA | 01 | TULA DE ALLENDE | CE | A | CS | 1 | NO | NO | NO | NO | NO | NO | 0
HGSSA003393 | SSA | SAN ILDEFONSO | 13 | HIDALGO | 063 | TEPEJI DEL RIO DE OCAMPO | 0011 | SAN ILDEFONSO | 01 | TULA DE ALLENDE | CE | E | CS | 1 | NO | NO | NO | NO | NO | NO | 0
HGSSA003405 | SSA | SANTA MARIA QUELITES | 13 | HIDALGO | 063 | TEPEJI DEL RIO DE OCAMPO | 0016 | SANTA MARIA QUELITES | 01 | TULA DE ALLENDE | CE | A | CS | 1 | NO | NO | NO | NO | NO | NO | 0
HGSSA003410 | SSA | SANTIAGO TLAPANALOYA | 13 | HIDALGO | 063 | TEPEJI DEL RIO DE OCAMPO | 0017 | SANTIAGO TLAPANALOYA | 01 | TULA DE ALLENDE | CE | A | CS | 1 | NO | NO | NO | NO | NO | NO | 0
HGSSA003422 | SSA | TEPETITLAN | 13 | HIDALGO | 064 | TEPETITLAN | 0001 | TEPETITLAN | 01 | TULA DE ALLENDE | CE | F | CS | 1 | SI | SI | NO | NO | SI | NO | 0
HGSSA003434 | SSA | GENERAL PEDRO MARIA ANAYA | 13 | HIDALGO | 064 | TEPETITLAN | 0003 | GENERAL PEDRO MARIA ANAYA | 01 | TULA DE ALLENDE | CE | A | CS | 1 | NO | NO | NO | NO | NO | NO | 0
HGSSA003446 | SSA | JOSE MARIA PINO SUAREZ | 13 | HIDALGO | 064 | TEPETITLAN | 0004 | PINO SUAREZ | 01 | TULA DE ALLENDE | CE | A | CS | 1 | NO | NO | NO | NO | NO | NO | 0
HGSSA003451 | SSA | SAN PEDRO NEXTLALPAN | 13 | HIDALGO | 064 | TEPETITLAN | 0008 | SAN PEDRO NEXTLALPAN | 01 | TULA DE ALLENDE | CE | A | CS | 1 | NO | NO | NO | NO | NO | NO | 0
HGSSA003463 | SSA | TETEPANGO | 13 | HIDALGO | 065 | TETEPANGO | 0001 | TETEPANGO | 01 | TULA DE ALLENDE | CE | F | CS | 1 | SI | NO | NO | NO | NO | NO | 0
HGSSA003475 | SSA | ULAPA DE MELCHOR OCAMPO | 13 | HIDALGO | 065 | TETEPANGO | 0003 | ULAPA DE MELCHOR OCAMPO | 01 | TULA DE ALLENDE | CE | A | CS | 1 | NO | NO | NO | NO | NO | NO | 0
HGSSA003480 | SSA | TEZONTEPEC | 13 | HIDALGO | 066 | VILLA DE TEZONTEPEC | 0001 | TEZONTEPEC | 06 | TIZAYUCA | CE | F | CS | 1 | SI | SI | NO | NO | NO | NO | 0
HGSSA003492 | SSA | BENITO JUAREZ | 13 | HIDALGO | 066 | VILLA DE TEZONTEPEC | 0008 | BENITO JUAREZ | 06 | TIZAYUCA | CE | D | CS | 1 | NO | NO | NO | NO | NO | NO | 0
HGSSA003504 | SSA | TEZONTEPEC | 13 | HIDALGO | 067 | TEZONTEPEC DE ALDAMA | 0001 | TEZONTEPEC DE ALDAMA | 01 | TULA DE ALLENDE | CE | H | CS | 1 | SI | NO | NO | NO | NO | NO | 0
HGSSA003516 | SSA | SANTIAGO ACAYUTLAN | 13 | HIDALGO | 067 | TEZONTEPEC DE ALDAMA | 0002 | SANTIAGO ACAYUTLAN | 01 | TULA DE ALLENDE | CE | A | CS | 1 | NO | NO | NO | NO | NO | NO | 0
HGSSA003521 | SSA | ATENGO | 13 | HIDALGO | 067 | TEZONTEPEC DE ALDAMA | 0003 | ATENGO | 01 | TULA DE ALLENDE | CE | D | CS | 1 | NO | NO | NO | NO | NO | NO | 0
HGSSA003533 | SSA | SANTA MARIA BATHA | 13 | HIDALGO | 067 | TEZONTEPEC DE ALDAMA | 0004 | SANTA MARIA BATHA | 01 | TULA DE ALLENDE | CE | A | CS | 1 | NO | NO | NO | NO | NO | NO | 0
HGSSA003545 | SSA | TENANGO | 13 | HIDALGO | 067 | TEZONTEPEC DE ALDAMA | 0012 | TENANGO | 01 | TULA DE ALLENDE | CE | A | CS | 1 | NO | NO | NO | NO | NO | NO | 0
HGSSA003550 | SSA | TIANGUISTENGO | 13 | HIDALGO | 068 | TIANGUISTENGO | 0001 | TIANGUISTENGO | 09 | ZACUALTIPAN DE ANGELES | CE | D | CS | 1 | SI | SI | NO | NO | SI | NO | 0
HGSSA003562 | SSA | ATECOXCO | 13 | HIDALGO | 068 | TIANGUISTENGO | 0002 | ATECOXCO | 09 | ZACUALTIPAN DE ANGELES | CE | A | CS | 1 | NO | NO | NO | NO | NO | NO | 0
HGSSA003574 | SSA | COAMELCO | 13 | HIDALGO | 068 | TIANGUISTENGO | 0005 | COAMELCO | 09 | ZACUALTIPAN DE ANGELES | CE | A | CS | 1 | NO | NO | NO | NO | NO | NO | 0
HGSSA003586 | SSA | TEXACAL | 13 | HIDALGO | 068 | TIANGUISTENGO | 0041 | TEXACAL | 09 | ZACUALTIPAN DE ANGELES | CE | A | CS | 1 | NO | NO | NO | NO | NO | NO | 0
HGSSA003591 | SSA | XOCHIMILCO | 13 | HIDALGO | 068 | TIANGUISTENGO | 0050 | XOCHIMILCO | 09 | ZACUALTIPAN DE ANGELES | CE | A | CS | 1 | NO | NO | NO | NO | NO | NO | 0
HGSSA003603 | SSA | TIZAYUCA | 13 | HIDALGO | 069 | TIZAYUCA | 0001 | TIZAYUCA | 06 | TIZAYUCA | CE | S | CS | 1 | SI | SI | NO | NO | NO | NO | 0
HGSSA003615 | SSA | HUITZILA | 13 | HIDALGO | 069 | TIZAYUCA | 0008 | HUITZILA | 06 | TIZAYUCA | CE | D | CS | 1 | NO | NO | NO | NO | NO | NO | 0
HGSSA003620 | SSA | EL CID | 13 | HIDALGO | 069 | TIZAYUCA | 0010 | EL CID | 06 | TIZAYUCA | CE | D | CS | 1 | NO | NO | NO | NO | NO | NO | 0
HGSSA003632 | SSA | TEPOJACO | 13 | HIDALGO | 069 | TIZAYUCA | 0019 | TEPOJACO | 06 | TIZAYUCA | CE | D | CS | 1 | NO | NO | NO | NO | NO | NO | 0
HGSSA003644 | SSA | LAS PLAZAS | 13 | HIDALGO | 069 | TIZAYUCA | 0029 | LAS PLAZAS | 06 | TIZAYUCA | CE | A | CS | 1 | NO | NO | NO | NO | NO | NO | 0
HGSSA003656 | SSA | TLAHUELILPAN | 13 | HIDALGO | 070 | TLAHUELILPAN | 0001 | TLAHUELILPAN | 01 | TULA DE ALLENDE | CE | F | CS | 1 | SI | NO | NO | NO | NO | NO | 0
HGSSA003661 | SSA | MUNITEPEC DE MADERO | 13 | HIDALGO | 070 | TLAHUELILPAN | 0002 | MUNITEPEC DE MADERO | 01 | TULA DE ALLENDE | CE | D | CS | 1 | NO | NO | NO | NO | NO | NO | 0
HGSSA003673 | SSA | COLONIA CUAUHTEMOC | 13 | HIDALGO | 070 | TLAHUELILPAN | 0003 | COLONIA CUAUHTEMOC | 01 | TULA DE ALLENDE | CE | D | CS | 1 | NO | NO | NO | NO | NO | NO | 0
HGSSA003685 | SSA | TLAHUILTEPA | 13 | HIDALGO | 071 | TLAHUILTEPA | 0001 | TLAHUILTEPA | 09 | ZACUALTIPAN DE ANGELES | CE | E | CS | 1 | NO | NO | NO | NO | NO | NO | 0
HGSSA003690 | SSA | AGUA DEL CUERVO | 13 | HIDALGO | 071 | TLAHUILTEPA | 0003 | AGUA DEL CUERVO | 09 | ZACUALTIPAN DE ANGELES | CE | A | CS | 1 | NO | NO | NO | NO | NO | NO | 0
HGSSA003702 | SSA | CERRO DEL AGUILA | 13 | HIDALGO | 071 | TLAHUILTEPA | 0010 | CERRO DEL AGUILA | 09 | ZACUALTIPAN DE ANGELES | CE | A | CS | 1 | NO | NO | NO | NO | NO | NO | 0
HGSSA003726 | SSA | SAN ANDRES MIRAFLORES | 13 | HIDALGO | 071 | TLAHUILTEPA | 0023 | SAN ANDRES MIRAFLORES | 09 | ZACUALTIPAN DE ANGELES | CE | B | CS | 1 | NO | NO | NO | NO | NO | NO | 0
HGSSA003731 | SSA | XILOCUATITLA EL PUERTO DE XILOCUATITLA | 13 | HIDALGO | 071 | TLAHUILTEPA | 0030 | XILOCUATITLA (EL PUERTO DE XILOCUATITLA) | 09 | ZACUALTIPAN DE ANGELES | CE | A | CS | 1 | NO | NO | NO | NO | NO | NO | 0
HGSSA003743 | SSA | TLANALAPA | 13 | HIDALGO | 072 | TLANALAPA | 0001 | TLANALAPA | 10 | APAN | CE | F | CS | 1 | SI | SI | NO | NO | NO | NO | 0
HGSSA003755 | SSA | CHICONCUAC | 13 | HIDALGO | 072 | TLANALAPA | 0005 | CHICONCUAC | 10 | APAN | CE | A | CS | 1 | NO | NO | NO | NO | NO | NO | 0
HGSSA003760 | SSA | TLANCHINOL | 13 | HIDALGO | 073 | TLANCHINOL | 0001 | TLANCHINOL | 04 | HUEJUTLA DE REYES | CE | F | CS | 1 | NO | NO | NO | NO | NO | NO | 0
HGSSA003772 | SSA | ACAHUASCO | 13 | HIDALGO | 073 | TLANCHINOL | 0002 | ACAHUASCO | 04 | HUEJUTLA DE REYES | CE | A | CS | 1 | NO | NO | NO | NO | NO | NO | 0
HGSSA003784 | SSA | ACATIPA | 13 | HIDALGO | 073 | TLANCHINOL | 0003 | ACATIPA | 04 | HUEJUTLA DE REYES | CE | A | CS | 1 | NO | NO | NO | NO | NO | NO | 0
HGSSA003796 | SSA | CHICHATLA | 13 | HIDALGO | 073 | TLANCHINOL | 0015 | CHICHATLA | 04 | HUEJUTLA DE REYES | CE | A | CS | 1 | NO | NO | NO | NO | NO | NO | 0
HGSSA003801 | SSA | CHIPOCO | 13 | HIDALGO | 073 | TLANCHINOL | 0017 | CHIPOCO | 04 | HUEJUTLA DE REYES | CE | A | CS | 1 | NO | NO | NO | NO | NO | NO | 0
HGSSA003813 | SSA | PUEBLO HIDALGO | 13 | HIDALGO | 073 | TLANCHINOL | 0019 | PUEBLO HIDALGO | 04 | HUEJUTLA DE REYES | CE | A | CS | 1 | NO | NO | NO | NO | NO | NO | 0
HGSSA003825 | SSA | HUITEPEC | 13 | HIDALGO | 073 | TLANCHINOL | 0021 | HUITEPEC | 04 | HUEJUTLA DE REYES | CE | A | CS | 1 | NO | NO | NO | NO | NO | NO | 0
HGSSA003830 | SSA | JALPA | 13 | HIDALGO | 073 | TLANCHINOL | 0023 | JALPA | 04 | HUEJUTLA DE REYES | CE | A | CS | 1 | NO | NO | NO | NO | NO | NO | 0
HGSSA003842 | SSA | OLOTLA | 13 | HIDALGO | 073 | TLANCHINOL | 0025 | OLOTLA | 04 | HUEJUTLA DE REYES | CE | A | CS | 1 | NO | NO | NO | NO | NO | NO | 0
HGSSA003854 | SSA | PILCUATLA | 13 | HIDALGO | 073 | TLANCHINOL | 0028 | PILCUATLA | 04 | HUEJUTLA DE REYES | CE | A | CS | 1 | NO | NO | NO | NO | NO | NO | 0
HGSSA003866 | SSA | SANTA LUCIA | 13 | HIDALGO | 073 | TLANCHINOL | 0037 | SANTA LUCIA | 04 | HUEJUTLA DE REYES | CE | A | CS | 1 | NO | NO | NO | NO | NO | NO | 0
HGSSA003871 | SSA | SANTA MARIA CATZOTIPAN SANTA MARIA TEPETZINTLA | 13 | HIDALGO | 073 | TLANCHINOL | 0038 | SANTA MARIA CATZOTIPAN (SANTA MARIA TEPETZINTLA) | 04 | HUEJUTLA DE REYES | CE | A | CS | 1 | NO | NO | NO | NO | NO | NO | 0
HGSSA003883 | SSA | TEMANGO | 13 | HIDALGO | 073 | TLANCHINOL | 0040 | TEMANGO | 04 | HUEJUTLA DE REYES | CE | A | CS | 1 | NO | NO | NO | NO | NO | NO | 0
HGSSA003895 | SSA | TLAXCOAPAN | 13 | HIDALGO | 074 | TLAXCOAPAN | 0001 | TLAXCOAPAN | 01 | TULA DE ALLENDE | CE | H | CS | 1 | SI | NO | NO | NO | NO | NO | 0
HGSSA003900 | SSA | DOXEY | 13 | HIDALGO | 074 | TLAXCOAPAN | 0002 | DOXEY | 01 | TULA DE ALLENDE | CE | E | CS | 1 | NO | NO | NO | NO | NO | NO | 0
HGSSA003912 | SSA | TELTIPAN DE JUAREZ | 13 | HIDALGO | 074 | TLAXCOAPAN | 0003 | TELTIPAN DE JUAREZ | 01 | TULA DE ALLENDE | CE | D | CS | 1 | NO | NO | NO | NO | NO | NO | 0
HGSSA003924 | SSA | TOLCAYUCA | 13 | HIDALGO | 075 | TOLCAYUCA | 0001 | TOLCAYUCA | 06 | TIZAYUCA | CE | F | CS | 1 | SI | NO | NO | NO | NO | NO | 0
HGSSA003965 | SSA | TULA DE ALLENDE | 13 | HIDALGO | 076 | TULA DE ALLENDE | 0001 | TULA DE ALLENDE | 01 | TULA DE ALLENDE | CE | J | CS | 1 | SI | SI | NO | NO | SI | NO | 0
HGSSA003970 | SSA | XITEJE DE ZAPATA | 13 | HIDALGO | 076 | TULA DE ALLENDE | 0004 | XITEJE DE ZAPATA | 01 | TULA DE ALLENDE | CE | A | CS | 1 | NO | NO | NO | NO | NO | NO | 0
HGSSA003982 | SSA | HEROES CARRANZA | 13 | HIDALGO | 076 | TULA DE ALLENDE | 0005 | HEROES CARRANZA | 01 | TULA DE ALLENDE | CE | A | CS | 1 | NO | NO | NO | NO | NO | NO | 0
HGSSA003994 | SSA | EL LLANO PRIMERA SECCION | 13 | HIDALGO | 076 | TULA DE ALLENDE | 0008 | EL LLANO | 01 | TULA DE ALLENDE | CE | E | CS | 1 | NO | NO | NO | NO | NO | NO | 0
HGSSA004006 | SSA | MICHIMALOYA | 13 | HIDALGO | 076 | TULA DE ALLENDE | 0010 | MICHIMALOYA (SAN JUAN MICHIMALOYA) | 01 | TULA DE ALLENDE | CE | A | CS | 1 | NO | NO | NO | NO | NO | NO | 0
HGSSA004011 | SSA | BOMINTZHA | 13 | HIDALGO | 076 | TULA DE ALLENDE | 0011 | BOMINTZHA | 01 | TULA DE ALLENDE | CE | D | CS | 1 | NO | NO | NO | NO | NO | NO | 0
HGSSA004023 | SSA | XITHEJE DE REFORMA | 13 | HIDALGO | 076 | TULA DE ALLENDE | 0015 | XITEJE DE LA REFORMA | 01 | TULA DE ALLENDE | CE | A | CS | 1 | NO | NO | NO | NO | NO | NO | 0
HGSSA004035 | SSA | SAN ANDRES TULTEPEC | 13 | HIDALGO | 076 | TULA DE ALLENDE | 0016 | SAN ANDRES (SAN ANDRES TULTEPEC) | 01 | TULA DE ALLENDE | CE | A | CS | 1 | NO | NO | NO | NO | NO | NO | 0
HGSSA004040 | SSA | SAN MIGUEL DE LAS PIEDRAS PRIMERA SECCION | 13 | HIDALGO | 076 | TULA DE ALLENDE | 0023 | SAN MIGUEL DE LAS PIEDRAS PRIMERA SECCION | 01 | TULA DE ALLENDE | CE | A | CS | 1 | NO | NO | NO | NO | NO | NO | 0
HGSSA004052 | SSA | SAN MIGUEL VINDHO | 13 | HIDALGO | 076 | TULA DE ALLENDE | 0024 | SAN MIGUEL VINDHO | 01 | TULA DE ALLENDE | CE | D | CS | 1 | NO | NO | NO | NO | NO | NO | 0
HGSSA004064 | SSA | SAN PEDRITO ALPUYECA | 13 | HIDALGO | 076 | TULA DE ALLENDE | 0025 | SAN PEDRITO ALPUYECA | 01 | TULA DE ALLENDE | CE | A | CS | 1 | NO | NO | NO | NO | NO | NO | 0
HGSSA004076 | SSA | SANTA ANA AHUEHUEPAN | 13 | HIDALGO | 076 | TULA DE ALLENDE | 0026 | SANTA ANA AHUEHUEPAN | 01 | TULA DE ALLENDE | CE | D | CS | 1 | NO | NO | NO | NO | NO | NO | 0
HGSSA004081 | SSA | XOCHITLAN DE LAS FLORES | 13 | HIDALGO | 076 | TULA DE ALLENDE | 0032 | XOCHITLAN DE LAS FLORES | 01 | TULA DE ALLENDE | CE | A | CS | 1 | NO | NO | NO | NO | NO | NO | 0
HGSSA004105 | SSA | TULANCINGO | 13 | HIDALGO | 077 | TULANCINGO DE BRAVO | 0001 | TULANCINGO | 02 | TULANCINGO DE BRAVO | CE | S | CS | 1 | SI | SI | NO | NO | SI | NO | 0
HGSSA004110 | SSA | HUAJOMULCO | 13 | HIDALGO | 077 | TULANCINGO DE BRAVO | 0008 | HUAJOMULCO | 02 | TULANCINGO DE BRAVO | CE | A | CS | 1 | NO | NO | NO | NO | NO | NO | 0
HGSSA004122 | SSA | SANTA ANA HUEYTLALPAN | 13 | HIDALGO | 077 | TULANCINGO DE BRAVO | 0018 | SANTA ANA HUEYTLALPAN | 02 | TULANCINGO DE BRAVO | CE | F | CS | 1 | SI | NO | NO | NO | NO | NO | 0
HGSSA004134 | SSA | SANTA MARIA ASUNCION | 13 | HIDALGO | 077 | TULANCINGO DE BRAVO | 0020 | SANTA MARIA ASUNCION | 02 | TULANCINGO DE BRAVO | CE | F | CS | 1 | NO | NO | NO | NO | NO | NO | 0
HGSSA004146 | SSA | JAVIER ROJO GOMEZ | 13 | HIDALGO | 077 | TULANCINGO DE BRAVO | 0053 | JAVIER ROJO GOMEZ | 02 | TULANCINGO DE BRAVO | CE | F | CS | 1 | SI | NO | NO | NO | NO | NO | 0
HGSSA004151 | SSA | EJIDO EL PARAISO | 13 | HIDALGO | 077 | TULANCINGO DE BRAVO | 0001 | TULANCINGO | 02 | TULANCINGO DE BRAVO | CE | E | CS | 1 | NO | NO | NO | NO | NO | NO | 0
HGSSA004163 | SSA | ATLALCO | 13 | HIDALGO | 078 | XOCHIATIPAN | 0008 | ATLALCO | 04 | HUEJUTLA DE REYES | CE | A | CS | 1 | NO | NO | NO | NO | NO | NO | 0
HGSSA004175 | SSA | CHIAPA | 13 | HIDALGO | 078 | XOCHIATIPAN | 0013 | CHIAPA | 04 | HUEJUTLA DE REYES | CE | A | CS | 1 | NO | NO | NO | NO | NO | NO | 0
HGSSA004180 | SSA | IXTACZOQUICO | 13 | HIDALGO | 078 | XOCHIATIPAN | 0014 | IXTACZOQUICO | 04 | HUEJUTLA DE REYES | CE | A | CS | 1 | NO | NO | NO | NO | NO | NO | 0
HGSSA004192 | SSA | OHUATIPA | 13 | HIDALGO | 078 | XOCHIATIPAN | 0017 | OHUATIPA | 04 | HUEJUTLA DE REYES | CE | B | CS | 1 | NO | NO | NO | NO | NO | NO | 0
HGSSA004204 | SSA | PACHIQUITLA | 13 | HIDALGO | 078 | XOCHIATIPAN | 0018 | PACHIQUITLA | 04 | HUEJUTLA DE REYES | CE | A | CS | 1 | NO | NO | NO | NO | NO | NO | 0
HGSSA004216 | SSA | XOCHICOATLAN | 13 | HIDALGO | 079 | XOCHICOATLAN | 0001 | XOCHICOATLAN | 09 | ZACUALTIPAN DE ANGELES | CE | D | CS | 1 | SI | NO | NO | NO | SI | NO | 0
HGSSA004221 | SSA | TLAXCOYA | 13 | HIDALGO | 079 | XOCHICOATLAN | 0021 | TLAXCOYA | 09 | ZACUALTIPAN DE ANGELES | CE | A | CS | 1 | NO | NO | NO | NO | NO | NO | 0
HGSSA004233 | SSA | YAHUALICA | 13 | HIDALGO | 080 | YAHUALICA | 0001 | YAHUALICA | 04 | HUEJUTLA DE REYES | CE | F | CS | 1 | SI | NO | NO | NO | NO | NO | 0
HGSSA004245 | SSA | EL ARENAL | 13 | HIDALGO | 080 | YAHUALICA | 0003 | EL ARENAL | 04 | HUEJUTLA DE REYES | CE | A | CS | 1 | NO | NO | NO | NO | NO | NO | 0
HGSSA004250 | SSA | ATLALCO | 13 | HIDALGO | 080 | YAHUALICA | 0005 | ATLALCO | 04 | HUEJUTLA DE REYES | CE | A | CS | 1 | NO | NO | NO | NO | NO | NO | 0
HGSSA004262 | SSA | OXELOCO | 13 | HIDALGO | 080 | YAHUALICA | 0014 | OXELOCO | 04 | HUEJUTLA DE REYES | CE | A | CS | 1 | NO | NO | NO | NO | NO | NO | 0
HGSSA004274 | SSA | TETLA | 13 | HIDALGO | 080 | YAHUALICA | 0022 | TETLA | 04 | HUEJUTLA DE REYES | CE | A | CS | 1 | NO | NO | NO | NO | NO | NO | 0
HGSSA004286 | SSA | TLALCHIYAHUALICA | 13 | HIDALGO | 080 | YAHUALICA | 0023 | TLALCHIYAHUALICA | 04 | HUEJUTLA DE REYES | CE | A | CS | 1 | NO | NO | NO | NO | NO | NO | 0
HGSSA004291 | SSA | XOCHITL | 13 | HIDALGO | 080 | YAHUALICA | 0024 | XOCHITL | 04 | HUEJUTLA DE REYES | CE | A | CS | 1 | NO | NO | NO | NO | NO | NO | 0
HGSSA004303 | SSA | ZACUALTIPAN | 13 | HIDALGO | 081 | ZACUALTIPAN DE ANGELES | 0001 | ZACUALTIPAN | 09 | ZACUALTIPAN DE ANGELES | CE | F | CS | 1 | SI | SI | NO | NO | SI | NO | 0
HGSSA004315 | SSA | COATLILA | 13 | HIDALGO | 081 | ZACUALTIPAN DE ANGELES | 0004 | COATLILA | 09 | ZACUALTIPAN DE ANGELES | CE | A | CS | 1 | NO | NO | NO | NO | NO | NO | 0
HGSSA004320 | SSA | JALAPA | 13 | HIDALGO | 081 | ZACUALTIPAN DE ANGELES | 0008 | JALAPA | 09 | ZACUALTIPAN DE ANGELES | CE | A | CS | 1 | NO | NO | NO | NO | NO | NO | 0
HGSSA004344 | SSA | ACAYUCA | 13 | HIDALGO | 082 | ZAPOTLAN DE JUAREZ | 0002 | ACAYUCA | 03 | PACHUCA DE SOTO | CE | F | CS | 1 | SI | SI | NO | NO | NO | NO | 0
HGSSA004356 | SSA | ZEMPOALA | 13 | HIDALGO | 083 | ZEMPOALA | 0001 | ZEMPOALA | 06 | TIZAYUCA | CE | F | CS | 1 | SI | SI | NO | NO | NO | NO | 0
HGSSA004361 | SSA | SAN GABRIEL AZTECA | 13 | HIDALGO | 083 | ZEMPOALA | 0017 | SAN GABRIEL AZTECA | 06 | TIZAYUCA | CE | A | CS | 1 | NO | NO | NO | NO | NO | NO | 0
HGSSA004373 | SSA | SANTO TOMAS | 13 | HIDALGO | 083 | ZEMPOALA | 0021 | SANTO TOMAS | 06 | TIZAYUCA | CE | A | CS | 1 | NO | NO | NO | NO | NO | NO | 0
HGSSA004390 | SSA | ZIMAPAN | 13 | HIDALGO | 084 | ZIMAPAN | 0001 | ZIMAPAN | 08 | IXMIQUILPAN | CE | Z | CSH | 1 | SI | SI | NO | NO | SI | NO | 0
HGSSA004402 | SSA | AGUAS BLANCAS | 13 | HIDALGO | 084 | ZIMAPAN | 0004 | AGUAS BLANCAS | 08 | IXMIQUILPAN | CE | A | CS | 1 | NO | NO | NO | NO | NO | NO | 0
HGSSA004414 | SSA | EL CERROTE | 13 | HIDALGO | 084 | ZIMAPAN | 0012 | EL CERROTE | 08 | IXMIQUILPAN | CE | A | CS | 1 | NO | NO | NO | NO | NO | NO | 0
HGSSA004426 | SSA | LA ENCARNACION | 13 | HIDALGO | 084 | ZIMAPAN | 0022 | ENCARNACION | 08 | IXMIQUILPAN | CE | A | CS | 1 | NO | NO | NO | NO | NO | NO | 0
HGSSA004431 | SSA | FRANCISCO I MADERO GUADALUPE | 13 | HIDALGO | 084 | ZIMAPAN | 0024 | FRANCISCO I. MADERO (GUADALUPE) | 08 | IXMIQUILPAN | CE | A | CS | 1 | NO | NO | NO | NO | NO | NO | 0
HGSSA004443 | SSA | LAZARO CARDENAS REMEDIOS | 13 | HIDALGO | 084 | ZIMAPAN | 0027 | LAZARO CARDENAS (REMEDIOS) | 08 | IXMIQUILPAN | CE | A | CS | 1 | NO | NO | NO | NO | NO | NO | 0
HGSSA004455 | SSA | PUERTO JUAREZ | 13 | HIDALGO | 084 | ZIMAPAN | 0042 | PUERTO JUAREZ | 08 | IXMIQUILPAN | CE | A | CS | 1 | NO | NO | NO | NO | NO | NO | 0
HGSSA004460 | SSA | CAÃ‘ADA CHICA AVIACION | 13 | HIDALGO | 003 | ACTOPAN | 0001 | ACTOPAN | 07 | ACTOPAN | CE | D | CS | 1 | NO | NO | NO | NO | NO | NO | 0
HGSSA004472 | SSA | COL.DENDHO | 13 | HIDALGO | 010 | ATITALAQUIA | 0001 | ATITALAQUIA | 01 | TULA DE ALLENDE | CE | D | CS | 1 | NO | NO | NO | NO | NO | NO | 0
HGSSA004484 | SSA | TABLON | 13 | HIDALGO | 010 | ATITALAQUIA | 0002 | CARDONAL | 01 | TULA DE ALLENDE | CE | D | CS | 1 | NO | NO | NO | NO | NO | NO | 0
HGSSA004496 | SSA | ITZOACAL | 13 | HIDALGO | 011 | ATLAPEXCO | 0019 | ITZOCAL | 04 | HUEJUTLA DE REYES | CE | A | CS | 1 | NO | NO | NO | NO | NO | NO | 0
HGSSA004501 | SSA | TEPANTITLA | 13 | HIDALGO | 016 | CUAUTEPEC DE HINOJOSA | 0001 | CUAUTEPEC | 02 | TULANCINGO DE BRAVO | CE | E | CS | 1 | NO | NO | NO | NO | NO | NO | 0
HGSSA004513 | SSA | ZIMAPANTONGO | 13 | HIDALGO | 017 | CHAPANTONGO | 0022 | ZIMAPANTONGO | 11 | HUICHAPAN | CE | A | CS | 1 | NO | NO | NO | NO | NO | NO | 0
HGSSA004525 | SSA | BETHI | 13 | HIDALGO | 019 | CHILCUAUTLA | 0002 | EL BETHI | 08 | IXMIQUILPAN | CE | A | CS | 1 | NO | NO | NO | NO | NO | NO | 0
HGSSA004530 | SSA | RANCHO VIEJO | 13 | HIDALGO | 028 | HUEJUTLA DE REYES | 0078 | RANCHO VIEJO | 04 | HUEJUTLA DE REYES | CE | A | CS | 1 | NO | NO | NO | NO | NO | NO | 0
HGSSA004542 | SSA | SANTA MARIA MATILDE | 13 | HIDALGO | 048 | PACHUCA DE SOTO | 0244 | SANTA MATILDE [COLONIA] | 03 | PACHUCA DE SOTO | CE | C | CS | 1 | SI | SI | NO | NO | NO | NO | 0
HGSSA004566 | SSA | DOS CARLOS PUEBLO NUEVO | 13 | HIDALGO | 051 | MINERAL DE LA REFORMA | 0001 | PACHUQUILLA | 05 | MINERAL DE LA REFORMA | CE | D | CS | 1 | SI | NO | NO | NO | NO | NO | 0
HGSSA004571 | SSA | COL. AVILA CAMACHO | 13 | HIDALGO | 051 | MINERAL DE LA REFORMA | 0002 | AMAQUE | 05 | MINERAL DE LA REFORMA | CE | C | CS | 1 | SI | NO | NO | NO | NO | NO | 0
HGSSA004583 | SSA | EL SAUCILLO | 13 | HIDALGO | 051 | MINERAL DE LA REFORMA | 0003 | AZOYATLA DE OCAMPO | 05 | MINERAL DE LA REFORMA | CE | B | CS | 1 | SI | NO | NO | NO | NO | NO | 0
HGSSA004595 | SSA | POXINDEJE DE MORELOS | 13 | HIDALGO | 054 | SAN SALVADOR | 0017 | POXINDEJE DE MORELOS | 07 | ACTOPAN | CE | A | CS | 1 | NO | NO | NO | NO | NO | NO | 0
HGSSA004600 | SSA | MUNTZI | 13 | HIDALGO | 058 | TASQUILLO | 0003 | BONDHI | 08 | IXMIQUILPAN | CE | A | CS | 1 | NO | NO | NO | NO | NO | NO | 0
HGSSA004612 | SSA | HUITEL | 13 | HIDALGO | 067 | TEZONTEPEC DE ALDAMA | 0001 | TEZONTEPEC DE ALDAMA | 01 | TULA DE ALLENDE | CE | E | CS | 1 | NO | NO | NO | NO | NO | NO | 0
HGSSA004624 | SSA | PRESAS | 13 | HIDALGO | 067 | TEZONTEPEC DE ALDAMA | 0002 | SANTIAGO ACAYUTLAN | 01 | TULA DE ALLENDE | CE | B | CS | 1 | NO | NO | NO | NO | NO | NO | 0
HGSSA004636 | SSA | MANGAS | 13 | HIDALGO | 067 | TEZONTEPEC DE ALDAMA | 0003 | ATENGO | 01 | TULA DE ALLENDE | CE | D | CS | 1 | NO | NO | NO | NO | NO | NO | 0
HGSSA004641 | SSA | SAN GABRIEL | 13 | HIDALGO | 067 | TEZONTEPEC DE ALDAMA | 0004 | SANTA MARIA BATHA | 01 | TULA DE ALLENDE | CE | A | CS | 1 | NO | NO | NO | NO | NO | NO | 0
HGSSA004653 | SSA | SAN FRANCISCO BOJAY | 13 | HIDALGO | 076 | TULA DE ALLENDE | 0001 | TULA DE ALLENDE | 01 | TULA DE ALLENDE | CE | D | CS | 1 | NO | NO | NO | NO | NO | NO | 0
HGSSA004665 | SSA | SAN MARCOS | 13 | HIDALGO | 076 | TULA DE ALLENDE | 0022 | SAN MARCOS | 01 | TULA DE ALLENDE | CE | D | CS | 1 | NO | NO | NO | NO | NO | NO | 0
HGSSA004670 | SSA | COLONIA ITURBE | 13 | HIDALGO | 076 | TULA DE ALLENDE | 0001 | TULA DE ALLENDE | 01 | TULA DE ALLENDE | CE | D | CS | 1 | NO | NO | NO | NO | NO | NO | 0
HGSSA004682 | SSA | COLONIA EL MONTECILLO | 13 | HIDALGO | 076 | TULA DE ALLENDE | 0002 | ACOCULCO | 01 | TULA DE ALLENDE | CE | A | CS | 1 | NO | NO | NO | NO | NO | NO | 0
HGSSA004694 | SSA | NICOLAS BRAVO | 13 | HIDALGO | 077 | TULANCINGO DE BRAVO | 0001 | TULANCINGO | 02 | TULANCINGO DE BRAVO | CE | G | CS | 1 | SI | NO | NO | NO | NO | NO | 0
HGSSA004706 | SSA | SAN PEDRO HUAQUILPAN | 13 | HIDALGO | 082 | ZAPOTLAN DE JUAREZ | 0001 | ZAPOTLAN DE JUAREZ | 03 | PACHUCA DE SOTO | CE | E | CS | 1 | NO | NO | NO | NO | NO | NO | 0
HGSSA004711 | SSA | VICENTE GUERRERO | 13 | HIDALGO | 005 | AJACUBA | 0001 | AJACUBA | 01 | TULA DE ALLENDE | CE | D | CS | 1 | NO | NO | NO | NO | NO | NO | 0
HGSSA004723 | SSA | EL JIADI | 13 | HIDALGO | 009 | EL ARENAL | 0005 | EL JIADI | 07 | ACTOPAN | CE | A | CS | 1 | NO | NO | NO | NO | NO | NO | 0
HGSSA004735 | SSA | EL NITH | 13 | HIDALGO | 030 | IXMIQUILPAN | 0032 | EL NITH | 08 | IXMIQUILPAN | CE | B | CS | 1 | NO | NO | NO | NO | NO | NO | 0
HGSSA004752 | SSA | ACHICHILCO | 13 | HIDALGO | 067 | TEZONTEPEC DE ALDAMA | 0001 | TEZONTEPEC DE ALDAMA | 01 | TULA DE ALLENDE | CE | D | CS | 1 | NO | NO | NO | NO | NO | NO | 0
HGSSA004781 | SSA | PUEBLO NUEVO JASSO | 13 | HIDALGO | 076 | TULA DE ALLENDE | 0024 | SAN MIGUEL VINDHO | 01 | TULA DE ALLENDE | CE | D | CS | 1 | NO | NO | NO | NO | NO | NO | 0
HGSSA004793 | SSA | CENTRO AMBULATORIO PARA LA PREVENCION Y ATENCION EN SIDA E INFECCIONES DE TRANSMISION SEXUAL (UNEMES CAPASIT VIH SIDA) | 13 | HIDALGO | 048 | PACHUCA DE SOTO | 0001 | PACHUCA DE SOTO | 03 | PACHUCA DE SOTO | CE | UNE | UNE | 1 | SI | SI | NO | NO | NO | NO | 0
HGSSA004810 | SSA | GUADALUPE | 13 | HIDALGO | 048 | PACHUCA DE SOTO | 0001 | PACHUCA DE SOTO | 03 | PACHUCA DE SOTO | CE | D | CS | 1 | NO | NO | NO | NO | NO | NO | 0
HGSSA004822 | SSA | COLONIA CERRO DE LA CRUZ | 13 | HIDALGO | 070 | TLAHUELILPAN | 0014 | CERRO DE LA CRUZ [COLONIA] | 01 | TULA DE ALLENDE | CE | A | CS | 1 | NO | NO | NO | NO | NO | NO | 0
HGSSA004834 | SSA | LA CRUZ | 13 | HIDALGO | 067 | TEZONTEPEC DE ALDAMA | 0021 | LA CRUZ | 01 | TULA DE ALLENDE | CE | A | CS | 1 | NO | NO | NO | NO | NO | NO | 0
HGSSA004846 | SSA | EL TABLON | 13 | HIDALGO | 030 | IXMIQUILPAN | 0046 | EL TABLON | 08 | IXMIQUILPAN | CE | A | CS | 1 | NO | NO | NO | NO | NO | NO | 0
HGSSA004851 | SSA | CERRITOS | 13 | HIDALGO | 030 | IXMIQUILPAN | 0009 | CERRITOS | 08 | IXMIQUILPAN | CE | A | CS | 1 | NO | NO | NO | NO | NO | NO | 0
HGSSA004863 | SSA | CAIA (CENTRO DE ATENCION INTEGRAL DE LAS ADICCIONES) | 13 | HIDALGO | 077 | TULANCINGO DE BRAVO | 0001 | TULANCINGO | 02 | TULANCINGO DE BRAVO | CE | T | CLINICA | 1 | SI | NO | NO | NO | NO | NO | 0
HGSSA004875 | SSA | CENTRO COMUNITARIO DE SALUD MENTAL Y ADICCIONES CD SAHAGUN | 13 | HIDALGO | 061 | TEPEAPULCO | 0002 | FRAY BERNARDINO DE SAHAGUN (CIUDAD SAHAGUN) | 10 | APAN | CE | UNE | UNE | 1 | SI | SI | NO | NO | NO | NO | 0
HGSSA004880 | SSA | CENTRO DE SALUD DE MIXQUIAHUALA | 13 | HIDALGO | 041 | MIXQUIAHUALA DE JUAREZ | 0001 | MIXQUIAHUALA DE JUAREZ | 07 | ACTOPAN | CE | G | CS | 1 | SI | NO | NO | NO | NO | NO | 0
HGSSA004904 | SSA | UNIDAD MEDICA DE MOLANGO | 13 | HIDALGO | 042 | MOLANGO DE ESCAMILLA | 0001 | MOLANGO DE ESCAMILLA | 09 | ZACUALTIPAN DE ANGELES | CE | G | CS | 1 | SI | NO | NO | NO | SI | NO | 0
HGSSA004933 | SSA | CARAVANA 3 ZACUALTIPAN | 13 | HIDALGO | 081 | ZACUALTIPAN DE ANGELES | 0001 | ZACUALTIPAN | 09 | ZACUALTIPAN DE ANGELES | CE | P | UMOVIL | 1 | NO | NO | NO | NO | NO | NO | 0
HGSSA004950 | SSA | CENTRO DE SALUD CHICHICAXTLA | 13 | HIDALGO | 071 | TLAHUILTEPA | 0013 | CHICHICAXTLA | 09 | ZACUALTIPAN DE ANGELES | CE | A | CS | 1 | NO | NO | NO | NO | NO | NO | 0
HGSSA004962 | SSA | CENTRO DE SALUD HUEJUTLA | 13 | HIDALGO | 028 | HUEJUTLA DE REYES | 0001 | HUEJUTLA DE REYES | 04 | HUEJUTLA DE REYES | CE | K | CS | 1 | SI | SI | NO | NO | SI | NO | 0
HGSSA004974 | SSA | CENTRO REGIONAL DE DESARROLLO INFANTIL Y ESTIMULACION TEMPRANA TIZAYUCA | 13 | HIDALGO | 069 | TIZAYUCA | 0001 | TIZAYUCA | 06 | TIZAYUCA | CE | UNE | UNE | 1 | SI | NO | NO | NO | NO | NO | 0
HGSSA004986 | SSA | CENTRO REGIONAL DE DESARROLLO INFANTIL Y ESTIMULACION TEMPRANA SAN BARTOLO TUTOTEPEC | 13 | HIDALGO | 053 | SAN BARTOLO TUTOTEPEC | 0001 | SAN BARTOLO TUTOTEPEC | 02 | TULANCINGO DE BRAVO | CE | UNE | UNE | 1 | SI | NO | NO | NO | NO | NO | 0
HGSSA005061 | SSA | CENTRO DE SALUD SANTA MARIA LA CALERA | 13 | HIDALGO | 051 | MINERAL DE LA REFORMA | 0006 | SANTA MARIA LA CALERA | 05 | MINERAL DE LA REFORMA | CE | C | CS | 1 | SI | SI | NO | NO | SI | NO | 0
HGSSA005073 | SSA | CENTRO DE SALUD SANTA MARIA AMAJAC | 13 | HIDALGO | 012 | ATOTONILCO EL GRANDE | 0033 | SANTA MARIA AMAJAC | 09 | ZACUALTIPAN DE ANGELES | CE | A | CS | 1 | NO | NO | NO | NO | NO | NO | 0
HGSSA005085 | SSA | UNIDAD MEDICA ASISTENCIAL PARA PACIENTES DE GRUPOS VULNERABLES | 13 | HIDALGO | 048 | PACHUCA DE SOTO | 0001 | PACHUCA DE SOTO | 03 | PACHUCA DE SOTO | CE | UNE | UNE | 1 | SI | SI | NO | NO | SI | NO | 0
HGSSA005090 | SSA | GENERAL FELIPE ANGELES LOS ANGELES | 13 | HIDALGO | 075 | TOLCAYUCA | 0002 | GENERAL FELIPE ANGELES (LOS ANGELES) | 06 | TIZAYUCA | CE | D | CS | 1 | NO | NO | NO | NO | NO | NO | 0
HGSSA005102 | SSA | CENTRO DE SALUD XUCHITLAN | 13 | HIDALGO | 054 | SAN SALVADOR | 0040 | XUCHITLAN | 07 | ACTOPAN | CE | B | CS | 1 | NO | NO | NO | NO | NO | NO | 0
HGSSA005114 | SSA | CENTRO DE SALUD SAN NICOLAS TECOMATLAN | 13 | HIDALGO | 005 | AJACUBA | 0006 | SAN NICOLAS TECOMATLAN | 01 | TULA DE ALLENDE | CE | D | CS | 1 | NO | NO | NO | NO | NO | NO | 0
HGSSA005126 | SSA | CENTRO DE SALUD MINERAL DEL MONTE | 13 | HIDALGO | 039 | MINERAL DEL MONTE | 0001 | MINERAL DEL MONTE | 05 | MINERAL DE LA REFORMA | CE | F | CS | 1 | SI | SI | NO | NO | NO | NO | 0
HGSSA005131 | SSA | CENTRO COMUNITARIO DE SALUD MENTAL Y ADICCIONES HUEJUTLA | 13 | HIDALGO | 028 | HUEJUTLA DE REYES | 0001 | HUEJUTLA DE REYES | 04 | HUEJUTLA DE REYES | CE | UNE | UNE | 1 | SI | NO | NO | NO | NO | NO | 0
HGSSA005143 | SSA | CENTRO DE SALUD JAGÜEY DE TELLEZ "ESTACION TELLEZ" | 13 | HIDALGO | 083 | ZEMPOALA | 0023 | JAGÜEY DE TELLEZ (ESTACION TELLEZ) | 06 | TIZAYUCA | CE | E | CS | 1 | NO | NO | NO | NO | NO | NO | 0
HGSSA007644 | SSA | CARAVANA SAN BARTOLO ZONA SUR | 13 | HIDALGO | 053 | SAN BARTOLO TUTOTEPEC | 0001 | SAN BARTOLO TUTOTEPEC | 02 | TULANCINGO DE BRAVO | CE | P | UMOVIL | 1 | NO | NO | NO | NO | NO | NO | 0
HGSSA007653 | SSA | CENTRO DE SALUD BOMANXOTHA | 13 | HIDALGO | 059 | TECOZAUTLA | 0007 | BOMANXOTHA | 11 | HUICHAPAN | CE | A | CS | 1 | NO | NO | NO | NO | NO | NO | 0
HGSSA007662 | SSA | UNEME-DEDICAM | 13 | HIDALGO | 048 | PACHUCA DE SOTO | 0001 | PACHUCA DE SOTO | 03 | PACHUCA DE SOTO | CE | UNE | UNE | 1 | SI | SI | NO | NO | NO | NO | 0
HGSSA007671 | SSA | PUERTO DE NARANJOS | 13 | HIDALGO | 040 | LA MISION | 0050 | PUERTO DE NARANJOS | 12 | JACALA DE LEDEZMA | CE | A | CS | 1 | NO | NO | NO | NO | NO | NO | 0
HGSSA007680 | SSA | CENTRO DE SALUD RURAL HUIXMI | 13 | HIDALGO | 048 | PACHUCA DE SOTO | 0153 | EL HUIXMI | 03 | PACHUCA DE SOTO | CE | E | CS | 1 | NO | NO | NO | NO | NO | NO | 0
HGSSA007824 | SSA | CARDONAL | 13 | HIDALGO | 010 | ATITALAQUIA | 0002 | CARDONAL | 01 | TULA DE ALLENDE | CE | E | CS | 1 | NO | NO | NO | NO | NO | NO | 0
HGSSA007833 | SSA | TEZOQUIPA | 13 | HIDALGO | 010 | ATITALAQUIA | 0006 | TEZOQUIPA | 01 | TULA DE ALLENDE | CE | D | CS | 1 | NO | NO | NO | NO | NO | NO | 0
HGSSA007842 | SSA | AJACUBA | 13 | HIDALGO | 005 | AJACUBA | 0001 | AJACUBA | 01 | TULA DE ALLENDE | CE | F | CS | 1 | SI | NO | NO | NO | SI | NO | 0
HGSSA007851 | SSA | CENTRO DE SALUD RURAL-1 ATOTOMOC | 13 | HIDALGO | 011 | ATLAPEXCO | 0008 | ATOTOMOC | 04 | HUEJUTLA DE REYES | CE | A | CS | 1 | NO | NO | NO | NO | NO | NO | 0
HGSSA007860 | SSA | CENTRO DE SALUD URBANO 2 PARQUE DE POBLAMIENTO | 13 | HIDALGO | 028 | HUEJUTLA DE REYES | 0001 | HUEJUTLA DE REYES | 04 | HUEJUTLA DE REYES | CE | E | CS | 1 | SI | SI | NO | NO | SI | NO | 0
HGSSA007902 | SSA | CENTRO DE SALUD RURAL 01 IXTLAHUAC | 13 | HIDALGO | 026 | HUAZALINGO | 0016 | IXTLAHUAC | 04 | HUEJUTLA DE REYES | CE | A | CS | 1 | NO | NO | NO | NO | NO | NO | 0
HGSSA007911 | SSA | CENTRO DE SALUD SAN BARTOLO TUTOTEPEC | 13 | HIDALGO | 053 | SAN BARTOLO TUTOTEPEC | 0001 | SAN BARTOLO TUTOTEPEC | 02 | TULANCINGO DE BRAVO | CE | E | CS | 1 | SI | NO | NO | NO | NO | NO | 0
HGSSA007920 | SSA | CENTRO DE SALUD TEPEAPULCO | 13 | HIDALGO | 061 | TEPEAPULCO | 0001 | TEPEAPULCO | 10 | APAN | CE | F | CS | 1 | SI | SI | NO | NO | NO | NO | 0
HGSSA007935 | SSA | CENTRO DE SALUD APAN | 13 | HIDALGO | 008 | APAN | 0001 | APAN | 10 | APAN | CE | J | CS | 1 | SI | SI | NO | NO | SI | NO | 0
HGSSA007944 | SSA | CENTRO DE SALUD LEOPOLDO SANTILLAN SOBERANES | 13 | HIDALGO | 012 | ATOTONILCO EL GRANDE | 0001 | ATOTONILCO EL GRANDE | 09 | ZACUALTIPAN DE ANGELES | CE | F | CS | 1 | SI | SI | NO | NO | NO | NO | 0
HGSSA007953 | SSA | CENTRO DE SALUD LUZ DEL CARMEN | 13 | HIDALGO | 048 | PACHUCA DE SOTO | 0001 | PACHUCA DE SOTO | 03 | PACHUCA DE SOTO | CE | F | CS | 1 | SI | SI | NO | NO | NO | NO | 0
HGSSA015544 | SSA | SAN NICOLAS COATZONTLA | 13 | HIDALGO | 033 | JUAREZ HIDALGO | 0003 | SAN NICOLAS COATZONTLA | 09 | ZACUALTIPAN DE ANGELES | CE | A | CS | 1 | NO | NO | NO | NO | NO | NO | 0
HGSSA015556 | SSA | UNIDAD MOVIL DE GERIATRIA | 13 | HIDALGO | 048 | PACHUCA DE SOTO | 0001 | PACHUCA DE SOTO | 03 | PACHUCA DE SOTO | CE | P | UMOVIL | 1 | NO | NO | NO | NO | NO | NO | 0
HGSSA015573 | SSA | CENTRO DE SALUD RURAL DE SAN AGUSTIN METZQUITITLAN | 13 | HIDALGO | 036 | SAN AGUSTIN METZQUITITLAN | 0001 | MEZQUITITLAN | 09 | ZACUALTIPAN DE ANGELES | CE | F | CS | 1 | SI | NO | NO | NO | NO | NO | 0
HGSSA015590 | SSA | LA LAGUNA | 13 | HIDALGO | 008 | APAN | 0009 | LA LAGUNA | 10 | APAN | CE | A | CS | 1 | NO | NO | NO | NO | NO | NO | 0
HGSSA015602 | SSA | UNIDAD ESPECIALIZADA PARA LA PREVENCION Y ATENCION DE LA VIOLENCIA FAMILIAR | 13 | HIDALGO | 048 | PACHUCA DE SOTO | 0001 | PACHUCA DE SOTO | 03 | PACHUCA DE SOTO | CE | T | CLINICA | 1 | SI | SI | NO | NO | NO | NO | 0
HGSSA015631 | SSA | ALFAJAYUCAN | 13 | HIDALGO | 006 | ALFAJAYUCAN | 0001 | ALFAJAYUCAN | 08 | IXMIQUILPAN | CE | F | CS | 1 | SI | NO | NO | NO | NO | NO | 0
HGSSA015643 | SSA | CSR BARRIO DENDHO | 13 | HIDALGO | 010 | ATITALAQUIA | 0001 | ATITALAQUIA | 01 | TULA DE ALLENDE | CE | D | CS | 1 | NO | NO | NO | NO | NO | NO | 0
HGSSA015655 | SSA | LA ESQUINA | 13 | HIDALGO | 059 | TECOZAUTLA | 0013 | LA ESQUINA | 11 | HUICHAPAN | CE | A | CS | 1 | NO | NO | NO | NO | NO | NO | 0
HGSSA015684 | SSA | CARAVANA 1 ATOTONILCO ELGRANDE | 13 | HIDALGO | 012 | ATOTONILCO EL GRANDE | 0001 | ATOTONILCO EL GRANDE | 09 | ZACUALTIPAN DE ANGELES | CE | P | UMOVIL | 1 | NO | NO | NO | NO | NO | NO | 0
HGSSA015696 | SSA | CARAVANA 2 ATOTONILCO ELGRANDE | 13 | HIDALGO | 012 | ATOTONILCO EL GRANDE | 0001 | ATOTONILCO EL GRANDE | 09 | ZACUALTIPAN DE ANGELES | CE | P | UMOVIL | 1 | NO | NO | NO | NO | NO | NO | 0
HGSSA016483 | SSA | CARAVANA 1 METZTITLAN | 13 | HIDALGO | 037 | METZTITLAN | 0001 | METZTITLAN | 09 | ZACUALTIPAN DE ANGELES | CE | P | UMOVIL | 1 | NO | NO | NO | NO | NO | NO | 0
HGSSA016495 | SSA | CARAVANA 2 METZTITLAN | 13 | HIDALGO | 037 | METZTITLAN | 0001 | METZTITLAN | 09 | ZACUALTIPAN DE ANGELES | CE | P | UMOVIL | 1 | NO | NO | NO | NO | NO | NO | 0
HGSSA017323 | SSA | CARAVANA 1 CHAPULHUACAN | 13 | HIDALGO | 018 | CHAPULHUACAN | 0001 | CHAPULHUACAN | 12 | JACALA DE LEDEZMA | CE | P | UMOVIL | 1 | NO | NO | NO | NO | NO | NO | 0
HGSSA017335 | SSA | CARAVANA 2 LA MISION | 13 | HIDALGO | 040 | LA MISION | 0001 | LA MISION | 12 | JACALA DE LEDEZMA | CE | P | UMOVIL | 1 | NO | NO | NO | NO | NO | NO | 0
HGSSA017340 | SSA | CARAVANA 3 PISAFLORES | 13 | HIDALGO | 049 | PISAFLORES | 0001 | PISAFLORES | 12 | JACALA DE LEDEZMA | CE | P | UMOVIL | 1 | NO | NO | NO | NO | NO | NO | 0
HGSSA017352 | SSA | CARAVANA 4 ZIMAPAN | 13 | HIDALGO | 084 | ZIMAPAN | 0001 | ZIMAPAN | 08 | IXMIQUILPAN | CE | P | UMOVIL | 1 | NO | NO | NO | NO | NO | NO | 0
HGSSA017364 | SSA | CARAVANA 1 HUAZALINGO | 13 | HIDALGO | 026 | HUAZALINGO | 0001 | HUAZALINGO | 04 | HUEJUTLA DE REYES | CE | P | UMOVIL | 1 | NO | NO | NO | NO | NO | NO | 0
HGSSA017376 | SSA | CARAVANA 2 TEPEHUACAN DE GUERRERO | 13 | HIDALGO | 062 | TEPEHUACAN DE GUERRERO | 0001 | TEPEHUACAN DE GUERRERO | 09 | ZACUALTIPAN DE ANGELES | CE | P | UMOVIL | 1 | NO | NO | NO | NO | NO | NO | 0
HGSSA017381 | SSA | CARAVANA 3 TLANCHINOL | 13 | HIDALGO | 073 | TLANCHINOL | 0001 | TLANCHINOL | 04 | HUEJUTLA DE REYES | CE | P | UMOVIL | 1 | NO | NO | NO | NO | NO | NO | 0
HGSSA017393 | SSA | CARAVANA 2 AGUA BLANCA DE ITURBIDE | 13 | HIDALGO | 004 | AGUA BLANCA DE ITURBIDE | 0001 | AGUA BLANCA DE ITURBIDE | 02 | TULANCINGO DE BRAVO | CE | P | UMOVIL | 1 | NO | NO | NO | NO | NO | NO | 0
HGSSA017405 | SSA | CARAVANA 1 HUEHUETLA | 13 | HIDALGO | 027 | HUEHUETLA | 0001 | HUEHUETLA | 02 | TULANCINGO DE BRAVO | CE | P | UMOVIL | 1 | NO | NO | NO | NO | NO | NO | 0
HGSSA017410 | SSA | CARAVANA 3 SAN BARTOLO TUTOTEPEC | 13 | HIDALGO | 053 | SAN BARTOLO TUTOTEPEC | 0001 | SAN BARTOLO TUTOTEPEC | 02 | TULANCINGO DE BRAVO | CE | P | UMOVIL | 1 | NO | NO | NO | NO | NO | NO | 0
HGSSA017422 | SSA | CARAVANA 4 TENANGO DE DORIA | 13 | HIDALGO | 060 | TENANGO DE DORIA | 0001 | TENANGO DE DORIA | 02 | TULANCINGO DE BRAVO | CE | P | UMOVIL | 1 | NO | NO | NO | NO | NO | NO | 0
HGSSA017644 | SSA | ZAPOTLAN DE JUAREZ | 13 | HIDALGO | 082 | ZAPOTLAN DE JUAREZ | 0001 | ZAPOTLAN DE JUAREZ | 03 | PACHUCA DE SOTO | CE | E | CS | 1 | NO | NO | NO | NO | NO | NO | 0
HGSSA017656 | SSA | UNEME EC PACHUCA | 13 | HIDALGO | 048 | PACHUCA DE SOTO | 0001 | PACHUCA DE SOTO | 03 | PACHUCA DE SOTO | CE | UNE | UNE | 1 | SI | SI | NO | NO | NO | NO | 0
HGSSA017661 | SSA | CENTRO COMUNITARIO DE SALUD MENTAL Y ADICCIONES IXMIQUILPAN | 13 | HIDALGO | 030 | IXMIQUILPAN | 0047 | TAXADHO | 08 | IXMIQUILPAN | CE | UNE | UNE | 1 | SI | SI | NO | NO | NO | NO | 0
HGSSA017673 | SSA | CENTRO COMUNITARIO DE SALUD MENTAL Y ADICCIONES SAN FELIPE ORIZATLAN | 13 | HIDALGO | 046 | SAN FELIPE ORIZATLAN | 0001 | SAN FELIPE ORIZATLAN | 04 | HUEJUTLA DE REYES | CE | UNE | UNE | 1 | SI | SI | NO | NO | NO | NO | 0
HGSSA017685 | SSA | CENTRO COMUNITARIO DE SALUD MENTAL Y ADICCIONES TULA | 13 | HIDALGO | 076 | TULA DE ALLENDE | 0091 | MONTECILLOS | 01 | TULA DE ALLENDE | CE | UNE | UNE | 1 | SI | SI | NO | NO | NO | NO | 0
HGSSA017690 | SSA | SAN JOSE | 13 | HIDALGO | 073 | TLANCHINOL | 0034 | SAN JOSE | 04 | HUEJUTLA DE REYES | CE | A | CS | 1 | NO | NO | NO | NO | NO | NO | 0
HGSSA017714 | SSA | CENTRO ESTATAL DE ATENCION GERIATRICA INTEGRAL | 13 | HIDALGO | 048 | PACHUCA DE SOTO | 0001 | PACHUCA DE SOTO | 03 | PACHUCA DE SOTO | CE | T | CLINICA | 1 | SI | SI | NO | NO | NO | NO | 0
HGSSA017825 | SSA | CARAVANA 1 ACAXOCHITLAN | 13 | HIDALGO | 002 | ACAXOCHITLAN | 0001 | ACAXOCHITLAN | 02 | TULANCINGO DE BRAVO | CE | P | UMOVIL | 1 | NO | NO | NO | NO | NO | NO | 0
HGSSA017866 | SSA | CARAVANA 2 ACAXOCHITLAN | 13 | HIDALGO | 002 | ACAXOCHITLAN | 0001 | ACAXOCHITLAN | 02 | TULANCINGO DE BRAVO | CE | P | UMOVIL | 1 | NO | NO | NO | NO | NO | NO | 0
HGSSA017871 | SSA | CARAVANA 2 JALTOCAN | 13 | HIDALGO | 032 | JALTOCAN | 0001 | JALTOCAN | 04 | HUEJUTLA DE REYES | CE | P | UMOVIL | 1 | NO | NO | NO | NO | NO | NO | 0
HGSSA017883 | SSA | CENTRO COMUNITARIO DE SALUD MENTAL Y ADICCIONES PACHUCA DE SOTO | 13 | HIDALGO | 048 | PACHUCA DE SOTO | 0001 | PACHUCA DE SOTO | 03 | PACHUCA DE SOTO | CE | UNE | UNE | 1 | SI | SI | NO | NO | NO | NO | 0
HGSSA017895 | SSA | UNEME ENFERMEDADES CRONICAS TULA | 13 | HIDALGO | 076 | TULA DE ALLENDE | 0091 | MONTECILLOS | 01 | TULA DE ALLENDE | CE | UNE | UNE | 1 | SI | SI | NO | NO | NO | NO | 0
HGSSA017912 | SSA | SAN ANDRES | 13 | HIDALGO | 062 | TEPEHUACAN DE GUERRERO | 0107 | SAN ANDRES | 09 | ZACUALTIPAN DE ANGELES | CE | A | CS | 1 | SI | NO | NO | NO | NO | NO | 0
HGSSA017924 | SSA | CAHUAZAZ DE MORELOS | 13 | HIDALGO | 062 | TEPEHUACAN DE GUERRERO | 0009 | CAHUAZAZ DE MORELOS (RANCHO ALEGRE) | 09 | ZACUALTIPAN DE ANGELES | CE | A | CS | 1 | NO | NO | NO | NO | NO | NO | 0
HGSSA017936 | SSA | TENANGO | 13 | HIDALGO | 062 | TEPEHUACAN DE GUERRERO | 0024 | TENANGO | 09 | ZACUALTIPAN DE ANGELES | CE | A | CS | 1 | NO | NO | NO | NO | NO | NO | 0
HGSSA017953 | SSA | CS SAN LORENZO ACHIOTEPEC | 13 | HIDALGO | 027 | HUEHUETLA | 0003 | SAN LORENZO ACHIOTEPEC | 02 | TULANCINGO DE BRAVO | CE | C | CS | 1 | SI | SI | NO | NO | NO | NO | 0
HGSSA017965 | SSA | BENITO JUAREZ | 13 | HIDALGO | 038 | MINERAL DEL CHICO | 0024 | BENITO JUAREZ | 05 | MINERAL DE LA REFORMA | CE | A | CS | 1 | NO | NO | NO | NO | NO | NO | 0
HGSSA017982 | SSA | SANTA MARIA MAGDALENA | 13 | HIDALGO | 063 | TEPEJI DEL RIO DE OCAMPO | 0048 | LA ESTANCIA 1RA. SECCION SANTA MARIA MAGDALENA | 01 | TULA DE ALLENDE | CE | A | CS | 1 | NO | NO | NO | NO | NO | NO | 0
HGSSA017994 | SSA | AZOYATLA | 13 | HIDALGO | 051 | MINERAL DE LA REFORMA | 0003 | AZOYATLA DE OCAMPO | 05 | MINERAL DE LA REFORMA | CE | B | CS | 1 | SI | NO | NO | NO | NO | NO | 0
HGSSA018011 | SSA | SERVICIO AMIGABLE ITINERANTE EDUSEX | 13 | HIDALGO | 051 | MINERAL DE LA REFORMA | 0017 | EL VENADO | 05 | MINERAL DE LA REFORMA | CE | P | UMOVIL | 1 | NO | NO | NO | NO | NO | NO | 0
HGSSA018035 | SSA | CENTRO DE SALUD ALMOLOYA | 13 | HIDALGO | 007 | ALMOLOYA | 0001 | ALMOLOYA | 10 | APAN | CE | F | CS | 1 | SI | SI | NO | NO | SI | NO | 0
HGSSA000156 | SSA | HOSPITAL GENERAL ACTOPAN | 13 | HIDALGO | 003 | ACTOPAN | 0001 | ACTOPAN | 07 | ACTOPAN | HO | M | HG | 1 | SI | SI | NO | NO | SI | NO | 13
HGSSA000511 | SSA | HOSPITAL INTEGRAL ATLAPEXCO | 13 | HIDALGO | 011 | ATLAPEXCO | 0001 | ATLAPEXCO | 04 | HUEJUTLA DE REYES | HO | N | HI | 1 | SI | SI | NO | SI | SI | NO | 5
HGSSA001503 | SSA | HOSPITAL GENERAL HUICHAPAN | 13 | HIDALGO | 029 | HUICHAPAN | 0001 | HUICHAPAN | 11 | HUICHAPAN | HO | M | HG | 1 | SI | SI | NO | NO | SI | NO | 11
HGSSA001590 | SSA | HOSPITAL GENERAL DEL VALLE DEL MEZQUITAL IXMIQUILPAN | 13 | HIDALGO | 030 | IXMIQUILPAN | 0001 | IXMIQUILPAN | 08 | IXMIQUILPAN | HO | M | HG | 1 | SI | SI | NO | SI | SI | SI | 12
HGSSA001795 | SSA | HOSPITAL INTEGRAL JACALA | 13 | HIDALGO | 031 | JACALA DE LEDEZMA | 0001 | JACALA | 12 | JACALA DE LEDEZMA | HO | N | HI | 1 | SI | SI | NO | NO | SI | SI | 2
HGSSA002162 | SSA | HOSPITAL INTEGRAL CINTA LARGA | 13 | HIDALGO | 041 | MIXQUIAHUALA DE JUAREZ | 0034 | CINTA LARGA SECCION 22 | 07 | ACTOPAN | HO | N | HI | 1 | SI | SI | NO | SI | SI | SI | 19
HGSSA002430 | SSA | HOSPITAL GENERAL PACHUCA | 13 | HIDALGO | 048 | PACHUCA DE SOTO | 0001 | PACHUCA DE SOTO | 03 | PACHUCA DE SOTO | HO | M | HG | 1 | SI | SI | SI | SI | SI | SI | 40
HGSSA002751 | SSA | HOSPITAL REGIONAL OTOMI TEPEHUA | 13 | HIDALGO | 053 | SAN BARTOLO TUTOTEPEC | 0001 | SAN BARTOLO TUTOTEPEC | 02 | TULANCINGO DE BRAVO | HO | N | HI | 1 | SI | SI | NO | NO | SI | NO | 6
HGSSA003941 | SSA | VILLA OCARANZA | 13 | HIDALGO | 075 | TOLCAYUCA | 0010 | SAN MIGUEL EYACALCO | 06 | TIZAYUCA | HO | Y | HE | 1 | SI | SI | SI | SI | SI | NO | 15
HGSSA004991 | SSA | HOSPITAL ZIMAPAN | 13 | HIDALGO | 084 | ZIMAPAN | 0027 | LAZARO CARDENAS (REMEDIOS) | 08 | IXMIQUILPAN | HO | N | HI | 1 | SI | SI | NO | SI | SI | SI | 15
HGSSA005015 | SSA | HOSPITAL MATERNO INFANTIL | 13 | HIDALGO | 048 | PACHUCA DE SOTO | 0001 | PACHUCA DE SOTO | 03 | PACHUCA DE SOTO | HO | O | HE | 1 | SI | SI | SI | SI | SI | SI | 10
HGSSA015503 | SSA | HOSPITAL INTEGRAL DE TLANCHINOL | 13 | HIDALGO | 073 | TLANCHINOL | 0001 | TLANCHINOL | 04 | HUEJUTLA DE REYES | HO | N | HI | 1 | SI | SI | NO | NO | SI | SI | 9
HGSSA015515 | SSA | HOSPITAL GENERAL DE APAN | 13 | HIDALGO | 008 | APAN | 0001 | APAN | 10 | APAN | HO | M | HG | 1 | SI | SI | NO | SI | SI | NO | 10
HGSSA015520 | SSA | HOSPITAL GENERAL DE LA HUASTECA | 13 | HIDALGO | 028 | HUEJUTLA DE REYES | 0001 | HUEJUTLA DE REYES | 04 | HUEJUTLA DE REYES | HO | M | HG | 1 | SI | SI | NO | SI | SI | NO | 13
HGSSA015532 | SSA | HOSPITAL GENERAL TULA | 13 | HIDALGO | 076 | TULA DE ALLENDE | 0001 | TULA DE ALLENDE | 01 | TULA DE ALLENDE | HO | M | HG | 1 | SI | SI | NO | SI | SI | SI | 15
HGSSA015561 | SSA | HOSPITAL BASICO COMUNITARIO HUEHUETLA | 13 | HIDALGO | 027 | HUEHUETLA | 0059 | LINDA VISTA I (MIRASOL) | 02 | TULANCINGO DE BRAVO | HO | N | HI | 1 | SI | SI | NO | NO | SI | NO | 4
HGSSA017941 | SSA | HOSPITAL IMSS BIENESTAR METZTITLAN | 13 | HIDALGO | 037 | METZTITLAN | 0001 | METZTITLAN | 09 | ZACUALTIPAN DE ANGELES | HO | M | HG | 1 | NO | NO | NO | NO | NO | NO | 0
HGSSA018000 | SSA | HOSPITAL GENERAL DE TULANCINGO | 13 | HIDALGO | 056 | SANTIAGO TULANTEPEC DE LUGO GUERRERO | 0016 | PAXTEPEC | 02 | TULANCINGO DE BRAVO | HO | M | HG | 1 | SI | SI | SI | SI | SI | SI | 34

## Orden6
Secretaría de Salud
Dirección General de Información en Salud
Subsistema de Información de Equipamiento, Recursos Humanos e Infraestructura para la Salud
Orden 6, AREAS DE ENSEÑANZA
CLUES | INST | Nombre de la Unidad | Clave Entidad | Nombre Entidad | Clave Municipio | Nombre Municipio | Clave Localidad | Nombre Localidad | Clave Jurisdicción | Nombre Jurisdicción | Tipo de Establecimiento | Tipología | Tipología SINERHIAS | Estatus | ¿CUENTA CON AREA DE FORMACION DE PERSONAL DE SALUD? | ¿CUENTA CON AREA DE EDUCACION CONTINUA Y DESARROLLO? | ¿CUENTA CON AREA DE EDITORIAL Y DIFUSION? | ¿CUENTA CON BIBLIOHEMEROTECA? | ¿CUENTA CON AREA AUDIVISUAL? | CUPO DE AUDIOVISUAL | ¿CUENTA CON AULA? | CUPO DE AULA | ¿CUENTA CON AUDITORIO? | CUPO DE AUDITORIO | ¿CUENTA CON SALA PARA TELECONFERENCIAS? | ¿CUENTA CON CUARTOS DE RESIDENCIA MEDICA?
HGSSA000156 | SSA | HOSPITAL GENERAL ACTOPAN | 13 | HIDALGO | 003 | ACTOPAN | 0001 | ACTOPAN | 07 | ACTOPAN | HO | M | HG | 1 | SI | NO | NO | NO | NO | 0 | SI | 40 | NO | 0 | NO | SI
HGSSA000511 | SSA | HOSPITAL INTEGRAL ATLAPEXCO | 13 | HIDALGO | 011 | ATLAPEXCO | 0001 | ATLAPEXCO | 04 | HUEJUTLA DE REYES | HO | N | HI | 1 | SI | NO | NO | NO | NO | 0 | NO | 0 | NO | 0 | NO | SI
HGSSA001503 | SSA | HOSPITAL GENERAL HUICHAPAN | 13 | HIDALGO | 029 | HUICHAPAN | 0001 | HUICHAPAN | 11 | HUICHAPAN | HO | M | HG | 1 | NO | NO | NO | NO | NO | 0 | SI | 60 | NO | 0 | NO | SI
HGSSA001590 | SSA | HOSPITAL GENERAL DEL VALLE DEL MEZQUITAL IXMIQUILPAN | 13 | HIDALGO | 030 | IXMIQUILPAN | 0001 | IXMIQUILPAN | 08 | IXMIQUILPAN | HO | M | HG | 1 | SI | SI | NO | NO | SI | 70 | SI | 15 | NO | 0 | NO | SI
HGSSA001795 | SSA | HOSPITAL INTEGRAL JACALA | 13 | HIDALGO | 031 | JACALA DE LEDEZMA | 0001 | JACALA | 12 | JACALA DE LEDEZMA | HO | N | HI | 1 | SI | SI | NO | NO | NO | 0 | NO | 0 | NO | 0 | NO | NO
HGSSA002162 | SSA | HOSPITAL INTEGRAL CINTA LARGA | 13 | HIDALGO | 041 | MIXQUIAHUALA DE JUAREZ | 0034 | CINTA LARGA SECCION 22 | 07 | ACTOPAN | HO | N | HI | 1 | SI | SI | NO | NO | SI | 80 | NO | 0 | NO | 0 | NO | SI
HGSSA002430 | SSA | HOSPITAL GENERAL PACHUCA | 13 | HIDALGO | 048 | PACHUCA DE SOTO | 0001 | PACHUCA DE SOTO | 03 | PACHUCA DE SOTO | HO | M | HG | 1 | SI | SI | NO | SI | NO | 0 | SI | 66 | SI | 77 | NO | SI
HGSSA002751 | SSA | HOSPITAL REGIONAL OTOMI TEPEHUA | 13 | HIDALGO | 053 | SAN BARTOLO TUTOTEPEC | 0001 | SAN BARTOLO TUTOTEPEC | 02 | TULANCINGO DE BRAVO | HO | N | HI | 1 | SI | SI | NO | NO | NO | 0 | SI | 55 | NO | 0 | NO | SI
HGSSA003941 | SSA | VILLA OCARANZA | 13 | HIDALGO | 075 | TOLCAYUCA | 0010 | SAN MIGUEL EYACALCO | 06 | TIZAYUCA | HO | Y | HE | 1 | NO | NO | NO | NO | SI | 40 | NO | 0 | NO | 0 | NO | NO
HGSSA004991 | SSA | HOSPITAL ZIMAPAN | 13 | HIDALGO | 084 | ZIMAPAN | 0027 | LAZARO CARDENAS (REMEDIOS) | 08 | IXMIQUILPAN | HO | N | HI | 1 | SI | NO | NO | NO | NO | 0 | SI | 60 | NO | 0 | NO | SI
HGSSA005015 | SSA | HOSPITAL MATERNO INFANTIL | 13 | HIDALGO | 048 | PACHUCA DE SOTO | 0001 | PACHUCA DE SOTO | 03 | PACHUCA DE SOTO | HO | O | HE | 1 | SI | NO | NO | NO | NO | 0 | SI | 35 | NO | 0 | NO | NO
HGSSA015503 | SSA | HOSPITAL INTEGRAL DE TLANCHINOL | 13 | HIDALGO | 073 | TLANCHINOL | 0001 | TLANCHINOL | 04 | HUEJUTLA DE REYES | HO | N | HI | 1 | SI | SI | NO | NO | NO | 0 | SI | 80 | NO | 0 | NO | SI
HGSSA015515 | SSA | HOSPITAL GENERAL DE APAN | 13 | HIDALGO | 008 | APAN | 0001 | APAN | 10 | APAN | HO | M | HG | 1 | SI | SI | NO | NO | NO | 0 | SI | 70 | NO | 0 | NO | SI
HGSSA015520 | SSA | HOSPITAL GENERAL DE LA HUASTECA | 13 | HIDALGO | 028 | HUEJUTLA DE REYES | 0001 | HUEJUTLA DE REYES | 04 | HUEJUTLA DE REYES | HO | M | HG | 1 | SI | SI | NO | NO | NO | 0 | SI | 25 | NO | 0 | NO | SI
HGSSA015532 | SSA | HOSPITAL GENERAL TULA | 13 | HIDALGO | 076 | TULA DE ALLENDE | 0001 | TULA DE ALLENDE | 01 | TULA DE ALLENDE | HO | M | HG | 1 | SI | SI | NO | NO | SI | 50 | SI | 100 | NO | 0 | NO | SI
HGSSA015561 | SSA | HOSPITAL BASICO COMUNITARIO HUEHUETLA | 13 | HIDALGO | 027 | HUEHUETLA | 0059 | LINDA VISTA I (MIRASOL) | 02 | TULANCINGO DE BRAVO | HO | N | HI | 1 | NO | NO | NO | NO | NO | 0 | NO | 0 | NO | 0 | NO | SI
HGSSA017941 | SSA | HOSPITAL IMSS BIENESTAR METZTITLAN | 13 | HIDALGO | 037 | METZTITLAN | 0001 | METZTITLAN | 09 | ZACUALTIPAN DE ANGELES | HO | M | HG | 1 | NO | NO | NO | NO | NO | NO | NO | NO | NO | NO | NO | NO
HGSSA018000 | SSA | HOSPITAL GENERAL DE TULANCINGO | 13 | HIDALGO | 056 | SANTIAGO TULANTEPEC DE LUGO GUERRERO | 0016 | PAXTEPEC | 02 | TULANCINGO DE BRAVO | HO | M | HG | 1 | SI | SI | SI | SI | SI | 90 | SI | 90 | SI | 154 | SI | SI
HGSME000022 | SME | CENTROS DE INTEGRACION JUVENIL, A. C., UNIDAD OPERATIVA PACHUCA | 13 | HIDALGO | 048 | PACHUCA DE SOTO | 0001 | PACHUCA DE SOTO | 03 | PACHUCA DE SOTO | CE | T | CLINICA | 1
HGSME000030 | SME | UNIDAD ESPECIALIZADA DE ATENCION A LA MUJER | 13 | HIDALGO | 063 | TEPEJI DEL RIO DE OCAMPO | 0098 | TEPEJI DEL RIO [EJIDO] | 01 | TULA DE ALLENDE | CE | 99 | 98 | 1
HGSSA000016 | SSA | ACATLAN | 13 | HIDALGO | 001 | ACATLAN | 0001 | ACATLAN | 02 | TULANCINGO DE BRAVO | CE | F | CS | 1
HGSSA000021 | SSA | ALCHOLOYA EL SALTO | 13 | HIDALGO | 001 | ACATLAN | 0003 | ALCHOLOYA (EL SALTO DE ALCHOLOYA) | 02 | TULANCINGO DE BRAVO | CE | A | CS | 1
HGSSA000033 | SSA | SAN BARTOLO | 13 | HIDALGO | 001 | ACATLAN | 0020 | SAN BARTOLO (EL LLANO) | 02 | TULANCINGO DE BRAVO | CE | A | CS | 1
HGSSA000045 | SSA | SAN DIONISIO | 13 | HIDALGO | 001 | ACATLAN | 0021 | SAN DIONISIO | 02 | TULANCINGO DE BRAVO | CE | A | CS | 1
HGSSA000050 | SSA | COL. 28 DE MAYO SANTA ROSA | 13 | HIDALGO | 001 | ACATLAN | 0027 | 28 DE MAYO (SANTA ROSA) [COLONIA] | 02 | TULANCINGO DE BRAVO | CE | A | CS | 1
HGSSA000062 | SSA | ACAXOCHITLAN | 13 | HIDALGO | 002 | ACAXOCHITLAN | 0001 | ACAXOCHITLAN | 02 | TULANCINGO DE BRAVO | CE | F | CS | 1
HGSSA000074 | SSA | LA MESA | 13 | HIDALGO | 002 | ACAXOCHITLAN | 0005 | LA MESA | 02 | TULANCINGO DE BRAVO | CE | A | CS | 1
HGSSA000086 | SSA | LOS REYES | 13 | HIDALGO | 002 | ACAXOCHITLAN | 0007 | LOS REYES | 02 | TULANCINGO DE BRAVO | CE | D | CS | 1
HGSSA000091 | SSA | SAN MATEO | 13 | HIDALGO | 002 | ACAXOCHITLAN | 0010 | SAN MATEO | 02 | TULANCINGO DE BRAVO | CE | A | CS | 1
HGSSA000103 | SSA | SAN MIGUEL EL RESGATE | 13 | HIDALGO | 002 | ACAXOCHITLAN | 0011 | SAN MIGUEL DEL RESGATE | 02 | TULANCINGO DE BRAVO | CE | A | CS | 1
HGSSA000115 | SSA | SAN PEDRO TLACHICHILCO | 13 | HIDALGO | 002 | ACAXOCHITLAN | 0012 | SAN PEDRO TLACHICHILCO | 02 | TULANCINGO DE BRAVO | CE | A | CS | 1
HGSSA000120 | SSA | TLAMIMILOLPA | 13 | HIDALGO | 002 | ACAXOCHITLAN | 0021 | TLAMIMILOLPA | 02 | TULANCINGO DE BRAVO | CE | A | CS | 1
HGSSA000132 | SSA | ZACACUAUTLA | 13 | HIDALGO | 002 | ACAXOCHITLAN | 0026 | ZACACUAUTLA | 02 | TULANCINGO DE BRAVO | CE | A | CS | 1
HGSSA000144 | SSA | CHIMALAPA | 13 | HIDALGO | 002 | ACAXOCHITLAN | 0028 | CHIMALAPA | 02 | TULANCINGO DE BRAVO | CE | A | CS | 1
HGSSA000161 | SSA | ACTOPAN | 13 | HIDALGO | 003 | ACTOPAN | 0001 | ACTOPAN | 07 | ACTOPAN | CE | Q | CS | 1
HGSSA000173 | SSA | BOXAXNI | 13 | HIDALGO | 003 | ACTOPAN | 0004 | BOXAXNI | 07 | ACTOPAN | CE | A | CS | 1
HGSSA000185 | SSA | BOXTHA | 13 | HIDALGO | 003 | ACTOPAN | 0005 | EL BOXTHA | 07 | ACTOPAN | CE | D | CS | 1
HGSSA000190 | SSA | CAÃ‘ADA CHICA ANTIGUA | 13 | HIDALGO | 003 | ACTOPAN | 0007 | CAÃ‘ADA CHICA ANTIGUA | 07 | ACTOPAN | CE | A | CS | 1
HGSSA000202 | SSA | CHICAVASCO | 13 | HIDALGO | 003 | ACTOPAN | 0010 | CHICAVASCO | 07 | ACTOPAN | CE | E | CS | 1
HGSSA000214 | SSA | DAJIEDHI | 13 | HIDALGO | 003 | ACTOPAN | 0011 | DAJIEDHI | 07 | ACTOPAN | CE | A | CS | 1
HGSSA000226 | SSA | LA ESTANCIA | 13 | HIDALGO | 003 | ACTOPAN | 0013 | LA ESTANCIA | 07 | ACTOPAN | CE | A | CS | 1
HGSSA000231 | SSA | HUAXTHO | 13 | HIDALGO | 003 | ACTOPAN | 0014 | EL HUAXTHO | 07 | ACTOPAN | CE | D | CS | 1
HGSSA000243 | SSA | SANTA MARIA MAGDALENA | 13 | HIDALGO | 003 | ACTOPAN | 0016 | SANTA MARIA MAGDALENA | 07 | ACTOPAN | CE | A | CS | 1
HGSSA000255 | SSA | SAN ANDRES TIANGUISTENGO | 13 | HIDALGO | 003 | ACTOPAN | 0023 | SAN ANDRES TIANGUISTENGO | 07 | ACTOPAN | CE | A | CS | 1
HGSSA000260 | SSA | AGUA BLANCA ITURBIDE | 13 | HIDALGO | 004 | AGUA BLANCA DE ITURBIDE | 0001 | AGUA BLANCA DE ITURBIDE | 02 | TULANCINGO DE BRAVO | CE | F | CS | 1
HGSSA000272 | SSA | CHICHICAXTLE | 13 | HIDALGO | 004 | AGUA BLANCA DE ITURBIDE | 0008 | CHICHICAXTLE | 02 | TULANCINGO DE BRAVO | CE | A | CS | 1
HGSSA000284 | SSA | EJIDO DE PALIZAR | 13 | HIDALGO | 004 | AGUA BLANCA DE ITURBIDE | 0010 | EJIDO DE PALIZAR | 02 | TULANCINGO DE BRAVO | CE | A | CS | 1
HGSSA000330 | SSA | LA SALITRERA | 13 | HIDALGO | 006 | ALFAJAYUCAN | 0027 | LA SALITRERA | 08 | IXMIQUILPAN | CE | A | CS | 1
HGSSA000342 | SSA | SAN FRANCISCO SACACHICHILCO | 13 | HIDALGO | 006 | ALFAJAYUCAN | 0031 | SAN FRANCISCO SACACHICHILCO | 08 | IXMIQUILPAN | CE | A | CS | 1
HGSSA000354 | SSA | SAN PABLO OXTOTIPAN | 13 | HIDALGO | 006 | ALFAJAYUCAN | 0033 | SAN PABLO OXTOTIPAN | 08 | IXMIQUILPAN | CE | A | CS | 1
HGSSA000366 | SSA | SANTA MARIA XIGUI | 13 | HIDALGO | 006 | ALFAJAYUCAN | 0039 | SANTA MARIA XIGUI | 08 | IXMIQUILPAN | CE | A | CS | 1
HGSSA000383 | SSA | EL TEPOZAN | 13 | HIDALGO | 007 | ALMOLOYA | 0051 | EL TEPOZAN (SAN GABRIEL) | 10 | APAN | CE | A | CS | 1
HGSSA000400 | SSA | CHIMALPA TLALAYOTE | 13 | HIDALGO | 008 | APAN | 0005 | CHIMALPA TLALAYOTE | 10 | APAN | CE | A | CS | 1
HGSSA000412 | SSA | SAN JOSE JIQUILPAN | 13 | HIDALGO | 008 | APAN | 0007 | SAN JOSE JIQUILPAN | 10 | APAN | CE | A | CS | 1
HGSSA000424 | SSA | ZOTOLUCA VELOZ | 13 | HIDALGO | 008 | APAN | 0020 | ZOTOLUCA (VELOZ) | 10 | APAN | CE | A | CS | 1
HGSSA000436 | SSA | ARENAL | 13 | HIDALGO | 009 | EL ARENAL | 0001 | EL ARENAL | 07 | ACTOPAN | CE | F | CS | 1
HGSSA000441 | SSA | OJO DE AGUA SAN JOSE TEPENENE | 13 | HIDALGO | 009 | EL ARENAL | 0007 | OJO DE AGUA SAN JOSE TEPENENE | 07 | ACTOPAN | CE | A | CS | 1
HGSSA000453 | SSA | RINCON | 13 | HIDALGO | 009 | EL ARENAL | 0008 | EL RINCON | 07 | ACTOPAN | CE | A | CS | 1
HGSSA000465 | SSA | SAN JOSE TEPENENE TEPENENE | 13 | HIDALGO | 009 | EL ARENAL | 0011 | SAN JOSE TEPENENE | 07 | ACTOPAN | CE | B | CS | 1
HGSSA000470 | SSA | ATITALAQUIA | 13 | HIDALGO | 010 | ATITALAQUIA | 0001 | ATITALAQUIA | 01 | TULA DE ALLENDE | CE | F | CS | 1
HGSSA000506 | SSA | TLAMACO | 13 | HIDALGO | 010 | ATITALAQUIA | 0008 | TLAMACO (SAN GERONIMO TLAMACO) | 01 | TULA DE ALLENDE | CE | D | CS | 1
HGSSA000523 | SSA | ATLAPEXCO | 13 | HIDALGO | 011 | ATLAPEXCO | 0001 | ATLAPEXCO | 04 | HUEJUTLA DE REYES | CE | F | CS | 1
HGSSA000535 | SSA | COCHISCOATITLA | 13 | HIDALGO | 011 | ATLAPEXCO | 0009 | COCHISCUATITLA | 04 | HUEJUTLA DE REYES | CE | A | CS | 1
HGSSA000540 | SSA | HUITZOTLACO | 13 | HIDALGO | 011 | ATLAPEXCO | 0016 | HUITZOTLACO | 04 | HUEJUTLA DE REYES | CE | A | CS | 1
HGSSA000552 | SSA | PAHACTLA | 13 | HIDALGO | 011 | ATLAPEXCO | 0022 | PAHACTLA | 04 | HUEJUTLA DE REYES | CE | A | CS | 1
HGSSA000564 | SSA | TECACAHUACO | 13 | HIDALGO | 011 | ATLAPEXCO | 0032 | TECACAHUACO | 04 | HUEJUTLA DE REYES | CE | A | CS | 1
HGSSA000576 | SSA | TENEXCO I | 13 | HIDALGO | 011 | ATLAPEXCO | 0035 | TENEXCO I | 04 | HUEJUTLA DE REYES | CE | A | CS | 1
HGSSA000593 | SSA | CERRO COLORADO | 13 | HIDALGO | 012 | ATOTONILCO EL GRANDE | 0003 | CERRO COLORADO | 09 | ZACUALTIPAN DE ANGELES | CE | A | CS | 1
HGSSA000605 | SSA | LOS SABINOS | 13 | HIDALGO | 012 | ATOTONILCO EL GRANDE | 0022 | LOS SABINOS | 09 | ZACUALTIPAN DE ANGELES | CE | A | CS | 1
HGSSA000622 | SSA | ATOTONILCO DE TULA | 13 | HIDALGO | 013 | ATOTONILCO DE TULA | 0001 | ATOTONILCO DE TULA | 01 | TULA DE ALLENDE | CE | F | CS | 1
HGSSA000634 | SSA | PROGRESO EL DE ATOTONILCO DE TULA | 13 | HIDALGO | 013 | ATOTONILCO DE TULA | 0010 | PROGRESO | 01 | TULA DE ALLENDE | CE | D | CS | 1
HGSSA000646 | SSA | EL REFUGIO | 13 | HIDALGO | 013 | ATOTONILCO DE TULA | 0011 | EL REFUGIO (SALITRERA) | 01 | TULA DE ALLENDE | CE | A | CS | 1
HGSSA000651 | SSA | VITO | 13 | HIDALGO | 013 | ATOTONILCO DE TULA | 0013 | VITO | 01 | TULA DE ALLENDE | CE | E | CS | 1
HGSSA000663 | SSA | CALNALI | 13 | HIDALGO | 014 | CALNALI | 0001 | CALNALI | 04 | HUEJUTLA DE REYES | CE | F | CS | 1
HGSSA000675 | SSA | COYULA | 13 | HIDALGO | 014 | CALNALI | 0007 | COYULA | 04 | HUEJUTLA DE REYES | CE | A | CS | 1
HGSSA000680 | SSA | PAPATLATLA | 13 | HIDALGO | 014 | CALNALI | 0010 | PAPATLATLA | 04 | HUEJUTLA DE REYES | CE | E | CS | 1
HGSSA000692 | SSA | PEZMATLAN | 13 | HIDALGO | 014 | CALNALI | 0011 | PEZMATLAN | 04 | HUEJUTLA DE REYES | CE | A | CS | 1
HGSSA000704 | SSA | SANTA LUCIA MESA DE SANTA LUCIA | 13 | HIDALGO | 014 | CALNALI | 0014 | SANTA LUCIA (MESA DE SANTA LUCIA) | 04 | HUEJUTLA DE REYES | CE | A | CS | 1
HGSSA000716 | SSA | CARDONAL | 13 | HIDALGO | 015 | CARDONAL | 0001 | CARDONAL | 08 | IXMIQUILPAN | CE | F | CS | 1
HGSSA000721 | SSA | EL BINGU | 13 | HIDALGO | 015 | CARDONAL | 0004 | EL BINGU | 08 | IXMIQUILPAN | CE | A | CS | 1
HGSSA000733 | SSA | EL BUENA | 13 | HIDALGO | 015 | CARDONAL | 0007 | EL BUENA | 08 | IXMIQUILPAN | CE | A | CS | 1
HGSSA000745 | SSA | CIENEGUILLA | 13 | HIDALGO | 015 | CARDONAL | 0010 | CIENEGUILLA | 08 | IXMIQUILPAN | CE | A | CS | 1
HGSSA000750 | SSA | EL DECA | 13 | HIDALGO | 015 | CARDONAL | 0012 | EL DECA | 08 | IXMIQUILPAN | CE | A | CS | 1
HGSSA000762 | SSA | LA MESA | 13 | HIDALGO | 015 | CARDONAL | 0015 | LA MESA | 08 | IXMIQUILPAN | CE | A | CS | 1
HGSSA000774 | SSA | POZUELOS | 13 | HIDALGO | 015 | CARDONAL | 0019 | POZUELOS | 08 | IXMIQUILPAN | CE | A | CS | 1
HGSSA000786 | SSA | SAN ANDRES DABOXTHA | 13 | HIDALGO | 015 | CARDONAL | 0020 | SAN ANDRES DABOXTHA | 08 | IXMIQUILPAN | CE | A | CS | 1
HGSSA000791 | SSA | SAN ANTONIO SABANILLAS | 13 | HIDALGO | 015 | CARDONAL | 0021 | SAN ANTONIO SABANILLAS | 08 | IXMIQUILPAN | CE | A | CS | 1
HGSSA000803 | SSA | SAN CRISTOBAL | 13 | HIDALGO | 015 | CARDONAL | 0023 | SAN CRISTOBAL | 08 | IXMIQUILPAN | CE | A | CS | 1
HGSSA000815 | SSA | SAN MIGUEL TLAZINTLA | 13 | HIDALGO | 015 | CARDONAL | 0024 | SAN MIGUEL TLAZINTLA | 08 | IXMIQUILPAN | CE | A | CS | 1
HGSSA000820 | SSA | SAN MIGUEL JIGUI | 13 | HIDALGO | 015 | CARDONAL | 0025 | SAN MIGUEL JIGUI | 08 | IXMIQUILPAN | CE | A | CS | 1
HGSSA000832 | SSA | SANTA TERESA DABOXTHA | 13 | HIDALGO | 015 | CARDONAL | 0026 | SANTA TERESA DABOXTHA | 08 | IXMIQUILPAN | CE | A | CS | 1
HGSSA000844 | SSA | SANTUARIO MAPETHE | 13 | HIDALGO | 015 | CARDONAL | 0027 | SANTUARIO (SANTUARIO MAPETHE) | 08 | IXMIQUILPAN | CE | A | CS | 1
HGSSA000856 | SSA | EL SAUZ JUXMAYE | 13 | HIDALGO | 015 | CARDONAL | 0028 | EL SAUZ (JUXMAYE) | 08 | IXMIQUILPAN | CE | A | CS | 1
HGSSA000861 | SSA | EL TIXQUI | 13 | HIDALGO | 015 | CARDONAL | 0078 | EL TIXQUI AGUA FRIA | 08 | IXMIQUILPAN | CE | A | CS | 1
HGSSA000873 | SSA | CUAUTEPEC DE HINOJOSA | 13 | HIDALGO | 016 | CUAUTEPEC DE HINOJOSA | 0001 | CUAUTEPEC | 02 | TULANCINGO DE BRAVO | CE | F | CS | 1
HGSSA000885 | SSA | EL CAPULIN | 13 | HIDALGO | 016 | CUAUTEPEC DE HINOJOSA | 0005 | EL CAPULIN | 02 | TULANCINGO DE BRAVO | CE | A | CS | 1
HGSSA000890 | SSA | HUEYAPITA | 13 | HIDALGO | 016 | CUAUTEPEC DE HINOJOSA | 0014 | HUEYAPITA | 02 | TULANCINGO DE BRAVO | CE | A | CS | 1
HGSSA000902 | SSA | LAS PUENTES | 13 | HIDALGO | 016 | CUAUTEPEC DE HINOJOSA | 0024 | LAS PUENTES | 02 | TULANCINGO DE BRAVO | CE | A | CS | 1
HGSSA000914 | SSA | SANTA MARIA NATIVITAS | 13 | HIDALGO | 016 | CUAUTEPEC DE HINOJOSA | 0029 | SANTA MARIA NATIVITAS | 02 | TULANCINGO DE BRAVO | CE | E | CS | 1
HGSSA000926 | SSA | TECOCOMULCO | 13 | HIDALGO | 016 | CUAUTEPEC DE HINOJOSA | 0030 | TECOCOMULCO DE JUAREZ | 02 | TULANCINGO DE BRAVO | CE | A | CS | 1
HGSSA000931 | SSA | ALMOLOYA | 13 | HIDALGO | 016 | CUAUTEPEC DE HINOJOSA | 0039 | ALMOLOYA | 02 | TULANCINGO DE BRAVO | CE | E | CS | 1
HGSSA000943 | SSA | LA CAÃ‘ADA | 13 | HIDALGO | 016 | CUAUTEPEC DE HINOJOSA | 0044 | LA CAÃ‘ADA | 02 | TULANCINGO DE BRAVO | CE | A | CS | 1
HGSSA000955 | SSA | CHAPANTONGO | 13 | HIDALGO | 017 | CHAPANTONGO | 0001 | CHAPANTONGO | 11 | HUICHAPAN | CE | F | CS | 1
HGSSA000960 | SSA | SAN BARTOLO OZOCALPAN | 13 | HIDALGO | 017 | CHAPANTONGO | 0014 | SAN BARTOLO OZOCALPAN | 11 | HUICHAPAN | CE | A | CS | 1
HGSSA000972 | SSA | TLAUNILOLPAN | 13 | HIDALGO | 017 | CHAPANTONGO | 0020 | TLAUNILOLPAN | 11 | HUICHAPAN | CE | A | CS | 1
HGSSA000984 | SSA | CHAPULHUACAN | 13 | HIDALGO | 018 | CHAPULHUACAN | 0001 | CHAPULHUACAN | 12 | JACALA DE LEDEZMA | CE | F | CS | 1
HGSSA000996 | SSA | CAHUAZAS HACIENDA DE CAHUAZAS | 13 | HIDALGO | 018 | CHAPULHUACAN | 0008 | CAHUAZAS (HACIENDA DE CAHUAZAS) | 12 | JACALA DE LEDEZMA | CE | A | CS | 1
HGSSA001001 | SSA | MIAHUATLA | 13 | HIDALGO | 018 | CHAPULHUACAN | 0020 | MIAHUATLA | 12 | JACALA DE LEDEZMA | CE | A | CS | 1
HGSSA001013 | SSA | SAN RAFAEL | 13 | HIDALGO | 018 | CHAPULHUACAN | 0034 | SAN RAFAEL | 12 | JACALA DE LEDEZMA | CE | A | CS | 1
HGSSA001025 | SSA | SANTA ANA DE ALLENDE | 13 | HIDALGO | 018 | CHAPULHUACAN | 0035 | SANTA ANA DE ALLENDE | 12 | JACALA DE LEDEZMA | CE | A | CS | 1
HGSSA001030 | SSA | SAUCILLO SAUCILLO AGUA NUEVA | 13 | HIDALGO | 018 | CHAPULHUACAN | 0037 | SAUCILLO (SAUCILLO AGUA NUEVA) | 12 | JACALA DE LEDEZMA | CE | A | CS | 1
HGSSA001042 | SSA | SOLEDAD DEL COYOL | 13 | HIDALGO | 018 | CHAPULHUACAN | 0040 | SOLEDAD DEL COYOL | 12 | JACALA DE LEDEZMA | CE | A | CS | 1
HGSSA001054 | SSA | CHILCUAUTLA | 13 | HIDALGO | 019 | CHILCUAUTLA | 0001 | CHILCUAUTLA | 08 | IXMIQUILPAN | CE | F | CS | 1
HGSSA001066 | SSA | EL DADHO | 13 | HIDALGO | 019 | CHILCUAUTLA | 0004 | EL DADHO | 08 | IXMIQUILPAN | CE | A | CS | 1
HGSSA001071 | SSA | HUITEXCALCO DE MORELOS | 13 | HIDALGO | 019 | CHILCUAUTLA | 0008 | HUITEXCALCO DE MORELOS | 08 | IXMIQUILPAN | CE | A | CS | 1
HGSSA001083 | SSA | SANTA ANA BATHA | 13 | HIDALGO | 019 | CHILCUAUTLA | 0011 | SANTA ANA BATHA | 08 | IXMIQUILPAN | CE | B | CS | 1
HGSSA001095 | SSA | TEXCATEPEC | 13 | HIDALGO | 019 | CHILCUAUTLA | 0013 | TEXCATEPEC | 08 | IXMIQUILPAN | CE | A | CS | 1
HGSSA001100 | SSA | ELOXOCHITLAN | 13 | HIDALGO | 020 | ELOXOCHITLAN | 0001 | ELOXOCHITLAN | 09 | ZACUALTIPAN DE ANGELES | CE | E | CS | 1
HGSSA001112 | SSA | IZTACAPA | 13 | HIDALGO | 020 | ELOXOCHITLAN | 0007 | ITZTACAPA | 09 | ZACUALTIPAN DE ANGELES | CE | A | CS | 1
HGSSA001124 | SSA | SAN JUAN AMAJAQUE | 13 | HIDALGO | 020 | ELOXOCHITLAN | 0009 | SAN JUAN AMAJAQUE | 09 | ZACUALTIPAN DE ANGELES | CE | A | CS | 1
HGSSA001136 | SSA | EMILIANO ZAPATA | 13 | HIDALGO | 021 | EMILIANO ZAPATA | 0001 | EMILIANO ZAPATA | 10 | APAN | CE | F | CS | 1
HGSSA001141 | SSA | SANTA BARBARA | 13 | HIDALGO | 021 | EMILIANO ZAPATA | 0005 | SANTA BARBARA | 10 | APAN | CE | A | CS | 1
HGSSA001153 | SSA | SANTA CLARA PROGRESO | 13 | HIDALGO | 021 | EMILIANO ZAPATA | 0006 | SANTA CLARA | 10 | APAN | CE | A | CS | 1
HGSSA001165 | SSA | JOSE MARIA MORELOS SAN JOSE | 13 | HIDALGO | 021 | EMILIANO ZAPATA | 0011 | JOSE MARIA MORELOS (SAN JOSE) | 10 | APAN | CE | A | CS | 1
HGSSA001170 | SSA | EPAZOYUCAN | 13 | HIDALGO | 022 | EPAZOYUCAN | 0001 | EPAZOYUCAN | 05 | MINERAL DE LA REFORMA | CE | E | CS | 1
HGSSA001182 | SSA | SAN JUAN TIZAHUAPAN | 13 | HIDALGO | 022 | EPAZOYUCAN | 0017 | SAN JUAN TIZAHUAPAN | 05 | MINERAL DE LA REFORMA | CE | A | CS | 1
HGSSA001194 | SSA | SANTA MONICA | 13 | HIDALGO | 022 | EPAZOYUCAN | 0021 | SANTA MONICA | 05 | MINERAL DE LA REFORMA | CE | A | CS | 1
HGSSA001206 | SSA | TEPATEPEC | 13 | HIDALGO | 023 | FRANCISCO I. MADERO | 0001 | TEPATEPEC | 07 | ACTOPAN | CE | F | CS | 1
HGSSA001211 | SSA | DENGANTZHA | 13 | HIDALGO | 023 | FRANCISCO I. MADERO | 0005 | DENGANTZHA | 07 | ACTOPAN | CE | A | CS | 1
HGSSA001223 | SSA | LAZARO CARDENAS COLONIA EL MEXE | 13 | HIDALGO | 023 | FRANCISCO I. MADERO | 0008 | LAZARO CARDENAS (EL MEXE) [COLONIA] | 07 | ACTOPAN | CE | A | CS | 1
HGSSA001235 | SSA | EL ROSARIO | 13 | HIDALGO | 023 | FRANCISCO I. MADERO | 0012 | EL ROSARIO | 07 | ACTOPAN | CE | D | CS | 1
HGSSA001240 | SSA | SAN JUAN TEPA | 13 | HIDALGO | 023 | FRANCISCO I. MADERO | 0014 | SAN JUAN TEPA | 07 | ACTOPAN | CE | E | CS | 1
HGSSA001252 | SSA | HUASCA | 13 | HIDALGO | 024 | HUASCA DE OCAMPO | 0001 | HUASCA DE OCAMPO | 05 | MINERAL DE LA REFORMA | CE | F | CS | 1
HGSSA001264 | SSA | HUAUTLA | 13 | HIDALGO | 025 | HUAUTLA | 0001 | HUAUTLA | 04 | HUEJUTLA DE REYES | CE | F | CS | 1
HGSSA001276 | SSA | ACATEPEC | 13 | HIDALGO | 025 | HUAUTLA | 0002 | ACATEPEC | 04 | HUEJUTLA DE REYES | CE | A | CS | 1
HGSSA001281 | SSA | COATZONCO | 13 | HIDALGO | 025 | HUAUTLA | 0013 | COATZONCO | 04 | HUEJUTLA DE REYES | CE | A | CS | 1
HGSSA001293 | SSA | CHALINGO | 13 | HIDALGO | 025 | HUAUTLA | 0018 | CHALINGO | 04 | HUEJUTLA DE REYES | CE | A | CS | 1
HGSSA001305 | SSA | TAMOYON I | 13 | HIDALGO | 025 | HUAUTLA | 0038 | TAMOYON I | 04 | HUEJUTLA DE REYES | CE | A | CS | 1
HGSSA001310 | SSA | TECOLUCO CALPAN | 13 | HIDALGO | 025 | HUAUTLA | 0040 | TECOLUCO CALPAN | 04 | HUEJUTLA DE REYES | CE | A | CS | 1
HGSSA001322 | SSA | CENTRO DE SALUD TZACUALA | 13 | HIDALGO | 025 | HUAUTLA | 0050 | TZACUALA | 04 | HUEJUTLA DE REYES | CE | A | CS | 1
HGSSA001334 | SSA | ZACATIPA | 13 | HIDALGO | 025 | HUAUTLA | 0054 | ZACATIPA | 04 | HUEJUTLA DE REYES | CE | A | CS | 1
HGSSA001346 | SSA | HUAZALINGO | 13 | HIDALGO | 026 | HUAZALINGO | 0001 | HUAZALINGO | 04 | HUEJUTLA DE REYES | CE | E | CS | 1
HGSSA001351 | SSA | SAN FRANCISCO | 13 | HIDALGO | 026 | HUAZALINGO | 0023 | SAN FRANCISCO | 04 | HUEJUTLA DE REYES | CE | A | CS | 1
HGSSA001363 | SSA | HUEHUETLA | 13 | HIDALGO | 027 | HUEHUETLA | 0001 | HUEHUETLA | 02 | TULANCINGO DE BRAVO | CE | F | CS | 1
HGSSA001375 | SSA | LA ESPERANZA NUMERO UNO | 13 | HIDALGO | 027 | HUEHUETLA | 0015 | LA ESPERANZA NUMERO 1 | 02 | TULANCINGO DE BRAVO | CE | A | CS | 1
HGSSA001380 | SSA | EL PARAISO | 13 | HIDALGO | 027 | HUEHUETLA | 0028 | EL PARAISO | 02 | TULANCINGO DE BRAVO | CE | A | CS | 1
HGSSA001392 | SSA | SAN AMBROSIO | 13 | HIDALGO | 027 | HUEHUETLA | 0033 | SAN AMBROSIO | 02 | TULANCINGO DE BRAVO | CE | A | CS | 1
HGSSA001416 | SSA | CUAPAXTITLA | 13 | HIDALGO | 028 | HUEJUTLA DE REYES | 0025 | CUAPAXTITLA | 04 | HUEJUTLA DE REYES | CE | A | CS | 1
HGSSA001421 | SSA | IXCATEPEC | 13 | HIDALGO | 028 | HUEJUTLA DE REYES | 0056 | IXCATEPEC | 04 | HUEJUTLA DE REYES | CE | A | CS | 1
HGSSA001433 | SSA | IXTLAHUAC | 13 | HIDALGO | 028 | HUEJUTLA DE REYES | 0058 | IXTLAHUAC | 04 | HUEJUTLA DE REYES | CE | A | CS | 1
HGSSA001445 | SSA | LOS OTATES | 13 | HIDALGO | 028 | HUEJUTLA DE REYES | 0064 | LOS OTATES | 04 | HUEJUTLA DE REYES | CE | A | CS | 1
HGSSA001450 | SSA | PAHUATLAN | 13 | HIDALGO | 028 | HUEJUTLA DE REYES | 0069 | PAHUATLAN | 04 | HUEJUTLA DE REYES | CE | A | CS | 1
HGSSA001462 | SSA | SANTA CATARINA | 13 | HIDALGO | 028 | HUEJUTLA DE REYES | 0080 | SANTA CATARINA | 04 | HUEJUTLA DE REYES | CE | A | CS | 1
HGSSA001474 | SSA | TEACAL | 13 | HIDALGO | 028 | HUEJUTLA DE REYES | 0087 | TEACAL | 04 | HUEJUTLA DE REYES | CE | A | CS | 1
HGSSA001486 | SSA | TEHUETLAN | 13 | HIDALGO | 028 | HUEJUTLA DE REYES | 0088 | TEHUETLAN | 04 | HUEJUTLA DE REYES | CE | E | CS | 1
HGSSA001491 | SSA | LAS CHACAS | 13 | HIDALGO | 028 | HUEJUTLA DE REYES | 0123 | LAS CHACAS | 04 | HUEJUTLA DE REYES | CE | A | CS | 1
HGSSA001515 | SSA | HUICHAPAN | 13 | HIDALGO | 029 | HUICHAPAN | 0001 | HUICHAPAN | 11 | HUICHAPAN | CE | F | CS | 1
HGSSA001520 | SSA | DANTZIBOJAY | 13 | HIDALGO | 029 | HUICHAPAN | 0011 | DANTZIBOJAY | 11 | HUICHAPAN | CE | A | CS | 1
HGSSA001532 | SSA | LLANO LARGO | 13 | HIDALGO | 029 | HUICHAPAN | 0016 | LLANO LARGO | 11 | HUICHAPAN | CE | A | CS | 1
HGSSA001544 | SSA | MAMITHI | 13 | HIDALGO | 029 | HUICHAPAN | 0017 | MAMITHI | 11 | HUICHAPAN | CE | A | CS | 1
HGSSA001556 | SSA | MANEY | 13 | HIDALGO | 029 | HUICHAPAN | 0018 | MANEY | 11 | HUICHAPAN | CE | A | CS | 1
HGSSA001561 | SSA | SAN JOSE ATLAN | 13 | HIDALGO | 029 | HUICHAPAN | 0024 | SAN JOSE ATLAN | 11 | HUICHAPAN | CE | E | CS | 1
HGSSA001573 | SSA | TAGUI | 13 | HIDALGO | 029 | HUICHAPAN | 0026 | TAGUI | 11 | HUICHAPAN | CE | A | CS | 1
HGSSA001585 | SSA | TLAXCALILLA | 13 | HIDALGO | 029 | HUICHAPAN | 0029 | TLAXCALILLA | 11 | HUICHAPAN | CE | E | CS | 1
HGSSA001602 | SSA | IXMIQUILPAN | 13 | HIDALGO | 030 | IXMIQUILPAN | 0001 | IXMIQUILPAN | 08 | IXMIQUILPAN | CE | I | CS | 1
HGSSA001614 | SSA | EL ALBERTO | 13 | HIDALGO | 030 | IXMIQUILPAN | 0002 | EL ALBERTO | 08 | IXMIQUILPAN | CE | A | CS | 1
HGSSA001626 | SSA | CUESTA COLORADA | 13 | HIDALGO | 030 | IXMIQUILPAN | 0011 | CUESTA COLORADA | 08 | IXMIQUILPAN | CE | A | CS | 1
HGSSA001631 | SSA | EL DEFAY | 13 | HIDALGO | 030 | IXMIQUILPAN | 0012 | EL DEFAY | 08 | IXMIQUILPAN | CE | A | CS | 1
HGSSA001643 | SSA | DEXTHI SAN JUANICO | 13 | HIDALGO | 030 | IXMIQUILPAN | 0014 | EL DEXTHI SAN JUANICO | 08 | IXMIQUILPAN | CE | A | CS | 1
HGSSA001655 | SSA | DIOS PADRE | 13 | HIDALGO | 030 | IXMIQUILPAN | 0016 | DIOS PADRE | 08 | IXMIQUILPAN | CE | A | CS | 1
HGSSA001660 | SSA | EL ESPIRITU | 13 | HIDALGO | 030 | IXMIQUILPAN | 0018 | EL ESPIRITU | 08 | IXMIQUILPAN | CE | A | CS | 1
HGSSA001672 | SSA | IGNACIO LOPEZ RAYON | 13 | HIDALGO | 030 | IXMIQUILPAN | 0025 | IGNACIO LOPEZ RAYON | 08 | IXMIQUILPAN | CE | A | CS | 1
HGSSA001684 | SSA | JULIAN VILLAGRAN | 13 | HIDALGO | 030 | IXMIQUILPAN | 0026 | JULIAN VILLAGRAN | 08 | IXMIQUILPAN | CE | B | CS | 1
HGSSA001696 | SSA | LA LAGUNITA | 13 | HIDALGO | 030 | IXMIQUILPAN | 0027 | LA LAGUNITA | 08 | IXMIQUILPAN | CE | A | CS | 1
HGSSA001701 | SSA | MAGUEY BLANCO | 13 | HIDALGO | 030 | IXMIQUILPAN | 0028 | MAGUEY BLANCO | 08 | IXMIQUILPAN | CE | A | CS | 1
HGSSA001713 | SSA | ORIZABITA | 13 | HIDALGO | 030 | IXMIQUILPAN | 0034 | ORIZABITA | 08 | IXMIQUILPAN | CE | A | CS | 1
HGSSA001725 | SSA | PANALES | 13 | HIDALGO | 030 | IXMIQUILPAN | 0035 | PANALES | 08 | IXMIQUILPAN | CE | D | CS | 1
HGSSA001730 | SSA | PUEBLO NUEVO | 13 | HIDALGO | 030 | IXMIQUILPAN | 0038 | PUEBLO NUEVO | 08 | IXMIQUILPAN | CE | A | CS | 1
HGSSA001742 | SSA | REMEDIOS | 13 | HIDALGO | 030 | IXMIQUILPAN | 0041 | LOS REMEDIOS | 08 | IXMIQUILPAN | CE | A | CS | 1
HGSSA001754 | SSA | SAN JUANICO | 13 | HIDALGO | 030 | IXMIQUILPAN | 0043 | SAN JUANICO | 08 | IXMIQUILPAN | CE | A | CS | 1
HGSSA001766 | SSA | TAXADHO | 13 | HIDALGO | 030 | IXMIQUILPAN | 0047 | TAXADHO | 08 | IXMIQUILPAN | CE | A | CS | 1
HGSSA001771 | SSA | EL TEPHE | 13 | HIDALGO | 030 | IXMIQUILPAN | 0048 | EL TEPHE | 08 | IXMIQUILPAN | CE | E | CS | 1
HGSSA001783 | SSA | COLONIA GENERAL FELIPE ANGELES | 13 | HIDALGO | 030 | IXMIQUILPAN | 0097 | GENERAL FELIPE ANGELES [COLONIA] | 08 | IXMIQUILPAN | CE | B | CS | 1
HGSSA001800 | SSA | JACALA | 13 | HIDALGO | 031 | JACALA DE LEDEZMA | 0001 | JACALA | 12 | JACALA DE LEDEZMA | CE | E | CS | 1
HGSSA001812 | SSA | COÃ‘ECITO | 13 | HIDALGO | 031 | JACALA DE LEDEZMA | 0009 | COÃ‘ECITO | 12 | JACALA DE LEDEZMA | CE | A | CS | 1
HGSSA001824 | SSA | QUETZALAPA | 13 | HIDALGO | 031 | JACALA DE LEDEZMA | 0029 | QUETZALAPA | 12 | JACALA DE LEDEZMA | CE | A | CS | 1
HGSSA001836 | SSA | SANTO DOMINGO | 13 | HIDALGO | 031 | JACALA DE LEDEZMA | 0034 | SANTO DOMINGO | 12 | JACALA DE LEDEZMA | CE | A | CS | 1
HGSSA001841 | SSA | JALTOCAN | 13 | HIDALGO | 032 | JALTOCAN | 0001 | JALTOCAN | 04 | HUEJUTLA DE REYES | CE | F | CS | 1
HGSSA001853 | SSA | SANTA MARIA | 13 | HIDALGO | 033 | JUAREZ HIDALGO | 0004 | SANTA MARIA | 09 | ZACUALTIPAN DE ANGELES | CE | A | CS | 1
HGSSA001865 | SSA | LOLOTLA | 13 | HIDALGO | 034 | LOLOTLA | 0001 | LOLOTLA | 04 | HUEJUTLA DE REYES | CE | E | CS | 1
HGSSA001870 | SSA | CHALMA | 13 | HIDALGO | 034 | LOLOTLA | 0013 | CHALMA | 04 | HUEJUTLA DE REYES | CE | A | CS | 1
HGSSA001882 | SSA | CHANTASCO | 13 | HIDALGO | 034 | LOLOTLA | 0014 | CHANTASCO | 04 | HUEJUTLA DE REYES | CE | A | CS | 1
HGSSA001894 | SSA | CHICONCOAC | 13 | HIDALGO | 034 | LOLOTLA | 0015 | CHICONCOAC | 04 | HUEJUTLA DE REYES | CE | A | CS | 1
HGSSA001906 | SSA | METEPEC | 13 | HIDALGO | 035 | METEPEC | 0001 | METEPEC | 02 | TULANCINGO DE BRAVO | CE | E | CS | 1
HGSSA001923 | SSA | METZTITLAN | 13 | HIDALGO | 037 | METZTITLAN | 0001 | METZTITLAN | 09 | ZACUALTIPAN DE ANGELES | CE | F | CS | 1
HGSSA001935 | SSA | EL CARRIZAL | 13 | HIDALGO | 037 | METZTITLAN | 0010 | EL CARRIZAL | 09 | ZACUALTIPAN DE ANGELES | CE | A | CS | 1
HGSSA001940 | SSA | ITZTAZACUALA | 13 | HIDALGO | 037 | METZTITLAN | 0020 | ITZTAZACUALA | 09 | ZACUALTIPAN DE ANGELES | CE | A | CS | 1
HGSSA001952 | SSA | LA MESA GRANDE | 13 | HIDALGO | 037 | METZTITLAN | 0026 | LA MESA GRANDE (MESA GRANDE) | 09 | ZACUALTIPAN DE ANGELES | CE | A | CS | 1
HGSSA001964 | SSA | EL PEDREGAL DE ZARAGOZA | 13 | HIDALGO | 037 | METZTITLAN | 0031 | EL PEDREGAL DE ZARAGOZA (EL PEDREGAL) | 09 | ZACUALTIPAN DE ANGELES | CE | A | CS | 1
HGSSA001976 | SSA | EL PIRU TEPOZOTLAN | 13 | HIDALGO | 037 | METZTITLAN | 0032 | EL PIRU TEPOZOTLAN (EL PIRU) | 09 | ZACUALTIPAN DE ANGELES | CE | A | CS | 1
HGSSA001981 | SSA | SAN CRISTOBAL | 13 | HIDALGO | 037 | METZTITLAN | 0038 | SAN CRISTOBAL | 09 | ZACUALTIPAN DE ANGELES | CE | A | CS | 1
HGSSA001993 | SSA | SANTA MONICA AUTEMPA | 13 | HIDALGO | 037 | METZTITLAN | 0044 | SANTA MONICA AUTEMPA | 09 | ZACUALTIPAN DE ANGELES | CE | A | CS | 1
HGSSA002005 | SSA | TLAXCO | 13 | HIDALGO | 037 | METZTITLAN | 0054 | TLAXCO | 09 | ZACUALTIPAN DE ANGELES | CE | A | CS | 1
HGSSA002010 | SSA | MINERAL DEL CHICO | 13 | HIDALGO | 038 | MINERAL DEL CHICO | 0001 | MINERAL DEL CHICO | 05 | MINERAL DE LA REFORMA | CE | F | CS | 1
HGSSA002022 | SSA | CAPULA | 13 | HIDALGO | 038 | MINERAL DEL CHICO | 0003 | CAPULA | 05 | MINERAL DE LA REFORMA | CE | A | CS | 1
HGSSA002034 | SSA | CARBONERAS | 13 | HIDALGO | 038 | MINERAL DEL CHICO | 0004 | CARBONERAS | 05 | MINERAL DE LA REFORMA | CE | A | CS | 1
HGSSA002046 | SSA | ESTANZUELA | 13 | HIDALGO | 038 | MINERAL DEL CHICO | 0007 | LA ESTANZUELA | 05 | MINERAL DE LA REFORMA | CE | A | CS | 1
HGSSA002051 | SSA | SAN SEBASTIAN CAPULINES | 13 | HIDALGO | 038 | MINERAL DEL CHICO | 0019 | SAN SEBASTIAN CAPULINES | 05 | MINERAL DE LA REFORMA | CE | A | CS | 1
HGSSA002075 | SSA | LA MISION | 13 | HIDALGO | 040 | LA MISION | 0001 | LA MISION | 12 | JACALA DE LEDEZMA | CE | F | CS | 1
HGSSA002080 | SSA | JACALILLA | 13 | HIDALGO | 040 | LA MISION | 0022 | JACALILLA | 12 | JACALA DE LEDEZMA | CE | A | CS | 1
HGSSA002092 | SSA | CENTRO DE SALUD TAXHUADA | 13 | HIDALGO | 041 | MIXQUIAHUALA DE JUAREZ | 0001 | MIXQUIAHUALA DE JUAREZ | 07 | ACTOPAN | CE | F | CS | 1
HGSSA002104 | SSA | CAÃ‘ADA | 13 | HIDALGO | 041 | MIXQUIAHUALA DE JUAREZ | 0004 | CAÃ‘ADA | 07 | ACTOPAN | CE | A | CS | 1
HGSSA002116 | SSA | JAGUEY BLANCO | 13 | HIDALGO | 041 | MIXQUIAHUALA DE JUAREZ | 0006 | JAGÜEY BLANCO | 07 | ACTOPAN | CE | A | CS | 1
HGSSA002121 | SSA | MOTOBATHA | 13 | HIDALGO | 041 | MIXQUIAHUALA DE JUAREZ | 0008 | MOTOBATHA | 07 | ACTOPAN | CE | A | CS | 1
HGSSA002133 | SSA | COLONIA PALMILLAS | 13 | HIDALGO | 041 | MIXQUIAHUALA DE JUAREZ | 0009 | PALMILLAS [COLONIA] | 07 | ACTOPAN | CE | A | CS | 1
HGSSA002145 | SSA | COLONIA TEÃ‘HE | 13 | HIDALGO | 041 | MIXQUIAHUALA DE JUAREZ | 0010 | COLONIA TEÃ‘HE | 07 | ACTOPAN | CE | D | CS | 1
HGSSA002150 | SSA | COLONIA VERACRUZ | 13 | HIDALGO | 041 | MIXQUIAHUALA DE JUAREZ | 0012 | VERACRUZ [COLONIA] | 07 | ACTOPAN | CE | A | CS | 1
HGSSA002174 | SSA | MOLANGO | 13 | HIDALGO | 042 | MOLANGO DE ESCAMILLA | 0001 | MOLANGO DE ESCAMILLA | 09 | ZACUALTIPAN DE ANGELES | CE | F | CS | 1
HGSSA002186 | SSA | ACAYUCA | 13 | HIDALGO | 042 | MOLANGO DE ESCAMILLA | 0002 | ACAYUCA | 09 | ZACUALTIPAN DE ANGELES | CE | A | CS | 1
HGSSA002191 | SSA | IXCUICUILA | 13 | HIDALGO | 042 | MOLANGO DE ESCAMILLA | 0011 | IXCUICUILA | 09 | ZACUALTIPAN DE ANGELES | CE | A | CS | 1
HGSSA002203 | SSA | SAN ANTONIO | 13 | HIDALGO | 042 | MOLANGO DE ESCAMILLA | 0017 | SAN ANTONIO | 09 | ZACUALTIPAN DE ANGELES | CE | A | CS | 1
HGSSA002215 | SSA | NICOLAS FLORES | 13 | HIDALGO | 043 | NICOLAS FLORES | 0001 | NICOLAS FLORES | 08 | IXMIQUILPAN | CE | F | CS | 1
HGSSA002220 | SSA | EL BOCUA | 13 | HIDALGO | 043 | NICOLAS FLORES | 0004 | BOCUA | 08 | IXMIQUILPAN | CE | A | CS | 1
HGSSA002232 | SSA | ITATLAXCO | 13 | HIDALGO | 043 | NICOLAS FLORES | 0011 | ITATLAXCO | 08 | IXMIQUILPAN | CE | A | CS | 1
HGSSA002244 | SSA | TAXHAY | 13 | HIDALGO | 043 | NICOLAS FLORES | 0021 | TAXHAY | 08 | IXMIQUILPAN | CE | A | CS | 1
HGSSA002256 | SSA | NOPALA | 13 | HIDALGO | 044 | NOPALA DE VILLAGRAN | 0001 | NOPALA DE VILLAGRAN | 11 | HUICHAPAN | CE | E | CS | 1
HGSSA002261 | SSA | BATHA | 13 | HIDALGO | 044 | NOPALA DE VILLAGRAN | 0002 | BATHA Y BARRIOS | 11 | HUICHAPAN | CE | A | CS | 1
HGSSA002273 | SSA | JAGUEY | 13 | HIDALGO | 044 | NOPALA DE VILLAGRAN | 0013 | EL JAGÜEY | 11 | HUICHAPAN | CE | B | CS | 1
HGSSA002285 | SSA | S. SEBASTIAN TENOCH | 13 | HIDALGO | 044 | NOPALA DE VILLAGRAN | 0030 | SAN SEBASTIAN TENOCHTITLAN | 11 | HUICHAPAN | CE | A | CS | 1
HGSSA002290 | SSA | SAN SEBASTIAN JUAREZ | 13 | HIDALGO | 044 | NOPALA DE VILLAGRAN | 0033 | SAN SEBASTIAN DE JUAREZ | 11 | HUICHAPAN | CE | A | CS | 1
HGSSA002302 | SSA | OMITLAN | 13 | HIDALGO | 045 | OMITLAN DE JUAREZ | 0001 | OMITLAN DE JUAREZ | 05 | MINERAL DE LA REFORMA | CE | F | CS | 1
HGSSA002314 | SSA | SAN ANTONIO EL PASO | 13 | HIDALGO | 045 | OMITLAN DE JUAREZ | 0022 | SAN ANTONIO EL PASO | 05 | MINERAL DE LA REFORMA | CE | A | CS | 1
HGSSA002326 | SSA | SAN FELIPE ORIZATLAN | 13 | HIDALGO | 046 | SAN FELIPE ORIZATLAN | 0001 | SAN FELIPE ORIZATLAN | 04 | HUEJUTLA DE REYES | CE | F | CS | 1
HGSSA002331 | SSA | AHUATITLA | 13 | HIDALGO | 046 | SAN FELIPE ORIZATLAN | 0004 | AHUATITLA | 04 | HUEJUTLA DE REYES | CE | E | CS | 1
HGSSA002343 | SSA | NEXPA | 13 | HIDALGO | 046 | SAN FELIPE ORIZATLAN | 0037 | NEXPA | 04 | HUEJUTLA DE REYES | CE | A | CS | 1
HGSSA002355 | SSA | LAS PIEDRAS MICROPOLIS ECOLOGICA | 13 | HIDALGO | 046 | SAN FELIPE ORIZATLAN | 0044 | LAS PIEDRAS (MICROPOLIS ECOLOGICA LAS PIEDRAS) | 04 | HUEJUTLA DE REYES | CE | A | CS | 1
HGSSA002360 | SSA | TALOL | 13 | HIDALGO | 046 | SAN FELIPE ORIZATLAN | 0055 | TALOL | 04 | HUEJUTLA DE REYES | CE | A | CS | 1
HGSSA002372 | SSA | EL CARRIZAL | 13 | HIDALGO | 046 | SAN FELIPE ORIZATLAN | 0099 | EL CARRIZAL | 04 | HUEJUTLA DE REYES | CE | A | CS | 1
HGSSA002384 | SSA | LOS HUMOS | 13 | HIDALGO | 046 | SAN FELIPE ORIZATLAN | 0102 | LOS HUMOS | 04 | HUEJUTLA DE REYES | CE | A | CS | 1
HGSSA002396 | SSA | JILIAPAN | 13 | HIDALGO | 047 | PACULA | 0008 | JILIAPAN | 12 | JACALA DE LEDEZMA | CE | C | CS | 1
HGSSA002401 | SSA | POTRERILLOS | 13 | HIDALGO | 047 | PACULA | 0018 | POTRERILLOS | 12 | JACALA DE LEDEZMA | CE | A | CS | 1
HGSSA002413 | SSA | SANTA MARIA MIRAFLORES | 13 | HIDALGO | 047 | PACULA | 0021 | SANTA MARIA MIRAFLORES | 12 | JACALA DE LEDEZMA | CE | A | CS | 1
HGSSA002425 | SSA | CENTRO DE SALUD PIRACANTOS | 13 | HIDALGO | 048 | PACHUCA DE SOTO | 0001 | PACHUCA DE SOTO | 03 | PACHUCA DE SOTO | CE | Q | CS | 1
HGSSA002442 | SSA | UNIDAD MOVIL DENTAL PACHUCA | 13 | HIDALGO | 048 | PACHUCA DE SOTO | 0001 | PACHUCA DE SOTO | 03 | PACHUCA DE SOTO | CE | P | UMOVIL | 1
HGSSA002454 | SSA | COLONIA AQUILES SERDAN | 13 | HIDALGO | 048 | PACHUCA DE SOTO | 0001 | PACHUCA DE SOTO | 03 | PACHUCA DE SOTO | CE | F | CS | 1
HGSSA002466 | SSA | COLONIA BUENOS AIRES | 13 | HIDALGO | 048 | PACHUCA DE SOTO | 0001 | PACHUCA DE SOTO | 03 | PACHUCA DE SOTO | CE | E | CS | 1
HGSSA002471 | SSA | COLONIA CUAUHTEMOC | 13 | HIDALGO | 048 | PACHUCA DE SOTO | 0001 | PACHUCA DE SOTO | 03 | PACHUCA DE SOTO | CE | D | CS | 1
HGSSA002495 | SSA | COLONIA ROJO GOMEZ | 13 | HIDALGO | 048 | PACHUCA DE SOTO | 0001 | PACHUCA DE SOTO | 03 | PACHUCA DE SOTO | CE | D | CS | 1
HGSSA002512 | SSA | LA ALCANTARILLA | 13 | HIDALGO | 048 | PACHUCA DE SOTO | 0001 | PACHUCA DE SOTO | 03 | PACHUCA DE SOTO | CE | E | CS | 1
HGSSA002524 | SSA | COLONIA EL ARBOLITO | 13 | HIDALGO | 048 | PACHUCA DE SOTO | 0001 | PACHUCA DE SOTO | 03 | PACHUCA DE SOTO | CE | F | CS | 1
HGSSA002536 | SSA | COLONIA CUBITOS | 13 | HIDALGO | 048 | PACHUCA DE SOTO | 0001 | PACHUCA DE SOTO | 03 | PACHUCA DE SOTO | CE | E | CS | 1
HGSSA002541 | SSA | COLONIA LA RAZA | 13 | HIDALGO | 048 | PACHUCA DE SOTO | 0001 | PACHUCA DE SOTO | 03 | PACHUCA DE SOTO | CE | E | CS | 1
HGSSA002565 | SSA | ABRAHAM KANAN HUEBE | 13 | HIDALGO | 048 | PACHUCA DE SOTO | 0001 | PACHUCA DE SOTO | 03 | PACHUCA DE SOTO | CE | E | CS | 1
HGSSA002570 | SSA | PACHUCA (DR. JESUS DEL ROSAL) | 13 | HIDALGO | 048 | PACHUCA DE SOTO | 0001 | PACHUCA DE SOTO | 03 | PACHUCA DE SOTO | CE | S | CS | 1
HGSSA002582 | SSA | SAN MIGUEL EL CEREZO EL CEREZO | 13 | HIDALGO | 048 | PACHUCA DE SOTO | 0150 | SAN MIGUEL CEREZO (EL CEREZO) | 03 | PACHUCA DE SOTO | CE | A | CS | 1
HGSSA002594 | SSA | SANTIAGO TLAPACOYA | 13 | HIDALGO | 048 | PACHUCA DE SOTO | 0158 | SANTIAGO TLAPACOYA | 03 | PACHUCA DE SOTO | CE | E | CS | 1
HGSSA002611 | SSA | PISAFLORES | 13 | HIDALGO | 049 | PISAFLORES | 0001 | PISAFLORES | 12 | JACALA DE LEDEZMA | CE | F | CS | 1
HGSSA002623 | SSA | GARGANTILLA | 13 | HIDALGO | 049 | PISAFLORES | 0023 | GARGANTILLA | 12 | JACALA DE LEDEZMA | CE | A | CS | 1
HGSSA002635 | SSA | GUAYABOS | 13 | HIDALGO | 049 | PISAFLORES | 0024 | GUAYABOS | 12 | JACALA DE LEDEZMA | CE | A | CS | 1
HGSSA002640 | SSA | LA PEÃ‘A | 13 | HIDALGO | 049 | PISAFLORES | 0034 | LA PEÃ‘A | 12 | JACALA DE LEDEZMA | CE | A | CS | 1
HGSSA002652 | SSA | PROGRESO | 13 | HIDALGO | 050 | PROGRESO DE OBREGON | 0001 | PROGRESO DE OBREGON | 07 | ACTOPAN | CE | H | CS | 1
HGSSA002664 | SSA | XOCHITLAN | 13 | HIDALGO | 050 | PROGRESO DE OBREGON | 0003 | XOCHITLAN | 07 | ACTOPAN | CE | A | CS | 1
HGSSA002676 | SSA | PACHUQUILLA | 13 | HIDALGO | 051 | MINERAL DE LA REFORMA | 0001 | PACHUQUILLA | 05 | MINERAL DE LA REFORMA | CE | F | CS | 1
HGSSA002681 | SSA | LA PROVIDENCIA | 13 | HIDALGO | 051 | MINERAL DE LA REFORMA | 0027 | LA PROVIDENCIA SIGLO XXI | 05 | MINERAL DE LA REFORMA | CE | E | CS | 1
HGSSA002693 | SSA | SAN AGUSTIN TLAXIACA | 13 | HIDALGO | 052 | SAN AGUSTIN TLAXIACA | 0001 | SAN AGUSTIN TLAXIACA | 03 | PACHUCA DE SOTO | CE | F | CS | 1
HGSSA002705 | SSA | IXCUINQUITLAPILCO | 13 | HIDALGO | 052 | SAN AGUSTIN TLAXIACA | 0009 | IXCUINQUITLAPILCO | 03 | PACHUCA DE SOTO | CE | A | CS | 1
HGSSA002710 | SSA | PUERTO MEXICO | 13 | HIDALGO | 052 | SAN AGUSTIN TLAXIACA | 0012 | PUERTO MEXICO | 03 | PACHUCA DE SOTO | CE | A | CS | 1
HGSSA002722 | SSA | SAN JUAN SOLIS | 13 | HIDALGO | 052 | SAN AGUSTIN TLAXIACA | 0013 | SAN JUAN SOLIS | 03 | PACHUCA DE SOTO | CE | A | CS | 1
HGSSA002734 | SSA | SAN JUAN TILCUAUTLA | 13 | HIDALGO | 052 | SAN AGUSTIN TLAXIACA | 0019 | SAN JUAN TILCUAUTLA | 03 | PACHUCA DE SOTO | CE | D | CS | 1
HGSSA002746 | SSA | SAN MIGUEL TORNACUXTLA | 13 | HIDALGO | 052 | SAN AGUSTIN TLAXIACA | 0020 | SAN MIGUEL TORNACUXTLA | 03 | PACHUCA DE SOTO | CE | B | CS | 1
HGSSA002763 | SSA | SAN ANDRES | 13 | HIDALGO | 053 | SAN BARTOLO TUTOTEPEC | 0067 | SAN ANDRES | 02 | TULANCINGO DE BRAVO | CE | A | CS | 1
HGSSA002775 | SSA | SAN MATEO | 13 | HIDALGO | 053 | SAN BARTOLO TUTOTEPEC | 0070 | SAN MATEO | 02 | TULANCINGO DE BRAVO | CE | A | CS | 1
HGSSA002780 | SSA | SANTA CRUZ | 13 | HIDALGO | 053 | SAN BARTOLO TUTOTEPEC | 0073 | SANTA CRUZ | 02 | TULANCINGO DE BRAVO | CE | A | CS | 1
HGSSA002792 | SSA | SANTIAGO | 13 | HIDALGO | 053 | SAN BARTOLO TUTOTEPEC | 0074 | SANTIAGO | 02 | TULANCINGO DE BRAVO | CE | A | CS | 1
HGSSA002804 | SSA | CAÃ‘ADA GRANDE | 13 | HIDALGO | 054 | SAN SALVADOR | 0007 | CAÃ‘ADA GRANDE | 07 | ACTOPAN | CE | A | CS | 1
HGSSA002816 | SSA | DEXTHO DE VICTORIA | 13 | HIDALGO | 054 | SAN SALVADOR | 0011 | DEXTHO DE VICTORIA | 07 | ACTOPAN | CE | A | CS | 1
HGSSA002821 | SSA | PACHECO DE ALLENDE | 13 | HIDALGO | 054 | SAN SALVADOR | 0015 | PACHECO DE ALLENDE | 07 | ACTOPAN | CE | A | CS | 1
HGSSA002833 | SSA | SAN ANTONIO ZARAGOZA | 13 | HIDALGO | 054 | SAN SALVADOR | 0019 | SAN ANTONIO ZARAGOZA | 07 | ACTOPAN | CE | D | CS | 1
HGSSA002845 | SSA | SAN MIGUEL ACAMBAY | 13 | HIDALGO | 054 | SAN SALVADOR | 0020 | SAN MIGUEL ACAMBAY | 07 | ACTOPAN | CE | A | CS | 1
HGSSA002850 | SSA | SANTA MARIA AMAJAC | 13 | HIDALGO | 054 | SAN SALVADOR | 0021 | SANTA MARIA AMAJAC | 07 | ACTOPAN | CE | B | CS | 1
HGSSA002862 | SSA | TEOFANI | 13 | HIDALGO | 054 | SAN SALVADOR | 0023 | TEOFANI | 07 | ACTOPAN | CE | A | CS | 1
HGSSA002874 | SSA | CAXUXI | 13 | HIDALGO | 054 | SAN SALVADOR | 0032 | CAXUXI | 07 | ACTOPAN | CE | E | CS | 1
HGSSA002891 | SSA | EL PUERTO LAZARO CARDENAS | 13 | HIDALGO | 054 | SAN SALVADOR | 0048 | EL PUERTO LAZARO CARDENAS | 07 | ACTOPAN | CE | A | CS | 1
HGSSA002903 | SSA | SANTIAGO DE ANAYA | 13 | HIDALGO | 055 | SANTIAGO DE ANAYA | 0001 | SANTIAGO DE ANAYA | 07 | ACTOPAN | CE | E | CS | 1
HGSSA002920 | SSA | CERRITOS | 13 | HIDALGO | 055 | SANTIAGO DE ANAYA | 0004 | CERRITOS | 07 | ACTOPAN | CE | A | CS | 1
HGSSA002932 | SSA | EL ENCINO | 13 | HIDALGO | 055 | SANTIAGO DE ANAYA | 0005 | EL ENCINO | 07 | ACTOPAN | CE | A | CS | 1
HGSSA002944 | SSA | GUERRERO | 13 | HIDALGO | 055 | SANTIAGO DE ANAYA | 0008 | GUERRERO | 07 | ACTOPAN | CE | A | CS | 1
HGSSA002956 | SSA | MEZQUITAL | 13 | HIDALGO | 055 | SANTIAGO DE ANAYA | 0011 | EL MEZQUITAL | 07 | ACTOPAN | CE | A | CS | 1
HGSSA002961 | SSA | PATRIA NUEVA | 13 | HIDALGO | 055 | SANTIAGO DE ANAYA | 0013 | PATRIA NUEVA | 07 | ACTOPAN | CE | A | CS | 1
HGSSA002973 | SSA | SANTA MONICA | 13 | HIDALGO | 055 | SANTIAGO DE ANAYA | 0014 | SANTA MONICA | 07 | ACTOPAN | CE | A | CS | 1
HGSSA002985 | SSA | YOLOTEPEC | 13 | HIDALGO | 055 | SANTIAGO DE ANAYA | 0017 | YOLOTEPEC | 07 | ACTOPAN | CE | B | CS | 1
HGSSA002990 | SSA | SANTIAGO TULANTEPEC DE LUGO GUERRERO | 13 | HIDALGO | 056 | SANTIAGO TULANTEPEC DE LUGO GUERRERO | 0001 | SANTIAGO TULANTEPEC | 02 | TULANCINGO DE BRAVO | CE | F | CS | 1
HGSSA003002 | SSA | EL PEDREGAL DE SAN JOSE | 13 | HIDALGO | 056 | SANTIAGO TULANTEPEC DE LUGO GUERRERO | 0005 | EL PEDREGAL DE SAN JOSE | 02 | TULANCINGO DE BRAVO | CE | D | CS | 1
HGSSA003014 | SSA | SINGUILUCAN | 13 | HIDALGO | 057 | SINGUILUCAN | 0001 | SINGUILUCAN | 02 | TULANCINGO DE BRAVO | CE | F | CS | 1
HGSSA003026 | SSA | MATIAS RODRIGUEZ | 13 | HIDALGO | 057 | SINGUILUCAN | 0014 | MATIAS RODRIGUEZ | 02 | TULANCINGO DE BRAVO | CE | A | CS | 1
HGSSA003031 | SSA | PLUTARCO ELIAS CALLES | 13 | HIDALGO | 057 | SINGUILUCAN | 0018 | PLUTARCO ELIAS CALLES | 02 | TULANCINGO DE BRAVO | CE | B | CS | 1
HGSSA003043 | SSA | TASQUILLO | 13 | HIDALGO | 058 | TASQUILLO | 0001 | TASQUILLO | 08 | IXMIQUILPAN | CE | F | CS | 1
HGSSA003055 | SSA | CANDELARIA | 13 | HIDALGO | 058 | TASQUILLO | 0006 | CANDELARIA | 08 | IXMIQUILPAN | CE | A | CS | 1
HGSSA003060 | SSA | DANGHU | 13 | HIDALGO | 058 | TASQUILLO | 0009 | DANGHU | 08 | IXMIQUILPAN | CE | A | CS | 1
HGSSA003072 | SSA | TECOZAUTLA | 13 | HIDALGO | 059 | TECOZAUTLA | 0001 | TECOZAUTLA | 11 | HUICHAPAN | CE | F | CS | 1
HGSSA003084 | SSA | LA MESILLA | 13 | HIDALGO | 059 | TECOZAUTLA | 0019 | LA MESILLA | 11 | HUICHAPAN | CE | A | CS | 1
HGSSA003096 | SSA | EL SALTO | 13 | HIDALGO | 059 | TECOZAUTLA | 0028 | EL SALTO | 11 | HUICHAPAN | CE | A | CS | 1
HGSSA003101 | SSA | SAN ANTONIO | 13 | HIDALGO | 059 | TECOZAUTLA | 0029 | SAN ANTONIO | 11 | HUICHAPAN | CE | B | CS | 1
HGSSA003113 | SSA | SAN FRANCISCO | 13 | HIDALGO | 059 | TECOZAUTLA | 0030 | SAN FRANCISCO | 11 | HUICHAPAN | CE | A | CS | 1
HGSSA003125 | SSA | SAN JOAQUIN | 13 | HIDALGO | 059 | TECOZAUTLA | 0031 | SAN JOAQUIN | 11 | HUICHAPAN | CE | A | CS | 1
HGSSA003130 | SSA | SAN MIGUEL CALTEPANTLA | 13 | HIDALGO | 059 | TECOZAUTLA | 0033 | SAN MIGUEL CALTEPANTLA | 11 | HUICHAPAN | CE | A | CS | 1
HGSSA003142 | SSA | UXDEJHE | 13 | HIDALGO | 059 | TECOZAUTLA | 0036 | UXDEJHE | 11 | HUICHAPAN | CE | A | CS | 1
HGSSA003154 | SSA | TENANGO DE DORIA | 13 | HIDALGO | 060 | TENANGO DE DORIA | 0001 | TENANGO DE DORIA | 02 | TULANCINGO DE BRAVO | CE | F | CS | 1
HGSSA003166 | SSA | EL BOPO | 13 | HIDALGO | 060 | TENANGO DE DORIA | 0004 | EL BOPO | 02 | TULANCINGO DE BRAVO | CE | A | CS | 1
HGSSA003171 | SSA | SAN PABLO EL GRANDE | 13 | HIDALGO | 060 | TENANGO DE DORIA | 0035 | SAN PABLO EL GRANDE | 02 | TULANCINGO DE BRAVO | CE | A | CS | 1
HGSSA003183 | SSA | SANTA MARIA TEMAXCALAPA | 13 | HIDALGO | 060 | TENANGO DE DORIA | 0036 | SANTA MARIA TEMAXCALAPA | 02 | TULANCINGO DE BRAVO | CE | A | CS | 1
HGSSA003200 | SSA | LOS CIDES | 13 | HIDALGO | 061 | TEPEAPULCO | 0003 | LOS CIDES | 10 | APAN | CE | A | CS | 1
HGSSA003212 | SSA | IROLO | 13 | HIDALGO | 061 | TEPEAPULCO | 0007 | IROLO | 10 | APAN | CE | A | CS | 1
HGSSA003224 | SSA | SAN MIGUEL ALLENDE | 13 | HIDALGO | 061 | TEPEAPULCO | 0011 | SAN MIGUEL ALLENDE | 10 | APAN | CE | A | CS | 1
HGSSA003236 | SSA | TULTENGO | 13 | HIDALGO | 061 | TEPEAPULCO | 0016 | TULTENGO | 10 | APAN | CE | A | CS | 1
HGSSA003241 | SSA | TEPEHUACAN DE GUERRERO | 13 | HIDALGO | 062 | TEPEHUACAN DE GUERRERO | 0001 | TEPEHUACAN DE GUERRERO | 09 | ZACUALTIPAN DE ANGELES | CE | E | CS | 1
HGSSA003253 | SSA | ACUIMANTLA | 13 | HIDALGO | 062 | TEPEHUACAN DE GUERRERO | 0004 | ACUIMANTLA | 09 | ZACUALTIPAN DE ANGELES | CE | A | CS | 1
HGSSA003265 | SSA | AMOLA DE OCAMPO | 13 | HIDALGO | 062 | TEPEHUACAN DE GUERRERO | 0006 | AMOLA DE OCAMPO | 09 | ZACUALTIPAN DE ANGELES | CE | A | CS | 1
HGSSA003270 | SSA | AQUILASTEC | 13 | HIDALGO | 062 | TEPEHUACAN DE GUERRERO | 0007 | AQUILASTEC | 09 | ZACUALTIPAN DE ANGELES | CE | A | CS | 1
HGSSA003282 | SSA | SAN MIGUEL AYOTEMPA | 13 | HIDALGO | 062 | TEPEHUACAN DE GUERRERO | 0008 | SAN MIGUEL AYOTEMPA | 09 | ZACUALTIPAN DE ANGELES | CE | A | CS | 1
HGSSA003294 | SSA | CUAZAHUATL | 13 | HIDALGO | 062 | TEPEHUACAN DE GUERRERO | 0011 | CUAZAHUATL | 09 | ZACUALTIPAN DE ANGELES | CE | A | CS | 1
HGSSA003306 | SSA | PETLAPIXCA | 13 | HIDALGO | 062 | TEPEHUACAN DE GUERRERO | 0018 | PETLAPIXCA | 09 | ZACUALTIPAN DE ANGELES | CE | A | CS | 1
HGSSA003311 | SSA | LA REFORMA | 13 | HIDALGO | 062 | TEPEHUACAN DE GUERRERO | 0020 | LA REFORMA | 09 | ZACUALTIPAN DE ANGELES | CE | A | CS | 1
HGSSA003323 | SSA | TAMALA | 13 | HIDALGO | 062 | TEPEHUACAN DE GUERRERO | 0023 | TAMALA | 09 | ZACUALTIPAN DE ANGELES | CE | A | CS | 1
HGSSA003335 | SSA | TEXCAPA DE GUERRERO | 13 | HIDALGO | 062 | TEPEHUACAN DE GUERRERO | 0025 | TEXCAPA | 09 | ZACUALTIPAN DE ANGELES | CE | A | CS | 1
HGSSA003340 | SSA | XILITLA | 13 | HIDALGO | 062 | TEPEHUACAN DE GUERRERO | 0029 | XILITLA | 09 | ZACUALTIPAN DE ANGELES | CE | A | CS | 1
HGSSA003352 | SSA | ZACUALTIPANITO | 13 | HIDALGO | 062 | TEPEHUACAN DE GUERRERO | 0030 | ZACUALTIPANITO | 09 | ZACUALTIPAN DE ANGELES | CE | A | CS | 1
HGSSA003364 | SSA | TLAXINACALPAN TEPEJI DE OCAMPO | 13 | HIDALGO | 063 | TEPEJI DEL RIO DE OCAMPO | 0001 | TEPEJI DEL RIO DE OCAMPO | 01 | TULA DE ALLENDE | CE | G | CS | 1
HGSSA003376 | SSA | MELCHOR OCAMPO EL SALTO | 13 | HIDALGO | 063 | TEPEJI DEL RIO DE OCAMPO | 0006 | MELCHOR OCAMPO (EL SALTO) | 01 | TULA DE ALLENDE | CE | E | CS | 1
HGSSA003381 | SSA | SAN IGNACIO NOPALA | 13 | HIDALGO | 063 | TEPEJI DEL RIO DE OCAMPO | 0010 | SAN IGNACIO NOPALA | 01 | TULA DE ALLENDE | CE | A | CS | 1
HGSSA003393 | SSA | SAN ILDEFONSO | 13 | HIDALGO | 063 | TEPEJI DEL RIO DE OCAMPO | 0011 | SAN ILDEFONSO | 01 | TULA DE ALLENDE | CE | E | CS | 1
HGSSA003405 | SSA | SANTA MARIA QUELITES | 13 | HIDALGO | 063 | TEPEJI DEL RIO DE OCAMPO | 0016 | SANTA MARIA QUELITES | 01 | TULA DE ALLENDE | CE | A | CS | 1
HGSSA003410 | SSA | SANTIAGO TLAPANALOYA | 13 | HIDALGO | 063 | TEPEJI DEL RIO DE OCAMPO | 0017 | SANTIAGO TLAPANALOYA | 01 | TULA DE ALLENDE | CE | A | CS | 1
HGSSA003422 | SSA | TEPETITLAN | 13 | HIDALGO | 064 | TEPETITLAN | 0001 | TEPETITLAN | 01 | TULA DE ALLENDE | CE | F | CS | 1
HGSSA003434 | SSA | GENERAL PEDRO MARIA ANAYA | 13 | HIDALGO | 064 | TEPETITLAN | 0003 | GENERAL PEDRO MARIA ANAYA | 01 | TULA DE ALLENDE | CE | A | CS | 1
HGSSA003446 | SSA | JOSE MARIA PINO SUAREZ | 13 | HIDALGO | 064 | TEPETITLAN | 0004 | PINO SUAREZ | 01 | TULA DE ALLENDE | CE | A | CS | 1
HGSSA003451 | SSA | SAN PEDRO NEXTLALPAN | 13 | HIDALGO | 064 | TEPETITLAN | 0008 | SAN PEDRO NEXTLALPAN | 01 | TULA DE ALLENDE | CE | A | CS | 1
HGSSA003463 | SSA | TETEPANGO | 13 | HIDALGO | 065 | TETEPANGO | 0001 | TETEPANGO | 01 | TULA DE ALLENDE | CE | F | CS | 1
HGSSA003475 | SSA | ULAPA DE MELCHOR OCAMPO | 13 | HIDALGO | 065 | TETEPANGO | 0003 | ULAPA DE MELCHOR OCAMPO | 01 | TULA DE ALLENDE | CE | A | CS | 1
HGSSA003480 | SSA | TEZONTEPEC | 13 | HIDALGO | 066 | VILLA DE TEZONTEPEC | 0001 | TEZONTEPEC | 06 | TIZAYUCA | CE | F | CS | 1
HGSSA003492 | SSA | BENITO JUAREZ | 13 | HIDALGO | 066 | VILLA DE TEZONTEPEC | 0008 | BENITO JUAREZ | 06 | TIZAYUCA | CE | D | CS | 1
HGSSA003504 | SSA | TEZONTEPEC | 13 | HIDALGO | 067 | TEZONTEPEC DE ALDAMA | 0001 | TEZONTEPEC DE ALDAMA | 01 | TULA DE ALLENDE | CE | H | CS | 1
HGSSA003516 | SSA | SANTIAGO ACAYUTLAN | 13 | HIDALGO | 067 | TEZONTEPEC DE ALDAMA | 0002 | SANTIAGO ACAYUTLAN | 01 | TULA DE ALLENDE | CE | A | CS | 1
HGSSA003521 | SSA | ATENGO | 13 | HIDALGO | 067 | TEZONTEPEC DE ALDAMA | 0003 | ATENGO | 01 | TULA DE ALLENDE | CE | D | CS | 1
HGSSA003533 | SSA | SANTA MARIA BATHA | 13 | HIDALGO | 067 | TEZONTEPEC DE ALDAMA | 0004 | SANTA MARIA BATHA | 01 | TULA DE ALLENDE | CE | A | CS | 1
HGSSA003545 | SSA | TENANGO | 13 | HIDALGO | 067 | TEZONTEPEC DE ALDAMA | 0012 | TENANGO | 01 | TULA DE ALLENDE | CE | A | CS | 1
HGSSA003550 | SSA | TIANGUISTENGO | 13 | HIDALGO | 068 | TIANGUISTENGO | 0001 | TIANGUISTENGO | 09 | ZACUALTIPAN DE ANGELES | CE | D | CS | 1
HGSSA003562 | SSA | ATECOXCO | 13 | HIDALGO | 068 | TIANGUISTENGO | 0002 | ATECOXCO | 09 | ZACUALTIPAN DE ANGELES | CE | A | CS | 1
HGSSA003574 | SSA | COAMELCO | 13 | HIDALGO | 068 | TIANGUISTENGO | 0005 | COAMELCO | 09 | ZACUALTIPAN DE ANGELES | CE | A | CS | 1
HGSSA003586 | SSA | TEXACAL | 13 | HIDALGO | 068 | TIANGUISTENGO | 0041 | TEXACAL | 09 | ZACUALTIPAN DE ANGELES | CE | A | CS | 1
HGSSA003591 | SSA | XOCHIMILCO | 13 | HIDALGO | 068 | TIANGUISTENGO | 0050 | XOCHIMILCO | 09 | ZACUALTIPAN DE ANGELES | CE | A | CS | 1
HGSSA003603 | SSA | TIZAYUCA | 13 | HIDALGO | 069 | TIZAYUCA | 0001 | TIZAYUCA | 06 | TIZAYUCA | CE | S | CS | 1
HGSSA003615 | SSA | HUITZILA | 13 | HIDALGO | 069 | TIZAYUCA | 0008 | HUITZILA | 06 | TIZAYUCA | CE | D | CS | 1
HGSSA003620 | SSA | EL CID | 13 | HIDALGO | 069 | TIZAYUCA | 0010 | EL CID | 06 | TIZAYUCA | CE | D | CS | 1
HGSSA003632 | SSA | TEPOJACO | 13 | HIDALGO | 069 | TIZAYUCA | 0019 | TEPOJACO | 06 | TIZAYUCA | CE | D | CS | 1
HGSSA003644 | SSA | LAS PLAZAS | 13 | HIDALGO | 069 | TIZAYUCA | 0029 | LAS PLAZAS | 06 | TIZAYUCA | CE | A | CS | 1
HGSSA003656 | SSA | TLAHUELILPAN | 13 | HIDALGO | 070 | TLAHUELILPAN | 0001 | TLAHUELILPAN | 01 | TULA DE ALLENDE | CE | F | CS | 1
HGSSA003661 | SSA | MUNITEPEC DE MADERO | 13 | HIDALGO | 070 | TLAHUELILPAN | 0002 | MUNITEPEC DE MADERO | 01 | TULA DE ALLENDE | CE | D | CS | 1
HGSSA003673 | SSA | COLONIA CUAUHTEMOC | 13 | HIDALGO | 070 | TLAHUELILPAN | 0003 | COLONIA CUAUHTEMOC | 01 | TULA DE ALLENDE | CE | D | CS | 1
HGSSA003685 | SSA | TLAHUILTEPA | 13 | HIDALGO | 071 | TLAHUILTEPA | 0001 | TLAHUILTEPA | 09 | ZACUALTIPAN DE ANGELES | CE | E | CS | 1
HGSSA003690 | SSA | AGUA DEL CUERVO | 13 | HIDALGO | 071 | TLAHUILTEPA | 0003 | AGUA DEL CUERVO | 09 | ZACUALTIPAN DE ANGELES | CE | A | CS | 1
HGSSA003702 | SSA | CERRO DEL AGUILA | 13 | HIDALGO | 071 | TLAHUILTEPA | 0010 | CERRO DEL AGUILA | 09 | ZACUALTIPAN DE ANGELES | CE | A | CS | 1
HGSSA003726 | SSA | SAN ANDRES MIRAFLORES | 13 | HIDALGO | 071 | TLAHUILTEPA | 0023 | SAN ANDRES MIRAFLORES | 09 | ZACUALTIPAN DE ANGELES | CE | B | CS | 1
HGSSA003731 | SSA | XILOCUATITLA EL PUERTO DE XILOCUATITLA | 13 | HIDALGO | 071 | TLAHUILTEPA | 0030 | XILOCUATITLA (EL PUERTO DE XILOCUATITLA) | 09 | ZACUALTIPAN DE ANGELES | CE | A | CS | 1
HGSSA003743 | SSA | TLANALAPA | 13 | HIDALGO | 072 | TLANALAPA | 0001 | TLANALAPA | 10 | APAN | CE | F | CS | 1
HGSSA003755 | SSA | CHICONCUAC | 13 | HIDALGO | 072 | TLANALAPA | 0005 | CHICONCUAC | 10 | APAN | CE | A | CS | 1
HGSSA003760 | SSA | TLANCHINOL | 13 | HIDALGO | 073 | TLANCHINOL | 0001 | TLANCHINOL | 04 | HUEJUTLA DE REYES | CE | F | CS | 1
HGSSA003772 | SSA | ACAHUASCO | 13 | HIDALGO | 073 | TLANCHINOL | 0002 | ACAHUASCO | 04 | HUEJUTLA DE REYES | CE | A | CS | 1
HGSSA003784 | SSA | ACATIPA | 13 | HIDALGO | 073 | TLANCHINOL | 0003 | ACATIPA | 04 | HUEJUTLA DE REYES | CE | A | CS | 1
HGSSA003796 | SSA | CHICHATLA | 13 | HIDALGO | 073 | TLANCHINOL | 0015 | CHICHATLA | 04 | HUEJUTLA DE REYES | CE | A | CS | 1
HGSSA003801 | SSA | CHIPOCO | 13 | HIDALGO | 073 | TLANCHINOL | 0017 | CHIPOCO | 04 | HUEJUTLA DE REYES | CE | A | CS | 1
HGSSA003813 | SSA | PUEBLO HIDALGO | 13 | HIDALGO | 073 | TLANCHINOL | 0019 | PUEBLO HIDALGO | 04 | HUEJUTLA DE REYES | CE | A | CS | 1
HGSSA003825 | SSA | HUITEPEC | 13 | HIDALGO | 073 | TLANCHINOL | 0021 | HUITEPEC | 04 | HUEJUTLA DE REYES | CE | A | CS | 1
HGSSA003830 | SSA | JALPA | 13 | HIDALGO | 073 | TLANCHINOL | 0023 | JALPA | 04 | HUEJUTLA DE REYES | CE | A | CS | 1
HGSSA003842 | SSA | OLOTLA | 13 | HIDALGO | 073 | TLANCHINOL | 0025 | OLOTLA | 04 | HUEJUTLA DE REYES | CE | A | CS | 1
HGSSA003854 | SSA | PILCUATLA | 13 | HIDALGO | 073 | TLANCHINOL | 0028 | PILCUATLA | 04 | HUEJUTLA DE REYES | CE | A | CS | 1
HGSSA003866 | SSA | SANTA LUCIA | 13 | HIDALGO | 073 | TLANCHINOL | 0037 | SANTA LUCIA | 04 | HUEJUTLA DE REYES | CE | A | CS | 1
HGSSA003871 | SSA | SANTA MARIA CATZOTIPAN SANTA MARIA TEPETZINTLA | 13 | HIDALGO | 073 | TLANCHINOL | 0038 | SANTA MARIA CATZOTIPAN (SANTA MARIA TEPETZINTLA) | 04 | HUEJUTLA DE REYES | CE | A | CS | 1
HGSSA003883 | SSA | TEMANGO | 13 | HIDALGO | 073 | TLANCHINOL | 0040 | TEMANGO | 04 | HUEJUTLA DE REYES | CE | A | CS | 1
HGSSA003895 | SSA | TLAXCOAPAN | 13 | HIDALGO | 074 | TLAXCOAPAN | 0001 | TLAXCOAPAN | 01 | TULA DE ALLENDE | CE | H | CS | 1
HGSSA003900 | SSA | DOXEY | 13 | HIDALGO | 074 | TLAXCOAPAN | 0002 | DOXEY | 01 | TULA DE ALLENDE | CE | E | CS | 1
HGSSA003912 | SSA | TELTIPAN DE JUAREZ | 13 | HIDALGO | 074 | TLAXCOAPAN | 0003 | TELTIPAN DE JUAREZ | 01 | TULA DE ALLENDE | CE | D | CS | 1
HGSSA003924 | SSA | TOLCAYUCA | 13 | HIDALGO | 075 | TOLCAYUCA | 0001 | TOLCAYUCA | 06 | TIZAYUCA | CE | F | CS | 1
HGSSA003965 | SSA | TULA DE ALLENDE | 13 | HIDALGO | 076 | TULA DE ALLENDE | 0001 | TULA DE ALLENDE | 01 | TULA DE ALLENDE | CE | J | CS | 1
HGSSA003970 | SSA | XITEJE DE ZAPATA | 13 | HIDALGO | 076 | TULA DE ALLENDE | 0004 | XITEJE DE ZAPATA | 01 | TULA DE ALLENDE | CE | A | CS | 1
HGSSA003982 | SSA | HEROES CARRANZA | 13 | HIDALGO | 076 | TULA DE ALLENDE | 0005 | HEROES CARRANZA | 01 | TULA DE ALLENDE | CE | A | CS | 1
HGSSA003994 | SSA | EL LLANO PRIMERA SECCION | 13 | HIDALGO | 076 | TULA DE ALLENDE | 0008 | EL LLANO | 01 | TULA DE ALLENDE | CE | E | CS | 1
HGSSA004006 | SSA | MICHIMALOYA | 13 | HIDALGO | 076 | TULA DE ALLENDE | 0010 | MICHIMALOYA (SAN JUAN MICHIMALOYA) | 01 | TULA DE ALLENDE | CE | A | CS | 1
HGSSA004011 | SSA | BOMINTZHA | 13 | HIDALGO | 076 | TULA DE ALLENDE | 0011 | BOMINTZHA | 01 | TULA DE ALLENDE | CE | D | CS | 1
HGSSA004023 | SSA | XITHEJE DE REFORMA | 13 | HIDALGO | 076 | TULA DE ALLENDE | 0015 | XITEJE DE LA REFORMA | 01 | TULA DE ALLENDE | CE | A | CS | 1
HGSSA004035 | SSA | SAN ANDRES TULTEPEC | 13 | HIDALGO | 076 | TULA DE ALLENDE | 0016 | SAN ANDRES (SAN ANDRES TULTEPEC) | 01 | TULA DE ALLENDE | CE | A | CS | 1
HGSSA004040 | SSA | SAN MIGUEL DE LAS PIEDRAS PRIMERA SECCION | 13 | HIDALGO | 076 | TULA DE ALLENDE | 0023 | SAN MIGUEL DE LAS PIEDRAS PRIMERA SECCION | 01 | TULA DE ALLENDE | CE | A | CS | 1
HGSSA004052 | SSA | SAN MIGUEL VINDHO | 13 | HIDALGO | 076 | TULA DE ALLENDE | 0024 | SAN MIGUEL VINDHO | 01 | TULA DE ALLENDE | CE | D | CS | 1
HGSSA004064 | SSA | SAN PEDRITO ALPUYECA | 13 | HIDALGO | 076 | TULA DE ALLENDE | 0025 | SAN PEDRITO ALPUYECA | 01 | TULA DE ALLENDE | CE | A | CS | 1
HGSSA004076 | SSA | SANTA ANA AHUEHUEPAN | 13 | HIDALGO | 076 | TULA DE ALLENDE | 0026 | SANTA ANA AHUEHUEPAN | 01 | TULA DE ALLENDE | CE | D | CS | 1
HGSSA004081 | SSA | XOCHITLAN DE LAS FLORES | 13 | HIDALGO | 076 | TULA DE ALLENDE | 0032 | XOCHITLAN DE LAS FLORES | 01 | TULA DE ALLENDE | CE | A | CS | 1
HGSSA004105 | SSA | TULANCINGO | 13 | HIDALGO | 077 | TULANCINGO DE BRAVO | 0001 | TULANCINGO | 02 | TULANCINGO DE BRAVO | CE | S | CS | 1
HGSSA004110 | SSA | HUAJOMULCO | 13 | HIDALGO | 077 | TULANCINGO DE BRAVO | 0008 | HUAJOMULCO | 02 | TULANCINGO DE BRAVO | CE | A | CS | 1
HGSSA004122 | SSA | SANTA ANA HUEYTLALPAN | 13 | HIDALGO | 077 | TULANCINGO DE BRAVO | 0018 | SANTA ANA HUEYTLALPAN | 02 | TULANCINGO DE BRAVO | CE | F | CS | 1
HGSSA004134 | SSA | SANTA MARIA ASUNCION | 13 | HIDALGO | 077 | TULANCINGO DE BRAVO | 0020 | SANTA MARIA ASUNCION | 02 | TULANCINGO DE BRAVO | CE | F | CS | 1
HGSSA004146 | SSA | JAVIER ROJO GOMEZ | 13 | HIDALGO | 077 | TULANCINGO DE BRAVO | 0053 | JAVIER ROJO GOMEZ | 02 | TULANCINGO DE BRAVO | CE | F | CS | 1
HGSSA004151 | SSA | EJIDO EL PARAISO | 13 | HIDALGO | 077 | TULANCINGO DE BRAVO | 0001 | TULANCINGO | 02 | TULANCINGO DE BRAVO | CE | E | CS | 1
HGSSA004163 | SSA | ATLALCO | 13 | HIDALGO | 078 | XOCHIATIPAN | 0008 | ATLALCO | 04 | HUEJUTLA DE REYES | CE | A | CS | 1
HGSSA004175 | SSA | CHIAPA | 13 | HIDALGO | 078 | XOCHIATIPAN | 0013 | CHIAPA | 04 | HUEJUTLA DE REYES | CE | A | CS | 1
HGSSA004180 | SSA | IXTACZOQUICO | 13 | HIDALGO | 078 | XOCHIATIPAN | 0014 | IXTACZOQUICO | 04 | HUEJUTLA DE REYES | CE | A | CS | 1
HGSSA004192 | SSA | OHUATIPA | 13 | HIDALGO | 078 | XOCHIATIPAN | 0017 | OHUATIPA | 04 | HUEJUTLA DE REYES | CE | B | CS | 1
HGSSA004204 | SSA | PACHIQUITLA | 13 | HIDALGO | 078 | XOCHIATIPAN | 0018 | PACHIQUITLA | 04 | HUEJUTLA DE REYES | CE | A | CS | 1
HGSSA004216 | SSA | XOCHICOATLAN | 13 | HIDALGO | 079 | XOCHICOATLAN | 0001 | XOCHICOATLAN | 09 | ZACUALTIPAN DE ANGELES | CE | D | CS | 1
HGSSA004221 | SSA | TLAXCOYA | 13 | HIDALGO | 079 | XOCHICOATLAN | 0021 | TLAXCOYA | 09 | ZACUALTIPAN DE ANGELES | CE | A | CS | 1
HGSSA004233 | SSA | YAHUALICA | 13 | HIDALGO | 080 | YAHUALICA | 0001 | YAHUALICA | 04 | HUEJUTLA DE REYES | CE | F | CS | 1
HGSSA004245 | SSA | EL ARENAL | 13 | HIDALGO | 080 | YAHUALICA | 0003 | EL ARENAL | 04 | HUEJUTLA DE REYES | CE | A | CS | 1
HGSSA004250 | SSA | ATLALCO | 13 | HIDALGO | 080 | YAHUALICA | 0005 | ATLALCO | 04 | HUEJUTLA DE REYES | CE | A | CS | 1
HGSSA004262 | SSA | OXELOCO | 13 | HIDALGO | 080 | YAHUALICA | 0014 | OXELOCO | 04 | HUEJUTLA DE REYES | CE | A | CS | 1
HGSSA004274 | SSA | TETLA | 13 | HIDALGO | 080 | YAHUALICA | 0022 | TETLA | 04 | HUEJUTLA DE REYES | CE | A | CS | 1
HGSSA004286 | SSA | TLALCHIYAHUALICA | 13 | HIDALGO | 080 | YAHUALICA | 0023 | TLALCHIYAHUALICA | 04 | HUEJUTLA DE REYES | CE | A | CS | 1
HGSSA004291 | SSA | XOCHITL | 13 | HIDALGO | 080 | YAHUALICA | 0024 | XOCHITL | 04 | HUEJUTLA DE REYES | CE | A | CS | 1
HGSSA004303 | SSA | ZACUALTIPAN | 13 | HIDALGO | 081 | ZACUALTIPAN DE ANGELES | 0001 | ZACUALTIPAN | 09 | ZACUALTIPAN DE ANGELES | CE | F | CS | 1
HGSSA004315 | SSA | COATLILA | 13 | HIDALGO | 081 | ZACUALTIPAN DE ANGELES | 0004 | COATLILA | 09 | ZACUALTIPAN DE ANGELES | CE | A | CS | 1
HGSSA004320 | SSA | JALAPA | 13 | HIDALGO | 081 | ZACUALTIPAN DE ANGELES | 0008 | JALAPA | 09 | ZACUALTIPAN DE ANGELES | CE | A | CS | 1
HGSSA004344 | SSA | ACAYUCA | 13 | HIDALGO | 082 | ZAPOTLAN DE JUAREZ | 0002 | ACAYUCA | 03 | PACHUCA DE SOTO | CE | F | CS | 1
HGSSA004356 | SSA | ZEMPOALA | 13 | HIDALGO | 083 | ZEMPOALA | 0001 | ZEMPOALA | 06 | TIZAYUCA | CE | F | CS | 1
HGSSA004361 | SSA | SAN GABRIEL AZTECA | 13 | HIDALGO | 083 | ZEMPOALA | 0017 | SAN GABRIEL AZTECA | 06 | TIZAYUCA | CE | A | CS | 1
HGSSA004373 | SSA | SANTO TOMAS | 13 | HIDALGO | 083 | ZEMPOALA | 0021 | SANTO TOMAS | 06 | TIZAYUCA | CE | A | CS | 1
HGSSA004390 | SSA | ZIMAPAN | 13 | HIDALGO | 084 | ZIMAPAN | 0001 | ZIMAPAN | 08 | IXMIQUILPAN | CE | Z | CSH | 1
HGSSA004402 | SSA | AGUAS BLANCAS | 13 | HIDALGO | 084 | ZIMAPAN | 0004 | AGUAS BLANCAS | 08 | IXMIQUILPAN | CE | A | CS | 1
HGSSA004414 | SSA | EL CERROTE | 13 | HIDALGO | 084 | ZIMAPAN | 0012 | EL CERROTE | 08 | IXMIQUILPAN | CE | A | CS | 1
HGSSA004426 | SSA | LA ENCARNACION | 13 | HIDALGO | 084 | ZIMAPAN | 0022 | ENCARNACION | 08 | IXMIQUILPAN | CE | A | CS | 1
HGSSA004431 | SSA | FRANCISCO I MADERO GUADALUPE | 13 | HIDALGO | 084 | ZIMAPAN | 0024 | FRANCISCO I. MADERO (GUADALUPE) | 08 | IXMIQUILPAN | CE | A | CS | 1
HGSSA004443 | SSA | LAZARO CARDENAS REMEDIOS | 13 | HIDALGO | 084 | ZIMAPAN | 0027 | LAZARO CARDENAS (REMEDIOS) | 08 | IXMIQUILPAN | CE | A | CS | 1
HGSSA004455 | SSA | PUERTO JUAREZ | 13 | HIDALGO | 084 | ZIMAPAN | 0042 | PUERTO JUAREZ | 08 | IXMIQUILPAN | CE | A | CS | 1
HGSSA004460 | SSA | CAÃ‘ADA CHICA AVIACION | 13 | HIDALGO | 003 | ACTOPAN | 0001 | ACTOPAN | 07 | ACTOPAN | CE | D | CS | 1
HGSSA004472 | SSA | COL.DENDHO | 13 | HIDALGO | 010 | ATITALAQUIA | 0001 | ATITALAQUIA | 01 | TULA DE ALLENDE | CE | D | CS | 1
HGSSA004484 | SSA | TABLON | 13 | HIDALGO | 010 | ATITALAQUIA | 0002 | CARDONAL | 01 | TULA DE ALLENDE | CE | D | CS | 1
HGSSA004496 | SSA | ITZOACAL | 13 | HIDALGO | 011 | ATLAPEXCO | 0019 | ITZOCAL | 04 | HUEJUTLA DE REYES | CE | A | CS | 1
HGSSA004501 | SSA | TEPANTITLA | 13 | HIDALGO | 016 | CUAUTEPEC DE HINOJOSA | 0001 | CUAUTEPEC | 02 | TULANCINGO DE BRAVO | CE | E | CS | 1
HGSSA004513 | SSA | ZIMAPANTONGO | 13 | HIDALGO | 017 | CHAPANTONGO | 0022 | ZIMAPANTONGO | 11 | HUICHAPAN | CE | A | CS | 1
HGSSA004525 | SSA | BETHI | 13 | HIDALGO | 019 | CHILCUAUTLA | 0002 | EL BETHI | 08 | IXMIQUILPAN | CE | A | CS | 1
HGSSA004530 | SSA | RANCHO VIEJO | 13 | HIDALGO | 028 | HUEJUTLA DE REYES | 0078 | RANCHO VIEJO | 04 | HUEJUTLA DE REYES | CE | A | CS | 1
HGSSA004542 | SSA | SANTA MARIA MATILDE | 13 | HIDALGO | 048 | PACHUCA DE SOTO | 0244 | SANTA MATILDE [COLONIA] | 03 | PACHUCA DE SOTO | CE | C | CS | 1
HGSSA004566 | SSA | DOS CARLOS PUEBLO NUEVO | 13 | HIDALGO | 051 | MINERAL DE LA REFORMA | 0001 | PACHUQUILLA | 05 | MINERAL DE LA REFORMA | CE | D | CS | 1
HGSSA004571 | SSA | COL. AVILA CAMACHO | 13 | HIDALGO | 051 | MINERAL DE LA REFORMA | 0002 | AMAQUE | 05 | MINERAL DE LA REFORMA | CE | C | CS | 1
HGSSA004583 | SSA | EL SAUCILLO | 13 | HIDALGO | 051 | MINERAL DE LA REFORMA | 0003 | AZOYATLA DE OCAMPO | 05 | MINERAL DE LA REFORMA | CE | B | CS | 1
HGSSA004595 | SSA | POXINDEJE DE MORELOS | 13 | HIDALGO | 054 | SAN SALVADOR | 0017 | POXINDEJE DE MORELOS | 07 | ACTOPAN | CE | A | CS | 1
HGSSA004600 | SSA | MUNTZI | 13 | HIDALGO | 058 | TASQUILLO | 0003 | BONDHI | 08 | IXMIQUILPAN | CE | A | CS | 1
HGSSA004612 | SSA | HUITEL | 13 | HIDALGO | 067 | TEZONTEPEC DE ALDAMA | 0001 | TEZONTEPEC DE ALDAMA | 01 | TULA DE ALLENDE | CE | E | CS | 1
HGSSA004624 | SSA | PRESAS | 13 | HIDALGO | 067 | TEZONTEPEC DE ALDAMA | 0002 | SANTIAGO ACAYUTLAN | 01 | TULA DE ALLENDE | CE | B | CS | 1
HGSSA004636 | SSA | MANGAS | 13 | HIDALGO | 067 | TEZONTEPEC DE ALDAMA | 0003 | ATENGO | 01 | TULA DE ALLENDE | CE | D | CS | 1
HGSSA004641 | SSA | SAN GABRIEL | 13 | HIDALGO | 067 | TEZONTEPEC DE ALDAMA | 0004 | SANTA MARIA BATHA | 01 | TULA DE ALLENDE | CE | A | CS | 1
HGSSA004653 | SSA | SAN FRANCISCO BOJAY | 13 | HIDALGO | 076 | TULA DE ALLENDE | 0001 | TULA DE ALLENDE | 01 | TULA DE ALLENDE | CE | D | CS | 1
HGSSA004665 | SSA | SAN MARCOS | 13 | HIDALGO | 076 | TULA DE ALLENDE | 0022 | SAN MARCOS | 01 | TULA DE ALLENDE | CE | D | CS | 1
HGSSA004670 | SSA | COLONIA ITURBE | 13 | HIDALGO | 076 | TULA DE ALLENDE | 0001 | TULA DE ALLENDE | 01 | TULA DE ALLENDE | CE | D | CS | 1
HGSSA004682 | SSA | COLONIA EL MONTECILLO | 13 | HIDALGO | 076 | TULA DE ALLENDE | 0002 | ACOCULCO | 01 | TULA DE ALLENDE | CE | A | CS | 1
HGSSA004694 | SSA | NICOLAS BRAVO | 13 | HIDALGO | 077 | TULANCINGO DE BRAVO | 0001 | TULANCINGO | 02 | TULANCINGO DE BRAVO | CE | G | CS | 1
HGSSA004706 | SSA | SAN PEDRO HUAQUILPAN | 13 | HIDALGO | 082 | ZAPOTLAN DE JUAREZ | 0001 | ZAPOTLAN DE JUAREZ | 03 | PACHUCA DE SOTO | CE | E | CS | 1
HGSSA004711 | SSA | VICENTE GUERRERO | 13 | HIDALGO | 005 | AJACUBA | 0001 | AJACUBA | 01 | TULA DE ALLENDE | CE | D | CS | 1
HGSSA004723 | SSA | EL JIADI | 13 | HIDALGO | 009 | EL ARENAL | 0005 | EL JIADI | 07 | ACTOPAN | CE | A | CS | 1
HGSSA004735 | SSA | EL NITH | 13 | HIDALGO | 030 | IXMIQUILPAN | 0032 | EL NITH | 08 | IXMIQUILPAN | CE | B | CS | 1
HGSSA004752 | SSA | ACHICHILCO | 13 | HIDALGO | 067 | TEZONTEPEC DE ALDAMA | 0001 | TEZONTEPEC DE ALDAMA | 01 | TULA DE ALLENDE | CE | D | CS | 1
HGSSA004781 | SSA | PUEBLO NUEVO JASSO | 13 | HIDALGO | 076 | TULA DE ALLENDE | 0024 | SAN MIGUEL VINDHO | 01 | TULA DE ALLENDE | CE | D | CS | 1
HGSSA004793 | SSA | CENTRO AMBULATORIO PARA LA PREVENCION Y ATENCION EN SIDA E INFECCIONES DE TRANSMISION SEXUAL (UNEMES CAPASIT VIH SIDA) | 13 | HIDALGO | 048 | PACHUCA DE SOTO | 0001 | PACHUCA DE SOTO | 03 | PACHUCA DE SOTO | CE | UNE | UNE | 1
HGSSA004810 | SSA | GUADALUPE | 13 | HIDALGO | 048 | PACHUCA DE SOTO | 0001 | PACHUCA DE SOTO | 03 | PACHUCA DE SOTO | CE | D | CS | 1
HGSSA004822 | SSA | COLONIA CERRO DE LA CRUZ | 13 | HIDALGO | 070 | TLAHUELILPAN | 0014 | CERRO DE LA CRUZ [COLONIA] | 01 | TULA DE ALLENDE | CE | A | CS | 1
HGSSA004834 | SSA | LA CRUZ | 13 | HIDALGO | 067 | TEZONTEPEC DE ALDAMA | 0021 | LA CRUZ | 01 | TULA DE ALLENDE | CE | A | CS | 1
HGSSA004846 | SSA | EL TABLON | 13 | HIDALGO | 030 | IXMIQUILPAN | 0046 | EL TABLON | 08 | IXMIQUILPAN | CE | A | CS | 1
HGSSA004851 | SSA | CERRITOS | 13 | HIDALGO | 030 | IXMIQUILPAN | 0009 | CERRITOS | 08 | IXMIQUILPAN | CE | A | CS | 1
HGSSA004863 | SSA | CAIA (CENTRO DE ATENCION INTEGRAL DE LAS ADICCIONES) | 13 | HIDALGO | 077 | TULANCINGO DE BRAVO | 0001 | TULANCINGO | 02 | TULANCINGO DE BRAVO | CE | T | CLINICA | 1
HGSSA004875 | SSA | CENTRO COMUNITARIO DE SALUD MENTAL Y ADICCIONES CD SAHAGUN | 13 | HIDALGO | 061 | TEPEAPULCO | 0002 | FRAY BERNARDINO DE SAHAGUN (CIUDAD SAHAGUN) | 10 | APAN | CE | UNE | UNE | 1
HGSSA004880 | SSA | CENTRO DE SALUD DE MIXQUIAHUALA | 13 | HIDALGO | 041 | MIXQUIAHUALA DE JUAREZ | 0001 | MIXQUIAHUALA DE JUAREZ | 07 | ACTOPAN | CE | G | CS | 1
HGSSA004904 | SSA | UNIDAD MEDICA DE MOLANGO | 13 | HIDALGO | 042 | MOLANGO DE ESCAMILLA | 0001 | MOLANGO DE ESCAMILLA | 09 | ZACUALTIPAN DE ANGELES | CE | G | CS | 1
HGSSA004933 | SSA | CARAVANA 3 ZACUALTIPAN | 13 | HIDALGO | 081 | ZACUALTIPAN DE ANGELES | 0001 | ZACUALTIPAN | 09 | ZACUALTIPAN DE ANGELES | CE | P | UMOVIL | 1
HGSSA004950 | SSA | CENTRO DE SALUD CHICHICAXTLA | 13 | HIDALGO | 071 | TLAHUILTEPA | 0013 | CHICHICAXTLA | 09 | ZACUALTIPAN DE ANGELES | CE | A | CS | 1
HGSSA004962 | SSA | CENTRO DE SALUD HUEJUTLA | 13 | HIDALGO | 028 | HUEJUTLA DE REYES | 0001 | HUEJUTLA DE REYES | 04 | HUEJUTLA DE REYES | CE | K | CS | 1
HGSSA004974 | SSA | CENTRO REGIONAL DE DESARROLLO INFANTIL Y ESTIMULACION TEMPRANA TIZAYUCA | 13 | HIDALGO | 069 | TIZAYUCA | 0001 | TIZAYUCA | 06 | TIZAYUCA | CE | UNE | UNE | 1
HGSSA004986 | SSA | CENTRO REGIONAL DE DESARROLLO INFANTIL Y ESTIMULACION TEMPRANA SAN BARTOLO TUTOTEPEC | 13 | HIDALGO | 053 | SAN BARTOLO TUTOTEPEC | 0001 | SAN BARTOLO TUTOTEPEC | 02 | TULANCINGO DE BRAVO | CE | UNE | UNE | 1
HGSSA005061 | SSA | CENTRO DE SALUD SANTA MARIA LA CALERA | 13 | HIDALGO | 051 | MINERAL DE LA REFORMA | 0006 | SANTA MARIA LA CALERA | 05 | MINERAL DE LA REFORMA | CE | C | CS | 1
HGSSA005073 | SSA | CENTRO DE SALUD SANTA MARIA AMAJAC | 13 | HIDALGO | 012 | ATOTONILCO EL GRANDE | 0033 | SANTA MARIA AMAJAC | 09 | ZACUALTIPAN DE ANGELES | CE | A | CS | 1
HGSSA005085 | SSA | UNIDAD MEDICA ASISTENCIAL PARA PACIENTES DE GRUPOS VULNERABLES | 13 | HIDALGO | 048 | PACHUCA DE SOTO | 0001 | PACHUCA DE SOTO | 03 | PACHUCA DE SOTO | CE | UNE | UNE | 1
HGSSA005090 | SSA | GENERAL FELIPE ANGELES LOS ANGELES | 13 | HIDALGO | 075 | TOLCAYUCA | 0002 | GENERAL FELIPE ANGELES (LOS ANGELES) | 06 | TIZAYUCA | CE | D | CS | 1
HGSSA005102 | SSA | CENTRO DE SALUD XUCHITLAN | 13 | HIDALGO | 054 | SAN SALVADOR | 0040 | XUCHITLAN | 07 | ACTOPAN | CE | B | CS | 1
HGSSA005114 | SSA | CENTRO DE SALUD SAN NICOLAS TECOMATLAN | 13 | HIDALGO | 005 | AJACUBA | 0006 | SAN NICOLAS TECOMATLAN | 01 | TULA DE ALLENDE | CE | D | CS | 1
HGSSA005126 | SSA | CENTRO DE SALUD MINERAL DEL MONTE | 13 | HIDALGO | 039 | MINERAL DEL MONTE | 0001 | MINERAL DEL MONTE | 05 | MINERAL DE LA REFORMA | CE | F | CS | 1
HGSSA005131 | SSA | CENTRO COMUNITARIO DE SALUD MENTAL Y ADICCIONES HUEJUTLA | 13 | HIDALGO | 028 | HUEJUTLA DE REYES | 0001 | HUEJUTLA DE REYES | 04 | HUEJUTLA DE REYES | CE | UNE | UNE | 1
HGSSA005143 | SSA | CENTRO DE SALUD JAGÜEY DE TELLEZ "ESTACION TELLEZ" | 13 | HIDALGO | 083 | ZEMPOALA | 0023 | JAGÜEY DE TELLEZ (ESTACION TELLEZ) | 06 | TIZAYUCA | CE | E | CS | 1
HGSSA007644 | SSA | CARAVANA SAN BARTOLO ZONA SUR | 13 | HIDALGO | 053 | SAN BARTOLO TUTOTEPEC | 0001 | SAN BARTOLO TUTOTEPEC | 02 | TULANCINGO DE BRAVO | CE | P | UMOVIL | 1
HGSSA007653 | SSA | CENTRO DE SALUD BOMANXOTHA | 13 | HIDALGO | 059 | TECOZAUTLA | 0007 | BOMANXOTHA | 11 | HUICHAPAN | CE | A | CS | 1
HGSSA007662 | SSA | UNEME-DEDICAM | 13 | HIDALGO | 048 | PACHUCA DE SOTO | 0001 | PACHUCA DE SOTO | 03 | PACHUCA DE SOTO | CE | UNE | UNE | 1
HGSSA007671 | SSA | PUERTO DE NARANJOS | 13 | HIDALGO | 040 | LA MISION | 0050 | PUERTO DE NARANJOS | 12 | JACALA DE LEDEZMA | CE | A | CS | 1
HGSSA007680 | SSA | CENTRO DE SALUD RURAL HUIXMI | 13 | HIDALGO | 048 | PACHUCA DE SOTO | 0153 | EL HUIXMI | 03 | PACHUCA DE SOTO | CE | E | CS | 1
HGSSA007824 | SSA | CARDONAL | 13 | HIDALGO | 010 | ATITALAQUIA | 0002 | CARDONAL | 01 | TULA DE ALLENDE | CE | E | CS | 1
HGSSA007833 | SSA | TEZOQUIPA | 13 | HIDALGO | 010 | ATITALAQUIA | 0006 | TEZOQUIPA | 01 | TULA DE ALLENDE | CE | D | CS | 1
HGSSA007842 | SSA | AJACUBA | 13 | HIDALGO | 005 | AJACUBA | 0001 | AJACUBA | 01 | TULA DE ALLENDE | CE | F | CS | 1
HGSSA007851 | SSA | CENTRO DE SALUD RURAL-1 ATOTOMOC | 13 | HIDALGO | 011 | ATLAPEXCO | 0008 | ATOTOMOC | 04 | HUEJUTLA DE REYES | CE | A | CS | 1
HGSSA007860 | SSA | CENTRO DE SALUD URBANO 2 PARQUE DE POBLAMIENTO | 13 | HIDALGO | 028 | HUEJUTLA DE REYES | 0001 | HUEJUTLA DE REYES | 04 | HUEJUTLA DE REYES | CE | E | CS | 1
HGSSA007902 | SSA | CENTRO DE SALUD RURAL 01 IXTLAHUAC | 13 | HIDALGO | 026 | HUAZALINGO | 0016 | IXTLAHUAC | 04 | HUEJUTLA DE REYES | CE | A | CS | 1
HGSSA007911 | SSA | CENTRO DE SALUD SAN BARTOLO TUTOTEPEC | 13 | HIDALGO | 053 | SAN BARTOLO TUTOTEPEC | 0001 | SAN BARTOLO TUTOTEPEC | 02 | TULANCINGO DE BRAVO | CE | E | CS | 1
HGSSA007920 | SSA | CENTRO DE SALUD TEPEAPULCO | 13 | HIDALGO | 061 | TEPEAPULCO | 0001 | TEPEAPULCO | 10 | APAN | CE | F | CS | 1
HGSSA007935 | SSA | CENTRO DE SALUD APAN | 13 | HIDALGO | 008 | APAN | 0001 | APAN | 10 | APAN | CE | J | CS | 1
HGSSA007944 | SSA | CENTRO DE SALUD LEOPOLDO SANTILLAN SOBERANES | 13 | HIDALGO | 012 | ATOTONILCO EL GRANDE | 0001 | ATOTONILCO EL GRANDE | 09 | ZACUALTIPAN DE ANGELES | CE | F | CS | 1
HGSSA007953 | SSA | CENTRO DE SALUD LUZ DEL CARMEN | 13 | HIDALGO | 048 | PACHUCA DE SOTO | 0001 | PACHUCA DE SOTO | 03 | PACHUCA DE SOTO | CE | F | CS | 1
HGSSA015544 | SSA | SAN NICOLAS COATZONTLA | 13 | HIDALGO | 033 | JUAREZ HIDALGO | 0003 | SAN NICOLAS COATZONTLA | 09 | ZACUALTIPAN DE ANGELES | CE | A | CS | 1
HGSSA015556 | SSA | UNIDAD MOVIL DE GERIATRIA | 13 | HIDALGO | 048 | PACHUCA DE SOTO | 0001 | PACHUCA DE SOTO | 03 | PACHUCA DE SOTO | CE | P | UMOVIL | 1
HGSSA015573 | SSA | CENTRO DE SALUD RURAL DE SAN AGUSTIN METZQUITITLAN | 13 | HIDALGO | 036 | SAN AGUSTIN METZQUITITLAN | 0001 | MEZQUITITLAN | 09 | ZACUALTIPAN DE ANGELES | CE | F | CS | 1
HGSSA015590 | SSA | LA LAGUNA | 13 | HIDALGO | 008 | APAN | 0009 | LA LAGUNA | 10 | APAN | CE | A | CS | 1
HGSSA015602 | SSA | UNIDAD ESPECIALIZADA PARA LA PREVENCION Y ATENCION DE LA VIOLENCIA FAMILIAR | 13 | HIDALGO | 048 | PACHUCA DE SOTO | 0001 | PACHUCA DE SOTO | 03 | PACHUCA DE SOTO | CE | T | CLINICA | 1
HGSSA015631 | SSA | ALFAJAYUCAN | 13 | HIDALGO | 006 | ALFAJAYUCAN | 0001 | ALFAJAYUCAN | 08 | IXMIQUILPAN | CE | F | CS | 1
HGSSA015643 | SSA | CSR BARRIO DENDHO | 13 | HIDALGO | 010 | ATITALAQUIA | 0001 | ATITALAQUIA | 01 | TULA DE ALLENDE | CE | D | CS | 1
HGSSA015655 | SSA | LA ESQUINA | 13 | HIDALGO | 059 | TECOZAUTLA | 0013 | LA ESQUINA | 11 | HUICHAPAN | CE | A | CS | 1
HGSSA015684 | SSA | CARAVANA 1 ATOTONILCO ELGRANDE | 13 | HIDALGO | 012 | ATOTONILCO EL GRANDE | 0001 | ATOTONILCO EL GRANDE | 09 | ZACUALTIPAN DE ANGELES | CE | P | UMOVIL | 1
HGSSA015696 | SSA | CARAVANA 2 ATOTONILCO ELGRANDE | 13 | HIDALGO | 012 | ATOTONILCO EL GRANDE | 0001 | ATOTONILCO EL GRANDE | 09 | ZACUALTIPAN DE ANGELES | CE | P | UMOVIL | 1
HGSSA016483 | SSA | CARAVANA 1 METZTITLAN | 13 | HIDALGO | 037 | METZTITLAN | 0001 | METZTITLAN | 09 | ZACUALTIPAN DE ANGELES | CE | P | UMOVIL | 1
HGSSA016495 | SSA | CARAVANA 2 METZTITLAN | 13 | HIDALGO | 037 | METZTITLAN | 0001 | METZTITLAN | 09 | ZACUALTIPAN DE ANGELES | CE | P | UMOVIL | 1
HGSSA017323 | SSA | CARAVANA 1 CHAPULHUACAN | 13 | HIDALGO | 018 | CHAPULHUACAN | 0001 | CHAPULHUACAN | 12 | JACALA DE LEDEZMA | CE | P | UMOVIL | 1
HGSSA017335 | SSA | CARAVANA 2 LA MISION | 13 | HIDALGO | 040 | LA MISION | 0001 | LA MISION | 12 | JACALA DE LEDEZMA | CE | P | UMOVIL | 1
HGSSA017340 | SSA | CARAVANA 3 PISAFLORES | 13 | HIDALGO | 049 | PISAFLORES | 0001 | PISAFLORES | 12 | JACALA DE LEDEZMA | CE | P | UMOVIL | 1
HGSSA017352 | SSA | CARAVANA 4 ZIMAPAN | 13 | HIDALGO | 084 | ZIMAPAN | 0001 | ZIMAPAN | 08 | IXMIQUILPAN | CE | P | UMOVIL | 1
HGSSA017364 | SSA | CARAVANA 1 HUAZALINGO | 13 | HIDALGO | 026 | HUAZALINGO | 0001 | HUAZALINGO | 04 | HUEJUTLA DE REYES | CE | P | UMOVIL | 1
HGSSA017376 | SSA | CARAVANA 2 TEPEHUACAN DE GUERRERO | 13 | HIDALGO | 062 | TEPEHUACAN DE GUERRERO | 0001 | TEPEHUACAN DE GUERRERO | 09 | ZACUALTIPAN DE ANGELES | CE | P | UMOVIL | 1
HGSSA017381 | SSA | CARAVANA 3 TLANCHINOL | 13 | HIDALGO | 073 | TLANCHINOL | 0001 | TLANCHINOL | 04 | HUEJUTLA DE REYES | CE | P | UMOVIL | 1
HGSSA017393 | SSA | CARAVANA 2 AGUA BLANCA DE ITURBIDE | 13 | HIDALGO | 004 | AGUA BLANCA DE ITURBIDE | 0001 | AGUA BLANCA DE ITURBIDE | 02 | TULANCINGO DE BRAVO | CE | P | UMOVIL | 1
HGSSA017405 | SSA | CARAVANA 1 HUEHUETLA | 13 | HIDALGO | 027 | HUEHUETLA | 0001 | HUEHUETLA | 02 | TULANCINGO DE BRAVO | CE | P | UMOVIL | 1
HGSSA017410 | SSA | CARAVANA 3 SAN BARTOLO TUTOTEPEC | 13 | HIDALGO | 053 | SAN BARTOLO TUTOTEPEC | 0001 | SAN BARTOLO TUTOTEPEC | 02 | TULANCINGO DE BRAVO | CE | P | UMOVIL | 1
HGSSA017422 | SSA | CARAVANA 4 TENANGO DE DORIA | 13 | HIDALGO | 060 | TENANGO DE DORIA | 0001 | TENANGO DE DORIA | 02 | TULANCINGO DE BRAVO | CE | P | UMOVIL | 1
HGSSA017644 | SSA | ZAPOTLAN DE JUAREZ | 13 | HIDALGO | 082 | ZAPOTLAN DE JUAREZ | 0001 | ZAPOTLAN DE JUAREZ | 03 | PACHUCA DE SOTO | CE | E | CS | 1
HGSSA017656 | SSA | UNEME EC PACHUCA | 13 | HIDALGO | 048 | PACHUCA DE SOTO | 0001 | PACHUCA DE SOTO | 03 | PACHUCA DE SOTO | CE | UNE | UNE | 1
HGSSA017661 | SSA | CENTRO COMUNITARIO DE SALUD MENTAL Y ADICCIONES IXMIQUILPAN | 13 | HIDALGO | 030 | IXMIQUILPAN | 0047 | TAXADHO | 08 | IXMIQUILPAN | CE | UNE | UNE | 1
HGSSA017673 | SSA | CENTRO COMUNITARIO DE SALUD MENTAL Y ADICCIONES SAN FELIPE ORIZATLAN | 13 | HIDALGO | 046 | SAN FELIPE ORIZATLAN | 0001 | SAN FELIPE ORIZATLAN | 04 | HUEJUTLA DE REYES | CE | UNE | UNE | 1
HGSSA017685 | SSA | CENTRO COMUNITARIO DE SALUD MENTAL Y ADICCIONES TULA | 13 | HIDALGO | 076 | TULA DE ALLENDE | 0091 | MONTECILLOS | 01 | TULA DE ALLENDE | CE | UNE | UNE | 1
HGSSA017690 | SSA | SAN JOSE | 13 | HIDALGO | 073 | TLANCHINOL | 0034 | SAN JOSE | 04 | HUEJUTLA DE REYES | CE | A | CS | 1
HGSSA017714 | SSA | CENTRO ESTATAL DE ATENCION GERIATRICA INTEGRAL | 13 | HIDALGO | 048 | PACHUCA DE SOTO | 0001 | PACHUCA DE SOTO | 03 | PACHUCA DE SOTO | CE | T | CLINICA | 1
HGSSA017825 | SSA | CARAVANA 1 ACAXOCHITLAN | 13 | HIDALGO | 002 | ACAXOCHITLAN | 0001 | ACAXOCHITLAN | 02 | TULANCINGO DE BRAVO | CE | P | UMOVIL | 1
HGSSA017866 | SSA | CARAVANA 2 ACAXOCHITLAN | 13 | HIDALGO | 002 | ACAXOCHITLAN | 0001 | ACAXOCHITLAN | 02 | TULANCINGO DE BRAVO | CE | P | UMOVIL | 1
HGSSA017871 | SSA | CARAVANA 2 JALTOCAN | 13 | HIDALGO | 032 | JALTOCAN | 0001 | JALTOCAN | 04 | HUEJUTLA DE REYES | CE | P | UMOVIL | 1
HGSSA017883 | SSA | CENTRO COMUNITARIO DE SALUD MENTAL Y ADICCIONES PACHUCA DE SOTO | 13 | HIDALGO | 048 | PACHUCA DE SOTO | 0001 | PACHUCA DE SOTO | 03 | PACHUCA DE SOTO | CE | UNE | UNE | 1
HGSSA017895 | SSA | UNEME ENFERMEDADES CRONICAS TULA | 13 | HIDALGO | 076 | TULA DE ALLENDE | 0091 | MONTECILLOS | 01 | TULA DE ALLENDE | CE | UNE | UNE | 1
HGSSA017912 | SSA | SAN ANDRES | 13 | HIDALGO | 062 | TEPEHUACAN DE GUERRERO | 0107 | SAN ANDRES | 09 | ZACUALTIPAN DE ANGELES | CE | A | CS | 1
HGSSA017924 | SSA | CAHUAZAZ DE MORELOS | 13 | HIDALGO | 062 | TEPEHUACAN DE GUERRERO | 0009 | CAHUAZAZ DE MORELOS (RANCHO ALEGRE) | 09 | ZACUALTIPAN DE ANGELES | CE | A | CS | 1
HGSSA017936 | SSA | TENANGO | 13 | HIDALGO | 062 | TEPEHUACAN DE GUERRERO | 0024 | TENANGO | 09 | ZACUALTIPAN DE ANGELES | CE | A | CS | 1
HGSSA017953 | SSA | CS SAN LORENZO ACHIOTEPEC | 13 | HIDALGO | 027 | HUEHUETLA | 0003 | SAN LORENZO ACHIOTEPEC | 02 | TULANCINGO DE BRAVO | CE | C | CS | 1
HGSSA017965 | SSA | BENITO JUAREZ | 13 | HIDALGO | 038 | MINERAL DEL CHICO | 0024 | BENITO JUAREZ | 05 | MINERAL DE LA REFORMA | CE | A | CS | 1
HGSSA017982 | SSA | SANTA MARIA MAGDALENA | 13 | HIDALGO | 063 | TEPEJI DEL RIO DE OCAMPO | 0048 | LA ESTANCIA 1RA. SECCION SANTA MARIA MAGDALENA | 01 | TULA DE ALLENDE | CE | A | CS | 1
HGSSA017994 | SSA | AZOYATLA | 13 | HIDALGO | 051 | MINERAL DE LA REFORMA | 0003 | AZOYATLA DE OCAMPO | 05 | MINERAL DE LA REFORMA | CE | B | CS | 1
HGSSA018011 | SSA | SERVICIO AMIGABLE ITINERANTE EDUSEX | 13 | HIDALGO | 051 | MINERAL DE LA REFORMA | 0017 | EL VENADO | 05 | MINERAL DE LA REFORMA | CE | P | UMOVIL | 1
HGSSA018035 | SSA | CENTRO DE SALUD ALMOLOYA | 13 | HIDALGO | 007 | ALMOLOYA | 0001 | ALMOLOYA | 10 | APAN | CE | F | CS | 1

## Orden7
Secretaría de Salud
Dirección General de Información en Salud
Subsistema de Información de Equipamiento, Recursos Humanos e Infraestructura para la Salud
Orden 7, AREAS DE INVESTIGACION
CLUES | INST | Nombre de la Unidad | Clave Entidad | Nombre Entidad | Clave Municipio | Nombre Municipio | Clave Localidad | Nombre Localidad | Clave Jurisdicción | Nombre Jurisdicción | Tipo de Establecimiento | Tipología | Tipología SINERHIAS | Estatus | ¿CUENTA CON LABORATORIO DE INVESTIGACION? | ¿CUENTA CON AREA DE INVESTIGACION EPIDEMIOLOGICA? | ¿CUENTA CON BIOTERIO?
HGSSA000156 | SSA | HOSPITAL GENERAL ACTOPAN | 13 | HIDALGO | 003 | ACTOPAN | 0001 | ACTOPAN | 07 | ACTOPAN | HO | M | HG | 1 | NO | NO | NO
HGSSA000511 | SSA | HOSPITAL INTEGRAL ATLAPEXCO | 13 | HIDALGO | 011 | ATLAPEXCO | 0001 | ATLAPEXCO | 04 | HUEJUTLA DE REYES | HO | N | HI | 1 | NO | NO | NO
HGSSA001503 | SSA | HOSPITAL GENERAL HUICHAPAN | 13 | HIDALGO | 029 | HUICHAPAN | 0001 | HUICHAPAN | 11 | HUICHAPAN | HO | M | HG | 1 | NO | NO | NO
HGSSA001590 | SSA | HOSPITAL GENERAL DEL VALLE DEL MEZQUITAL IXMIQUILPAN | 13 | HIDALGO | 030 | IXMIQUILPAN | 0001 | IXMIQUILPAN | 08 | IXMIQUILPAN | HO | M | HG | 1 | NO | NO | NO
HGSSA001795 | SSA | HOSPITAL INTEGRAL JACALA | 13 | HIDALGO | 031 | JACALA DE LEDEZMA | 0001 | JACALA | 12 | JACALA DE LEDEZMA | HO | N | HI | 1 | NO | NO | NO
HGSSA002162 | SSA | HOSPITAL INTEGRAL CINTA LARGA | 13 | HIDALGO | 041 | MIXQUIAHUALA DE JUAREZ | 0034 | CINTA LARGA SECCION 22 | 07 | ACTOPAN | HO | N | HI | 1 | NO | NO | NO
HGSSA002430 | SSA | HOSPITAL GENERAL PACHUCA | 13 | HIDALGO | 048 | PACHUCA DE SOTO | 0001 | PACHUCA DE SOTO | 03 | PACHUCA DE SOTO | HO | M | HG | 1 | NO | NO | NO
HGSSA002751 | SSA | HOSPITAL REGIONAL OTOMI TEPEHUA | 13 | HIDALGO | 053 | SAN BARTOLO TUTOTEPEC | 0001 | SAN BARTOLO TUTOTEPEC | 02 | TULANCINGO DE BRAVO | HO | N | HI | 1 | NO | NO | NO
HGSSA003941 | SSA | VILLA OCARANZA | 13 | HIDALGO | 075 | TOLCAYUCA | 0010 | SAN MIGUEL EYACALCO | 06 | TIZAYUCA | HO | Y | HE | 1 | NO | NO | NO
HGSSA004991 | SSA | HOSPITAL ZIMAPAN | 13 | HIDALGO | 084 | ZIMAPAN | 0027 | LAZARO CARDENAS (REMEDIOS) | 08 | IXMIQUILPAN | HO | N | HI | 1 | NO | NO | NO
HGSSA005015 | SSA | HOSPITAL MATERNO INFANTIL | 13 | HIDALGO | 048 | PACHUCA DE SOTO | 0001 | PACHUCA DE SOTO | 03 | PACHUCA DE SOTO | HO | O | HE | 1 | NO | NO | NO
HGSSA015503 | SSA | HOSPITAL INTEGRAL DE TLANCHINOL | 13 | HIDALGO | 073 | TLANCHINOL | 0001 | TLANCHINOL | 04 | HUEJUTLA DE REYES | HO | N | HI | 1 | NO | NO | NO
HGSSA015515 | SSA | HOSPITAL GENERAL DE APAN | 13 | HIDALGO | 008 | APAN | 0001 | APAN | 10 | APAN | HO | M | HG | 1 | NO | NO | NO
HGSSA015520 | SSA | HOSPITAL GENERAL DE LA HUASTECA | 13 | HIDALGO | 028 | HUEJUTLA DE REYES | 0001 | HUEJUTLA DE REYES | 04 | HUEJUTLA DE REYES | HO | M | HG | 1 | NO | NO | NO
HGSSA015532 | SSA | HOSPITAL GENERAL TULA | 13 | HIDALGO | 076 | TULA DE ALLENDE | 0001 | TULA DE ALLENDE | 01 | TULA DE ALLENDE | HO | M | HG | 1 | NO | NO | NO
HGSSA015561 | SSA | HOSPITAL BASICO COMUNITARIO HUEHUETLA | 13 | HIDALGO | 027 | HUEHUETLA | 0059 | LINDA VISTA I (MIRASOL) | 02 | TULANCINGO DE BRAVO | HO | N | HI | 1 | NO | NO | NO
HGSSA017941 | SSA | HOSPITAL IMSS BIENESTAR METZTITLAN | 13 | HIDALGO | 037 | METZTITLAN | 0001 | METZTITLAN | 09 | ZACUALTIPAN DE ANGELES | HO | M | HG | 1 | NO | NO | NO
HGSSA018000 | SSA | HOSPITAL GENERAL DE TULANCINGO | 13 | HIDALGO | 056 | SANTIAGO TULANTEPEC DE LUGO GUERRERO | 0016 | PAXTEPEC | 02 | TULANCINGO DE BRAVO | HO | M | HG | 1 | NO | SI | NO
HGSME000022 | SME | CENTROS DE INTEGRACION JUVENIL, A. C., UNIDAD OPERATIVA PACHUCA | 13 | HIDALGO | 048 | PACHUCA DE SOTO | 0001 | PACHUCA DE SOTO | 03 | PACHUCA DE SOTO | CE | T | CLINICA | 1
HGSME000030 | SME | UNIDAD ESPECIALIZADA DE ATENCION A LA MUJER | 13 | HIDALGO | 063 | TEPEJI DEL RIO DE OCAMPO | 0098 | TEPEJI DEL RIO [EJIDO] | 01 | TULA DE ALLENDE | CE | 99 | 98 | 1
HGSSA000016 | SSA | ACATLAN | 13 | HIDALGO | 001 | ACATLAN | 0001 | ACATLAN | 02 | TULANCINGO DE BRAVO | CE | F | CS | 1
HGSSA000021 | SSA | ALCHOLOYA EL SALTO | 13 | HIDALGO | 001 | ACATLAN | 0003 | ALCHOLOYA (EL SALTO DE ALCHOLOYA) | 02 | TULANCINGO DE BRAVO | CE | A | CS | 1
HGSSA000033 | SSA | SAN BARTOLO | 13 | HIDALGO | 001 | ACATLAN | 0020 | SAN BARTOLO (EL LLANO) | 02 | TULANCINGO DE BRAVO | CE | A | CS | 1
HGSSA000045 | SSA | SAN DIONISIO | 13 | HIDALGO | 001 | ACATLAN | 0021 | SAN DIONISIO | 02 | TULANCINGO DE BRAVO | CE | A | CS | 1
HGSSA000050 | SSA | COL. 28 DE MAYO SANTA ROSA | 13 | HIDALGO | 001 | ACATLAN | 0027 | 28 DE MAYO (SANTA ROSA) [COLONIA] | 02 | TULANCINGO DE BRAVO | CE | A | CS | 1
HGSSA000062 | SSA | ACAXOCHITLAN | 13 | HIDALGO | 002 | ACAXOCHITLAN | 0001 | ACAXOCHITLAN | 02 | TULANCINGO DE BRAVO | CE | F | CS | 1
HGSSA000074 | SSA | LA MESA | 13 | HIDALGO | 002 | ACAXOCHITLAN | 0005 | LA MESA | 02 | TULANCINGO DE BRAVO | CE | A | CS | 1
HGSSA000086 | SSA | LOS REYES | 13 | HIDALGO | 002 | ACAXOCHITLAN | 0007 | LOS REYES | 02 | TULANCINGO DE BRAVO | CE | D | CS | 1
HGSSA000091 | SSA | SAN MATEO | 13 | HIDALGO | 002 | ACAXOCHITLAN | 0010 | SAN MATEO | 02 | TULANCINGO DE BRAVO | CE | A | CS | 1
HGSSA000103 | SSA | SAN MIGUEL EL RESGATE | 13 | HIDALGO | 002 | ACAXOCHITLAN | 0011 | SAN MIGUEL DEL RESGATE | 02 | TULANCINGO DE BRAVO | CE | A | CS | 1
HGSSA000115 | SSA | SAN PEDRO TLACHICHILCO | 13 | HIDALGO | 002 | ACAXOCHITLAN | 0012 | SAN PEDRO TLACHICHILCO | 02 | TULANCINGO DE BRAVO | CE | A | CS | 1
HGSSA000120 | SSA | TLAMIMILOLPA | 13 | HIDALGO | 002 | ACAXOCHITLAN | 0021 | TLAMIMILOLPA | 02 | TULANCINGO DE BRAVO | CE | A | CS | 1
HGSSA000132 | SSA | ZACACUAUTLA | 13 | HIDALGO | 002 | ACAXOCHITLAN | 0026 | ZACACUAUTLA | 02 | TULANCINGO DE BRAVO | CE | A | CS | 1
HGSSA000144 | SSA | CHIMALAPA | 13 | HIDALGO | 002 | ACAXOCHITLAN | 0028 | CHIMALAPA | 02 | TULANCINGO DE BRAVO | CE | A | CS | 1
HGSSA000161 | SSA | ACTOPAN | 13 | HIDALGO | 003 | ACTOPAN | 0001 | ACTOPAN | 07 | ACTOPAN | CE | Q | CS | 1
HGSSA000173 | SSA | BOXAXNI | 13 | HIDALGO | 003 | ACTOPAN | 0004 | BOXAXNI | 07 | ACTOPAN | CE | A | CS | 1
HGSSA000185 | SSA | BOXTHA | 13 | HIDALGO | 003 | ACTOPAN | 0005 | EL BOXTHA | 07 | ACTOPAN | CE | D | CS | 1
HGSSA000190 | SSA | CAÃ‘ADA CHICA ANTIGUA | 13 | HIDALGO | 003 | ACTOPAN | 0007 | CAÃ‘ADA CHICA ANTIGUA | 07 | ACTOPAN | CE | A | CS | 1
HGSSA000202 | SSA | CHICAVASCO | 13 | HIDALGO | 003 | ACTOPAN | 0010 | CHICAVASCO | 07 | ACTOPAN | CE | E | CS | 1
HGSSA000214 | SSA | DAJIEDHI | 13 | HIDALGO | 003 | ACTOPAN | 0011 | DAJIEDHI | 07 | ACTOPAN | CE | A | CS | 1
HGSSA000226 | SSA | LA ESTANCIA | 13 | HIDALGO | 003 | ACTOPAN | 0013 | LA ESTANCIA | 07 | ACTOPAN | CE | A | CS | 1
HGSSA000231 | SSA | HUAXTHO | 13 | HIDALGO | 003 | ACTOPAN | 0014 | EL HUAXTHO | 07 | ACTOPAN | CE | D | CS | 1
HGSSA000243 | SSA | SANTA MARIA MAGDALENA | 13 | HIDALGO | 003 | ACTOPAN | 0016 | SANTA MARIA MAGDALENA | 07 | ACTOPAN | CE | A | CS | 1
HGSSA000255 | SSA | SAN ANDRES TIANGUISTENGO | 13 | HIDALGO | 003 | ACTOPAN | 0023 | SAN ANDRES TIANGUISTENGO | 07 | ACTOPAN | CE | A | CS | 1
HGSSA000260 | SSA | AGUA BLANCA ITURBIDE | 13 | HIDALGO | 004 | AGUA BLANCA DE ITURBIDE | 0001 | AGUA BLANCA DE ITURBIDE | 02 | TULANCINGO DE BRAVO | CE | F | CS | 1
HGSSA000272 | SSA | CHICHICAXTLE | 13 | HIDALGO | 004 | AGUA BLANCA DE ITURBIDE | 0008 | CHICHICAXTLE | 02 | TULANCINGO DE BRAVO | CE | A | CS | 1
HGSSA000284 | SSA | EJIDO DE PALIZAR | 13 | HIDALGO | 004 | AGUA BLANCA DE ITURBIDE | 0010 | EJIDO DE PALIZAR | 02 | TULANCINGO DE BRAVO | CE | A | CS | 1
HGSSA000330 | SSA | LA SALITRERA | 13 | HIDALGO | 006 | ALFAJAYUCAN | 0027 | LA SALITRERA | 08 | IXMIQUILPAN | CE | A | CS | 1
HGSSA000342 | SSA | SAN FRANCISCO SACACHICHILCO | 13 | HIDALGO | 006 | ALFAJAYUCAN | 0031 | SAN FRANCISCO SACACHICHILCO | 08 | IXMIQUILPAN | CE | A | CS | 1
HGSSA000354 | SSA | SAN PABLO OXTOTIPAN | 13 | HIDALGO | 006 | ALFAJAYUCAN | 0033 | SAN PABLO OXTOTIPAN | 08 | IXMIQUILPAN | CE | A | CS | 1
HGSSA000366 | SSA | SANTA MARIA XIGUI | 13 | HIDALGO | 006 | ALFAJAYUCAN | 0039 | SANTA MARIA XIGUI | 08 | IXMIQUILPAN | CE | A | CS | 1
HGSSA000383 | SSA | EL TEPOZAN | 13 | HIDALGO | 007 | ALMOLOYA | 0051 | EL TEPOZAN (SAN GABRIEL) | 10 | APAN | CE | A | CS | 1
HGSSA000400 | SSA | CHIMALPA TLALAYOTE | 13 | HIDALGO | 008 | APAN | 0005 | CHIMALPA TLALAYOTE | 10 | APAN | CE | A | CS | 1
HGSSA000412 | SSA | SAN JOSE JIQUILPAN | 13 | HIDALGO | 008 | APAN | 0007 | SAN JOSE JIQUILPAN | 10 | APAN | CE | A | CS | 1
HGSSA000424 | SSA | ZOTOLUCA VELOZ | 13 | HIDALGO | 008 | APAN | 0020 | ZOTOLUCA (VELOZ) | 10 | APAN | CE | A | CS | 1
HGSSA000436 | SSA | ARENAL | 13 | HIDALGO | 009 | EL ARENAL | 0001 | EL ARENAL | 07 | ACTOPAN | CE | F | CS | 1
HGSSA000441 | SSA | OJO DE AGUA SAN JOSE TEPENENE | 13 | HIDALGO | 009 | EL ARENAL | 0007 | OJO DE AGUA SAN JOSE TEPENENE | 07 | ACTOPAN | CE | A | CS | 1
HGSSA000453 | SSA | RINCON | 13 | HIDALGO | 009 | EL ARENAL | 0008 | EL RINCON | 07 | ACTOPAN | CE | A | CS | 1
HGSSA000465 | SSA | SAN JOSE TEPENENE TEPENENE | 13 | HIDALGO | 009 | EL ARENAL | 0011 | SAN JOSE TEPENENE | 07 | ACTOPAN | CE | B | CS | 1
HGSSA000470 | SSA | ATITALAQUIA | 13 | HIDALGO | 010 | ATITALAQUIA | 0001 | ATITALAQUIA | 01 | TULA DE ALLENDE | CE | F | CS | 1
HGSSA000506 | SSA | TLAMACO | 13 | HIDALGO | 010 | ATITALAQUIA | 0008 | TLAMACO (SAN GERONIMO TLAMACO) | 01 | TULA DE ALLENDE | CE | D | CS | 1
HGSSA000523 | SSA | ATLAPEXCO | 13 | HIDALGO | 011 | ATLAPEXCO | 0001 | ATLAPEXCO | 04 | HUEJUTLA DE REYES | CE | F | CS | 1
HGSSA000535 | SSA | COCHISCOATITLA | 13 | HIDALGO | 011 | ATLAPEXCO | 0009 | COCHISCUATITLA | 04 | HUEJUTLA DE REYES | CE | A | CS | 1
HGSSA000540 | SSA | HUITZOTLACO | 13 | HIDALGO | 011 | ATLAPEXCO | 0016 | HUITZOTLACO | 04 | HUEJUTLA DE REYES | CE | A | CS | 1
HGSSA000552 | SSA | PAHACTLA | 13 | HIDALGO | 011 | ATLAPEXCO | 0022 | PAHACTLA | 04 | HUEJUTLA DE REYES | CE | A | CS | 1
HGSSA000564 | SSA | TECACAHUACO | 13 | HIDALGO | 011 | ATLAPEXCO | 0032 | TECACAHUACO | 04 | HUEJUTLA DE REYES | CE | A | CS | 1
HGSSA000576 | SSA | TENEXCO I | 13 | HIDALGO | 011 | ATLAPEXCO | 0035 | TENEXCO I | 04 | HUEJUTLA DE REYES | CE | A | CS | 1
HGSSA000593 | SSA | CERRO COLORADO | 13 | HIDALGO | 012 | ATOTONILCO EL GRANDE | 0003 | CERRO COLORADO | 09 | ZACUALTIPAN DE ANGELES | CE | A | CS | 1
HGSSA000605 | SSA | LOS SABINOS | 13 | HIDALGO | 012 | ATOTONILCO EL GRANDE | 0022 | LOS SABINOS | 09 | ZACUALTIPAN DE ANGELES | CE | A | CS | 1
HGSSA000622 | SSA | ATOTONILCO DE TULA | 13 | HIDALGO | 013 | ATOTONILCO DE TULA | 0001 | ATOTONILCO DE TULA | 01 | TULA DE ALLENDE | CE | F | CS | 1
HGSSA000634 | SSA | PROGRESO EL DE ATOTONILCO DE TULA | 13 | HIDALGO | 013 | ATOTONILCO DE TULA | 0010 | PROGRESO | 01 | TULA DE ALLENDE | CE | D | CS | 1
HGSSA000646 | SSA | EL REFUGIO | 13 | HIDALGO | 013 | ATOTONILCO DE TULA | 0011 | EL REFUGIO (SALITRERA) | 01 | TULA DE ALLENDE | CE | A | CS | 1
HGSSA000651 | SSA | VITO | 13 | HIDALGO | 013 | ATOTONILCO DE TULA | 0013 | VITO | 01 | TULA DE ALLENDE | CE | E | CS | 1
HGSSA000663 | SSA | CALNALI | 13 | HIDALGO | 014 | CALNALI | 0001 | CALNALI | 04 | HUEJUTLA DE REYES | CE | F | CS | 1
HGSSA000675 | SSA | COYULA | 13 | HIDALGO | 014 | CALNALI | 0007 | COYULA | 04 | HUEJUTLA DE REYES | CE | A | CS | 1
HGSSA000680 | SSA | PAPATLATLA | 13 | HIDALGO | 014 | CALNALI | 0010 | PAPATLATLA | 04 | HUEJUTLA DE REYES | CE | E | CS | 1
HGSSA000692 | SSA | PEZMATLAN | 13 | HIDALGO | 014 | CALNALI | 0011 | PEZMATLAN | 04 | HUEJUTLA DE REYES | CE | A | CS | 1
HGSSA000704 | SSA | SANTA LUCIA MESA DE SANTA LUCIA | 13 | HIDALGO | 014 | CALNALI | 0014 | SANTA LUCIA (MESA DE SANTA LUCIA) | 04 | HUEJUTLA DE REYES | CE | A | CS | 1
HGSSA000716 | SSA | CARDONAL | 13 | HIDALGO | 015 | CARDONAL | 0001 | CARDONAL | 08 | IXMIQUILPAN | CE | F | CS | 1
HGSSA000721 | SSA | EL BINGU | 13 | HIDALGO | 015 | CARDONAL | 0004 | EL BINGU | 08 | IXMIQUILPAN | CE | A | CS | 1
HGSSA000733 | SSA | EL BUENA | 13 | HIDALGO | 015 | CARDONAL | 0007 | EL BUENA | 08 | IXMIQUILPAN | CE | A | CS | 1
HGSSA000745 | SSA | CIENEGUILLA | 13 | HIDALGO | 015 | CARDONAL | 0010 | CIENEGUILLA | 08 | IXMIQUILPAN | CE | A | CS | 1
HGSSA000750 | SSA | EL DECA | 13 | HIDALGO | 015 | CARDONAL | 0012 | EL DECA | 08 | IXMIQUILPAN | CE | A | CS | 1
HGSSA000762 | SSA | LA MESA | 13 | HIDALGO | 015 | CARDONAL | 0015 | LA MESA | 08 | IXMIQUILPAN | CE | A | CS | 1
HGSSA000774 | SSA | POZUELOS | 13 | HIDALGO | 015 | CARDONAL | 0019 | POZUELOS | 08 | IXMIQUILPAN | CE | A | CS | 1
HGSSA000786 | SSA | SAN ANDRES DABOXTHA | 13 | HIDALGO | 015 | CARDONAL | 0020 | SAN ANDRES DABOXTHA | 08 | IXMIQUILPAN | CE | A | CS | 1
HGSSA000791 | SSA | SAN ANTONIO SABANILLAS | 13 | HIDALGO | 015 | CARDONAL | 0021 | SAN ANTONIO SABANILLAS | 08 | IXMIQUILPAN | CE | A | CS | 1
HGSSA000803 | SSA | SAN CRISTOBAL | 13 | HIDALGO | 015 | CARDONAL | 0023 | SAN CRISTOBAL | 08 | IXMIQUILPAN | CE | A | CS | 1
HGSSA000815 | SSA | SAN MIGUEL TLAZINTLA | 13 | HIDALGO | 015 | CARDONAL | 0024 | SAN MIGUEL TLAZINTLA | 08 | IXMIQUILPAN | CE | A | CS | 1
HGSSA000820 | SSA | SAN MIGUEL JIGUI | 13 | HIDALGO | 015 | CARDONAL | 0025 | SAN MIGUEL JIGUI | 08 | IXMIQUILPAN | CE | A | CS | 1
HGSSA000832 | SSA | SANTA TERESA DABOXTHA | 13 | HIDALGO | 015 | CARDONAL | 0026 | SANTA TERESA DABOXTHA | 08 | IXMIQUILPAN | CE | A | CS | 1
HGSSA000844 | SSA | SANTUARIO MAPETHE | 13 | HIDALGO | 015 | CARDONAL | 0027 | SANTUARIO (SANTUARIO MAPETHE) | 08 | IXMIQUILPAN | CE | A | CS | 1
HGSSA000856 | SSA | EL SAUZ JUXMAYE | 13 | HIDALGO | 015 | CARDONAL | 0028 | EL SAUZ (JUXMAYE) | 08 | IXMIQUILPAN | CE | A | CS | 1
HGSSA000861 | SSA | EL TIXQUI | 13 | HIDALGO | 015 | CARDONAL | 0078 | EL TIXQUI AGUA FRIA | 08 | IXMIQUILPAN | CE | A | CS | 1
HGSSA000873 | SSA | CUAUTEPEC DE HINOJOSA | 13 | HIDALGO | 016 | CUAUTEPEC DE HINOJOSA | 0001 | CUAUTEPEC | 02 | TULANCINGO DE BRAVO | CE | F | CS | 1
HGSSA000885 | SSA | EL CAPULIN | 13 | HIDALGO | 016 | CUAUTEPEC DE HINOJOSA | 0005 | EL CAPULIN | 02 | TULANCINGO DE BRAVO | CE | A | CS | 1
HGSSA000890 | SSA | HUEYAPITA | 13 | HIDALGO | 016 | CUAUTEPEC DE HINOJOSA | 0014 | HUEYAPITA | 02 | TULANCINGO DE BRAVO | CE | A | CS | 1
HGSSA000902 | SSA | LAS PUENTES | 13 | HIDALGO | 016 | CUAUTEPEC DE HINOJOSA | 0024 | LAS PUENTES | 02 | TULANCINGO DE BRAVO | CE | A | CS | 1
HGSSA000914 | SSA | SANTA MARIA NATIVITAS | 13 | HIDALGO | 016 | CUAUTEPEC DE HINOJOSA | 0029 | SANTA MARIA NATIVITAS | 02 | TULANCINGO DE BRAVO | CE | E | CS | 1
HGSSA000926 | SSA | TECOCOMULCO | 13 | HIDALGO | 016 | CUAUTEPEC DE HINOJOSA | 0030 | TECOCOMULCO DE JUAREZ | 02 | TULANCINGO DE BRAVO | CE | A | CS | 1
HGSSA000931 | SSA | ALMOLOYA | 13 | HIDALGO | 016 | CUAUTEPEC DE HINOJOSA | 0039 | ALMOLOYA | 02 | TULANCINGO DE BRAVO | CE | E | CS | 1
HGSSA000943 | SSA | LA CAÃ‘ADA | 13 | HIDALGO | 016 | CUAUTEPEC DE HINOJOSA | 0044 | LA CAÃ‘ADA | 02 | TULANCINGO DE BRAVO | CE | A | CS | 1
HGSSA000955 | SSA | CHAPANTONGO | 13 | HIDALGO | 017 | CHAPANTONGO | 0001 | CHAPANTONGO | 11 | HUICHAPAN | CE | F | CS | 1
HGSSA000960 | SSA | SAN BARTOLO OZOCALPAN | 13 | HIDALGO | 017 | CHAPANTONGO | 0014 | SAN BARTOLO OZOCALPAN | 11 | HUICHAPAN | CE | A | CS | 1
HGSSA000972 | SSA | TLAUNILOLPAN | 13 | HIDALGO | 017 | CHAPANTONGO | 0020 | TLAUNILOLPAN | 11 | HUICHAPAN | CE | A | CS | 1
HGSSA000984 | SSA | CHAPULHUACAN | 13 | HIDALGO | 018 | CHAPULHUACAN | 0001 | CHAPULHUACAN | 12 | JACALA DE LEDEZMA | CE | F | CS | 1
HGSSA000996 | SSA | CAHUAZAS HACIENDA DE CAHUAZAS | 13 | HIDALGO | 018 | CHAPULHUACAN | 0008 | CAHUAZAS (HACIENDA DE CAHUAZAS) | 12 | JACALA DE LEDEZMA | CE | A | CS | 1
HGSSA001001 | SSA | MIAHUATLA | 13 | HIDALGO | 018 | CHAPULHUACAN | 0020 | MIAHUATLA | 12 | JACALA DE LEDEZMA | CE | A | CS | 1
HGSSA001013 | SSA | SAN RAFAEL | 13 | HIDALGO | 018 | CHAPULHUACAN | 0034 | SAN RAFAEL | 12 | JACALA DE LEDEZMA | CE | A | CS | 1
HGSSA001025 | SSA | SANTA ANA DE ALLENDE | 13 | HIDALGO | 018 | CHAPULHUACAN | 0035 | SANTA ANA DE ALLENDE | 12 | JACALA DE LEDEZMA | CE | A | CS | 1
HGSSA001030 | SSA | SAUCILLO SAUCILLO AGUA NUEVA | 13 | HIDALGO | 018 | CHAPULHUACAN | 0037 | SAUCILLO (SAUCILLO AGUA NUEVA) | 12 | JACALA DE LEDEZMA | CE | A | CS | 1
HGSSA001042 | SSA | SOLEDAD DEL COYOL | 13 | HIDALGO | 018 | CHAPULHUACAN | 0040 | SOLEDAD DEL COYOL | 12 | JACALA DE LEDEZMA | CE | A | CS | 1
HGSSA001054 | SSA | CHILCUAUTLA | 13 | HIDALGO | 019 | CHILCUAUTLA | 0001 | CHILCUAUTLA | 08 | IXMIQUILPAN | CE | F | CS | 1
HGSSA001066 | SSA | EL DADHO | 13 | HIDALGO | 019 | CHILCUAUTLA | 0004 | EL DADHO | 08 | IXMIQUILPAN | CE | A | CS | 1
HGSSA001071 | SSA | HUITEXCALCO DE MORELOS | 13 | HIDALGO | 019 | CHILCUAUTLA | 0008 | HUITEXCALCO DE MORELOS | 08 | IXMIQUILPAN | CE | A | CS | 1
HGSSA001083 | SSA | SANTA ANA BATHA | 13 | HIDALGO | 019 | CHILCUAUTLA | 0011 | SANTA ANA BATHA | 08 | IXMIQUILPAN | CE | B | CS | 1
HGSSA001095 | SSA | TEXCATEPEC | 13 | HIDALGO | 019 | CHILCUAUTLA | 0013 | TEXCATEPEC | 08 | IXMIQUILPAN | CE | A | CS | 1
HGSSA001100 | SSA | ELOXOCHITLAN | 13 | HIDALGO | 020 | ELOXOCHITLAN | 0001 | ELOXOCHITLAN | 09 | ZACUALTIPAN DE ANGELES | CE | E | CS | 1
HGSSA001112 | SSA | IZTACAPA | 13 | HIDALGO | 020 | ELOXOCHITLAN | 0007 | ITZTACAPA | 09 | ZACUALTIPAN DE ANGELES | CE | A | CS | 1
HGSSA001124 | SSA | SAN JUAN AMAJAQUE | 13 | HIDALGO | 020 | ELOXOCHITLAN | 0009 | SAN JUAN AMAJAQUE | 09 | ZACUALTIPAN DE ANGELES | CE | A | CS | 1
HGSSA001136 | SSA | EMILIANO ZAPATA | 13 | HIDALGO | 021 | EMILIANO ZAPATA | 0001 | EMILIANO ZAPATA | 10 | APAN | CE | F | CS | 1
HGSSA001141 | SSA | SANTA BARBARA | 13 | HIDALGO | 021 | EMILIANO ZAPATA | 0005 | SANTA BARBARA | 10 | APAN | CE | A | CS | 1
HGSSA001153 | SSA | SANTA CLARA PROGRESO | 13 | HIDALGO | 021 | EMILIANO ZAPATA | 0006 | SANTA CLARA | 10 | APAN | CE | A | CS | 1
HGSSA001165 | SSA | JOSE MARIA MORELOS SAN JOSE | 13 | HIDALGO | 021 | EMILIANO ZAPATA | 0011 | JOSE MARIA MORELOS (SAN JOSE) | 10 | APAN | CE | A | CS | 1
HGSSA001170 | SSA | EPAZOYUCAN | 13 | HIDALGO | 022 | EPAZOYUCAN | 0001 | EPAZOYUCAN | 05 | MINERAL DE LA REFORMA | CE | E | CS | 1
HGSSA001182 | SSA | SAN JUAN TIZAHUAPAN | 13 | HIDALGO | 022 | EPAZOYUCAN | 0017 | SAN JUAN TIZAHUAPAN | 05 | MINERAL DE LA REFORMA | CE | A | CS | 1
HGSSA001194 | SSA | SANTA MONICA | 13 | HIDALGO | 022 | EPAZOYUCAN | 0021 | SANTA MONICA | 05 | MINERAL DE LA REFORMA | CE | A | CS | 1
HGSSA001206 | SSA | TEPATEPEC | 13 | HIDALGO | 023 | FRANCISCO I. MADERO | 0001 | TEPATEPEC | 07 | ACTOPAN | CE | F | CS | 1
HGSSA001211 | SSA | DENGANTZHA | 13 | HIDALGO | 023 | FRANCISCO I. MADERO | 0005 | DENGANTZHA | 07 | ACTOPAN | CE | A | CS | 1
HGSSA001223 | SSA | LAZARO CARDENAS COLONIA EL MEXE | 13 | HIDALGO | 023 | FRANCISCO I. MADERO | 0008 | LAZARO CARDENAS (EL MEXE) [COLONIA] | 07 | ACTOPAN | CE | A | CS | 1
HGSSA001235 | SSA | EL ROSARIO | 13 | HIDALGO | 023 | FRANCISCO I. MADERO | 0012 | EL ROSARIO | 07 | ACTOPAN | CE | D | CS | 1
HGSSA001240 | SSA | SAN JUAN TEPA | 13 | HIDALGO | 023 | FRANCISCO I. MADERO | 0014 | SAN JUAN TEPA | 07 | ACTOPAN | CE | E | CS | 1
HGSSA001252 | SSA | HUASCA | 13 | HIDALGO | 024 | HUASCA DE OCAMPO | 0001 | HUASCA DE OCAMPO | 05 | MINERAL DE LA REFORMA | CE | F | CS | 1
HGSSA001264 | SSA | HUAUTLA | 13 | HIDALGO | 025 | HUAUTLA | 0001 | HUAUTLA | 04 | HUEJUTLA DE REYES | CE | F | CS | 1
HGSSA001276 | SSA | ACATEPEC | 13 | HIDALGO | 025 | HUAUTLA | 0002 | ACATEPEC | 04 | HUEJUTLA DE REYES | CE | A | CS | 1
HGSSA001281 | SSA | COATZONCO | 13 | HIDALGO | 025 | HUAUTLA | 0013 | COATZONCO | 04 | HUEJUTLA DE REYES | CE | A | CS | 1
HGSSA001293 | SSA | CHALINGO | 13 | HIDALGO | 025 | HUAUTLA | 0018 | CHALINGO | 04 | HUEJUTLA DE REYES | CE | A | CS | 1
HGSSA001305 | SSA | TAMOYON I | 13 | HIDALGO | 025 | HUAUTLA | 0038 | TAMOYON I | 04 | HUEJUTLA DE REYES | CE | A | CS | 1
HGSSA001310 | SSA | TECOLUCO CALPAN | 13 | HIDALGO | 025 | HUAUTLA | 0040 | TECOLUCO CALPAN | 04 | HUEJUTLA DE REYES | CE | A | CS | 1
HGSSA001322 | SSA | CENTRO DE SALUD TZACUALA | 13 | HIDALGO | 025 | HUAUTLA | 0050 | TZACUALA | 04 | HUEJUTLA DE REYES | CE | A | CS | 1
HGSSA001334 | SSA | ZACATIPA | 13 | HIDALGO | 025 | HUAUTLA | 0054 | ZACATIPA | 04 | HUEJUTLA DE REYES | CE | A | CS | 1
HGSSA001346 | SSA | HUAZALINGO | 13 | HIDALGO | 026 | HUAZALINGO | 0001 | HUAZALINGO | 04 | HUEJUTLA DE REYES | CE | E | CS | 1
HGSSA001351 | SSA | SAN FRANCISCO | 13 | HIDALGO | 026 | HUAZALINGO | 0023 | SAN FRANCISCO | 04 | HUEJUTLA DE REYES | CE | A | CS | 1
HGSSA001363 | SSA | HUEHUETLA | 13 | HIDALGO | 027 | HUEHUETLA | 0001 | HUEHUETLA | 02 | TULANCINGO DE BRAVO | CE | F | CS | 1
HGSSA001375 | SSA | LA ESPERANZA NUMERO UNO | 13 | HIDALGO | 027 | HUEHUETLA | 0015 | LA ESPERANZA NUMERO 1 | 02 | TULANCINGO DE BRAVO | CE | A | CS | 1
HGSSA001380 | SSA | EL PARAISO | 13 | HIDALGO | 027 | HUEHUETLA | 0028 | EL PARAISO | 02 | TULANCINGO DE BRAVO | CE | A | CS | 1
HGSSA001392 | SSA | SAN AMBROSIO | 13 | HIDALGO | 027 | HUEHUETLA | 0033 | SAN AMBROSIO | 02 | TULANCINGO DE BRAVO | CE | A | CS | 1
HGSSA001416 | SSA | CUAPAXTITLA | 13 | HIDALGO | 028 | HUEJUTLA DE REYES | 0025 | CUAPAXTITLA | 04 | HUEJUTLA DE REYES | CE | A | CS | 1
HGSSA001421 | SSA | IXCATEPEC | 13 | HIDALGO | 028 | HUEJUTLA DE REYES | 0056 | IXCATEPEC | 04 | HUEJUTLA DE REYES | CE | A | CS | 1
HGSSA001433 | SSA | IXTLAHUAC | 13 | HIDALGO | 028 | HUEJUTLA DE REYES | 0058 | IXTLAHUAC | 04 | HUEJUTLA DE REYES | CE | A | CS | 1
HGSSA001445 | SSA | LOS OTATES | 13 | HIDALGO | 028 | HUEJUTLA DE REYES | 0064 | LOS OTATES | 04 | HUEJUTLA DE REYES | CE | A | CS | 1
HGSSA001450 | SSA | PAHUATLAN | 13 | HIDALGO | 028 | HUEJUTLA DE REYES | 0069 | PAHUATLAN | 04 | HUEJUTLA DE REYES | CE | A | CS | 1
HGSSA001462 | SSA | SANTA CATARINA | 13 | HIDALGO | 028 | HUEJUTLA DE REYES | 0080 | SANTA CATARINA | 04 | HUEJUTLA DE REYES | CE | A | CS | 1
HGSSA001474 | SSA | TEACAL | 13 | HIDALGO | 028 | HUEJUTLA DE REYES | 0087 | TEACAL | 04 | HUEJUTLA DE REYES | CE | A | CS | 1
HGSSA001486 | SSA | TEHUETLAN | 13 | HIDALGO | 028 | HUEJUTLA DE REYES | 0088 | TEHUETLAN | 04 | HUEJUTLA DE REYES | CE | E | CS | 1
HGSSA001491 | SSA | LAS CHACAS | 13 | HIDALGO | 028 | HUEJUTLA DE REYES | 0123 | LAS CHACAS | 04 | HUEJUTLA DE REYES | CE | A | CS | 1
HGSSA001515 | SSA | HUICHAPAN | 13 | HIDALGO | 029 | HUICHAPAN | 0001 | HUICHAPAN | 11 | HUICHAPAN | CE | F | CS | 1
HGSSA001520 | SSA | DANTZIBOJAY | 13 | HIDALGO | 029 | HUICHAPAN | 0011 | DANTZIBOJAY | 11 | HUICHAPAN | CE | A | CS | 1
HGSSA001532 | SSA | LLANO LARGO | 13 | HIDALGO | 029 | HUICHAPAN | 0016 | LLANO LARGO | 11 | HUICHAPAN | CE | A | CS | 1
HGSSA001544 | SSA | MAMITHI | 13 | HIDALGO | 029 | HUICHAPAN | 0017 | MAMITHI | 11 | HUICHAPAN | CE | A | CS | 1
HGSSA001556 | SSA | MANEY | 13 | HIDALGO | 029 | HUICHAPAN | 0018 | MANEY | 11 | HUICHAPAN | CE | A | CS | 1
HGSSA001561 | SSA | SAN JOSE ATLAN | 13 | HIDALGO | 029 | HUICHAPAN | 0024 | SAN JOSE ATLAN | 11 | HUICHAPAN | CE | E | CS | 1
HGSSA001573 | SSA | TAGUI | 13 | HIDALGO | 029 | HUICHAPAN | 0026 | TAGUI | 11 | HUICHAPAN | CE | A | CS | 1
HGSSA001585 | SSA | TLAXCALILLA | 13 | HIDALGO | 029 | HUICHAPAN | 0029 | TLAXCALILLA | 11 | HUICHAPAN | CE | E | CS | 1
HGSSA001602 | SSA | IXMIQUILPAN | 13 | HIDALGO | 030 | IXMIQUILPAN | 0001 | IXMIQUILPAN | 08 | IXMIQUILPAN | CE | I | CS | 1
HGSSA001614 | SSA | EL ALBERTO | 13 | HIDALGO | 030 | IXMIQUILPAN | 0002 | EL ALBERTO | 08 | IXMIQUILPAN | CE | A | CS | 1
HGSSA001626 | SSA | CUESTA COLORADA | 13 | HIDALGO | 030 | IXMIQUILPAN | 0011 | CUESTA COLORADA | 08 | IXMIQUILPAN | CE | A | CS | 1
HGSSA001631 | SSA | EL DEFAY | 13 | HIDALGO | 030 | IXMIQUILPAN | 0012 | EL DEFAY | 08 | IXMIQUILPAN | CE | A | CS | 1
HGSSA001643 | SSA | DEXTHI SAN JUANICO | 13 | HIDALGO | 030 | IXMIQUILPAN | 0014 | EL DEXTHI SAN JUANICO | 08 | IXMIQUILPAN | CE | A | CS | 1
HGSSA001655 | SSA | DIOS PADRE | 13 | HIDALGO | 030 | IXMIQUILPAN | 0016 | DIOS PADRE | 08 | IXMIQUILPAN | CE | A | CS | 1
HGSSA001660 | SSA | EL ESPIRITU | 13 | HIDALGO | 030 | IXMIQUILPAN | 0018 | EL ESPIRITU | 08 | IXMIQUILPAN | CE | A | CS | 1
HGSSA001672 | SSA | IGNACIO LOPEZ RAYON | 13 | HIDALGO | 030 | IXMIQUILPAN | 0025 | IGNACIO LOPEZ RAYON | 08 | IXMIQUILPAN | CE | A | CS | 1
HGSSA001684 | SSA | JULIAN VILLAGRAN | 13 | HIDALGO | 030 | IXMIQUILPAN | 0026 | JULIAN VILLAGRAN | 08 | IXMIQUILPAN | CE | B | CS | 1
HGSSA001696 | SSA | LA LAGUNITA | 13 | HIDALGO | 030 | IXMIQUILPAN | 0027 | LA LAGUNITA | 08 | IXMIQUILPAN | CE | A | CS | 1
HGSSA001701 | SSA | MAGUEY BLANCO | 13 | HIDALGO | 030 | IXMIQUILPAN | 0028 | MAGUEY BLANCO | 08 | IXMIQUILPAN | CE | A | CS | 1
HGSSA001713 | SSA | ORIZABITA | 13 | HIDALGO | 030 | IXMIQUILPAN | 0034 | ORIZABITA | 08 | IXMIQUILPAN | CE | A | CS | 1
HGSSA001725 | SSA | PANALES | 13 | HIDALGO | 030 | IXMIQUILPAN | 0035 | PANALES | 08 | IXMIQUILPAN | CE | D | CS | 1
HGSSA001730 | SSA | PUEBLO NUEVO | 13 | HIDALGO | 030 | IXMIQUILPAN | 0038 | PUEBLO NUEVO | 08 | IXMIQUILPAN | CE | A | CS | 1
HGSSA001742 | SSA | REMEDIOS | 13 | HIDALGO | 030 | IXMIQUILPAN | 0041 | LOS REMEDIOS | 08 | IXMIQUILPAN | CE | A | CS | 1
HGSSA001754 | SSA | SAN JUANICO | 13 | HIDALGO | 030 | IXMIQUILPAN | 0043 | SAN JUANICO | 08 | IXMIQUILPAN | CE | A | CS | 1
HGSSA001766 | SSA | TAXADHO | 13 | HIDALGO | 030 | IXMIQUILPAN | 0047 | TAXADHO | 08 | IXMIQUILPAN | CE | A | CS | 1
HGSSA001771 | SSA | EL TEPHE | 13 | HIDALGO | 030 | IXMIQUILPAN | 0048 | EL TEPHE | 08 | IXMIQUILPAN | CE | E | CS | 1
HGSSA001783 | SSA | COLONIA GENERAL FELIPE ANGELES | 13 | HIDALGO | 030 | IXMIQUILPAN | 0097 | GENERAL FELIPE ANGELES [COLONIA] | 08 | IXMIQUILPAN | CE | B | CS | 1
HGSSA001800 | SSA | JACALA | 13 | HIDALGO | 031 | JACALA DE LEDEZMA | 0001 | JACALA | 12 | JACALA DE LEDEZMA | CE | E | CS | 1
HGSSA001812 | SSA | COÃ‘ECITO | 13 | HIDALGO | 031 | JACALA DE LEDEZMA | 0009 | COÃ‘ECITO | 12 | JACALA DE LEDEZMA | CE | A | CS | 1
HGSSA001824 | SSA | QUETZALAPA | 13 | HIDALGO | 031 | JACALA DE LEDEZMA | 0029 | QUETZALAPA | 12 | JACALA DE LEDEZMA | CE | A | CS | 1
HGSSA001836 | SSA | SANTO DOMINGO | 13 | HIDALGO | 031 | JACALA DE LEDEZMA | 0034 | SANTO DOMINGO | 12 | JACALA DE LEDEZMA | CE | A | CS | 1
HGSSA001841 | SSA | JALTOCAN | 13 | HIDALGO | 032 | JALTOCAN | 0001 | JALTOCAN | 04 | HUEJUTLA DE REYES | CE | F | CS | 1
HGSSA001853 | SSA | SANTA MARIA | 13 | HIDALGO | 033 | JUAREZ HIDALGO | 0004 | SANTA MARIA | 09 | ZACUALTIPAN DE ANGELES | CE | A | CS | 1
HGSSA001865 | SSA | LOLOTLA | 13 | HIDALGO | 034 | LOLOTLA | 0001 | LOLOTLA | 04 | HUEJUTLA DE REYES | CE | E | CS | 1
HGSSA001870 | SSA | CHALMA | 13 | HIDALGO | 034 | LOLOTLA | 0013 | CHALMA | 04 | HUEJUTLA DE REYES | CE | A | CS | 1
HGSSA001882 | SSA | CHANTASCO | 13 | HIDALGO | 034 | LOLOTLA | 0014 | CHANTASCO | 04 | HUEJUTLA DE REYES | CE | A | CS | 1
HGSSA001894 | SSA | CHICONCOAC | 13 | HIDALGO | 034 | LOLOTLA | 0015 | CHICONCOAC | 04 | HUEJUTLA DE REYES | CE | A | CS | 1
HGSSA001906 | SSA | METEPEC | 13 | HIDALGO | 035 | METEPEC | 0001 | METEPEC | 02 | TULANCINGO DE BRAVO | CE | E | CS | 1
HGSSA001923 | SSA | METZTITLAN | 13 | HIDALGO | 037 | METZTITLAN | 0001 | METZTITLAN | 09 | ZACUALTIPAN DE ANGELES | CE | F | CS | 1
HGSSA001935 | SSA | EL CARRIZAL | 13 | HIDALGO | 037 | METZTITLAN | 0010 | EL CARRIZAL | 09 | ZACUALTIPAN DE ANGELES | CE | A | CS | 1
HGSSA001940 | SSA | ITZTAZACUALA | 13 | HIDALGO | 037 | METZTITLAN | 0020 | ITZTAZACUALA | 09 | ZACUALTIPAN DE ANGELES | CE | A | CS | 1
HGSSA001952 | SSA | LA MESA GRANDE | 13 | HIDALGO | 037 | METZTITLAN | 0026 | LA MESA GRANDE (MESA GRANDE) | 09 | ZACUALTIPAN DE ANGELES | CE | A | CS | 1
HGSSA001964 | SSA | EL PEDREGAL DE ZARAGOZA | 13 | HIDALGO | 037 | METZTITLAN | 0031 | EL PEDREGAL DE ZARAGOZA (EL PEDREGAL) | 09 | ZACUALTIPAN DE ANGELES | CE | A | CS | 1
HGSSA001976 | SSA | EL PIRU TEPOZOTLAN | 13 | HIDALGO | 037 | METZTITLAN | 0032 | EL PIRU TEPOZOTLAN (EL PIRU) | 09 | ZACUALTIPAN DE ANGELES | CE | A | CS | 1
HGSSA001981 | SSA | SAN CRISTOBAL | 13 | HIDALGO | 037 | METZTITLAN | 0038 | SAN CRISTOBAL | 09 | ZACUALTIPAN DE ANGELES | CE | A | CS | 1
HGSSA001993 | SSA | SANTA MONICA AUTEMPA | 13 | HIDALGO | 037 | METZTITLAN | 0044 | SANTA MONICA AUTEMPA | 09 | ZACUALTIPAN DE ANGELES | CE | A | CS | 1
HGSSA002005 | SSA | TLAXCO | 13 | HIDALGO | 037 | METZTITLAN | 0054 | TLAXCO | 09 | ZACUALTIPAN DE ANGELES | CE | A | CS | 1
HGSSA002010 | SSA | MINERAL DEL CHICO | 13 | HIDALGO | 038 | MINERAL DEL CHICO | 0001 | MINERAL DEL CHICO | 05 | MINERAL DE LA REFORMA | CE | F | CS | 1
HGSSA002022 | SSA | CAPULA | 13 | HIDALGO | 038 | MINERAL DEL CHICO | 0003 | CAPULA | 05 | MINERAL DE LA REFORMA | CE | A | CS | 1
HGSSA002034 | SSA | CARBONERAS | 13 | HIDALGO | 038 | MINERAL DEL CHICO | 0004 | CARBONERAS | 05 | MINERAL DE LA REFORMA | CE | A | CS | 1
HGSSA002046 | SSA | ESTANZUELA | 13 | HIDALGO | 038 | MINERAL DEL CHICO | 0007 | LA ESTANZUELA | 05 | MINERAL DE LA REFORMA | CE | A | CS | 1
HGSSA002051 | SSA | SAN SEBASTIAN CAPULINES | 13 | HIDALGO | 038 | MINERAL DEL CHICO | 0019 | SAN SEBASTIAN CAPULINES | 05 | MINERAL DE LA REFORMA | CE | A | CS | 1
HGSSA002075 | SSA | LA MISION | 13 | HIDALGO | 040 | LA MISION | 0001 | LA MISION | 12 | JACALA DE LEDEZMA | CE | F | CS | 1
HGSSA002080 | SSA | JACALILLA | 13 | HIDALGO | 040 | LA MISION | 0022 | JACALILLA | 12 | JACALA DE LEDEZMA | CE | A | CS | 1
HGSSA002092 | SSA | CENTRO DE SALUD TAXHUADA | 13 | HIDALGO | 041 | MIXQUIAHUALA DE JUAREZ | 0001 | MIXQUIAHUALA DE JUAREZ | 07 | ACTOPAN | CE | F | CS | 1
HGSSA002104 | SSA | CAÃ‘ADA | 13 | HIDALGO | 041 | MIXQUIAHUALA DE JUAREZ | 0004 | CAÃ‘ADA | 07 | ACTOPAN | CE | A | CS | 1
HGSSA002116 | SSA | JAGUEY BLANCO | 13 | HIDALGO | 041 | MIXQUIAHUALA DE JUAREZ | 0006 | JAGÜEY BLANCO | 07 | ACTOPAN | CE | A | CS | 1
HGSSA002121 | SSA | MOTOBATHA | 13 | HIDALGO | 041 | MIXQUIAHUALA DE JUAREZ | 0008 | MOTOBATHA | 07 | ACTOPAN | CE | A | CS | 1
HGSSA002133 | SSA | COLONIA PALMILLAS | 13 | HIDALGO | 041 | MIXQUIAHUALA DE JUAREZ | 0009 | PALMILLAS [COLONIA] | 07 | ACTOPAN | CE | A | CS | 1
HGSSA002145 | SSA | COLONIA TEÃ‘HE | 13 | HIDALGO | 041 | MIXQUIAHUALA DE JUAREZ | 0010 | COLONIA TEÃ‘HE | 07 | ACTOPAN | CE | D | CS | 1
HGSSA002150 | SSA | COLONIA VERACRUZ | 13 | HIDALGO | 041 | MIXQUIAHUALA DE JUAREZ | 0012 | VERACRUZ [COLONIA] | 07 | ACTOPAN | CE | A | CS | 1
HGSSA002174 | SSA | MOLANGO | 13 | HIDALGO | 042 | MOLANGO DE ESCAMILLA | 0001 | MOLANGO DE ESCAMILLA | 09 | ZACUALTIPAN DE ANGELES | CE | F | CS | 1
HGSSA002186 | SSA | ACAYUCA | 13 | HIDALGO | 042 | MOLANGO DE ESCAMILLA | 0002 | ACAYUCA | 09 | ZACUALTIPAN DE ANGELES | CE | A | CS | 1
HGSSA002191 | SSA | IXCUICUILA | 13 | HIDALGO | 042 | MOLANGO DE ESCAMILLA | 0011 | IXCUICUILA | 09 | ZACUALTIPAN DE ANGELES | CE | A | CS | 1
HGSSA002203 | SSA | SAN ANTONIO | 13 | HIDALGO | 042 | MOLANGO DE ESCAMILLA | 0017 | SAN ANTONIO | 09 | ZACUALTIPAN DE ANGELES | CE | A | CS | 1
HGSSA002215 | SSA | NICOLAS FLORES | 13 | HIDALGO | 043 | NICOLAS FLORES | 0001 | NICOLAS FLORES | 08 | IXMIQUILPAN | CE | F | CS | 1
HGSSA002220 | SSA | EL BOCUA | 13 | HIDALGO | 043 | NICOLAS FLORES | 0004 | BOCUA | 08 | IXMIQUILPAN | CE | A | CS | 1
HGSSA002232 | SSA | ITATLAXCO | 13 | HIDALGO | 043 | NICOLAS FLORES | 0011 | ITATLAXCO | 08 | IXMIQUILPAN | CE | A | CS | 1
HGSSA002244 | SSA | TAXHAY | 13 | HIDALGO | 043 | NICOLAS FLORES | 0021 | TAXHAY | 08 | IXMIQUILPAN | CE | A | CS | 1
HGSSA002256 | SSA | NOPALA | 13 | HIDALGO | 044 | NOPALA DE VILLAGRAN | 0001 | NOPALA DE VILLAGRAN | 11 | HUICHAPAN | CE | E | CS | 1
HGSSA002261 | SSA | BATHA | 13 | HIDALGO | 044 | NOPALA DE VILLAGRAN | 0002 | BATHA Y BARRIOS | 11 | HUICHAPAN | CE | A | CS | 1
HGSSA002273 | SSA | JAGUEY | 13 | HIDALGO | 044 | NOPALA DE VILLAGRAN | 0013 | EL JAGÜEY | 11 | HUICHAPAN | CE | B | CS | 1
HGSSA002285 | SSA | S. SEBASTIAN TENOCH | 13 | HIDALGO | 044 | NOPALA DE VILLAGRAN | 0030 | SAN SEBASTIAN TENOCHTITLAN | 11 | HUICHAPAN | CE | A | CS | 1
HGSSA002290 | SSA | SAN SEBASTIAN JUAREZ | 13 | HIDALGO | 044 | NOPALA DE VILLAGRAN | 0033 | SAN SEBASTIAN DE JUAREZ | 11 | HUICHAPAN | CE | A | CS | 1
HGSSA002302 | SSA | OMITLAN | 13 | HIDALGO | 045 | OMITLAN DE JUAREZ | 0001 | OMITLAN DE JUAREZ | 05 | MINERAL DE LA REFORMA | CE | F | CS | 1
HGSSA002314 | SSA | SAN ANTONIO EL PASO | 13 | HIDALGO | 045 | OMITLAN DE JUAREZ | 0022 | SAN ANTONIO EL PASO | 05 | MINERAL DE LA REFORMA | CE | A | CS | 1
HGSSA002326 | SSA | SAN FELIPE ORIZATLAN | 13 | HIDALGO | 046 | SAN FELIPE ORIZATLAN | 0001 | SAN FELIPE ORIZATLAN | 04 | HUEJUTLA DE REYES | CE | F | CS | 1
HGSSA002331 | SSA | AHUATITLA | 13 | HIDALGO | 046 | SAN FELIPE ORIZATLAN | 0004 | AHUATITLA | 04 | HUEJUTLA DE REYES | CE | E | CS | 1
HGSSA002343 | SSA | NEXPA | 13 | HIDALGO | 046 | SAN FELIPE ORIZATLAN | 0037 | NEXPA | 04 | HUEJUTLA DE REYES | CE | A | CS | 1
HGSSA002355 | SSA | LAS PIEDRAS MICROPOLIS ECOLOGICA | 13 | HIDALGO | 046 | SAN FELIPE ORIZATLAN | 0044 | LAS PIEDRAS (MICROPOLIS ECOLOGICA LAS PIEDRAS) | 04 | HUEJUTLA DE REYES | CE | A | CS | 1
HGSSA002360 | SSA | TALOL | 13 | HIDALGO | 046 | SAN FELIPE ORIZATLAN | 0055 | TALOL | 04 | HUEJUTLA DE REYES | CE | A | CS | 1
HGSSA002372 | SSA | EL CARRIZAL | 13 | HIDALGO | 046 | SAN FELIPE ORIZATLAN | 0099 | EL CARRIZAL | 04 | HUEJUTLA DE REYES | CE | A | CS | 1
HGSSA002384 | SSA | LOS HUMOS | 13 | HIDALGO | 046 | SAN FELIPE ORIZATLAN | 0102 | LOS HUMOS | 04 | HUEJUTLA DE REYES | CE | A | CS | 1
HGSSA002396 | SSA | JILIAPAN | 13 | HIDALGO | 047 | PACULA | 0008 | JILIAPAN | 12 | JACALA DE LEDEZMA | CE | C | CS | 1
HGSSA002401 | SSA | POTRERILLOS | 13 | HIDALGO | 047 | PACULA | 0018 | POTRERILLOS | 12 | JACALA DE LEDEZMA | CE | A | CS | 1
HGSSA002413 | SSA | SANTA MARIA MIRAFLORES | 13 | HIDALGO | 047 | PACULA | 0021 | SANTA MARIA MIRAFLORES | 12 | JACALA DE LEDEZMA | CE | A | CS | 1
HGSSA002425 | SSA | CENTRO DE SALUD PIRACANTOS | 13 | HIDALGO | 048 | PACHUCA DE SOTO | 0001 | PACHUCA DE SOTO | 03 | PACHUCA DE SOTO | CE | Q | CS | 1
HGSSA002442 | SSA | UNIDAD MOVIL DENTAL PACHUCA | 13 | HIDALGO | 048 | PACHUCA DE SOTO | 0001 | PACHUCA DE SOTO | 03 | PACHUCA DE SOTO | CE | P | UMOVIL | 1
HGSSA002454 | SSA | COLONIA AQUILES SERDAN | 13 | HIDALGO | 048 | PACHUCA DE SOTO | 0001 | PACHUCA DE SOTO | 03 | PACHUCA DE SOTO | CE | F | CS | 1
HGSSA002466 | SSA | COLONIA BUENOS AIRES | 13 | HIDALGO | 048 | PACHUCA DE SOTO | 0001 | PACHUCA DE SOTO | 03 | PACHUCA DE SOTO | CE | E | CS | 1
HGSSA002471 | SSA | COLONIA CUAUHTEMOC | 13 | HIDALGO | 048 | PACHUCA DE SOTO | 0001 | PACHUCA DE SOTO | 03 | PACHUCA DE SOTO | CE | D | CS | 1
HGSSA002495 | SSA | COLONIA ROJO GOMEZ | 13 | HIDALGO | 048 | PACHUCA DE SOTO | 0001 | PACHUCA DE SOTO | 03 | PACHUCA DE SOTO | CE | D | CS | 1
HGSSA002512 | SSA | LA ALCANTARILLA | 13 | HIDALGO | 048 | PACHUCA DE SOTO | 0001 | PACHUCA DE SOTO | 03 | PACHUCA DE SOTO | CE | E | CS | 1
HGSSA002524 | SSA | COLONIA EL ARBOLITO | 13 | HIDALGO | 048 | PACHUCA DE SOTO | 0001 | PACHUCA DE SOTO | 03 | PACHUCA DE SOTO | CE | F | CS | 1
HGSSA002536 | SSA | COLONIA CUBITOS | 13 | HIDALGO | 048 | PACHUCA DE SOTO | 0001 | PACHUCA DE SOTO | 03 | PACHUCA DE SOTO | CE | E | CS | 1
HGSSA002541 | SSA | COLONIA LA RAZA | 13 | HIDALGO | 048 | PACHUCA DE SOTO | 0001 | PACHUCA DE SOTO | 03 | PACHUCA DE SOTO | CE | E | CS | 1
HGSSA002565 | SSA | ABRAHAM KANAN HUEBE | 13 | HIDALGO | 048 | PACHUCA DE SOTO | 0001 | PACHUCA DE SOTO | 03 | PACHUCA DE SOTO | CE | E | CS | 1
HGSSA002570 | SSA | PACHUCA (DR. JESUS DEL ROSAL) | 13 | HIDALGO | 048 | PACHUCA DE SOTO | 0001 | PACHUCA DE SOTO | 03 | PACHUCA DE SOTO | CE | S | CS | 1
HGSSA002582 | SSA | SAN MIGUEL EL CEREZO EL CEREZO | 13 | HIDALGO | 048 | PACHUCA DE SOTO | 0150 | SAN MIGUEL CEREZO (EL CEREZO) | 03 | PACHUCA DE SOTO | CE | A | CS | 1
HGSSA002594 | SSA | SANTIAGO TLAPACOYA | 13 | HIDALGO | 048 | PACHUCA DE SOTO | 0158 | SANTIAGO TLAPACOYA | 03 | PACHUCA DE SOTO | CE | E | CS | 1
HGSSA002611 | SSA | PISAFLORES | 13 | HIDALGO | 049 | PISAFLORES | 0001 | PISAFLORES | 12 | JACALA DE LEDEZMA | CE | F | CS | 1
HGSSA002623 | SSA | GARGANTILLA | 13 | HIDALGO | 049 | PISAFLORES | 0023 | GARGANTILLA | 12 | JACALA DE LEDEZMA | CE | A | CS | 1
HGSSA002635 | SSA | GUAYABOS | 13 | HIDALGO | 049 | PISAFLORES | 0024 | GUAYABOS | 12 | JACALA DE LEDEZMA | CE | A | CS | 1
HGSSA002640 | SSA | LA PEÃ‘A | 13 | HIDALGO | 049 | PISAFLORES | 0034 | LA PEÃ‘A | 12 | JACALA DE LEDEZMA | CE | A | CS | 1
HGSSA002652 | SSA | PROGRESO | 13 | HIDALGO | 050 | PROGRESO DE OBREGON | 0001 | PROGRESO DE OBREGON | 07 | ACTOPAN | CE | H | CS | 1
HGSSA002664 | SSA | XOCHITLAN | 13 | HIDALGO | 050 | PROGRESO DE OBREGON | 0003 | XOCHITLAN | 07 | ACTOPAN | CE | A | CS | 1
HGSSA002676 | SSA | PACHUQUILLA | 13 | HIDALGO | 051 | MINERAL DE LA REFORMA | 0001 | PACHUQUILLA | 05 | MINERAL DE LA REFORMA | CE | F | CS | 1
HGSSA002681 | SSA | LA PROVIDENCIA | 13 | HIDALGO | 051 | MINERAL DE LA REFORMA | 0027 | LA PROVIDENCIA SIGLO XXI | 05 | MINERAL DE LA REFORMA | CE | E | CS | 1
HGSSA002693 | SSA | SAN AGUSTIN TLAXIACA | 13 | HIDALGO | 052 | SAN AGUSTIN TLAXIACA | 0001 | SAN AGUSTIN TLAXIACA | 03 | PACHUCA DE SOTO | CE | F | CS | 1
HGSSA002705 | SSA | IXCUINQUITLAPILCO | 13 | HIDALGO | 052 | SAN AGUSTIN TLAXIACA | 0009 | IXCUINQUITLAPILCO | 03 | PACHUCA DE SOTO | CE | A | CS | 1
HGSSA002710 | SSA | PUERTO MEXICO | 13 | HIDALGO | 052 | SAN AGUSTIN TLAXIACA | 0012 | PUERTO MEXICO | 03 | PACHUCA DE SOTO | CE | A | CS | 1
HGSSA002722 | SSA | SAN JUAN SOLIS | 13 | HIDALGO | 052 | SAN AGUSTIN TLAXIACA | 0013 | SAN JUAN SOLIS | 03 | PACHUCA DE SOTO | CE | A | CS | 1
HGSSA002734 | SSA | SAN JUAN TILCUAUTLA | 13 | HIDALGO | 052 | SAN AGUSTIN TLAXIACA | 0019 | SAN JUAN TILCUAUTLA | 03 | PACHUCA DE SOTO | CE | D | CS | 1
HGSSA002746 | SSA | SAN MIGUEL TORNACUXTLA | 13 | HIDALGO | 052 | SAN AGUSTIN TLAXIACA | 0020 | SAN MIGUEL TORNACUXTLA | 03 | PACHUCA DE SOTO | CE | B | CS | 1
HGSSA002763 | SSA | SAN ANDRES | 13 | HIDALGO | 053 | SAN BARTOLO TUTOTEPEC | 0067 | SAN ANDRES | 02 | TULANCINGO DE BRAVO | CE | A | CS | 1
HGSSA002775 | SSA | SAN MATEO | 13 | HIDALGO | 053 | SAN BARTOLO TUTOTEPEC | 0070 | SAN MATEO | 02 | TULANCINGO DE BRAVO | CE | A | CS | 1
HGSSA002780 | SSA | SANTA CRUZ | 13 | HIDALGO | 053 | SAN BARTOLO TUTOTEPEC | 0073 | SANTA CRUZ | 02 | TULANCINGO DE BRAVO | CE | A | CS | 1
HGSSA002792 | SSA | SANTIAGO | 13 | HIDALGO | 053 | SAN BARTOLO TUTOTEPEC | 0074 | SANTIAGO | 02 | TULANCINGO DE BRAVO | CE | A | CS | 1
HGSSA002804 | SSA | CAÃ‘ADA GRANDE | 13 | HIDALGO | 054 | SAN SALVADOR | 0007 | CAÃ‘ADA GRANDE | 07 | ACTOPAN | CE | A | CS | 1
HGSSA002816 | SSA | DEXTHO DE VICTORIA | 13 | HIDALGO | 054 | SAN SALVADOR | 0011 | DEXTHO DE VICTORIA | 07 | ACTOPAN | CE | A | CS | 1
HGSSA002821 | SSA | PACHECO DE ALLENDE | 13 | HIDALGO | 054 | SAN SALVADOR | 0015 | PACHECO DE ALLENDE | 07 | ACTOPAN | CE | A | CS | 1
HGSSA002833 | SSA | SAN ANTONIO ZARAGOZA | 13 | HIDALGO | 054 | SAN SALVADOR | 0019 | SAN ANTONIO ZARAGOZA | 07 | ACTOPAN | CE | D | CS | 1
HGSSA002845 | SSA | SAN MIGUEL ACAMBAY | 13 | HIDALGO | 054 | SAN SALVADOR | 0020 | SAN MIGUEL ACAMBAY | 07 | ACTOPAN | CE | A | CS | 1
HGSSA002850 | SSA | SANTA MARIA AMAJAC | 13 | HIDALGO | 054 | SAN SALVADOR | 0021 | SANTA MARIA AMAJAC | 07 | ACTOPAN | CE | B | CS | 1
HGSSA002862 | SSA | TEOFANI | 13 | HIDALGO | 054 | SAN SALVADOR | 0023 | TEOFANI | 07 | ACTOPAN | CE | A | CS | 1
HGSSA002874 | SSA | CAXUXI | 13 | HIDALGO | 054 | SAN SALVADOR | 0032 | CAXUXI | 07 | ACTOPAN | CE | E | CS | 1
HGSSA002891 | SSA | EL PUERTO LAZARO CARDENAS | 13 | HIDALGO | 054 | SAN SALVADOR | 0048 | EL PUERTO LAZARO CARDENAS | 07 | ACTOPAN | CE | A | CS | 1
HGSSA002903 | SSA | SANTIAGO DE ANAYA | 13 | HIDALGO | 055 | SANTIAGO DE ANAYA | 0001 | SANTIAGO DE ANAYA | 07 | ACTOPAN | CE | E | CS | 1
HGSSA002920 | SSA | CERRITOS | 13 | HIDALGO | 055 | SANTIAGO DE ANAYA | 0004 | CERRITOS | 07 | ACTOPAN | CE | A | CS | 1
HGSSA002932 | SSA | EL ENCINO | 13 | HIDALGO | 055 | SANTIAGO DE ANAYA | 0005 | EL ENCINO | 07 | ACTOPAN | CE | A | CS | 1
HGSSA002944 | SSA | GUERRERO | 13 | HIDALGO | 055 | SANTIAGO DE ANAYA | 0008 | GUERRERO | 07 | ACTOPAN | CE | A | CS | 1
HGSSA002956 | SSA | MEZQUITAL | 13 | HIDALGO | 055 | SANTIAGO DE ANAYA | 0011 | EL MEZQUITAL | 07 | ACTOPAN | CE | A | CS | 1
HGSSA002961 | SSA | PATRIA NUEVA | 13 | HIDALGO | 055 | SANTIAGO DE ANAYA | 0013 | PATRIA NUEVA | 07 | ACTOPAN | CE | A | CS | 1
HGSSA002973 | SSA | SANTA MONICA | 13 | HIDALGO | 055 | SANTIAGO DE ANAYA | 0014 | SANTA MONICA | 07 | ACTOPAN | CE | A | CS | 1
HGSSA002985 | SSA | YOLOTEPEC | 13 | HIDALGO | 055 | SANTIAGO DE ANAYA | 0017 | YOLOTEPEC | 07 | ACTOPAN | CE | B | CS | 1
HGSSA002990 | SSA | SANTIAGO TULANTEPEC DE LUGO GUERRERO | 13 | HIDALGO | 056 | SANTIAGO TULANTEPEC DE LUGO GUERRERO | 0001 | SANTIAGO TULANTEPEC | 02 | TULANCINGO DE BRAVO | CE | F | CS | 1
HGSSA003002 | SSA | EL PEDREGAL DE SAN JOSE | 13 | HIDALGO | 056 | SANTIAGO TULANTEPEC DE LUGO GUERRERO | 0005 | EL PEDREGAL DE SAN JOSE | 02 | TULANCINGO DE BRAVO | CE | D | CS | 1
HGSSA003014 | SSA | SINGUILUCAN | 13 | HIDALGO | 057 | SINGUILUCAN | 0001 | SINGUILUCAN | 02 | TULANCINGO DE BRAVO | CE | F | CS | 1
HGSSA003026 | SSA | MATIAS RODRIGUEZ | 13 | HIDALGO | 057 | SINGUILUCAN | 0014 | MATIAS RODRIGUEZ | 02 | TULANCINGO DE BRAVO | CE | A | CS | 1
HGSSA003031 | SSA | PLUTARCO ELIAS CALLES | 13 | HIDALGO | 057 | SINGUILUCAN | 0018 | PLUTARCO ELIAS CALLES | 02 | TULANCINGO DE BRAVO | CE | B | CS | 1
HGSSA003043 | SSA | TASQUILLO | 13 | HIDALGO | 058 | TASQUILLO | 0001 | TASQUILLO | 08 | IXMIQUILPAN | CE | F | CS | 1
HGSSA003055 | SSA | CANDELARIA | 13 | HIDALGO | 058 | TASQUILLO | 0006 | CANDELARIA | 08 | IXMIQUILPAN | CE | A | CS | 1
HGSSA003060 | SSA | DANGHU | 13 | HIDALGO | 058 | TASQUILLO | 0009 | DANGHU | 08 | IXMIQUILPAN | CE | A | CS | 1
HGSSA003072 | SSA | TECOZAUTLA | 13 | HIDALGO | 059 | TECOZAUTLA | 0001 | TECOZAUTLA | 11 | HUICHAPAN | CE | F | CS | 1
HGSSA003084 | SSA | LA MESILLA | 13 | HIDALGO | 059 | TECOZAUTLA | 0019 | LA MESILLA | 11 | HUICHAPAN | CE | A | CS | 1
HGSSA003096 | SSA | EL SALTO | 13 | HIDALGO | 059 | TECOZAUTLA | 0028 | EL SALTO | 11 | HUICHAPAN | CE | A | CS | 1
HGSSA003101 | SSA | SAN ANTONIO | 13 | HIDALGO | 059 | TECOZAUTLA | 0029 | SAN ANTONIO | 11 | HUICHAPAN | CE | B | CS | 1
HGSSA003113 | SSA | SAN FRANCISCO | 13 | HIDALGO | 059 | TECOZAUTLA | 0030 | SAN FRANCISCO | 11 | HUICHAPAN | CE | A | CS | 1
HGSSA003125 | SSA | SAN JOAQUIN | 13 | HIDALGO | 059 | TECOZAUTLA | 0031 | SAN JOAQUIN | 11 | HUICHAPAN | CE | A | CS | 1
HGSSA003130 | SSA | SAN MIGUEL CALTEPANTLA | 13 | HIDALGO | 059 | TECOZAUTLA | 0033 | SAN MIGUEL CALTEPANTLA | 11 | HUICHAPAN | CE | A | CS | 1
HGSSA003142 | SSA | UXDEJHE | 13 | HIDALGO | 059 | TECOZAUTLA | 0036 | UXDEJHE | 11 | HUICHAPAN | CE | A | CS | 1
HGSSA003154 | SSA | TENANGO DE DORIA | 13 | HIDALGO | 060 | TENANGO DE DORIA | 0001 | TENANGO DE DORIA | 02 | TULANCINGO DE BRAVO | CE | F | CS | 1
HGSSA003166 | SSA | EL BOPO | 13 | HIDALGO | 060 | TENANGO DE DORIA | 0004 | EL BOPO | 02 | TULANCINGO DE BRAVO | CE | A | CS | 1
HGSSA003171 | SSA | SAN PABLO EL GRANDE | 13 | HIDALGO | 060 | TENANGO DE DORIA | 0035 | SAN PABLO EL GRANDE | 02 | TULANCINGO DE BRAVO | CE | A | CS | 1
HGSSA003183 | SSA | SANTA MARIA TEMAXCALAPA | 13 | HIDALGO | 060 | TENANGO DE DORIA | 0036 | SANTA MARIA TEMAXCALAPA | 02 | TULANCINGO DE BRAVO | CE | A | CS | 1
HGSSA003200 | SSA | LOS CIDES | 13 | HIDALGO | 061 | TEPEAPULCO | 0003 | LOS CIDES | 10 | APAN | CE | A | CS | 1
HGSSA003212 | SSA | IROLO | 13 | HIDALGO | 061 | TEPEAPULCO | 0007 | IROLO | 10 | APAN | CE | A | CS | 1
HGSSA003224 | SSA | SAN MIGUEL ALLENDE | 13 | HIDALGO | 061 | TEPEAPULCO | 0011 | SAN MIGUEL ALLENDE | 10 | APAN | CE | A | CS | 1
HGSSA003236 | SSA | TULTENGO | 13 | HIDALGO | 061 | TEPEAPULCO | 0016 | TULTENGO | 10 | APAN | CE | A | CS | 1
HGSSA003241 | SSA | TEPEHUACAN DE GUERRERO | 13 | HIDALGO | 062 | TEPEHUACAN DE GUERRERO | 0001 | TEPEHUACAN DE GUERRERO | 09 | ZACUALTIPAN DE ANGELES | CE | E | CS | 1
HGSSA003253 | SSA | ACUIMANTLA | 13 | HIDALGO | 062 | TEPEHUACAN DE GUERRERO | 0004 | ACUIMANTLA | 09 | ZACUALTIPAN DE ANGELES | CE | A | CS | 1
HGSSA003265 | SSA | AMOLA DE OCAMPO | 13 | HIDALGO | 062 | TEPEHUACAN DE GUERRERO | 0006 | AMOLA DE OCAMPO | 09 | ZACUALTIPAN DE ANGELES | CE | A | CS | 1
HGSSA003270 | SSA | AQUILASTEC | 13 | HIDALGO | 062 | TEPEHUACAN DE GUERRERO | 0007 | AQUILASTEC | 09 | ZACUALTIPAN DE ANGELES | CE | A | CS | 1
HGSSA003282 | SSA | SAN MIGUEL AYOTEMPA | 13 | HIDALGO | 062 | TEPEHUACAN DE GUERRERO | 0008 | SAN MIGUEL AYOTEMPA | 09 | ZACUALTIPAN DE ANGELES | CE | A | CS | 1
HGSSA003294 | SSA | CUAZAHUATL | 13 | HIDALGO | 062 | TEPEHUACAN DE GUERRERO | 0011 | CUAZAHUATL | 09 | ZACUALTIPAN DE ANGELES | CE | A | CS | 1
HGSSA003306 | SSA | PETLAPIXCA | 13 | HIDALGO | 062 | TEPEHUACAN DE GUERRERO | 0018 | PETLAPIXCA | 09 | ZACUALTIPAN DE ANGELES | CE | A | CS | 1
HGSSA003311 | SSA | LA REFORMA | 13 | HIDALGO | 062 | TEPEHUACAN DE GUERRERO | 0020 | LA REFORMA | 09 | ZACUALTIPAN DE ANGELES | CE | A | CS | 1
HGSSA003323 | SSA | TAMALA | 13 | HIDALGO | 062 | TEPEHUACAN DE GUERRERO | 0023 | TAMALA | 09 | ZACUALTIPAN DE ANGELES | CE | A | CS | 1
HGSSA003335 | SSA | TEXCAPA DE GUERRERO | 13 | HIDALGO | 062 | TEPEHUACAN DE GUERRERO | 0025 | TEXCAPA | 09 | ZACUALTIPAN DE ANGELES | CE | A | CS | 1
HGSSA003340 | SSA | XILITLA | 13 | HIDALGO | 062 | TEPEHUACAN DE GUERRERO | 0029 | XILITLA | 09 | ZACUALTIPAN DE ANGELES | CE | A | CS | 1
HGSSA003352 | SSA | ZACUALTIPANITO | 13 | HIDALGO | 062 | TEPEHUACAN DE GUERRERO | 0030 | ZACUALTIPANITO | 09 | ZACUALTIPAN DE ANGELES | CE | A | CS | 1
HGSSA003364 | SSA | TLAXINACALPAN TEPEJI DE OCAMPO | 13 | HIDALGO | 063 | TEPEJI DEL RIO DE OCAMPO | 0001 | TEPEJI DEL RIO DE OCAMPO | 01 | TULA DE ALLENDE | CE | G | CS | 1
HGSSA003376 | SSA | MELCHOR OCAMPO EL SALTO | 13 | HIDALGO | 063 | TEPEJI DEL RIO DE OCAMPO | 0006 | MELCHOR OCAMPO (EL SALTO) | 01 | TULA DE ALLENDE | CE | E | CS | 1
HGSSA003381 | SSA | SAN IGNACIO NOPALA | 13 | HIDALGO | 063 | TEPEJI DEL RIO DE OCAMPO | 0010 | SAN IGNACIO NOPALA | 01 | TULA DE ALLENDE | CE | A | CS | 1
HGSSA003393 | SSA | SAN ILDEFONSO | 13 | HIDALGO | 063 | TEPEJI DEL RIO DE OCAMPO | 0011 | SAN ILDEFONSO | 01 | TULA DE ALLENDE | CE | E | CS | 1
HGSSA003405 | SSA | SANTA MARIA QUELITES | 13 | HIDALGO | 063 | TEPEJI DEL RIO DE OCAMPO | 0016 | SANTA MARIA QUELITES | 01 | TULA DE ALLENDE | CE | A | CS | 1
HGSSA003410 | SSA | SANTIAGO TLAPANALOYA | 13 | HIDALGO | 063 | TEPEJI DEL RIO DE OCAMPO | 0017 | SANTIAGO TLAPANALOYA | 01 | TULA DE ALLENDE | CE | A | CS | 1
HGSSA003422 | SSA | TEPETITLAN | 13 | HIDALGO | 064 | TEPETITLAN | 0001 | TEPETITLAN | 01 | TULA DE ALLENDE | CE | F | CS | 1
HGSSA003434 | SSA | GENERAL PEDRO MARIA ANAYA | 13 | HIDALGO | 064 | TEPETITLAN | 0003 | GENERAL PEDRO MARIA ANAYA | 01 | TULA DE ALLENDE | CE | A | CS | 1
HGSSA003446 | SSA | JOSE MARIA PINO SUAREZ | 13 | HIDALGO | 064 | TEPETITLAN | 0004 | PINO SUAREZ | 01 | TULA DE ALLENDE | CE | A | CS | 1
HGSSA003451 | SSA | SAN PEDRO NEXTLALPAN | 13 | HIDALGO | 064 | TEPETITLAN | 0008 | SAN PEDRO NEXTLALPAN | 01 | TULA DE ALLENDE | CE | A | CS | 1
HGSSA003463 | SSA | TETEPANGO | 13 | HIDALGO | 065 | TETEPANGO | 0001 | TETEPANGO | 01 | TULA DE ALLENDE | CE | F | CS | 1
HGSSA003475 | SSA | ULAPA DE MELCHOR OCAMPO | 13 | HIDALGO | 065 | TETEPANGO | 0003 | ULAPA DE MELCHOR OCAMPO | 01 | TULA DE ALLENDE | CE | A | CS | 1
HGSSA003480 | SSA | TEZONTEPEC | 13 | HIDALGO | 066 | VILLA DE TEZONTEPEC | 0001 | TEZONTEPEC | 06 | TIZAYUCA | CE | F | CS | 1
HGSSA003492 | SSA | BENITO JUAREZ | 13 | HIDALGO | 066 | VILLA DE TEZONTEPEC | 0008 | BENITO JUAREZ | 06 | TIZAYUCA | CE | D | CS | 1
HGSSA003504 | SSA | TEZONTEPEC | 13 | HIDALGO | 067 | TEZONTEPEC DE ALDAMA | 0001 | TEZONTEPEC DE ALDAMA | 01 | TULA DE ALLENDE | CE | H | CS | 1
HGSSA003516 | SSA | SANTIAGO ACAYUTLAN | 13 | HIDALGO | 067 | TEZONTEPEC DE ALDAMA | 0002 | SANTIAGO ACAYUTLAN | 01 | TULA DE ALLENDE | CE | A | CS | 1
HGSSA003521 | SSA | ATENGO | 13 | HIDALGO | 067 | TEZONTEPEC DE ALDAMA | 0003 | ATENGO | 01 | TULA DE ALLENDE | CE | D | CS | 1
HGSSA003533 | SSA | SANTA MARIA BATHA | 13 | HIDALGO | 067 | TEZONTEPEC DE ALDAMA | 0004 | SANTA MARIA BATHA | 01 | TULA DE ALLENDE | CE | A | CS | 1
HGSSA003545 | SSA | TENANGO | 13 | HIDALGO | 067 | TEZONTEPEC DE ALDAMA | 0012 | TENANGO | 01 | TULA DE ALLENDE | CE | A | CS | 1
HGSSA003550 | SSA | TIANGUISTENGO | 13 | HIDALGO | 068 | TIANGUISTENGO | 0001 | TIANGUISTENGO | 09 | ZACUALTIPAN DE ANGELES | CE | D | CS | 1
HGSSA003562 | SSA | ATECOXCO | 13 | HIDALGO | 068 | TIANGUISTENGO | 0002 | ATECOXCO | 09 | ZACUALTIPAN DE ANGELES | CE | A | CS | 1
HGSSA003574 | SSA | COAMELCO | 13 | HIDALGO | 068 | TIANGUISTENGO | 0005 | COAMELCO | 09 | ZACUALTIPAN DE ANGELES | CE | A | CS | 1
HGSSA003586 | SSA | TEXACAL | 13 | HIDALGO | 068 | TIANGUISTENGO | 0041 | TEXACAL | 09 | ZACUALTIPAN DE ANGELES | CE | A | CS | 1
HGSSA003591 | SSA | XOCHIMILCO | 13 | HIDALGO | 068 | TIANGUISTENGO | 0050 | XOCHIMILCO | 09 | ZACUALTIPAN DE ANGELES | CE | A | CS | 1
HGSSA003603 | SSA | TIZAYUCA | 13 | HIDALGO | 069 | TIZAYUCA | 0001 | TIZAYUCA | 06 | TIZAYUCA | CE | S | CS | 1
HGSSA003615 | SSA | HUITZILA | 13 | HIDALGO | 069 | TIZAYUCA | 0008 | HUITZILA | 06 | TIZAYUCA | CE | D | CS | 1
HGSSA003620 | SSA | EL CID | 13 | HIDALGO | 069 | TIZAYUCA | 0010 | EL CID | 06 | TIZAYUCA | CE | D | CS | 1
HGSSA003632 | SSA | TEPOJACO | 13 | HIDALGO | 069 | TIZAYUCA | 0019 | TEPOJACO | 06 | TIZAYUCA | CE | D | CS | 1
HGSSA003644 | SSA | LAS PLAZAS | 13 | HIDALGO | 069 | TIZAYUCA | 0029 | LAS PLAZAS | 06 | TIZAYUCA | CE | A | CS | 1
HGSSA003656 | SSA | TLAHUELILPAN | 13 | HIDALGO | 070 | TLAHUELILPAN | 0001 | TLAHUELILPAN | 01 | TULA DE ALLENDE | CE | F | CS | 1
HGSSA003661 | SSA | MUNITEPEC DE MADERO | 13 | HIDALGO | 070 | TLAHUELILPAN | 0002 | MUNITEPEC DE MADERO | 01 | TULA DE ALLENDE | CE | D | CS | 1
HGSSA003673 | SSA | COLONIA CUAUHTEMOC | 13 | HIDALGO | 070 | TLAHUELILPAN | 0003 | COLONIA CUAUHTEMOC | 01 | TULA DE ALLENDE | CE | D | CS | 1
HGSSA003685 | SSA | TLAHUILTEPA | 13 | HIDALGO | 071 | TLAHUILTEPA | 0001 | TLAHUILTEPA | 09 | ZACUALTIPAN DE ANGELES | CE | E | CS | 1
HGSSA003690 | SSA | AGUA DEL CUERVO | 13 | HIDALGO | 071 | TLAHUILTEPA | 0003 | AGUA DEL CUERVO | 09 | ZACUALTIPAN DE ANGELES | CE | A | CS | 1
HGSSA003702 | SSA | CERRO DEL AGUILA | 13 | HIDALGO | 071 | TLAHUILTEPA | 0010 | CERRO DEL AGUILA | 09 | ZACUALTIPAN DE ANGELES | CE | A | CS | 1
HGSSA003726 | SSA | SAN ANDRES MIRAFLORES | 13 | HIDALGO | 071 | TLAHUILTEPA | 0023 | SAN ANDRES MIRAFLORES | 09 | ZACUALTIPAN DE ANGELES | CE | B | CS | 1
HGSSA003731 | SSA | XILOCUATITLA EL PUERTO DE XILOCUATITLA | 13 | HIDALGO | 071 | TLAHUILTEPA | 0030 | XILOCUATITLA (EL PUERTO DE XILOCUATITLA) | 09 | ZACUALTIPAN DE ANGELES | CE | A | CS | 1
HGSSA003743 | SSA | TLANALAPA | 13 | HIDALGO | 072 | TLANALAPA | 0001 | TLANALAPA | 10 | APAN | CE | F | CS | 1
HGSSA003755 | SSA | CHICONCUAC | 13 | HIDALGO | 072 | TLANALAPA | 0005 | CHICONCUAC | 10 | APAN | CE | A | CS | 1
HGSSA003760 | SSA | TLANCHINOL | 13 | HIDALGO | 073 | TLANCHINOL | 0001 | TLANCHINOL | 04 | HUEJUTLA DE REYES | CE | F | CS | 1
HGSSA003772 | SSA | ACAHUASCO | 13 | HIDALGO | 073 | TLANCHINOL | 0002 | ACAHUASCO | 04 | HUEJUTLA DE REYES | CE | A | CS | 1
HGSSA003784 | SSA | ACATIPA | 13 | HIDALGO | 073 | TLANCHINOL | 0003 | ACATIPA | 04 | HUEJUTLA DE REYES | CE | A | CS | 1
HGSSA003796 | SSA | CHICHATLA | 13 | HIDALGO | 073 | TLANCHINOL | 0015 | CHICHATLA | 04 | HUEJUTLA DE REYES | CE | A | CS | 1
HGSSA003801 | SSA | CHIPOCO | 13 | HIDALGO | 073 | TLANCHINOL | 0017 | CHIPOCO | 04 | HUEJUTLA DE REYES | CE | A | CS | 1
HGSSA003813 | SSA | PUEBLO HIDALGO | 13 | HIDALGO | 073 | TLANCHINOL | 0019 | PUEBLO HIDALGO | 04 | HUEJUTLA DE REYES | CE | A | CS | 1
HGSSA003825 | SSA | HUITEPEC | 13 | HIDALGO | 073 | TLANCHINOL | 0021 | HUITEPEC | 04 | HUEJUTLA DE REYES | CE | A | CS | 1
HGSSA003830 | SSA | JALPA | 13 | HIDALGO | 073 | TLANCHINOL | 0023 | JALPA | 04 | HUEJUTLA DE REYES | CE | A | CS | 1
HGSSA003842 | SSA | OLOTLA | 13 | HIDALGO | 073 | TLANCHINOL | 0025 | OLOTLA | 04 | HUEJUTLA DE REYES | CE | A | CS | 1
HGSSA003854 | SSA | PILCUATLA | 13 | HIDALGO | 073 | TLANCHINOL | 0028 | PILCUATLA | 04 | HUEJUTLA DE REYES | CE | A | CS | 1
HGSSA003866 | SSA | SANTA LUCIA | 13 | HIDALGO | 073 | TLANCHINOL | 0037 | SANTA LUCIA | 04 | HUEJUTLA DE REYES | CE | A | CS | 1
HGSSA003871 | SSA | SANTA MARIA CATZOTIPAN SANTA MARIA TEPETZINTLA | 13 | HIDALGO | 073 | TLANCHINOL | 0038 | SANTA MARIA CATZOTIPAN (SANTA MARIA TEPETZINTLA) | 04 | HUEJUTLA DE REYES | CE | A | CS | 1
HGSSA003883 | SSA | TEMANGO | 13 | HIDALGO | 073 | TLANCHINOL | 0040 | TEMANGO | 04 | HUEJUTLA DE REYES | CE | A | CS | 1
HGSSA003895 | SSA | TLAXCOAPAN | 13 | HIDALGO | 074 | TLAXCOAPAN | 0001 | TLAXCOAPAN | 01 | TULA DE ALLENDE | CE | H | CS | 1
HGSSA003900 | SSA | DOXEY | 13 | HIDALGO | 074 | TLAXCOAPAN | 0002 | DOXEY | 01 | TULA DE ALLENDE | CE | E | CS | 1
HGSSA003912 | SSA | TELTIPAN DE JUAREZ | 13 | HIDALGO | 074 | TLAXCOAPAN | 0003 | TELTIPAN DE JUAREZ | 01 | TULA DE ALLENDE | CE | D | CS | 1
HGSSA003924 | SSA | TOLCAYUCA | 13 | HIDALGO | 075 | TOLCAYUCA | 0001 | TOLCAYUCA | 06 | TIZAYUCA | CE | F | CS | 1
HGSSA003965 | SSA | TULA DE ALLENDE | 13 | HIDALGO | 076 | TULA DE ALLENDE | 0001 | TULA DE ALLENDE | 01 | TULA DE ALLENDE | CE | J | CS | 1
HGSSA003970 | SSA | XITEJE DE ZAPATA | 13 | HIDALGO | 076 | TULA DE ALLENDE | 0004 | XITEJE DE ZAPATA | 01 | TULA DE ALLENDE | CE | A | CS | 1
HGSSA003982 | SSA | HEROES CARRANZA | 13 | HIDALGO | 076 | TULA DE ALLENDE | 0005 | HEROES CARRANZA | 01 | TULA DE ALLENDE | CE | A | CS | 1
HGSSA003994 | SSA | EL LLANO PRIMERA SECCION | 13 | HIDALGO | 076 | TULA DE ALLENDE | 0008 | EL LLANO | 01 | TULA DE ALLENDE | CE | E | CS | 1
HGSSA004006 | SSA | MICHIMALOYA | 13 | HIDALGO | 076 | TULA DE ALLENDE | 0010 | MICHIMALOYA (SAN JUAN MICHIMALOYA) | 01 | TULA DE ALLENDE | CE | A | CS | 1
HGSSA004011 | SSA | BOMINTZHA | 13 | HIDALGO | 076 | TULA DE ALLENDE | 0011 | BOMINTZHA | 01 | TULA DE ALLENDE | CE | D | CS | 1
HGSSA004023 | SSA | XITHEJE DE REFORMA | 13 | HIDALGO | 076 | TULA DE ALLENDE | 0015 | XITEJE DE LA REFORMA | 01 | TULA DE ALLENDE | CE | A | CS | 1
HGSSA004035 | SSA | SAN ANDRES TULTEPEC | 13 | HIDALGO | 076 | TULA DE ALLENDE | 0016 | SAN ANDRES (SAN ANDRES TULTEPEC) | 01 | TULA DE ALLENDE | CE | A | CS | 1
HGSSA004040 | SSA | SAN MIGUEL DE LAS PIEDRAS PRIMERA SECCION | 13 | HIDALGO | 076 | TULA DE ALLENDE | 0023 | SAN MIGUEL DE LAS PIEDRAS PRIMERA SECCION | 01 | TULA DE ALLENDE | CE | A | CS | 1
HGSSA004052 | SSA | SAN MIGUEL VINDHO | 13 | HIDALGO | 076 | TULA DE ALLENDE | 0024 | SAN MIGUEL VINDHO | 01 | TULA DE ALLENDE | CE | D | CS | 1
HGSSA004064 | SSA | SAN PEDRITO ALPUYECA | 13 | HIDALGO | 076 | TULA DE ALLENDE | 0025 | SAN PEDRITO ALPUYECA | 01 | TULA DE ALLENDE | CE | A | CS | 1
HGSSA004076 | SSA | SANTA ANA AHUEHUEPAN | 13 | HIDALGO | 076 | TULA DE ALLENDE | 0026 | SANTA ANA AHUEHUEPAN | 01 | TULA DE ALLENDE | CE | D | CS | 1
HGSSA004081 | SSA | XOCHITLAN DE LAS FLORES | 13 | HIDALGO | 076 | TULA DE ALLENDE | 0032 | XOCHITLAN DE LAS FLORES | 01 | TULA DE ALLENDE | CE | A | CS | 1
HGSSA004105 | SSA | TULANCINGO | 13 | HIDALGO | 077 | TULANCINGO DE BRAVO | 0001 | TULANCINGO | 02 | TULANCINGO DE BRAVO | CE | S | CS | 1
HGSSA004110 | SSA | HUAJOMULCO | 13 | HIDALGO | 077 | TULANCINGO DE BRAVO | 0008 | HUAJOMULCO | 02 | TULANCINGO DE BRAVO | CE | A | CS | 1
HGSSA004122 | SSA | SANTA ANA HUEYTLALPAN | 13 | HIDALGO | 077 | TULANCINGO DE BRAVO | 0018 | SANTA ANA HUEYTLALPAN | 02 | TULANCINGO DE BRAVO | CE | F | CS | 1
HGSSA004134 | SSA | SANTA MARIA ASUNCION | 13 | HIDALGO | 077 | TULANCINGO DE BRAVO | 0020 | SANTA MARIA ASUNCION | 02 | TULANCINGO DE BRAVO | CE | F | CS | 1
HGSSA004146 | SSA | JAVIER ROJO GOMEZ | 13 | HIDALGO | 077 | TULANCINGO DE BRAVO | 0053 | JAVIER ROJO GOMEZ | 02 | TULANCINGO DE BRAVO | CE | F | CS | 1
HGSSA004151 | SSA | EJIDO EL PARAISO | 13 | HIDALGO | 077 | TULANCINGO DE BRAVO | 0001 | TULANCINGO | 02 | TULANCINGO DE BRAVO | CE | E | CS | 1
HGSSA004163 | SSA | ATLALCO | 13 | HIDALGO | 078 | XOCHIATIPAN | 0008 | ATLALCO | 04 | HUEJUTLA DE REYES | CE | A | CS | 1
HGSSA004175 | SSA | CHIAPA | 13 | HIDALGO | 078 | XOCHIATIPAN | 0013 | CHIAPA | 04 | HUEJUTLA DE REYES | CE | A | CS | 1
HGSSA004180 | SSA | IXTACZOQUICO | 13 | HIDALGO | 078 | XOCHIATIPAN | 0014 | IXTACZOQUICO | 04 | HUEJUTLA DE REYES | CE | A | CS | 1
HGSSA004192 | SSA | OHUATIPA | 13 | HIDALGO | 078 | XOCHIATIPAN | 0017 | OHUATIPA | 04 | HUEJUTLA DE REYES | CE | B | CS | 1
HGSSA004204 | SSA | PACHIQUITLA | 13 | HIDALGO | 078 | XOCHIATIPAN | 0018 | PACHIQUITLA | 04 | HUEJUTLA DE REYES | CE | A | CS | 1
HGSSA004216 | SSA | XOCHICOATLAN | 13 | HIDALGO | 079 | XOCHICOATLAN | 0001 | XOCHICOATLAN | 09 | ZACUALTIPAN DE ANGELES | CE | D | CS | 1
HGSSA004221 | SSA | TLAXCOYA | 13 | HIDALGO | 079 | XOCHICOATLAN | 0021 | TLAXCOYA | 09 | ZACUALTIPAN DE ANGELES | CE | A | CS | 1
HGSSA004233 | SSA | YAHUALICA | 13 | HIDALGO | 080 | YAHUALICA | 0001 | YAHUALICA | 04 | HUEJUTLA DE REYES | CE | F | CS | 1
HGSSA004245 | SSA | EL ARENAL | 13 | HIDALGO | 080 | YAHUALICA | 0003 | EL ARENAL | 04 | HUEJUTLA DE REYES | CE | A | CS | 1
HGSSA004250 | SSA | ATLALCO | 13 | HIDALGO | 080 | YAHUALICA | 0005 | ATLALCO | 04 | HUEJUTLA DE REYES | CE | A | CS | 1
HGSSA004262 | SSA | OXELOCO | 13 | HIDALGO | 080 | YAHUALICA | 0014 | OXELOCO | 04 | HUEJUTLA DE REYES | CE | A | CS | 1
HGSSA004274 | SSA | TETLA | 13 | HIDALGO | 080 | YAHUALICA | 0022 | TETLA | 04 | HUEJUTLA DE REYES | CE | A | CS | 1
HGSSA004286 | SSA | TLALCHIYAHUALICA | 13 | HIDALGO | 080 | YAHUALICA | 0023 | TLALCHIYAHUALICA | 04 | HUEJUTLA DE REYES | CE | A | CS | 1
HGSSA004291 | SSA | XOCHITL | 13 | HIDALGO | 080 | YAHUALICA | 0024 | XOCHITL | 04 | HUEJUTLA DE REYES | CE | A | CS | 1
HGSSA004303 | SSA | ZACUALTIPAN | 13 | HIDALGO | 081 | ZACUALTIPAN DE ANGELES | 0001 | ZACUALTIPAN | 09 | ZACUALTIPAN DE ANGELES | CE | F | CS | 1
HGSSA004315 | SSA | COATLILA | 13 | HIDALGO | 081 | ZACUALTIPAN DE ANGELES | 0004 | COATLILA | 09 | ZACUALTIPAN DE ANGELES | CE | A | CS | 1
HGSSA004320 | SSA | JALAPA | 13 | HIDALGO | 081 | ZACUALTIPAN DE ANGELES | 0008 | JALAPA | 09 | ZACUALTIPAN DE ANGELES | CE | A | CS | 1
HGSSA004344 | SSA | ACAYUCA | 13 | HIDALGO | 082 | ZAPOTLAN DE JUAREZ | 0002 | ACAYUCA | 03 | PACHUCA DE SOTO | CE | F | CS | 1
HGSSA004356 | SSA | ZEMPOALA | 13 | HIDALGO | 083 | ZEMPOALA | 0001 | ZEMPOALA | 06 | TIZAYUCA | CE | F | CS | 1
HGSSA004361 | SSA | SAN GABRIEL AZTECA | 13 | HIDALGO | 083 | ZEMPOALA | 0017 | SAN GABRIEL AZTECA | 06 | TIZAYUCA | CE | A | CS | 1
HGSSA004373 | SSA | SANTO TOMAS | 13 | HIDALGO | 083 | ZEMPOALA | 0021 | SANTO TOMAS | 06 | TIZAYUCA | CE | A | CS | 1
HGSSA004390 | SSA | ZIMAPAN | 13 | HIDALGO | 084 | ZIMAPAN | 0001 | ZIMAPAN | 08 | IXMIQUILPAN | CE | Z | CSH | 1
HGSSA004402 | SSA | AGUAS BLANCAS | 13 | HIDALGO | 084 | ZIMAPAN | 0004 | AGUAS BLANCAS | 08 | IXMIQUILPAN | CE | A | CS | 1
HGSSA004414 | SSA | EL CERROTE | 13 | HIDALGO | 084 | ZIMAPAN | 0012 | EL CERROTE | 08 | IXMIQUILPAN | CE | A | CS | 1
HGSSA004426 | SSA | LA ENCARNACION | 13 | HIDALGO | 084 | ZIMAPAN | 0022 | ENCARNACION | 08 | IXMIQUILPAN | CE | A | CS | 1
HGSSA004431 | SSA | FRANCISCO I MADERO GUADALUPE | 13 | HIDALGO | 084 | ZIMAPAN | 0024 | FRANCISCO I. MADERO (GUADALUPE) | 08 | IXMIQUILPAN | CE | A | CS | 1
HGSSA004443 | SSA | LAZARO CARDENAS REMEDIOS | 13 | HIDALGO | 084 | ZIMAPAN | 0027 | LAZARO CARDENAS (REMEDIOS) | 08 | IXMIQUILPAN | CE | A | CS | 1
HGSSA004455 | SSA | PUERTO JUAREZ | 13 | HIDALGO | 084 | ZIMAPAN | 0042 | PUERTO JUAREZ | 08 | IXMIQUILPAN | CE | A | CS | 1
HGSSA004460 | SSA | CAÃ‘ADA CHICA AVIACION | 13 | HIDALGO | 003 | ACTOPAN | 0001 | ACTOPAN | 07 | ACTOPAN | CE | D | CS | 1
HGSSA004472 | SSA | COL.DENDHO | 13 | HIDALGO | 010 | ATITALAQUIA | 0001 | ATITALAQUIA | 01 | TULA DE ALLENDE | CE | D | CS | 1
HGSSA004484 | SSA | TABLON | 13 | HIDALGO | 010 | ATITALAQUIA | 0002 | CARDONAL | 01 | TULA DE ALLENDE | CE | D | CS | 1
HGSSA004496 | SSA | ITZOACAL | 13 | HIDALGO | 011 | ATLAPEXCO | 0019 | ITZOCAL | 04 | HUEJUTLA DE REYES | CE | A | CS | 1
HGSSA004501 | SSA | TEPANTITLA | 13 | HIDALGO | 016 | CUAUTEPEC DE HINOJOSA | 0001 | CUAUTEPEC | 02 | TULANCINGO DE BRAVO | CE | E | CS | 1
HGSSA004513 | SSA | ZIMAPANTONGO | 13 | HIDALGO | 017 | CHAPANTONGO | 0022 | ZIMAPANTONGO | 11 | HUICHAPAN | CE | A | CS | 1
HGSSA004525 | SSA | BETHI | 13 | HIDALGO | 019 | CHILCUAUTLA | 0002 | EL BETHI | 08 | IXMIQUILPAN | CE | A | CS | 1
HGSSA004530 | SSA | RANCHO VIEJO | 13 | HIDALGO | 028 | HUEJUTLA DE REYES | 0078 | RANCHO VIEJO | 04 | HUEJUTLA DE REYES | CE | A | CS | 1
HGSSA004542 | SSA | SANTA MARIA MATILDE | 13 | HIDALGO | 048 | PACHUCA DE SOTO | 0244 | SANTA MATILDE [COLONIA] | 03 | PACHUCA DE SOTO | CE | C | CS | 1
HGSSA004566 | SSA | DOS CARLOS PUEBLO NUEVO | 13 | HIDALGO | 051 | MINERAL DE LA REFORMA | 0001 | PACHUQUILLA | 05 | MINERAL DE LA REFORMA | CE | D | CS | 1
HGSSA004571 | SSA | COL. AVILA CAMACHO | 13 | HIDALGO | 051 | MINERAL DE LA REFORMA | 0002 | AMAQUE | 05 | MINERAL DE LA REFORMA | CE | C | CS | 1
HGSSA004583 | SSA | EL SAUCILLO | 13 | HIDALGO | 051 | MINERAL DE LA REFORMA | 0003 | AZOYATLA DE OCAMPO | 05 | MINERAL DE LA REFORMA | CE | B | CS | 1
HGSSA004595 | SSA | POXINDEJE DE MORELOS | 13 | HIDALGO | 054 | SAN SALVADOR | 0017 | POXINDEJE DE MORELOS | 07 | ACTOPAN | CE | A | CS | 1
HGSSA004600 | SSA | MUNTZI | 13 | HIDALGO | 058 | TASQUILLO | 0003 | BONDHI | 08 | IXMIQUILPAN | CE | A | CS | 1
HGSSA004612 | SSA | HUITEL | 13 | HIDALGO | 067 | TEZONTEPEC DE ALDAMA | 0001 | TEZONTEPEC DE ALDAMA | 01 | TULA DE ALLENDE | CE | E | CS | 1
HGSSA004624 | SSA | PRESAS | 13 | HIDALGO | 067 | TEZONTEPEC DE ALDAMA | 0002 | SANTIAGO ACAYUTLAN | 01 | TULA DE ALLENDE | CE | B | CS | 1
HGSSA004636 | SSA | MANGAS | 13 | HIDALGO | 067 | TEZONTEPEC DE ALDAMA | 0003 | ATENGO | 01 | TULA DE ALLENDE | CE | D | CS | 1
HGSSA004641 | SSA | SAN GABRIEL | 13 | HIDALGO | 067 | TEZONTEPEC DE ALDAMA | 0004 | SANTA MARIA BATHA | 01 | TULA DE ALLENDE | CE | A | CS | 1
HGSSA004653 | SSA | SAN FRANCISCO BOJAY | 13 | HIDALGO | 076 | TULA DE ALLENDE | 0001 | TULA DE ALLENDE | 01 | TULA DE ALLENDE | CE | D | CS | 1
HGSSA004665 | SSA | SAN MARCOS | 13 | HIDALGO | 076 | TULA DE ALLENDE | 0022 | SAN MARCOS | 01 | TULA DE ALLENDE | CE | D | CS | 1
HGSSA004670 | SSA | COLONIA ITURBE | 13 | HIDALGO | 076 | TULA DE ALLENDE | 0001 | TULA DE ALLENDE | 01 | TULA DE ALLENDE | CE | D | CS | 1
HGSSA004682 | SSA | COLONIA EL MONTECILLO | 13 | HIDALGO | 076 | TULA DE ALLENDE | 0002 | ACOCULCO | 01 | TULA DE ALLENDE | CE | A | CS | 1
HGSSA004694 | SSA | NICOLAS BRAVO | 13 | HIDALGO | 077 | TULANCINGO DE BRAVO | 0001 | TULANCINGO | 02 | TULANCINGO DE BRAVO | CE | G | CS | 1
HGSSA004706 | SSA | SAN PEDRO HUAQUILPAN | 13 | HIDALGO | 082 | ZAPOTLAN DE JUAREZ | 0001 | ZAPOTLAN DE JUAREZ | 03 | PACHUCA DE SOTO | CE | E | CS | 1
HGSSA004711 | SSA | VICENTE GUERRERO | 13 | HIDALGO | 005 | AJACUBA | 0001 | AJACUBA | 01 | TULA DE ALLENDE | CE | D | CS | 1
HGSSA004723 | SSA | EL JIADI | 13 | HIDALGO | 009 | EL ARENAL | 0005 | EL JIADI | 07 | ACTOPAN | CE | A | CS | 1
HGSSA004735 | SSA | EL NITH | 13 | HIDALGO | 030 | IXMIQUILPAN | 0032 | EL NITH | 08 | IXMIQUILPAN | CE | B | CS | 1
HGSSA004752 | SSA | ACHICHILCO | 13 | HIDALGO | 067 | TEZONTEPEC DE ALDAMA | 0001 | TEZONTEPEC DE ALDAMA | 01 | TULA DE ALLENDE | CE | D | CS | 1
HGSSA004781 | SSA | PUEBLO NUEVO JASSO | 13 | HIDALGO | 076 | TULA DE ALLENDE | 0024 | SAN MIGUEL VINDHO | 01 | TULA DE ALLENDE | CE | D | CS | 1
HGSSA004793 | SSA | CENTRO AMBULATORIO PARA LA PREVENCION Y ATENCION EN SIDA E INFECCIONES DE TRANSMISION SEXUAL (UNEMES CAPASIT VIH SIDA) | 13 | HIDALGO | 048 | PACHUCA DE SOTO | 0001 | PACHUCA DE SOTO | 03 | PACHUCA DE SOTO | CE | UNE | UNE | 1
HGSSA004810 | SSA | GUADALUPE | 13 | HIDALGO | 048 | PACHUCA DE SOTO | 0001 | PACHUCA DE SOTO | 03 | PACHUCA DE SOTO | CE | D | CS | 1
HGSSA004822 | SSA | COLONIA CERRO DE LA CRUZ | 13 | HIDALGO | 070 | TLAHUELILPAN | 0014 | CERRO DE LA CRUZ [COLONIA] | 01 | TULA DE ALLENDE | CE | A | CS | 1
HGSSA004834 | SSA | LA CRUZ | 13 | HIDALGO | 067 | TEZONTEPEC DE ALDAMA | 0021 | LA CRUZ | 01 | TULA DE ALLENDE | CE | A | CS | 1
HGSSA004846 | SSA | EL TABLON | 13 | HIDALGO | 030 | IXMIQUILPAN | 0046 | EL TABLON | 08 | IXMIQUILPAN | CE | A | CS | 1
HGSSA004851 | SSA | CERRITOS | 13 | HIDALGO | 030 | IXMIQUILPAN | 0009 | CERRITOS | 08 | IXMIQUILPAN | CE | A | CS | 1
HGSSA004863 | SSA | CAIA (CENTRO DE ATENCION INTEGRAL DE LAS ADICCIONES) | 13 | HIDALGO | 077 | TULANCINGO DE BRAVO | 0001 | TULANCINGO | 02 | TULANCINGO DE BRAVO | CE | T | CLINICA | 1
HGSSA004875 | SSA | CENTRO COMUNITARIO DE SALUD MENTAL Y ADICCIONES CD SAHAGUN | 13 | HIDALGO | 061 | TEPEAPULCO | 0002 | FRAY BERNARDINO DE SAHAGUN (CIUDAD SAHAGUN) | 10 | APAN | CE | UNE | UNE | 1
HGSSA004880 | SSA | CENTRO DE SALUD DE MIXQUIAHUALA | 13 | HIDALGO | 041 | MIXQUIAHUALA DE JUAREZ | 0001 | MIXQUIAHUALA DE JUAREZ | 07 | ACTOPAN | CE | G | CS | 1
HGSSA004904 | SSA | UNIDAD MEDICA DE MOLANGO | 13 | HIDALGO | 042 | MOLANGO DE ESCAMILLA | 0001 | MOLANGO DE ESCAMILLA | 09 | ZACUALTIPAN DE ANGELES | CE | G | CS | 1
HGSSA004933 | SSA | CARAVANA 3 ZACUALTIPAN | 13 | HIDALGO | 081 | ZACUALTIPAN DE ANGELES | 0001 | ZACUALTIPAN | 09 | ZACUALTIPAN DE ANGELES | CE | P | UMOVIL | 1
HGSSA004950 | SSA | CENTRO DE SALUD CHICHICAXTLA | 13 | HIDALGO | 071 | TLAHUILTEPA | 0013 | CHICHICAXTLA | 09 | ZACUALTIPAN DE ANGELES | CE | A | CS | 1
HGSSA004962 | SSA | CENTRO DE SALUD HUEJUTLA | 13 | HIDALGO | 028 | HUEJUTLA DE REYES | 0001 | HUEJUTLA DE REYES | 04 | HUEJUTLA DE REYES | CE | K | CS | 1
HGSSA004974 | SSA | CENTRO REGIONAL DE DESARROLLO INFANTIL Y ESTIMULACION TEMPRANA TIZAYUCA | 13 | HIDALGO | 069 | TIZAYUCA | 0001 | TIZAYUCA | 06 | TIZAYUCA | CE | UNE | UNE | 1
HGSSA004986 | SSA | CENTRO REGIONAL DE DESARROLLO INFANTIL Y ESTIMULACION TEMPRANA SAN BARTOLO TUTOTEPEC | 13 | HIDALGO | 053 | SAN BARTOLO TUTOTEPEC | 0001 | SAN BARTOLO TUTOTEPEC | 02 | TULANCINGO DE BRAVO | CE | UNE | UNE | 1
HGSSA005061 | SSA | CENTRO DE SALUD SANTA MARIA LA CALERA | 13 | HIDALGO | 051 | MINERAL DE LA REFORMA | 0006 | SANTA MARIA LA CALERA | 05 | MINERAL DE LA REFORMA | CE | C | CS | 1
HGSSA005073 | SSA | CENTRO DE SALUD SANTA MARIA AMAJAC | 13 | HIDALGO | 012 | ATOTONILCO EL GRANDE | 0033 | SANTA MARIA AMAJAC | 09 | ZACUALTIPAN DE ANGELES | CE | A | CS | 1
HGSSA005085 | SSA | UNIDAD MEDICA ASISTENCIAL PARA PACIENTES DE GRUPOS VULNERABLES | 13 | HIDALGO | 048 | PACHUCA DE SOTO | 0001 | PACHUCA DE SOTO | 03 | PACHUCA DE SOTO | CE | UNE | UNE | 1
HGSSA005090 | SSA | GENERAL FELIPE ANGELES LOS ANGELES | 13 | HIDALGO | 075 | TOLCAYUCA | 0002 | GENERAL FELIPE ANGELES (LOS ANGELES) | 06 | TIZAYUCA | CE | D | CS | 1
HGSSA005102 | SSA | CENTRO DE SALUD XUCHITLAN | 13 | HIDALGO | 054 | SAN SALVADOR | 0040 | XUCHITLAN | 07 | ACTOPAN | CE | B | CS | 1
HGSSA005114 | SSA | CENTRO DE SALUD SAN NICOLAS TECOMATLAN | 13 | HIDALGO | 005 | AJACUBA | 0006 | SAN NICOLAS TECOMATLAN | 01 | TULA DE ALLENDE | CE | D | CS | 1
HGSSA005126 | SSA | CENTRO DE SALUD MINERAL DEL MONTE | 13 | HIDALGO | 039 | MINERAL DEL MONTE | 0001 | MINERAL DEL MONTE | 05 | MINERAL DE LA REFORMA | CE | F | CS | 1
HGSSA005131 | SSA | CENTRO COMUNITARIO DE SALUD MENTAL Y ADICCIONES HUEJUTLA | 13 | HIDALGO | 028 | HUEJUTLA DE REYES | 0001 | HUEJUTLA DE REYES | 04 | HUEJUTLA DE REYES | CE | UNE | UNE | 1
HGSSA005143 | SSA | CENTRO DE SALUD JAGÜEY DE TELLEZ "ESTACION TELLEZ" | 13 | HIDALGO | 083 | ZEMPOALA | 0023 | JAGÜEY DE TELLEZ (ESTACION TELLEZ) | 06 | TIZAYUCA | CE | E | CS | 1
HGSSA007644 | SSA | CARAVANA SAN BARTOLO ZONA SUR | 13 | HIDALGO | 053 | SAN BARTOLO TUTOTEPEC | 0001 | SAN BARTOLO TUTOTEPEC | 02 | TULANCINGO DE BRAVO | CE | P | UMOVIL | 1
HGSSA007653 | SSA | CENTRO DE SALUD BOMANXOTHA | 13 | HIDALGO | 059 | TECOZAUTLA | 0007 | BOMANXOTHA | 11 | HUICHAPAN | CE | A | CS | 1
HGSSA007662 | SSA | UNEME-DEDICAM | 13 | HIDALGO | 048 | PACHUCA DE SOTO | 0001 | PACHUCA DE SOTO | 03 | PACHUCA DE SOTO | CE | UNE | UNE | 1
HGSSA007671 | SSA | PUERTO DE NARANJOS | 13 | HIDALGO | 040 | LA MISION | 0050 | PUERTO DE NARANJOS | 12 | JACALA DE LEDEZMA | CE | A | CS | 1
HGSSA007680 | SSA | CENTRO DE SALUD RURAL HUIXMI | 13 | HIDALGO | 048 | PACHUCA DE SOTO | 0153 | EL HUIXMI | 03 | PACHUCA DE SOTO | CE | E | CS | 1
HGSSA007824 | SSA | CARDONAL | 13 | HIDALGO | 010 | ATITALAQUIA | 0002 | CARDONAL | 01 | TULA DE ALLENDE | CE | E | CS | 1
HGSSA007833 | SSA | TEZOQUIPA | 13 | HIDALGO | 010 | ATITALAQUIA | 0006 | TEZOQUIPA | 01 | TULA DE ALLENDE | CE | D | CS | 1
HGSSA007842 | SSA | AJACUBA | 13 | HIDALGO | 005 | AJACUBA | 0001 | AJACUBA | 01 | TULA DE ALLENDE | CE | F | CS | 1
HGSSA007851 | SSA | CENTRO DE SALUD RURAL-1 ATOTOMOC | 13 | HIDALGO | 011 | ATLAPEXCO | 0008 | ATOTOMOC | 04 | HUEJUTLA DE REYES | CE | A | CS | 1
HGSSA007860 | SSA | CENTRO DE SALUD URBANO 2 PARQUE DE POBLAMIENTO | 13 | HIDALGO | 028 | HUEJUTLA DE REYES | 0001 | HUEJUTLA DE REYES | 04 | HUEJUTLA DE REYES | CE | E | CS | 1
HGSSA007902 | SSA | CENTRO DE SALUD RURAL 01 IXTLAHUAC | 13 | HIDALGO | 026 | HUAZALINGO | 0016 | IXTLAHUAC | 04 | HUEJUTLA DE REYES | CE | A | CS | 1
HGSSA007911 | SSA | CENTRO DE SALUD SAN BARTOLO TUTOTEPEC | 13 | HIDALGO | 053 | SAN BARTOLO TUTOTEPEC | 0001 | SAN BARTOLO TUTOTEPEC | 02 | TULANCINGO DE BRAVO | CE | E | CS | 1
HGSSA007920 | SSA | CENTRO DE SALUD TEPEAPULCO | 13 | HIDALGO | 061 | TEPEAPULCO | 0001 | TEPEAPULCO | 10 | APAN | CE | F | CS | 1
HGSSA007935 | SSA | CENTRO DE SALUD APAN | 13 | HIDALGO | 008 | APAN | 0001 | APAN | 10 | APAN | CE | J | CS | 1
HGSSA007944 | SSA | CENTRO DE SALUD LEOPOLDO SANTILLAN SOBERANES | 13 | HIDALGO | 012 | ATOTONILCO EL GRANDE | 0001 | ATOTONILCO EL GRANDE | 09 | ZACUALTIPAN DE ANGELES | CE | F | CS | 1
HGSSA007953 | SSA | CENTRO DE SALUD LUZ DEL CARMEN | 13 | HIDALGO | 048 | PACHUCA DE SOTO | 0001 | PACHUCA DE SOTO | 03 | PACHUCA DE SOTO | CE | F | CS | 1
HGSSA015544 | SSA | SAN NICOLAS COATZONTLA | 13 | HIDALGO | 033 | JUAREZ HIDALGO | 0003 | SAN NICOLAS COATZONTLA | 09 | ZACUALTIPAN DE ANGELES | CE | A | CS | 1
HGSSA015556 | SSA | UNIDAD MOVIL DE GERIATRIA | 13 | HIDALGO | 048 | PACHUCA DE SOTO | 0001 | PACHUCA DE SOTO | 03 | PACHUCA DE SOTO | CE | P | UMOVIL | 1
HGSSA015573 | SSA | CENTRO DE SALUD RURAL DE SAN AGUSTIN METZQUITITLAN | 13 | HIDALGO | 036 | SAN AGUSTIN METZQUITITLAN | 0001 | MEZQUITITLAN | 09 | ZACUALTIPAN DE ANGELES | CE | F | CS | 1
HGSSA015590 | SSA | LA LAGUNA | 13 | HIDALGO | 008 | APAN | 0009 | LA LAGUNA | 10 | APAN | CE | A | CS | 1
HGSSA015602 | SSA | UNIDAD ESPECIALIZADA PARA LA PREVENCION Y ATENCION DE LA VIOLENCIA FAMILIAR | 13 | HIDALGO | 048 | PACHUCA DE SOTO | 0001 | PACHUCA DE SOTO | 03 | PACHUCA DE SOTO | CE | T | CLINICA | 1
HGSSA015631 | SSA | ALFAJAYUCAN | 13 | HIDALGO | 006 | ALFAJAYUCAN | 0001 | ALFAJAYUCAN | 08 | IXMIQUILPAN | CE | F | CS | 1
HGSSA015643 | SSA | CSR BARRIO DENDHO | 13 | HIDALGO | 010 | ATITALAQUIA | 0001 | ATITALAQUIA | 01 | TULA DE ALLENDE | CE | D | CS | 1
HGSSA015655 | SSA | LA ESQUINA | 13 | HIDALGO | 059 | TECOZAUTLA | 0013 | LA ESQUINA | 11 | HUICHAPAN | CE | A | CS | 1
HGSSA015684 | SSA | CARAVANA 1 ATOTONILCO ELGRANDE | 13 | HIDALGO | 012 | ATOTONILCO EL GRANDE | 0001 | ATOTONILCO EL GRANDE | 09 | ZACUALTIPAN DE ANGELES | CE | P | UMOVIL | 1
HGSSA015696 | SSA | CARAVANA 2 ATOTONILCO ELGRANDE | 13 | HIDALGO | 012 | ATOTONILCO EL GRANDE | 0001 | ATOTONILCO EL GRANDE | 09 | ZACUALTIPAN DE ANGELES | CE | P | UMOVIL | 1
HGSSA016483 | SSA | CARAVANA 1 METZTITLAN | 13 | HIDALGO | 037 | METZTITLAN | 0001 | METZTITLAN | 09 | ZACUALTIPAN DE ANGELES | CE | P | UMOVIL | 1
HGSSA016495 | SSA | CARAVANA 2 METZTITLAN | 13 | HIDALGO | 037 | METZTITLAN | 0001 | METZTITLAN | 09 | ZACUALTIPAN DE ANGELES | CE | P | UMOVIL | 1
HGSSA017323 | SSA | CARAVANA 1 CHAPULHUACAN | 13 | HIDALGO | 018 | CHAPULHUACAN | 0001 | CHAPULHUACAN | 12 | JACALA DE LEDEZMA | CE | P | UMOVIL | 1
HGSSA017335 | SSA | CARAVANA 2 LA MISION | 13 | HIDALGO | 040 | LA MISION | 0001 | LA MISION | 12 | JACALA DE LEDEZMA | CE | P | UMOVIL | 1
HGSSA017340 | SSA | CARAVANA 3 PISAFLORES | 13 | HIDALGO | 049 | PISAFLORES | 0001 | PISAFLORES | 12 | JACALA DE LEDEZMA | CE | P | UMOVIL | 1
HGSSA017352 | SSA | CARAVANA 4 ZIMAPAN | 13 | HIDALGO | 084 | ZIMAPAN | 0001 | ZIMAPAN | 08 | IXMIQUILPAN | CE | P | UMOVIL | 1
HGSSA017364 | SSA | CARAVANA 1 HUAZALINGO | 13 | HIDALGO | 026 | HUAZALINGO | 0001 | HUAZALINGO | 04 | HUEJUTLA DE REYES | CE | P | UMOVIL | 1
HGSSA017376 | SSA | CARAVANA 2 TEPEHUACAN DE GUERRERO | 13 | HIDALGO | 062 | TEPEHUACAN DE GUERRERO | 0001 | TEPEHUACAN DE GUERRERO | 09 | ZACUALTIPAN DE ANGELES | CE | P | UMOVIL | 1
HGSSA017381 | SSA | CARAVANA 3 TLANCHINOL | 13 | HIDALGO | 073 | TLANCHINOL | 0001 | TLANCHINOL | 04 | HUEJUTLA DE REYES | CE | P | UMOVIL | 1
HGSSA017393 | SSA | CARAVANA 2 AGUA BLANCA DE ITURBIDE | 13 | HIDALGO | 004 | AGUA BLANCA DE ITURBIDE | 0001 | AGUA BLANCA DE ITURBIDE | 02 | TULANCINGO DE BRAVO | CE | P | UMOVIL | 1
HGSSA017405 | SSA | CARAVANA 1 HUEHUETLA | 13 | HIDALGO | 027 | HUEHUETLA | 0001 | HUEHUETLA | 02 | TULANCINGO DE BRAVO | CE | P | UMOVIL | 1
HGSSA017410 | SSA | CARAVANA 3 SAN BARTOLO TUTOTEPEC | 13 | HIDALGO | 053 | SAN BARTOLO TUTOTEPEC | 0001 | SAN BARTOLO TUTOTEPEC | 02 | TULANCINGO DE BRAVO | CE | P | UMOVIL | 1
HGSSA017422 | SSA | CARAVANA 4 TENANGO DE DORIA | 13 | HIDALGO | 060 | TENANGO DE DORIA | 0001 | TENANGO DE DORIA | 02 | TULANCINGO DE BRAVO | CE | P | UMOVIL | 1
HGSSA017644 | SSA | ZAPOTLAN DE JUAREZ | 13 | HIDALGO | 082 | ZAPOTLAN DE JUAREZ | 0001 | ZAPOTLAN DE JUAREZ | 03 | PACHUCA DE SOTO | CE | E | CS | 1
HGSSA017656 | SSA | UNEME EC PACHUCA | 13 | HIDALGO | 048 | PACHUCA DE SOTO | 0001 | PACHUCA DE SOTO | 03 | PACHUCA DE SOTO | CE | UNE | UNE | 1
HGSSA017661 | SSA | CENTRO COMUNITARIO DE SALUD MENTAL Y ADICCIONES IXMIQUILPAN | 13 | HIDALGO | 030 | IXMIQUILPAN | 0047 | TAXADHO | 08 | IXMIQUILPAN | CE | UNE | UNE | 1
HGSSA017673 | SSA | CENTRO COMUNITARIO DE SALUD MENTAL Y ADICCIONES SAN FELIPE ORIZATLAN | 13 | HIDALGO | 046 | SAN FELIPE ORIZATLAN | 0001 | SAN FELIPE ORIZATLAN | 04 | HUEJUTLA DE REYES | CE | UNE | UNE | 1
HGSSA017685 | SSA | CENTRO COMUNITARIO DE SALUD MENTAL Y ADICCIONES TULA | 13 | HIDALGO | 076 | TULA DE ALLENDE | 0091 | MONTECILLOS | 01 | TULA DE ALLENDE | CE | UNE | UNE | 1
HGSSA017690 | SSA | SAN JOSE | 13 | HIDALGO | 073 | TLANCHINOL | 0034 | SAN JOSE | 04 | HUEJUTLA DE REYES | CE | A | CS | 1
HGSSA017714 | SSA | CENTRO ESTATAL DE ATENCION GERIATRICA INTEGRAL | 13 | HIDALGO | 048 | PACHUCA DE SOTO | 0001 | PACHUCA DE SOTO | 03 | PACHUCA DE SOTO | CE | T | CLINICA | 1
HGSSA017825 | SSA | CARAVANA 1 ACAXOCHITLAN | 13 | HIDALGO | 002 | ACAXOCHITLAN | 0001 | ACAXOCHITLAN | 02 | TULANCINGO DE BRAVO | CE | P | UMOVIL | 1
HGSSA017866 | SSA | CARAVANA 2 ACAXOCHITLAN | 13 | HIDALGO | 002 | ACAXOCHITLAN | 0001 | ACAXOCHITLAN | 02 | TULANCINGO DE BRAVO | CE | P | UMOVIL | 1
HGSSA017871 | SSA | CARAVANA 2 JALTOCAN | 13 | HIDALGO | 032 | JALTOCAN | 0001 | JALTOCAN | 04 | HUEJUTLA DE REYES | CE | P | UMOVIL | 1
HGSSA017883 | SSA | CENTRO COMUNITARIO DE SALUD MENTAL Y ADICCIONES PACHUCA DE SOTO | 13 | HIDALGO | 048 | PACHUCA DE SOTO | 0001 | PACHUCA DE SOTO | 03 | PACHUCA DE SOTO | CE | UNE | UNE | 1
HGSSA017895 | SSA | UNEME ENFERMEDADES CRONICAS TULA | 13 | HIDALGO | 076 | TULA DE ALLENDE | 0091 | MONTECILLOS | 01 | TULA DE ALLENDE | CE | UNE | UNE | 1
HGSSA017912 | SSA | SAN ANDRES | 13 | HIDALGO | 062 | TEPEHUACAN DE GUERRERO | 0107 | SAN ANDRES | 09 | ZACUALTIPAN DE ANGELES | CE | A | CS | 1
HGSSA017924 | SSA | CAHUAZAZ DE MORELOS | 13 | HIDALGO | 062 | TEPEHUACAN DE GUERRERO | 0009 | CAHUAZAZ DE MORELOS (RANCHO ALEGRE) | 09 | ZACUALTIPAN DE ANGELES | CE | A | CS | 1
HGSSA017936 | SSA | TENANGO | 13 | HIDALGO | 062 | TEPEHUACAN DE GUERRERO | 0024 | TENANGO | 09 | ZACUALTIPAN DE ANGELES | CE | A | CS | 1
HGSSA017953 | SSA | CS SAN LORENZO ACHIOTEPEC | 13 | HIDALGO | 027 | HUEHUETLA | 0003 | SAN LORENZO ACHIOTEPEC | 02 | TULANCINGO DE BRAVO | CE | C | CS | 1
HGSSA017965 | SSA | BENITO JUAREZ | 13 | HIDALGO | 038 | MINERAL DEL CHICO | 0024 | BENITO JUAREZ | 05 | MINERAL DE LA REFORMA | CE | A | CS | 1
HGSSA017982 | SSA | SANTA MARIA MAGDALENA | 13 | HIDALGO | 063 | TEPEJI DEL RIO DE OCAMPO | 0048 | LA ESTANCIA 1RA. SECCION SANTA MARIA MAGDALENA | 01 | TULA DE ALLENDE | CE | A | CS | 1
HGSSA017994 | SSA | AZOYATLA | 13 | HIDALGO | 051 | MINERAL DE LA REFORMA | 0003 | AZOYATLA DE OCAMPO | 05 | MINERAL DE LA REFORMA | CE | B | CS | 1
HGSSA018011 | SSA | SERVICIO AMIGABLE ITINERANTE EDUSEX | 13 | HIDALGO | 051 | MINERAL DE LA REFORMA | 0017 | EL VENADO | 05 | MINERAL DE LA REFORMA | CE | P | UMOVIL | 1
HGSSA018035 | SSA | CENTRO DE SALUD ALMOLOYA | 13 | HIDALGO | 007 | ALMOLOYA | 0001 | ALMOLOYA | 10 | APAN | CE | F | CS | 1