## Orden I y II
MÁSCARA SINERHIAS PRIVADOS
Agregue los datos de identificación de la unidad tal como aparecen en el catálogo de CLUES.
Nombre de la unidad: |  |  |  |  | CLUES:
Nombre del responsable de la información de SINERHIAS:
Instrucciones para un correcto llenado:
· Las celdas AMARILLAS contienen una lista de opciones para seleccionar. Por favor, elija la opción correspondiente.
· Las celdas AZULES son de respuesta abierta; complete la información solicitada.
· Las celdas VERDES muestran las sumatorias. Revise que los totales sean correctos antes de finalizar el formulario.
I .- CARACTERISTICAS Y SERVICIOS GENERALES DEL ESTABLECIMIENTO
Indique si cuenta o no con el listado de características y servicios generales. Si su respuesta es "Sí" en el apartado I.1, asegúrese de completar las opciones que se desplegarán en el formulario.
Variable | Descripción |  |  |  |  | Atributo
I.1 | ¿Dispone de Agua Potable?
¿Dispone de Red Municipal de agua?
¿Dispone de Pozo de agua?
¿Dispone de Cisterna de agua?
¿Dispone de otra fuente de abastecimiento de agua (garrafón, tambo, tanque, IBC)?
I.1.1 | ¿Con qué frecuencia llega el suministro de agua en días?
I.2 | ¿Cuenta con Energía Eléctrica?
I.3 | ¿Cuenta con Paneles Solares (Sistema de Generación de Energía)?
I.4 | ¿Cuenta con Pararrayos?
I.5 | ¿Cuenta con Drenaje?
I.6 | ¿Cuenta con servicio de Gas (tanque estacionario, natural, otro)?
I.7 | ¿Cuenta con servicio de Internet?
I.8 | ¿Cuenta con Expediente Clínico Electrónico (ECE)?
I.9 | ¿Cuenta con Subestación?
I.10 | ¿Cuenta con Planta de Emergencia?
I.11 | ¿Cuenta con Central de Gases Medicinales?
I.12 | ¿Cuenta con Tratamientos de Residuos Sólidos?
I.13 | ¿Cuenta con Almacén General?
I.14 | ¿Cuenta con Almacén temporal de Residuos Peligrosos Biológico-Infecciosos?
I.15 | ¿Cuenta con Almacén de productos de CRETI (Corrosivo, Reactivo, Explosivo, Tóxico e Inflamable)?
I.16 | ¿Cuenta con Almacén de Medicamentos?
I.16 | ¿Cuenta con Ambulancias?
II .- ÁREAS Y SERVICIOS DEL ESTABLECIMIENTO
Indique si cuenta o no con el listado de Áreas y Servicios. Si su respuesta es "Sí" en el apartado II.17 correspondiente a Banco de Sangre y/o II.19 a Farmacia; deberá de agregar el número de Licencia Sanitaria en la celda correspondiente.
Variable | Descripción |  |  |  | Atributo | Número de Licencia Sanitaria
II.1 | ¿Cuenta con Área de Consulta Externa?
II.2 | ¿Cuenta con Área de Hospitalización?
II.3 | ¿Cuenta con Área de Urgencias?
II.4 | ¿Cuenta con Unidad de Cuidados Intensivos?
II.5 | ¿Cuenta con Unidad de Cuidados Intensivos Neonatales?
II.6 | ¿Cuenta con Unidad de Cuidados Intermedios?
II.7 | ¿Cuenta con Unidad Quirúrgica?
II.8 | ¿Cuenta con Área de Tocología y Tococirugía?
II.9 | ¿Cuenta con Unidad de Cirugía Ambulatoria?
II.10 | ¿Cuenta con Área de Imagenología?
II.11 | ¿Cuenta con Sala de Hemodiálisis?
II.12 | ¿Cuenta con Sala de Hemodinamia?
II.13 | ¿Cuenta con Laboratorio Clínico?
II.14 | ¿Cuenta con Laboratorio de Anatomía Patológica?
II.15 | ¿Cuenta con Laboratorio de Microbiología?
II.16 | ¿Cuenta con Laboratorio de Radioinmunoensayo?
II.17 | ¿Cuenta con Banco de Sangre?
II.18 | ¿Cuenta con Laboratorio de Banco de Sangre?
II.19 | ¿Cuenta con Farmacia?
II . 20 Número de Cámaras Frías
Variable |  | Descripción | Total de Equipos | Funcionando | No Funcionando | Número de Licencia Sanitaria
CÁMARAS FRÍAS |  | TOTAL DE CÁMARAS FRÍAS | 0 | 0 | 0
|  | Cámara fría 1 | 0
|  | Cámara fría 2 | 0
|  | Cámara fría 3 | 0
|  | Cámara fría 4 | 0
Otras modalidades de Tratamiento y Diagnóstico Médico
Variable | Descripción |  |  |  |  | Atributo
II.21 | ¿Cuenta con Sistema de Telemedicina?
II.22 | ¿Cuenta con Área de Radioterapia?
II.23 | ¿Cuenta con Área de Quimioterapia?
II.24 | ¿Cuenta con Medicina Nuclear?

## Orden III
III .- RECURSOS FÍSICOS DEL ESTABLECIMIENTO
Indique si cuenta o no con el listado de Recursos Físicos y revise que el "Total de Equipos" corresponda a los Equipos "Funcionando" y "No Funcionando" que se encuentran en su unidad.
Variable | Descripcion |  | Total de Equipos | Funcionando | No Funcionando
III.-1 | Total de Consultorios en el Establecimiento |  | 0 | 0 | 0
III.-1.2 | Consultorios de Medicina General |  | 0
III.-1.3 | Consultorio de Odontología |  | 0
III.-1.4 | Consultorio de Especialidades |  | 0
III.-2 | Total de Camas en el Establecimiento |  | 0 | 0 | 0
III.-2.1 | Total de Camas en Área de Hospitalización |  | 0 | 0 | 0
III.-2.1.1 | Camas en Cirugía General |  | 0
III.-2.1.2 | Camas en Medicina Interna |  | 0
III.-2.1.3 | Camas en Pediatría |  | 0
III.-2.1.4 | Camas en Gineco-Obstetricia |  | 0
III.-2.1.5 | Camas en Otras Especialidades |  | 0
III.-2.2 | Total de Camas en Otras Áreas |  | 0 | 0 | 0
III.-2.2.1 | Camas en Área de Terapia Intensiva (Adulto) |  | 0
III.-2.2.2 | Camas en Área de Terapia Intensiva (Pediátricas) |  | 0
III.-2.2.3 | Camas en Área de Cuidados Intermedios (Pediátricas y Adulto) |  | 0
III.-2.2.4 | Camas en Área de Urgencias |  | 0
III.-2.2.5 | Otras Camas en Otras Áreas |  | 0
Variable | Descripcion |  | Total de Equipos | Funcionando | No Funcionando
III.-3 | Salas de Expulsión |  | 0
III.-4 | Cunas de Recién Nacido |  | 0
Variable |  | Descripcion | Total de Equipos | Funcionando | No Funcionando
III.- 5 QUIRÓFANOS |  | Total de Quirófanos | 0 | 0 | 0
|  | En Tococirugía | 0
|  | En Urgencias | 0
|  | En Cirugía Ambulatoria | 0
|  | En Unidad Quirúrgica | 0

## Orden IV Eq. Méd.
IV .- EQUIPO MÉDICO DEL ESTABLECIMIENTO
Indique si cuenta o no con el listado de Equipo Médico y revise que el "Total de Equipos" corresponda a los Equipos "Funcionando" y "No Funcionando" que se encuentran en su unidad.
Variable | Descripcion | Total de Equipos | Funcionando | No Funcionando
IV.-1 | Acelerador Lineal | 0
IV.-2 | Angiógrafo | 0
IV.-3 | Cámara Hiperbárica | 0
IV.-4 | Equipo de Rayos X - Fijos | 0
IV.-5 | Equipo de Rayos X - Móviles | 0
IV.-6 | Gamma - Cámara | 0
IV.-7 | Litotriptor Externo | 0
IV.-8 | Máquina De Hemodiálisis | 0
IV.-9 | Mastógrafo (Analógico y Digital) | 0
IV.-10 | Resonancia Magnética | 0
IV.-11 | Sistema de Medicina Nuclear por Emisión de Positrones (PET-CT) | 0
IV.-12 | SPECT-CT | 0
IV.-13 | Tomógrafo Computado | 0
IV.-14 | Unidad de Anestesia | 0
IV.-15 | Unidad de Radioterapia con Cobalto 60 (Bomba de Cobalto) | 0
IV.-16 | Unidad De Radioterapia Intracavitaria Con Iridium 192 o Cobalto 60 o Cesio (Braquiterapia Manual o Automática) | 0
IV.-17 | Ultrasonido de Diagnóstico | 0
IV.-18 | Ventiladores | 0
IV.-19 | Incubadoras | 0
IV.-20 | Sistema de Endoscopia para Cirugía Asistida por Robot | 0
IV.-21 | Torre de Video para Endoscopia Baja | 0
IV.-22 | Torre de Video para Endoscopia Alta | 0
Otro Equipo Médico Especializado
Variable | Descripción |  |  | Atributo
IV.-23 | Refrigerador de Medicamentos

## Orden V RRHH
V .- RECURSOS HUMANOS
Registrar el total de personal que labora en el establecimiento conforme a los aspectos de Nómina (el establecimiento le paga un sueldo o salario) y Por Acuerdo (el establecimiento le renta un espacio o le paga por servicio).
TOTAL DE PLAZAS |  |  |  |  | 0 | 0 | 0
MÉDICOS GENERALES, ODONTÓLOGOS Y ESPECIALISTAS |  |  |  |  | 0 | 0 | 0
Variable |  |  |  |  | Total de Personal | Nómina | Por Acuerdo
General |  |  |  |  | 0
Pediatra | Pediatra | Pediatra | Pediatra | Pediatra | 0
Ginecoobstetra | Ginecoobstetra | Ginecoobstetra | Ginecoobstetra | Ginecoobstetra | 0
Cirujano | Cirujano | Cirujano | Cirujano | Cirujano | 0
Internista | Internista | Internista | Internista | Internista | 0
Oftalmólogo | Oftalmólogo | Oftalmólogo | Oftalmólogo | Oftalmólogo | 0
Otorrinolaringólogo | Otorrinolaringólogo | Otorrinolaringólogo | Otorrinolaringólogo | Otorrinolaringólogo | 0
Traumatólogo | Traumatólogo | Traumatólogo | Traumatólogo | Traumatólogo | 0
Dermatólogo | Dermatólogo | Dermatólogo | Dermatólogo | Dermatólogo | 0
Anestesiólogo | Anestesiólogo | Anestesiólogo | Anestesiólogo | Anestesiólogo | 0
Psiquiatra | Psiquiatra | Psiquiatra | Psiquiatra | Psiquiatra | 0
Odontólogo | Odontólogo | Odontólogo | Odontólogo | Odontólogo | 0
Odontólogo Especialista (Incluye Cirujano) | Odontólogo Especialista (Incluye Cirujano) | Odontólogo Especialista (Incluye Cirujano) | Odontólogo Especialista (Incluye Cirujano) | Odontólogo Especialista (Incluye Cirujano) | 0
Endocrinólogo | Endocrinólogo | Endocrinólogo | Endocrinólogo | Endocrinólogo | 0
Gastroenterólogo | Gastroenterólogo | Gastroenterólogo | Gastroenterólogo | Gastroenterólogo | 0
Cardiólogo | Cardiólogo | Cardiólogo | Cardiólogo | Cardiólogo | 0
Rehabilitación (Medicina Física) | Rehabilitación (Medicina Física) | Rehabilitación (Medicina Física) | Rehabilitación (Medicina Física) | Rehabilitación (Medicina Física) | 0
Urólogo | Urólogo | Urólogo | Urólogo | Urólogo | 0
Cirujano Plástico y Reconstructivo | Cirujano Plástico y Reconstructivo | Cirujano Plástico y Reconstructivo | Cirujano Plástico y Reconstructivo | Cirujano Plástico y Reconstructivo | 0
Neumólogo | Neumólogo | Neumólogo | Neumólogo | Neumólogo | 0
Neurólogo | Neurólogo | Neurólogo | Neurólogo | Neurólogo | 0
Oncólogo | Oncólogo | Oncólogo | Oncólogo | Oncólogo | 0
Hematólogo | Hematólogo | Hematólogo | Hematólogo | Hematólogo | 0
Urgenciólogo | Urgenciólogo | Urgenciólogo | Urgenciólogo | Urgenciólogo | 0
Ortopedista | Ortopedista | Ortopedista | Ortopedista | Ortopedista | 0
Proctólogo | Proctólogo | Proctólogo | Proctólogo | Proctólogo | 0
Angiólogo (Vascular Periférico) | Angiólogo (Vascular Periférico) | Angiólogo (Vascular Periférico) | Angiólogo (Vascular Periférico) | Angiólogo (Vascular Periférico) | 0
Nefrólogo | Nefrólogo | Nefrólogo | Nefrólogo | Nefrólogo | 0
Reumatólogo | Reumatólogo | Reumatólogo | Reumatólogo | Reumatólogo | 0
Infectólogo | Infectólogo | Infectólogo | Infectólogo | Infectólogo | 0
Genetista | Genetista | Genetista | Genetista | Genetista | 0
Alergólogo | Alergólogo | Alergólogo | Alergólogo | Alergólogo | 0
Radiólogo | Radiólogo | Radiólogo | Radiólogo | Radiólogo | 0
Otros | Otros | Otros | Otros | Otros | 0
MÉDICOS EN ADIESTRAMIENTO |  |  |  |  | 0 | 0 | 0
Pasantes de Medicina | Pasantes de Medicina | Pasantes de Medicina | Pasantes de Medicina | Pasantes de Medicina | 0
Pasantes de Odontología | Pasantes de Odontología | Pasantes de Odontología | Pasantes de Odontología | Pasantes de Odontología | 0
Internos de Pregrado | Internos de Pregrado | Internos de Pregrado | Internos de Pregrado | Internos de Pregrado | 0
Residentes | Residentes | Residentes | Residentes | Residentes | 0
MÉDICOS EN OTRAS ACTIVIDADES |  |  |  |  | 0 | 0 | 0
Labores Administrativas | Labores Administrativas | Labores Administrativas | Labores Administrativas | Labores Administrativas | 0
Labores de Enseñanza e Investigación | Labores de Enseñanza e Investigación | Labores de Enseñanza e Investigación | Labores de Enseñanza e Investigación | Labores de Enseñanza e Investigación | 0
Epidemiólogo | Epidemiólogo | Epidemiólogo | Epidemiólogo | Epidemiólogo | 0
Anatomo-Patólogo | Anatomo-Patólogo | Anatomo-Patólogo | Anatomo-Patólogo | Anatomo-Patólogo | 0
Otros | Otros | Otros | Otros | Otros | 0
ENFERMERAS EN CONTACTO CON EL PACIENTE |  |  |  |  | 0 | 0 | 0
Generales | Generales | Generales | Generales | Generales | 0
Especialistas | Especialistas | Especialistas | Especialistas | Especialistas | 0
Pasantes | Pasantes | Pasantes | Pasantes | Pasantes | 0
Auxiliares | Auxiliares | Auxiliares | Auxiliares | Auxiliares | 0
ENFERMERAS EN OTRAS ACTIVIDADES |  |  |  |  | 0 | 0 | 0
Labores Administrativas | Labores Administrativas | Labores Administrativas | Labores Administrativas | Labores Administrativas | 0
Labores de Enseñanza e Investigación | Labores de Enseñanza e Investigación | Labores de Enseñanza e Investigación | Labores de Enseñanza e Investigación | Labores de Enseñanza e Investigación | 0
Otras | Otras | Otras | Otras | Otras | 0
OTRO PERSONAL PROFESIONAL (INCLUYE PASANTES) |  |  |  |  | 0 | 0 | 0
Químicos | Químicos | Químicos | Químicos | Químicos | 0
Lic. en Trabajo Social | Lic. en Trabajo Social | Lic. en Trabajo Social | Lic. en Trabajo Social | Lic. en Trabajo Social | 0
Biólogos | Biólogos | Biólogos | Biólogos | Biólogos | 0
Farmacobiólogos | Farmacobiólogos | Farmacobiólogos | Farmacobiólogos | Farmacobiólogos | 0
Nutriólogos | Nutriólogos | Nutriólogos | Nutriólogos | Nutriólogos | 0
Psicólogos | Psicólogos | Psicólogos | Psicólogos | Psicólogos | 0
Ing. Biomédicos | Ing. Biomédicos | Ing. Biomédicos | Ing. Biomédicos | Ing. Biomédicos | 0
Otros | Otros | Otros | Otros | Otros | 0
PERSONAL TÉCNICO |  |  |  |  | 0 | 0 | 0
En Odontología | En Odontología | En Odontología | En Odontología | En Odontología | 0
Trabajo Social | Trabajo Social | Trabajo Social | Trabajo Social | Trabajo Social | 0
Electromédicos, (Electrocardiografía y Electroenceflografía) | Electromédicos, (Electrocardiografía y Electroenceflografía) | Electromédicos, (Electrocardiografía y Electroenceflografía) | Electromédicos, (Electrocardiografía y Electroenceflografía) | Electromédicos, (Electrocardiografía y Electroenceflografía) | 0
Laboratorio | Laboratorio | Laboratorio | Laboratorio | Laboratorio | 0
Estadística | Estadística | Estadística | Estadística | Estadística | 0
Técnico en Atención Primaria a la Salud (TAPs, PRODIAPs) | Técnico en Atención Primaria a la Salud (TAPs, PRODIAPs) | Técnico en Atención Primaria a la Salud (TAPs, PRODIAPs) | Técnico en Atención Primaria a la Salud (TAPs, PRODIAPs) | Técnico en Atención Primaria a la Salud (TAPs, PRODIAPs) | 0
Rehabilitación Física | Rehabilitación Física | Rehabilitación Física | Rehabilitación Física | Rehabilitación Física | 0
Anestesiología | Anestesiología | Anestesiología | Anestesiología | Anestesiología | 0
Radiología | Radiología | Radiología | Radiología | Radiología | 0
Dietista (Incluye Nutricionistas) | Dietista (Incluye Nutricionistas) | Dietista (Incluye Nutricionistas) | Dietista (Incluye Nutricionistas) | Dietista (Incluye Nutricionistas) | 0
Promotores de Salud | Promotores de Salud | Promotores de Salud | Promotores de Salud | Promotores de Salud | 0
Histopatología | Histopatología | Histopatología | Histopatología | Histopatología | 0
Citotecnología | Citotecnología | Citotecnología | Citotecnología | Citotecnología | 0
Banco de Sangre | Banco de Sangre | Banco de Sangre | Banco de Sangre | Banco de Sangre | 0
Técnico en Inhaloterapia | Técnico en Inhaloterapia | Técnico en Inhaloterapia | Técnico en Inhaloterapia | Técnico en Inhaloterapia | 0
Partera | Partera | Partera | Partera | Partera | 0
Otros | Otros | Otros | Otros | Otros | 0
OTRO PERSONAL |  |  |  |  | 0 | 0 | 0
Personal Administrativo | Personal Administrativo | Personal Administrativo | Personal Administrativo | Personal Administrativo | 0
De Archivo Clínico | De Archivo Clínico | De Archivo Clínico | De Archivo Clínico | De Archivo Clínico | 0
Conservación y Mantenimiento | Conservación y Mantenimiento | Conservación y Mantenimiento | Conservación y Mantenimiento | Conservación y Mantenimiento | 0
Intendencia (Incluye Lavandería) | Intendencia (Incluye Lavandería) | Intendencia (Incluye Lavandería) | Intendencia (Incluye Lavandería) | Intendencia (Incluye Lavandería) | 0
Otros | Otros | Otros | Otros | Otros | 0

## Responsable de la Unidad
OBSERVACIONES GENERALES
Describa de manera puntual todas las observaciones o situaciones relevantes que considere necesarias para aclarar variables específicas de la información reportada.
DATOS DE IDENTIFICACIÓN | RESPONSABLE DE ESTE REPORTE | RESPONSABLE DE LA UNIDAD
CURP
NOMBRE
PRIMER APELLIDO
SEGUNDO APELLIDO
CARGO
RFC
FIRMA

## LISTA DE OPCIONES (hidden)
1.3.1.3 | ANCHO DE BANDA DISPONIBLE PARA SERVICIO DE TELESALUD EN MB | I.1.1 | ¿CON QUE FRECUENCIA LLEGA EL SUMINISTRO DE AGUA EN DÍAS
1 A 50 MB
| 51 A 100 MB |  | DIARIO
| 101 A 500 MB |  | UN DIA POR SEMANA
| 501 MB A 1GB |  | 2 DIAS POR SEMANA
| MAS DE 1GB A 2GB |  | 3 DIAS POR SEMANA
| MAS DE 2 GB |  | CADA 15 DIAS
| NO TIENE |  | UN DIA POR MES
MENOS DE 1MB
1.5.7.2 | ¿CUANTO ANCHO DE BANDA TIENE EL SERVICIO DE INTERNET?
1 A 50 MB
51 A 100 MB
101 A 500 MB
501 MB A 1GB
MAS DE 1GB A 2GB
MAS DE 2 GB
NO TIENE
MENOS DE 1MB
1.5.7.1 | ¿QUE TIPO DE CONEXION A INTERNET TIENE EN SU UNIDAD DE SALUD?
INTERNET DE CABLE (FIBRA OPTICA , CABLE COAXIAL)
TELEFONIA MOVIL (GSM, GPRS, 4G,5G)
REDES INALAMBRICAS (LMDS, PLC, WIMAX)
LINEA TELEFONICA (ADSL)
SATELITAL
NO TIENE
1.5.7.4 | ¿QUIEN PAGA EL INTERNET DE SU UNIDAD DE SALUD?
SECRETARIA DE SALUD ESTATAL
SECRETARIA DE SALUD FEDERAL
INSABI
SE PAGA ENTRE EL PERSONAL DE LA UNIDAD
OTRO PROGRAMA
NO TIENE
SI
NO

## Hoja1 (hidden)
| 1.0.0 | DATOS GENERALES | 1 | 0 | 0 | TITULO |  | Titulo del Area o Subarea
| 1.1.0 | SERVICIOS DEL INMUEBLE | 1 | 1 | 0 | TITULO |  | Titulo del Area o Subarea
| 1.1.1 | ¿CUENTA CON SERVICIO DE AGUA POTABLE? | 1 | 1 | 1 | aguapota |  | Valor logico "SI / NO"
| 1.1.1.1 | ¿CUENTA CON UNA RED MUNICIPAL DE ABASTECIMIENTO DE AGUA ? | 1 | 1 | 1.1 | aguaredmun |  | Valor logico "SI / NO"
| 1.1.1.2 | ¿CUENTA CON POZO DE AGUA? | 1 | 1 | 1.2 | aguapozo |  | Valor logico "SI / NO"
| 1.1.1.3 | ¿CUENTA CON ALMACENAMIENTO DE AGUA POR CISTERNA? | 1 | 1 | 1.3 | aguacisterna |  | Valor logico "SI / NO"
| 1.1.1.4 | ¿CUENTA CON OTRA FUENTE DE ABASTECIMIENTO DE AGUA? | 1 | 1 | 1.4 | aguaotra |  | Valor logico "SI / NO"
| 1.1.2 | ¿CUENTA SERVICIO DE ENERGIA ELECTRICA? | 1 | 1 | 2 | electrici |  | Valor logico "SI / NO"
| 1.1.2.1 | ¿CUENTA CON INSTALACION DE ENERGIA ELECTRICA? | 1 | 1 | 2.1 | eleinst |  | Valor logico "SI / NO"
| 1.1.2.5 | ¿CUENTA CON SISTEMA DE PANELES SOLARES? | 1 | 1 | 2.5 | elepanel |  | Valor logico "SI / NO"
| 1.1.2.6 | ¿CUENTA CON TIERRA FISICA? | 1 | 1 | 2.6 | tierafis |  | Valor logico "SI / NO"
| 1.1.2.7 | ¿CUENTA CON PARARRAYOS? | 1 | 1 | 2.7 | pararayos |  | Valor logico "SI / NO"
| 1.1.3 | ¿CUENTA SISTEMA DE DRENAJE? | 1 | 1 | 3 | drenaje |  | Valor logico "SI / NO"
| 1.1.3.2 | ¿CUENTA CON FOSA SEPTICA? | 1 | 1 | 3.2 | drenajepozo |  | Valor logico "SI / NO"
| 1.1.4 | ¿CUENTA CON SERVICIO DE GAS? (TANQUE ESTACIONARIO, NATURAL, OTRO) | 1 | 1 | 4 | servgas |  | Valor logico "SI / NO"
| 1.1.5 | ¿CUENTA CON RADIO (BANDA CIVIL)? | 1 | 2 | 5 | radiobc |  | Valor logico "SI / NO"
| 1.1.6.1 | NUMERO DE BAÑOS PUBLICOS (INODOROS Y MINGITORIOS) | 1 | 1 | 6.1 | sanitpub |  | Valor en Número Entero
| 1.1.6.2 | NUMERO DE BAÑOS PARA EL PERSONAL (INODOROS Y MINGITORIO) | 1 | 1 | 6.2 | sanitpers |  | Valor en Número Entero
| 1.1.6.3 | NUMERO DE BAÑOS PARA PACIENTES (INODOROS Y MINGITORIO) | 1 | 1 | 6.3 | sanitpasc |  | Valor en Número Entero
| 1.1.6.4 | NUMERO DE BAÑOS PARA DISCAPACITADOS (INODORO) | 1 | 1 | 6.4 | sanitdisc |  | Valor en Número Entero
| 1.3.0 | SISTEMA DE TELESALUD | 1 | 3 | 0 | TITULO |  | Titulo del Area o Subarea
| 1.3.1.1 | ¿CUENTA CON AREA ESPECIFICA DE TELESALUD? | 1 | 3 | 1.1 | telemedarea |  | Valor logico "SI / NO"
| 1.3.1.2 | ¿CUENTA CON ESTACION PARA TELEMEDICINA-TELESALUD? | 1 | 3 | 1.2 | telemed |  | Valor logico "SI / NO"
| 1.3.1.3 | ANCHO DE BANDA DISPONIBLE PARA SERVICIO DE TELESALUD EN MB | 1 | 3 | 1.3 | telemedanchoban |  | Lista de Opciones
| 1.3.1.4 | ¿CUENTA CON EQUIPO DE VIDEOCONFERENCIA? | 1 | 3 | 1.4 | telemedvideoconfe |  | Valor logico "SI / NO"
| 1.3.1.5 | ¿CUENTA CON EQUIPO DE COMPUTO ESPECIFICO PARA TELESALUD? | 1 | 3 | 1.5 | telemedcomsofimg |  | Valor logico "SI / NO"
| 1.3.1.6 | ¿CUENTA CON SOFTWARE PARA TELEMEDICNA-TELESALUD? | 1 | 3 | 1.6 | telemedsoftimg |  | Valor logico "SI / NO"
| 1.3.2 | EXPEDIENTE CLINICO ELECTRONICO | 1 | 3 | 1.3.2 | TITULO |  | Titulo del Area o Subarea
| 1.3.2.1 | ¿CUENTA CON EXPEDIENTE CLINICO ELECTRONICO? | 1 | 3 | 2.1 | expclin |  | Valor logico "SI / NO"
| 1.3.2.2 | NOMBRE DEL EXPEDIENTE CLINICO ELECTRONICO | 1 | 3 | 2.2 | nomexp |  | Cadena de Texto
| 1.4.0 | DIMENSIONAMIENTO DE ESPACIOS -- SUPERFICIES (M2) | 1 | 4 | 0 | TITULO |  | Titulo del Area o Subarea
| 1.4.1.1 | NUMERO TOTAL DE METROS CUADRADOS DE TERRENO | 1 | 4 | 1.1 | superterreno |  | Valor en Número Entero
| 1.4.1.2 | NUMERO TOTAL DE METROS CUADRADOS DE CONSTRUCCION | 1 | 4 | 1.2 | superconst |  | Valor en Número Entero
| 1.4.1.3 | NUMERO DE METROS CUADRADOS DE SUPERFICIE EXTERIOR | 1 | 4 | 1.3 | superext |  | Valor en Número Entero
| 1.4.1.4 | NUMERO DE METROS CUADRADOS DE SUPERFICIE JARDINADA | 1 | 4 | 1.4 | superjardin |  | Valor en Número Entero
| 1.4.1.5 | NUMERO DE EDIFICIOS QUE CONFORMAN EL ESTABLECIMIENTO | 1 | 4 | 1.5 | superedif |  | Valor en Número Entero
| 1.4.1.6 | ¿CUANTOS NIVELES TIENE LA UNIDAD? | 1 | 4 | 1.6 | niveles |  | Valor en Número Entero
| 1.5.0 | INFORMACION DE TECNOLOGIA Y CONECTIVIDAD | 1 | 5 | 0 | TITULO |  | Titulo del Area o Subarea
| 1.5.01 | NUMERO DE COMPUTADORAS FUNCIONALES EN ESTABLECIMIENTO (LAPTOP Y PC) | 1 | 5 | 01 | numpc |  | Valor en Número Entero
| 1.5.02 | ¿CUANTOS CONSULTORIOS CUENTAN CON COMPUTADORA FUNCIONAL? | 1 | 5 | 02 | icucuentconscom |  | Valor en Número Entero
| 1.5.03 | ¿CUANTAS COMPUTADORAS FUNCIONALES HAY EN LA DIRECCION? | 1 | 5 | 03 | icucompdirc |  | Valor en Número Entero
| 1.5.04 | ¿CUANTAS COMPUTADORAS FUNCIONALES HAY EN LA FARMACIA? | 1 | 5 | 04 | icucompfarm |  | Valor en Número Entero
| 1.5.05 | ¿CUANTAS COMPUTADORAS FUNCIONALES HAY EN EL AREA DE ESTADISTICA? | 1 | 5 | 05 | icucomest |  | Valor en Número Entero
| 1.5.06 | ¿CUANTAS COMPUTADORAS FUNCIONALES HAY EN EL AREA DE INFORMATICA? | 1 | 5 | 06 | icucominf |  | Valor en Número Entero
| 1.5.7.01 | ¿QUE TIPO DE CONEXION A INTERNET TIENE EN SU ESTABLECIMIENTO DE SALUD? | 1 | 5 | 7.01 | icutipointer |  | Lista de Opciones
| 1.5.7.02 | ¿CUANTO ANCHO DE BANDA TIENE EL SERVICIO DE INTERNET? | 1 | 5 | 7.02 | anchoban |  | Lista de Opciones
| 1.5.7.03 | NUMERO DE USUARIOS POR CONEXION DE INTERNET | 1 | 5 | 7.03 | icuusconexinter |  | Valor en Número Entero
| 1.5.7.04 | ¿QUIEN PAGA EL INTERNET DE SU ESTABLECIMIENTO DE SALUD? | 1 | 5 | 7.04 | icuquienpaga |  | Lista de Opciones
| 1.5.7.05 | ¿HAY INTERNET EN LA DIRECCION? | 1 | 5 | 7.05 | icuinterdirec |  | Valor logico "SI / NO"
| 1.5.7.06 | ¿HAY INTERNET EN LA FARMACIA? | 1 | 5 | 7.06 | icuinterfarm |  | Valor logico "SI / NO"
| 1.5.7.07 | ¿HAY INTERNET EN EL AREA DE ESTADISTICA? | 1 | 5 | 7.07 | icuinterest |  | Valor logico "SI / NO"
| 1.5.7.08 | ¿HAY INTERNET EN EL AREA DE INFORMATICA? | 1 | 5 | 7.08 | icuintinf |  | Valor logico "SI / NO"
| 1.5.7.09 | ¿CUANTOS CONSULTORIOS TIENEN INTERNET? | 1 | 5 | 7.09 | icucuantinterconsul |  | Valor en Número Entero
| 2.0.0 | AREAS DE SERVICIOS MEDICOS | 2 | 0 | 0 | TITULO |  | Titulo del Area o Subarea
| 2.1.0 | CONSULTA EXTERNA BASICA | 2 | 1 | 0 | TITULO |  | Titulo del Area o Subarea
| 2.1.1.0.A | ¿CUENTA CON AREA DE CONSULTA EXTERNA BASICA? | 2 | 1 | 1.0.A | areacoextbas |  | Valor logico "SI / NO"
| 2.1.1.1.A | NUMERO DE CONSULTORIOS DE MEDICINA GENERAL | 2 | 1 | 1.1.A | consgeneral |  | Valor en Número Entero
| 2.1.1.5 | ¿CUENTA CON SERVICIO DE MEDICINA PREVENTIVA Y TERAPIA DE HIDRATACION ORAL? | 2 | 1 | 1.5 | medipreven |  | Valor logico "SI / NO"
| 2.1.1.6.A | NUMERO DE CONSULTORIOS DE MEDICINA PREVENTIVA | 2 | 1 | 1.6.A | consmedprev |  | Valor en Número Entero
| 2.1.1.2.1 | ¿CUANTAS SALAS DE ESPERA DE (FAMILIARES - PACIENTES) TIENE LA UNIDAD ? | 2 | 1 | 1.2.1 | salasesp2_1_2 |  | Valor en Número Entero
| 2.1.1.2.2 | QUE CAPACIDAD EN NUMERO DE PERSONAS TIENE LA SALA DE ESPERA | 2 | 1 | 1.2.2 | salasespcap2_1_2 |  | Valor en Número Entero
| 2.1.1.B.0 | EQUIPO EN CONSULTORIO DE MEDICINA GENERAL | 2 | 1 | 1.B.0 | TITULO |  | Titulo del Area o Subarea
| 2.1.1.B.01 | ESFIGMOMANOMETRO MERCURIAL | 2 | 1 | 1.B.01 | 531_116_0328 |  | Valor en Número Entero
| 2.1.1.B.02 | ESFIGMOMANOMETRO ANEROIDE | 2 | 1 | 1.B.02 | 531_116_0369 |  | Valor en Número Entero
| 2.1.1.B.03 | ESFIGMOMANOMETRO ELECTRONICO | 2 | 1 | 1.B.03 | 13106 |  | Valor en Número Entero
| 2.1.1.B.04 | ESTETOSCOPIO BIAURICULAR | 2 | 1 | 1.B.04 | 13750 |  | Valor en Número Entero
| 2.1.1.B.05 | ESTETOSCOPIO FETAL O DE PINARD | 2 | 1 | 1.B.05 | 32659 |  | Valor en Número Entero
| 2.1.1.B.06 | ESTUCHE DE DIAGNOSTICO COMPLETO (OFTALMOSCOPIO Y OTOSCOPIO) | 2 | 1 | 1.B.06 | estuchediag |  | Valor en Número Entero
| 2.1.1.B.07 | BASCULA CON ESTADIMETRO | 2 | 1 | 1.B.07 | 35323 |  | Valor en Número Entero
| 2.1.1.B.08 | BASCULA PARA BEBE | 2 | 1 | 1.B.08 | 35324 |  | Valor en Número Entero
| 2.1.1.B.09 | LAMPARA DE HAZ DIRECCIONABLE | 2 | 1 | 1.B.09 | 36843 |  | Valor en Número Entero
| 2.1.1.B.10 | MESA DE EXPLORACION GENERAL | 2 | 1 | 1.B.10 | 36065 |  | Valor en Número Entero
| 2.1.1.B.11 | CARTILLAS DE AGUDEZA VISUAL | 2 | 1 | 1.B.11 | 16800 |  | Valor en Número Entero
| 2.1.1.B.12 | TERMOMETRO INFRARROJO | 2 | 1 | 1.B.12 | 14028 |  | Valor en Número Entero
| 2.1.1.B.13 | CARDIOTOCOGRAFO | 2 | 1 | 1.B.13 | 37796 |  | Valor en Número Entero
| 2.1.1.B.14 | ELECTROCARDIOGRAFO | 2 | 1 | 1.B.14 | 36369 |  | Valor en Número Entero
| 2.1.1.B.15 | FONODETECTOR DE LATIDOS FETALES | 2 | 1 | 1.B.15 | 35067 |  | Valor en Número Entero
| 2.1.1.B.16 | NEGATOSCOPIO | 2 | 1 | 1.B.16 | 40988 |  | Valor en Número Entero
| 2.1.1.B.17 | REFRIGERADOR PARA VACUNAS | 2 | 1 | 1.B.17 | 533_786_0034 |  | Valor en Número Entero
| 2.1.1.18.A | NUMERO DE CONSULTORIOS DE PLANIFICACION FAMILIAR | 2 | 1 | 1.18.A | consrepod |  | Valor en Número Entero
| 2.1.1.B.21 | BALANZA ELECTRONICA PARA SILLA DE RUEDAS | 2 | 1 | 1.B.21 | balansillarue |  | Valor en Número Entero
| 2.1.2.0 | CONSULTORIO DE ESTOMATOLOGIA | 2 | 1 | 2.0 | TITULO |  | Titulo del Area o Subarea
| 2.1.2.2.A | NUMERO DE CONSULTORIOS DE ESTOMATOLOGIA | 2 | 1 | 2.2.A | consestoma |  | Valor en Número Entero
| 2.1.2.3.1 | ¿CUENTA CON LABORATORIO DENTAL? | 2 | 1 | 2.3.1 | labdental |  | Valor logico "SI / NO"
| 2.1.2.B.0 | EQUIPO EN CONSULTORIO DE ESTOMATOLOGIA | 2 | 1 | 2.B.0 | TITULO |  | Titulo del Area o Subarea
| 2.1.3.B.1 | UNIDAD ESTOMATOLOGICA CON MODULO INTEGRADO | 2 | 1 | 3.B.1 | 34991 |  | Valor en Número Entero
| 2.1.3.B.2 | UNIDAD RADIOLOGICA DENTAL (RAYOS X DENTAL) | 2 | 1 | 3.B.2 | 35293 |  | Valor en Número Entero
| 2.1.3.B.3 | AMALGAMADOR | 2 | 1 | 3.B.3 | 10082 |  | Valor en Número Entero
| 2.1.3.B.4 | LAMPARA DE POLIMERIZACION | 2 | 1 | 3.B.4 | 35775 |  | Valor en Número Entero
| 2.1.3.B.5.1 | AUTOCLAVE DENTAL (ESTERILIZADOR DE CALOR SECO) | 2 | 1 | 3.B.5.1 | 35363 |  | Valor en Número Entero
| 2.1.3.B.5.3 | ESTERILIZADOR DE VAPOR AUTOGENERADO PARA DENTAL Y MAXILOFACIAL | 2 | 1 | 3.B.5.3 | 531_385_1080 |  | Valor en Número Entero
| 2.1.3.B.6 | UNIDAD RADIOGRAFICA PANORAMICA DENTAL (ORTOPANTOGRAFO) | 2 | 1 | 3.B.6 | 531_341_0564 |  | Valor en Número Entero
| 2.2.0 | CONSULTA EXTERNA ESPECIALIDADES | 2 | 2 | 0 | TITULO |  | Titulo del Area o Subarea
| 2.2.1.A.1.00 | ¿CUENTA CON AREA DE CONSULTA EXTERNA ESPECIALIDADES? | 2 | 2 | 1.A.1.00 | areacoextesp |  | Valor logico "SI / NO"
| 2.2.1.A.1.01 | NUMERO DE CONSULTORIOS DE ALERGOLOGIA | 2 | 2 | 1.A.1.01 | consalerg |  | Valor en Número Entero
| 2.2.1.A.1.02 | NUMERO DE CONSULTORIOS DE ANGIOLOGIA | 2 | 2 | 1.A.1.02 | consangio |  | Valor en Número Entero
| 2.2.1.A.1.03 | NUMERO DE CONSULTORIOS DE CARDIOLOGIA | 2 | 2 | 1.A.1.03 | conscardio |  | Valor en Número Entero
| 2.2.1.A.1.04 | NUMERO DE CONSULTORIOS DE CIRUGIA GENERAL | 2 | 2 | 1.A.1.04 | conscirugia |  | Valor en Número Entero
| 2.2.1.A.1.05 | NUMERO DE CONSULTORIOS DE DERMATOLOGIA | 2 | 2 | 1.A.1.05 | consderma |  | Valor en Número Entero
| 2.2.1.A.1.06 | NUMERO DE CONSULTORIOS DE ENDOCRINOLOGIA | 2 | 2 | 1.A.1.06 | consendocri |  | Valor en Número Entero
| 2.2.1.A.1.07 | NUMERO DE CONSULTORIOS DE EPIDEMIOLOGIA | 2 | 2 | 1.A.1.07 | consepidem |  | Valor en Número Entero
| 2.2.1.A.1.08 | NUMERO DE CONSULTORIOS DE GASTROENTEROLOGIA | 2 | 2 | 1.A.1.08 | consgastro |  | Valor en Número Entero
| 2.2.1.A.1.09 | NUMERO DE CONSULTORIOS DE GERIATRIA | 2 | 2 | 1.A.1.09 | consgeriat |  | Valor en Número Entero
| 2.2.1.A.1.10 | NUMERO DE CONSULTORIOS DE GINECO-OBSTETRICIA | 2 | 2 | 1.A.1.10 | consgobste |  | Valor en Número Entero
| 2.2.1.A.1.11 | NUMERO DE CONSULTORIOS DE HEMATOLOGIA | 2 | 2 | 1.A.1.11 | conshemato |  | Valor en Número Entero
| 2.2.1.A.1.12 | NUMERO DE CONSULTORIOS DE INFECTOLOGIA | 2 | 2 | 1.A.1.12 | consinfecto |  | Valor en Número Entero
| 2.2.1.A.1.13 | NUMERO DE CONSULTORIOS DE MEDICINA DE REHABILITACION | 2 | 2 | 1.A.1.13 | consmedre |  | Valor en Número Entero
| 2.2.1.A.1.14 | NUMERO DE CONSULTORIOS DE MEDICINA DEL DOLOR | 2 | 2 | 1.A.1.14 | consdolor |  | Valor en Número Entero
| 2.2.1.A.1.15 | NUMERO DE CONSULTORIOS DE MEDICINA INTERNA | 2 | 2 | 1.A.1.15 | consinterna |  | Valor en Número Entero
| 2.2.1.A.1.16 | NUMERO DE CONSULTORIOS DE NEFROLOGIA | 2 | 2 | 1.A.1.16 | consnefro |  | Valor en Número Entero
| 2.2.1.A.1.17 | NUMERO DE CONSULTORIOS DE NEUMOLOGIA | 2 | 2 | 1.A.1.17 | consneumo |  | Valor en Número Entero
| 2.2.1.A.1.18 | NUMERO DE CONSULTORIOS DE NEUROLOGIA | 2 | 2 | 1.A.1.18 | consneuro |  | Valor en Número Entero
| 2.2.1.A.1.19 | NUMERO DE CONSULTORIOS DE NUTRICION | 2 | 2 | 1.A.1.19 | consnutric |  | Valor en Número Entero
| 2.2.1.A.1.20 | NUMERO DE CONSULTORIOS DE OFTALMOLOGIA | 2 | 2 | 1.A.1.20 | consoftalmo |  | Valor en Número Entero
| 2.2.1.A.1.21 | NUMERO DE CONSULTORIOS DE ONCOLOGIA | 2 | 2 | 1.A.1.21 | consonco |  | Valor en Número Entero
| 2.2.1.A.1.22 | NUMERO DE CONSULTORIOS DE ORTOPEDIA | 2 | 2 | 1.A.1.22 | consorto |  | Valor en Número Entero
| 2.2.1.A.1.23 | NUMERO DE CONSULTORIOS DE OTORRINOLARINGOLOGIA | 2 | 2 | 1.A.1.23 | consotorrino |  | Valor en Número Entero
| 2.2.1.A.1.24 | NUMERO DE CONSULTORIOS DE PEDIATRIA | 2 | 2 | 1.A.1.24 | conspediat |  | Valor en Número Entero
| 2.2.1.A.1.25 | NUMERO DE CONSULTORIOS DE PROCTOLOGIA | 2 | 2 | 1.A.1.25 | consproc |  | Valor en Número Entero
| 2.2.1.A.1.26 | NUMERO DE CONSULTORIOS DE PSICOLOGIA | 2 | 2 | 1.A.1.26 | consicolog |  | Valor en Número Entero
| 2.2.1.A.1.27 | NUMERO DE CONSULTORIOS DE PSIQUIATRIA | 2 | 2 | 1.A.1.27 | consiquiat |  | Valor en Número Entero
| 2.2.1.A.1.28 | NUMERO DE CONSULTORIOS DE REUMATOLOGIA | 2 | 2 | 1.A.1.28 | consreuma |  | Valor en Número Entero
| 2.2.1.A.1.29 | NUMERO DE CONSULTORIOS DE UROLOGIA | 2 | 2 | 1.A.1.29 | consuro |  | Valor en Número Entero
| 2.2.1.A.1.30 | NUMERO DE CONSULTORIOS DE TRAUMATOLOGIA | 2 | 2 | 1.A.1.30 | constrau |  | Valor en Número Entero
| 2.2.1.A.1.31 | NUMERO DE CONSULTORIOS DE CIRUGIA MAXILO FACIAL | 2 | 2 | 1.A.1.31 | consmaxifa |  | Valor en Número Entero
| 2.2.1.A.1.32 | NUMERO DE CONSULTORIOS DE OTRAS ESPECIALIDADES | 2 | 2 | 1.A.1.31 | consespe |  | Valor en Número Entero
| 2.2.1.B.0 | EQUIPO EN CONSULTORIOS DE ESPECIALIDAD | 2 | 2 | 1.B.0 | TITULO | 1 | Titulo del Area o Subarea
| 2.2.1.B.01 | AUDIOMETRO | 2 | 2 | 1.B.01 | 10228 |  | Valor en Número Entero
| 2.2.1.B.02 | CAMARA SONOAMORTIGUADA | 2 | 2 | 1.B.02 | 37020 |  | Valor en Número Entero
| 2.2.1.B.03 | UNIDAD DE OTORRINOLARINGOLOGIA | 2 | 2 | 1.B.03 | 11585 |  | Valor en Número Entero
| 2.2.1.B.04 | MICROSCOPIO QUIRURGICO PARA OTORRINOLARINGOLOGIA | 2 | 2 | 1.B.04 | 12538 |  | Valor en Número Entero
| 2.2.1.B.05 | MICROSCOPIO PARA OFTALMOCIRUGIA | 2 | 2 | 1.B.05 | 531_624_0026 |  | Valor en Número Entero
| 2.2.1.B.06 | UNIDAD DE POTENCIALES EVOCADOS | 2 | 2 | 1.B.06 | 11614 |  | Valor en Número Entero
| 2.2.1.B.07 | BRONCOSCOPIO | 2 | 2 | 1.B.07 | 10491 |  | Valor en Número Entero
| 2.2.1.B.08 | CARDIOTOCOGRAFO | 2 | 2 | 1.B.08 | 37796 |  | Valor en Número Entero
| 2.2.1.B.09 | COLPOSCOPIO | 2 | 2 | 1.B.09 | 10960 |  | Valor en Número Entero
| 2.2.1.X.10 | LITOTRIPTOR INTRACORPOREO ELECTROMECANICO | 2 | 2 | 1.X.10 | 531_584_0214 | 1 | Valor en Número Entero
| 2.2.1.B.11 | ELECTROCARDIOGRAFO | 2 | 2 | 1.B.11 | 36369 |  | Valor en Número Entero
| 2.2.1.B.12 | GRABADOR DE ELECTROCARDIOGRAFIA HOLTER | 2 | 2 | 1.B.12 | 35162 |  | Valor en Número Entero
| 2.2.1.B.13 | ANALIZADOR DE ELECTROCARDIOGRAFIA HOLTER | 2 | 2 | 1.B.13 | 36827 |  | Valor en Número Entero
| 2.2.1.B.14 | SISTEMA DE MONITORIZACION FISIOLOGICA EN PRUEBAS DE ESFUERZO | 2 | 2 | 1.B.14 | 35198 |  | Valor en Número Entero
| 2.2.1.B.15 | ESPIROMETRO | 2 | 2 | 1.B.15 | 13674 |  | Valor en Número Entero
| 2.2.1.B.16 | ELECTROENCEFALOGRAFO | 2 | 2 | 1.B.16 | 11467 |  | Valor en Número Entero
| 2.2.1.B.17 | LAMPARA DE HENDIDURA | 2 | 2 | 1.B.17 | 35148 |  | Valor en Número Entero
| 2.2.1.B.18 | PROYECTOR DE AGUDEZA VISUAL | 2 | 2 | 1.B.18 | 35922 |  | Valor en Número Entero
| 2.2.1.B.19 | CAMPIMETRO | 2 | 2 | 1.B.19 | 34968 |  | Valor en Número Entero
| 2.2.1.B.20 | REFRIGERADOR PARA VACUNAS | 2 | 2 | 1.B.20 | 533_786_0034 |  | Valor en Número Entero
| 2.2.1.B.21 | FONODETECTOR DE LATIDOS FETALES | 2 | 2 | 1.B.21 | 35067 |  | Valor en Número Entero
| 2.2.1.B.22 | RETINOSCOPIO | 2 | 2 | 1.B.22 | 13372 |  | Valor en Número Entero
| 2.2.1.B.23 | SIERRA CORTA YESOS | 2 | 2 | 1.B.23 | 10655 |  | Valor en Número Entero
| 2.2.1.B.24 | TONOMETRO OFTALMICO | 2 | 2 | 1.B.24 | 16809 |  | Valor en Número Entero
| 2.2.1.B.25 | GRABADOR DE PRESION SANGUINEA (MAPA) | 2 | 2 | 1.B.25 | 36888 |  | Valor en Número Entero
| 2.2.1.B.26 | CAMARA PARA FONDO DE OJO | 2 | 2 | 1.B.26 | 531_157_0773 |  | Valor en Número Entero
| 2.2.1.B.27 | IMPEDANCIOMETRO | 2 | 2 | 1.B.27 | 531_088_0199 |  | Valor en Número Entero
| 2.2.1.B.28 | PLETISMOGRAFO CORPORAL | 2 | 2 | 1.B.28 | 531_700_0106 |  | Valor en Número Entero
| 2.2.1.B.29 | EQUIPO PORTATIL PARA DETERMINAR HEMOGLOBINA GLUCOSILADA | 2 | 2 | 1.B.29 | 533_342_1518 |  | Valor en Número Entero
| 2.2.1.B.30 | ESTETOSCOPIO BIAURICULAR | 2 | 2 | 1.B.30 | 13750 |  | Valor en Número Entero
| 2.2.1.B.31 | LAMPARA DE HAZ DIRECCIONABLE | 2 | 2 | 1.B.31 | 36843 |  | Valor en Número Entero
| 2.2.1.B.32 | NEGATOSCOPIO | 2 | 2 | 1.B.32 | 40988 |  | Valor en Número Entero
| 2.2.1.B.33 | ULTRASONIDO DE DIAGNOSTICO | 2 | 2 | 1.B.33 | 40760 |  | Valor en Número Entero
| 2.2.1.B.34 | TORRE DE VIDEO PARA ENDOSCOPIA BAJA | 2 | 2 | 1.B.34 | 531_857_0982 |  | Valor en Número Entero
| 2.2.1.B.35 | TORRE DE VIDEO PARA ENDOSCOPIA ALTA | 2 | 2 | 1.B.35 | 531_857_0982_1 |  | Valor en Número Entero
| 2.2.1.B.36 | BASCULA CON ESTADIMETRO | 2 | 2 | 1.B.36 | 35323 |  | Valor en Número Entero
| 2.2.1.B.37 | ESFIGMOMANOMETRO MERCURIAL | 2 | 2 | 1.B.37 | 531_116_0328 |  | Valor en Número Entero
| 2.2.1.B.38 | ESFIGMOMANOMETRO ANEROIDE | 2 | 2 | 1.B.38 | 531_116_0369 |  | Valor en Número Entero
| 2.2.1.B.39 | ESFIGMOMANOMETRO ELECTRONICO | 2 | 2 | 1.B.39 | 13106 |  | Valor en Número Entero
| 2.2.1.B.40 | ESTUCHE DE DIAGNOSTICO COMPLETO (OFTALMOSCOPIO Y OTOSCOPIO) | 2 | 2 | 1.B.40 | estuchediag |  | Valor en Número Entero
| 2.3.0 | URGENCIAS | 2 | 3 | 0 | TITULO |  | Titulo del Area o Subarea
| 2.3.1.1.1 | ¿CUENTA CON AREA DE URGENCIAS? | 2 | 3 | 1.1 | urgencias |  | Valor logico "SI / NO"
camas no hosp | 2.3.1.2.A | NUMERO DE CAMAS EN AREA DE URGENCIAS | 2 | 3 | 2.A | camasurg |  | Valor en Número Entero
| 2.3.1.3.A | NUMERO DE SALAS DE OPERACION EN AREA DE URGENCIAS | 2 | 3 | 3.A | salaopeurge |  | Valor en Número Entero
| 2.3.1.4.A | NUMERO DE SALAS DE CHOQUE | 2 | 3 | 4.A | salachoq |  | Valor en Número Entero
| 2.3.1.5.A | NUMERO DE CONSULTORIOS EN AREA DE URGENCIAS | 2 | 3 | 5.A | consurgencias |  | Valor en Número Entero
| 2.3.B.0 | EQUIPO EN AREA DE URGENCIAS | 2 | 3 | B.0 | TITULO |  | Titulo del Area o Subarea
| 2.3.1.B.01 | ELECTROCARDIOGRAFO | 2 | 3 | 1.B.01 | 36369 |  | Valor en Número Entero
| 2.3.1.B.02 | MESA DE EXPLORACION GENERAL | 2 | 3 | 1.B.02 | 36065 |  | Valor en Número Entero
| 2.3.1.B.03 | INCUBADORA DE TRASLADO | 2 | 3 | 1.B.03 | 531_497_0053 |  | Valor en Número Entero
| 2.3.1.B.04 | INCUBADORA PARA CUIDADOS GENERALES | 2 | 3 | 1.B.04 | 531_497_0020 |  | Valor en Número Entero
| 2.3.1.B.05 | CAMILLA RADIOTRANSPARENTE | 2 | 3 | 1.B.05 | 13814 |  | Valor en Número Entero
| 2.3.1.B.06 | CARRO ROJO CON DESFIBRILADOR MONITOR Y EQUIPO DE REANIMACION | 2 | 3 | 1.B.06 | 10647 |  | Valor en Número Entero
| 2.3.1.B.07 | MONITOR DE SIGNOS VITALES BASICO (ECG, PANI. SPO2, TEMP) | 2 | 3 | 1.B.07 | 33586 |  | Valor en Número Entero
| 2.3.1.B.08 | CENTRAL DE MONITOREO | 2 | 3 | 1.B.08 | 38470 |  | Valor en Número Entero
| 2.3.1.B.09 | VENTILADOR ADULTO - PEDIATRICO | 2 | 3 | 1.B.09 | 42411 |  | Valor en Número Entero
| 2.3.1.B.10 | VENTILADOR DE TRASLADO NEONATAL | 2 | 3 | 1.B.10 | 531_941_1058 |  | Valor en Número Entero
| 2.3.1.B.11 | VENTILADOR ADULTO - PEDIATRICO - NEONATAL | 2 | 3 | 1.B.11 | 531_941_0980 |  | Valor en Número Entero
| 2.3.1.B.12 | VENTILADOR DE TRASLADO PEDIATRICO - ADULTO | 2 | 3 | 1.B.12 | 531_941_0279 |  | Valor en Número Entero
| 2.3.1.B.13 | SIERRA CORTA YESOS | 2 | 3 | 1.B.13 | 10655 |  | Valor en Número Entero
| 2.3.1.B.14 | ANALIZADOR DE GASES EN SANGRE | 2 | 3 | 1.B.14 | 30847 |  | Valor en Número Entero
| 2.3.1.B.15 | BOMBA DE INFUSION VOLUMETRICA | 2 | 3 | 1.B.15 | 531_140_0344 |  | Valor en Número Entero
| 2.3.1.B.16 | UNIDAD DE ANESTESIA BASICA | 2 | 3 | 1.B.16 | 34846 |  | Valor en Número Entero
| 2.3.1.B.17 | UNIDAD RADIOLOGICA PORTATIL DIGITAL (EQUIPO PORTATIL DE RAYOS X) | 2 | 3 | 1.B.17 | 531_341_2479 |  | Valor en Número Entero
| 2.3.1.B.18 | UNIDAD RADIOLOGICA PORTATIL ANALOGICA (EQUIPO PORTATIL DE RAYOS X) | 2 | 3 | 1.B.18 | 531_341_2479_2 |  | Valor en Número Entero
| 2.3.1.B.19 | ESFIGMOMANOMETRO MERCURIAL | 2 | 3 | 1.B.19 | 531_116_0328 |  | Valor en Número Entero
| 2.3.1.B.20 | ESFIGMOMANOMETRO ANEROIDE | 2 | 3 | 1.B.20 | 531_116_0369 |  | Valor en Número Entero
| 2.3.1.B.21 | ESFIGMOMANOMETRO ELECTRONICO | 2 | 3 | 1.B.21 | 13106 |  | Valor en Número Entero
| 2.3.1.B.22 | LAMPARA QUIRURGICA SENCILLA | 2 | 3 | 1.B.22 | 531_562_1465 |  | Valor en Número Entero
| 2.3.1.B.23 | LAMPARA QUIRURGICA PORTATIL PARA EMERGENCIA | 2 | 3 | 1.B.23 | 531_562_0905 |  | Valor en Número Entero
| 2.3.1.B.24 | LAMPARA QUIRURGICA DOBLE | 2 | 3 | 1.B.24 | 12282 |  | Valor en Número Entero
| 2.3.1.B.25 | OXIMETRO DE PULSO CON DESPLIEGUE DE CURVA DE PLETISMOGRAFIA | 2 | 3 | 1.B.25 | 17148 |  | Valor en Número Entero
| 2.3.1.B.26 | BASCULA PARA BEBE | 2 | 3 | 1.B.26 | 35324 |  | Valor en Número Entero
| 2.3.1.B.27 | ESTUCHE DE DIAGNOSTICO COMPLETO (OFTALMOSCOPIO Y OTOSCOPIO) | 2 | 3 | 1.B.27 | estuchediag |  | Valor en Número Entero
| 2.3.1.B.28 | LAMPARA DE HAZ DIRECCIONABLE | 2 | 3 | 1.B.28 | 36843 |  | Valor en Número Entero
| 2.3.1.B.29 | NEGATOSCOPIO | 2 | 3 | 1.B.29 | 40988 |  | Valor en Número Entero
| 2.3.1.B.30 | MONITOR DE SIGNOS VITALES DE TRASLADO | 2 | 3 | 1.B.30 | 531_619_0411 |  | Valor en Número Entero
| 2.3.1.B.31 | ASPIRADOR DE SUCCION REGULABLE (DE PARED) | 2 | 3 | 1.B.31 | 36778 |  | Valor en Número Entero
| 2.3.2 | CURACION / OBSERVACION | 2 | 3 | 2 | TITULO |  | Titulo del Area o Subarea
| 2.3.2.1 | ¿CUENTA CON AREA DE CURACIONES? | 2 | 3 | 2.1 | curaciones |  | Valor en Número Entero
camas no hosp | 2.3.2.2.A | NUMERO DE CAMAS EN AREA DE OBSERVACION | 2 | 3 | 2.2.A | camasobser |  | Valor en Número Entero
| 2.3.2.3.A | NUMERO DE SALAS DE PROCEDIMIENTOS | 2 | 3 | 2.3.A | salasproced |  | Valor en Número Entero
| 2.3. | EQUIPO EN AREA DE CURACION / OBSERVACION | 2 | 3 |  | TITULO |  | Titulo del Area o Subarea
| 2.3.2.B.01 | ELECTROCARDIOGRAFO | 2 | 3 | 2.B.01 | 36369 |  | Valor en Número Entero
| 2.3.2.B.02 | MESA DE EXPLORACION GENERAL | 2 | 3 | 2.B.02 | 36065 |  | Valor en Número Entero
| 2.3.2.B.03 | INCUBADORA DE TRASLADO | 2 | 3 | 2.B.03 | 531_497_0053 |  | Valor en Número Entero
| 2.3.2.B.04 | INCUBADORA PARA CUIDADOS GENERALES | 2 | 3 | 2.B.04 | 531_497_0020 |  | Valor en Número Entero
| 2.3.2.B.05 | CAMILLA RADIOTRANSPARENTE | 2 | 3 | 2.B.05 | 13814 |  | Valor en Número Entero
| 2.3.2.B.06 | CARRO ROJO CON DESFIBRILADOR MONITOR Y EQUIPO DE REANIMACION | 2 | 3 | 2.B.06 | 10647 |  | Valor en Número Entero
| 2.3.2.B.07 | MONITOR DE SIGNOS VITALES BASICO (ECG, PANI. SPO2, TEMP) | 2 | 3 | 2.B.07 | 33586 |  | Valor en Número Entero
| 2.3.2.B.08 | SIERRA CORTA YESOS | 2 | 3 | 2.B.08 | 10655 |  | Valor en Número Entero
| 2.3.2.B.09 | ESFIGMOMANOMETRO MERCURIAL | 2 | 3 | 2.B.09 | 531_116_0328 |  | Valor en Número Entero
| 2.3.2.B.10 | ESFIGMOMANOMETRO ANEROIDE | 2 | 3 | 2.B.10 | 531_116_0369 |  | Valor en Número Entero
| 2.3.2.B.11 | ESFIGMOMANOMETRO ELECTRONICO | 2 | 3 | 2.B.11 | 13106 |  | Valor en Número Entero
| 2.3.2.B.12 | BASCULA PARA BEBE | 2 | 3 | 2.B.12 | 35324 |  | Valor en Número Entero
| 2.3.2.B.13 | NEGATOSCOPIO | 2 | 3 | 2.B.13 | 40988 |  | Valor en Número Entero
| 2.3.2.B.14 | MONITOR DE SIGNOS VITALES DE TRASLADO | 2 | 3 | 2.B.14 | 531_619_0411 |  | Valor en Número Entero
| 2.4.0 | TOCOLOGIA Y TOCOCIRUGIA | 2 | 4 | 0 | TITULO |  | Titulo del Area o Subarea
| 2.4.1.01 | ¿CUENTA CON AREA DE TOCOLOGIA Y TOCOCIRUGIA? | 2 | 4 | 1.01 | toco |  | Valor logico "SI / NO"
camas no hosp | 2.4.1.A.02 | NUMERO DE CAMAS EN AREA DE LABOR DE PARTO | 2 | 4 | 1.A.02 | camaslabor |  | Valor en Número Entero
| 2.4.1.A.03 | NUMERO DE SALAS DE EXPULSION | 2 | 4 | 1.A.03 | tocoexpul |  | Valor en Número Entero
| 2.4.1.A.04 | NUMERO DE SALAS DE OPERACIONES EN AREA DE TOCOCIRUGIA | 2 | 4 | 1.A.04 | salaopetoco |  | Valor en Número Entero
| 2.4.1.B.0 | EQUIPO EN AREA DE TOCOLOGIA Y TOCOCIRUGIA | 2 | 4 | 1.B.0 | TITULO |  | Titulo del Area o Subarea
| 2.4.1.B.01 | MESA DE CIRUGIA OBSTETRICA | 2 | 4 | 1.B.01 | 13960 |  | Valor en Número Entero
| 2.4.1.B.02 | MESA QUIRURGICA | 2 | 4 | 1.B.02 | 35393 |  | Valor en Número Entero
| 2.4.1.B.03 | UNIDAD DE ANESTESIA BASICA | 2 | 4 | 1.B.03 | 34846 |  | Valor en Número Entero
| 2.4.1.B.04 | UNIDAD DE ANESTESIA INTERMEDIA | 2 | 4 | 1.B.04 | 531_053_0372 |  | Valor en Número Entero
| 2.4.1.B.05 | UNIDAD DE ELECTROCIRUGIA GENERAL | 2 | 4 | 1.B.05 | 31722 |  | Valor en Número Entero
| 2.4.1.B.06 | MONITOR DE SIGNOS VITALES BASICO (ECG, PANI. SPO2, TEMP) | 2 | 4 | 1.B.06 | 33586 |  | Valor en Número Entero
| 2.4.1.B.07 | MONITOR DE SIGNOS VITALES INTERMEDIO (ECG, PANI. SPO2, TEMP,PRESION INVASIVA, CO2) | 2 | 4 | 1.B.07 | 531_619_0403_2 |  | Valor en Número Entero
| 2.4.1.B.08 | CUNA DE CALOR RADIANTE | 2 | 4 | 1.B.08 | 13250 |  | Valor en Número Entero
| 2.4.1.B.09 | REANIMADOR MANUAL PARA RECIEN NACIDO | 2 | 4 | 1.B.09 | 13367 |  | Valor en Número Entero
| 2.4.1.B.10 | ASPIRADOR DE SUCCION REGULABLE (DE PARED) | 2 | 4 | 1.B.10 | 36778 |  | Valor en Número Entero
| 2.4.1.B.11 | LAMPARA QUIRURGICA DOBLE | 2 | 4 | 1.B.11 | 12282 |  | Valor en Número Entero
| 2.4.1.B.12 | LAMPARA QUIRURGICA SENCILLA | 2 | 4 | 1.B.12 | 531_562_1465 |  | Valor en Número Entero
| 2.4.1.B.13 | LAMPARA QUIRURGICA PORTATIL PARA EMERGENCIA | 2 | 4 | 1.B.13 | 531_562_0905 |  | Valor en Número Entero
| 2.4.1.B.14 | COLPOSCOPIO | 2 | 4 | 1.B.14 | 10960 |  | Valor en Número Entero
| 2.4.1.B.15 | ESFIGMOMANOMETRO MERCURIAL | 2 | 4 | 1.B.15 | 531_116_0328 |  | Valor en Número Entero
| 2.4.1.B.16 | ESFIGMOMANOMETRO ANEROIDE | 2 | 4 | 1.B.16 | 531_116_0369 |  | Valor en Número Entero
| 2.4.1.B.17 | ESFIGMOMANOMETRO ELECTRONICO | 2 | 4 | 1.B.17 | 13106 |  | Valor en Número Entero
| 2.4.1.B.18 | BASCULA PARA BEBE | 2 | 4 | 1.B.18 | 35324 |  | Valor en Número Entero
| 2.4.1.B.19 | BOMBA DE INFUSION VOLUMETRICA | 2 | 4 | 1.B.19 | 531_140_0344 |  | Valor en Número Entero
| 2.4.1.B.20 | INCUBADORA PARA CUIDADOS GENERALES | 2 | 4 | 1.B.20 | 531_497_0020 |  | Valor en Número Entero
| 2.4.1.B.21 | INCUBADORA DE TRASLADO | 2 | 4 | 1.B.21 | 531_497_0053 |  | Valor en Número Entero
| 2.4.1.B.22 | TORRE DE VIDEO PARA LAPAROSCOPIA | 2 | 4 | 1.B.22 | 531_564_0267 |  | Valor en Número Entero
| 2.4.2.B.0 | AREA Y EQUIPO DE RECUPERACION POST-PARTO | 2 | 4 | 2.B.0 | TITULO |  | Titulo del Area o Subarea
camas no hosp | 2.4.2.A.01 | NUMERO DE CAMAS EN AREA DE RECUPERACION POST-PARTO | 2 | 4 | 2.A.01 | camarecuparto |  | Valor en Número Entero
| 2.4.2.B.02 | OXIMETRO DE PULSO CON DESPLIEGUE DE CURVA DE PLETISMOGRAFIA | 2 | 4 | 2.B.02 | 17148 |  | Valor en Número Entero
| 2.4.2.B.03 | MONITOR DE SIGNOS VITALES BASICO (ECG, PANI. SPO2, TEMP) | 2 | 4 | 2.B.03 | 33586 |  | Valor en Número Entero
| 2.4.2.B.04 | CARRO ROJO CON DESFIBRILADOR MONITOR Y EQUIPO DE REANIMACION | 2 | 4 | 2.B.04 | 10647 |  | Valor en Número Entero
| 2.4.2.B.05 | ESFIGMOMANOMETRO MERCURIAL | 2 | 4 | 2.B.05 | 531_116_0328 |  | Valor en Número Entero
| 2.4.2.B.06 | ESFIGMOMANOMETRO ANEROIDE | 2 | 4 | 2.B.06 | 531_116_0369 |  | Valor en Número Entero
| 2.4.2.B.07 | ESFIGMOMANOMETRO ELECTRONICO | 2 | 4 | 2.B.07 | 13106 |  | Valor en Número Entero
| 2.4.3.B.0 | EQUIPO PARA CONSULTORIO DE VALORACION GINECOLOGICA | 2 | 4 | 3.B.0 | TITULO |  | Titulo del Area o Subarea
| 2.4.3.A.01 | NUMERO DE CONSULTORIOS DE VALORACION GINECOLOGICA | 2 | 4 | 3.A.01 | tocoval |  | Valor en Número Entero
| 2.4.3.B.02 | FONODETECTOR DE LATIDOS FETALES | 2 | 4 | 3.B.02 | 35067 |  | Valor en Número Entero
| 2.4.3.B.03 | CARDIOTOCOGRAFO | 2 | 4 | 3.B.03 | 37796 |  | Valor en Número Entero
| 2.5.0 | NEONATOLOGIA Y CUNERO | 2 | 5 | 0 | TITULO |  | Titulo del Area o Subarea
| 2.5.1.01 | ¿CUENTA CON AREA DE NEONATOLOGIA Y CUNERO? | 2 | 5 | 1.01 | neonato |  | Valor logico "SI / NO"
| 2.5.1.A | NUMERO DE CUNAS DE RECIEN NACIDO | 2 | 5 | 1.A | cunerocunas |  | Valor en Número Entero
| 2.5.1.A.5 | ¿CUENTA CON BANCO DE LECHES? | 2 | 5 | 1.A.5 | bancleche |  | Valor logico "SI / NO"
| 2.5.1.B.0 | EQUIPO EN AREA DE NEONATOLOGIA Y CUNERO | 2 | 5 | 1.B.0 | TITULO |  | Titulo del Area o Subarea
| 2.5.1.B.01 | LAMPARA DE FOTOTERAPIA | 2 | 5 | 1.B.01 | 35239 |  | Valor en Número Entero
| 2.5.1.B.02 | MONITOR DE SIGNOS VITALES NEONATAL (ECG, PANI. SPO2, TEMP,PRESION INVASIVA, CO2, EEG) | 2 | 5 | 1.B.02 | 35569 |  | Valor en Número Entero
| 2.5.1.B.03 | REANIMADOR MANUAL PARA RECIEN NACIDO | 2 | 5 | 1.B.03 | 13367 |  | Valor en Número Entero
| 2.5.1.B.04 | CUNA DE CALOR RADIANTE CON FOTOTERAPIA | 2 | 5 | 1.B.04 | 531_252_0033 |  | Valor en Número Entero
| 2.5.1.B.05 | BASCULA PARA BEBE | 2 | 5 | 1.B.05 | 35324 |  | Valor en Número Entero
| 2.5.1.B.06 | CUNA DE CALOR RADIANTE | 2 | 5 | 1.B.06 | 13250 |  | Valor en Número Entero
| 2.5.1.B.07 | CALORIMETRO | 2 | 5 | 1.B.07 | 36421 |  | Valor en Número Entero
| 2.5.2.B.0 | EQUIPO EN BANCO DE LECHES | 2 | 5 | 2.B.0 | TITULO |  | Titulo del Area o Subarea
| 2.5.2.B.01 | PASTEURIZADORA DE LECHE MATERNA | 2 | 5 | 2.B.01 | paslechema |  | Valor en Número Entero
| 2.5.2.B.02 | REFRIGERADOR PARA RESGUARDO DE LECHE MATERNA | 2 | 5 | 2.B.02 | refrilechema |  | Valor en Número Entero
| 2.6.1 | HOSPITALIZACION | 2 | 6 | 1 | TITULO |  | Titulo del Area o Subarea
| 2.6.1.01.A | ¿CUENTA CON AREA DE HOSPITALIZACION? | 2 | 6 | 1.01.A | hospital |  | Valor logico "SI / NO"
| 2.6.1.02.A | ¿CUENTA CON AREA DE TRABAJO DE ENFERMERIA? | 2 | 6 | 1.02.A | hoenferm |  | Valor logico "SI / NO"
| 2.6.1.03 | ¿CUANTAS SALAS DE ESPERA DE (FAMILIARES - PACIENTES) TIENE LA UNIDAD ? | 2 | 6 | 1.03 | salasesp2_6_1 |  | Valor en Número Entero
| 2.6.1.04 | QUE CAPACIDAD EN NUMERO DE PERSONAS TIENE LA SALA DE ESPERA | 2 | 6 | 1.04 | salasespcap2_6_1 |  | Valor en Número Entero
camas | 2.6.1.05.A | NUMERO DE CAMAS DE AISLADOS | 2 | 6 | 1.05.A | hoaislados |  | Valor en Número Entero
camas | 2.6.1.06.A | NUMERO DE CAMAS DE MEDICINA GENERAL | 2 | 6 | 1.06.A | camashospi |  | Valor en Número Entero
camas | 2.6.1.07.A | NUMERO DE CAMAS DE ANGIOLOGIA | 2 | 6 | 1.07.A | camasangio |  | Valor en Número Entero
camas | 2.6.1.08.A | NUMERO DE CAMAS EN AREA DE CARDIOLOGIA | 2 | 6 | 1.08.A | camascardio |  | Valor en Número Entero
camas | 2.6.1.09.A | NUMERO DE CAMAS EN AREA DE CIRUGIA GENERAL Y CIRUGIA RECONSTRUCTIVA | 2 | 6 | 1.09.A | camascirugia |  | Valor en Número Entero
camas | 2.6.1.10.A | NUMERO DE CAMAS DE GASTROENTEROLOGIA | 2 | 6 | 1.10.A | camasgastro |  | Valor en Número Entero
camas | 2.6.1.11.A | NUMERO DE CAMAS DE GERIATRIA | 2 | 6 | 1.11.A | camasgeriat |  | Valor en Número Entero
camas | 2.6.1.12.A | NUMERO DE CAMAS DE GINECO-OBSTETRICIA | 2 | 6 | 1.12.A | camasgobste |  | Valor en Número Entero
camas | 2.6.1.13.A | NUMERO DE CAMAS DE HEMATOLOGIA | 2 | 6 | 1.13.A | camashemato |  | Valor en Número Entero
camas | 2.6.1.14.A | NUMERO DE CAMAS DE INFECTOLOGIA | 2 | 6 | 1.14.A | camasinfecto |  | Valor en Número Entero
camas | 2.6.1.15.A | NUMERO DE CAMAS DE MEDICINA INTERNA | 2 | 6 | 1.15.A | camasinterna |  | Valor en Número Entero
camas | 2.6.1.16.A | NUMERO DE CAMAS DE NEFROLOGIA | 2 | 6 | 1.16.A | camasnefro |  | Valor en Número Entero
camas | 2.6.1.17.A | NUMERO DE CAMAS DE NEUMOLOGIA | 2 | 6 | 1.17.A | camasneumo |  | Valor en Número Entero
camas | 2.6.1.18.A | NUMERO DE CAMAS DE NEUROLOGIA | 2 | 6 | 1.18.A | camasneuro |  | Valor en Número Entero
camas | 2.6.1.19.A | NUMERO DE CAMAS DE OFTALMOLOGIA | 2 | 6 | 1.19.A | camasoftalmo |  | Valor en Número Entero
camas | 2.6.1.20.A | NUMERO DE CAMAS DE ONCOLOGIA | 2 | 6 | 1.20.A | camasonco |  | Valor en Número Entero
camas | 2.6.1.21.A | NUMERO DE CAMAS DE ORTOPEDIA | 2 | 6 | 1.21.A | camasorto |  | Valor en Número Entero
camas | 2.6.1.22.A | NUMERO DE CAMAS DE OTORRINOLARINGOLOGIA | 2 | 6 | 1.22.A | camasotorrino |  | Valor en Número Entero
camas | 2.6.1.23.A | NUMERO DE CAMAS DE PEDIATRIA | 2 | 6 | 1.23.A | camaspediat |  | Valor en Número Entero
camas | 2.6.1.24.A | NUMERO DE CAMAS DE PROCTOLOGIA | 2 | 6 | 1.24.A | camasproc |  | Valor en Número Entero
camas | 2.6.1.25.A | NUMERO DE CAMAS DE PSIQUIATRIA | 2 | 6 | 1.25.A | camasiquiat |  | Valor en Número Entero
camas | 2.6.1.26.A | NUMERO DE CAMAS DE REUMATOLOGIA | 2 | 6 | 1.26.A | camasreuma |  | Valor en Número Entero
camas | 2.6.1.27.A | NUMERO DE CAMAS DE UROLOGIA | 2 | 6 | 1.27.A | camasuro |  | Valor en Número Entero
camas | 2.6.1.28.A | NUMERO DE CAMAS DE TRAUMATOLOGIA | 2 | 6 | 1.28.A | camastrau |  | Valor en Número Entero
camas | 2.6.1.29.A | NUMERO DE CAMAS DE OTRAS ESPECIALIDADES | 2 | 6 | 1.29.A | camasotra |  | Valor en Número Entero
| 2.6.B.0 | EQUIPO EN AREA DE HOSPITALIZACION | 2 | 6 | B.0 | TITULO |  | Titulo del Area o Subarea
| 2.6.B.01 | MONITOR DE SIGNOS VITALES BASICO (ECG, PANI. SPO2, TEMP) | 2 | 6 | B.01 | 33586 |  | Valor en Número Entero
| 2.6.B.02 | CARRO ROJO CON DESFIBRILADOR MONITOR Y EQUIPO DE REANIMACION | 2 | 6 | B.02 | 10647 |  | Valor en Número Entero
| 2.6.B.03 | ELECTROCARDIOGRAFO | 2 | 6 | B.03 | 36369 |  | Valor en Número Entero
| 2.6.B.04 | BOMBA DE INFUSION VOLUMETRICA | 2 | 6 | B.04 | 531_140_0344 |  | Valor en Número Entero
| 2.6.B.05 | VENTILADOR ADULTO - PEDIATRICO | 2 | 6 | B.05 | 42411 |  | Valor en Número Entero
| 2.6.B.06 | VENTILADOR ADULTO - PEDIATRICO - NEONATAL | 2 | 6 | B.06 | 531_941_0980 |  | Valor en Número Entero
| 2.6.B.07 | VENTILADOR ADULTO - PEDIATRICO DE ALTA FRECUENCIA OSCILATORIA | 2 | 6 | B.07 | 531_941_1048 |  | Valor en Número Entero
| 2.6.B.08 | VENTILADOR DE ALTA FRECUENCIA OSCILATORIA PEDIATRICO - NEONATAL CON MODO CONVENCIONAL | 2 | 6 | B.08 | 531_941_1012 |  | Valor en Número Entero
| 2.6.B.09 | VENTILADOR DE TRASLADO PEDIATRICO - ADULTO | 2 | 6 | B.09 | 531_941_0279 |  | Valor en Número Entero
| 2.6.B.10 | VENTILADOR NEONATAL PARA CUIDADOS INTENSIVOS | 2 | 6 | B.10 | 531_941_1066 |  | Valor en Número Entero
| 2.6.B.11 | RESPIRADOR DE ASISTENCIA VENTILATORIA(E30) | 2 | 6 | B.11 | 531_941_1038 |  | Valor en Número Entero
| 2.6.B.12 | RESPIRADOR DE ASISTENCIA VENTILATORIA(EHECATL 4T) | 2 | 6 | B.12 | 531_941_1038_2 |  | Valor en Número Entero
| 2.6.B.13 | RESPIRADOR DE ASISTENCIA VENTILATORIA (OTROS MODELOS) | 2 | 6 | B.13 | 531_941_1038_3 |  | Valor en Número Entero
| 2.6.B.14 | ESFIGMOMANOMETRO MERCURIAL | 2 | 6 | B.14 | 531_116_0328 |  | Valor en Número Entero
| 2.6.B.15 | ESFIGMOMANOMETRO ANEROIDE | 2 | 6 | B.15 | 531_116_0369 |  | Valor en Número Entero
| 2.6.B.16 | ESFIGMOMANOMETRO ELECTRONICO | 2 | 6 | B.16 | 13106 |  | Valor en Número Entero
| 2.6.B.17 | ASPIRADOR DE SUCCION REGULABLE (DE PARED) | 2 | 6 | B.17 | 36778 |  | Valor en Número Entero
| 2.7.0 | UNIDAD QUIRURGICA | 2 | 7 | 0 | TITULO |  | Titulo del Area o Subarea
| 2.7.1.01 | ¿CUENTA CON AREA DE UNIDAD QUIRURGICA? | 2 | 7 | 1.01 | quirofano |  | Valor logico "SI / NO"
| 2.7.1.02.A | NUMERO DE SALAS DE OPERACION | 2 | 7 | 1.02.A | salaope |  | Valor en Número Entero
| 2.7.1.03 | ¿CUENTA CON AREA DE RECUPERACION POSTQUIRURGICA? | 2 | 7 | 1.03 | recucirug |  | Valor logico "SI / NO"
camas no hosp | 2.7.1.04.A | NUMERO DE CAMAS DE RECUPERACION POSTQUIRURGICA | 2 | 7 | 1.04.A | camasrecu |  | Valor en Número Entero
| 2.7.1.B.0 | EQUIPO EN UNIDAD QUIRURGICA | 2 | 7 | 1.B.0 | TITULO | 1 | Titulo del Area o Subarea
| 2.7.1.B.1.01 | LAMPARA QUIRURGICA DOBLE | 2 | 7 | 1.B.1.01 | 12282 |  | Valor en Número Entero
| 2.7.1.B.1.02 | LAMPARA QUIRURGICA SENCILLA | 2 | 7 | 1.B.1.02 | 531_562_1465 |  | Valor en Número Entero
| 2.7.1.B.1.03 | LAMPARA QUIRURGICA PORTATIL PARA EMERGENCIA | 2 | 7 | 1.B.1.03 | 531_562_0905 |  | Valor en Número Entero
| 2.7.1.B.1.04 | MESA QUIRURGICA | 2 | 7 | 1.B.1.04 | 35393 |  | Valor en Número Entero
| 2.7.1.B.1.05 | ASPIRADOR DE SUCCION REGULABLE (DE PARED) | 2 | 7 | 1.B.1.05 | 36778 |  | Valor en Número Entero
| 2.7.1.B.1.06 | MONITOR DE SIGNOS VITALES BASICO (ECG, PANI. SPO2, TEMP) | 2 | 7 | 1.B.1.06 | 33586 |  | Valor en Número Entero
| 2.7.1.B.1.07 | MONITOR DE SIGNOS VITALES INTERMEDIO (ECG, PANI. SPO2, TEMP,PRESION INVASIVA, CO2) | 2 | 7 | 1.B.1.07 | 531_619_0403_2 |  | Valor en Número Entero
| 2.7.1.B.1.08 | MONITOR DE SIGNOS VITALES AVANZADO (ECG, PANI. SPO2, TEMP,PRESION INVASIVA, CO2, GASTO CARDIACO, RELAJACION NEUROMUSCULAR, EEG, BIS) | 2 | 7 | 1.B.1.08 | 531_619_0403_3 |  | Valor en Número Entero
| 2.7.1.B.1.09 | UNIDAD DE ANESTESIA BASICA | 2 | 7 | 1.B.1.09 | 34846 |  | Valor en Número Entero
| 2.7.1.B.1.10 | UNIDAD DE ANESTESIA INTERMEDIA | 2 | 7 | 1.B.1.10 | 531_053_0372 |  | Valor en Número Entero
| 2.7.1.B.1.11 | UNIDAD DE ANESTESIA DE ALTA ESPECIALIDAD | 2 | 7 | 1.B.1.11 | 531_053_0356 |  | Valor en Número Entero
| 2.7.1.B.1.12 | MONITOR PROFUNDIDAD ANESTESICA | 2 | 7 | 1.B.1.12 | 41920 |  | Valor en Número Entero
| 2.7.1.B.1.13 | UNIDAD DE ELECTROCIRUGIA GENERAL | 2 | 7 | 1.B.1.13 | 31722 |  | Valor en Número Entero
| 2.7.1.B.1.14 | UNIDAD DE ELECTROCIRUGIA PARA ENDOSCOPIA | 2 | 7 | 1.B.1.14 | 33602 |  | Valor en Número Entero
| 2.7.1.B.1.15 | BOMBA DE CIRCULACION EXTRACORPOREA | 2 | 7 | 1.B.1.15 | 35099 |  | Valor en Número Entero
| 2.7.1.B.1.16 | TORRE DE VIDEO PARA ENDOSCOPIA BAJA | 2 | 7 | 1.B.1.16 | 531_857_0982 |  | Valor en Número Entero
| 2.7.1.B.1.17 | TORRE DE VIDEO PARA ENDOSCOPIA ALTA | 2 | 7 | 1.B.1.17 | 531_857_0982_1 |  | Valor en Número Entero
| 2.7.1.B.1.18 | TORRE DE VIDEO PARA LAPAROSCOPIA | 2 | 7 | 1.B.1.18 | 531_564_0267 |  | Valor en Número Entero
| 2.7.1.B.1.19 | MICROSCOPIO PARA OFTALMOCIRUGIA | 2 | 7 | 1.B.1.19 | 531_624_0026 |  | Valor en Número Entero
| 2.7.1.B.1.20 | UNIDAD RADIOLOGICA PORTATIL DIGITAL (EQUIPO PORTATIL DE RAYOS X) | 2 | 7 | 1.B.1.20 | 531_341_2479 |  | Valor en Número Entero
| 2.7.1.B.1.21 | UNIDAD RADIOLOGICA PORTATIL ANALOGICA (EQUIPO PORTATIL DE RAYOS X) | 2 | 7 | 1.B.1.21 | 531_341_2479_2 |  | Valor en Número Entero
| 2.7.1.B.1.22 | LASER QUIRURGICO DE HOLMIO | 2 | 7 | 1.B.1.22 | 531_350_0133 |  | Valor en Número Entero
| 2.7.1.B.1.23 | LASER OFTALMICO | 2 | 7 | 1.B.1.23 | 531_350_0026 |  | Valor en Número Entero
| 2.7.1.B.1.24 | LASER QUIRURGICO DE BIOXIDO DE CARBONO | 2 | 7 | 1.B.1.24 | 531_350_0075 |  | Valor en Número Entero
| 2.7.1.B.1.25 | TORRE DE ARTROSCOPIA | 2 | 7 | 1.B.1.25 | 531_072_0064 |  | Valor en Número Entero
| 2.7.1.B.1.26 | TORNIQUETE NEUMATICO | 2 | 7 | 1.B.1.26 | 14074 |  | Valor en Número Entero
| 2.7.1.B.1.27 | FACOEMULSIFICADOR | 2 | 7 | 1.B.1.27 | 17596 |  | Valor en Número Entero
| 2.7.1.B.1.28 | ANALIZADOR DE GASES EN SANGRE | 2 | 7 | 1.B.1.28 | 30847 |  | Valor en Número Entero
| 2.7.1.X.1.29 | NAVEGADOR, SISTEMA DE IMAGEN GUIADA PARA CIRUGIA | 2 | 7 | 1.X.1.29 | 531_829_0736 | 1 | Valor en Número Entero
| 2.7.1.X.1.30 | MICROSCOPIO PARA NEUROCIRUGIA | 2 | 7 | 1.X.1.30 | 531_626_0024 | 1 | Valor en Número Entero
| 2.7.1.B.1.31 | MICROSCOPIO PARA CIRUGIA PLASTICA Y RECONSTRUCTIVA | 2 | 7 | 1.B.1.31 | 531_626_0081 |  | Valor en Número Entero
| 2.7.1.B.1.32 | MICROSCOPIO PARA OTORRINOLARINGOCIRUGIA | 2 | 7 | 1.B.1.32 | 531_626_0016 |  | Valor en Número Entero
| 2.7.1.B.1.33 | ARCO EN C DIGITAL (RAYOS X MOVIL CON FLUOROSCOPIA) | 2 | 7 | 1.B.1.33 | 40948 |  | Valor en Número Entero
| 2.7.1.B.1.34 | ARCO EN C ANALOGICO (RAYOS X MOVIL CON FLUOROSCOPIA) | 2 | 7 | 1.B.1.34 | 40948_2 |  | Valor en Número Entero
| 2.7.1.B.1.35 | ASPIRADOR ULTRASONICO | 2 | 7 | 1.B.1.35 | 531_081_0089 |  | Valor en Número Entero
| 2.7.1.B.1.36 | ESFIGMOMANOMETRO MERCURIAL | 2 | 7 | 1.B.1.36 | 531_116_0328 |  | Valor en Número Entero
| 2.7.1.B.1.37 | ESFIGMOMANOMETRO ANEROIDE | 2 | 7 | 1.B.1.37 | 531_116_0369 |  | Valor en Número Entero
| 2.7.1.B.1.38 | ESFIGMOMANOMETRO ELECTRONICO | 2 | 7 | 1.B.1.38 | 13106 |  | Valor en Número Entero
| 2.7.1.B.1.39 | NEGATOSCOPIO | 2 | 7 | 1.B.1.39 | 40988 |  | Valor en Número Entero
| 2.7.1.B.1.40 | ARTROSCOPIO RIGIDO | 2 | 7 | 1.B.1.40 | 34856 |  | Valor en Número Entero
| 2.7.2.B.0 | EQUIPO DE RECUPERACION POSTQUIRURGICA | 2 | 7 | 2.B.0 | TITULO |  | Titulo del Area o Subarea
| 2.7.2.B.01 | OXIMETRO DE PULSO CON DESPLIEGUE DE CURVA DE PLETISMOGRAFIA | 2 | 7 | 2.B.01 | 17148 |  | Valor en Número Entero
| 2.7.2.B.02 | MONITOR DE SIGNOS VITALES BASICO (ECG, PANI. SPO2, TEMP) | 2 | 7 | 2.B.02 | 33586 |  | Valor en Número Entero
| 2.7.2.B.03 | BOMBA DE INFUSION VOLUMETRICA | 2 | 7 | 2.B.03 | 531_140_0344 |  | Valor en Número Entero
| 2.7.2.B.04 | CARRO ROJO CON DESFIBRILADOR MONITOR Y EQUIPO DE REANIMACION | 2 | 7 | 2.B.04 | 10647 |  | Valor en Número Entero
| 2.8.0 | UNIDAD DE CUIDADOS INTENSIVOS | 2 | 8 | 0 | TITULO |  | Titulo del Area o Subarea
| 2.8.1.01 | ¿CUENTA CON AREA DE UNIDAD DE CUIDADOS INTENSIVOS? | 2 | 8 | 1.01 | uniintensi |  | Valor logico "SI / NO"
camas no hosp | 2.8.1.02.A | NUMERO DE CAMAS DE TERAPIA INTENSIVA (PARA ADULTOS) | 2 | 8 | 1.02.A | camterinte |  | Valor en Número Entero
camas no hosp | 2.8.1.03.A | NUMERO DE CAMAS DE TERAPIA INTENSIVA (PEDIATRICAS) | 2 | 8 | 1.03.A | camterintped |  | Valor en Número Entero
| 2.8.B.0 | EQUIPO EN UNIDAD DE CUIDADOS INTENSIVOS | 2 | 8 | B.0 | TITULO |  | Titulo del Area o Subarea
| 2.8.B.01 | CARRO ROJO CON DESFIBRILADOR MONITOR Y EQUIPO DE REANIMACION | 2 | 8 | B.01 | 10647 |  | Valor en Número Entero
| 2.8.B.02 | MONITOR DE SIGNOS VITALES INTERMEDIO (ECG, PANI. SPO2, TEMP,PRESION INVASIVA, CO2) | 2 | 8 | B.02 | 531_619_0403_2 |  | Valor en Número Entero
| 2.8.B.03 | MONITOR DE SIGNOS VITALES AVANZADO (ECG, PANI. SPO2, TEMP,PRESION INVASIVA, CO2, GASTO CARDIACO, RELAJACION NEUROMUSCULAR, EEG, BIS) | 2 | 8 | B.03 | 531_619_0403_3 |  | Valor en Número Entero
| 2.8.B.04 | MONITOR DE SIGNOS VITALES DE TRASLADO | 2 | 8 | B.04 | 531_619_0411 |  | Valor en Número Entero
| 2.8.B.05 | ELECTROCARDIOGRAFO | 2 | 8 | B.05 | 36369 |  | Valor en Número Entero
| 2.8.B.06 | BOMBA DE INFUSION VOLUMETRICA | 2 | 8 | B.06 | 531_140_0344 |  | Valor en Número Entero
| 2.8.B.07 | ESFIGMOMANOMETRO MERCURIAL | 2 | 8 | B.07 | 531_116_0328 |  | Valor en Número Entero
| 2.8.B.08 | ESFIGMOMANOMETRO ANEROIDE | 2 | 8 | B.08 | 531_116_0369 |  | Valor en Número Entero
| 2.8.B.09 | ESFIGMOMANOMETRO ELECTRONICO | 2 | 8 | B.09 | 13106 |  | Valor en Número Entero
| 2.8.B.10 | LAMPARA DE HAZ DIRECCIONABLE | 2 | 8 | B.10 | 36843 |  | Valor en Número Entero
| 2.8.B.11 | ESTETOSCOPIO BIAURICULAR | 2 | 8 | B.11 | 13750 |  | Valor en Número Entero
| 2.8.B.12 | ESTUCHE DE DIAGNOSTICO COMPLETO (OFTALMOSCOPIO Y OTOSCOPIO) | 2 | 8 | B.12 | estuchediag |  | Valor en Número Entero
| 2.8.B.13 | NEGATOSCOPIO | 2 | 8 | B.13 | 40988 |  | Valor en Número Entero
| 2.8.B.14 | CENTRAL DE MONITOREO | 2 | 8 | B.14 | 38470 |  | Valor en Número Entero
| 2.8.B.15 | UNIDAD RADIOLOGICA PORTATIL DIGITAL (EQUIPO PORTATIL DE RAYOS X) | 2 | 8 | B.15 | 531_341_2479 |  | Valor en Número Entero
| 2.8.B.16 | UNIDAD RADIOLOGICA PORTATIL ANALOGICA (EQUIPO PORTATIL DE RAYOS X) | 2 | 8 | B.16 | 531_341_2479_2 |  | Valor en Número Entero
| 2.8.B.17 | VENTILADOR ADULTO - PEDIATRICO | 2 | 8 | B.17 | 42411 |  | Valor en Número Entero
| 2.8.B.18 | VENTILADOR ADULTO - PEDIATRICO - NEONATAL | 2 | 8 | B.18 | 531_941_0980 |  | Valor en Número Entero
| 2.8.B.19 | VENTILADOR ADULTO - PEDIATRICO DE ALTA FRECUENCIA OSCILATORIA | 2 | 8 | B.19 | 531_941_1048 |  | Valor en Número Entero
| 2.8.B.20 | ANALIZADOR DE GASES EN SANGRE | 2 | 8 | B.20 | 30847 |  | Valor en Número Entero
| 2.8.B.21 | RESPIRADOR DE ASISTENCIA VENTILATORIA(E30) | 2 | 8 | B.21 | 531_941_1038 |  | Valor en Número Entero
| 2.8.B.22 | RESPIRADOR DE ASISTENCIA VENTILATORIA(EHECATL 4T) | 2 | 8 | B.22 | 531_941_1038_2 |  | Valor en Número Entero
| 2.8.B.23 | RESPIRADOR DE ASISTENCIA VENTILATORIA(OTROS MODELOS) | 2 | 8 | B.23 | 531_941_1038_3 |  | Valor en Número Entero
| 2.8.B.24 | ASPIRADOR DE SUCCION REGULABLE (DE PARED) | 2 | 8 | B.24 | 36778 |  | Valor en Número Entero
| 2.8.B.25 | CALORIMETRO | 2 | 8 | B.25 | 36421 |  | Valor en Número Entero
| 2.9.0 | UNIDAD DE CUIDADOS INTENSIVOS NEONATALES | 2 | 9 | 0 | TITULO |  | Titulo del Area o Subarea
| 2.9.1.1 | ¿CUENTA CON AREA DE UNIDADES DE CUIDADOS INTENSIVOS NEONATALES? | 2 | 9 | 1.1 | ucin |  | Valor logico "SI / NO"
| 2.9.1.B.0 | EQUIPO EN UNIDAD DE CUIDADOS INTENSIVOS NEONATAL | 2 | 9 | 1.B.0 | TITULO |  | Titulo del Area o Subarea
| 2.9.B.01 | LAMPARA DE FOTOTERAPIA | 2 | 9 | B.01 | 35239 |  | Valor en Número Entero
| 2.9.B.02 | VENTILADOR NEONATAL PARA CUIDADOS INTENSIVOS | 2 | 9 | B.02 | 531_941_1066 |  | Valor en Número Entero
| 2.9.B.03 | VENTILADOR DE ALTA FRECUENCIA OSCILATORIA PEDIATRICO - NEONATAL CON MODO CONVENCIONAL | 2 | 9 | B.03 | 531_941_1012 |  | Valor en Número Entero
| 2.9.B.04 | VENTILADOR DE TRASLADO NEONATAL | 2 | 9 | B.04 | 531_941_1058 |  | Valor en Número Entero
| 2.9.B.05 | VENTILADOR NEONATAL - PEDIATRICO DE ALTA FRECUENCIA OSCILATORIA | 2 | 9 | B.05 | 531_941_1071 |  | Valor en Número Entero
| 2.9.B.06 | MONITOR DE SIGNOS VITALES AVANZADO NEONATAL (ECG, PANI. SPO2, TEMP,PRESION INVASIVA, CO2, EEG) | 2 | 9 | B.06 | 35569 |  | Valor en Número Entero
| 2.9.B.07 | MONITOR DE SIGNOS VITALES DE TRASLADO | 2 | 9 | B.07 | 531_619_0411 |  | Valor en Número Entero
| 2.9.B.08 | CENTRAL DE MONITOREO | 2 | 9 | B.08 | 38470 |  | Valor en Número Entero
| 2.9.B.09 | REANIMADOR MANUAL PARA RECIEN NACIDO | 2 | 9 | B.09 | 13367 |  | Valor en Número Entero
| 2.9.B.10 | ANALIZADOR DE GASES EN SANGRE | 2 | 9 | B.10 | 30847 |  | Valor en Número Entero
| 2.9.B.11 | INCUBADORA CON FOTOTERAPIA | 2 | 9 | B.11 | 36025 |  | Valor en Número Entero
| 2.9.B.12 | INCUBADORA DE TRASLADO | 2 | 9 | B.12 | 531_497_0053 |  | Valor en Número Entero
| 2.9.B.13 | INCUBADORA PARA CUIDADOS GENERALES | 2 | 9 | B.13 | 531_497_0020 |  | Valor en Número Entero
| 2.9.B.14 | CUNA DE CALOR RADIANTE | 2 | 9 | B.14 | 13250 |  | Valor en Número Entero
| 2.9.B.15 | CUNA DE CALOR RADIANTE CON FOTOTERAPIA | 2 | 9 | B.15 | 531_252_0033 |  | Valor en Número Entero
| 2.9.B.16 | BASCULA PARA BEBE | 2 | 9 | B.16 | 35324 |  | Valor en Número Entero
| 2.9.B.17 | BOMBA DE INFUSION VOLUMETRICA | 2 | 9 | B.17 | 531_140_0344 |  | Valor en Número Entero
| 2.9.B.18 | CARRO ROJO CON DESFIBRILADOR MONITOR Y EQUIPO DE REANIMACION | 2 | 9 | B.18 | 10647 |  | Valor en Número Entero
| 2.9.B.19 | ULTRASONIDO DE DIAGNOSTICO | 2 | 9 | B.19 | 40760 |  | Valor en Número Entero
| 2.9.B.20 | ESTUCHE DE DIAGNOSTICO COMPLETO (OFTALMOSCOPIO Y OTOSCOPIO) | 2 | 9 | B.20 | estuchediag |  | Valor en Número Entero
| 2.9.B.21 | UNIDAD RADIOLOGICA PORTATIL DIGITAL (EQUIPO PORTATIL DE RAYOS X) | 2 | 9 | B.21 | 531_341_2479 |  | Valor en Número Entero
| 2.9.B.22 | UNIDAD RADIOLOGICA PORTATIL ANALOGICA (EQUIPO PORTATIL DE RAYOS X) | 2 | 9 | B.22 | 531_341_2479_2 |  | Valor en Número Entero
| 2.9.B.23 | LAMPARA DE HAZ DIRECCIONABLE | 2 | 9 | B.23 | 36843 |  | Valor en Número Entero
| 2.9.B.24 | ASPIRADOR DE SUCCION REGULABLE (DE PARED) | 2 | 9 | B.24 | 36778 |  | Valor en Número Entero
| 2.9.B.25 | NEGATOSCOPIO | 2 | 9 | B.25 | 40988 |  | Valor en Número Entero
| 2.9.B.27 | CALORIMETRO | 2 | 9 | B.27 | 36421 |  | Valor en Número Entero
| 2.10.0 | UNIDAD DE CUIDADOS INTERMEDIOS | 2 | 10 | 0 | TITULO |  | Titulo del Area o Subarea
| 2.10.1.1 | ¿CUENTA CON AREA DE UNIDADES DE CUIDADOS INTERMEDIOS? | 2 | 10 | 1.1 | terinter |  | Valor logico "SI / NO"
camas no hosp | 2.10.2.A | NUMERO DE CAMAS EN AREA DE CUIDADOS INTERMEDIOS (INCLUYE PEDIATRICAS Y ADULTO) | 2 | 10 | 2.A | intercama |  | Valor en Número Entero
| 2.10.B.0 | EQUIPO EN UNIDAD DE CUIDADOS INTERMEDIOS | 2 | 10 | B.0 | TITULO |  | Titulo del Area o Subarea
| 2.10.B.01 | ASPIRADOR DE SUCCION REGULABLE (DE PARED) | 2 | 10 | B.01 | 36778 |  | Valor en Número Entero
| 2.10.B.02 | MONITOR DE SIGNOS VITALES BASICO (ECG, PANI. SPO2, TEMP) | 2 | 10 | B.02 | 33586 |  | Valor en Número Entero
| 2.10.B.03 | MONITOR DE SIGNOS VITALES INTERMEDIO (ECG, PANI. SPO2, TEMP,PRESION INVASIVA, CO2) | 2 | 10 | B.03 | 531_619_0403_2 |  | Valor en Número Entero
| 2.10.B.04 | MONITOR DE SIGNOS VITALES DE TRASLADO | 2 | 10 | B.04 | 531_619_0411 |  | Valor en Número Entero
| 2.10.B.05 | CENTRAL DE MONITOREO | 2 | 10 | B.05 | 38470 |  | Valor en Número Entero
| 2.10.B.06 | VENTILADOR ADULTO - PEDIATRICO | 2 | 10 | B.06 | 42411 |  | Valor en Número Entero
| 2.10.B.07 | VENTILADOR ADULTO - PEDIATRICO - NEONATAL | 2 | 10 | B.07 | 531_941_0980 |  | Valor en Número Entero
| 2.10.B.08 | VENTILADOR DE TRASLADO PEDIATRICO - ADULTO | 2 | 10 | B.08 | 531_941_0279 |  | Valor en Número Entero
| 2.10.B.09 | RESPIRADOR DE ASISTENCIA VENTILATORIA(E30) | 2 | 10 | B.09 | 531_941_1038 |  | Valor en Número Entero
| 2.10.B.10 | RESPIRADOR DE ASISTENCIA VENTILATORIA(EHECATL 4T) | 2 | 10 | B.10 | 531_941_1038_2 |  | Valor en Número Entero
| 2.10.B.11 | RESPIRADOR DE ASISTENCIA VENTILATORIA(OTROS MODELOS) | 2 | 10 | B.11 | 531_941_1038_3 |  | Valor en Número Entero
| 2.10.B.12 | ELECTROCARDIOGRAFO | 2 | 10 | B.12 | 36369 |  | Valor en Número Entero
| 2.10.B.13 | CENTRAL DE TELEMETRIA | 2 | 10 | B.13 | 531_632_0554 |  | Valor en Número Entero
| 2.10.B.14 | TELEMETRIA ELECTROCARDIOGRAFICA | 2 | 10 | B.14 | 31733 |  | Valor en Número Entero
| 2.10.B.15 | CARRO ROJO CON DESFIBRILADOR MONITOR Y EQUIPO DE REANIMACION | 2 | 10 | B.15 | 10647 |  | Valor en Número Entero
| 2.10.B.16 | ESFIGMOMANOMETRO MERCURIAL | 2 | 10 | B.16 | 531_116_0328 |  | Valor en Número Entero
| 2.10.B.17 | ESFIGMOMANOMETRO ANEROIDE | 2 | 10 | B.17 | 531_116_0369 |  | Valor en Número Entero
| 2.10.B.18 | ESFIGMOMANOMETRO ELECTRONICO | 2 | 10 | B.18 | 13106 |  | Valor en Número Entero
| 2.10.B.19 | BOMBA DE INFUSION VOLUMETRICA | 2 | 10 | B.19 | 531_140_0344 |  | Valor en Número Entero
| 2.10.B.20 | LAMPARA DE HAZ DIRECCIONABLE | 2 | 10 | B.20 | 36843 |  | Valor en Número Entero
| 2.10.B.21 | NEGATOSCOPIO | 2 | 10 | B.21 | 40988 |  | Valor en Número Entero
| 2.10.B.22 | CALORIMETRO | 2 | 10 | B.22 | 36421 |  | Valor en Número Entero
| 2.11.0 | UNIDAD DE CUIDADOS CORONARIOS | 2 | 11 | 0 | TITULO |  | Titulo del Area o Subarea
| 2.11.1.1 | ¿CUENTA CON AREA DE CUIDADOS CORONARIOS? | 2 | 11 | 1.1 | cuidcoro |  | Valor logico "SI / NO"
camas no hosp | 2.11.1.A | NUMERO DE CAMAS EN AREA DE CUIDADOS CORONARIOS | 2 | 11 | 1.A | corocama |  | Valor en Número Entero
| 2.11.B.0 | EQUIPO EN AREA DE CUIDADOS CORONARIOS | 2 | 11 | B.0 | TITULO |  | Titulo del Area o Subarea
| 2.11.B.01 | CARRO ROJO CON DESFIBRILADOR MONITOR Y EQUIPO DE REANIMACION | 2 | 11 | B.01 | 10647 |  | Valor en Número Entero
| 2.11.B.02 | MONITOR DE SIGNOS VITALES INTERMEDIO (ECG, PANI. SPO2, TEMP,PRESION INVASIVA, CO2) | 2 | 11 | B.02 | 531_619_0403_2 |  | Valor en Número Entero
| 2.11.B.03 | MONITOR DE SIGNOS VITALES AVANZADO (ECG, PANI. SPO2, TEMP,PRESION INVASIVA, CO2, GASTO CARDIACO, RELAJACION NEUROMUSCULAR, EEG, BIS) | 2 | 11 | B.03 | 531_619_0403_3 |  | Valor en Número Entero
| 2.11.B.04 | CENTRAL DE MONITOREO | 2 | 11 | B.04 | 38470 |  | Valor en Número Entero
| 2.11.B.05 | VENTILADOR ADULTO - PEDIATRICO - NEONATAL | 2 | 11 | B.05 | 531_941_0980 |  | Valor en Número Entero
| 2.11.B.06 | VENTILADOR ADULTO - PEDIATRICO | 2 | 11 | B.06 | 42411 |  | Valor en Número Entero
| 2.11.B.07 | BALON DE CONTRAPULSACION INTRA AORTICO | 2 | 11 | B.07 | 36340 |  | Valor en Número Entero
| 2.11.B.08 | ANALIZADOR DE GASES EN SANGRE | 2 | 11 | B.08 | 30847 |  | Valor en Número Entero
| 2.11.B.09 | ESFIGMOMANOMETRO MERCURIAL | 2 | 11 | B.09 | 531_116_0328 |  | Valor en Número Entero
| 2.11.B.10 | ESFIGMOMANOMETRO ANEROIDE | 2 | 11 | B.10 | 531_116_0369 |  | Valor en Número Entero
| 2.11.B.11 | ESFIGMOMANOMETRO ELECTRONICO | 2 | 11 | B.11 | 13106 |  | Valor en Número Entero
| 2.11.B.12 | ELECTROCARDIOGRAFO | 2 | 11 | B.12 | 36369 |  | Valor en Número Entero
| 2.11.B.13 | CALORIMETRO | 2 | 11 | B.13 | 36421 |  | Valor en Número Entero
| 2.12.0 | INHALOTERAPIA | 2 | 12 | 0 | TITULO |  | Titulo del Area o Subarea
| 2.12.1.1 | ¿CUENTA CON AREA DE INHALOTERAPIA? | 2 | 12 | 1.1 | inhalo |  | Valor logico "SI / NO"
| 2.12.B.0 | EQUIPO EN AREA DE INHALOTERAPIA | 2 | 12 | B.0 | TITULO |  | Titulo del Area o Subarea
| 2.12.B.01 | ESPIROMETRO | 2 | 12 | B.01 | 13674 |  | Valor en Número Entero
| 2.12.B.02 | HUMIFICADOR | 2 | 12 | B.02 | 531_480_0102 |  | Valor en Número Entero
| 2.12.B.03 | VENTILADOR ADULTO - PEDIATRICO | 2 | 12 | B.03 | 42411 |  | Valor en Número Entero
| 2.12.B.04 | VENTILADOR ADULTO - PEDIATRICO - NEONATAL | 2 | 12 | B.04 | 531_941_0980 |  | Valor en Número Entero
| 2.12.B.05 | VENTILADOR ADULTO - PEDIATRICO DE ALTA FRECUENCIA OSCILATORIA | 2 | 12 | B.05 | 531_941_1048 |  | Valor en Número Entero
| 2.12.B.06 | VENTILADOR DE TRASLADO NEONATAL | 2 | 12 | B.06 | 531_941_1058 |  | Valor en Número Entero
| 2.12.B.07 | VENTILADOR DE TRASLADO PEDIATRICO - ADULTO | 2 | 12 | B.07 | 531_941_0279 |  | Valor en Número Entero
| 2.12.B.08 | VENTILADOR NEONATAL - PEDIATRICO DE ALTA FRECUENCIA OSCILATORIA | 2 | 12 | B.08 | 531_941_1071 |  | Valor en Número Entero
| 2.12.B.09 | VENTILADOR NEONATAL PARA CUIDADOS INTENSIVOS | 2 | 12 | B.09 | 531_941_1066 |  | Valor en Número Entero
| 2.12.B.10 | VENTILADOR DE ALTA FRECUENCIA OSCILATORIA PEDIATRICO - NEONATAL CON MODO CONVENCIONAL | 2 | 12 | B.10 | 531_941_1012 |  | Valor en Número Entero
| 2.12.B.11 | RESPIRADOR DE ASISTENCIA VENTILATORIA(E30) | 2 | 12 | B.11 | 531_941_1038 |  | Valor en Número Entero
| 2.12.B.12 | RESPIRADOR DE ASISTENCIA VENTILATORIA(EHECATL 4T) | 2 | 12 | B.12 | 531_941_1038_2 |  | Valor en Número Entero
| 2.12.B.13 | RESPIRADOR DE ASISTENCIA VENTILATORIA(OTROS MODELOS) | 2 | 12 | B.13 | 531_941_1038_3 |  | Valor en Número Entero
| 2.13.0 | MEDICINA FISICA Y REHABILITACION | 2 | 13 | 0 | TITULO |  | Titulo del Area o Subarea
| 2.13.1.1 | ¿CUENTA CON AREA DE MEDICINA FISICA Y REHABILITACION? | 2 | 13 | 1.1 | medfisica |  | Valor logico "SI / NO"
| 2.13.1.B.0 | EQUIPO EN UNIDAD DE REHABILITACION | 2 | 13 | 1.B.0 | TITULO |  | Titulo del Area o Subarea
| 2.13.2.1 | ¿CUENTA CON AREA DE HIDROTERAPIA? | 2 | 13 | 2.1 | rehabhidro |  | Valor logico "SI / NO"
| 2.13.2.B.0 | EQUIPO EN AREA DE HIDROTERAPIA | 2 | 13 | 2.B.0 | TITULO |  | Titulo del Area o Subarea
| 2.13.2.B.01 | TINA DE HIDROTERAPIA | 2 | 13 | 2.B.01 | 14450 |  | Valor en Número Entero
| 2.13.2.B.02 | TINA FIJA DE HIDROTERAPIA PARA MIEMBROS INFERIORES Y SUPERIORES | 2 | 13 | 2.B.02 | 531_107_0139 |  | Valor en Número Entero
| 2.13.2.B.03 | TINA DE CUERPO ENTERO TIPO HUBBARD | 2 | 13 | 2.B.03 | 531_107_0030 |  | Valor en Número Entero
| 2.13.3.1 | ¿CUENTA CON AREA DE ELECTROTERAPIA? | 2 | 13 | 3.1 | rehabelectro |  | Valor logico "SI / NO"
| 2.13.3.B.0 | EQUIPO EN AREA DE ELECTROTERAPIA | 2 | 13 | 3.B.0 | TITULO |  | Titulo del Area o Subarea
| 2.13.3.B.01 | EQUIPO DE CORRIENTES INTERFERENCIALES | 2 | 13 | 3.B.01 | 36737 |  | Valor en Número Entero
| 2.13.3.B.02 | UNIDAD DE ULTRASONIDO TERAPEUTICO | 2 | 13 | 3.B.02 | 11248 |  | Valor en Número Entero
| 2.13.4.01 | ¿CUENTA CON AREA DE MECANOTERAPIA? | 2 | 13 | 4.01 | rehabmecano |  | Valor logico "SI / NO"
| 2.13.4.B.0 | EQUIPO EN AREA DE MECANOTERAPIA | 2 | 13 | 4.B.0 | TITULO |  | Titulo del Area o Subarea
| 2.13.4.B.01 | ERGOMETRO BRAZOS | 2 | 13 | 4.B.01 | 36678 |  | Valor en Número Entero
| 2.13.4.B.02 | ERGOMETRO BICICLETA | 2 | 13 | 4.B.02 | 10383 |  | Valor en Número Entero
| 2.13.4.B.03 | MESA PARA TERAPIA FISICA | 2 | 13 | 4.B.03 | 37193 |  | Valor en Número Entero
| 2.13.4.B.04 | ERGOMETRO BANDA | 2 | 13 | 4.B.04 | 36679 |  | Valor en Número Entero
| 2.13.4.B.05 | EQUIPO DE TRACCION CERVICAL | 2 | 13 | 4.B.05 | 30924 |  | Valor en Número Entero
| 2.13.4.B.06 | BARRAS PARALELAS | 2 | 13 | 4.B.06 | 30926 |  | Valor en Número Entero
| 2.13.5.01 | ¿CUENTA CON AREA DE TERMOTERAPIA? | 2 | 13 | 5.01 | termoterapia |  | Valor logico "SI / NO"
| 2.14.0 | UNIDAD DE CIRUGIA AMBULATORIA | 2 | 14 | 0 | TITULO |  | Titulo del Area o Subarea
| 2.14.1.1 | ¿CUENTA CON AREA DE UNIDADES DE CIRUGIA AMBULATORIA? | 2 | 14 | 1.1 | cirambu |  | Valor logico "SI / NO"
| 2.14.1.A | NUMERO DE SALAS DE OPERACION EN AREA DE CIRUGIA AMBULATORIA | 2 | 14 | 1.A | ambusalas |  | Valor en Número Entero
| 2.14.B.0 | EQUIPO EN UNIDAD DE CIRUGIA AMBULATORIA | 2 | 14 | B.0 | TITULO |  | Titulo del Area o Subarea
| 2.14.B.1.01 | LAMPARA QUIRURGICA DOBLE | 2 | 14 | B.1.01 | 12282 |  | Valor en Número Entero
| 2.14.B.1.02 | LAMPARA QUIRURGICA SENCILLA | 2 | 14 | B.1.02 | 531_562_1465 |  | Valor en Número Entero
| 2.14.B.1.03 | LAMPARA QUIRURGICA PORTATIL PARA EMERGENCIA | 2 | 14 | B.1.03 | 531_562_0905 |  | Valor en Número Entero
| 2.14.B.1.04 | MESA QUIRURGICA | 2 | 14 | B.1.04 | 35393 |  | Valor en Número Entero
| 2.14.B.1.05 | MONITOR DE SIGNOS VITALES BASICO (ECG, PANI. SPO2, TEMP) | 2 | 14 | B.1.05 | 33586 |  | Valor en Número Entero
| 2.14.B.1.06 | MONITOR DE SIGNOS VITALES INTERMEDIO (ECG, PANI. SPO2, TEMP,PRESION INVASIVA, CO2) | 2 | 14 | B.1.06 | 531_619_0403_2 |  | Valor en Número Entero
| 2.14.B.1.07 | MONITOR DE SIGNOS VITALES AVANZADO (ECG, PANI. SPO2, TEMP,PRESION INVASIVA, CO2, GASTO CARDIACO, RELAJACION NEUROMUSCULAR, EEG, BIS) | 2 | 14 | B.1.07 | 531_619_0403_3 |  | Valor en Número Entero
| 2.14.B.1.08 | UNIDAD DE ANESTESIA BASICA | 2 | 14 | B.1.08 | 34846 |  | Valor en Número Entero
| 2.14.B.1.09 | UNIDAD DE ANESTESIA INTERMEDIA | 2 | 14 | B.1.09 | 531_053_0372 |  | Valor en Número Entero
| 2.14.B.1.10 | UNIDAD DE ANESTESIA DE ALTA ESPECIALIDAD | 2 | 14 | B.1.10 | 531_053_0356 |  | Valor en Número Entero
| 2.14.B.1.11 | MONITOR PROFUNDIDAD ANESTESICA | 2 | 14 | B.1.11 | 41920 |  | Valor en Número Entero
| 2.14.B.1.12 | UNIDAD DE ELECTROCIRUGIA GENERAL | 2 | 14 | B.1.12 | 31722 |  | Valor en Número Entero
| 2.14.B.1.13 | UNIDAD DE ELECTROCIRUGIA PARA ENDOSCOPIA | 2 | 14 | B.1.13 | 33602 |  | Valor en Número Entero
| 2.14.B.1.14 | TORRE DE VIDEO PARA ENDOSCOPIA BAJA | 2 | 14 | B.1.14 | 531_857_0982 |  | Valor en Número Entero
| 2.14.B.1.15 | TORRE DE VIDEO PARA ENDOSCOPIA ALTA | 2 | 14 | B.1.15 | 531_857_0982_1 |  | Valor en Número Entero
| 2.14.B.1.16 | TORRE DE VIDEO PARA LAPAROSCOPIA | 2 | 14 | B.1.16 | 531_564_0267 |  | Valor en Número Entero
| 2.14.B.1.17 | ASPIRADOR DE SUCCION REGULABLE (DE PARED) | 2 | 14 | B.1.17 | 36778 |  | Valor en Número Entero
| 2.14.B.1.18 | MICROSCOPIO PARA OFTALMOCIRUGIA | 2 | 14 | B.1.18 | 531_624_0026 |  | Valor en Número Entero
| 2.14.B.1.19 | MICROSCOPIO PARA CIRUGIA PLASTICA Y RECONSTRUCTIVA | 2 | 14 | B.1.19 | 531_626_0081 |  | Valor en Número Entero
| 2.14.B.1.20 | MICROSCOPIO PARA OTORRINOLARINGOCIRUGIA | 2 | 14 | B.1.20 | 531_626_0016 |  | Valor en Número Entero
| 2.14.B.1.21 | ARCO EN C DIGITAL (RAYOS X MOVIL CON FLUOROSCOPIA) | 2 | 14 | B.1.21 | 40948 |  | Valor en Número Entero
| 2.14.B.1.22 | ARCO EN C ANALOGICO (RAYOS X MOVIL CON FLUOROSCOPIA) | 2 | 14 | B.1.22 | 40948_2 |  | Valor en Número Entero
| 2.14.B.1.23 | UNIDAD RADIOLOGICA PORTATIL DIGITAL (EQUIPO PORTATIL DE RAYOS X) | 2 | 14 | B.1.23 | 531_341_2479 |  | Valor en Número Entero
| 2.14.B.1.24 | UNIDAD RADIOLOGICA PORTATIL ANALOGICA (EQUIPO PORTATIL DE RAYOS X) | 2 | 14 | B.1.24 | 531_341_2479_2 |  | Valor en Número Entero
| 2.14.B.1.25 | LASER QUIRURGICO DE HOLMIO | 2 | 14 | B.1.25 | 531_350_0133 |  | Valor en Número Entero
| 2.14.B.1.26 | LASER OFTALMICO | 2 | 14 | B.1.26 | 531_350_0026 |  | Valor en Número Entero
| 2.14.B.1.27 | LASER QUIRURGICO DE BIOXIDO DE CARBONO | 2 | 14 | B.1.27 | 531_350_0075 |  | Valor en Número Entero
| 2.14.B.1.28 | ESFIGMOMANOMETRO MERCURIAL | 2 | 14 | B.1.28 | 531_116_0328 |  | Valor en Número Entero
| 2.14.B.1.29 | ESFIGMOMANOMETRO ANEROIDE | 2 | 14 | B.1.29 | 531_116_0369 |  | Valor en Número Entero
| 2.14.B.1.30 | ESFIGMOMANOMETRO ELECTRONICO | 2 | 14 | B.1.30 | 13106 |  | Valor en Número Entero
| 2.14.B.1.31 | NEGATOSCOPIO | 2 | 14 | B.1.31 | 40988 |  | Valor en Número Entero
| 2.14.B.1.32 | TORRE DE ARTROSCOPIA | 2 | 14 | B.1.32 | 531_072_0064 |  | Valor en Número Entero
| 2.15.0 | AREA DE RECUPERACION POSTQUIRURGICA AMBULATORIA | 2 | 15 | 0 | TITULO |  | Titulo del Area o Subarea
| 2.15.1.1 | ¿CUENTA CON AREA DE RECUPERACION? | 2 | 15 | 1.1 | recuambu |  | Valor logico "SI / NO"
camas no hosp | 2.15.1.A | NUMERO DE CAMAS EN AREA DE RECUPERACION DE CIRUGIA AMBULATORIA | 2 | 15 | 1.A | ciramrec |  | Valor en Número Entero
| 2.15.B.0 | EQUIPO EN AREA DE RECUPERACION POSTQUIRURGICA AMBULATORIA | 2 | 15 | B.0 | TITULO |  | Titulo del Area o Subarea
| 2.15.B.01 | MONITOR DE SIGNOS VITALES BASICO (ECG, PANI. SPO2, TEMP) | 2 | 15 | B.01 | 33586 |  | Valor en Número Entero
| 2.15.B.02 | OXIMETRO DE PULSO CON DESPLIEGUE DE CURVA DE PLETISMOGRAFIA | 2 | 15 | B.02 | 17148 |  | Valor en Número Entero
| 2.15.B.03 | BOMBA DE INFUSION VOLUMETRICA | 2 | 15 | B.03 | 531_140_0344 |  | Valor en Número Entero
| 2.15.B.04 | CARRO ROJO CON DESFIBRILADOR MONITOR Y EQUIPO DE REANIMACION | 2 | 15 | B.04 | 10647 |  | Valor en Número Entero
| 2.15.B.05 | ESFIGMOMANOMETRO MERCURIAL | 2 | 15 | B.05 | 531_116_0328 |  | Valor en Número Entero
| 2.15.B.06 | ESFIGMOMANOMETRO ANEROIDE | 2 | 15 | B.06 | 531_116_0369 |  | Valor en Número Entero
| 2.15.B.07 | ESFIGMOMANOMETRO ELECTRONICO | 2 | 15 | B.07 | 13106 |  | Valor en Número Entero
| 2.16.0 | UNIDAD DE HEMODIALISIS | 2 | 16 | 0 | TITULO |  | Titulo del Area o Subarea
| 2.16.1.01 | ¿CUENTA CON AREA DE HEMODIALISIS? | 2 | 16 | 1.01 | hemodialisis |  | Valor logico "SI / NO"
| 2.16.1.A | NUMERO DE ESTACIONES DE HEMODIALISIS | 2 | 16 | 1.A | hemodicama |  | Valor en Número Entero
| 2.16.1.2.A | NUMERO DE CENTRALES DE ENFERMERIA | 2 | 16 | 1.2.A | centralenf |  | Valor en Número Entero
| 2.16.B.0 | EQUIPO EN UNIDAD DE HEMODIALISIS | 2 | 16 | B.0 | TITULO |  | Titulo del Area o Subarea
| 2.16.B.01 | DIALISIS PERITONEAL AUTOMATIZADA (EQUIPO PORTATIL) | 2 | 16 | B.01 | 53831 |  | Valor en Número Entero
| 2.16.B.02 | EQUIPO DE HEMOFILTRACION PARA TERAPIA RENAL CONTINUA | 2 | 16 | B.02 | 53340 |  | Valor en Número Entero
| 2.16.B.03 | SISTEMA DE HEMODIALISIS PARA SU USO PEDIATRICO Y ADULTO | 2 | 16 | B.03 | 53349 |  | Valor en Número Entero
| 2.16.B.04 | EQUIPO DE OSMOSIS INVERSA PORTATIL | 2 | 16 | B.04 | 53829 |  | Valor en Número Entero
| 2.16.B.05 | UNIDAD DE REPROCESAMIENTO DE DIALIZADORES | 2 | 16 | B.05 | 53342 |  | Valor en Número Entero
| 2.16.B.06 | ASPIRADOR DE SUCCION REGULABLE (DE PARED) | 2 | 16 | B.06 | 36778 |  | Valor en Número Entero
| 2.16.B.07 | CARRO ROJO CON DESFIBRILADOR MONITOR Y EQUIPO DE REANIMACION | 2 | 16 | B.07 | 10647 |  | Valor en Número Entero
| 2.16.B.08 | BASCULA ELECTRONICA PARA SILLA DE RUEDAS | 2 | 16 | B.08 | 53343 |  | Valor en Número Entero
| 2.16.B.09 | BASCULA CON ESTADIMETRO | 2 | 16 | B.09 | 35323 |  | Valor en Número Entero
| 2.16.B.10 | ESFIGMOMANOMETRO MERCURIAL | 2 | 16 | B.10 | 531_116_0328 |  | Valor en Número Entero
| 2.16.B.11 | ESFIGMOMANOMETRO ANEROIDE | 2 | 16 | B.11 | 531_116_0369 |  | Valor en Número Entero
| 2.16.B.12 | ESFIGMOMANOMETRO ELECTRONICO | 2 | 16 | B.12 | 13106 |  | Valor en Número Entero
| 2.16.B.13 | ESTETOSCOPIO BIAURICULAR | 2 | 16 | B.13 | 13750 |  | Valor en Número Entero
| 2.16.B.14 | ESTUCHE DE DIAGNOSTICO COMPLETO (OFTALMOSCOPIO Y OTOSCOPIO) | 2 | 16 | B.14 | estuchediag |  | Valor en Número Entero
| 2.16.B.15 | LAMPARA DE HAZ DIRECCIONABLE | 2 | 16 | B.15 | 36843 |  | Valor en Número Entero
| 2.16.B.16 | ANALIZADOR DE HEMATOLOGIA | 2 | 16 | B.16 | 53348 |  | Valor en Número Entero
| 2.16.B.17 | ANALIZADOR DE TIEMPOS DE COAGULACION EN SANGRE ENTERA | 2 | 16 | B.17 | 53347 |  | Valor en Número Entero
| 2.16.B.18 | ANALIZADOR PARA PH, GASES Y ELECTROLITOS EN SANGRE ENTERA | 2 | 16 | B.18 | 53346 |  | Valor en Número Entero
| 2.16.2 | AREA DE OSMOSIS INVERSA (PLANTA DE TRATAMIENTO DE AGUA) | 2 | 16 | 2 | TITULO |  | Titulo del Area o Subarea
| 2.16.2.01 | ¿CUENTA CON PLANTA DE TRATAMIENTO DE AGUA? | 2 | 16 | 2.01 | platratagua |  | Valor logico "SI / NO"
| 2.17.0 | RADIOTERAPIA (UNIDAD DE TERAPIA ONCOLOGICA) | 2 | 17 | 0 | TITULO |  | Titulo del Area o Subarea
| 2.17.1 | ¿CUENTA CON UNIDAD DE TERAPIA ONCOLOGICA? | 2 | 17 | 1 | unionco |  | Valor logico "SI / NO"
| 2.17.1.1.01 | ¿CUENTA CON AREA DE RADIOTERAPIA EXTERNA? | 2 | 17 | 1.1.01 | radioterapia |  | Valor logico "SI / NO"
| 2.17.1.1.02 | ¿CUENTA CON AREA DE BRAQUITERAPIA DE ALTA TASA? | 2 | 17 | 1.1.02 | braquialta |  | Valor logico "SI / NO"
| 2.17.1.1.03 | ¿CUENTA CON AREA DE BRAQUITERAPIA DE BAJA TASA? | 2 | 17 | 1.1.03 | braquibaja |  | Valor logico "SI / NO"
| 2.17.1.1.04.A | ¿CUANTAS SALAS DE APLICACION DE RADIOTERAPIA EXTERNA? | 2 | 17 | 1.1.04.A | salatelet |  | Valor en Número Entero
| 2.17.1.1.05.A | ¿CUANTAS SALAS DE APLICACION DE BRAQUITERAPIA DE ALTA TASA? | 2 | 17 | 1.1.05.A | sabraquialta |  | Valor en Número Entero
| 2.17.1.1.06.A | ¿CUANTAS SALAS DE APLICACION DE BRAQUITERAPIA DE BAJA TASA? | 2 | 17 | 1.1.06.A | sabraquibaja |  | Valor en Número Entero
camas no hosp | 2.17.1.1.07.A | NUMERO DE CAMAS EN AREA DE RADIOTERAPIA (INCLUYE TELETERAPIA Y BRAQUITERAPIA) | 2 | 17 | 1.1.07.A | braquicama |  | Valor en Número Entero
| 2.17.1.1.08 | ¿CUENTA CON CUARTO CALIENTE? | 2 | 17 | 1.1.08 | cuartcali |  | Valor logico "SI / NO"
| 2.17.1.1.09 | ¿CUENTA CON BUNKER? | 2 | 17 | 1.1.09 | bunk |  | Valor logico "SI / NO"
| 2.17.1.1.10 | ¿CUENTA CON CUARTO DE REVELADO? | 2 | 17 | 1.1.10 | cuarrevela |  | Valor logico "SI / NO"
| 2.17.1.1.B.0 | EQUIPO EN AREA DE RADIOTERAPIA EXTERNA | 2 | 17 | 1.1.B.0 | TITULO | 1 | Titulo del Area o Subarea
| 2.17.1.1.X.01 | ACELERADOR LINEAL DE ALTA ENERGIA | 2 | 17 | 1.1.X.01 | 531_005_0017 | 1 | Valor en Número Entero
| 2.17.1.1.X.02 | ACELERADOR LINEAL DE BAJA ENERGIA | 2 | 17 | 1.1.X.02 | 531_005_0025 | 1 | Valor en Número Entero
| 2.17.1.1.X.03 | ACELERADOR LINEAL DEDICADO A RADIOCIRUGIA | 2 | 17 | 1.1.X.03 | 531_005_0033 | 1 | Valor en Número Entero
| 2.17.1.1.X.04 | BOMBA DE COBALTO 60 | 2 | 17 | 1.1.X.04 | 531_771_0050 | 1 | Valor en Número Entero
| 2.17.1.1.X.05 | SISTEMA DE TERAPIA DE RADIACION CON RAYOS X (TOMOTHERAPY O RADIXACT) | 2 | 17 | 1.1.X.05 | 531_055_0036 | 1 | Valor en Número Entero
| 2.17.1.1.B.06 | EQUIPO SIMULADOR (TOMOGRAFO, RESONANCIA MAGNETICA, OTRO) | 2 | 17 | 1.1.B.06 | 531_829_0276 |  | Valor en Número Entero
| 2.17.1.1.X.07 | SISTEMA DE RADIOTERAPIA | 2 | 17 | 1.1.X.07 | 631_829_0841 | 1 | Valor en Número Entero
| 2.17.1.1.X.08 | ACELERADOR LINEAL DE ELECTRONES | 2 | 17 | 1.1.X.08 | 531_005_0049 | 1 | Valor en Número Entero
| 2.17.1.2.B.0 | EQUIPO EN AREA DE BRAQUITERAPIA DE ALTA TASA | 2 | 17 | 1.2.B.0 | TITULO | 1 | Titulo del Area o Subarea
| 2.17.1.2.B.01 | UNIDAD DE ANESTESIA BASICA | 2 | 17 | 1.2.B.01 | 34846 |  | Valor en Número Entero
| 2.17.1.2.X.02 | BRAQUITERAPIA DE ALTA TASA DE DOSIS CON COBALTO 60 | 2 | 17 | 1.2.X.02 | 531_925_0089 | 1 | Valor en Número Entero
| 2.17.1.2.X.03 | BRAQUITERAIA DE ALTA TASA DE DOSIS CON IRIDIUM 192 | 2 | 17 | 1.2.X.03 | 531_769_0088 | 1 | Valor en Número Entero
| 2.17.1.2.B.04 | MONITOR DE SIGNOS VITALES BASICO (ECG, PANI. SPO2, TEMP) | 2 | 17 | 1.2.B.04 | 33586 |  | Valor en Número Entero
| 2.17.1.2.B.05 | ARCO EN C DIGITAL (RAYOS X MOVIL CON FLUOROSCOPIA) | 2 | 17 | 1.2.B.05 | 40948 |  | Valor en Número Entero
| 2.17.1.2.B.06 | ARCO EN C ANALOGICO (RAYOS X MOVIL CON FLUOROSCOPIA) | 2 | 17 | 1.2.B.06 | 40948_2 |  | Valor en Número Entero
| 2.17.1.2.B.07 | CARRO ROJO CON DESFIBRILADOR MONITOR Y EQUIPO DE REANIMACION | 2 | 17 | 1.2.B.07 | 10647 |  | Valor en Número Entero
| 2.17.1.3.B.0 | EQUIPO EN AREA DE BRAQUITERAPIA DE BAJA TASA | 2 | 17 | 1.3.B.0 | TITULO | 1 | Titulo del Area o Subarea
| 2.17.1.3.X.01 | BRAQUITERAPIA CON CESIO 137 | 2 | 17 | 1.3.X.01 | 531_769_0013 | 1 | Valor en Número Entero
| 2.17.1.3.B.02 | MONITOR DE SIGNOS VITALES BASICO (ECG, PANI. SPO2, TEMP) | 2 | 17 | 1.3.B.02 | 33586 |  | Valor en Número Entero
| 2.17.1.3.B.03 | ARCO EN C DIGITAL (RAYOS X MOVIL CON FLUOROSCOPIA) | 2 | 17 | 1.3.B.03 | 40948 |  | Valor en Número Entero
| 2.17.1.3.B.04 | ARCO EN C ANALOGICO (RAYOS X MOVIL CON FLUOROSCOPIA) | 2 | 17 | 1.3.B.04 | 40948_2 |  | Valor en Número Entero
| 2.17.1.4.0 | AREA DE QUIMIOTERAPIA | 2 | 17 | 1.4.0 | TITULO |  | Titulo del Area o Subarea
| 2.17.1.4.1 | ¿CUENTA CON AREA DE QUIMIOTERAPIA? | 2 | 17 | 1.4.1 | quimio |  | Valor logico "SI / NO"
camas no hosp | 2.17.1.4.1.A | NUMERO DE CAMAS EN AREA DE QUIMIOTERAPIA APLICACION HOSPITALIZADA | 2 | 17 | 1.4.1.A | quimiocama |  | Valor en Número Entero
| 2.17.1.4.A.3 | ¿CUENTA CON AREA DE PREPARACION DE MEDICAMENTOS? | 2 | 17 | 1.4.A.3 | quimiomed |  | Valor logico "SI / NO"
| 2.17.1.4.A.4 | ¿CUENTA CON AREA DE GUARDA DE MEDICAMENTOS? | 2 | 17 | 1.4.A.4 | quimioguard |  | Valor logico "SI / NO"
| 2.17.1.4.A.5 | ¿CUENTA CON AREA DE TRABAJO DE ENFERMERIA? | 2 | 17 | 1.4.A.5 | quimioenfer |  | Valor logico "SI / NO"
| 2.17.1.4.B.0 | EQUIPO EN AREA DE QUIMIOTERAPIA | 2 | 17 | 1.4.B.0 | TITULO |  | Titulo del Area o Subarea
| 2.17.1.4.B.01 | REFRIGERADOR DE FARMACIA | 2 | 17 | 1.4.B.01 | 17156 |  | Valor en Número Entero
| 2.17.1.4.B.02 | CAMILLA | 2 | 17 | 1.4.B.02 | 13814 |  | Valor en Número Entero
| 2.17.1.4.B.03 | CARRO ROJO CON DESFIBRILADOR MONITOR Y EQUIPO DE REANIMACION | 2 | 17 | 1.4.B.03 | 10647 |  | Valor en Número Entero
| 2.17.1.4.B.04 | MONITOR DE SIGNOS VITALES BASICO (ECG, PANI. SPO2, TEMP) | 2 | 17 | 1.4.B.04 | 33586 |  | Valor en Número Entero
| 2.17.1.4.B.05 | UNIDAD DE ANESTESIA BASICA | 2 | 17 | 1.4.B.05 | 34846 |  | Valor en Número Entero
| 2.17.1.4.B.06 | BOMBA DE INFUSION VOLUMETRICA | 2 | 17 | 1.4.B.06 | 531_140_0344 |  | Valor en Número Entero
| 2.17.1.4.B.07 | SILLONES DE APLICACION AMBULATORIA DE QUIMIOTERAPIA | 2 | 17 | 1.4.B.07 | quimiosillon |  | Valor en Número Entero
| 2.17.1.4.B.08 | MONITOR DE RADIACION | 2 | 17 | 1.4.B.08 | 53619 |  | Valor en Número Entero
| 2.17.1.4.B.09 | ESFIGMOMANOMETRO MERCURIAL | 2 | 17 | 1.4.B.09 | 531_116_0328 |  | Valor en Número Entero
| 2.17.1.4.B.10 | ESFIGMOMANOMETRO ANEROIDE | 2 | 17 | 1.4.B.10 | 531_116_0369 |  | Valor en Número Entero
| 2.17.1.4.B.11 | ESFIGMOMANOMETRO ELECTRONICO | 2 | 17 | 1.4.B.11 | 13106 |  | Valor en Número Entero
| 2.17.1.4.B.12 | ANALIZADOR DE HAZ DE RADIACION PARA VERIFICACION RUTINARIA DE APLANAMIENTO | 2 | 17 | 1.4.B.12 | 53048 |  | Valor en Número Entero
| 2.17.1.4.B.13 | ANALIZADOR DE LITIO | 2 | 17 | 1.4.B.13 | 53036 |  | Valor en Número Entero
| 2.17.1.4.B.14 | BAROMETRO | 2 | 17 | 1.4.B.14 | 53128 |  | Valor en Número Entero
| 2.18.0 | UNIDAD DE QUEMADOS | 2 | 18 | 0 | TITULO |  | Titulo del Area o Subarea
| 2.18.1.1 | ¿CUENTA CON AREA DE UNIDAD DE QUEMADOS? | 2 | 18 | 1.1 | quemados |  | Valor logico "SI / NO"
camas no hosp | 2.18.1.A | NUMERO DE CAMAS EN AREA DE QUEMADOS | 2 | 18 | 1.A | quemadocama |  | Valor en Número Entero
| 2.18.B.0 | EQUIPO EN UNIDAD DE QUEMADOS | 2 | 18 | B.0 | TITULO |  | Titulo del Area o Subarea
| 2.18.B.01 | CAMA PARA QUEMADOS | 2 | 18 | B.01 | 35921 |  | Valor en Número Entero
| 2.18.B.02 | MONITOR DE SIGNOS VITALES BASICO (ECG, PANI. SPO2, TEMP) | 2 | 18 | B.02 | 33586 |  | Valor en Número Entero
| 2.18.B.03 | MONITOR DE SIGNOS VITALES INTERMEDIO (ECG, PANI. SPO2, TEMP,PRESION INVASIVA, CO2) | 2 | 18 | B.03 | 531_619_0403_2 |  | Valor en Número Entero
| 2.18.B.04 | MONITOR DE SIGNOS VITALES AVANZADO (ECG, PANI. SPO2, TEMP,PRESION INVASIVA, CO2, GASTO CARDIACO, RELAJACION NEUROMUSCULAR, EEG, BIS) | 2 | 18 | B.04 | 531_619_0403_3 |  | Valor en Número Entero
| 2.18.B.05 | CENTRAL DE MONITOREO | 2 | 18 | B.05 | 38470 |  | Valor en Número Entero
| 2.18.B.06 | BOMBA DE INFUSION VOLUMETRICA | 2 | 18 | B.06 | 531_140_0344 |  | Valor en Número Entero
| 2.18.B.07 | CARRO ROJO CON DESFIBRILADOR MONITOR Y EQUIPO DE REANIMACION | 2 | 18 | B.07 | 10647 |  | Valor en Número Entero
| 2.19.0 | AREA DE TRANSPLANTE DE MEDULA OSEA | 2 | 19 | 0 | TITULO |  | Titulo del Area o Subarea
| 2.19.1.1 | ¿CUENTA CON AREA DE UNIDAD DE TRANSPLANTE DE MEDULA OSEA? | 2 | 19 | 1.1 | transmedula |  | Valor logico "SI / NO"
camas no hosp | 2.19.1.A | NUMERO DE CAMAS EN AREA DE TRANSPLANTE DE MEDULA OSEA | 2 | 19 | 1.A | transpcama |  | Valor en Número Entero
| 2.19.A.01 | ¿CUENTA CON AREA DE HEMATOLOGIA? | 2 | 19 | A.01 | hematotrans |  | Valor logico "SI / NO"
| 2.19.A.02 | ¿CUENTA CON SISTEMA DE FLUJO LAMINAR? | 2 | 19 | A.02 | sisflulam |  | Valor logico "SI / NO"
| 2.19.A.03 | ¿CUENTA CON AREA DE PREPARACION DE ALIMENTOS? | 2 | 19 | A.03 | preparalim |  | Valor logico "SI / NO"
| 2.19.A.04 | ¿CUENTA CON SISTEMA DE INTERCOMUNICACION? | 2 | 19 | A.04 | sistcomun |  | Valor logico "SI / NO"
| 2.19.B.0 | EQUIPO EN AREA DE TRANSPLANTE DE MEDULA OSEA | 2 | 19 | B.0 | TITULO |  | Titulo del Area o Subarea
| 2.19.B.01 | MONITOR DE SIGNOS VITALES BASICO (ECG, PANI. SPO2, TEMP) | 2 | 19 | B.01 | 33586 |  | Valor en Número Entero
| 2.19.B.02 | CARRO ROJO CON DESFIBRILADOR MONITOR Y EQUIPO DE REANIMACION | 2 | 19 | B.02 | 10647 |  | Valor en Número Entero
| 2.19.B.03 | CENTRAL DE MONITOREO | 2 | 19 | B.03 | 38470 |  | Valor en Número Entero
| 2.19.B.04 | ELECTROCARDIOGRAFO | 2 | 19 | B.04 | 36369 |  | Valor en Número Entero
| 2.20.0 | CLINICA DE MEDICINA HIPERBARICA | 2 | 20 | 0 | TITULO |  | Titulo del Area o Subarea
| 2.20.1.1 | ¿CUENTA CON AREA DE CLINICA DE MEDICINA HIPERBARICA? | 2 | 20 | 1.1 | hiperbar |  | Valor logico "SI / NO"
| 2.20.1.2.B.0 | CAMARAS HIPERBARICAS | 2 | 20 | 1.2.B.0 | camarashiper |  | Valor en Número Entero
| 2.21.0 | IMAGENOLOGIA | 2 | 21 | 0 | TITULO |  | Titulo del Area o Subarea
| 2.21.1.1 | ¿CUENTA CON AREA DE IMAGENOLOGIA? | 2 | 21 | 1.1 | imagen |  | Valor logico "SI / NO"
| 2.21.1.B.0 | EQUIPO EN AREA DE IMAGENOLOGIA | 2 | 21 | 1.B.0 | TITULO | 1 | Titulo del Area o Subarea
| 2.21.1.B.1.01 | UNIDAD RADIOLOGICA DE PROPOSITO GENERAL (ANALOGICO) | 2 | 21 | 1.B.1.01 | 37644 |  | Valor en Número Entero
| 2.21.1.B.1.02 | UNIDAD RADIOLOGICA DIGITAL DE PROPOSITO GENERAL | 2 | 21 | 1.B.1.02 | uraddpg |  | Valor en Número Entero
| 2.21.1.B.1.03 | UNIDAD RADIOLOGICA Y FLUOROSCOPICA CON DETECTOR DIGITAL | 2 | 21 | 1.B.1.03 | unradfluddig |  | Valor en Número Entero
| 2.21.1.B.1.04 | UNIDAD RADIOLOGICA Y FLUOROSCOPICA CON DETECTOR DIGITAL (ANALOGICO) | 2 | 21 | 1.B.1.04 | unradfluddana |  | Valor en Número Entero
| 2.21.1.B.1.05 | UNIDAD RADIOLOGICA PORTATIL DIGITAL (EQUIPO PORTATIL DE RAYOS X) | 2 | 21 | 1.B.1.05 | 531_341_2479 |  | Valor en Número Entero
| 2.21.1.B.1.06 | UNIDAD RADIOLOGICA PORTATIL ANALOGICA (EQUIPO PORTATIL DE RAYOS X) | 2 | 21 | 1.B.1.06 | 531_341_2479_2 |  | Valor en Número Entero
| 2.21.1.X.1.07 | TOMOGRAFO MENOR A 16 CORTES | 2 | 21 | 1.X.1.07 | tom_men_16 | 1 | Valor en Número Entero
| 2.21.1.X.1.08 | TOMOGRAFO DE 16 CORTES O 20 CORTES | 2 | 21 | 1.X.1.08 | 531_254_0049 | 1 | Valor en Número Entero
| 2.21.1.X.1.09 | TOMOGRAFO DE 32 CORTES O 40 CORTES | 2 | 21 | 1.X.1.09 | 531_254_0148 | 1 | Valor en Número Entero
| 2.21.1.X.1.10 | TOMOGRAFO DE 64 CORTES | 2 | 21 | 1.X.1.10 | 531_254_0155 | 1 | Valor en Número Entero
| 2.21.1.X.1.11 | TOMOGRAFO DE 128 CORTES O MAS | 2 | 21 | 1.X.1.11 | tom_may_128 | 1 | Valor en Número Entero
| 2.21.1.X.1.12 | MASTOGRAFO ANALOGICO | 2 | 21 | 1.X.1.12 | 531_341_2214 | 1 | Valor en Número Entero
| 2.21.1.X.1.13 | MASTOGRAFO DIGITAL | 2 | 21 | 1.X.1.13 | 531_341_2487 | 1 | Valor en Número Entero
| 2.21.1.X.1.14 | MASTOGRAFO ANALOGICO CON ESTEREOTAXIA | 2 | 21 | 1.X.1.14 | mast_anl_este | 1 | Valor en Número Entero
| 2.21.1.X.1.15 | MASTOGRAFO DIGITAL CON ESTEREOTAXIA | 2 | 21 | 1.X.1.15 | mast_dig_este | 1 | Valor en Número Entero
| 2.21.1.X.1.16 | MASTOGRAFO DIGITAL CON TOMOSINTESIS | 2 | 21 | 1.X.1.16 | mast_dig_tomo | 1 | Valor en Número Entero
| 2.21.1.X.1.17 | MASTOGRAFO ANALOGICO CON DIGITALIZADOR (CR) | 2 | 21 | 1.X.1.17 | mast_anl_CR | 1 | Valor en Número Entero
| 2.21.1.X.1.18 | MASTOGRAFO DIGITAL CON ESTEREOTAXIA Y TOMOSINTESIS | 2 | 21 | 1.X.1.18 | mast_dig_estto | 1 | Valor en Número Entero
| 2.21.1.B.1.19 | ULTRASONIDO DE DIAGNOSTICO | 2 | 21 | 1.B.1.19 | 40760 |  | Valor en Número Entero
| 2.21.1.B.1.20 | ECOCARDIOGRAFO | 2 | 21 | 1.B.1.20 | 40763 |  | Valor en Número Entero
| 2.21.1.B.1.21 | DENSITOMETRO OSEO DE CUERPO ENTERO | 2 | 21 | 1.B.1.21 | 37661 |  | Valor en Número Entero
| 2.21.1.X.1.22 | RESONANCIA MAGNETICA DE 0.2 TESLAS O MAYOR | 2 | 21 | 1.X.1.22 | 531_91_0052 | 1 | Valor en Número Entero
| 2.21.1.X.1.23 | RESONANCIA MAGNETICA DE 1.5 TESLAS | 2 | 21 | 1.X.1.23 | 531_791_0066 | 1 | Valor en Número Entero
| 2.21.1.X.1.24 | RESONANCIA MAGNETICA DE 3 TESLAS | 2 | 21 | 1.X.1.24 | 531_791_0075 | 1 | Valor en Número Entero
| 2.21.1.B.1.25 | UNIDAD DE ANESTESIA BASICA | 2 | 21 | 1.B.1.25 | 34846 |  | Valor en Número Entero
| 2.21.1.B.1.26 | UNIDAD DE ANESTESIA INTERMEDIA | 2 | 21 | 1.B.1.26 | 531_053_0372 |  | Valor en Número Entero
| 2.21.1.B.1.27 | SISTEMAS DE ARCHIVO Y COMUNICACION DE IMAGENES (PACS) | 2 | 21 | 1.B.1.27 | 36239 |  | Valor en Número Entero
| 2.21.1.B.1.28 | ARCO EN C DIGITAL (RAYOS X MOVIL CON FLUOROSCOPIA) | 2 | 21 | 1.B.1.28 | 40948 |  | Valor en Número Entero
| 2.21.1.B.1.29 | ARCO EN C ANALOGICO (RAYOS X MOVIL CON FLUOROSCOPIA) | 2 | 21 | 1.B.1.29 | 40948_2 |  | Valor en Número Entero
| 2.21.1.B.1.30 | NEGATOSCOPIO | 2 | 21 | 1.B.1.30 | 40988 |  | Valor en Número Entero
| 2.21.1.B.1.31 | MONITOR DE SIGNOS VITALES BASICO (ECG, PANI. SPO2, TEMP) | 2 | 21 | 1.B.1.31 | 33586 |  | Valor en Número Entero
| 2.21.1.B.1.32 | UNIDAD DE ANESTESIA DEDICADA PARA RESONANCIA MAGNETICA (RM) | 2 | 21 | 1.B.1.32 | uanesrm |  | Valor en Número Entero
| 2.21.1.X.1.33 | RESONANCIA MAGNETICA (OTROS), UNIDAD DE IMAGEN POR | 2 | 21 | 1.X.1.33 | 531_791_0031 | 1 | Valor en Número Entero
| 2.22.0 | URODINAMIA | 2 | 22 | 0 | TITULO |  | Titulo del Area o Subarea
| 2.22.1.1 | ¿CUENTA CON AREA DE URODINAMIA? | 2 | 22 | 1.1 | urodinamia |  | Valor logico "SI / NO"
| 2.22.1.B.0 | EQUIPO EN AREA DE URODINAMIA | 2 | 22 | 1.B.0 | TITULO | 1 | Titulo del Area o Subarea
| 2.22.1.X.01 | LITOTRIPTOR ELECTROCONDUCTIVO | 2 | 22 | 1.X.01 | 531_584_0172 | 1 | Valor en Número Entero
| 2.22.1.B.02 | MONITOR DE SIGNOS VITALES BASICO (ECG, PANI. SPO2, TEMP) | 2 | 22 | 1.B.02 | 33586 |  | Valor en Número Entero
| 2.22.1.B.03 | UNIDAD DE ANESTESIA BASICA | 2 | 22 | 1.B.03 | 34846 |  | Valor en Número Entero
| 2.22.1.B.04 | EQUIPO DE URODINAMIA | 2 | 22 | 1.B.04 | 531_829_0243 |  | Valor en Número Entero
| 2.23.0 | HEMODINAMIA | 2 | 23 | 0 | TITULO |  | Titulo del Area o Subarea
| 2.23.1.1 | ¿CUENTA CON AREA DE HEMODINAMIA? | 2 | 23 | 1.1 | numerica |  | Valor logico "SI / NO"
| 2.23.1.B.0 | EQUIPO EN AREA DE HEMODINAMIA | 2 | 23 | 1.B.0 | TITULO | 1 | Titulo del Area o Subarea
| 2.23.1.X.01 | ANGIOGRAFO ARCO BIPLANAR | 2 | 23 | 1.X.01 | 531_055_0016 | 1 | Valor en Número Entero
| 2.23.1.X.02 | ANGIOGRAFO ARCO MONOPLANAR | 2 | 23 | 1.X.02 | angio_mon_cardv | 1 | Valor en Número Entero
| 2.23.1.B.03 | CARRO ROJO CON DESFIBRILADOR MONITOR Y EQUIPO DE REANIMACION | 2 | 23 | 1.B.03 | 10647 |  | Valor en Número Entero
| 2.23.1.B.04 | UNIDAD DE ANESTESIA BASICA | 2 | 23 | 1.B.04 | 34846 |  | Valor en Número Entero
| 2.23.1.B.05 | MONITOR DE SIGNOS VITALES BASICO (ECG, PANI. SPO2, TEMP) | 2 | 23 | 1.B.05 | 33586 |  | Valor en Número Entero
| 2.23.1.B.06 | BALON DE CONTRAPULSACION INTRA AORTICO | 2 | 23 | 1.B.06 | 36340 |  | Valor en Número Entero
| 2.23.1.B.07 | ANALIZADOR DE GASES EN SANGRE | 2 | 23 | 1.B.07 | 30847 |  | Valor en Número Entero
| 2.23.1.B.08 | POLIGRAFO | 2 | 23 | 1.B.08 | 13085 |  | Valor en Número Entero
| 2.23.1.B.09 | ESFIGMOMANOMETRO MERCURIAL | 2 | 23 | 1.B.09 | 531_116_0328 |  | Valor en Número Entero
| 2.23.1.B.10 | ESFIGMOMANOMETRO ANEROIDE | 2 | 23 | 1.B.10 | 531_116_0369 |  | Valor en Número Entero
| 2.23.1.B.11 | ESFIGMOMANOMETRO ELECTRONICO | 2 | 23 | 1.B.11 | 13106 |  | Valor en Número Entero
| 2.24.0 | MEDICINA NUCLEAR | 2 | 24 | 0 | TITULO |  | Titulo del Area o Subarea
| 2.24.1.1 | ¿CUENTA CON AREA DE MEDICINA NUCLEAR? | 2 | 24 | 1.1 | nuclear |  | Valor logico "SI / NO"
| 2.24.1.B.0 | EQUIPO EN AREA DE MEDICINA NUCLEAR | 2 | 24 | 1.B.0 | TITULO | 1 | Titulo del Area o Subarea
| 2.24.1.X.1.01 | CAMARA DE CENTELLEO DE DOS DETECTORES DE ANGULO VARIABLE DE APLICACION GENERAL | 2 | 24 | 1.X.1.01 | 531_157_0724 | 1 | Valor en Número Entero
| 2.24.1.X.1.02 | CAMARA DE CENTELLEO DE UN DETECTOR | 2 | 24 | 1.X.1.02 | 531_157_0500 | 1 | Valor en Número Entero
| 2.24.1.X.1.03 | SPECT - CT | 2 | 24 | 1.X.1.03 | spect_ct | 1 | Valor en Número Entero
| 2.24.1.B.1.04 | SISTEMA DE MONITORIZACION FISIOLOGICA EN PRUEBAS DE ESFUERZO | 2 | 24 | 1.B.1.04 | 35198 |  | Valor en Número Entero
| 2.24.1.B.1.05 | MEDIDOR DE RADIACION (CONTADOR GEIGER-MULLER) | 2 | 24 | 1.B.1.05 | 38330 |  | Valor en Número Entero
| 2.24.1.X.1.06 | EQUIPO DE TOMOGRAFIA POR EMISION DE POSITRONES CON TOMOGRAFIA AXIAL COMPUTARIZADA (PET-CT) | 2 | 24 | 1.X.1.06 | 531_254_0165 | 1 | Valor en Número Entero
| 2.25.0 | LABORATORIO CLINICO | 2 | 25 | 0 | TITULO |  | Titulo del Area o Subarea
| 2.25.1.1 | ¿CUENTA CON AREA DE LABORATORIO CLINICO? | 2 | 25 | 1.1 | labclini |  | Valor logico "SI / NO"
| 2.25.1.B.02 | ANALIZADOR DE QUIMICA CLINICA | 2 | 25 | 1.B.02 | 533_036_0701 |  | Valor en Número Entero
| 2.25.1.B.03 | CENTRIFUGA CON CABEZAL INTERCAMBIABLE | 2 | 25 | 1.B.03 | 533_224_0653 |  | Valor en Número Entero
| 2.25.1.B.04 | CENTRIFUGA DE MESA PARA TUBOS CAPILARES | 2 | 25 | 1.B.04 | 533_224_1628 |  | Valor en Número Entero
| 2.25.1.B.05 | ANALIZADOR DE LA COAGULACION (COAGULOMETRO) | 2 | 25 | 1.B.05 | 533_036_0768 |  | Valor en Número Entero
| 2.25.1.B.06 | LECTOR DE HEMATOCRITO | 2 | 25 | 1.B.06 | 533_224_0638 |  | Valor en Número Entero
| 2.25.1.B.07 | MICROSCOPIO BASICO DE RUTINA | 2 | 25 | 1.B.07 | 533_622_0925 |  | Valor en Número Entero
| 2.25.1.B.08 | ANALIZADOR PARA QUIMICA SANGUINEA, SEROLOGIA E INMUNOLOGIA | 2 | 25 | 1.B.08 | analqssi |  | Valor en Número Entero
| 2.25.1.B.09 | ESPECTROFOTOMETRO DE RANGO VISIBLE | 2 | 25 | 1.B.09 | 533_361_0045 |  | Valor en Número Entero
| 2.25.1.B.10 | CAMPANA DE BIOSEGURIDAD | 2 | 25 | 1.B.10 | campbio |  | Valor en Número Entero
| 2.25.1.B.11 | ESTUFA BACTERIOLOGICA | 2 | 25 | 1.B.11 | 533_391_0106 |  | Valor en Número Entero
| 2.25.1.B.12 | REFRIGERADOR PARA LABORATORIO CLINICO | 2 | 25 | 1.B.12 | reflabclin |  | Valor en Número Entero
| 2.26.0 | LABORATORIO DE MICROBIOLOGIA | 2 | 26 | 0 | TITULO |  | Titulo del Area o Subarea
| 2.26.1.1 | ¿CUENTA CON AREA DE LABORATORIO DE MICROBIOLOGIA? | 2 | 26 | 1.1 | labmicro |  | Valor logico "SI / NO"
| 2.26.1.B.2 | ANALIZADOR DE MICROBIOLOGIA | 2 | 26 | 1.B.2 | 533_578_0056 |  | Valor en Número Entero
| 2.27.0 | LABORATORIO DE RADIOINMUNOENSAYO | 2 | 27 | 0 | TITULO |  | Titulo del Area o Subarea
| 2.27.1.1 | ¿CUENTA CON AREA DE LABORATORIO DE RADIOINMUNOENSAYO? | 2 | 27 | 1.1 | labrad |  | Valor logico "SI / NO"
| 2.28.0 | ANATOMIA PATOLOGICA | 2 | 28 | 0 | TITULO |  | Titulo del Area o Subarea
| 2.28.1.1 | ¿CUENTA CON AREA DE ANATOMIA PATOLOGICA? | 2 | 28 | 1.1 | labpato |  | Valor logico "SI / NO"
| 3.0.0 | AREAS DE SERVICIOS DE APOYO | 3 | 0 | 0 | TITULO |  | Titulo del Area o Subarea
| 3.1.0 | AMBULANCIAS | 3 | 1 | 0 | TITULO |  | Titulo del Area o Subarea
| 3.1.1.1.A | NUMERO DE AMBULANCIAS (OTRAS) | 3 | 1 | 1.1.A | ambequip |  | Valor en Número Entero
| 3.1.1.2.A | NUMERO DE AMBULANCIAS DE CUIDADOS INTENSIVOS | 3 | 1 | 1.4.A | ambcuin |  | Valor en Número Entero
| 3.1.B.0 | EQUIPO EN AMBULANCIAS | 3 | 1 | B.0 | TITULO |  | Titulo del Area o Subarea
| 3.1.B.01 | SISTEMA INMOVILIZACION | 3 | 1 | B.01 | 12093 |  | Valor en Número Entero
| 3.1.B.02 | DESFIBRILADOR AUTOMATIZADO EXTERNO | 3 | 1 | B.02 | 531_286_0017 |  | Valor en Número Entero
| 3.1.B.03 | DESFIBRILADOR CON MONITOR | 3 | 1 | B.03 | 11129 |  | Valor en Número Entero
| 3.1.B.04 | ASPIRADOR PORTATIL DE SUCCION CONTINUA | 3 | 1 | B.04 | 36616 |  | Valor en Número Entero
| 3.1.B.05 | BOMBA DE INFUSION PORTATIL | 3 | 1 | B.05 | 16491 |  | Valor en Número Entero
| 3.1.B.06 | REANIMADOR MANUAL | 3 | 1 | B.06 | 17591 |  | Valor en Número Entero
| 3.1.B.07 | ESFIGMOMANOMETRO MERCURIAL | 3 | 1 | B.07 | 531_116_0328 |  | Valor en Número Entero
| 3.1.B.08 | ESFIGMOMANOMETRO ANEROIDE | 3 | 1 | B.08 | 531_116_0369 |  | Valor en Número Entero
| 3.1.B.09 | ESFIGMOMANOMETRO ELECTRONICO | 3 | 1 | B.09 | 13106 |  | Valor en Número Entero
| 3.1.B.10 | ESTETOSCOPIO BIAURICULAR | 3 | 1 | B.10 | 13750 |  | Valor en Número Entero
| 3.1.B.11 | OXIMETRO DE PULSO CON DESPLIEGUE DE CURVA DE PLETISMOGRAFIA | 3 | 1 | B.11 | 17148 |  | Valor en Número Entero
| 3.1.B.12 | VENTILADOR DE TRASLADO NEONATAL | 3 | 1 | B.12 | 531_941_1058 |  | Valor en Número Entero
| 3.1.B.13 | VENTILADOR DE TRASLADO PEDIATRICO - ADULTO | 3 | 1 | B.13 | 531_941_0279 |  | Valor en Número Entero
| 3.1.B.14 | INCUBADORA DE TRASLADO | 3 | 1 | B.14 | 531_497_0053 |  | Valor en Número Entero
| 3.1.B.15 | CAPNOGRAFO | 3 | 1 | B.15 | 531_619_0387 |  | Valor en Número Entero
| 3.1.B.16 | MONITOR DE SIGNOS VITALES DE TRASLADO | 3 | 1 | B.16 | 531_619_0411 |  | Valor en Número Entero
| 3.1.B.17 | ESTUCHE DE DIAGNOSTICO COMPLETO (OFTALMOSCOPIO Y OTOSCOPIO) | 3 | 1 | B.17 | estuchediag |  | Valor en Número Entero
| 3.2.0 | BANCO DE SANGRE | 3 | 2 | 0 | TITULO |  | Titulo del Area o Subarea
| 3.2.1.1 | ¿CUENTA CON AREA DE BANCO DE SANGRE? | 3 | 2 | 1.1 | bansang |  | Valor logico "SI / NO"
| 3.2.A.1 | NUMERO DE CUBICULOS DE VALORACION | 3 | 2 | A.1 | bsval |  | Valor en Número Entero
| 3.2.A.2 | NUMERO DE PUESTOS DE SANGRADO | 3 | 2 | A.2 | bssang |  | Valor en Número Entero
| 3.2.A.3 | CAPACIDAD DE ALMACENAMIENTO (BOLSAS) | 3 | 2 | A.3 | bsalma |  | Valor en Número Entero
| 3.2.A.4 | ¿CUENTA CON LABORATORIO DE BANCO DE SANGRE? | 3 | 2 | A.4 | bslab |  | Valor logico "SI / NO"
| 3.2.B.0 | EQUIPO EN LABORATORIO DE BANCO DE SANGRE | 3 | 2 | B.0 | TITULO |  | Titulo del Area o Subarea
| 3.2.B.01 | UNIDADES DE AUTOTRANSFUSION COLECTOR DE SANGRE | 3 | 2 | B.01 | 36966 |  | Valor en Número Entero
| 3.2.B.02 | INCUBADOR DE PLAQUETAS | 3 | 2 | B.02 | 10447 |  | Valor en Número Entero
| 3.2.B.03 | BASCULA PARA BOLSAS DE RECOLECCION SANGRE | 3 | 2 | B.03 | 13459 |  | Valor en Número Entero
| 3.2.B.04 | CONGELADOR DE PLASMA | 3 | 2 | B.04 | 35704 |  | Valor en Número Entero
| 3.2.B.05 | ULTRACONGELADOR | 3 | 2 | B.05 | 533_255_0101 |  | Valor en Número Entero
| 3.2.B.06 | REFRIGERADOR PARA BANCO DE SANGRE | 3 | 2 | B.06 | 35486 |  | Valor en Número Entero
| 3.2.B.07 | CENTRIFUGA | 3 | 2 | B.07 | 35901 |  | Valor en Número Entero
| 3.2.B.08 | AGITADOR DE PLAQUETAS CON INCUBADORA INCLUIDA | 3 | 2 | B.08 | 533_020_0360 |  | Valor en Número Entero
| 3.2.B.09 | AGITADOR ELECTRICO DE PLATAFORMA | 3 | 2 | B.09 | 533_020_0048 |  | Valor en Número Entero
| 3.2.B.10 | ANALIZADOR DE LA COAGULACION | 3 | 2 | B.10 | 533_036_0768 |  | Valor en Número Entero
| 3.2.B.11 | ANALIZADOR DE HEMATOLOGIA | 3 | 2 | B.11 | 533_819_0688 |  | Valor en Número Entero
| 3.2.B.12 | CAMPANA DE FLUJO LAMINAR VERTICAL | 3 | 2 | B.12 | 533_159_0132 |  | Valor en Número Entero
| 3.2.B.13 | CENTRIFUGA AUTOMATIZADA PARA LAVADO DE CELULAS | 3 | 2 | B.13 | 533_224_0133 |  | Valor en Número Entero
| 3.2.B.14 | CENTRIFUGA CON CABEZAL INTERCAMBIABLE | 3 | 2 | B.14 | 533_224_0653 |  | Valor en Número Entero
| 3.2.B.15 | CENTRIFUGA DE PISO CON GABINETE REFRIGERADA | 3 | 2 | B.15 | 533_224_0737 |  | Valor en Número Entero
| 3.2.B.16 | CONGELADOR RAPIDO DE PLASMA | 3 | 2 | B.16 | 533_255_0200 |  | Valor en Número Entero
| 3.2.B.17 | ULTRACONGELADOR VERTICAL | 3 | 2 | B.17 | 533_255_0010 |  | Valor en Número Entero
| 3.2.B.18 | EQUIPO AUTOMATIZADO DE INMUNOHEMATOLOGIA | 3 | 2 | B.18 | 533_342_1484 |  | Valor en Número Entero
| 3.2.B.19 | EQUIPO PARA INMUNOENSAYO | 3 | 2 | B.19 | 533_819_0613 |  | Valor en Número Entero
| 3.2.B.20 | HEMOGLOBINOMETRO | 3 | 2 | B.20 | 533_435_0021 |  | Valor en Número Entero
| 3.2.B.21 | EXTRACTOR DE PLASMA | 3 | 2 | B.21 | 533_342_1351 |  | Valor en Número Entero
| 3.2.B.22 | POTENCIOMETRO DIGITAL | 3 | 2 | B.22 | 533_731_0162 |  | Valor en Número Entero
| 3.2.B.23 | REFRACTOMETRO DE MANO, TIPO GOLDBERG | 3 | 2 | B.23 | 533_778_0034 |  | Valor en Número Entero
| 3.2.B.24 | SISTEMA AUTOMATIZADO PARA DETECCION DE CRECIMIENTO MICROBIANO | 3 | 2 | B.24 | 533_819_0571 |  | Valor en Número Entero
| 3.2.B.25 | UNIDAD DE AFERESIS | 3 | 2 | B.25 | 531_925_0386 |  | Valor en Número Entero
| 3.2.B.26 | SISTEMA AUTOMATICO DE PROCESAMIENTO DE SANGRE EN COMPONENTES SANGUINEOS | 3 | 2 | B.26 | 531_829_0869 |  | Valor en Número Entero
| 3.2.B.27 | IRRADIADOR DE COMPONENTES SANGUINEOS | 3 | 2 | B.27 | 533_530_0017 |  | Valor en Número Entero
| 3.2.B.28 | CITOMETRO DE FLUJO | 3 | 2 | B.28 | 533_609_0286 |  | Valor en Número Entero
| 3.3.0 | CENTRAL DE ESTERILIZACION Y EQUIPO | 3 | 3 | 0 | TITULO |  | Titulo del Area o Subarea
| 3.3.1.1 | ¿CUENTA CON AREA DE CENTRAL DE ESTERILIZACION Y EQUIPO? | 3 | 3 | 1.1 | ceye |  | Valor logico "SI / NO"
| 3.3.1.B.0 | EQUIPO EN AREA DE CENTRAL DE ESTERILIZACION Y EQUIPO | 3 | 3 | 1.B.0 | TITULO |  | Titulo del Area o Subarea
| 3.3.1.B.1 | ESTERILIZADOR DE VAPOR | 3 | 3 | 1.B.1 | 35366 |  | Valor en Número Entero
| 3.3.1.B.2 | ESTERILIZADOR DE OXIDO DE ETILENO | 3 | 3 | 1.B.2 | 13740 |  | Valor en Número Entero
| 3.3.1.B.3 | ESTERILIZADOR DE BAJA TEMPERATURA A TRAVES DE PEROXIDO DE HIDROGENO | 3 | 3 | 1.B.3 | 36305 |  | Valor en Número Entero
| 3.4.0 | CENTRO DE MEZCLAS | 3 | 4 | 0 | TITULO |  | Titulo del Area o Subarea
| 3.4.1.1 | ¿CUENTA CON AREA DE CENTRO DE MEZCLAS? | 3 | 4 | 1.1 | mezclas |  | Valor logico "SI / NO"
| 3.4.1.1.1 | NUMERO DE CENTRO DE MEZCLAS | 3 | 4 | 1.1.1 | mezclasnum |  | Valor en Número Entero
| 3.4.1.B.1 | CAMPANA DE FLUJO LAMINAR | 3 | 4 | 1.B.1 | 35145 |  | Valor en Número Entero
| 3.5.0 | FARMACIA | 3 | 5 | 0 | TITULO |  | Titulo del Area o Subarea
| 3.5.1.1 | ¿CUENTA CON AREA DE FARMACIA? | 3 | 5 | 1.1 | farma |  | Valor logico "SI / NO"
| 3.5.B.1.1 | REFRIGERADOR DE FARMACIA | 3 | 5 | B.1.1 | 17156 |  | Valor en Número Entero
| 3.5.B.1.2 | REFRIGERADOR PARA VACUNAS | 3 | 5 | B.1.2 | 533_786_0034 |  | Valor en Número Entero
| 3.5.B.1.3 | ULTRACONGELADOR | 3 | 5 | B.1.3 | 533_255_0101 |  | Valor en Número Entero
| 3.5.B.1.4 | CONGELADOR | 3 | 5 | B.1.4 | 533_255_0218 |  | Valor en Número Entero
| 3.6.0 | INGENIERIA BIOMEDICA | 3 | 6 | 0 | TITULO |  | Titulo del Area o Subarea
| 3.6.1.1 | ¿CUENTA CON AREA DE INGENIERIA BIOMEDICA? | 3 | 6 | 1.1 | ib |  | Valor logico "SI / NO"
| 3.6.B.1.01 | ANALIZADOR DE DESFIBRILADOR | 3 | 6 | B.1.01 | analdesf |  | Valor en Número Entero
| 3.6.B.1.02 | ANALIZADOR DE UNIDAD DE ELECTROCIRUGIA | 3 | 6 | B.1.02 | analelectrocir |  | Valor en Número Entero
| 3.6.B.2.01 | SIMULADOR MULTIPARAMETRICO DE PACIENTE | 3 | 6 | B.2.01 | simpacien |  | Valor en Número Entero
| 3.6.B.2.02 | SIMULADOR DE OXIMETRO DE PULSO | 3 | 6 | B.2.02 | simoxim |  | Valor en Número Entero
| 3.6.B.2.03 | SIMULADOR DE FLUJOS PARA VENTILACION | 3 | 6 | B.2.03 | simvent |  | Valor en Número Entero
| 3.6.B.03 | TACOMETRO | 3 | 6 | B.03 | tacom |  | Valor en Número Entero
| 3.6.B.04 | OSCILOSCOPIO | 3 | 6 | B.04 | oscilos |  | Valor en Número Entero
| 3.6.B.05 | ANALIZADOR DE PRESION SANGUINEA (MAPA) | 3 | 6 | B.05 | analpressan |  | Valor en Número Entero
| 3.6.B.06 | ANALIZADOR DE SEGURIDAD ELECTRICA | 3 | 6 | B.06 | analsegelect |  | Valor en Número Entero
| 4.0.0 | SERVICIOS GENERALES | 4 | 0 | 0 | TITULO |  | Titulo del Area o Subarea
| 4.1.01 | ¿CUENTA CON ALMACEN GENERAL? | 4 | 1 | 01 | almgene |  | Valor logico "SI / NO"
| 4.1.02 | ¿CUENTA CON CASA DE MAQUINAS? | 4 | 1 | 02 | maquinas |  | Valor logico "SI / NO"
| 4.1.03 | ¿CUENTA CON CALDERAS? | 4 | 1 | 03 | calder |  | Valor logico "SI / NO"
| 4.1.04 | ¿CUENTA CON SUBESTACION? | 4 | 1 | 04 | subesta |  | Valor logico "SI / NO"
| 4.1.05 | ¿CUENTA CON PLANTA DE EMERGENCIA? | 4 | 1 | 05 | planemerg |  | Valor logico "SI / NO"
| 4.1.06 | ¿CUENTA CON TALLERES DE REPARACION? | 4 | 1 | 06 | talleres |  | Valor logico "SI / NO"
| 4.1.07 | ¿CUENTA CON COCINA? | 4 | 1 | 07 | cocina |  | Valor logico "SI / NO"
| 4.1.08 | ¿CUENTA CON COMEDOR? | 4 | 1 | 08 | comedor |  | Valor logico "SI / NO"
| 4.1.09 | ¿CUENTA CON CENTRAL DE GASES MEDICINALES? | 4 | 1 | 09 | gases |  | Valor logico "SI / NO"
| 4.1.10 | ¿CUENTA CON COMPRESORAS? | 4 | 1 | 10 | compre |  | Valor logico "SI / NO"
| 4.1.11 | ¿CUENTA CON REFRIGERACION Y AIRE ACONDICIONADO? | 4 | 1 | 11 | talleracond |  | Valor logico "SI / NO"
| 4.1.12 | ¿CUENTA CON SERVICIO DE INTENDENCIA? | 4 | 1 | 12 | inten |  | Valor logico "SI / NO"
| 4.1.13 | ¿CUENTA CON ROPERIA? | 4 | 1 | 13 | roper |  | Valor logico "SI / NO"
| 4.1.14 | ¿CUENTA CON LAVANDERIA? | 4 | 1 | 14 | lavand |  | Valor logico "SI / NO"
| 4.1.15 | ¿CUENTA CON SERVICIO DE CORRESPONDENCIA- MENSAJERIA? | 4 | 1 | 15 | corresp |  | Valor logico "SI / NO"
| 4.1.16 | ¿CUENTA CON VIGILANCIA? | 4 | 1 | 16 | vigila |  | Valor logico "SI / NO"
| 4.1.17 | ¿CUENTA CON SERVICIO DE FOTOCOPIADO? | 4 | 1 | 17 | fotocop |  | Valor logico "SI / NO"
| 4.1.18 | ¿CUENTA CON TRATAMIENTO DE RESIDUOS SOLIDOS? | 4 | 1 | 18 | tratrs |  | Valor logico "SI / NO"
| 4.1.19 | ¿CUENTA CON TRATAMIENTO DE AGUAS RESIDUALES? | 4 | 1 | 19 | tratar |  | Valor logico "SI / NO"
| 4.1.20 | ¿CUENTA CON ALMACEN TEMPORAL DE RESIDUOS PELIGROSOS BIOLOGICO INFECCIOSOS? | 4 | 1 | 20 | almrpbi |  | Valor logico "SI / NO"
| 4.1.21 | ¿CUENTA CON ALMACEN DE PRODUCTOS DE CRETI (CORROSIVO, REACTIVO, EXPLOSIVO, TOXICO E INFLAMABLE)? | 4 | 1 | 21 | creti |  | Valor logico "SI / NO"
| 4.1.22 | ¿CUENTA CON INCINERADOR? | 4 | 1 | 22 | incinera |  | Valor logico "SI / NO"
| 4.1.23 | ¿CUENTA CON SISTEMA DE DESECHO LIQUIDOS? | 4 | 1 | 23 | deseliq |  | Valor logico "SI / NO"
| 4.1.24 | ¿CUENTA CON ALMACEN DE MEDICAMENTOS? | 4 | 1 | 24 | almmed |  | Valor logico "SI / NO"
| 4.1.25 | ¿CUENTA CON CAMARA FRIA PARA EL RESGUARDO DE INSUMOS PARA LA SALUD? | 4 | 1 | 25 | camarafria |  | Valor logico "SI / NO"
| 4.1.26 | ¿CUANTAS CAMARAS FRIAS FABRICADAS CON PANELES? | 4 | 1 | 26 | camarafabpan |  | Valor en Número Entero
| 4.1.27 | ¿CUANTAS CAMARAS FRIAS DE CONCRETO? | 4 | 1 | 27 | camaraconc |  | Valor en Número Entero
| 5.0.0 | AREAS ADMINISTRATIVAS Y DIRECTIVAS | 5 | 0 | 0 | TITULO |  | Titulo del Area o Subarea
| 5.1.0 | ¿CUENTA CON AREA DE DIRECCION? | 5 | 1 | 0 | direc |  | Valor logico "SI / NO"
| 5.2.0 | ¿CUENTA CON AREA DE ADMINISTRACION? | 5 | 2 | 0 | admini |  | Valor logico "SI / NO"
| 5.3.0 | ¿CUENTA CON AREA DE JURIDICO? | 5 | 3 | 0 | jurid |  | Valor logico "SI / NO"
| 5.4.0 | ¿CUENTA CON AREA DE UNIDAD DE COSTOS? | 5 | 4 | 0 | costos |  | Valor logico "SI / NO"
| 5.5.0 | ¿CUENTA CON AREA DE JEFATURA DE ENFERMERAS? | 5 | 5 | 0 | jefenfer |  | Valor logico "SI / NO"
| 5.6.0 | ¿CUENTA CON AREA DE INFORMATICA? | 5 | 6 | 0 | Inform |  | Valor logico "SI / NO"
| 5.7.0 | NUMERO DE OFICINAS | 5 | 7 | 0 | numofi |  | Valor en Número Entero
| 6.0.0 | AREAS DE ENSEÑANZA | 6 | 0 | 0 | TITULO |  | Titulo del Area o Subarea
| 6.1.0 | ¿CUENTA CON AREA DE FORMACION DE PERSONAL DE SALUD? | 6 | 1 | 0 | formaperso |  | Valor logico "SI / NO"
| 6.2.0 | ¿CUENTA CON AREA DE EDUCACION CONTINUA Y DESARROLLO? | 6 | 2 | 0 | educonti |  | Valor logico "SI / NO"
| 6.3.0 | ¿CUENTA CON AREA DE EDITORIAL Y DIFUSION? | 6 | 3 | 0 | edito |  | Valor logico "SI / NO"
| 6.4.0 | ¿CUENTA CON BIBLIOHEMEROTECA? | 6 | 4 | 0 | bibliohe |  | Valor logico "SI / NO"
| 6.5.0 | ¿CUENTA CON AREA AUDIVISUAL? | 6 | 5 | 0 | audiovisual |  | Valor logico "SI / NO"
| 6.5.1 | CUPO DE AUDIOVISUAL | 6 | 5 | 1 | audiocupaud |  | Valor en Número Entero
| 6.6.0 | ¿CUENTA CON AULA? | 6 | 6 | 0 | aula |  | Valor logico "SI / NO"
| 6.6.1 | CUPO DE AULA | 6 | 6 | 1 | aulacupaul |  | Valor en Número Entero
| 6.7.0 | ¿CUENTA CON AUDITORIO? | 6 | 7 | 0 | auditorio |  | Valor logico "SI / NO"
| 6.7.1 | CUPO DE AUDITORIO | 6 | 7 | 1 | audicupaudi |  | Valor en Número Entero
| 6.8.0 | ¿CUENTA CON SALA PARA TELECONFERENCIAS? | 6 | 8 | 0 | teleedu |  | Valor logico "SI / NO"
| 6.9.0 | ¿CUENTA CON CUARTOS DE RESIDENCIA MEDICA? | 6 | 9 | 0 | residencia |  | Valor logico "SI / NO"
| 7.0.0 | AREAS DE INVESTIGACION | 7 | 0 | 0 | TITULO |  | Titulo del Area o Subarea
| 7.1.0 | ¿CUENTA CON LABORATORIO DE INVESTIGACION? | 7 | 1 | 0 | invlab |  | Valor logico "SI / NO"
| 7.2.0 | ¿CUENTA CON AREA DE INVESTIGACION EPIDEMIOLOGICA? | 7 | 2 | 0 | invepidemiol |  | Valor logico "SI / NO"
| 7.3.0 | ¿CUENTA CON BIOTERIO? | 7 | 3 | 0 | invbio |  | Valor logico "SI / NO"
| 11.0.0 | RECURSOS HUMANOS | 11 | 0 | 0 | TITULO |  | Titulo del Area o Subarea
| 11.50.1 | TOTAL- MEDICOS GENERALES, ODONTOLOGOS Y ESPECIALISTAS | 11 | 50 | 1 | medcpuh_tot |  | Valor en Número Entero
| 11.50.1.1 | TOTAL - GENERAL | 11 | 50 | 1.1 | medgraluh_tot |  | Valor en Número Entero
| 11.50.1.2 | TOTAL - PEDIATRA | 11 | 50 | 1.2 | medpeduh_tot |  | Valor en Número Entero
| 11.50.1.3 | TOTAL - GINECOOBSTETRA | 11 | 50 | 1.3 | medgineobsuh_tot |  | Valor en Número Entero
| 11.50.1.4 | TOTAL - CIRUJANO | 11 | 50 | 1.4 | medciruuh_tot |  | Valor en Número Entero
| 11.50.1.5 | TOTAL - INTERNISTA | 11 | 50 | 1.5 | medintuh_tot |  | Valor en Número Entero
| 11.50.1.6 | TOTAL - OFTALMOLOGO | 11 | 50 | 1.6 | medoftuh_tot |  | Valor en Número Entero
| 11.50.1.7 | TOTAL - OTORRINONARINGOLOGO | 11 | 50 | 1.7 | medotouh_tot |  | Valor en Número Entero
| 11.50.1.8 | TOTAL - TRAUMATOLOGO | 11 | 50 | 1.8 | medtrauuh_tot |  | Valor en Número Entero
| 11.50.1.9 | TOTAL - DERMATOLOGO | 11 | 50 | 1.9 | meddermuh_tot |  | Valor en Número Entero
| 11.50.1.10 | TOTAL - ANESTESIOLOGO | 11 | 50 | 1.10 | medanesuh_tot |  | Valor en Número Entero
| 11.50.1.11 | TOTAL - PSIQUIATRA | 11 | 50 | 1.11 | medpsiquh_tot |  | Valor en Número Entero
| 11.50.1.12 | TOTAL - ODONTOLOGO | 11 | 50 | 1.12 | medodonuh_tot |  | Valor en Número Entero
| 11.50.1.13 | TOTAL - ODONTOLOGO ESPECIALISTA (INCLUYE CIRUJANO) | 11 | 50 | 1.13 | medoespuh_tot |  | Valor en Número Entero
| 11.50.1.14 | TOTAL - ENDROCRINOLOGO | 11 | 50 | 1.14 | medendouh_tot |  | Valor en Número Entero
| 11.50.1.15 | TOTAL - GASTROENTEROLOGO | 11 | 50 | 1.15 | medgastuh_tot |  | Valor en Número Entero
| 11.50.1.16 | TOTAL - CARDIOLOGO | 11 | 50 | 1.16 | medcarduh_tot |  | Valor en Número Entero
| 11.50.1.17 | TOTAL - REHABILITACION (MEDICINA FISICA) | 11 | 50 | 1.17 | medrehauh_tot |  | Valor en Número Entero
| 11.50.1.18 | TOTAL - UROLOGO | 11 | 50 | 1.18 | medurouh_tot |  | Valor en Número Entero
| 11.50.1.19 | TOTAL - CIRUJANO PLASTICO Y RECONSTRUCTIVO | 11 | 50 | 1.19 | medcplauh_tot |  | Valor en Número Entero
| 11.50.1.20 | TOTAL - NEUMOLOGO | 11 | 50 | 1.20 | medneumuh_tot |  | Valor en Número Entero
| 11.50.1.21 | TOTAL - NEUROLOGO | 11 | 50 | 1.21 | medneuruh_tot |  | Valor en Número Entero
| 11.50.1.22 | TOTAL - ONCOLOGO | 11 | 50 | 1.22 | medoncouh_tot |  | Valor en Número Entero
| 11.50.1.23 | TOTAL - HEMATOLOGO | 11 | 50 | 1.23 | medhemauh_tot |  | Valor en Número Entero
| 11.50.1.24 | TOTAL - URGENCIOLOGO | 11 | 50 | 1.24 | medurgeuh_tot |  | Valor en Número Entero
| 11.50.1.25 | TOTAL - ORTOPEDISTA | 11 | 50 | 1.25 | medortouh_tot |  | Valor en Número Entero
| 11.50.1.26 | TOTAL - PROCTOLOGO | 11 | 50 | 1.26 | medprocuh_tot |  | Valor en Número Entero
| 11.50.1.27 | TOTAL - ANGIOLOGO (VASCULAR PERIFERICO) | 11 | 50 | 1.27 | medangiuh_tot |  | Valor en Número Entero
| 11.50.1.28 | TOTAL - NEFROLOGO | 11 | 50 | 1.28 | mednefruh_tot |  | Valor en Número Entero
| 11.50.1.29 | TOTAL -REUMATOLOGO | 11 | 50 | 1.29 | medreumuh_tot |  | Valor en Número Entero
| 11.50.1.30 | TOTAL -INFECTOLOGO | 11 | 50 | 1.30 | medinfeuh_tot |  | Valor en Número Entero
| 11.50.1.31 | TOTAL - GERIATRA | 11 | 50 | 1.31 | medgeriuh_tot |  | Valor en Número Entero
| 11.50.1.32 | TOTAL - GENETISTA | 11 | 50 | 1.32 | medgeneuh_tot |  | Valor en Número Entero
| 11.50.1.35 | TOTAL - ALERGOLOGO | 11 | 50 | 1.35 | medaleruh_tot |  | Valor en Número Entero
| 11.50.1.36 | TOTAL - RADIOLOGO | 11 | 50 | 1.36 | medradiuh_tot |  | Valor en Número Entero
| 11.50.1.50 | TOTAL - OTROS | 11 | 50 | 1.50 | medotrouh_tot |  | Valor en Número Entero
| 11.50.2 | TOTAL - MEDICOS EN ADIESTRAMIENTO | 11 | 50 | 2 | medadieuh_tot |  | Valor en Número Entero
| 11.50.2.1 | TOTAL - PASANTES DE MEDICINA | 11 | 50 | 2.1 | medpmeduh_tot |  | Valor en Número Entero
| 11.50.2.2 | TOTAL - PASANTE DE ODONTOLOGIA | 11 | 50 | 2.2 | medpodouh_tot |  | Valor en Número Entero
| 11.50.2.3 | TOTAL - INTERNO DE PREGRADO | 11 | 50 | 2.3 | medintpuh_tot |  | Valor en Número Entero
| 11.50.2.4 | TOTAL - RESIDENTES | 11 | 50 | 2.4 | medresiuh_tot |  | Valor en Número Entero
| 11.50.3 | TOTAL - MEDICOS EN OTRAS ACTIVIDADES | 11 | 50 | 3 | medoactuh_tot |  | Valor en Número Entero
| 11.50.3.1 | TOTAL - LABORES ADMINISTRATIVAS | 11 | 50 | 3.1 | medladmuh_tot |  | Valor en Número Entero
| 11.50.3.2 | TOTAL - LABORES DE ENSEÑANZA E INVESTIGACION | 11 | 50 | 3.2 | medlensuh_tot |  | Valor en Número Entero
| 11.50.3.3 | TOTAL - EPIDEMIOLOGO | 11 | 50 | 3.3 | medepiduh_tot |  | Valor en Número Entero
| 11.50.3.4 | TOTAL - ANATOMO-PATOLOGO | 11 | 50 | 3.4 | medapatuh_tot |  | Valor en Número Entero
| 11.50.3.5 | TOTAL - OTROS | 11 | 50 | 3.5 | medotrauh_tot |  | Valor en Número Entero
| 11.50.4 | TOTAL - ENFERMERAS EN CONTACTO CON EL PACIENTE | 11 | 50 | 4 | enfcpuh_tot |  | Valor en Número Entero
| 11.50.4.1 | TOTAL - GENERALES | 11 | 50 | 4.1 | enfgraluh_tot |  | Valor en Número Entero
| 11.50.4.2 | TOTAL - ESPECIALISTAS | 11 | 50 | 4.2 | enfespuh_tot |  | Valor en Número Entero
| 11.50.4.3 | TOTAL - PASANTES | 11 | 50 | 4.3 | enfpasuh_tot |  | Valor en Número Entero
| 11.50.4.4 | TOTAL - AUXILIARES | 11 | 50 | 4.4 | enfauxuh_tot |  | Valor en Número Entero
| 11.50.5 | TOTAL - ENFERMERAS EN OTRAS ACTIVIDADES | 11 | 50 | 5 | enfoactuh_tot |  | Valor en Número Entero
| 11.50.5.1 | TOTAL - LABORES ADMINISTRATIVAS | 11 | 50 | 5.1 | enfladmuh_tot |  | Valor en Número Entero
| 11.50.5.2 | TOTAL - LABORES DE ENSEÑANZA E INVESTIGACION | 11 | 50 | 5.2 | enfensuh_tot |  | Valor en Número Entero
| 11.50.5.3 | TOTAL - OTRAS | 11 | 50 | 5.3 | enfotrauh_tot |  | Valor en Número Entero
| 11.50.6 | TOTAL - OTRO PERSONAL PROFESIONAL (INCLUYE PASANTES) | 11 | 50 | 6 | otropfuh_tot |  | Valor en Número Entero
| 11.50.6.1 | TOTAL - QUIMICOS | 11 | 50 | 6.1 | pfquimiuh_tot |  | Valor en Número Entero
| 11.50.6.2 | TOTAL - LIC. EN TRABAJO SOCIAL | 11 | 50 | 6.2 | pfltsuh_tot |  | Valor en Número Entero
| 11.50.6.3 | TOTAL - BIOLOGOS | 11 | 50 | 6.3 | pfbiouh_tot |  | Valor en Número Entero
| 11.50.6.4 | TOTAL - FARMACOBIOLOGOS | 11 | 50 | 6.4 | pffarmauh_tot |  | Valor en Número Entero
| 11.50.6.5 | TOTAL - NUTRIOLOGOS | 11 | 50 | 6.5 | pfnutriuh_tot |  | Valor en Número Entero
| 11.50.6.6 | TOTAL - PSICOLOGOS | 11 | 50 | 6.6 | pfpsicouh_tot |  | Valor en Número Entero
| 11.50.6.7 | TOTAL - ING. BIOMEDICOS | 11 | 50 | 6.7 | pfingbiouh_tot |  | Valor en Número Entero
| 11.50.6.8 | TOTAL - OTROS | 11 | 50 | 6.8 | pfotrosuh_tot |  | Valor en Número Entero
| 11.50.7 | TOTAL - PERSONAL TECNICO | 11 | 50 | 7 | ptecuh_tot |  | Valor en Número Entero
| 11.50.7.1 | TOTAL - EN ODONTOLOGIA | 11 | 50 | 7.1 | ptodontuh_tot |  | Valor en Número Entero
| 11.50.7.2 | TOTAL - TRABAJO SOCIAL | 11 | 50 | 7.2 | pttsocuh_tot |  | Valor en Número Entero
| 11.50.7.3 | TOTAL - ELECTROMEDICOS (ELECTROCARDIOGRAFIA Y ELECTROENCEFALOGRAFIA) | 11 | 50 | 7.3 | ptelmeduh_tot |  | Valor en Número Entero
| 11.50.7.4 | TOTAL - LABORATORIO | 11 | 50 | 7.4 | ptlaboruh_tot |  | Valor en Número Entero
| 11.50.7.5 | TOTAL - ESTADISTICA | 11 | 50 | 7.5 | ptestaduh_tot |  | Valor en Número Entero
| 11.50.7.6 | TOTAL - TECNICO EN ATENCION PRIMARIA (TAP S, PRODIAP S) | 11 | 50 | 7.6 | ptatpriuh_tot |  | Valor en Número Entero
| 11.50.7.7 | TOTAL - REHABILITACION FISICA | 11 | 50 | 7.7 | ptrefisuh_tot |  | Valor en Número Entero
| 11.50.7.8 | TOTAL - ANESTESIOLOGIA | 11 | 50 | 7.8 | ptanestuh_tot |  | Valor en Número Entero
| 11.50.7.9 | TOTAL - RADIOLOGIA | 11 | 50 | 7.9 | ptradiouh_tot |  | Valor en Número Entero
| 11.50.7.10 | TOTAL - DIETISTA (INCLUYE NUTRICIONISTAS) | 11 | 50 | 7.10 | ptdietiuh_tot |  | Valor en Número Entero
| 11.50.7.11 | TOTAL - PROMOTORES DE SALUD | 11 | 50 | 7.11 | ptprsaluh_tot |  | Valor en Número Entero
| 11.50.7.12 | TOTAL - HISTOPATOLOGIA | 11 | 50 | 7.12 | pthistouh_tot |  | Valor en Número Entero
| 11.50.7.13 | TOTAL - CITOTECNOLOGIA | 11 | 50 | 7.13 | ptcitotuh_tot |  | Valor en Número Entero
| 11.50.7.14 | TOTAL - BANCO DE SANGRE | 11 | 50 | 7.14 | ptbcsanuh_tot |  | Valor en Número Entero
| 11.50.7.15 | TOTAL - TECNICO EN INHALOTERAPIA | 11 | 50 | 7.15 | pttecinhauh_tot |  | Valor en Número Entero
| 11.50.7.16 | TOTAL - PARTERA | 11 | 50 | 7.16 | parterauh_tot |  | Valor en Número Entero
| 11.50.7.17 | TOTAL - OTROS | 11 | 50 | 7.17 | ptotrouh_tot |  | Valor en Número Entero
| 11.50.8 | TOTAL - OTRO PERSONAL | 11 | 50 | 8 | otroperuh_tot |  | Valor en Número Entero
| 11.50.8.1 | TOTAL - PERSONAL ADMINISTRATIVO | 11 | 50 | 8.1 | oppadmuh_tot |  | Valor en Número Entero
| 11.50.8.2 | TOTAL - DE ARCHIVO CLINICO | 11 | 50 | 8.2 | oparcliuh_tot |  | Valor en Número Entero
| 11.50.8.3 | TOTAL - CONSERVACION Y MANTENIMIENTO | 11 | 50 | 8.3 | opconmanuh_tot |  | Valor en Número Entero
| 11.50.8.4 | TOTAL - INTENDENCIA (INCLUYE LAVANDERIA) | 11 | 50 | 8.4 | opintenuh_tot |  | Valor en Número Entero
| 11.50.8.5 | TOTAL - OTROS | 11 | 50 | 8.5 | opotrouh_tot |  | Valor en Número Entero
| 11.50.1 | OCUPADAS - MEDICOS GENERALES, ODONTOLOGOS Y ESPECIALISTAS | 11 | 50 | 1 | medcpuh |  | Valor en Número Entero
| 11.50.1.1 | OCUPADAS - GENERAL | 11 | 50 | 1.1 | medgraluh |  | Valor en Número Entero
| 11.50.1.2 | OCUPADAS - PEDIATRA | 11 | 50 | 1.2 | medpeduh |  | Valor en Número Entero
| 11.50.1.3 | OCUPADAS - GINECOOBSTETRA | 11 | 50 | 1.3 | medgineobsuh |  | Valor en Número Entero
| 11.50.1.4 | OCUPADAS - CIRUJANO | 11 | 50 | 1.4 | medciruuh |  | Valor en Número Entero
| 11.50.1.5 | OCUPADAS - INTERNISTA | 11 | 50 | 1.5 | medintuh |  | Valor en Número Entero
| 11.50.1.6 | OCUPADAS - OFTALMOLOGO | 11 | 50 | 1.6 | medoftuh |  | Valor en Número Entero
| 11.50.1.7 | OCUPADAS - OTORRINONARINGOLOGO | 11 | 50 | 1.7 | medotouh |  | Valor en Número Entero
| 11.50.1.8 | OCUPADAS - TRAUMATOLOGO | 11 | 50 | 1.8 | medtrauuh |  | Valor en Número Entero
| 11.50.1.9 | OCUPADAS - DERMATOLOGO | 11 | 50 | 1.9 | meddermuh |  | Valor en Número Entero
| 11.50.1.10 | OCUPADAS - ANESTESIOLOGO | 11 | 50 | 1.10 | medanesuh |  | Valor en Número Entero
| 11.50.1.11 | OCUPADAS - PSIQUIATRA | 11 | 50 | 1.11 | medpsiquh |  | Valor en Número Entero
| 11.50.1.12 | OCUPADAS - ODONTOLOGO | 11 | 50 | 1.12 | medodonuh |  | Valor en Número Entero
| 11.50.1.13 | OCUPADAS - ODONTOLOGO ESPECIALISTA (INCLUYE CIRUJANO) | 11 | 50 | 1.13 | medoespuh |  | Valor en Número Entero
| 11.50.1.14 | OCUPADAS - ENDROCRINOLOGO | 11 | 50 | 1.14 | medendouh |  | Valor en Número Entero
| 11.50.1.15 | OCUPADAS - GASTROENTEROLOGO | 11 | 50 | 1.15 | medgastuh |  | Valor en Número Entero
| 11.50.1.16 | OCUPADAS - CARDIOLOGO | 11 | 50 | 1.16 | medcarduh |  | Valor en Número Entero
| 11.50.1.17 | OCUPADAS - REHABILITACION (MEDICINA FISICA) | 11 | 50 | 1.17 | medrehauh |  | Valor en Número Entero
| 11.50.1.18 | OCUPADAS - UROLOGO | 11 | 50 | 1.18 | medurouh |  | Valor en Número Entero
| 11.50.1.19 | OCUPADAS - CIRUJANO PLASTICO Y RECONSTRUCTIVO | 11 | 50 | 1.19 | medcplauh |  | Valor en Número Entero
| 11.50.1.20 | OCUPADAS - NEUMOLOGO | 11 | 50 | 1.20 | medneumuh |  | Valor en Número Entero
| 11.50.1.21 | OCUPADAS - NEUROLOGO | 11 | 50 | 1.21 | medneuruh |  | Valor en Número Entero
| 11.50.1.22 | OCUPADAS - ONCOLOGO | 11 | 50 | 1.22 | medoncouh |  | Valor en Número Entero
| 11.50.1.23 | OCUPADAS - HEMATOLOGO | 11 | 50 | 1.23 | medhemauh |  | Valor en Número Entero
| 11.50.1.24 | OCUPADAS - URGENCIOLOGO | 11 | 50 | 1.24 | medurgeuh |  | Valor en Número Entero
| 11.50.1.25 | OCUPADAS - ORTOPEDISTA | 11 | 50 | 1.25 | medortouh |  | Valor en Número Entero
| 11.50.1.26 | OCUPADAS - PROCTOLOGO | 11 | 50 | 1.26 | medprocuh |  | Valor en Número Entero
| 11.50.1.27 | OCUPADAS - ANGIOLOGO (VASCULAR PERIFERICO) | 11 | 50 | 1.27 | medangiuh |  | Valor en Número Entero
| 11.50.1.28 | OCUPADAS - NEFROLOGO | 11 | 50 | 1.28 | mednefruh |  | Valor en Número Entero
| 11.50.1.29 | OCUPADAS - REUMATOLOGO | 11 | 50 | 1.29 | medreumuh |  | Valor en Número Entero
| 11.50.1.30 | OCUPADAS - INFECTOLOGO | 11 | 50 | 1.30 | medinfeuh |  | Valor en Número Entero
| 11.50.1.31 | OCUPADAS - GERIATRA | 11 | 50 | 1.31 | medgeriuh |  | Valor en Número Entero
| 11.50.1.32 | OCUPADAS - GENETISTA | 11 | 50 | 1.32 | medgeneuh |  | Valor en Número Entero
| 11.50.1.35 | OCUPADAS - ALERGOLOGO | 11 | 50 | 1.35 | medaleruh |  | Valor en Número Entero
| 11.50.1.36 | OCUPADAS - RADIOLOGO | 11 | 50 | 1.36 | medradiuh |  | Valor en Número Entero
| 11.50.1.50 | OCUPADAS - OTROS | 11 | 50 | 1.50 | medotrouh |  | Valor en Número Entero
| 11.50.2 | OCUPADAS - MEDICOS EN ADIESTRAMIENTO | 11 | 50 | 2 | medadieuh |  | Valor en Número Entero
| 11.50.2.1 | OCUPADAS - PASANTES DE MEDICINA | 11 | 50 | 2.1 | medpmeduh |  | Valor en Número Entero
| 11.50.2.2 | OCUPADAS - PASANTE DE ODONTOLOGIA | 11 | 50 | 2.2 | medpodouh |  | Valor en Número Entero
| 11.50.2.3 | OCUPADAS - INTERNO DE PREGRADO | 11 | 50 | 2.3 | medintpuh |  | Valor en Número Entero
| 11.50.2.4 | OCUPADAS - RESIDENTES | 11 | 50 | 2.4 | medresiuh |  | Valor en Número Entero
| 11.50.3 | OCUPADAS - MEDICOS EN OTRAS ACTIVIDADES | 11 | 50 | 3 | medoactuh |  | Valor en Número Entero
| 11.50.3.1 | OCUPADAS - LABORES ADMINISTRATIVAS | 11 | 50 | 3.1 | medladmuh |  | Valor en Número Entero
| 11.50.3.2 | OCUPADAS - LABORES DE ENSEÑANZA E INVESTIGACION | 11 | 50 | 3.2 | medlensuh |  | Valor en Número Entero
| 11.50.3.3 | OCUPADAS - EPIDEMIOLOGO | 11 | 50 | 3.3 | medepiduh |  | Valor en Número Entero
| 11.50.3.4 | OCUPADAS - ANATOMO-PATOLOGO | 11 | 50 | 3.4 | medapatuh |  | Valor en Número Entero
| 11.50.3.5 | OCUPADAS - OTROS | 11 | 50 | 3.5 | medotrauh |  | Valor en Número Entero
| 11.50.4 | OCUPADAS - ENFERMERAS EN CONTACTO CON EL PACIENTE | 11 | 50 | 4 | enfcpuh |  | Valor en Número Entero
| 11.50.4.1 | OCUPADAS - GENERALES | 11 | 50 | 4.1 | enfgraluh |  | Valor en Número Entero
| 11.50.4.2 | OCUPADAS - ESPECIALISTAS | 11 | 50 | 4.2 | enfespuh |  | Valor en Número Entero
| 11.50.4.3 | OCUPADAS - PASANTES | 11 | 50 | 4.3 | enfpasuh |  | Valor en Número Entero
| 11.50.4.4 | OCUPADAS - AUXILIARES | 11 | 50 | 4.4 | enfauxuh |  | Valor en Número Entero
| 11.50.5 | OCUPADAS - ENFERMERAS EN OTRAS ACTIVIDADES | 11 | 50 | 5 | enfoactuh |  | Valor en Número Entero
| 11.50.5.1 | OCUPADAS - LABORES ADMINISTRATIVAS | 11 | 50 | 5.1 | enfladmuh |  | Valor en Número Entero
| 11.50.5.2 | OCUPADAS - LABORES DE ENSEÑANZA E INVESTIGACION | 11 | 50 | 5.2 | enfensuh |  | Valor en Número Entero
| 11.50.5.3 | OCUPADAS - OTRAS | 11 | 50 | 5.3 | enfotrauh |  | Valor en Número Entero
| 11.50.6 | OCUPADAS - OTRO PERSONAL PROFESIONAL (INCLUYE PASANTES) | 11 | 50 | 6 | otropfuh |  | Valor en Número Entero
| 11.50.6.1 | OCUPADAS - QUIMICOS | 11 | 50 | 6.1 | pfquimiuh |  | Valor en Número Entero
| 11.50.6.2 | OCUPADAS - LIC. EN TRABAJO SOCIAL | 11 | 50 | 6.2 | pfltsuh |  | Valor en Número Entero
| 11.50.6.3 | OCUPADAS - BIOLOGOS | 11 | 50 | 6.3 | pfbiouh |  | Valor en Número Entero
| 11.50.6.4 | OCUPADAS - FARMACOBIOLOGOS | 11 | 50 | 6.4 | pffarmauh |  | Valor en Número Entero
| 11.50.6.5 | OCUPADAS - NUTRIOLOGOS | 11 | 50 | 6.5 | pfnutriuh |  | Valor en Número Entero
| 11.50.6.6 | OCUPADAS - PSICOLOGOS | 11 | 50 | 6.6 | pfpsicouh |  | Valor en Número Entero
| 11.50.6.7 | OCUPADAS - ING. BIOMEDICOS | 11 | 50 | 6.7 | pfingbiouh |  | Valor en Número Entero
| 11.50.6.8 | OCUPADAS - OTROS | 11 | 50 | 6.8 | pfotrosuh |  | Valor en Número Entero
| 11.50.7 | OCUPADAS - PERSONAL TECNICO | 11 | 50 | 7 | ptecuh |  | Valor en Número Entero
| 11.50.7.1 | OCUPADAS - EN ODONTOLOGIA | 11 | 50 | 7.1 | ptodontuh |  | Valor en Número Entero
| 11.50.7.2 | OCUPADAS - TRABAJO SOCIAL | 11 | 50 | 7.2 | pttsocuh |  | Valor en Número Entero
| 11.50.7.3 | OCUPADAS - ELECTROMEDICOS (ELECTROCARDIOGRAFIA Y ELECTROENCEFALOGRAFIA) | 11 | 50 | 7.3 | ptelmeduh |  | Valor en Número Entero
| 11.50.7.4 | OCUPADAS - LABORATORIO | 11 | 50 | 7.4 | ptlaboruh |  | Valor en Número Entero
| 11.50.7.5 | OCUPADAS - ESTADISTICA | 11 | 50 | 7.5 | ptestaduh |  | Valor en Número Entero
| 11.50.7.6 | OCUPADAS - TECNICO EN ATENCION PRIMARIA (TAP S, PRODIAP S) | 11 | 50 | 7.6 | ptatpriuh |  | Valor en Número Entero
| 11.50.7.7 | OCUPADAS - REHABILITACION FISICA | 11 | 50 | 7.7 | ptrefisuh |  | Valor en Número Entero
| 11.50.7.8 | OCUPADAS - ANESTESIOLOGIA | 11 | 50 | 7.8 | ptanestuh |  | Valor en Número Entero
| 11.50.7.9 | OCUPADAS - RADIOLOGIA | 11 | 50 | 7.9 | ptradiouh |  | Valor en Número Entero
| 11.50.7.10 | OCUPADAS - DIETISTA (INCLUYE NUTRICIONISTAS) | 11 | 50 | 7.10 | ptdietiuh |  | Valor en Número Entero
| 11.50.7.11 | OCUPADAS - PROMOTORES DE SALUD | 11 | 50 | 7.11 | ptprsaluh |  | Valor en Número Entero
| 11.50.7.12 | OCUPADAS - HISTOPATOLOGIA | 11 | 50 | 7.12 | pthistouh |  | Valor en Número Entero
| 11.50.7.13 | OCUPADAS - CITOTECNOLOGIA | 11 | 50 | 7.13 | ptcitotuh |  | Valor en Número Entero
| 11.50.7.14 | OCUPADAS - BANCO DE SANGRE | 11 | 50 | 7.14 | ptbcsanuh |  | Valor en Número Entero
| 11.50.7.15 | OCUPADAS - TECNICO EN INHALOTERAPIA | 11 | 50 | 7.15 | pttecinhauh |  | Valor en Número Entero
| 11.50.7.16 | OCUPADAS - PARTERA | 11 | 50 | 7.16 | parterauh |  | Valor en Número Entero
| 11.50.7.17 | OCUPADAS - OTROS | 11 | 50 | 7.17 | ptotrouh |  | Valor en Número Entero
| 11.50.8 | OCUPADAS - OTRO PERSONAL | 11 | 50 | 8 | otroperuh |  | Valor en Número Entero
| 11.50.8.1 | OCUPADAS - PERSONAL ADMINISTRATIVO | 11 | 50 | 8.1 | oppadmuh |  | Valor en Número Entero
| 11.50.8.2 | OCUPADAS - DE ARCHIVO CLINICO | 11 | 50 | 8.2 | oparcliuh |  | Valor en Número Entero
| 11.50.8.3 | OCUPADAS - CONSERVACION Y MANTENIMIENTO | 11 | 50 | 8.3 | opconmanuh |  | Valor en Número Entero
| 11.50.8.4 | OCUPADAS - INTENDENCIA (INCLUYE LAVANDERIA) | 11 | 50 | 8.4 | opintenuh |  | Valor en Número Entero
| 11.50.8.5 | OCUPADAS - OTROS | 11 | 50 | 8.5 | opotrouh |  | Valor en Número Entero
| 11.50.1 | DESOCUPADAS- MEDICOS GENERALES, ODONTOLOGOS Y ESPECIALISTAS | 11 | 50 | 1 | medcpuh_do |  | Valor en Número Entero
| 11.50.1.1 | DESOCUPADAS - GENERAL | 11 | 50 | 1.1 | medgraluh_do |  | Valor en Número Entero
| 11.50.1.2 | DESOCUPADAS - PEDIATRA | 11 | 50 | 1.2 | medpeduh_do |  | Valor en Número Entero
| 11.50.1.3 | DESOCUPADAS - GINECOOBSTETRA | 11 | 50 | 1.3 | medgineobsuh_do |  | Valor en Número Entero
| 11.50.1.4 | DESOCUPADAS - CIRUJANO | 11 | 50 | 1.4 | medciruuh_do |  | Valor en Número Entero
| 11.50.1.5 | DESOCUPADAS - INTERNISTA | 11 | 50 | 1.5 | medintuh_do |  | Valor en Número Entero
| 11.50.1.6 | DESOCUPADAS - OFTALMOLOGO | 11 | 50 | 1.6 | medoftuh_do |  | Valor en Número Entero
| 11.50.1.7 | DESOCUPADAS - OTORRINONARINGOLOGO | 11 | 50 | 1.7 | medotouh_do |  | Valor en Número Entero
| 11.50.1.8 | DESOCUPADAS - TRAUMATOLOGO | 11 | 50 | 1.8 | medtrauuh_do |  | Valor en Número Entero
| 11.50.1.9 | DESOCUPADAS - DERMATOLOGO | 11 | 50 | 1.9 | meddermuh_do |  | Valor en Número Entero
| 11.50.1.10 | DESOCUPADAS - ANESTESIOLOGO | 11 | 50 | 1.10 | medanesuh_do |  | Valor en Número Entero
| 11.50.1.11 | DESOCUPADAS - PSIQUIATRA | 11 | 50 | 1.11 | medpsiquh_do |  | Valor en Número Entero
| 11.50.1.12 | DESOCUPADAS - ODONTOLOGO | 11 | 50 | 1.12 | medodonuh_do |  | Valor en Número Entero
| 11.50.1.13 | DESOCUPADAS - ODONTOLOGO ESPECIALISTA (INCLUYE CIRUJANO) | 11 | 50 | 1.13 | medoespuh_do |  | Valor en Número Entero
| 11.50.1.14 | DESOCUPADAS - ENDROCRINOLOGO | 11 | 50 | 1.14 | medendouh_do |  | Valor en Número Entero
| 11.50.1.15 | DESOCUPADAS - GASTROENTEROLOGO | 11 | 50 | 1.15 | medgastuh_do |  | Valor en Número Entero
| 11.50.1.16 | DESOCUPADAS - CARDIOLOGO | 11 | 50 | 1.16 | medcarduh_do |  | Valor en Número Entero
| 11.50.1.17 | DESOCUPADAS - REHABILITACION (MEDICINA FISICA) | 11 | 50 | 1.17 | medrehauh_do |  | Valor en Número Entero
| 11.50.1.18 | DESOCUPADAS - UROLOGO | 11 | 50 | 1.18 | medurouh_do |  | Valor en Número Entero
| 11.50.1.19 | DESOCUPADAS - CIRUJANO PLASTICO Y RECONSTRUCTIVO | 11 | 50 | 1.19 | medcplauh_do |  | Valor en Número Entero
| 11.50.1.20 | DESOCUPADAS - NEUMOLOGO | 11 | 50 | 1.20 | medneumuh_do |  | Valor en Número Entero
| 11.50.1.21 | DESOCUPADAS - NEUROLOGO | 11 | 50 | 1.21 | medneuruh_do |  | Valor en Número Entero
| 11.50.1.22 | DESOCUPADAS - ONCOLOGO | 11 | 50 | 1.22 | medoncouh_do |  | Valor en Número Entero
| 11.50.1.23 | DESOCUPADAS - HEMATOLOGO | 11 | 50 | 1.23 | medhemauh_do |  | Valor en Número Entero
| 11.50.1.24 | DESOCUPADAS - URGENCIOLOGO | 11 | 50 | 1.24 | medurgeuh_do |  | Valor en Número Entero
| 11.50.1.25 | DESOCUPADAS - ORTOPEDISTA | 11 | 50 | 1.25 | medortouh_do |  | Valor en Número Entero
| 11.50.1.26 | DESOCUPADAS - PROCTOLOGO | 11 | 50 | 1.26 | medprocuh_do |  | Valor en Número Entero
| 11.50.1.27 | DESOCUPADAS - ANGIOLOGO (VASCULAR PERIFERICO) | 11 | 50 | 1.27 | medangiuh_do |  | Valor en Número Entero
| 11.50.1.28 | DESOCUPADAS - NEFROLOGO | 11 | 50 | 1.28 | mednefruh_do |  | Valor en Número Entero
| 11.50.1.29 | DESOCUPADAS - REUMATOLOGO | 11 | 50 | 1.29 | medreumuh_do |  | Valor en Número Entero
| 11.50.1.30 | DESOCUPADAS - INFECTOLOGO | 11 | 50 | 1.30 | medinfeuh_do |  | Valor en Número Entero
| 11.50.1.31 | DESOCUPADAS -GERIATRA | 11 | 50 | 1.31 | medgeriuh_do |  | Valor en Número Entero
| 11.50.1.32 | DESOCUPADAS - GENETISTA | 11 | 50 | 1.32 | medgeneuh_do |  | Valor en Número Entero
| 11.50.1.35 | DESOCUPADAS - ALERGOLOGO | 11 | 50 | 1.35 | medaleruh_do |  | Valor en Número Entero
| 11.50.1.36 | DESOCUPADAS - RADIOLOGO | 11 | 50 | 1.36 | medradiuh_do |  | Valor en Número Entero
| 11.50.1.50 | DESOCUPADAS - OTROS | 11 | 50 | 1.50 | medotrouh_do |  | Valor en Número Entero
| 11.50.2 | DESOCUPADAS - MEDICOS EN ADIESTRAMIENTO | 11 | 50 | 2 | medadieuh_do |  | Valor en Número Entero
| 11.50.2.1 | DESOCUPADAS - PASANTES DE MEDICINA | 11 | 50 | 2.1 | medpmeduh_do |  | Valor en Número Entero
| 11.50.2.2 | DESOCUPADAS - PASANTE DE ODONTOLOGIA | 11 | 50 | 2.2 | medpodouh_do |  | Valor en Número Entero
| 11.50.2.3 | DESOCUPADAS - INTERNO DE PREGRADO | 11 | 50 | 2.3 | medintpuh_do |  | Valor en Número Entero
| 11.50.2.4 | DESOCUPADAS - RESIDENTES | 11 | 50 | 2.4 | medresiuh_do |  | Valor en Número Entero
| 11.50.3 | DESOCUPADAS - MEDICOS EN OTRAS ACTIVIDADES | 11 | 50 | 3 | medoactuh_do |  | Valor en Número Entero
| 11.50.3.1 | DESOCUPADAS - LABORES ADMINISTRATIVAS | 11 | 50 | 3.1 | medladmuh_do |  | Valor en Número Entero
| 11.50.3.2 | DESOCUPADAS - LABORES DE ENSEÑANZA E INVESTIGACION | 11 | 50 | 3.2 | medlensuh_do |  | Valor en Número Entero
| 11.50.3.3 | DESOCUPADAS - EPIDEMIOLOGO | 11 | 50 | 3.3 | medepiduh_do |  | Valor en Número Entero
| 11.50.3.4 | DESOCUPADAS - ANATOMO-PATOLOGO | 11 | 50 | 3.4 | medapatuh_do |  | Valor en Número Entero
| 11.50.3.5 | DESOCUPADAS - OTROS | 11 | 50 | 3.5 | medotrauh_do |  | Valor en Número Entero
| 11.50.4 | DESOCUPADAS - ENFERMERAS EN CONTACTO CON EL PACIENTE | 11 | 50 | 4 | enfcpuh_do |  | Valor en Número Entero
| 11.50.4.1 | DESOCUPADAS - GENERALES | 11 | 50 | 4.1 | enfgraluh_do |  | Valor en Número Entero
| 11.50.4.2 | DESOCUPADAS - ESPECIALISTAS | 11 | 50 | 4.2 | enfespuh_do |  | Valor en Número Entero
| 11.50.4.3 | DESOCUPADAS - PASANTES | 11 | 50 | 4.3 | enfpasuh_do |  | Valor en Número Entero
| 11.50.4.4 | DESOCUPADAS - AUXILIARES | 11 | 50 | 4.4 | enfauxuh_do |  | Valor en Número Entero
| 11.50.5 | DESOCUPADAS - ENFERMERAS EN OTRAS ACTIVIDADES | 11 | 50 | 5 | enfoactuh_do |  | Valor en Número Entero
| 11.50.5.1 | DESOCUPADAS - LABORES ADMINISTRATIVAS | 11 | 50 | 5.1 | enfladmuh_do |  | Valor en Número Entero
| 11.50.5.2 | DESOCUPADAS - LABORES DE ENSEÑANZA E INVESTIGACION | 11 | 50 | 5.2 | enfensuh_do |  | Valor en Número Entero
| 11.50.5.3 | DESOCUPADAS - OTRAS | 11 | 50 | 5.3 | enfotrauh_do |  | Valor en Número Entero
| 11.50.6 | DESOCUPADAS - OTRO PERSONAL PROFESIONAL (INCLUYE PASANTES) | 11 | 50 | 6 | otropfuh_do |  | Valor en Número Entero
| 11.50.6.1 | DESOCUPADAS - QUIMICOS | 11 | 50 | 6.1 | pfquimiuh_do |  | Valor en Número Entero
| 11.50.6.2 | DESOCUPADAS - LIC. EN TRABAJO SOCIAL | 11 | 50 | 6.2 | pfltsuh_do |  | Valor en Número Entero
| 11.50.6.3 | DESOCUPADAS - BIOLOGOS | 11 | 50 | 6.3 | pfbiouh_do |  | Valor en Número Entero
| 11.50.6.4 | DESOCUPADAS - FARMACOBIOLOGOS | 11 | 50 | 6.4 | pffarmauh_do |  | Valor en Número Entero
| 11.50.6.5 | DESOCUPADAS - NUTRIOLOGOS | 11 | 50 | 6.5 | pfnutriuh_do |  | Valor en Número Entero
| 11.50.6.6 | DESOCUPADAS - PSICOLOGOS | 11 | 50 | 6.6 | pfpsicouh_do |  | Valor en Número Entero
| 11.50.6.7 | DESOCUPADAS - ING. BIOMEDICOS | 11 | 50 | 6.7 | pfingbiouh_do |  | Valor en Número Entero
| 11.50.6.8 | DESOCUPADAS - OTROS | 11 | 50 | 6.8 | pfotrosuh_do |  | Valor en Número Entero
| 11.50.7 | DESOCUPADAS - PERSONAL TECNICO | 11 | 50 | 7 | ptecuh_do |  | Valor en Número Entero
| 11.50.7.1 | DESOCUPADAS - EN ODONTOLOGIA | 11 | 50 | 7.1 | ptodontuh_do |  | Valor en Número Entero
| 11.50.7.2 | DESOCUPADAS - TRABAJO SOCIAL | 11 | 50 | 7.2 | pttsocuh_do |  | Valor en Número Entero
| 11.50.7.3 | DESOCUPADAS - ELECTROMEDICOS (ELECTROCARDIOGRAFIA Y ELECTROENCEFALOGRAFIA) | 11 | 50 | 7.3 | ptelmeduh_do |  | Valor en Número Entero
| 11.50.7.4 | DESOCUPADAS - LABORATORIO | 11 | 50 | 7.4 | ptlaboruh_do |  | Valor en Número Entero
| 11.50.7.5 | DESOCUPADAS - ESTADISTICA | 11 | 50 | 7.5 | ptestaduh_do |  | Valor en Número Entero
| 11.50.7.6 | DESOCUPADAS - TECNICO EN ATENCION PRIMARIA (TAP S, PRODIAP S) | 11 | 50 | 7.6 | ptatpriuh_do |  | Valor en Número Entero
| 11.50.7.7 | DESOCUPADAS - REHABILITACION FISICA | 11 | 50 | 7.7 | ptrefisuh_do |  | Valor en Número Entero
| 11.50.7.8 | DESOCUPADAS - ANESTESIOLOGIA | 11 | 50 | 7.8 | ptanestuh_do |  | Valor en Número Entero
| 11.50.7.9 | DESOCUPADAS - RADIOLOGIA | 11 | 50 | 7.9 | ptradiouh_do |  | Valor en Número Entero
| 11.50.7.10 | DESOCUPADAS - DIETISTA (INCLUYE NUTRICIONISTAS) | 11 | 50 | 7.10 | ptdietiuh_do |  | Valor en Número Entero
| 11.50.7.11 | DESOCUPADAS - PROMOTORES DE SALUD | 11 | 50 | 7.11 | ptprsaluh_do |  | Valor en Número Entero
| 11.50.7.12 | DESOCUPADAS - HISTOPATOLOGIA | 11 | 50 | 7.12 | pthistouh_do |  | Valor en Número Entero
| 11.50.7.13 | DESOCUPADAS - CITOTECNOLOGIA | 11 | 50 | 7.13 | ptcitotuh_do |  | Valor en Número Entero
| 11.50.7.14 | DESOCUPADAS - BANCO DE SANGRE | 11 | 50 | 7.14 | ptbcsanuh_do |  | Valor en Número Entero
| 11.50.7.15 | DESOCUPADAS - TECNICO EN INHALOTERAPIA | 11 | 50 | 7.15 | pttecinhauh_do |  | Valor en Número Entero
| 11.50.7.16 | DESOCUPADAS - PARTERA | 11 | 50 | 7.16 | parterauh_do |  | Valor en Número Entero
| 11.50.7.17 | DESOCUPADAS - OTROS | 11 | 50 | 7.17 | ptotrouh_do |  | Valor en Número Entero
| 11.50.8 | DESOCUPADAS - OTRO PERSONAL | 11 | 50 | 8 | otroperuh_do |  | Valor en Número Entero
| 11.50.8.1 | DESOCUPADAS -PERSONAL ADMINISTRATIVO | 11 | 50 | 8.1 | oppadmuh_do |  | Valor en Número Entero
| 11.50.8.2 | DESOCUPADAS - DE ARCHIVO CLINICO | 11 | 50 | 8.2 | oparcliuh_do |  | Valor en Número Entero
| 11.50.8.3 | DESOCUPADAS - CONSERVACION Y MANTENIMIENTO | 11 | 50 | 8.3 | opconmanuh_do |  | Valor en Número Entero
| 11.50.8.4 | DESOCUPADAS - INTENDENCIA (INCLUYE LAVANDERIA) | 11 | 50 | 8.4 | opintenuh_do |  | Valor en Número Entero
| 11.50.8.5 | DESOCUPADAS - OTROS | 11 | 50 | 8.5 | opotrouh_do |  | Valor en Número Entero